## ITB 18035
ITB 18035 - Plan de entregas
Lote | Clave | Descripción | Cantidad | Mes 01 | Mes 02 | Mes 03 | Mes 04 | Mes 05 | Mes 06 | Mes 07 | Mes 08 | Mes 09 | Mes 10 | Mes 11 | Mes 12
1 | 060.004.0109 | Abatelenguas. De madera desechables. Largo: 142.0 mm. Ancho: 18.0 mm. Envase con 500 piezas. | 335451 | 40046 | 22798 | 32939 | 32573 | 23993 | 29840 | 31903 | 24022 | 29940 | 27966 | 20121 | 19310
2 | 060.016.0261 | Aceites. Hidrosoluble para lubricar y prevenir el deterioro del instrumental quirúrgico. Incluye: envase con atomizador para aplicación. Envase con 240 ml a 4 lts. | 42564 | 6371 | 2785 | 3282 | 3976 | 2702 | 2682 | 3436 | 3353 | 3041 | 5396 | 2592 | 2948
3 | 060.016.0279 | Aceites. De almendras dulces. Envase con 4 lts. | 25663 | 6385 | 1090 | 904 | 2917 | 1791 | 1681 | 2434 | 1356 | 1821 | 2232 | 1626 | 1426
4 | 060.016.0287 | Aceites. De silicón para cirugía oftálmica. Envase con 10 ml. | 9476 | 730 | 759 | 775 | 813 | 802 | 766 | 783 | 847 | 746 | 822 | 808 | 825
5 | 060.030.0172 | Adaptadores. Adaptador de plástico, grado médico para ser usado con la jeringa y cánula de aspiración manual endouterina, válvula doble, bolsa con 5 piezas, una de cada color. Color: Azul. Diámetro: 4, 5 y 6 mm. Color: Marfil. Diámetro: 7 mm. Color: Amarillo. Diámetro: 8 mm. Color: Café. Diámetro: 9 mm. Color: Verde. Diámetro: 10 mm. Pieza. | 14802 | 1923 | 1107 | 1085 | 1384 | 1093 | 1093 | 1367 | 1111 | 1093 | 1367 | 1085 | 1094
6 | 060.031.0015 | Adhesivos. Adhesivo Quirúrgico a base de suero de albúmina bovina al 45% y glutaraldehido al 10%; como auxiliar en las técnicas de hemostasia y sutura; para unir sellar o reforzar tejido blando en reparaciones quirúrgicas. Envase con: 2 ml. | 3675 | 303 | 396 | 271 | 399 | 271 | 271 | 274 | 398 | 277 | 271 | 273 | 271
7 | 060.031.0023 | Adhesivos. Adhesivo Quirúrgico a base de suero de albúmina bovina al 45% y glutaraldehido al 10%; como auxiliar en las técnicas de hemostasia y sutura; para unir sellar o reforzar tejido blando en reparaciones quirúrgicas. 5 ml. | 16604 | 1406 | 1401 | 1379 | 1377 | 1379 | 1392 | 1375 | 1383 | 1376 | 1378 | 1374 | 1384
8 | 060.031.0072 | Adhesivo. Adhesivo dental para resinas directas autopolimerizable o fotopolimerizable. Frasco de 5 ml. | 6031 | 747 | 429 | 529 | 608 | 353 | 403 | 551 | 410 | 617 | 601 | 353 | 430
9 | 060.032.0014 | Plantilla. Para estirar injertos (mallar) 3 x 1 cm. Envase con 20 piezas. | 240 | 31 | 10 | 10 | 28 | 16 | 16 | 34 | 16 | 18 | 31 | 17 | 13
10 | 060.034.0103 | Antisépticos. Agua oxigenada en concentración del 2.5 a 3.5%. Envase con 480 ml. | 824335 | 90700 | 63682 | 60575 | 76343 | 65872 | 62364 | 78947 | 67231 | 64911 | 77633 | 62374 | 53703
11 | 060.040.0543 | Agujas. Para raquianestesia o bloqueo subaracnoideo. De acero inoxidable punta tipo lápiz conector roscado luer lock hembra translúcido y mandril con botón indicador; sin depósito o con depósito de 0.2ml en pabellón para líquido cefalorraquídeo. Estéril y desechable. Tipo: whitacre. Longitud: 11.6 a 11.9 cm. Calibre: 25 ó 27 G. Pieza. | 799821 | 72033 | 64457 | 55365 | 71208 | 67576 | 62029 | 74416 | 69897 | 64459 | 76835 | 68613 | 52933
12 | 060.040.0790 | Agujas. Para biopsia de hueso. Reesterilizable. Tipo: jamshidi. Longitud: 10 cm. Calibre: 11 G. Pieza. | 5612 | 1236 | 311 | 219 | 655 | 248 | 342 | 762 | 329 | 279 | 685 | 266 | 280
13 | 060.040.0865 | Agujas. Tipo: huber angulada a 90° de acero inoxidable para utilizarse con las claves 060.303.0123 y 060.167.8782. Longitud: 19.1 mm. Calibre: 20 G. Pieza. | 39978 | 4811 | 3358 | 1848 | 4711 | 3809 | 3956 | 2942 | 1865 | 4061 | 2144 | 4587 | 1886
14 | 060.040.0881 | Agujas. Tipo: huber angulada a 90° de acero inoxidable para utilizarse con las claves 060.303.0123 y 060.167.8782. Longitud: 19.1 mm. Calibre: 19 G. Pieza. | 16132 | 2337 | 1037 | 1106 | 1852 | 1219 | 1231 | 1809 | 1061 | 1197 | 1097 | 1142 | 1044
15 | 060.040.3711 | Agujas Hipodérmicas. Hipodérmicas con pabellón luer-lock hembra de plástico desechables. Longitud: 32 mm. Calibre: 20 G. Envase con 100 piezas. | 1336834 | 151310 | 101404 | 119626 | 130085 | 124779 | 72564 | 152896 | 101242 | 132269 | 98996 | 86573 | 65090
16 | 060.040.3729 | Agujas Hipodérmicas. Hipodérmicas con pabellón luer-lock hembra de plástico desechables. Longitud: 38 mm. Calibre: 20 G. Envase con 100 piezas. | 822549 | 71854 | 72756 | 74817 | 67809 | 71927 | 63527 | 63555 | 72570 | 60731 | 78658 | 77871 | 46474
17 | 060.040.3745 | Agujas Hipodérmicas. Hipodérmicas con pabellón luer-lock hembra de plástico desechables. Longitud: 32 mm. Calibre: 21 G. Envase con 100 piezas. | 413462 | 48850 | 32949 | 29627 | 43090 | 29731 | 30857 | 41698 | 30315 | 32731 | 41295 | 26856 | 25463
18 | 060.040.3760 | Agujas Hipodérmicas. Hipodérmicas con pabellón luer-lock hembra de plástico desechables. Longitud: 16 mm. Calibre: 25 G. Envase con 100 piezas. | 332618 | 33651 | 27865 | 26422 | 28950 | 27404 | 25164 | 28565 | 27741 | 26582 | 31508 | 27133 | 21633
19 | 060.040.3786 | Agujas Hipodérmicas. Hipodérmicas con pabellón luer-lock hembra de plástico desechables. Longitud: 32 mm. Calibre: 22 G. Envase con 100 piezas. | 823954 | 82338 | 70833 | 62582 | 100756 | 63952 | 44851 | 82860 | 77869 | 72571 | 56149 | 60032 | 49161
20 | 060.040.7605 | Agujas. Para biopsia desechables. Tipo: trucut. Longitud: 15.20 cm. Calibre: 14 G. Pieza. | 33457 | 3642 | 2684 | 2582 | 2966 | 2749 | 2762 | 2840 | 2724 | 2659 | 2760 | 2604 | 2485
21 | 060.040.7613 | Agujas. Para biopsia desechables. Tipo: trucut. Longitud: 9.65 cm. Calibre: 14 G. Pieza. | 9318 | 1793 | 591 | 587 | 920 | 652 | 568 | 971 | 625 | 586 | 765 | 637 | 623
22 | 060.040.8041 | Agujas . Dentales. Tipo: carpule. Desechables. Longitud: 20-25 mm. Calibre: 30 G. Tamaño: Corta. Envase con 100 piezas. | 59824 | 5489 | 3942 | 4190 | 6527 | 4463 | 3968 | 6397 | 5403 | 4894 | 5981 | 4326 | 4244
23 | 060.040.9007 | Agujas. Para raquianestesia o bloqueo subaracnoideo. De acero inoxidable punta tipo lápiz conector roscado luer hembra translúcido y mandril con botón indicador; sin depósito ó con depósito de 0.2ml en pabellón para líquido cefalorraquídeo. Estéril y desechable. Tipo: whitacre. Longitud: 8.7 a 9.1 cm. Calibre: 22 G. Pieza. | 156244 | 20004 | 10798 | 11265 | 15798 | 16173 | 9114 | 14839 | 14246 | 10298 | 15050 | 10749 | 7910
24 | 060.040.9320 | Agujas. Para punción de vasos arteriales y venosos longitud 8 cm. Estéril y desechable. Tipo: seldinger. Calibre: 16 G. Pieza. | 5078 | 7 | 1007 | 7 | 7 | 2007 | 7 | 7 | 2007 | 7 | 7 | 7 | 1
25 | 060.058.0153 | Algodones. En láminas. Enrollado o plisado. Envase con 300 g. | 543327 | 60740 | 35997 | 46260 | 44547 | 51061 | 39118 | 54670 | 44113 | 48138 | 46283 | 38853 | 33547
26 | 060.064.0114 | Amalgama dental. Polvo de aleación y mercurio. Las instituciones podrán elegir la concentración de los componentes. Envase con 50 cápsulas de 400 mg | 50043 | 5188 | 3701 | 4759 | 4077 | 4853 | 3295 | 5092 | 3743 | 4865 | 3597 | 3558 | 3315
27 | 060.066.0039 | Antisépticos. Alcohol desnaturalizado. Envase con 1 lt. | 2130041 | 246659 | 162772 | 154602 | 235251 | 160349 | 124768 | 139389 | 170111 | 131852 | 182503 | 250258 | 171527
28 | 060.066.0054 | Jabones. Neutro adicionado con glicerina. Pastilla de 100 g. Pieza. | 624011 | 93896 | 42730 | 64549 | 67358 | 50270 | 30092 | 89167 | 31354 | 53590 | 45298 | 28917 | 26790
29 | 060.066.0062 | Jabones. Para uso prequirúrgico. Líquido y neutro (pH 7). Envase con 3.850 lts. | 250540 | 27588 | 20939 | 17383 | 26453 | 18216 | 18653 | 24595 | 20664 | 17663 | 27429 | 16196 | 14761
30 | 060.066.0500 | Fluoruro de Sodio. Para prevención de caries. Acidulado al 2%. En gel de sabor. Envase con 480 ml. | 128376 | 9263 | 9320 | 12894 | 17506 | 8169 | 7744 | 7013 | 9441 | 9315 | 15094 | 17392 | 5225
31 | 060.066.0658 | Antisépticos. Iodopovidona espuma. Cada 100 ml contienen: Iodopovidona 8 g. Equivalente a 0.8 g de yodo. Envase con 3.5 lts. | 276542 | 27000 | 21299 | 20094 | 28948 | 21482 | 20462 | 23972 | 24345 | 20867 | 25718 | 22128 | 20227
32 | 060.066.0666 | Antisépticos. Iodopovidona solución. Cada 100 ml contienen: Iodopovidona 11 g. Equivalente a 1.1 g de yodo. Envase con 3.5 lts. | 173990 | 18655 | 12775 | 13745 | 14597 | 14927 | 13968 | 16196 | 13777 | 14845 | 15998 | 12686 | 11821
33 | 060.066.0765 | Desinfectantes. Glutaraldehído al 2%. Con activador en polvo (color verde al activarse) con efectividad de 14 días. Envase de plástico con 4 lts. | 57390 | 7876 | 3809 | 4769 | 4479 | 4462 | 4206 | 5014 | 4451 | 5394 | 5217 | 4100 | 3613
34 | 060.066.0872 | Detergentes o Limpiadores. Detergente enzimático con actividad proteolítica. Concentrado para utilizarse en instrumental y equipo médico. Líquido: Frasco con 1 a 5 litros dosificador integrado o con capacidad para integrar el dosificador. Envase con 6 frascos o 12 frascos de 1 litro o envase con 4 frascos de 5 litros. o Polvo: Sobre en polvo con 20 a 25 g. Envase desde 10 a 100 sobres. La dilución y el empleo del producto concentrado será de acuerdo a las instrucciones del fabricante. | 365056 | 32393 | 35809 | 26672 | 39775 | 27823 | 24468 | 34570 | 33188 | 27554 | 31878 | 26463 | 24463
35 | 060.066.0880 | Desinfectantes. Solución concentrada esterilizante en frío del 8 al 12.5% de glutaraldehido para preparar una dilución de uso final del 2 al 3.5%. Para utilizarse en instrumental termosensible limpio y sin material orgánico. Frasco con un litro y dosificador integrado. Envase con 6 frascos. Para aquellos productos que indican reuso se debe comprobar su actividad química o ausencia de contaminación mediante cultivos. La dilución y el empleo del producto concentrado será de acuerdo a las instrucciones del fabricante. | 56411 | 5453 | 4211 | 4655 | 4346 | 5533 | 4065 | 5775 | 4776 | 5264 | 4620 | 4128 | 3585
36 | 060.066.0898 | Antisépticos. Líquido antiséptico para lavado pre y postquirúrgico de manos y piel formulado a base de yodo polivinil pirrolidona equivalente a 1.0% mínimo de yodo disponible 10% mínimo de detergentes no iónicos y estabilizadores. De amplio espectro antimicrobiano. Envase con 4 lts. | 37781 | 6744 | 2293 | 2281 | 3669 | 2508 | 2499 | 3891 | 2503 | 2500 | 3978 | 2521 | 2394
37 | 060.066.0906 | Antisépticos. Gel antiséptico para manos que no requiere enjuague. Formulado a base de alcohol etílico de 60-80% w/w; adicionado con humectantes y emolientes; hipoalergénico. Envase con 500 ml. | 1266608 | 151840 | 70566 | 116947 | 114675 | 111871 | 81588 | 146571 | 85598 | 104753 | 131598 | 75854 | 74747
38 | 060.066.0914 | Antisépticos. Líquido antiséptico para lavado pre y postquirúrgico de manos y piel formulado a base de 0.75% mínimo de triclosan 1.1% mínimo de ortofenilfenol con 10% mínimo de jabón anhidro de coco en base seca humectantes y suavizantes. De amplio espectro antimicrobiano. Envase con 4 lts. | 73331 | 8038 | 4400 | 5062 | 4555 | 7319 | 6099 | 7230 | 6384 | 7132 | 6189 | 5458 | 5465
39 | 060.066.0922 | Antisépticos. Solución que contiene yodóforo o yodopovacrilex (0.7% de yodo libre) alcohol isopropílico al 74% y un polímero que forma sobre la piel una película. Contiene: Dos hisopos un aplicador plástico y una ampolleta o tubo con 26 ml de solución estéril. Estuche. | 439206 | 51537 | 30258 | 44059 | 39513 | 43080 | 25161 | 48283 | 30349 | 37041 | 39332 | 30075 | 20518
40 | 060.066.0930 | Detergente o limpiadores. Detergente o limpiador polienzimático no iónico o catiónico a base de alcohol isopropílico o derivados del amonio cuaternario con pH que asegure el efecto óptimo de las enzimas. Para uso manual y/o lavadora automática. Envase con 1 a 5 lts de solución concentrada. | 66616 | 5874 | 4532 | 6605 | 6031 | 7006 | 4633 | 4420 | 8444 | 4574 | 4348 | 4466 | 5683
41 | 060.066.0963 | Desinfectantes. Desinfectante de alto nivel compuesto por ortoftalaldehído al 0.55%. Envase con 3.785 L. Con 15 tiras reactivas. | 29542 | 3115 | 2339 | 2352 | 2788 | 2398 | 2295 | 2785 | 2391 | 2273 | 2337 | 2278 | 2191
42 | 060.066.0971 | Detergentes o Limpiadores. Detergente o limpiador multienzimático compuesto de cloruro de dodecil o didecil dimetilamonio pH que asegure la acción óptima de las enzimas activo en todo tipo de agua no corrosivo. Sobre con 20 a 25 g. Envase desde 10 a 100 sobres. | 135867 | 12700 | 10359 | 7429 | 15391 | 9809 | 9200 | 14569 | 12874 | 9818 | 14350 | 9931 | 9437
43 | 060.066.0989 | Antiséptico y germinicidas. Glutaraldehído al 2% activado de color verde listo para su uso con efectividad de 30 días con o sin tiras reactivas como testigo de concentración para validar su efectividad. Envase con 1 a 5 lts. | 107994 | 9904 | 13411 | 10209 | 6604 | 13444 | 6803 | 8157 | 9694 | 7516 | 10468 | 5912 | 5872
44 | 060.066.0997 | Antisépticos. Solución antiséptica y desinfectante de cloruro de sodio y cloro activo. Solución al 50%. Envase con 250 ml a 5 lts. | 29320 | 4298 | 2302 | 2173 | 2463 | 2357 | 2138 | 2329 | 2428 | 2369 | 2151 | 2167 | 2145
45 | 060.066.1003 | Desinfectantes. Solución desinfectante de superoxidación con pH neutro no corrosiva. Solución al 100%. Envase con 250 ml a 5 L. | 91460 | 10767 | 6029 | 8870 | 7011 | 10367 | 6278 | 7378 | 6583 | 6857 | 7445 | 7639 | 6236
46 | 060.066.1011 | Antisépticos. Solución antiséptica con gluconato de clorhexidina de 0.5 al 1% alcohol etílico o isopropílico entre 60-80% y agentes emolientes. Como complemento para el lavado quirúrgico y médico; no requiere de enjuague cepillado ni secado. Con dispensador reusable que evita el contacto con la piel una vez recibido el antiséptico y proporcionado por el fabricante cuando se deteriore. Envase con 500 ml. | 336191 | 44323 | 22430 | 34762 | 43447 | 21712 | 17516 | 39359 | 24857 | 18803 | 37618 | 15033 | 16331
47 | 060.066.1052 | Antisépticos. Solución con gluconato de clorhexidina al 2% p/v en alcohol isopropílico al 70%. Con tinta naranja o rosa o incoloro. Contiene: 3 ml Estéril y desechable Envase | 1461960 | 152604 | 85760 | 109831 | 134156 | 135952 | 98158 | 170141 | 109219 | 127037 | 142153 | 109148 | 87801
48 | 060.066.1060 | Antisépticos. Solución con gluconato de clorhexidina al 2% p/v en alcohol isopropílico al 70%. Con tinta naranja o rosa o incoloro. Contiene: 26 ml Estéril y desechable Envase | 461198 | 49015 | 29819 | 35687 | 40063 | 40895 | 33717 | 50179 | 36773 | 40252 | 36507 | 35411 | 32880
49 | 060.066.1078 | Fluoruro de sodio. Barniz de Fluoruro de Sodio al 5% en una concentración de 22600 ppm autopolimerizable en un vehículo de resina modificado. Presentación unidosis o. | 1126760 | 76998 | 127828 | 152157 | 121612 | 14726 | 122493 | 18261 | 125321 | 228812 | 109206 | 19226 | 10120
50 | 060.066.1086 | Fluoruro de Sodio. Barniz de Fluoruro de Sodio al 5% en una concentración de 22600 ppm autopolimerizable en un vehículo de resina modificado. Tubo 10 ml. | 44736 | 2873 | 2244 | 6040 | 2696 | 3490 | 3856 | 3718 | 3068 | 6852 | 3615 | 3356 | 2928
51 | 060.066.1094 | Antisépticos. Solución con gluconato de clorhexidina al 2% p/v en alcohol isopropílico al 70% contenida en un aplicador con tinta naranja o rosa o incoloro. Contiene: 1.5 ml Estéril y desechable Envase | 296359 | 23480 | 32637 | 27986 | 24043 | 27978 | 20278 | 21426 | 30589 | 20281 | 29124 | 20276 | 18261
52 | 060.066.1102 | Antisépticos. Solución con gluconato de clorhexidina al 2% p/v en alcohol isopropílico al 70% contenida en un aplicador con tinta naranja o rosa o incoloro. Contiene: 3 ml Estéril y desechable Envase | 451201 | 37652 | 42995 | 42198 | 34359 | 42195 | 33438 | 33474 | 43077 | 33462 | 42198 | 33455 | 32698
53 | 060.066.1110 | Antisépticos. Solución con gluconato de clorhexidina al 2% p/v en alcohol isopropílico al 70% contenida en un aplicador con tinta naranja o rosa o incoloro. Contiene: 26 ml Estéril y desechable Envase | 130570 | 16337 | 12840 | 11980 | 10137 | 11978 | 9317 | 9704 | 12409 | 9320 | 9861 | 9315 | 7372
54 | 060.066.1136 | Antisépticos. Solución con gluconato de clorhexidina al 2% p/v en alcohol isopropílico al 70% contenida en un aplicador con tinta naranja o rosa o incoloro. Contiene: 35 ml Estéril y desechable Envase | 21958 | 1446 | 4507 | 1414 | 1595 | 2411 | 1411 | 1417 | 2090 | 1415 | 1415 | 1411 | 1426
55 | 060.066.1169 | Antiséptico. Solución antiséptica de amplio espectro; electrolizada de superoxidación con pH neutro con efecto bactericida indicado como auxiliar en el lavado y tratamiento de infecciones en todo tipo de lesiones en piel y tejidos e irrigación quirúrgica. Solución al 0.002% de especies activas de cloro y oxígeno. Envase con 240 mL. | 46694 | 2381 | 2155 | 2312 | 8821 | 2315 | 2098 | 2309 | 8820 | 2306 | 2096 | 2307 | 8774
56 | 060.082.0021 | Aplicadores. Con algodón. De plástico. Envase con 150 a 750 piezas. | 24222 | 3188 | 1968 | 1756 | 2367 | 1805 | 1695 | 2121 | 1996 | 1776 | 2118 | 1707 | 1725
57 | 060.082.0104 | Aplicadores. Con algodón. De madera. Envase con 150 a 750 piezas. | 561259 | 48885 | 46815 | 45151 | 47915 | 46122 | 45614 | 48413 | 46325 | 46156 | 48369 | 46133 | 45361
58 | 060.088.0017 | Apósitos. Transparente microporoso autoadherible estéril y desechable. Medidas: 10.0 a 10.16 x 12.0 a 14.0 cm. Envase con 50 piezas. | 726356 | 67653 | 56845 | 58335 | 61348 | 59884 | 61232 | 62747 | 59644 | 60962 | 61274 | 59405 | 57027
59 | 060.088.0025 | Apósitos. Transparente microporoso autoadherible estéril y desechable. Medidas: 10.0 a 10.16 x 12.0 a 14.0 cm. Envase con 50 piezas. Transparente estéril de poliuretano con adhesivo hipoalergénico libre de látex con tecnología de confort; el film integra una almohadilla de gel transparente y absorbente impregnada con gluconato de clorhexidina al 2% con bordes reforzados de tela suave no tejida marco de aplicación dos Cintas. estériles y una etiqueta de registro. | 618436 | 57837 | 47839 | 50347 | 54878 | 52331 | 48989 | 54197 | 52456 | 49456 | 54152 | 48978 | 46976
60 | 060.088.0058 | Apósitos. Combinados. De celulosa con tela no tejida. Medidas: 20 x 8 cm. Envase con 200 piezas. Pieza. | 136412 | 13996 | 11480 | 11835 | 11543 | 13882 | 8457 | 14189 | 11295 | 12000 | 10924 | 8577 | 8234
61 | 060.088.0108 | Apósitos. Combinados. De celulosa con tela no tejida. Medidas: 20 x 13 cm. Envase con 150 piezas. Pieza. | 131183 | 10781 | 12726 | 9099 | 10611 | 12941 | 9857 | 11210 | 12693 | 10188 | 11383 | 10537 | 9157
62 | 060.088.0504 | Apósitos. Con petrolato. Medidas: 10 x 10 cm. Envase individual. Pieza. | 737676 | 64893 | 55141 | 56822 | 61929 | 64385 | 61369 | 61743 | 66650 | 61000 | 66559 | 64056 | 53129
63 | 060.088.0652 | Apósitos. Hidrocoloides para el tratamiento de heridas extradelgado autoadherible. Estéril. Tamaño: de 10.0 cm ± 0.6 cm x 10.0 cm ± 0.6 cm. Pieza. | 200614 | 24467 | 14898 | 13727 | 24127 | 14177 | 12717 | 23319 | 14548 | 12431 | 21559 | 12586 | 12058
64 | 060.088.0660 | Apósitos. Hidrocoloides con bordes autoadheribles con o sin capa externa de espuma de poliuretano o cloruro de polivinilo con grosor mínimo de 2 mm. Estéril. Tamaño: de 15.0 cm ± 3.0 cm x 16.0 cm ± 4.0 cm. Pieza. | 180627 | 25492 | 10410 | 11843 | 21834 | 12981 | 11210 | 20811 | 12958 | 10954 | 20225 | 11532 | 10377
65 | 060.088.0678 | Apósitos. Hidrocoloides para el tratamiento de heridas. Estéril. Tamaño: De 15 a 21 cm x 15 a 21 cm. Pieza. | 170045 | 17798 | 11168 | 15016 | 18154 | 12873 | 12323 | 17149 | 14590 | 11897 | 16082 | 12029 | 10966
66 | 060.088.0686 | Apósitos. Absorbentes a base de alginato de calcio y sodio de origen natural. Estéril. Tamaño: De 9.0 cm ± 2.0 cm x 10.0 cm ± 2.0 cm. Pieza. | 141401 | 16703 | 10431 | 13558 | 13823 | 11342 | 9577 | 13254 | 10130 | 9951 | 12921 | 10018 | 9693
67 | 060.088.0694 | Apósitos. Absorbentes a base de alginato de calcio y sodio de origen natural. Estéril. Tamaño: De 10.0 cm ± 2.0 cm x 20.0 cm ± 2.0 cm. Pieza. Pieza. | 135827 | 16984 | 9559 | 11338 | 13258 | 10744 | 10287 | 13004 | 9849 | 10225 | 12498 | 9178 | 8903
68 | 060.088.0801 | Apósitos. De hidropolímero para tratamiento de heridas. 15 a 20 cm x 15 a 20 cm. Pieza | 68212 | 7090 | 5573 | 5476 | 5818 | 5473 | 5493 | 5717 | 5574 | 5476 | 5565 | 5473 | 5484
69 | 060.088.0827 | Apósitos. Con barrera antimicrobiana. Estéril y desechable. 10 cm x 10 cm a 20 cm. Envase con 12 piezas. | 85826 | 8963 | 6995 | 7029 | 7570 | 6818 | 6783 | 7445 | 6938 | 6731 | 7079 | 6762 | 6713
70 | 060.088.0835 | Apósitos. Con barrera antimicrobiana. Estéril y desechable. 40 cm x 20 cm a 40 cm. Envase con 6 piezas. | 76944 | 8083 | 6160 | 5975 | 6974 | 6042 | 5917 | 6604 | 6437 | 6070 | 6652 | 6041 | 5989
71 | 060.088.0843 | Apósitos. Hidrocelular de poliuretano con adhesivo para el tratamiento de heridas. Estéril y desechable. Tamaños: 7.5 x 7.5 cm. Pieza. | 86428 | 8478 | 7005 | 8719 | 7232 | 7001 | 6660 | 7002 | 7210 | 6897 | 6652 | 6883 | 6689
72 | 060.088.0850 | Apósitos. Hidrocelular de poliuretano con adhesivo para el tratamiento de heridas. Estéril y desechable. Tamaños: 12.5 x 12.5 cm. Pieza. | 91865 | 10666 | 7375 | 8960 | 7360 | 7373 | 6967 | 7322 | 7399 | 7228 | 7017 | 7202 | 6996
73 | 060.088.0900 | Apósitos. Hidrocelular de poliuretano sin adhesivo para el talón. Estéril y desechable. Pieza. | 139223 | 16056 | 10569 | 10400 | 13661 | 10414 | 10201 | 13345 | 10720 | 10306 | 13127 | 10287 | 10137
74 | 060.088.0934 | Apósitos. Transparente estéril de poliuretano con adhesivo hipoalergénico libre de látex con tecnología de confort; el film integra una almohadilla de gel transparente y absorbente impregnada con gluconato de clorhexidina al 2% con bordes reforzados de tela suave no tejida marco de aplicación dos cintas estériles y una etiqueta de registro. Medidas: 7 x 8.5 cm. Almohadilla: 2 x 2 cm. Caja con 25 piezas. | 32269 | 3281 | 2411 | 3445 | 2932 | 2378 | 2428 | 2887 | 2417 | 2446 | 2911 | 2344 | 2389
75 | 060.088.0942 | Apósitos. Transparente estéril de poliuretano con adhesivo hipoalergénico libre de látex con tecnología de confort; el film integra una almohadilla de gel transparente y absorbente impregnada con gluconato de clorhexidina al 2% con bordes reforzados de tela suave no tejida marco de aplicación dos cintas estériles y una etiqueta de registro. Medidas: 8.5 x 11.5 cm Almohadilla: 3 x 4 cm. Caja con 25 piezas. | 31629 | 3486 | 2314 | 2851 | 2581 | 2854 | 2230 | 3141 | 2293 | 2831 | 2566 | 2227 | 2255
76 | 060.088.0959 | Apósitos. Transparente estéril de poliuretano con adhesivo hipoalergénico libre de látex con tecnología de confort; el film integra una almohadilla de gel transparente y absorbente impregnada con gluconato de clorhexidina al 2% con bordes reforzados de tela suave no tejida marco de aplicación dos cintas estériles y una etiqueta de registro. Medidas: 10 x 12 cm. Almohadilla: 3 x 4 cm. Caja con 25 piezas. | 37974 | 4012 | 2857 | 3173 | 3345 | 3180 | 2791 | 3665 | 2856 | 3155 | 3330 | 2789 | 2821
77 | 060.088.0975 | Almohadillas impregnadas con solución antiséptica. Apósito de malla fina (44X36) impregnada con petrolato blanco (vaselina) y tribromofenato de bismuto al 3%. Estéril. 10 X10 cm Envase con 12 piezas | 3479 | 197 | 215 | 1275 | 212 | 191 | 189 | 197 | 214 | 195 | 196 | 188 | 210
78 | 060.088.1007 | Apósitos. Con 80% a 90% de colágeno y 10 a 20% de alginato. Medida de 10 a 10.2 cm. x 11 a 11.25 cm. Envase con 12 apósitos. | 60911 | 5077 | 5079 | 5072 | 5086 | 5070 | 5068 | 5077 | 5078 | 5074 | 5077 | 5067 | 5086
79 | 060.113.0057 | Barras. Barra metálica de erick. Para ferulización interdentaria. Rollo de 1 m. | 2032 | 122 | 102 | 276 | 132 | 347 | 118 | 213 | 101 | 79 | 354 | 110 | 78
80 | 060.125.0038 | Bolsas. Para alimentación parenteral pediátrica de 500 ml de etilvinil acetato con bureta de 150 ml graduada para llenado de la bolsa en volúmenes precisos con cápsula de inyección para medicamentos con conexión luer lock para el sistema de llenado con pinza para sellado hermético con escala de medición cada 50 ml sistema para llenado de tres vías con catéter luer lock a la bolsa y bayonetas a sus extremos distales y con un filtro para entrada de aire en la bureta y pinzas para interrupción de flujo y asa para colgar. Estéril. Pieza. | 171635 | 15824 | 14442 | 13510 | 18100 | 16630 | 10516 | 19611 | 14726 | 9951 | 20060 | 10288 | 7977
81 | 060.125.0228 | Bolsas. Para urocultivo (niño). Estéril, de plástico grado médico, forma rectangular, con capacidad de 50 ml y escala de 10, 20, 30 y 50 ml, con orificio redondo de 30 mm, área adhesiva. De 45 x 60 mm. Pieza. | 1186109 | 118702 | 86669 | 83557 | 108438 | 99034 | 88811 | 128031 | 98399 | 101414 | 116806 | 82058 | 74190
82 | 060.125.0236 | Bolsas. Para enema. Capacidad 1500 ml con tubo transportador de 5.0 a 6.0 mm de diámetro interno 128 cm de longitud y dispositivo obturador de plástico para control de flujo. El extremo proximal debe tener la punta roma sin filos un orificio lateral cercano a la punta lubricante y protector plástico. Desechable. Pieza. | 360728 | 30886 | 29259 | 26619 | 33308 | 29251 | 26743 | 34610 | 30546 | 27377 | 35716 | 34442 | 21971
83 | 060.125.0244 | Bolsas. Para urocultivo (niña). Estéril, de plástico grado médico, forma rectangular, con capacidad de 50 ml y escala de 10, 20, 30 y 50 ml. Con orificio en forma de pera, 2.5 cm en su lado más ancho y 1 cm en el más angosto. Área adhesiva de 45 x 60 mm. Pieza. | 1202417 | 117497 | 90577 | 83603 | 107918 | 98082 | 88027 | 127946 | 96562 | 101327 | 121467 | 87987 | 81424
84 | 060.125.0582 | Bolsas. Para ileostomía o colostomía. Tamaño adulto. Autoadherible de plástico grado médico suave transparente a prueba de olor drenable en forma de botella de 30 x 15 cm abierta en su parte más angosta con cuello de 6 a 9 cm de ancho y 3.0 a 6.2 cm de largo con pinza de seguridad o mecanismo de cierre con protector de piel integrado a base de carboximetilcelulosa sódica con adhesivo con guía recortable que permita abrir orificio para el estoma a diferentes medidas que van de 25 a 60 mm la cara interna deberá tener un protector que evite la irritación de la piel. Pieza. | 1057697 | 131179 | 60307 | 116303 | 72750 | 116725 | 59304 | 132356 | 61032 | 118724 | 73949 | 59719 | 55349
85 | 060.125.0590 | Bolsas. Para ileostomía o colostomía. Equipo compuesto de: cuatro bolsas de plástico grado médico suave transparente a prueba de olor drenable en forma de botella de 30 x 15 cm abierta en su parte más angosta con cuello de 6 a 9 cm de ancho y de largo 3.0 a 6.2 cm con sistema de ensamble hermético para la placa protectora y que permita insertar un cinturón elástico con pinza de seguridad o mecanismo de cierre. La cara interna de la bolsa deberá tener protector que evite la irritación de la piel. Cuatro placas protectoras de la piel a base de carboximetilcelulosa sódica con adhesivo y sistema de aro de ensamble hermético de 55 a 70 mm de diámetro con orificio inicial para el estoma y guía que permita abrirlo de 25 mm hasta 60 mm según el diámetro del aro del ensamble correspondiente. Equipo. | 445883 | 41441 | 34335 | 36427 | 39868 | 37769 | 36441 | 39758 | 36239 | 35659 | 38841 | 35404 | 33701
86 | 060.125.1861 | Bolsas. Bolsa de papel grado médico con porosidad controlada hidrófugo para esterilizar con gas o vapor. Con o sin tratamiento antibacteriano con reactivo químico impreso y película plástica transparente termosoldable de: 7.5 x 28.0 cm. Envase con 1000 piezas. | 46434 | 4965 | 3356 | 2038 | 4589 | 4010 | 3344 | 5475 | 5576 | 4199 | 3252 | 3155 | 2475
87 | 060.125.1879 | Bolsas para recolección de orina. Sistema para recolección de orina; estéril rectangular o triangular de cloruro de polivinilo con escala graduada graduaciones cada 200 ml el sistema de drenaje debe ser un circuito cerrado con las siguientes características: con sitio para toma de muestras dispositivo antirreflujo y pinza en el tubo de vaciado Capacidad: 2000 ml. Pieza. | 2815540 | 325702 | 188924 | 222572 | 256421 | 250559 | 184242 | 303244 | 208429 | 244425 | 256730 | 212908 | 161384
88 | 060.125.1887 | Bolsas. Bolsa de papel grado médico con porosidad controlada hidrófugo para esterilizar con gas o vapor. Con o sin tratamiento antibacteriano con reactivo químico impreso y película plástica transparente termosoldable de: 10.0 x 42.0 cm. Envase con 1000 piezas. | 30182 | 2451 | 1150 | 1083 | 5833 | 1113 | 1126 | 5860 | 1132 | 3742 | 1892 | 3705 | 1095
89 | 060.125.1895 | Bolsas. Bolsa de papel grado médico con porosidad controlada hidrófugo para esterilizar con gas o vapor. Con o sin tratamiento antibacteriano con reactivo químico impreso y película plástica transparente termosoldable de: 25.0 x 36.0 cm. Envase con 1000 piezas. | 22570 | 3776 | 1968 | 1019 | 1702 | 2303 | 2358 | 1734 | 2313 | 1713 | 1724 | 975 | 985
90 | 060.125.1929 | Bolsas. Bolsa de papel grado médico con porosidad controlada hidrófugo para esterilizar con gas o vapor. Con o sin tratamiento antibacteriano con reactivo químico impreso y película plástica transparente termosoldable de: 40.0 x 58.0 cm. Envase con 250 piezas. | 21879 | 3100 | 1648 | 1595 | 2077 | 1542 | 1443 | 1903 | 1495 | 1668 | 2209 | 1679 | 1520
91 | 060.125.1937 | Bolsas. Bolsa de papel grado médico con porosidad controlada hidrófugo para esterilizar con gas o vapor. Con o sin tratamiento antibacteriano con reactivo químico impreso y película plástica transparente termosoldable de: 7.5 x 58.0 cm. Envase con 1000 piezas. | 15846 | 2098 | 1030 | 1044 | 1491 | 2066 | 1027 | 1729 | 970 | 1065 | 1303 | 896 | 1127
92 | 060.125.1945 | Bolsas. Bolsa de papel grado médico con porosidad controlada hidrófugo para esterilizar con gas o vapor. Con o sin tratamiento antibacteriano con reactivo químico impreso y película plástica transparente termosoldable de: 30.0 x 51.0 cm. Envase con 500 piezas. | 20688 | 3295 | 1583 | 1407 | 2013 | 1484 | 1332 | 1757 | 1576 | 1490 | 1826 | 1531 | 1394
93 | 060.125.1960 | Bolsas. Bolsa de papel grado médico con porosidad controlada hidrófugo para esterilizar con gas o vapor. Con o sin tratamiento antibacteriano con reactivo químico impreso y película plástica transparente termosoldable de: 20.0 x 42.0 cm. Envase con 1000 piezas. | 21423 | 3079 | 1530 | 1467 | 2023 | 1455 | 1374 | 2019 | 1519 | 1583 | 2046 | 1738 | 1590
94 | 060.125.2505 | Bolsas. Para uso general de polietileno. Medidas: 30 x 20 cm. Envase con 100 piezas. | 275001 | 17189 | 20281 | 16883 | 21954 | 23660 | 23921 | 28128 | 23976 | 23634 | 27983 | 24377 | 23015
95 | 060.125.2653 | Bolsas. Bolsa de papel grado médico. Para esterilizar con gas o vapor. Con o sin tratamiento antibacteriano; con reactivo químico impreso y sistema de apertura. Medidas: 7.5 x 23.0 x 4.0 cm. Envase con 1000 piezas. | 101037 | 11787 | 7236 | 9518 | 9405 | 8028 | 6801 | 9777 | 8075 | 8845 | 8732 | 7220 | 5613
96 | 060.125.2679 | Bolsas. Bolsa de papel grado médico. Para esterilizar con gas o vapor. Con o sin tratamiento antibacteriano; con reactivo químico impreso y sistema de apertura. Medidas: 12.0 x 26.0 x 4.0 cm. Envase con 1000 piezas. | 112699 | 10693 | 7653 | 8075 | 12220 | 10774 | 8198 | 8460 | 12993 | 8458 | 8159 | 6942 | 10074
97 | 060.125.2695 | Bolsas. Bolsa de papel grado médico. Para esterilizar con gas o vapor. Con o sin tratamiento antibacteriano; con reactivo químico impreso y sistema de apertura. Medidas: 14.0 x 33.0 x 4.5 cm (con cartera integrada de 25 x 30 cm). Envase con 1000 piezas. | 48000 | 5576 | 3853 | 3629 | 4548 | 3679 | 3651 | 4388 | 3770 | 3577 | 4375 | 3512 | 3442
98 | 060.125.2711 | Bolsas. Bolsa de papel grado médico. Para esterilizar con gas o vapor. Con o sin tratamiento antibacteriano. Con reactivo químico impreso y sistema de apertura. Medidas: 7.5 x 48.0 x 4.0 cm. Envase con 1000 piezas. | 44066 | 5185 | 3226 | 3304 | 4380 | 3227 | 3199 | 4143 | 3413 | 3226 | 4167 | 3475 | 3121
99 | 060.125.2760 | Bolsas. Bolsa de papel grado médico. Para esterilizar con gas o vapor. Con o sin tratamiento antibacteriano; con reactivo químico impreso y sistema de apertura. Medidas: 6.0 x 18.0 x 3.0 cm. Envase con 1000 piezas. | 56655 | 7316 | 3960 | 4418 | 5719 | 4402 | 3648 | 5689 | 4306 | 4726 | 4960 | 4125 | 3386
100 | 060.125.2828 | Bolsas. Bolsa de papel grado médico. Para esterilizar con gas o vapor. Con o sin tratamiento antibacteriano; con reactivo químico impreso y sistema de apertura. Bolsa para esterilización con gas o vapor. Medidas: 9.0 x 12.5 x 5.0 cm. Envase con 1000 piezas. | 31864 | 5378 | 2005 | 2645 | 2614 | 2683 | 1942 | 3274 | 2098 | 2893 | 2604 | 1978 | 1750
101 | 060.125.2836 | Bolsas. Bolsa de papel grado médico. Para esterilizar con gas o vapor. Con o sin tratamiento antibacteriano; con reactivo químico impreso y sistema de apertura. Medidas: 25 x 38 x 8 cm. Envase con 250 a 500 piezas. | 74695 | 9015 | 5096 | 6119 | 6221 | 7066 | 5140 | 7444 | 6121 | 6603 | 6028 | 5456 | 4386
102 | 060.125.2844 | Bolsas. Bolsa de papel grado médico. Para esterilizar con gas o vapor. Con o sin tratamiento antibacteriano. Con reactivo químico impreso y sistema de apertura. Medidas: 32.0 x 62.0 x 12.0 cm. Envase con 250 piezas. | 52437 | 6706 | 3952 | 3472 | 4881 | 4539 | 4247 | 4384 | 4961 | 4015 | 4554 | 3342 | 3384
103 | 060.125.2869 | Bolsas. Bolsa de papel grado médico. Para esterilizar con gas o vapor. Con o sin tratamiento antibacteriano. Con reactivo químico impreso y sistema de apertura. Medidas: 11.0 x 18.0 x 4.0 cm. Envase con 1000 piezas. | 48822 | 7369 | 2553 | 4304 | 4073 | 4210 | 3140 | 5782 | 2818 | 4553 | 4353 | 2822 | 2845
104 | 060.125.2877 | Bolsas. Bolsa de papel grado médico. Para esterilizar con gas o vapor. Con o sin tratamiento antibacteriano. Con reactivo químico impreso y sistema de apertura. Medidas: 18.0 x 33.0 x 6.0 cm. Envase con 1000 piezas. | 55709 | 6501 | 5257 | 3742 | 4746 | 6209 | 4446 | 4819 | 5206 | 4529 | 4203 | 3263 | 2788
105 | 060.125.2901 | Bolsas. De hule natural o sintético de textura blanda o flexible con tapón para: Agua caliente (capacidad 1750 a 2000 ml). Pieza. | 184183 | 15929 | 15270 | 15263 | 15403 | 15267 | 15239 | 15409 | 15289 | 15243 | 15374 | 15243 | 15254
106 | 060.125.3230 | Bolsas. Para uso general de polietileno. Medidas: 60 x 80 cm. Envase con 100 piezas. | 59010 | 6289 | 4418 | 4484 | 5369 | 4484 | 4283 | 5497 | 4665 | 4494 | 5855 | 5324 | 3848
107 | 060.125.3545 | Bolsas. Para alimentación parenteral para adulto de 3 litros estéril atóxica de etilvinil acetato con cápsula de inyección para medicamentos con conexión luer lock para el sistema de llenado con pinza para sellado hermético con escala de medición cada 100 ml sistema para llenado de 3 vías con catéter luer lock a la bolsa y bayonetas a sus extremos distales y con un filtro para entrada de aire en cada una de las bayonetas y pinzas para interrupción de flujo y asa para colgar. Pieza. | 86921 | 8751 | 7174 | 6981 | 8492 | 7810 | 5373 | 9690 | 6029 | 7089 | 8921 | 6673 | 3938
108 | 060.125.3602 | Bolsas. Para nutrición enteral estéril con equipo integrado para bomba capacidad de 1000 ml. Pieza. | 34181 | 4669 | 2798 | 2414 | 2981 | 2601 | 2401 | 2798 | 2636 | 2474 | 2891 | 3125 | 2393
109 | 060.125.3776 | Bolsas. Para ileostomía o colostomía. Tamaño infantil. Autoadherible de plástico grado médico suave transparente a prueba de olor drenable en forma de botella de 23 x 13 cm abierta en su parte más angosta con cuello ancho 5 a 6 cm y 3 a 5 cm de largo con pinza de seguridad o mecanismo de cierre con protector de piel integrado a base de carboximetilcelulosa sódica con adhesivo con guía recortable que permita abrir orificio para el estoma a diferentes medidas que van de 6 a 60 mm la cara interna deberá tener un protector que evite la irritación de la piel. Envase con 10 Piezas. | 138958 | 13824 | 11117 | 11064 | 12343 | 11145 | 11244 | 11913 | 11592 | 11207 | 11186 | 11244 | 11079
110 | 060.125.3925 | Bolsas. Para alimentación parenteral neonatal de 250 ml estéril de etilvinil acetato con escala de medición cada 50 ml sistema de llenado sitio de inyección sistema obturador y asa para colgar. Pieza. | 57147 | 6082 | 5353 | 4113 | 5400 | 4525 | 4524 | 4675 | 5246 | 4324 | 4673 | 4109 | 4123
111 | 060.130.0015 | Botas. Bota quirúrgica de tela no tejida 100% de polipropileno tipo SMS de 35 g/m2 mínimo impermeable a la penetración de líquidos y fluidos antiestática con dos cintas de sujeción. Desechable. Par. | 16631188 | 2505546 | 985702 | 1861376 | 1380381 | 1725437 | 849645 | 2123211 | 881538 | 1697811 | 1283354 | 686200 | 650987
112 | 060.132.0054 | Brazaletes. Para identificación. De plástico. Adulto. Envase con 100 piezas. | 797513 | 81495 | 74834 | 71556 | 62619 | 68947 | 59757 | 62712 | 68581 | 66134 | 57495 | 66836 | 56547
113 | 060.132.0203 | Brazaletes. Para identificación. De plástico. Infantil. Envase con 100 piezas. | 491659 | 54106 | 43334 | 27198 | 42167 | 51483 | 40453 | 44715 | 45751 | 33856 | 32916 | 47492 | 28188
114 | 060.155.0015 | Campos quirúrgicos. Campo quirúrgico de incisión sin iodopovidona. Compuesto de una película Impermeable; de poliéster o poliuretano transparente con adhesivo grado médico autoadheribles hipoalergénico. Medidas 45 a 60 cm X 50 a 90 cm Se incluyen medidas intermedias Estériles y desechables En empaque individual. Envase con 10 piezas. Las medidas las seleccionará la Unidad Médica de acuerdo a sus necesidades. | 26006 | 3039 | 1950 | 1674 | 2712 | 2104 | 2062 | 2394 | 2452 | 1915 | 2331 | 1688 | 1685
115 | 060.155.0155 | Campos quirúrgicos. Campo quirúrgico de incisión sin iodopovidona. Compuesto de una película Impermeable; de poliéster o poliuretano transparente con adhesivo grado médico autoadheribles hipoalergénico. Medidas 10 a 30 cm x 20 a 30 cm Se incluyen medidas intermedias Estériles y desechables En empaque individual. Envase con 10 piezas. Las medidas las seleccionará la Unidad Médica de acuerdo a sus necesidades. | 26506 | 2728 | 2032 | 1943 | 2531 | 2061 | 2022 | 2688 | 2104 | 2046 | 2443 | 1984 | 1924
116 | 060.155.0304 | Campos quirúrgicos. Campo quirúrgico de incisión sin iodopovidona. Compuesto de una película Impermeable; de poliéster o poliuretano transparente con adhesivo grado médico autoadheribles hipoalergénico. Medidas 25 a 35 cm x 35 a 45 cm Se incluyen medidas intermedias Estériles y desechables En empaque individual. Envase con 10 piezas. Las medidas las seleccionará la Unidad Médica de acuerdo a sus necesidades. | 33587 | 4504 | 3558 | 1948 | 3710 | 2089 | 2005 | 3776 | 2081 | 2225 | 3739 | 2051 | 1901
117 | 060.155.0320 | Campos quirúrgicos. Campos quirúrgicos de incisión impregnados con iodopovidona en una de sus caras. Compuesto de una película impermeable; transparente con adhesivo grado médico autoadheribles hipoalergénico. Con una superficie de impregnación de: 34 x 35 cm. Estériles y desechables Empaque individual. Envase con 10 piezas. Las medidas las seleccionará la Unidad Médica de acuerdo a sus necesidades. | 27491 | 2596 | 2280 | 2176 | 2460 | 2176 | 2175 | 2428 | 2210 | 2175 | 2428 | 2175 | 2212
118 | 060.155.0338 | Campos quirúrgicos. Campos quirúrgicos de incisión impregnados con iodopovidona en una de sus caras. Compuesto de una película impermeable; transparente con adhesivo grado médico autoadheribles hipoalergénico. Con una superficie de impregnación de: 56 x 45 cm. Estériles y desechables Empaque individual. Envase con 10 piezas. Las medidas las seleccionará la Unidad Médica de acuerdo a sus necesidades. | 20853 | 2118 | 1668 | 1624 | 1905 | 1626 | 1624 | 1861 | 1670 | 1626 | 1861 | 1623 | 1647
119 | 060.164.0022 | Sondas. Para drenaje urinario de permanencia prolongada. De elastómero de silicón con globo de autorretención de 5 ml con válvula para jeringa. Estéril y desechable. Tipo: foley de dos vías. Calibre: 10 Fr. Pieza. | 32311 | 3615 | 2582 | 2703 | 2540 | 2635 | 2831 | 2527 | 2629 | 2783 | 2487 | 2495 | 2484
120 | 060.164.4552 | Sondas. Para drenaje urinario de permanencia prolongada. De elastómero de silicón con globo de autorretención de 30 ml con válvula para jeringa. Estéril y desechable. Tipo: foley de dos vías. Calibre: 12 Fr. Pieza. | 32689 | 4960 | 2135 | 4940 | 2108 | 4938 | 1904 | 1912 | 2132 | 1909 | 1941 | 1904 | 1906
121 | 060.164.4578 | Sondas. Para drenaje urinario de permanencia prolongada. De elastómero de silicón con globo de autorretención de 30 ml con válvula para jeringa. Estéril y desechable. Tipo: foley de dos vías. Calibre: 16 Fr. Pieza. | 66810 | 5589 | 6042 | 5181 | 6236 | 5338 | 5323 | 5526 | 6189 | 5322 | 5426 | 5307 | 5331
122 | 060.164.4586 | Sondas. Para drenaje urinario de permanencia prolongada. De elastómero de silicón con globo de autorretención de 30 ml con válvula para jeringa. Estéril y desechable. Tipo: foley de dos vías. Calibre: 18 Fr. Pieza. | 38759 | 4827 | 2832 | 4593 | 3048 | 4675 | 2160 | 2387 | 5401 | 2156 | 2364 | 2140 | 2176
123 | 060.164.4594 | Sondas. Para drenaje urinario de permanencia prolongada. De elastómero de silicón con globo de autorretención de 30 ml con válvula para jeringa. Estéril y desechable. Tipo: foley de dos vías. Calibre: 20 Fr. Pieza. | 18056 | 1572 | 892 | 3848 | 905 | 2847 | 845 | 861 | 2887 | 846 | 858 | 853 | 842
124 | 060.164.4644 | Sondas. Para drenaje urinario de permanencia prolongada. De elastómero de silicón con globo de autorretención pediátrico de 3 ml con válvula para jeringa. Estériles y desechables. Tipo: foley (de dos vías). Calibre: 16 Fr. Pieza. | 12456 | 1796 | 751 | 1737 | 751 | 1801 | 801 | 801 | 815 | 800 | 800 | 800 | 803
125 | 060.165.0542 | Catéter con cepillo para citología por colonoscopia calibre del catéter 7 Fr y 240 cm de longitud del catéter. Estéril y desechable.Diámetro del cepillo:3 mm. Envase con 10 piezas. | 732 | 40 | 40 | 64 | 64 | 64 | 64 | 64 | 64 | 63 | 63 | 63 | 79
126 | 060.165.0740 | Catéteres. Catéter venoso, subcutáneo, implantable, que contiene: Un contenedor metálico de titanio con membrana de silicón o poliuretano para puncionar y un catéter de elastómero de silicón, para la administración de bolo o infusión continua. Estéril y desechable. Calibre: 7 Fr.Pieza | 33716 | 3596 | 2793 | 2750 | 2799 | 2710 | 2706 | 2730 | 2790 | 2703 | 2718 | 2698 | 2723
127 | 060.165.0757 | Catéteres. Catéter venoso, subcutáneo, implantable, que contiene: Un contenedor metálico de titanio con membrana de silicón o poliuretano para puncionar y un catéter de elastómero de silicón, para la administración de bolo o infusión continua. Estéril y desechable. Calibre: 9 Fr. Pieza | 20798 | 2333 | 1663 | 1665 | 1729 | 1696 | 1711 | 1751 | 1657 | 1636 | 1678 | 1633 | 1646
128 | 060.165.0815 | Catéteres. Para cateterismo venoso central de un lumen de elastómero de silicón radiopaco con aguja introductora percutánea. Estéril y desechable. Neonatal. Calibre: 2.0 a 3.0 Fr. Pieza. | 44530 | 5119 | 3298 | 3712 | 3539 | 3690 | 3369 | 3920 | 3733 | 3278 | 4095 | 3644 | 3133
129 | 060.165.0823 | Catéteres. Para cateterismo venoso central de un lumen de elastómero de silicón radiopaco con aguja introductora percutánea. Estéril y desechable. Neonatal. Calibre: 4.0 Fr. Pieza. | 18182 | 3121 | 1341 | 1016 | 1193 | 1499 | 1361 | 1522 | 1413 | 1340 | 1603 | 1410 | 1363
130 | 060.165.0831 | Catéteres. Para cateterismo venoso central de un lumen de elastómero de silicón radiopaco con aguja introductora percutánea. Estéril y desechable. Neonatal. Calibre: 4.8 a 5.0 Fr. Pieza. | 11331 | 2692 | 664 | 709 | 1036 | 669 | 639 | 1032 | 665 | 776 | 983 | 728 | 738
131 | 060.165.0849 | Catéteres. Para cateterismo venoso central de doble lumen de inserción periférica de poliuretano o elastómero de silicón con aguja introductora con funda o camisa desprendible. Estéril y desechable. Tamaño neonatal. Calibre 1.9 a 3.0 Fr. Pieza. | 35979 | 4047 | 2315 | 3098 | 3000 | 3773 | 2792 | 3275 | 2903 | 2771 | 3217 | 2493 | 2295
132 | 060.165.0856 | Catéteres. Para drenaje torácico con introductor y marca radiopaca. Estéril y desechable. Calibre: 9.6 Fr. Pieza. | 326 | 90 | 20 | 20 | 24 | 20 | 19 | 23 | 19 | 22 | 19 | 22 | 28
133 | 060.165.0864 | Catéteres. Para drenaje torácico con introductor y marca radiopaca. Estéril y desechable. Calibre: 12.0 Fr. Pieza. | 1667 | 373 | 55 | 47 | 305 | 47 | 46 | 294 | 53 | 49 | 275 | 49 | 74
134 | 060.165.1359 | Catéter de doble lumen con ranuras, manguito impregnado en plata y revestimiento de heparina para hemodiálisis de tamaño adulto. Kit de catéter permanente para hemodiálisis tamaño adulto de doble lumen, calibre 14.5 Fr. con longitudes de implante de 19 a 33 cm. Longitud del Catéter de 36 a 50 cm Material de uretano con cojinete de poliéster, extensiones dobles con pinzas de alta resistencia, manguilla impregnada en plata antimicrobial, situado entre el eje del dispositivo y el cojinete. La superficie externa (de cojinete a punta) e interna (todo el lumen) del catéter. Incluye revestimiento de heparina no eluyente. Diseño de la punta: simétrica en espiral, con orificios laterales en corte láser, uno en la pared arterial y uno en la pared venosa. Extensiones rectas de silicón, con indicadores de color rojo y azul. Incluye equipo introductor, el cual contiene: catéter doble lumen 14.5 Fr., aguja introductora calibre 18G, introductor con camisa desprendible con válvula antirreflujo, estiletes de inserción (2), tunelizador bifurcado, guía de alambre de 0.038”, jeringa de 12cc y dilatadores de tejido de 12 Fr. y 14 Fr., tapones de sellado, bisturí 11, 2 Apósitos. postquirúrgicos con borde adhesivo, 4 Gasas de algodón 4x4” Las Unidades médicas seleccionarán la longitud adecuada de acuerdo a sus necesidades. | 510 | 151 | 9 | 9 | 93 | 9 | 9 | 93 | 9 | 9 | 93 | 9 | 17
135 | 060.166.0103 | Catéteres. Para venoclisis. De Fluoropolímeros (Politetrafluoretileno Fluoretilenpropileno y Etilentrifluoretileno) o poliuretano radiopaco con aguja. Longitud: 17-24 mm Calibre: 24 G. Envase con 50 piezas.*Para la adquisición de estas claves deberá acatarse el material específico que solicite cada institución. | 320285 | 31437 | 27996 | 26733 | 29647 | 27058 | 24253 | 25902 | 30702 | 25023 | 25889 | 23593 | 22052
136 | 060.166.0301 | Cánulas. Para traqueostomía pediátrica de cloruro de polivinilo sin globo radiopaca con conector incluido con entrada de 15 mm sin endocánula con obturador y cinta de fijación. Estéril y desechable. Diámetro interno: 3.0 mm ± 0.15 mm. Diámetro externo: 5.0 mm ± 0.5 mm. Longitud: 37 mm ± 5 mm. Pieza. | 3621 | 1650 | 108 | 90 | 334 | 130 | 119 | 333 | 127 | 138 | 351 | 108 | 133
137 | 060.166.0533 | Catéter permanente, para hemodiálisis. Tamaño adulto. De doble lumen, de elastómero de silicón, con diámetros internos de 1.80 mm a 2.0 mm en el lado arterial y de 2.0 mm a 3.20 mm en el lado venoso, con longitud de 31.5 a 37.0 cm con separación mínima de 2.5 cm entre segmento arterial y venoso, con un orificio lateral como mínimo en la pared arterial, con extensiones y pinzas de alta resistencia, incluye equipo introductor el cual contiene: Catéter de doble lumen. Aguja introductora calibre 18 G. Introductor con camisa desprendible. Guía de alambre de 0.038”, con longitud de 68.0 cm como mínimo. Jeringa de 5 ml y 2 tapones de inyección. Estéril y desechable. Pieza. | 3976 | 803 | 304 | 275 | 382 | 272 | 251 | 326 | 282 | 253 | 301 | 261 | 266
138 | 060.166.0541 | Catéteres. Catéter permanente, para hemodiálisis. Tamaño pediátrico. De doble lumen, de elastómero de silicón, con diámetro interno de 1.5 mm a 2.0 mm en el lado arterial y de 1.5 mm a 1.2 mm en el lado venoso, con longitud de 27.0 cm a 30.0 cm con separación mínima de 2.5 cm entre segmento arterial y venoso, con un orificio lateral como mínimo en la pared arterial, con extensiones y pinzas de alta resistencia, incluye equipo introductor el cual contiene: Catéter de doble lumen. Aguja introductora calibre 18 G. Introductor con camisa desprendible. Guía de alambre de 0.038”, con longitud de 68.0 cm como mínimo. Jeringa de 5 ml y 2 tapones de inyección. Estéril y desechable. Pieza. | 440 | 93 | 23 | 22 | 57 | 22 | 22 | 52 | 21 | 21 | 51 | 21 | 35
139 | 060.166.0566 | Cánulas. Para aspiración manual endouterina de polietileno flexible estéril y desechable. Diámetro: 5 mm. Color: Verde. Pieza. | 10578 | 815 | 1856 | 340 | 830 | 2017 | 499 | 1017 | 575 | 511 | 1036 | 516 | 566
140 | 060.166.0582 | Cánulas. Para aspiración manual endouterina de polietileno flexible estéril y desechable. Diámetro: 7 mm. Color: Café claro. Pieza. | 11306 | 928 | 1860 | 393 | 855 | 2103 | 569 | 1053 | 589 | 606 | 1073 | 657 | 620
141 | 060.166.0590 | Cánulas. Para aspiración manual endouterina de polietileno flexible estéril y desechable. Diámetro: 8 mm. Color: Marfil. Pieza. | 13186 | 915 | 1861 | 377 | 1621 | 2105 | 563 | 1662 | 587 | 585 | 1661 | 646 | 603
142 | 060.166.0640 | Sondas. Para esófago. De tres vías punta cerrada con cuatro orificios de látex con arillo radiopaco. Estéril y desechable. Tipo: sengstaken blakemore. Longitud: 65 cm. Calibre: 14 Fr. Pieza. | 3858 | 795 | 267 | 126 | 359 | 234 | 244 | 452 | 260 | 234 | 444 | 206 | 237
143 | 060.166.0657 | Sondas. Para esófago. De tres vías punta cerrada con cuatro orificios de látex con arillo radiopaco. Estéril y desechable. Tipo: sengstaken blakemore. Longitud: 100 cm. Calibre: 16 Fr. Pieza. | 7649 | 1165 | 508 | 352 | 655 | 575 | 586 | 818 | 581 | 561 | 798 | 518 | 532
144 | 060.166.1325 | Catéteres. Cola de cochino de poliuretano radiopaco. Longitud: 30 cm Calibre: .10 Fr. (Repuesto de la clave 060.345.0222 del Catálogo de Material de Curación). Pieza. | 2554 | 787 | 78 | 78 | 375 | 77 | 76 | 374 | 77 | 87 | 373 | 77 | 95
145 | 060.166.1515 | Catéteres. Catéter lumbo-peritoneal para drenaje de líquido cefalorraquídeo. Longitud 90 cm mínimo. Pieza. | 232 | 205 | 3 | 2 | 3 | 2 | 2 | 3 | 2 | 2 | 3 | 3 | 2
146 | 060.166.1549 | Catéteres. Ureteral doble "J" de poliuretano o copolímero olefínico en bloque radiopaco Longitud: 24 cm. Calibre: 6 Fr. (Repuesto de la clave 060.345.0743 del catálogo de material de curación). Pieza. | 6129 | 800 | 501 | 457 | 503 | 463 | 470 | 590 | 473 | 428 | 528 | 460 | 456
147 | 060.166.1846 | Catéteres. Pasador de catéter para válvula de hidrocefalia con guía de acero inoxidable maleable desechable y estéril longitud de 36 a 60 cm. Pieza. | 1031 | 1004 | 3 | 3 | 3 | 3 | 1 | 1 | 1 | 1 | 1 | 1 | 9
148 | 060.166.1903 | Catéteres. Catéter venoso central, calibre 4 Fr, longitud 13 cm, de poliuretano o silicón, radiopaco, con dos lúmenes internos de 22 G, con punta flexible, aguja calibre 21 G, con catéter introductor calibre 22 G, sobre una aguja calibre 25 G, con guía de alambre de 0.46 mm de diámetro y 45 cm de longitud y punta en “J”, con un dilatador venoso, una jeringa de 5 ml, y dos cápsulas de inyección luer-lock. Estéril y desechable. Pieza. El catéter introductor es opcional; las unidades médicas determinarán su requerimiento y adquisición de acuerdo a las necesidades operativas. | 36938 | 4185 | 4369 | 2121 | 3336 | 4489 | 2419 | 3162 | 2818 | 2342 | 3311 | 2405 | 1981
149 | 060.166.1911 | Catéteres. Catéter venoso central, calibre 5 Fr y 13 0 cm de longitud, de poliuretano o silicón, radiopaco, estéril y desechable, con dos lúmenes internos calibres 18 G y 20 G, con punta flexible, con aguja calibre 20 G, con catéter introductor calibre 20 G, sobre una aguja calibre 22 G, con guía de alambre de 0.53 mm de diámetro y 45 cm de longitud y punta en “J” con un dilatador venoso, una jeringa de 5 cc dos cápsulas de inyección luer lock. Pieza. El catéter introductor es opcional; las unidades médicas determinarán su requerimiento y adquisición de acuerdo a las necesidades operativas. | 33391 | 2890 | 3730 | 2111 | 2545 | 4429 | 2563 | 2643 | 2655 | 2569 | 2682 | 2344 | 2230
150 | 060.166.2083 | Catéteres. Para diálisis peritoneal de instalación subcutánea blando de silicón con 2 cojinetes de poliéster con blando de silicón con 2 cojinetes de poliéster con conector tapón y seguro con banda radiopaca. Estéril y desechable. Tipo: cuello de cisne. Tamaño Adulto. Pieza. | 3629 | 635 | 311 | 253 | 312 | 253 | 252 | 269 | 295 | 253 | 268 | 254 | 274
151 | 060.166.2091 | Catéteres. Para diálisis peritoneal de instalación subcutánea blando de silicón con 2 cojinetes de poliéster con blando de silicón con 2 cojinetes de poliéster con conector tapón y seguro con banda radiopaca. Estéril y desechable. Tipo: cuello de cisne. Tamaño Pediátrico. Pieza. | 1027 | 448 | 66 | 44 | 68 | 44 | 44 | 63 | 49 | 46 | 60 | 46 | 49
152 | 060.166.2141 | Catéteres. Para diálisis peritoneal de instalación subcutánea blando de silicón con dos cojinetes de poliéster o dacrón con conector tapón y seguro con banda radiopaca. radiopaca. Estéril y desechable. Tipo: cola de cochino. Tamaño: Adulto. Pieza. El tamaño del catéter será seleccionado por las instituciones. | 4886 | 1127 | 262 | 229 | 678 | 213 | 225 | 622 | 237 | 218 | 656 | 205 | 214
153 | 060.166.3990 | Catéteres. Microcatéter para embolización endovascular cerebral y periférica con cuerpo malla de acero inoxidable cubierta hidrofílica y superficie interna de politetrafluoretileno. Calibre proximal/distal 2.8 Fr/2.3 Fr. Diámetro interno 0.021" . Longitud total 150 a 158 cm. Estéril y desechable. Tipo de Punta: Con 2 marcas radiopacas y punta en 90 grados. Extremo distal (cm): 15. Pieza. | 63 | 28 | 3 | 3 | 3 | 3 | 3 | 3 | 3 | 3 | 3 | 3 | 5
154 | 060.166.4212 | Catéter periférico de seguridad para la infusión de soluciones intravenosas de poliuretano o fluoretileno-propileno radiopaco con o sin aletas para fijación. La aguja contiene un dispositivo de seguridad que la inactiva cuando se retira del catéter y tapón protector. Estéril y desechable. Calibre: 16 G Longitud: 28-34 mm Pieza. | 127658 | 13029 | 8531 | 12583 | 9741 | 12031 | 8633 | 12241 | 9281 | 12586 | 8156 | 12781 | 8065
155 | 060.166.4220 | Catéter periférico de seguridad para la infusión de soluciones intravenosas de poliuretano o fluoretileno-propileno radiopaco con o sin aletas para fijación. La aguja contiene un dispositivo de seguridad que la inactiva cuando se retira del catéter y tapón protector. Estéril y desechable. Calibre: 16 G Longitud: 45-52 mm Pieza. | 93076 | 13886 | 7547 | 13521 | 4840 | 4249 | 13487 | 4459 | 4626 | 13482 | 4461 | 4245 | 4273
156 | 060.166.4238 | Catéter periférico de seguridad para la infusión de soluciones intravenosas de poliuretano o fluoretileno-propileno radiopaco con o sin aletas para fijación. La aguja contiene un dispositivo de seguridad que la inactiva cuando se retira del catéter y tapón protector. Estéril y desechable. Calibre: 18 G Longitud: 28-34 mm Pieza. | 432213 | 57079 | 27450 | 44147 | 38472 | 27516 | 40245 | 40155 | 25734 | 44156 | 35888 | 27816 | 23555
157 | 060.166.4253 | Catéter periférico de seguridad para la infusión de soluciones intravenosas de poliuretano o fluoretileno-propileno radiopaco con o sin aletas para fijación. La aguja contiene un dispositivo de seguridad que la inactiva cuando se retira del catéter y tapón protector. Estéril y desechable. Calibre: 20 G Longitud: 28-34 mm Pieza. | 252510 | 32519 | 21409 | 19756 | 28738 | 15422 | 17821 | 26346 | 17811 | 19728 | 24097 | 15416 | 13447
158 | 060.166.4279 | Catéter periférico de seguridad para la infusión de soluciones intravenosas de poliuretano o fluoretileno-propileno radiopaco con o sin aletas para fijación. La aguja contiene un dispositivo de seguridad que la inactiva cuando se retira del catéter y tapón protector. Estéril y desechable. Calibre: 22 G Longitud: 23-27 mm Pieza. | 208721 | 29608 | 16479 | 17005 | 23765 | 10848 | 16700 | 21925 | 12725 | 17179 | 21075 | 11032 | 10380
159 | 060.166.4287 | Catéter periférico de seguridad para la infusión de soluciones intravenosas de poliuretano o fluoretileno-propileno radiopaco con o sin aletas para fijación. La aguja contiene un dispositivo de seguridad que la inactiva cuando se retira del catéter y tapón protector. Estéril y desechable. Calibre: 24 G Longitud: 17-24 mm Pieza. | 253761 | 34457 | 17404 | 22276 | 27917 | 13451 | 22442 | 25297 | 16118 | 22236 | 25244 | 13447 | 13472
160 | 060.167.0219 | Catéteres. Para uréter. De plástico estéril y desechable con marca radiopaca forma de la punta redonda. Calibre: 8 Fr. Pieza. | 10271 | 2705 | 10 | 2504 | 9 | 2504 | 4 | 4 | 2512 | 3 | 4 | 4 | 8
161 | 060.167.0789 | Catéteres. Para cateterismo venoso central radiopaco estéril y desechable de poliuretano que permita retirar la aguja y el mandril una vez instalado longitud 60 a 70 cm calibre l6 G con aguja de 3.5 a 6.5 cm de largo de pared delgada calibre l4 G con mandril y adaptador para venoclisis luer lock. Pieza. | 36836 | 6032 | 2120 | 1945 | 4090 | 2279 | 2111 | 4372 | 2396 | 2261 | 4258 | 2690 | 2282
162 | 060.167.0862 | Cánulas. Para traqueostomía. Constan de cierre rotatorio con tubo interior intercambiable. Tubo exterior piloto y tubo interior con válvula tucker de plata. Tipo: jackson. Calibre: 6 Pieza. | 2546 | 703 | 175 | 145 | 205 | 153 | 149 | 196 | 159 | 139 | 195 | 170 | 157
163 | 060.167.0888 | Cánulas. Para traqueostomía. Constan de cierre rotatorio con tubo interior intercambiable. Tubo exterior piloto y tubo interior con válvula tucker de plata. Tipo: jackson. Calibre: 7 Pieza. | 3014 | 992 | 199 | 182 | 266 | 166 | 138 | 231 | 168 | 140 | 212 | 157 | 163
164 | 060.167.0904 | Cánulas. Para traqueostomía. Constan de cierre rotatorio con tubo interior intercambiable. Tubo exterior piloto y tubo interior con válvula tucker de plata. Tipo: jackson. Calibre: 8 Pieza. | 2198 | 1007 | 295 | 59 | 149 | 70 | 60 | 133 | 78 | 71 | 132 | 59 | 85
165 | 060.167.0912 | Sondas. Para uretra. Con rosca en la punta para acoplarse a candelillas filiformes. Tipo: phillips. Calibre: 14 Fr. Pieza. | 880 | 744 | 16 | 10 | 16 | 10 | 10 | 10 | 18 | 10 | 10 | 10 | 16
166 | 060.167.0946 | Cánulas. Para traqueostomía pediátrica de cloruro de polivinilo sin globo radiopaca con conector incluido con entrada de 15 mm sin endocánula con obturador y cinta de fijación. Estéril y desechable. Diámetro interno: 4.5 mm ± 0.15 mm. Diámetro externo: 6.6 mm ± 0.5 mm. Longitud: 45 mm ± 5 mm. Pieza. | 2706 | 1775 | 56 | 61 | 118 | 70 | 66 | 122 | 67 | 84 | 127 | 59 | 101
167 | 060.167.0979 | Cánulas. Para traqueostomía pediátrica de cloruro de polivinilo sin globo radiopaca con conector incluido con entrada de 15 mm sin endocánula con obturador y cinta de fijación. Estéril y desechable. Diámetro interno: 5.5 mm ± 0.15 mm. Diámetro externo: 7.8 mm ± 0.5 mm. Longitud: 48 mm ± 5 mm. Pieza. | 2773 | 1807 | 81 | 69 | 180 | 71 | 38 | 156 | 51 | 59 | 160 | 44 | 57
168 | 060.167.1567 | Catéteres. Para angiografía y arteriografía por técnica percutánea. De politetrafluoroetileno o poliéster. Tipo: Pigtail. Longitud: 90 cm Calibre: 6 Fr. Pieza. *En la adquisición de estas claves deberá acatarse el material específico que solicite cada institución. | 4956 | 642 | 392 | 392 | 392 | 392 | 392 | 392 | 392 | 392 | 392 | 392 | 394
169 | 060.167.2181 | Catéteres. Para registro de presión venosa aurícula derecha presión arterial sistémica y pulmonar de plástico con balón de flotación con termistor para medir el gasto cardiaco por termodilución. Tipo: Swan-Ganz. Longitud: 110 cm Calibre: 7 Fr aurícula izquierda. Pieza | 1108 | 147 | 60 | 62 | 88 | 147 | 79 | 118 | 87 | 57 | 114 | 96 | 53
170 | 060.167.3387 | Catéteres. Para embolectomía. Estériles y desechables. Modelo: fogarty. Longitud: 80 cm. Calibre: 3 Fr. Pieza. | 4481 | 628 | 363 | 318 | 356 | 395 | 375 | 350 | 377 | 355 | 346 | 325 | 293
171 | 060.167.3403 | Catéteres. Para embolectomía. Estériles y desechables. Modelo: fogarty. Longitud: 80 cm. Calibre: 4 Fr. Pieza. | 2783 | 495 | 156 | 191 | 261 | 219 | 193 | 239 | 159 | 179 | 293 | 218 | 180
172 | 060.167.3726 | Cánula. Para drenaje torácico. Con marca radiopaca. Longitud: 45 cm. Calibre: 28 Fr. Pieza. | 18143 | 1746 | 2210 | 1364 | 2440 | 938 | 1140 | 1366 | 1732 | 1024 | 1868 | 1330 | 985
173 | 060.167.5010 | Catéteres. Para suministro de oxígeno. Con tubo de conexión y cánula nasal. De plástico con diámetro interno de 2.0 mm. Longitud 180 cm. Pieza. | 4117334 | 493084 | 277196 | 352510 | 332777 | 404501 | 268640 | 455975 | 292323 | 390163 | 368555 | 281849 | 199761
174 | 060.167.6638 | Catéteres. Para vasos umbilicales. Radiopacos de cloruro de polivinilo o poliuretano. Estériles y desechables. Longitud: 35 a 38 cm. Calibre: 3.5 Fr. Con acotaciones a 5,10 y 15 cm. Pieza. | 91030 | 9242 | 6823 | 7688 | 7973 | 9109 | 6850 | 8562 | 7152 | 6796 | 8215 | 6716 | 5904
175 | 060.167.6646 | Catéteres. Para vasos umbilicales. Radiopacos de cloruro de polivinilo o poliuretano. Estériles y desechables. Longitud: 35 a 38 cm Calibre: 5.0 Fr. Con acotaciones a 5,10 y 15 cm. Pieza. | 77935 | 8215 | 5536 | 5756 | 7061 | 7296 | 5922 | 7789 | 6213 | 5851 | 7479 | 5851 | 4966
176 | 060.167.6653 | Catéteres. Para cateterismo venoso central calibre 7 Fr x 20 cm de longitud de poliuretano o silicón con punta flexible radiopaco con dos lúmenes internos distal calibre 16 o 18 G y proximal calibre 14 G o 16 G o 18 G. Dispositivo de fijación ajustable con mínimo una cápsula de inyección y equipo de colocación que contiene: Jeringa con capacidad mínima de 5 cc. Aguja calibre 18 G de 6.35 a 7.20 cm de longitud. Guía de alambre de 45 cm a 70 cm con punta flexible en "J" contenida en funda de plástico con dispensador dilatador vascular y sistema para evitar extravasación de sangre. Estéril y desechable. Pieza. * En la adquisición de esta clave deberá acatarse el material específico que solicite cada institución. | 118014 | 16518 | 6326 | 12955 | 9357 | 13224 | 6124 | 14512 | 6348 | 12215 | 9265 | 6629 | 4541
177 | 060.167.6661 | Catéteres. Para cateterismo venoso central calibre 7 Fr x 20 cm de longitud de poliuretano o silicón con punta flexible radiopaco con tres lúmenes internos distal calibre 16 G medio calibre 18 G y proximal calibre 18 G. Dispositivo de fijación ajustable con mínimo dos cápsulas de inyección y equipo de colocación que contiene: Jeringa con capacidad mínima de 5 cc. Aguja calibre 17 G o 18 G de 6.35 cm a 7.20 cm de longitud. Guía de alambre de 45 cm a 70 cm de punta flexible en "J" contenida en funda de plástico con dispensador dilatador vascular y sistema para evitar extravasación de sangre. Estéril y desechable. Pieza. En la adquisición de esta clave deberá acatarse el material específico que solicite cada institución. | 208283 | 21500 | 15376 | 16563 | 19575 | 18267 | 16517 | 20297 | 17187 | 15940 | 16537 | 14675 | 15849
178 | 060.167.6679 | Catéteres. Venoso para nutrición parenteral ambulatoria con triple lumen y equipo introductor. Estéril y desechable. Tipo: NIH. Longitud:125 cm. Calibre: 6 Fr. Pieza. | 803 | 301 | 167 | 0 | 167 | 0 | 0 | 0 | 168 | 0 | 0 | 0 | 0
179 | 060.167.6885 | Catéteres. Para cateterismo venoso central calibre 5 Fr x 20 cm de longitud de poliuretano o silicón con punta flexible radiopaco con lumen interno distal calibre 16 G dispositivo de fijación ajustable y equipo de colocación que contiene: Jeringa con capacidad mínima de 5 cc. Aguja calibre 16 G o 18 G de 6.35 a 7.20 cm de longitud. Guía de alambre de 45 a 70 cm con punta flexible en "J"contenida en funda de plástico con dispensador. Dilatador vascular y sistema para evitar extravasación de sangre. Estéril y desechable. Pieza. *En la adquisición de esta clave deberá acatarse el material específico que solicite cada institución. | 11658 | 1623 | 820 | 1618 | 1174 | 1659 | 399 | 1165 | 681 | 630 | 939 | 577 | 373
180 | 060.167.6935 | Cánulas. Para traqueostomía pediátrica de cloruro de polivinilo sin globo radiopaca con conector incluido con entrada de 15 mm sin endocánula con obturador y cinta de fijación. Estéril y desechable. Diámetro interno: 3.5 mm ± 0.15 mm. Diámetro externo: 5.3 mm ± 0.5 mm. Longitud: 40 mm ± 5 mm. Pieza. | 2563 | 529 | 257 | 160 | 192 | 171 | 166 | 203 | 172 | 179 | 197 | 160 | 177
181 | 060.167.7024 | Catéteres. Para diálisis peritoneal crónica. De instalación subcutánea blando de silicón con dos cojinetes de poliéster o dacrón con conector con tapón seguro con banda radiopaca. Estéril y desechable. Tipo: Tenckhoff. Tamaño: Adulto. Pieza. El tamaño del catéter será seleccionado por las instituciones. | 8971 | 1142 | 811 | 567 | 1093 | 536 | 541 | 1011 | 591 | 570 | 1009 | 558 | 542
182 | 060.167.8063 | Catéteres. Para subclavia de silicón doble lumen estéril y desechable. Longitud: 30 cm.Calibre:7 Fr.Pieza. | 2466 | 606 | 50 | 21 | 527 | 37 | 57 | 507 | 57 | 30 | 507 | 40 | 27
183 | 060.167.8089 | Sondas. Para alimentación. De plástico transparente estéril y desechable con un orificio en el extremo proximal y otro en los primeros 2 cm. Tamaño: Infantil Longitud: 38.5 cm Calibre: 8 Fr. | 4019573 | 436186 | 298965 | 303191 | 370144 | 337633 | 278531 | 416133 | 322251 | 323858 | 402650 | 298022 | 232009
184 | 060.167.8097 | Catéteres. Guía para arteria coronaria derecha asa 4 cm. Tipo: judkins. Longitud: 100 cm. Calibre: 8 Fr. Pieza. | 3691 | 58 | 58 | 57 | 958 | 57 | 57 | 957 | 58 | 657 | 58 | 658 | 58
185 | 060.167.8121 | Sondas. Para drenaje urinario de permanencia prolongada. De elastómero de silicón con globo de autorretención de 5 ml. Estéril y desechable. Tipo: foley de dos vías. Calibre: 14 Fr. Pieza. | 147462 | 19446 | 12067 | 9754 | 15476 | 10858 | 9776 | 15498 | 10977 | 10052 | 14531 | 9694 | 9333
186 | 060.167.8139 | Sondas. Para drenaje urinario de permanencia prolongada. De elastómero de silicón con globo de autorretención de 5 ml. Estéril y desechable. Tipo: foley de dos vías. Calibre: 16 Fr. Pieza. | 164076 | 28129 | 11523 | 10224 | 18028 | 11752 | 9979 | 17156 | 12141 | 9851 | 17012 | 9343 | 8938
187 | 060.167.8147 | Sondas. Para drenaje urinario de permanencia prolongada. De elastómero de silicón con globo de autorretención de 5 ml. Estéril y desechable. Tipo: foley de dos vías. Calibre: 18 Fr. Pieza. | 85421 | 16654 | 5544 | 5018 | 8359 | 5861 | 5585 | 8289 | 5889 | 5723 | 7912 | 5375 | 5212
188 | 060.167.8774 | Sondas. De nutrición enteral de poliuretano radiopaca con punta de tungsteno de 3 G por 114.3 cm con guía metálica bolsa de plástico y una sonda por bolsa. Estéril. Calibre: 12 Fr. Bolsa. | 10723 | 985 | 817 | 799 | 855 | 877 | 889 | 959 | 921 | 904 | 919 | 910 | 888
189 | 060.167.8782 | Catéteres. Catéter venoso, subcutáneo, implantable, que contiene: Un contenedor metálico de titanio con membrana de silicón o poliuretano para puncionar y un catéter de elastómero de silicón, para la administración de bolo o infusión continua. Estéril y desechable. Calibre: 5 Fr. Pieza. | 2831 | 1475 | 49 | 63 | 305 | 45 | 46 | 294 | 61 | 59 | 299 | 56 | 79
190 | 060.168.0077 | Sondas. Para aspirar secreciones. De plástico con válvula de control. Estéril y desechable. Tamaño: Adulto. Longitud: 55 cm Calibre: 18 Fr Diámetro Externo: 6.0 mm. Pieza. | 1435403 | 145238 | 114878 | 122570 | 129492 | 144267 | 100113 | 133501 | 113723 | 119227 | 130223 | 109972 | 72199
191 | 060.168.0085 | Sondas. Para aspirar secreciones. De plástico con válvula de control. Estéril y desechable. Tamaño: Infantil. Longitud: 55 cm. Calibre: 10 Fr. Diámetro Externo: 3.3 mm. Pieza. | 986737 | 106016 | 80649 | 71471 | 86110 | 94689 | 69483 | 94359 | 84936 | 81236 | 85465 | 72629 | 59694
192 | 060.168.0945 | Cánulas. Para traqueostomía adulto de cloruro de polivinilo con balón curvada cinta de fijación globo de baja presión y alto volumen radiopaca con endocánula placa de retención de la endocánula y guía de inserción. Estéril y desechable. Diámetro interno: 7.0 mm ± 0.2 mm. Diámetro externo: 9.4 mm ± 0.6 mm. Longitud: 70 mm ± 5 mm. Pieza. | 7185 | 1631 | 517 | 396 | 730 | 401 | 439 | 612 | 650 | 435 | 595 | 416 | 363
193 | 060.168.1315 | Tubos. Endotraqueales de plástico grado médico transparente. Con globo y espiral de alambre con balón y conector radiopaco estéril. Longitud: 28-30 cm Calibre: 34 Fr. Pieza. | 8774 | 1095 | 601 | 573 | 1039 | 572 | 568 | 1011 | 602 | 568 | 958 | 588 | 599
194 | 060.168.1430 | Tubos. Endotraqueales de plástico grado médico transparente. Con globo y espiral de alambre con balón y conector radiopaco estéril. Longitud: 32-36 cm Calibre: 32 Fr. Pieza. | 18576 | 3587 | 1383 | 970 | 1678 | 1508 | 1134 | 1800 | 1841 | 1233 | 1623 | 1007 | 812
195 | 060.168.1604 | Tubos. Endotraqueales de plástico grado médico transparente. Con globo y espiral de alambre con balón y conector radiopaco estéril. Longitud: 28-30 cm Calibre: 38 Fr. Pieza. | 3449 | 643 | 130 | 116 | 631 | 115 | 115 | 615 | 130 | 115 | 601 | 114 | 124
196 | 060.168.2511 | Tubos. Endotraqueales. De plástico grado médico con marca radiopaca estériles desechables con globo de alto volumen y baja presión incluye una válvula un conector y una escala en mm para determinar la profundidad de la colocación del tubo. Con orificio. Tipo: Murphy. Empaque individual. Diámetro interno: 7.0 mm Calibre: 28 Fr. Pieza. | 245062 | 24728 | 18599 | 17874 | 23048 | 19131 | 18264 | 22861 | 19982 | 19330 | 23363 | 21093 | 16789
197 | 060.168.2529 | Tubos. Endotraqueales. De plástico grado médico con marca radiopaca estériles desechables con globo de alto volumen y baja presión incluye una válvula un conector y una escala en mm para determinar la profundidad de la colocación del tubo. Con orificio. Tipo: Murphy. Empaque individual. Diámetro interno: 7.5 mm Calibre: 30 Fr. Pieza. | 260710 | 26948 | 19628 | 18070 | 24680 | 20647 | 19675 | 24768 | 21593 | 20531 | 25342 | 22019 | 16809
198 | 060.168.2537 | Tubos. Endotraqueales. De plástico grado médico con marca radiopaca estériles desechables con globo de alto volumen y baja presión incluye una válvula un conector y una escala en mm para determinar la profundidad de la colocación del tubo. Con orificio. Tipo: Murphy. Empaque individual. Diámetro interno: 8.0 mm Calibre: 32 Fr. Pieza. | 201948 | 20936 | 16982 | 14616 | 17373 | 18442 | 13615 | 20329 | 18489 | 16280 | 18430 | 14427 | 12029
199 | 060.168.2552 | Tubos. Endotraqueales. De plástico grado médico con marca radiopaca estériles desechables con globo de alto volumen y baja presión incluye una válvula un conector y una escala en mm para determinar la profundidad de la colocación del tubo. Con orificio. Tipo: Murphy. Empaque individual. Diámetro interno: 8.5 mm Calibre: 34 Fr. Pieza. | 111945 | 10590 | 10479 | 6192 | 9451 | 11204 | 7922 | 10913 | 11546 | 7846 | 11040 | 7951 | 6811
200 | 060.168.3311 | Sondas. Para drenaje urinario. De látex con globo de autorretención de 3 ml con válvula para jeringa. Estéril y desechable. Tipo: Foley de dos vías. Calibre: 8 Fr. Pieza. | 56453 | 5418 | 5787 | 3425 | 3803 | 6348 | 4319 | 4608 | 4812 | 4473 | 4837 | 4491 | 4132
201 | 060.168.3394 | Catéteres. Para diálisis peritoneal. De instalación subcutánea blando de silicón con un cojinete de poliéster con conector y tapón luer lock seguro con banda radiopaca. Estéril y desechable. Tipo: Tenckhoff. Adulto: Longitud 40 a 43 cm. Pieza. | 2225 | 262 | 193 | 136 | 288 | 135 | 135 | 247 | 177 | 135 | 247 | 135 | 135
202 | 060.168.6603 | Catéteres. Para venoclisis. De Fluoropolímeros (Politetrafluoretileno Fluoretilenpropileno y Etilentrifluoretileno) o poliuretano radiopaco con aguja. Longitud: 46-52 mm Calibre: 14 G. Envase con 50 piezas.*Para la adquisición de estas claves deberá acatarse el material específico que solicite cada institución. | 88491 | 11212 | 6568 | 8182 | 6910 | 8549 | 6256 | 6636 | 9229 | 6408 | 6599 | 6121 | 5821
203 | 060.168.6611 | Sondas. Para drenaje urinario. De látex punta redonda. Tipo: Nelaton. Longitud: 40 cm Calibre: 12 Fr. Pieza. | 223111 | 21560 | 17535 | 18389 | 18609 | 23068 | 15579 | 23500 | 17119 | 20206 | 17120 | 15650 | 14776
204 | 060.168.6629 | Catéteres. Para venoclisis. De Fluoropolímeros (Politetrafluoretileno Fluoretilenpropileno y Etilentrifluoretileno) o poliuretano radiopaco con aguja. Longitud: 46-52 mm Calibre: 16 G.Envase con 50 piezas.*Para la adquisición de estas claves deberá acatarse el material específico que solicite cada institución. | 136568 | 16637 | 9079 | 11565 | 9294 | 14873 | 10357 | 9972 | 13030 | 10643 | 11047 | 11564 | 8507
205 | 060.168.6637 | Sondas. Para drenaje urinario. De látex punta redonda. Tipo: Nelaton. Longitud: 40 cm Calibre: 14 Fr. Pieza. | 711428 | 81668 | 47502 | 57162 | 65428 | 63897 | 45174 | 85632 | 48481 | 63671 | 65648 | 46814 | 40351
206 | 060.168.6645 | Catéteres. Para venoclisis. De Fluoropolímeros (Politetrafluoretileno Fluoretilenpropileno y Etilentrifluoretileno) o poliuretano radiopaco con aguja. Longitud: 28-34 mm Calibre: 18 G. Envase con 50 piezas.*Para la adquisición de estas claves deberá acatarse el material específico que solicite cada institución. | 326757 | 40603 | 28951 | 21775 | 29479 | 26131 | 23748 | 33569 | 30850 | 24380 | 27061 | 22571 | 17639
207 | 060.168.6652 | Sondas. Para drenaje urinario. De látex punta redonda. Tipo: nelaton. Longitud: 40 cm. Calibre: 16 Fr. Pieza. | 903757 | 104610 | 52076 | 81681 | 71335 | 94080 | 59304 | 109742 | 58344 | 89603 | 73399 | 58254 | 51329
208 | 060.168.6660 | Catéteres. Para venoclisis. De Fluoropolímeros (Politetrafluoretileno Fluoretilenpropileno y Etilentrifluoretileno) o poliuretano radiopaco con aguja. Longitud: 28-34 mm Calibre: 20 G. Envase con 50 piezas.*Para la adquisición de estas claves deberá acatarse el material específico que solicite cada institución. | 356870 | 35921 | 32853 | 23948 | 39665 | 26160 | 25026 | 33115 | 35011 | 30974 | 26359 | 28136 | 19702
209 | 060.168.6678 | Sondas. Para drenaje urinario. De látex punta redonda. Tipo: nelaton. Longitud: 40 cm. Calibre: 18 Fr. Pieza. | 557804 | 65507 | 29219 | 55104 | 37952 | 61990 | 35200 | 68434 | 34954 | 60841 | 40474 | 36200 | 31929
210 | 060.168.6686 | Catéteres. Para venoclisis. De Fluoropolímeros (Politetrafluoretileno Fluoretilenpropileno y Etilentrifluoretileno) o poliuretano radiopaco con aguja. Longitud: 23-27 mm Calibre: 22 G. Envase con 50 piezas.*Para la adquisición de estas claves deberá acatarse el material específico que solicite cada institución. | 312831 | 32152 | 30393 | 20621 | 32389 | 24014 | 21163 | 26834 | 30029 | 25203 | 25139 | 26898 | 17996
211 | 060.168.8138 | Cánulas. Para traqueostomía adulto de cloruro de polivinilo con balón curvada cinta de fijación globo de baja presión y alto volumen radiopaca con endocánula placa de retención de la endocánula y guía de inserción. Estéril y desechable. Diámetro interno: 8.0 mm ± 0.2 mm. Diámetro externo: 11.3 mm ± 0.5 mm. Longitud: 74 mm ± 5 mm. Pieza. | 13042 | 2347 | 914 | 836 | 1483 | 850 | 803 | 1349 | 867 | 804 | 1335 | 780 | 674
212 | 060.168.8146 | Cánulas. Para traqueostomía adulto de cloruro de polivinilo con balón curvada cinta de fijación globo de baja presión y alto volumen radiopaca con endocánula placa de retención de la endocánula y guía de inserción. Estéril y desechable. Diámetro interno: 9.0 mm ± 0.2 mm. Diámetro externo: 11.4 mm ± 1.2 mm. Longitud: 80 mm ± 5 mm. Pieza. | 2915 | 626 | 189 | 189 | 266 | 201 | 184 | 247 | 192 | 186 | 256 | 187 | 192
213 | 060.168.8211 | Cánulas. Para traqueostomía adulto de cloruro de polivinilo sin globo radio paco con endocánula. Placa de retención con anillo roscado para la fijación de la endocánula y guía de inserción. Estéril y desechable. Diámetro interno: 6.0 mm ± 0.2 mm. Diámetro externo: 8.5 mm ± 0.5 mm. Longitud: 64 mm ± 5 mm. Pieza. | 1777 | 489 | 125 | 88 | 143 | 90 | 100 | 145 | 115 | 93 | 157 | 108 | 124
214 | 060.168.8237 | Cánulas. Para traqueostomía adulto de cloruro de polivinilo sin globo radio paco con endocánula. Placa de retención con anillo roscado para la fijación de la endocánula y guía de inserción. Estéril y desechable. Diámetro interno: 7.0 mm ± 0.2 mm. Diámetro externo: 9.6 mm ± 0.5 mm. Longitud: 70 mm ± 5 mm. Pieza. | 4829 | 783 | 370 | 344 | 415 | 345 | 352 | 432 | 332 | 353 | 391 | 344 | 368
215 | 060.168.9243 | Sondas. Para alimentación. De plástico transparente estéril y desechable con un orificio en el extremo proximal y otro en los primeros 2 cm. Tamaño: Prematuros Longitud: 38.5 cm Calibre: 5 Fr. | 2908997 | 312130 | 210137 | 217908 | 242562 | 248934 | 218248 | 303539 | 229670 | 243644 | 278187 | 221207 | 182831
216 | 060.168.9375 | Catéteres. Para diálisis peritoneal. De plástico rígido estéril y desechable con orificios laterales estilete metálico y tubo de conexión. Tamaño: Adulto. | 2287 | 996 | 92 | 108 | 170 | 89 | 107 | 167 | 93 | 119 | 152 | 95 | 99
217 | 060.168.9417 | Sondas. Para drenaje. En forma de T. De látex. Tipo: kehr. Calibre: 12 Fr. Pieza. | 8960 | 1231 | 555 | 390 | 757 | 683 | 647 | 1030 | 634 | 660 | 1028 | 689 | 656
218 | 060.168.9425 | Sondas. Para drenaje. En forma de T. De látex. Tipo: kehr. Calibre: 14 Fr. Pieza. | 19533 | 2156 | 1133 | 1071 | 1532 | 1640 | 1630 | 1947 | 1579 | 1651 | 2020 | 1703 | 1471
219 | 060.168.9433 | Sondas. Para drenaje. En forma de T. De látex. Tipo: kehr. Calibre: 16 Fr. Pieza. | 19770 | 2106 | 1170 | 1095 | 1534 | 1753 | 1629 | 1944 | 1753 | 1665 | 1917 | 1733 | 1471
220 | 060.168.9441 | Sondas. Para drenaje. En forma de T. De látex. Tipo: kehr. Calibre: 18 Fr. Pieza. | 17406 | 1968 | 1061 | 942 | 1379 | 1460 | 1485 | 1677 | 1620 | 1417 | 1632 | 1392 | 1373
221 | 060.168.9482 | Sondas. Para drenaje urinario. De látex con globo de autorretención de 3 ml con válvula para jeringa. Estéril y desechable. Tipo: foley de dos vías. Calibre: 10 Fr. Pieza. | 55936 | 5925 | 5725 | 3697 | 4732 | 6723 | 3472 | 5338 | 4194 | 4175 | 4849 | 3801 | 3305
222 | 060.168.9615 | Sondas. Para drenaje urinario. De látex con globo de autorretención de 5 ml con válvula para jeringa. Estéril y desechable. Tipo: foley de dos vías. Calibre: 12 Fr. Pieza. | 126200 | 16725 | 8399 | 9143 | 10678 | 12355 | 9094 | 11963 | 9508 | 10072 | 10477 | 10170 | 7616
223 | 060.168.9623 | Sondas. Para drenaje urinario. De látex con globo de autorretención de 5 ml con válvula para jeringa. Estéril y desechable. Tipo: foley de dos vías. Calibre: 14 Fr. Pieza. | 732771 | 71570 | 52656 | 57056 | 60174 | 67033 | 54962 | 71253 | 57740 | 64649 | 67985 | 61036 | 46657
224 | 060.168.9631 | Sondas. Para drenaje urinario. De látex con globo de autorretención de 5 ml con válvula para jeringa. Estéril y desechable. Tipo: foley de dos vías. Calibre: 16 Fr. Pieza. | 1399869 | 150255 | 99053 | 114558 | 107623 | 131790 | 99301 | 136748 | 109361 | 127290 | 123991 | 113029 | 86870
225 | 060.168.9649 | Sondas. Para drenaje urinario. De látex con globo de autorretención de 5 ml con válvula para jeringa. Estéril y desechable. Tipo: foley de dos vías. Calibre: 18 Fr. Pieza. | 572372 | 62091 | 40573 | 48187 | 43051 | 53639 | 43105 | 55207 | 42939 | 52766 | 50270 | 45171 | 35373
226 | 060.168.9656 | Sondas. Para drenaje urinario. De látex con globo de autorretención de 5 ml con válvula para jeringa. Estéril y desechable. Tipo: foley de dos vías. Calibre: 20 Fr. Pieza. | 151501 | 16425 | 10199 | 11346 | 10902 | 14569 | 11529 | 15362 | 11670 | 13669 | 13095 | 12981 | 9754
227 | 060.168.9755 | Sondas. Para drenaje urinario. De látex con globo de autorretención de 30 ml con válvula para jeringa. Estéril y desechable. Tipo: foley de dos vías. Calibre: 16 Fr. Pieza. | 118222 | 21331 | 4535 | 4821 | 20360 | 5281 | 3768 | 21291 | 3863 | 5274 | 20087 | 3811 | 3800
228 | 060.168.9870 | Sondas. Para esófago. De tres vías punta cerrada con cuatro orificios de látex con arillo radiopaco. Estéril y desechable. Tipo: sengstaken blakemore. Longitud: 100 cm. Calibre: 18 Fr. Pieza. | 4150 | 861 | 375 | 178 | 489 | 252 | 226 | 305 | 471 | 238 | 289 | 264 | 202
229 | 060.168.9888 | Sondas. Para esófago. De tres vías punta cerrada con cuatro orificios de látex con arillo radiopaco. Estéril y desechable. Tipo: sengstaken blakemore. Longitud: 100 cm.Calibre: . 21 Fr. Pieza. | 2023 | 630 | 116 | 99 | 184 | 93 | 88 | 163 | 120 | 85 | 196 | 123 | 126
230 | 060.168.9904 | Sondas. Gastrointestinales desechables y con marca radiopaca. Tipo: levin. Calibre: 16 Fr. Pieza. | 397311 | 45547 | 29996 | 29653 | 37645 | 34989 | 25662 | 41179 | 32715 | 32509 | 35414 | 28129 | 23873
231 | 060.172.0055 | Charola de Foley Sistema Cerrado. Sistema de drenaje urinario de permanencia prolongada cerrado estéril preconectado y unido con sello de seguridad. Consta de: 1 bolsa de recolección de orina con forma de gota con urinómetro válvula anti reflujo puerto para toma de muestra libre de aguja compatible con dispositivos luer lock filtro de 0.2micras y sistema de salida con pinza y capuchón de guardado. Capacidad: 2000 ml. 1 sonda Foley de látex lubricada recubierta de hidrogel de dos vías con balón de autorretención reforzado (ribeteado) de 5cc. Calibre: 14 Fr La sonda Foley está preconectada mediante un sello de seguridad a la bolsa de recolección de orina. 1 estabilizador para la sonda que consiste de una almohadilla sujetador con adhesivo sin látex estéril con postes de plástico que fijan la sonda con una abrazadera. 2 guantes de PVC libres de látex estériles. 1 gel desinfectante para manos 1 campo fenestrado. 2 protectores impermeables. 1 sujetador de sábana. 1 contenedor de espécimen. 1 jeringa 10 cc con agua estéril para inflación del balón de autorretención. 1 jeringa no graduada con gel lubricante no inyectable. 1 sachet con 3 toallitas de jabón de castilla. 3 hisopos antisépticos. | 17029 | 1257 | 760 | 634 | 3612 | 615 | 615 | 1214 | 3013 | 614 | 1214 | 614 | 2867
232 | 060.172.0063 | Charola de Foley Sistema Cerrado. Sistema de drenaje urinario de permanencia prolongada cerrado estéril preconectado y unido con sello de seguridad. Consta de: 1 bolsa de recolección de orina con forma de gota con urinómetro válvula anti reflujo puerto para toma de muestra libre de aguja compatible con dispositivos luer lock filtro de 0.2micras y sistema de salida con pinza y capuchón de guardado. Capacidad: 2000 ml. 1 sonda Foley de látex lubricada recubierta de hidrogel de dos vías con balón de autorretención reforzado (ribeteado) de 5cc. Calibre: 16 Fr La sonda Foley está preconectada mediante un sello de seguridad a la bolsa de recolección de orina. 1 estabilizador para la sonda que consiste de una almohadilla sujetador con adhesivo sin látex estéril con postes de plástico que fijan la sonda con una abrazadera. 2 guantes de PVC libres de látex estériles. 1 gel desinfectante para manos 1 campo fenestrado. 2 protectores impermeables. 1 sujetador de sábana. 1 contenedor de espécimen. 1 jeringa 10 cc con agua estéril para inflación del balón de autorretención. 1 jeringa no graduada con gel lubricante no inyectable. 1 sachet con 3 toallitas de jabón de castilla. 3 hisopos antisépticos. | 22553 | 1718 | 1373 | 764 | 4686 | 944 | 944 | 1506 | 4123 | 843 | 1506 | 732 | 3414
233 | 060.172.0071 | Charola de Foley Sistema Cerrado. Sistema de drenaje urinario de permanencia prolongada cerrado estéril preconectado y unido con sello de seguridad. Consta de: 1 bolsa de recolección de orina con forma de gota con urinómetro válvula anti reflujo puerto para toma de muestra libre de aguja compatible con dispositivos luer lock filtro de 0.2micras y sistema de salida con pinza y capuchón de guardado. Capacidad: 2000 ml. 1 sonda Foley de látex lubricada recubierta de hidrogel de dos vías con balón de autorretención reforzado (ribeteado) de 5cc. Calibre: 18 Fr La sonda Foley está preconectada mediante un sello de seguridad a la bolsa de recolección de orina. 1 estabilizador para la sonda que consiste de una almohadilla sujetador con adhesivo sin látex estéril con postes de plástico que fijan la sonda con una abrazadera. 2 guantes de PVC libres de látex estériles. 1 gel desinfectante para manos 1 campo fenestrado. 2 protectores impermeables. 1 sujetador de sábana. 1 contenedor de espécimen. 1 jeringa 10 cc con agua estéril para inflación del balón de autorretención. 1 jeringa no graduada con gel lubricante no inyectable. 1 sachet con 3 toallitas de jabón de castilla. 3 hisopos antisépticos. | 10756 | 667 | 547 | 270 | 2649 | 309 | 309 | 517 | 2439 | 255 | 517 | 202 | 2075
234 | 060.182.0178 | Cementos. Ionómero de vidrio restaurativo II.Color No. 21. Polvo 15 g. Silicato de aluminio 95% -97%. Ácido poliacrílico 3% - 5%. Líquido 10 g 8 ml.Ácido poliacrílico 75%. Ácido tartárico 10% -15%. Barniz compatible líquido 10 g. Estuche. | 11111 | 860 | 648 | 1278 | 765 | 820 | 796 | 839 | 868 | 1763 | 851 | 848 | 775
235 | 060.182.0194 | Cementos. Ionómero de vidrio con aleación de limadura de plata. Polvo 15 g. Silicato de aluminio 100%. Líquido 10 g 8 ml. Ácido poliacrílico 45%. Polvo de limadura de plata 17 g. Plata 56% estaño 29% cobre 15%. Estuche. | 1911 | 532 | 8 | 284 | 67 | 284 | 8 | 343 | 8 | 284 | 66 | 8 | 19
236 | 060.182.0228 | Cementos. Ionómero de vidrio.Para tratamiento restaurativo atraumático.Polvo: 10 g. Silicato de aluminio 89 -95%. Ácido poliacrílico 0.-10%. Líquido 6 g 4.8 ml agua destilada.Ácido poliacrílico 40 -50%.Barniz 5 g.Cloruro de polivinil 10 -20%.Acetato etílico 75 -85%. Estuche. | 98892 | 8790 | 8155 | 7886 | 9020 | 7884 | 7886 | 8729 | 8157 | 7886 | 8730 | 7886 | 7883
237 | 060.182.1150 | Protector Pulpar. Para sellar cavidades dentales. De hidróxido de calcio compuesto autopolimerizable dos pastas semilíquidas base 13 g y catalizador 11 g con bloque de papel para mezclar. Estuche con un juego y aplicador desechable. | 33454 | 2817 | 2419 | 2895 | 3358 | 2603 | 2415 | 3004 | 2988 | 3201 | 2820 | 2608 | 2326
238 | 060.182.1275 | Cementos. Dentales. Para restauración intermedia. De óxido de zinc (polvo) 38 g y eugenol (líquido) 14 ml. Con gotero de plástico. Juego. | 15508 | 1256 | 1206 | 1093 | 1652 | 1212 | 1203 | 1275 | 1743 | 1244 | 1203 | 1324 | 1097
239 | 060.182.1366 | Cementos. Dentales. Para uso quirúrgico. De óxido de zinc con endurecedor (polvo) 65 g y eugenol (líquido) 30 ml. Con gotero de plástico. Equipo | 10771 | 1061 | 513 | 1267 | 1033 | 902 | 626 | 977 | 663 | 1667 | 801 | 689 | 572
240 | 060.182.1440 | Cementos. Ionómero de vidrio restaurativo tipo II. Para Tratamiento Restaurativo Atraumático (TRA). Para restauraciones intermedias. Para bases. Para odontología mínimamente invasiva (OMI). Tono A3 . Polvo granulado radiopaco: 12.5 g. Vidrio de fluorosilicato de calcio lantano. Aluminio recubierto 90% . Ácido Poliacrílico. 10% Ácido Benzóico <0.1% Pigmentos <0.1% Líquido de 8.5 ml (10gr). Agua 55%-65% Copolímero de ácido Acrílico y ácido Maléico. 25-35% Ácido Tartárico. 9.1% Ácido Benzóico. 0.1% Loseta de papel encerado cucharilla dispensadora guía de aplicación e instructivo. Estuche. | 14654 | 1284 | 1367 | 1120 | 2120 | 1199 | 987 | 1164 | 1222 | 1178 | 941 | 1106 | 966
241 | 060.189.0015 | Cepillos. Dental para adulto con mango de plástico y cerdas rectas de nylon 6.12 100% virgen o poliéster P.B.T. 100% virgen de puntas redondeadas en 4 hileras cabeza corta consistencia mediana. Pieza. | 22651589 | 1597988 | 1785739 | 2500775 | 2157950 | 1648621 | 1556521 | 1564131 | 1849130 | 2350380 | 2200881 | 2194399 | 1245074
242 | 060.189.0049 | Cepillos. Para estudio citológico (toma de muestra) del canal endocervical a base de colector celular con cerdas suaves fijadas a un mango aristado. Estéril y desechable. Pieza. | 3712509 | 251621 | 242911 | 445251 | 292760 | 268015 | 276858 | 297697 | 298875 | 405974 | 326012 | 406306 | 200229
243 | 060.189.0056 | Cepillos.. Para lavado de instrumental. Con cerdas de fibra vegetal lechuguilla. Pieza. | 122020 | 10777 | 11182 | 11037 | 12565 | 9725 | 7493 | 10671 | 8395 | 13513 | 12741 | 7362 | 6559
244 | 060.189.0106 | Cepillos. Dental infantil con mango de plástico y cerdas rectas de nylon 6.12 100% virgen o poliéster P.B.T. 100% virgen de puntas redondeadas en 3 hileras cabeza corta consistencia mediana. Pieza. | 12479403 | 910718 | 1226345 | 1456662 | 1210223 | 771006 | 723287 | 833088 | 1260358 | 1378717 | 1050626 | 1098564 | 559809
245 | 060.189.0304 | Cepillos.. Para uso quirúrgico. De plástico de forma rectangular con dos agarraderas laterales simétricas y cerdas de nylon. Pieza. | 717678 | 71798 | 53749 | 57985 | 66080 | 66182 | 49947 | 72783 | 56897 | 63584 | 58566 | 52069 | 48038
246 | 060.196.0057 | Ceras. Para huesos (pasta de Beck). Estéril sobre con 2.5 g. Envase con 12 sobres. | 30562 | 3233 | 2135 | 2241 | 2533 | 2720 | 2386 | 2970 | 2427 | 2612 | 2666 | 2387 | 2252
247 | 060.203.0165 | Cintas. Umbilicales. De algodón tejido plano (trenzado de 21 hilos) estériles. Longitud: 41 cm. Ancho: 4 mm. Envase con 100 sobres. | 67902 | 6362 | 7179 | 5070 | 5122 | 6404 | 5175 | 6243 | 5695 | 5859 | 5459 | 4825 | 4509
248 | 060.203.0207 | Cintas. Para esterilización en vapor a presión. Tamaño: 18 mm x 50 M. Rollo. | 848831 | 88231 | 56993 | 68914 | 76564 | 73244 | 61125 | 80833 | 74559 | 70510 | 76246 | 64530 | 57082
249 | 060.203.0298 | Cintas. Testigo para esterilización con gas de óxido de etileno. Tamaño: 18 mm x 50 m. Rollo. | 113410 | 9779 | 12732 | 7296 | 13474 | 7555 | 7429 | 13006 | 7802 | 7317 | 13082 | 7122 | 6816
250 | 060.203.0306 | Cintas. Microporosa de tela no tejida unidireccional de color blanco con recubrimientos adhesivos en una de sus caras. Longitud: Ancho: 10 mts. 1.25 cm Envase con 24 rollos. | 89090 | 8671 | 6160 | 7494 | 7002 | 6871 | 7969 | 7792 | 7020 | 8468 | 7757 | 7115 | 6771
251 | 060.203.0363 | Cintas. Microporosa de tela no tejida unidireccional de color blanco con recubrimientos adhesivos en una de sus caras. Longitud: Ancho: 10 mts. 5.00 cm Envase con 6 rollos. | 284682 | 30344 | 19176 | 21212 | 25192 | 24074 | 21714 | 29234 | 23068 | 25283 | 26805 | 20323 | 18257
252 | 060.203.0397 | Cintas. Microporosa de tela no tejida unidireccional de color blanco con recubrimientos adhesivos en una de sus caras. Longitud: Ancho: 10 mts. 2.50 cm Envase con 12 rollos. | 287953 | 30997 | 23366 | 21606 | 28134 | 22863 | 19755 | 28114 | 23910 | 23149 | 27904 | 21453 | 16702
253 | 060.203.0405 | Cintas. Microporosa de tela no tejida unidireccional de color blanco con recubrimientos adhesivos en una de sus caras. Longitud: Ancho: 10 mts. 7.50 cm Envase con 4 rollos. | 156470 | 15277 | 11251 | 11198 | 12704 | 12817 | 12858 | 14366 | 13232 | 13941 | 13733 | 13720 | 11373
254 | 060.203.0462 | Cintas. De velcro para fijación de electrodo de: 30 cm. Pieza. | 6194 | 1107 | 466 | 461 | 467 | 461 | 461 | 461 | 467 | 461 | 461 | 460 | 461
255 | 060.203.0470 | Cintas. De velcro para fijación de electrodo de: 60 cm. Pieza. | 7189 | 437 | 2329 | 330 | 330 | 1451 | 330 | 330 | 330 | 330 | 330 | 329 | 333
256 | 060.203.0488 | Cintas. De velcro para fijación de electrodo de: 120 cm. Pieza. | 6289 | 2492 | 344 | 345 | 345 | 345 | 345 | 345 | 345 | 345 | 345 | 344 | 349
257 | 060.203.0496 | Cintas. De filamentos de fibras poliéster trenzado Longitud: Ancho: 30 cm. 5 mm. Envase con 12 sobres. | 308 | 80 | 2 | 3 | 84 | 3 | 3 | 24 | 63 | 3 | 24 | 2 | 17
258 | 060.203.0561 | Cintas. Cinta transparente plástica microperforada de polietileno; con adhesivo hipoalergénica. Longitud de 9-9.5 mts. Ancho: 5.00 cm. Pieza | 130964 | 20603 | 7238 | 12558 | 17853 | 6765 | 6570 | 17053 | 7320 | 7080 | 16682 | 6840 | 4402
259 | 060.203.0579 | Cintas. Cinta transparente plástica microperforada de polietileno; con adhesivo hipoalergénica. Longitud de 9-9.5 mts. Ancho: 7.50 cm. Pieza | 54158 | 5662 | 4651 | 6128 | 4587 | 4421 | 3914 | 4338 | 4649 | 4331 | 4377 | 4047 | 3053
260 | 060.207.0013 | Circuitos. De ventilación para anestesia de polivinilo consta de dos mangueras un filtro conexión en "Y" de plástico codo mascarilla y bolsas de 3 y 5 lts. | 273811 | 28532 | 20110 | 18802 | 25424 | 23447 | 21306 | 27161 | 23869 | 21903 | 23983 | 22474 | 16800
261 | 060.215.0021 | Clips. Hemostáticos planos de politetrafluoretileno. Tipo: moretz. Chico. Pieza. | 13800 | 1593 | 1108 | 1108 | 1108 | 1108 | 1108 | 1108 | 1108 | 1108 | 1108 | 1108 | 1127
262 | 060.215.0112 | Clips. Hemostáticos planos de politetrafluoretileno. Tipo: moretz. Mediano. Pieza. | 235 | 191 | 2 | 4 | 12 | 1 | 1 | 12 | 1 | 1 | 1 | 1 | 8
263 | 060.215.0120 | Clips. Hemostáticos planos de politetrafluoretileno. Tipo: moretz. Grande. Pieza. | 17581 | 1491 | 1461 | 1461 | 1461 | 1461 | 1461 | 1461 | 1461 | 1461 | 1461 | 1461 | 1480
264 | 060.218.0085 | Contenedores. Desechables de punzo-cortantes de polipropileno esterilizable incinerable y no contaminante resistente a la perforación al impacto y a la pérdida del contenido al caerse con o sin separador de Agujas. y abertura para el depósito de otros punzo-cortantes con tapas de seguridad para las aberturas de color rojo etiquetado con la leyenda "peligro residuos punzo-cortantes biológico-infecciosos" y marcado con el símbolo universal de Riesgo Biológico. Capacidad: 0.94 a 1.90 litros. Pieza. | 195180 | 18815 | 16982 | 15128 | 18702 | 16392 | 14269 | 17011 | 16438 | 15633 | 16759 | 16623 | 12428
265 | 060.218.0093 | Contenedores. Desechables de punzo-cortantes de polipropileno esterilizable incinerable y no contaminante resistente a la perforación al impacto y a la pérdida del contenido al caerse con o sin separador de agujas y abertura para el depósito de otros punzo-cortantes con tapas de seguridad para las aberturas de color rojo etiquetado con la leyenda "peligro residuos punzo-cortantes biológico-infecciosos" y marcado con el símbolo universal de Riesgo Biológico. Capacidad: 3.70 a 4.75 lts. Pieza. | 95138 | 15179 | 8073 | 3600 | 13858 | 4058 | 6207 | 11776 | 5863 | 3592 | 15131 | 4659 | 3142
266 | 060.218.0119 | Contenedores. Desechables de punzo-cortantes de polipropileno esterilizable incinerable y no contaminante resistente a la perforación al impacto y a la pérdida del contenido al caerse con o sin separador de agujas y abertura para el depósito de otros punzo-cortantes con tapas de seguridad para las aberturas de color rojo etiquetado con la leyenda "peligro residuos punzo-cortantes biológico-infecciosos " y marcado con el símbolo universal de Riesgo Biológico. Capacidad: 7.50 a 9.40 lts. Pieza. | 40005 | 5951 | 4105 | 2263 | 4279 | 2636 | 2308 | 4467 | 2260 | 2321 | 4597 | 2737 | 2081
267 | 060.218.0127 | Contenedores. Desechables de punzo-cortantes de polipropileno esterilizable incinerable y no contaminante resistente a la perforación al impacto y a la pérdida del contenido al caerse con o sin separador de agujas y abertura para el depósito de otros punzo-cortantes con tapas de seguridad para las aberturas de color rojo etiquetado con la leyenda "peligro residuos punzo-cortantes biológico-infecciosos" y marcado con el símbolo universal de Riesgo Biológico. Capacidad: 11.30 a 13.25 lts. Pieza. | 29662 | 4679 | 2282 | 2032 | 2416 | 2162 | 2097 | 2542 | 2171 | 2221 | 2391 | 2901 | 1768
268 | 060.219.0068 | Colorantes. Reveladores de placas dentobacterianas. Tabletas sin sabor. Envase con 100 piezas. | 304488 | 22412 | 26947 | 34671 | 31549 | 19886 | 17295 | 20139 | 31951 | 34693 | 27598 | 24172 | 13175
269 | 060.231.0104 | Compresas. Para vientre. De algodón con trama radiopaca. Longitud: 70 cm. Ancho: 45 cm. Envase con 6 piezas. | 3964409 | 427883 | 254662 | 311094 | 321082 | 356257 | 282394 | 412127 | 305760 | 337446 | 347909 | 374105 | 233690
270 | 060.231.0575 | Ropa quirúrgica. Paquete básico. Tela no tejida de polipropileno impermeable a la penetración de líquidos y fluidos color antirreflejante no transparente antiestática y resistente a la tensión en uso normal. Estéril y desechable. Contiene: Tres Batas quirúrgicas. para cirujano puños ajustables refuerzo en mangas y pecho tamaño grande. Una bata quirúrgica para instrumentista puños ajustables tamaño mediano. Cuatro campos sencillos de 90 ±10 cm x 90 ±10 cm. Una sábana superior de 150 ±10 cm x 190 ±10 cm. Una sábana inferior de 170 ±10 cm x 190 ±10 cm. Una cubierta para mesa de riñón de 240 ±10 cm x 150 ±10 cm.- Una funda de mesa mayo con refuerzo de 50 ±10 cm x 140 ±10 cm. Cuatro toallas absorbentes de 40 ±5 cm x 40 ±5 cm. Bulto o paquete. | 150936 | 18806 | 12202 | 12911 | 12819 | 12847 | 12941 | 10257 | 14858 | 11874 | 10779 | 10969 | 9673
271 | 060.231.0583 | Ropa quirúrgica. Paquete para cesárea y cirugía general. Tela no tejida de polipropileno impermeable a la penetración de líquidos y fluidos color antirreflejante no transparente antiestática y resistente a la tensión en uso normal. Estéril y desechable. Contiene: Tres Batas quirúrgicas. para cirujano puños ajustables refuerzo en mangas y pecho tamaño grande. Una bata quirúrgica para instrumentista puños ajustables tamaño mediano. Seis campos sencillos de 90 ±10 cm x 90 ±10 cm. - Una sábana superior de 150 ±10 cm x 190 ±10 cm. - Una sábana hendida de 180 ±10 x 240 ±10 cm. - Una cubierta para mesa de riñón de 240 ±10 cm x 150 ±10 cm. - Una funda de mesa mayo con refuerzo de 50 ±10 cm x 140 ±10 cm. Cuatro toallas absorbentes de 40 ±5 cm x 40 ±5 cm. Bulto o paquete. | 290383 | 36142 | 20728 | 18125 | 26848 | 24391 | 22825 | 26948 | 25017 | 23530 | 25208 | 24184 | 16437
272 | 060.231.0591 | Ropa quirúrgica. Paquete para cirugía general universal. Tela no tejida de polipropileno impermeable a la penetración de líquidos y fluidos color antirreflejante no transparente antiestática y resistente a la tensión en uso normal. Estéril y desechable. Contiene: Tres Batas quirúrgicas. para cirujano puños ajustables refuerzo en mangas y pecho tamaño grande. Una bata quirúrgica para instrumentista puños ajustables tamaño mediano. Cuatro campos sencillos de 90 ±10 cm x 90 ±10 cm. Una sábana superior de 150 ±10 cm x 190 ±10 cm. Una sábana inferior de 170 ±10 cm x 190 ±10 cm. Una sábana lateral de 130 ±10 cm x 180 ±10 cm. Una sábana hendida de 180 ±10 cm x 240 ±10 cm. Una cubierta para mesa de riñón de 240 ±10 cm x 150 ±10 cm. Una funda de mesa mayo con refuerzo de 50 ±10 cm x 140 ±10 cm. Cuatro toallas absorbentes de 40 ±5 cm x 40 ±5 cm. Bulto o paquete. | 443508 | 61152 | 27130 | 28800 | 44645 | 33972 | 33067 | 41207 | 41604 | 33989 | 42623 | 27197 | 28122
273 | 060.231.0609 | Ropa quirúrgica. Paquete para parto. Tela no tejida de polipropileno impermeable a la penetración de líquidos y fluidos color antirreflejante no transparente antiestática y resistente a la tensión en uso normal. Estéril y desechable. Contiene: Dos Batas quirúrgicas. para cirujano puños ajustables refuerzo en mangas y pecho tamaño grande. Cuatro campos sencillos de 90 ±10 cm x 90 ±10 cm. Dos pierneras de 100 ±10 cm x 110 ±10 cm. Una cubierta para mesa de riñón de 240 ±10 cm x 150 ±10 cm. Dos toallas absorbentes de 40 ±5 cm x 40 ±5 cm. Bulto o paquete. | 420008 | 54481 | 30277 | 30776 | 46508 | 32528 | 34016 | 38302 | 40871 | 26781 | 36760 | 25799 | 22909
274 | 060.231.0625 | Ropa quirúrgica. Campo hendido para oftalmología y procedimientos menores. De tela no tejida de polipropileno impermeable a la penetración de líquidos y fluidos color antirreflejante no transparente antiestática y resistente a la tensión en uso normal. Estéril y desechable. Medidas: 45 ±5 cm x 45 ±5 cm. Pieza. | 99180 | 9229 | 7355 | 12841 | 8567 | 7332 | 7620 | 8044 | 7669 | 7503 | 7954 | 7692 | 7374
275 | 060.231.0641 | Bata quirúrgica con puños ajustables y refuerzo en mangas y pecho. Tela no tejida de polipropileno impermeable a la penetración de líquidos y fluidos ; antiestática y resistente a la tensión. Estéril y desechable. Tamaño: Grande Pieza. | 7163091 | 709376 | 466599 | 1384090 | 511983 | 568645 | 525499 | 541290 | 507708 | 513459 | 595394 | 486314 | 352734
276 | 060.231.0658 | Bata quirúrgica con puños ajustables y refuerzo en mangas y pecho. Tela no tejida de polipropileno impermeable a la penetración de líquidos y fluidos ; antiestática y resistente a la tensión. Estéril y desechable. Tamaño: Extragrande Pieza. | 2268928 | 221193 | 170376 | 152630 | 210839 | 188459 | 184367 | 219085 | 205568 | 166741 | 226252 | 181235 | 142183
277 | 060.231.0666 | Bata quirúrgica con puños ajustables y refuerzo en mangas y pecho. Tela no tejida de polipropileno impermeable a la penetración de líquidos y fluidos ; antiestática y resistente a la tensión. Estéril y desechable. Tamaño: Mediano Pieza. | 4469173 | 444659 | 299386 | 357506 | 436645 | 372559 | 363217 | 444186 | 399959 | 357492 | 403539 | 285226 | 304799
278 | 060.231.0674 | Bata quirúrgica con puños ajustables y refuerzo en mangas y pecho. Tela no tejida de polipropileno impermeable a la penetración de líquidos y fluidos ; antiestática y resistente a la tensión. Estéril y desechable. Tamaño: Chico Pieza. | 346739 | 60479 | 21389 | 20330 | 48746 | 14088 | 21370 | 46598 | 16736 | 20005 | 48866 | 14112 | 14020
279 | 060.233.0011 | Conectores. De una vía. De plástico desechables. Tipo: Sims. Delgado. Pieza. | 883540 | 89457 | 57746 | 68560 | 71723 | 79810 | 62978 | 90570 | 69509 | 78616 | 81937 | 71356 | 61278
280 | 060.233.0037 | Conectores. De dos vías en (Y) De plástico desechable. Pieza. | 158388 | 18093 | 11344 | 14241 | 13413 | 14078 | 12458 | 17083 | 10611 | 14638 | 12589 | 10311 | 9529
281 | 060.233.0052 | Conectores. De una vía. De plástico desechables. Tipo: Sims. Grueso. Pieza. | 1114328 | 110709 | 72128 | 95740 | 86504 | 106407 | 78686 | 119031 | 87163 | 106091 | 93477 | 89381 | 69011
282 | 060.233.0318 | Equipos. Domo de plástico para transductor para medición de presión arterial y pulmonar medida estándar. Pieza. | 13558 | 3266 | 299 | 311 | 3079 | 308 | 321 | 3268 | 377 | 367 | 1343 | 361 | 258
283 | 060.233.0383 | Conectores. En "Y"para catéteres de angioplastia. Pieza. | 4977 | 509 | 376 | 589 | 439 | 372 | 226 | 456 | 286 | 515 | 602 | 340 | 267
284 | 060.233.0623 | Conectores. Línea de transferencia de elastómero de silicón estéril sistema dianeal (larga vida) 120 cm de longitud. Envase con 6. Piezas. | 243 | 24 | 19 | 16 | 27 | 16 | 16 | 24 | 20 | 15 | 15 | 15 | 36
285 | 060.274.0383 | Cuerdas. Guía para angioplastia coronaria con punta recta muy flexible de 0.014" de diámetro y 175 cm de longitud. Pieza. | 2788 | 233 | 232 | 232 | 231 | 231 | 231 | 231 | 231 | 231 | 231 | 231 | 243
286 | 060.286.0132 | Desinfectantes. Cloruro de benzalconio al 12 %. Cada 100 ml contienen: Cloruro de benzalconio 12 g. Nitrito de sodio (antioxidante) 5 g. Envase con 500 ml. | 95177 | 16327 | 5973 | 5821 | 12176 | 5173 | 5676 | 10905 | 6132 | 4971 | 12890 | 5083 | 4050
287 | 060.308.0029 | Dispositivos. Intrauterino. T de cobre 380 A. Anticonceptivo estéril con 380 mm2 de cobre plástico grado médico 77% y sulfato de bario USP 23% con filamento largo de 30 cm con tubo insertor tope y émbolo insertor. Pieza. | 757124 | 64037 | 39476 | 35036 | 45723 | 38287 | 38745 | 289348 | 47761 | 44597 | 37803 | 43571 | 32740
288 | 060.308.0177 | Condón masculino. De hule látex. Envase con 100 piezas. | 4812792 | 582915 | 136576 | 192237 | 984879 | 135152 | 121633 | 833175 | 312063 | 137351 | 853566 | 135104 | 388141
289 | 060.308.0193 | Dispositivos. Dispositivo Intrauterino T de cobre para nulíparas estéril con 380 mm2 de cobre enrollado con bordes redondos con longitud horizontal de 22.20 a 23.20 mm longitud vertical de 28.0 a 30.0 mm filamento de 20 a 25 cm bastidor con una mezcla del 77 al 85% de plástico grado médico y del 15 al 23% de sulfato de bario con tubo insertor y aplicador montable con tope cervical. Pieza. | 76986 | 6875 | 6511 | 4204 | 8506 | 3932 | 20663 | 3482 | 6941 | 6276 | 3624 | 3016 | 2956
290 | 060.308.0227 | Condón femenino. De poliuretano o látex lubricado con dos anillos flexibles en los extremos. Envase con 1 2 ó 3 piezas en empaque individual. | 3071845 | 87167 | 129220 | 300163 | 603041 | 101183 | 110636 | 388050 | 439180 | 97809 | 365119 | 160403 | 289874
291 | 060.309.0010 | Desfibrilador Cardioversor. Implantable multiprogramable definitivo para implante pectoral o abdominal para el tratamiento de taquiarritmias cardiacas con capacidad de realizar estudios electrofisiológicos no invasivos y funciones de marcapasos. Conectores: Bipolar IS-1 para estimulación/sensada. DF-1 para los electrodos de alto voltaje. Funciones programables: voltaje de marcapasos ancho de pulso del marcapaso. Frecuencia histéresis periodo de cegamiento terapias de cardioversión desfibrilación y estimulación anti-taquicardia electrogramas almacenados sensibilidad intervalos de detección para taquicardia ventricular y fibrilación ventricular etc. Telemetría: Sí Peso: Menor a 132 gramos. Grosor: Menor a 20 mm. Fuente de alimentación: Óxido de litio plata y vanadio. Voltaje de la batería: 6.4 V. Pieza. | 199 | 25 | 5 | 6 | 18 | 10 | 18 | 26 | 18 | 8 | 25 | 26 | 14
292 | 060.314.0054 | Equipo. Para drenaje de la cavidad pleural. Con tres cámaras para sello de agua succión y colección de líquidos. Con dos válvulas de seguridad de alta presión positiva y negativa. Estéril y desechable. Capacidad 2100 a 2500 ml. Equipo. | 100571 | 13512 | 7069 | 7949 | 8334 | 9116 | 6478 | 10646 | 7673 | 7782 | 8849 | 7224 | 5939
293 | 060.337.0164 | Engrapadora. Para piel con extractor de grapas. Pieza. | 8725 | 631 | 638 | 797 | 625 | 708 | 798 | 772 | 800 | 779 | 856 | 888 | 433
294 | 060.345.0149 | Catéteres. Para hemodiálisis pediátrico. Inserción en subclavia yugular o femoral doble lumen. Contiene: - Una cánula. - Una jeringa de 5 ml. - Una guía de acero inoxidable. - Un catéter doble lumen de 8 a 10 Fr longitud de 130 a 150 mm con obturador un dilatador y extensiones curvas. Estéril y desechable. Tipo: Mahurkar. Equipo. | 1934 | 543 | 24 | 24 | 368 | 44 | 24 | 368 | 24 | 59 | 363 | 29 | 64
295 | 060.345.0214 | Equipos. Para nefrostomía percutánea. Consta de: - Catéter cola de cochino de poliuretano radiopaco calibre 8 a 9 Fr x 30 a 35 cm de longitud. Guía metálica de 0.038 " (0.097 mm) de diámetro y 80 cm de longitud con punta de seguridad en "J" . - Dilatadores radiopacos calibre 6, 8 y 10 Fr con longitud de 20 a 24 cm. - Aguja Tipo: Mitty-Pollack calibre 22 G x 20 a 22 cm de longitud y calibre 18 G x 14 cm de longitud con estilete flexible o dos Agujas. tipo Shiba calibre 22 G x 20 a 25 cm de longitud con su respectiva guía metálica y calibre 18 G x 20 a 25 cm de longitud con estiletes flexibles uno para cada aguja. - Tubo de drenaje con conector luer lock calibre 14 Fr x 30 cm de longitud u otro sistema que permita la introducción y extracción del catéter con sistema de fijación a la piel. Equipo. | 452 | 47 | 39 | 21 | 54 | 41 | 35 | 35 | 36 | 26 | 37 | 61 | 20
296 | 060.345.0222 | Equipos. Para nefrostomía percutánea. Consta de: - Catéter cola de cochino de poliuretano radiopaco calibre 10 Fr x 30 a 35 cm de longitud. Guía metálica de 0.038" (0.097 mm) de diámetro y 80 cm de longitud con punta de seguridad en "J" . - Dilatadores radiopacos calibre 6, 8,10 y 12 Fr con longitud de 20 a 24 cm. - Aguja tipo Mitty Pollack calibre 22 G x 22 cm de longitud y calibre 18 G x 14 cm de longitud con estilete flexible o dos Agujas. tipo Shiba calibre 22 G x 20 a 25 cm de longitud con su respectiva guía metálica y calibre 18 G x 20 a 25 cm de longitud con estiletes flexibles uno para cada aguja. - Tubo de drenaje con conector luer lock calibre 14 Fr x 30 cm de longitud u otro sistema que permita la introducción y extracción del catéter con sistema de fijación a la piel. Equipo. | 853 | 47 | 25 | 22 | 79 | 86 | 68 | 72 | 117 | 28 | 37 | 241 | 31
297 | 060.345.0230 | Equipos. Para nefrostomía percutánea. Consta de: - Catéter cola de cochino de poliuretano radiopaco calibre 12 Fr x 25 a 35 cm de longitud. Guía metálica de 0.038 " (0.097 mm) de diámetro y 80 cm de longitud con punta de seguridad en "J" . - Dilatadores radiopacos calibre 6, 8, 10, 12 y 14 Fr con longitud de 20 a 24 cm. Urología. - Aguja tipo Mitty-Pollack calibre 22 G x 22 cm de longitud y calibre 18 G x 14 cm de longitud con estilete flexible o dos Agujas. tipo Shiba calibre 22 G x 20 a 25 cm de longitud y calibre 18 G x 20 a 25 cm de longitud con su respectiva guía metálica. Tubo de drenaje con conector luer lock calibre 14 Fr x 30 cm de longitud u otro sistema que permita la introducción y extracción del catéter con sistema de fijación a la piel. Equipo. | 362 | 74 | 24 | 24 | 43 | 19 | 19 | 43 | 19 | 19 | 43 | 19 | 16
298 | 060.345.0271 | Equipos. Para nefrostomía percutánea. Consta de: - Catéter Malecot de poliuretano radiopaco calibre 12 Fr x 30 a 35 cm de longitud. - Guía metálica de 0.038" de diámetro (0.097 mm) y 80 cm de longitud con punta de seguridad en "J" . - Dilatadores radiopacos calibre 6, 8, 10, 12 y 14 Fr con longitud de 20 a 24 cm. - Aguja tipo Mitty Pollack calibre 22 G x 20 a 22 cm de longitud calibre 18 G x 14 a 20 cm de longitud con estilete flexible o dos Agujas. tipo Shiba calibre 22 G x 20 a 25 cm de longitud y calibre 18 G x 20 a 25 cm de longitud con su respectiva guía metálica con estiletes flexibles uno por cada aguja. - Tubo de drenaje con conector luer lock calibre 14 Fr x 30 cm de longitud u otro sistema que permita la introducción y extracción del catéter con sistema de fijación a la piel. Equipo. | 944 | 98 | 71 | 59 | 85 | 82 | 59 | 110 | 77 | 73 | 82 | 58 | 90
299 | 060.345.0289 | Equipos. Para nefrostomía percutánea. Consta de: - Catéter malecot de poliuretano radiopaco calibre 14 Fr x 30 a 35 cm de longitud. - Guía metálica de 0.038 " (0.097 mm.) de diámetro y 80 cm de longitud con punta de seguridad en "J" . - Dilatadores radiopacos calibre 6, 8, 10, 12, 14 y 16 Fr con longitud de 20 a 24 cm. - Aguja tipo mitty pollack calibre 22 G x 20 a 22 cm de longitud y calibre 18 G x 14 a 20 cm de longitud con estilete flexible o dos agujas tipo Shiba calibre 22 G x 20 a 25 cm de longitud con su respectiva guía metálica y calibre 18 G x 20 a 25 cm de longitud con estiletes flexibles uno por cada aguja. - Tubo de drenaje con conector luer lock calibre 14 Fr x 30 cm de longitud u otro sistema que permita la introducción y extracción del catéter con sistema de fijación a la piel. Equipo. | 638 | 84 | 34 | 42 | 50 | 62 | 43 | 67 | 49 | 36 | 60 | 52 | 59
300 | 060.345.0305 | Equipos. Para medición de presión venosa central. Consta de: Una llave de 3 vías. Una escala para medir en milímetros. Tubo de conexión al paciente. Tubo de conexión al frasco de solución. Tubo para medir la presión con indicador flotante. Equipo. | 193866 | 20365 | 13780 | 16122 | 17064 | 17448 | 12957 | 20589 | 14543 | 17570 | 17855 | 14186 | 11387
301 | 060.345.0503 | Equipos. Para aplicación de volúmenes medidos. De plástico grado médico, estéril, desechable, consta de: Bayoneta, filtro de aire, cámara bureta flexible con una capacidad de 100 ml y escala graduada en mililitros, cámara de goteo flexible, microgotero, tubo transportador, mecanismo regulador de flujo, dispositivo para la administración de medicamentos, obturador del tubo transportador, adaptador de aguja, protector de la bayoneta y protector del adaptador. Equipo. | 5704057 | 666100 | 392319 | 392471 | 558780 | 469638 | 378945 | 624306 | 434287 | 432970 | 566325 | 486543 | 301373
302 | 060.345.0586 | Equipo para procedimientos urológicos; consta de: Catéter ureteral radiopaco doble "J" de poliuretano calibre 5 Fr. Longitud: 24 cm. Guía metálica de alambre afinado con punta recta flexible. Longitud 70 cm. Calibre 0.035" (0.089 mm) ó 0.038" (0.097 mm). Propulsor de plástico grado médico rígido radiopaco de 50 cm de longitud. Equipo o juego. | 3628 | 332 | 203 | 201 | 494 | 179 | 147 | 524 | 247 | 443 | 222 | 440 | 196
303 | 060.345.0594 | Equipo para procedimientos urológicos; consta de: Catéter ureteral radiopaco doble "J" de poliuretano calibre 5 Fr. Longitud: 26 cm. Guía metálica de alambre afinado con punta recta flexible. Longitud 70 cm. Calibre 0.035" (0.089 mm) ó 0.038" (0.097 mm). Propulsor de plástico grado médico rígido radiopaco de 50 cm de longitud. Equipo o juego. | 1784 | 246 | 83 | 151 | 117 | 161 | 147 | 125 | 168 | 149 | 186 | 160 | 91
304 | 060.345.0743 | Equipo para procedimientos urológicos; consta de: Catéter ureteral radiopaco doble "J" de poliuretano ó copolímero olefínico en bloque calibre 6 Fr. Longitud: 24 cm. Guía metálica de alambre afinado con punta recta flexible. Longitud 70 cm. Calibre 0.035" (0.089 mm) ó 0.038" (0.097 mm). Propulsor de plástico grado médico rígido radiopaco de 50 cm de longitud. Equipo o juego. | 6210 | 936 | 397 | 529 | 398 | 579 | 428 | 635 | 404 | 676 | 387 | 528 | 313
305 | 060.345.1246 | Equipos. Para prótesis biliares que incluye: cable guía catéter guía catéter posicionador. Calibre: 10 Fr. Prótesis: 5-15 cm. Juego. | 553 | 142 | 33 | 26 | 44 | 25 | 34 | 36 | 32 | 39 | 52 | 47 | 43
306 | 060.345.1311 | Equipos. De gastrotomía de silicón con globo en la punta de 5 a 10 ml con anillo retractor. Calibre: 24 Fr. Juego. | 2354 | 216 | 202 | 208 | 218 | 222 | 155 | 191 | 241 | 181 | 182 | 180 | 158
307 | 060.345.1329 | Equipos. Para alimentación enteral de cloruro de polivinilo (PVC) de 1500 ml consta de: Bolsa con asa u orificio para colgarse y una abertura con un dispositivo que permita llenarla y obturarla graduaciones cada 100 ml cámara y tubo de conexión integrados con dispositivo controlador de flujo y obturador conector y protector del conector. Desechable. Equipo. | 1034728 | 106965 | 83750 | 96845 | 78359 | 92614 | 79396 | 96424 | 80803 | 90326 | 82289 | 84105 | 62852
308 | 060.345.1352 | Bolsas. Para alimentación enteral. De cloruro de polivinilo (PVC) de 500 ml consta de: Bolsa con asa u orificio para colgarse y una abertura con un dispositivo que permita llenarla y obturarla graduaciones cada 50 ml cámara y tubo de conexión integrados con dispositivo controlador de flujo y obturador conector y protector del conector. Desechable. Equipo. | 728143 | 83925 | 46883 | 70788 | 54474 | 71346 | 47564 | 79671 | 47198 | 69693 | 62048 | 52323 | 42230
309 | 060.345.1477 | Equipos. Para retirar prótesis biliares con cable guía de 0.35 mm. Tipo: soehendra. Longitud: 180 cm. Calibre: 10 Fr. Juego. | 220 | 47 | 20 | 16 | 16 | 16 | 15 | 15 | 15 | 15 | 15 | 15 | 15
310 | 060.345.1865 | Equipos. Para drenaje por aspiración para uso postquirúrgico. Consta de: fuelle succionador sonda conectora cinta de fijación sonda de succión multiperforada con diámetro externo de 3 mm con válvula de reflujo y válvula de activación. Equipo. | 76185 | 8892 | 7202 | 5961 | 6494 | 6571 | 5080 | 8260 | 5066 | 6721 | 6684 | 5437 | 3817
311 | 060.345.1873 | Equipo. Para drenaje por aspiración para uso postquirúrgico. Consta de: fuelle succionador sonda conectora cinta de fijación sonda de succión multiperforada con diámetro externo de 6 mm con válvula de reflujo y válvula de activación. Equipo. | 86259 | 11470 | 4952 | 9222 | 7256 | 7799 | 5174 | 9819 | 5907 | 7878 | 7174 | 5663 | 3945
312 | 060.345.1915 | Equipos. Para citología biliar incluye: camisa para el cepillo cepillo con diámetro de 3 mm punta flexible de 3.5 cm. Longitud: 200 cm. Calibre: 6 Fr. Juego. | 705 | 104 | 37 | 55 | 62 | 55 | 55 | 62 | 55 | 55 | 54 | 54 | 57
313 | 060.345.2053 | Adaptadores. Para urostomía. Equipo que consta de seis barreras protectoras para la piel a base de carboximetilcelulosa sódica con adhesivo y sistema de aro de ensamble entre 55 mm y 70 mm de diámetro cinco bolsas para urostomía transparentes de plástico grado médico a prueba de olor válvula antirreflujo válvula de drenaje una bolsa recolectora de orina con capacidad de 500 a 1500 ml con sistema de sujeción a la pierna y cople conector. Equipo. | 4811 | 682 | 357 | 370 | 398 | 392 | 414 | 386 | 413 | 394 | 375 | 376 | 254
314 | 060.345.2152 | Básico para bloqueo epidural contiene: - Aguja Tipo Tuohy calibre 16 o 17G longitud de 75 a 91 mm con adaptador luer lock hembra y mandril plástico con botón indicador de orientación del bisel con o sin orificio en la parte curva del bisel. - Catéter epidural con adaptador guía calibre 18 o 19G de material plástico flexible radiopaco resistente a acodaduras con marcas indelebles cm a cm iniciando a partir de 4.8 a 5.5 cm del primer orificio proximal hasta 20 cm con punta roma sin orificio con bordes uniformemente redondeados con orificios laterales distribuidos en forma de espiral en 1.5 cm a partir de la punta del extremo proximal y con longitud de 900 a 1050 mm. - Sujetador filtrante de 0.2 micras o sujetador para catéter y filtro antibacteriano de 0.2 micras; con conector luer lock hembra con tapón que permita la unión entre el catéter epidural y la jeringa o el filtro antibacteriano. - Jeringa de plástico de 7 a 10 ml con pivote luer macho y cuerpo siliconizado para técnica de pérdida de resistencia. Estéril y desechable. Equipo. | 525286 | 45277 | 45318 | 37465 | 49374 | 45902 | 38140 | 46211 | 45500 | 36121 | 50435 | 49524 | 36019
315 | 060.345.2301 | Equipos. Para hemodiálisis de inserción en subclavia yugular o femoral doble lumen incluye: - Una cánula. - Una jeringa de 5 ml. - Una guía de acero inoxidable. - Un catéter doble lumen Calibre de 11 a 12 Fr longitud 185 a 205 mm con obturador y un dilatador con extensiones curvas. Estéril y desechable. Tipo: mahurkar. Adulto. Equipo. | 13356 | 1611 | 1008 | 898 | 1305 | 1088 | 1073 | 1363 | 1099 | 1145 | 1215 | 940 | 611
316 | 060.345.2467 | Equipos. Para drenaje ventricular externo incluye: - Catéter ventricular de elastómero de silicón radiopaco longitud de 20 a 40 cm. - Un estilete de acero inoxidable para colocación del catéter ventricular. - Un tubo de plástico con dos pinzas para ajuste de goteo y con sitio de inyección. - Una bolsa de recolección de vinil de 500 a 700 ml graduada y con asa para colgar. - Estéril y desechable. Equipo. | 1002 | 135 | 38 | 71 | 95 | 94 | 96 | 128 | 64 | 70 | 80 | 70 | 61