## RESUMEN
ANEXO 3 PRECIO DEL CONTRATO
Anexo 3.1 Planilla de Propuesta Financiera RESUMEN
"AMPLIACIÓN Y MEJORAMIENTO DE LOS SISTEMAS DE AGUA POTABLE Y ALCANTARILLADO DE LOS SECTORES 273, 277, 278, 279, 280, 394 Y 395 - DISTRITO DE VENTANILLA"
Lugar | LIMA - LIMA - LIMA
ITEM | DESCRIPCIÓN | DESAGREGADO |  | Parcial S/. Costos Directos
|  | AGUA POTABLE | ALCANTARILLADO
1 | OBRAS CIVILES | 0 | 0 | 0
1.01 | OBRAS PROVISIONALES (APLICADO PARA TODA LA OBRA) | 0 |  | 0
1.02 | ESTUDIOS COMPLEMENTARIOS | 0 |  | 0
01.02.01 | PLAN E IMPLEMENTACION DE SEGURIDAD Y SALUD OCUPACIONAL | 0 |  | 0
01.02.02 | MITIGACION IMPACTO AMBIENTAL | 0 |  | 0
01.02.03 | ESTUDIO DE TRANSITO Y PLAN DESVIO | 0 |  | 0
01.02.04 | PLAN PARA VIGILANCIA, PREVENCION Y CONTROL DE COVID-19 EN EL TRABAJO | 0 |  | 0
1.03 | SECTOR 395 | 0 |  | 0
01.03.01 | RESERVORIO MEJORADO RP-02-395 | 0 |  | 0
01.03.02 | RESERVORIO MEJORADO RP-03-395 | 0 |  | 0
01.03.03 | RESERVORIO MEJORADO RP-04-395 | 0 |  | 0
01.03.04 | RESERVORIO MEJORADO RP-06-395 Y PROYECTADO RP-06A-395 | 0 |  | 0
01.03.05 | RESERVORIO MEJORADO RP-07-395 | 0 |  | 0
01.03.06 | RESERVORIO RECONSTRUIDO RP-08-395 | 0 |  | 0
01.03.07 | RESERVORIO PROYECTADO ELEVADO REP-01-395 | 0 |  | 0
01.03.08 | RESERVORIO RECONSTRUIDO ELEVADO REP-03-395 | 0 |  | 0
01.03.09 | RESERVORIO PROYECTADO RAP-01-395 | 0 |  | 0
1.04 | SECTOR 394 | 0 |  | 0
01.04.01 | RESERVORIO MEJORADO R-1-394 | 0 |  | 0
01.04.02 | RESERVORIO MEJORADO R-3-394 | 0 |  | 0
01.04.03 | RESERVORIO MEJORADO R-5-394 | 0 |  | 0
01.04.04 | RESERVORIO PROYECTADO ELEVADO REP-02-394 | 0 |  | 0
1.05 | SECTOR 280 | 0 |  | 0
01.05.01 | RESERVORIO MEJORADO R-1-280 | 0 |  | 0
01.05.02 | RESERVORIO MEJORADO R-1A-280 | 0 |  | 0
01.05.03 | RESERVORIO RECONSTRUIDO R-2-280 | 0 |  | 0
01.05.04 | RESERVORIO PROYECTADO RAP-08-280 | 0 |  | 0
1.06 | SECTOR 279 | 0 |  | 0
01.06.01 | RESERVORIO RECONSTRUIDO RP-04-279 | 0 |  | 0
01.06.02 | RESERVORIO PROYECTADO RRP-01-279 | 0 |  | 0
01.06.03 | RESERVORIO PROYECTADO RAP-03-279 | 0 |  | 0
1.07 | SECTOR 278 | 0 |  | 0
01.07.01 | RESERVORIO RECONSTRUIDO R-1-278 | 0 |  | 0
01.07.02 | RESERVORIO MEJORADO R-2-278 Y CISTERNA PROYECTADA CP-01-278 | 0 |  | 0
01.07.03 | RESERVORIO RECONSTRUIDO R-3-278 | 0 |  | 0
01.07.04 | RESERVORIO PROYECTADO RAP-04-278 | 0 |  | 0
01.07.05 | RESERVORIO PROYECTADO RAP-05-278 | 0 |  | 0
01.07.06 | RESERVORIO PROYECTADO RAP-07-278 | 0 |  | 0
1.08 | SECTOR 277 | 0 |  | 0
01.08.01 | RESERVORIO MEJORADO R-1-277 | 0 |  | 0
01.08.02 | RESERVORIO PROYECTADO RAP-02-277 | 0 |  | 0
01.08.03 | RESERVORIO PROYECTADO RAP-06-277 | 0 |  | 0
1.09 | SECTOR 273 | 0 |  | 0
01.09.01 | RESERVORIO MEJORADO R-1-273 | 0 |  | 0
01.09.02 | RESERVORIO MEJORADO R-2-273 | 0 |  | 0
01.09.03 | RESERVORIO RECONSTRUIDO R-3-273 | 0 |  | 0
01.09.04 | CISTERNA PROYECTADO CP-02-273 | 0 |  | 0
1.10 | RESERVORIO APOYADO PROYECTADO RP-5B | 0 |  | 0
1.11 | CISTERNA MEJORADA CR 253 | 0 |  | 0
1.12 | POZOS PROYECTADOS | 0 |  | 0
01.12.01 | POZO PM 446 | 0 |  | 0
01.12.02 | POZO PM-447 | 0 |  | 0
01.12.03 | POZO PM 778 | 0 |  | 0
01.12.04 | POZO PM 779 | 0 |  | 0
1.13 | MUROS DE CONTENCION | 0 |  | 0
2 | EQUIPAMIENTO HIDRAULICO, ELECTROMECANICO Y COMUNICACIONES | 0 | 0 | 0
2.01 | SECTOR 395 | 0 |  | 0
02.01.01 | RESERVORIO MEJORADO RP-02-395
02.01.02 | RESERVORIO MEJORADO RP-03-395
02.01.03 | RESERVORIO MEJORADO RP-04-395
02.01.04 | RESERVORIO MEJORADO RP-06-395
02.01.05 | RESERVORIO MEJORADO RP-07-395
02.01.06 | RESERVORIO PROYECTADO ELEVADO REP-01-395
02.01.07 | RESERVORIO RECONSTRUIDO ELEVADO REP-03-395
02.01.08 | RESERVORIO RECONSTRUIDO RP-08-395
02.01.09 | RESERVORIO PROYECTADO RAP-01-395
2.02 | SECTOR 394 | 0 |  | 0
02.02.01 | RESERVORIO MEJORADO R-1-394
02.02.02 | RESERVORIO MEJORADO R-3-394
02.02.03 | RESERVORIO MEJORADO R-5-394
02.02.04 | RESERVORIO PROYECTADO ELEVADO REP-02-394
2.03 | SECTOR 280 | 0 |  | 0
02.03.01 | RESERVORIO MEJORADO R-1-280
02.03.02 | RESERVORIO MEJORADO R-1A-280
02.03.03 | RESERVORIO PROYECTADO RAP-08-280
02.03.04 | RESERVORIO RECONSTRUIDO R-2-280
2.04 | SECTOR 279 | 0 |  | 0
02.04.01 | RESERVORIO PROYECTADO RRP-1-279
02.04.02 | RESERVORIO PROYECTADO RAP-03-279
02.04.03 | RESERVORIO RECONSTRUIDO R-4-279
2.05 | SECTOR 278 | 0 |  | 0
02.05.01 | RESERVORIO MEJORADO R-2-278 Y CISTERNA PROYECTADA CP-01
02.05.02 | RESERVORIO PROYECTADO RAP-04-278
02.05.03 | RESERVORIO PROYECTADO RAP-05-278
02.05.04 | RESERVORIO PROYECTADO RAP-07-278
02.05.05 | RESERVORIO RECONSTRUIDO R-1-278
02.05.06 | RESERVORIO RECONSTRUIDO R-3-278
2.06 | SECTOR 277 | 0 |  | 0
02.06.01 | RESERVORIO MEJORADO R-1-277
02.06.02 | RESERVORIO PROYECTADO RAP-02-277
02.06.03 | RESERVORIO PROYECTADO RAP-06-277
2.07 | SECTOR 273 | 0 |  | 0
02.07.01 | RESERVORIO MEJORADO R-1-273
02.07.02 | RESERVORIO MEJORADO R-2-273
02.07.03 | RESERVORIO RECONSTRUIDO R-3-273
02.07.04 | CISTERNA PROYECTADO CP-02-273
2.08 | RESERVORIO RP-5B | 0 |  | 0
2.09 | CAMARAS DE MACROMEDICION | 0 |  | 0
02.09.01 | CAMARAS DE MACROMEDICION CM-01
02.09.02 | CAMARAS DE MACROMEDICION CM-02
02.09.03 | CAMARAS DE MACROMEDICION CM-05
02.09.04 | CAMARAS DE MACROMEDICION CM-04
02.09.05 | CAMARAS DE MACROMEDICION CM-03
2.10 | CAMARA REDUCTORA DE PRESION CRP-01 | 0 |  | 0
2.11 | CISTERNA MEJORADA CR-253 | 0 |  | 0
2.12 | POZO MEJORADOS | 0 |  | 0
02.12.01 | POZO P-446
02.12.02 | POZO P-778
02.12.03 | POZO P-447
02.12.04 | POZO P-779
2.13 | RESERVORIO EXISTENTE CS CALLAO | 0 |  | 0
2.14 | RESERVORIO CS VENT. LABARTHE | 0 |  | 0
2.15 | COMUNICACIONES | 0 |  | 0
3 | LINEAS DE AGUA POTABLE | 0 | 0 | 0
3.01 | OBRAS PROVISIONALES EN LINEAS DE AGUA POTABLE | 0 |  | 0
3.02 | LINEAS DE CONDUCCION | 0
03.02.01 | LINEA DE CONDUCCION PROYECTADA LCP-01-PTO B A EMPALME VILLAMOTO
03.02.02 | LINEA DE CONDUCCION PROYECTADA LCP-01-PTO C A RAP-02-277
03.02.03 | LINEA DE CONDUCCION PROYECTADA LCP-01-PTO D A CP-01-278
03.02.04 | LINEA DE CONDUCCION PROYECTADA LCP-01-PTO H A R-01-273
03.02.05 | LINEA DE CONDUCCION PROYECTADA LCP-01-PTO K A R-04-279
03.02.06 | LINEA DE CONDUCCION PROYECTADA LCP-01-PTO L A R-1-278
03.02.07 | LINEA DE CONDUCCION PROYECTADA LCP-01-PTO P A R-1-280 Y R1A-280
03.02.08 | LINEA DE CONDUCCION PROYECTADA LCP-01-R-5B A CP-02-273
03.02.09 | LINEA DE CONDUCCION PROYECTADA LCP-02
03.02.10 | LINEA DE CONDUCCION MEJORADA LCP-02
03.02.11 | LINEA DE CONDUCCION PROYECTADA LCP-03
03.02.12 | LINEA DE CONDUCCION PROYECTADA LCP-04
3.03 | LINEAS DE IMPULSION | 0 |  | 0
03.03.01 | SECTOR 395
03.03.02 | SECTOR 394
03.03.03 | SECTOR 280
03.03.04 | SECTOR 279
03.03.05 | SECTOR 278
03.03.06 | SECTOR 273
03.03.07 | LINEA DE IMPULSION PROYECTADA LIP-19 P-779 A CR-253
3.04 | LINEAS DE ADUCCIÓN | 0 |  | 0
03.04.01 | SECTOR 395
03.04.02 | SECTOR 394
03.04.03 | SECTOR 280
03.04.04 | SECTOR 279
03.04.05 | SECTOR 278
03.04.06 | SECTOR 277
03.04.07 | SECTOR 273
4 | LINEAS DE ALCANTARILLADO | 0 | 0 | 0
4.01 | OBRAS PROVISIONALES EN LINEAS DE ALCANTARILLADO |  | 0 | 0
4.02 | COLECTORES PRINCIPALES DE ALCANTARILLADO |  | 0 | 0
04.02.01 | COLECTOR PROYECTADO AMPLIACION PIEDRAS GORDA CPP-05 (AD-AB)
04.02.02 | COLECTOR PROYECTADO MI PERU CPP-01 (AD-C)
04.02.03 | COLECTOR PROYECTADO INDUSTRIAL CPP-02 (AD-C)
04.02.04 | COLECTOR PROYECTADO BELTRAN CPP-03 (AD-C)
04.02.05 | COLECTOR PROYECTADO ANTONIA MORENO CPP-04 (AD-C)
04.02.06 | COLECTOR PROYECTADO SANTA ROSA CPP-06 (AD-C)
04.02.07 | COLECTOR PRIMARIO PUENTE PIEDRA
4.03 | LINEAS DE REBOSE |  | 0 | 0
04.03.01 | LINEAS DE REBOSE DEL RESERVORIO RP-5B
04.03.02 | SECTOR 395
04.03.03 | SECTOR 394
04.03.04 | SECTOR 280
04.03.05 | SECTOR 279
04.03.06 | SECTOR 278
04.03.07 | SECTOR 277
04.03.08 | SECTOR 273
5 | REDES Y CONEXIONES DE AGUA POTABLE | 0 | 0 | 0
5.01 | OBRAS PROVISIONALES EN REDES Y CONEXIONES DOMICILIARIAS DE AGUA POTABLE
5.02 | SECTOR 273 | 0 |  | 0
05.02.01 | REDES SECUNDARIAS DE AGUA POTABLE
05.02.02 | CONEXIONES DOMICILIARIAS DE AGUA POTABLE
5.03 | SECTOR 277 | 0 |  | 0
05.03.01 | REDES SECUNDARIAS DE AGUA POTABLE
05.03.02 | CONEXIONES DOMICILIARIAS DE AGUA POTABLE
5.04 | SECTOR 278 | 0 |  | 0
05.04.01 | REDES SECUNDARIAS DE AGUA POTABLE
05.04.02 | CONEXIONES DOMICILIARIAS DE AGUA POTABLE
5.05 | SECTOR 279 | 0 |  | 0
05.05.01 | REDES SECUNDARIAS DE AGUA POTABLE
05.05.02 | CONEXIONES DOMICILIARIAS DE AGUA POTABLE
5.06 | SECTOR 280 | 0 |  | 0
05.06.01 | REDES SECUNDARIAS DE AGUA POTABLE
05.06.02 | CONEXIONES DOMICILIARIAS DE AGUA POTABLE
5.07 | SECTOR 394 | 0 |  | 0
05.07.01 | REDES SECUNDARIAS DE AGUA POTABLE
05.07.02 | CONEXIONES DOMICILIARIAS DE AGUA POTABLE
5.08 | SECTOR 395 | 0 |  | 0
05.08.01 | REDES SECUNDARIAS DE AGUA POTABLE
05.08.02 | CONEXIONES DOMICILIARIAS DE AGUA POTABLE
6 | REDES Y CONEXIONES DE ALCANTARILLADO | 0 | 0 | 0
6.01 | OBRAS PROVISIONALES EN REDES Y CONEXIONES DOMICILIARIAS DE ALCANTARILLADO
6.02 | AREA DE DRENAJE A |  | 0 | 0
06.02.01 | REDES SECUNDARIAS DE ALCANTARILLADO
06.02.02 | CONEXIONES DOMICILIARIAS DE ALCANTARILLADO |  | 0 | 0
6.03 | AREA DE DRENAJE B |  | 0 | 0
06.03.01 | REDES SECUNDARIAS DE ALCANTARILLADO |  | 0 | 0
06.03.02 | CONEXIONES DOMICILIARIAS DE ALCANTARILLADO |  | 0 | 0
6.04 | AREA DE DRENAJE C |  | 0 | 0
06.04.01 | REDES SECUNDARIAS DE ALCANTARILLADO |  | 0 | 0
06.04.02 | CONEXIONES DOMICILIARIAS DE ALCANTARILLADO |  | 0 | 0
| TOTAL COSTO DIRECTO (CD) | 0 | 0 | 0
| GASTOS GENERALES (GG) |  |  | 0
| Gastos Generales Fijos |  |  | 0
| Gastos Generales Variables |  |  | 0
| UTILIDAD (U) |  | % | 0
I | TOTAL CD + GGU |  |  | 0
II | SUMINISTRO ELECTRICO |  |  | 0
III | INTERVENCION SOCIAL |  |  | 0
IV | MONITOREO ARQUEOLOGICO |  |  | 0
V | DERECHOS DE USO DE FRECUENCIA PARA COMUNICACIÓN DEL SISTEMA DE AUTOMATIZACION (MTC) |  |  | 0
VI | COSTOS DE AUTORIZACION MUNICIIPAL PARA EJECUCION DE OBRAS |  |  | 0
| TOTAL CD + GGU + II + III + IV+V+VI |  |  | 0
| IMPUESTO GENERAL A LA VENTA (18.00%) | 18% |  | 0
| SUB TOTAL + IGV |  |  | 0
| CONTRIBUCION AL SENCICO ---- 0.2% DE (I + III + IV) |  |  | 0
| COSTO TOTAL DEL PRESUPUESTO (VALORE REFERENCIAL) |  |  | 0

## Obras Civil
Anexo 3.2 Estructura de Precios para la Ejecución de la Obra
Presupuesto | EGP-N "AMPLIACIÓN Y MEJORAMIENTO DE LOS SISTEMAS DE AGUA POTABLE Y ALCANTARILLADO DE LOS SECTORES 273, 277, 278, 279, 280, 394 Y 395 - DISTRITO DE VENTANILLA"
OBRAS CIVILES
Lugar | LIMA - LIMA - LIMA
Item | Descripción | Und. | Metrado | Precio S/. | Parcial S/.
01 | OBRAS CIVILES
01.01 | OBRAS PROVISIONALES (APLICADO PARA TODA LA OBRA) |  |  |  | 0
01.01.01 | Campamento provisional para la obra | und | 1 |  | 0
01.01.02 | Cartel de identificación de la obra de 7,20 m x 3,60 m | und | 5 |  | 0
01.01.03 | Movilización y Desmovilización de maquinaria y herramientas para la obra | und | 1 |  | 0
01.01.04 | Limpieza permanente de obra | mes | 30 |  | 0
01.02 | ESTUDIOS COMPLEMENTARIOS |  |  |  | 0
01.02.01 | PLAN E IMPLEMENTACION DE SEGURIDAD Y SALUD OCUPACIONAL |  |  |  | 0
01.02.01.01 | Servicios de bienestar para trabajadores: baños portatiles y duchas | glb | 1 |  | 0
01.02.01.02 | Equipos de proteccion individual | glb | 1 |  | 0
01.02.01.03 | Equipos de proteccion colectiva | glb | 1 |  | 0
01.02.01.04 | Señalizacion Temporal de Seguridad | glb | 1 |  | 0
01.02.01.05 | Programa de induccion, capacitacion y entrenamiento | glb | 1 |  | 0
01.02.01.06 | Implementacion y actualizacion del plan | glb | 1 |  | 0
01.02.01.07 | Programa de identificacion y control de riesgos higienicos | glb | 1 |  | 0
01.02.01.08 | Programa de registro, notificacion e investigacion de accidentes | glb | 1 |  | 0
01.02.01.09 | Programa de manejo de materiales peligrosos en la obra | glb | 1 |  | 0
01.02.01.10 | Medicion y seguimiento del desempeño y monitoreo en SST | glb | 1 |  | 0
01.02.01.11 | Recursos para respuestas ante emergencias en seguridad y salud durante el trabajo | glb | 1 |  | 0
01.02.01.12 | Personal de seguridad y salud en el trabajo | glb | 1 |  | 0
01.02.02 | MITIGACION IMPACTO AMBIENTAL |  |  |  | 0
01.02.02.01 | Plan de manejo de residuos sólidos | glb | 1 |  | 0
01.02.02.02 | Medidas de mitigación | glb | 1 |  | 0
01.02.02.03 | Plan de seguimiento y control | glb | 1 |  | 0
01.02.02.04 | Plan de contingencias | glb | 1 |  | 0
01.02.02.05 | Plan de abandono | glb | 1 |  | 0
01.02.02.06 | Periodicidad de entrega de informes | glb | 1 |  | 0
01.02.03 | ESTUDIO DE TRANSITO Y PLAN DESVIO |  |  |  | 0
01.02.03.01 | Presupuesto actualizacion el plan de desvio de transito | glb | 1 |  | 0
01.02.04 | PLAN PARA VIGILANCIA, PREVENCION Y CONTROL DE COVID-19 EN EL TRABAJO |  |  |  | 0
01.02.04.01 | ELABORACION DE PLAN PARA LA VIGILANCIA, PREVENCION Y CONTROL DE COVID 19 EN EL TRABAJO |  |  |  | 0
01.02.04.01.01 | Elaboración e implementación del Plan para la Vigilancia, Prevención y Control del COVID-19 para la Obra y Servicios; In | glb | 1 |  | 0
01.02.04.02 | LIMPIEZA Y DESINFECCION DE LOS CENTROS DE TRABAJO |  |  |  | 0
01.02.04.02.01 | Limpieza y desinfección diaria con personal permanente, Fumigación certificada mensual de los locales del campamento y oficinas; y eliminación del material de bio seguridad (peligroso) | mes | 30 |  | 0
01.02.04.03 | EVALUACION DE LA CONDICION DE SALUD DEL TRABAJADOR PREVIO AL INGRESO O REINCORPORACION AL CENTRO DE TRABAJO |  |  |  | 0
01.02.04.03.01 | Equipos para la evaluación y control de los trabajadores, durante la ejecución de la obra | glb | 1 |  | 0
01.02.04.04 | LAVADO Y DESINFECCION DE MANOS OBLIGATORIO |  |  |  | 0
01.02.04.04.01 | Materiales para el lavado y desinfección del personal, oficinas, vehículos y equipos, durante actividades previas al inicio de obra | mes | 1 |  | 0
01.02.04.04.02 | Materiales para el lavado y desinfección del personal, locales de campamentos - oficinas, Maquinarias, vehículos y equipos, durante ejecucion de obra | mes | 30 |  | 0
01.02.04.04.03 | Materiales para el lavado y desinfección del personal, oficinas, vehículos y equipos, durante recepcion y liquidacion de obra | mes | 9 |  | 0
01.02.04.05 | SENSIBILIZACION DE LA PREVENCION DEL CONTAGIO EN EL CENTRO DE TRABAJO |  |  |  | 0
01.02.04.05.01 | Materiales y servicios para difusión y sensibilización de la prevención del contagio en el Centro de Trabajo (Incl. vehículos) | glb | 1 |  | 0
01.02.04.06 | MEDIDAS PREVENTIVAS DE APLICACION COLECTIVA |  |  |  | 0
01.02.04.06.01 | Medidas de protección colectiva para todo el personal de la Obra, Incl. de Servicios Complementarios, durante la ejecución de la obra | glb | 1 |  | 0
01.02.04.07 | MEDIDAS DE PROTECCION PERSONAL |  |  |  | 0
01.02.04.07.01 | Medidas de protección personal para todo el personal de la Obra (Riesgo bajo o medio), Incl. de Servicios Complementarios, durante las actividades previas al inicio y durante la ejecución de la obra | glb | 1 |  | 0
01.02.04.07.02 | Medidas de protección personal para todo el personal de la Obra (Riesgo bajo o medio), Incl. de Servicios Complementarios, durante la recepcion y liquidacion de obra | glb | 1 |  | 0
01.02.04.07.03 | Medidas de protección personal para todo el personal de la Obra (Riesgo alto), Incl. de Servicios Complementarios, durante la ejecución de la obra | glb | 1 |  | 0
01.02.04.08 | VIGILANCIA DE LA SALUD DEL TRABAJADOR EN EL COTEXTO DEL COVID-19 |  |  |  | 0
01.02.04.08.01 | Personal responsable de la salud, responsable de la implementación y control permanente del Plan Covid-19, en Obras | mes | 30 |  | 0
01.02.04.08.02 | Pruebas serológicas rápidas, de descarte del COVID-19 | und | 745 |  | 0
01.03 | SECTOR 395 |  |  |  | 0
01.03.01 | RESERVORIO MEJORADO RP-02-395 |  |  |  | 0
01.03.01.01 | SISTEMA PROVISIONAL PARA EL SISTEMA DE AGUA |  |  |  | 0
01.03.01.01.01 | TRABAJOS PRELIMINARES |  |  |  | 0
01.03.01.01.01.01 | Limpieza y acondicionamiento del terreno | m2 | 579.5 |  | 0
01.03.01.01.02 | MOVIMIENTO DE TIERRAS |  |  |  | 0
01.03.01.01.02.01 | Excavaciones-cortes en terreno rocoso con compresora (sin emplear explosivos) | m3 | 871.48 |  | 0
01.03.01.01.02.02 | Excavaciones terreno rocoso c/compresora hasta 3,00 m prof.(sin emplear explosivo) | m3 | 262.62 |  | 0
01.03.01.01.02.03 | Refine, nivelación y compactación en terreno rocoso | m2 | 277.51 |  | 0
01.03.01.01.02.04 | Relleno compactado con material propio | m3 | 0.01 |  | 0
01.03.01.01.02.05 | Relleno compactado con mater. prestamo | m3 | 74.5 |  | 0
01.03.01.01.02.06 | Relleno con material de préstamo arena (incl. provisión) | m3 | 13.56 |  | 0
01.03.01.01.02.07 | Eliminación de desmonte en terreno rocoso con maquinaria (incluye disposicion final) | m3 | 1134.09 |  | 0
01.03.01.01.03 | OBRAS DE CONCRETO SIMPLE |  |  |  | 0
01.03.01.01.03.01 | Concreto f'c 100 kg/cm2 para solados y/o sub bases (C-PV o HS) | m3 | 3.37 |  | 0
01.03.01.01.03.02 | Concreto 1:10 + 30% piedra grande para cimiento corrido (C-PV o HS) | m3 | 94.92 |  | 0
01.03.01.01.03.03 | Concreto f'c 100 kg/cm2 para sobrecimiento (C-PV o HS) | m3 | 1.07 |  | 0
01.03.01.01.03.04 | Concreto f'c 175 kg/cm2 para anclajes y/o dados (C-PV o HS) | m3 | 2.14 |  | 0
01.03.01.01.03.05 | Encofrado (incl. habilitación de madera) para anclajes y/o dados | m2 | 17.23 |  | 0
01.03.01.01.04 | OBRAS DE CONCRETO ARMADO |  |  |  | 0
01.03.01.01.04.01 | VIGA DE ANILLO |  |  |  | 0
01.03.01.01.04.01.01 | Concreto pre-mezclado f'c 210 kg/cm2 p/vigas incl. Bombeo (C-PV o HS) | m3 | 15.37 |  | 0
01.03.01.01.04.01.02 | Acero estruc. trabajado para vigas (costo prom. incl. desperdicios) | kg | 1529.58 |  | 0
01.03.01.01.04.02 | POZO DE IMPULSORES |  |  |  | 0
01.03.01.01.04.02.01 | Concreto pre-mezclado f'c 280 kg/cm2 para losas de fondo-piso para pozo de impulsores incl. Bombeo (C-PV o HS) | m3 | 12.39 |  | 0
01.03.01.01.04.02.02 | Acero estruc. trabajado p/losa de fondo- piso para pozo impulsor (costo prom. incl. desperdicios) | kg | 481.49 |  | 0
01.03.01.01.04.02.03 | Concreto pre-mezclado f'c 280 kg/cm2 p/ muros reforzados de pozo impulsor incl. Bombeo (C-PV o HS) | m3 | 12.25 |  | 0
01.03.01.01.04.02.04 | Encofrado (incl. habilitación de madera) para muros rectos de pozo impulsor | m2 | 103.15 |  | 0
01.03.01.01.04.02.05 | Acero estruc. trabajado p/muro reforzado de pozo impulsor (costo prom. incl. desperdicios) | kg | 1191.57 |  | 0
01.03.01.01.04.02.06 | Concreto pre-mezclado f'c 280 kg/cm2 p/ losas macizas de pozo de impulsores incl.Bombeo (Cemento PI) | m3 | 6.13 |  | 0
01.03.01.01.04.02.07 | Encofrado (incl. habilitación de madera) para losa maciza de pozo impulsor | m2 | 24.24 |  | 0
01.03.01.01.04.02.08 | Acero estruc. trabajado p/losas macizas de pozo impulsor (costo prom. incl. desperdicios) | kg | 350.61 |  | 0
01.03.01.01.04.03 | CAJA DE REBOSE |  |  |  | 0
01.03.01.01.04.03.01 | Concreto f'c 175 kg/cm2 para losas de fondo-piso (C-PV o HS) | m3 | 0.38 |  | 0
01.03.01.01.04.03.02 | Acero estruc. trabajado p/losa de fondo- piso (costo prom. incl. desperdicios) | kg | 24.44 |  | 0
01.03.01.01.04.03.03 | Concreto f'c 175 kg/cm2 para muros reforzados (C-PV o HS) | m3 | 1.99 |  | 0
01.03.01.01.04.03.04 | Encofrado (incl. habilitación de madera) para muro recto de cámaras, cajas | m2 | 14.08 |  | 0
01.03.01.01.04.03.05 | Acero estruc. trabajado p/muro reforzado (costo prom. incl. desperdicios) | kg | 127.4 |  | 0
01.03.01.01.04.03.06 | Concreto f'c 175 kg/cm2 para losas removibles (Cemento P-I) | m3 | 0.12 |  | 0
01.03.01.01.04.03.07 | Encofrado (incl. habilitación de madera) para losas removibles | m2 | 0.28 |  | 0
01.03.01.01.04.03.08 | Acero estruc. trabajado p/losas removib. de buzones,cámaras,cajas(costo prom.i/d) | kg | 15.24 |  | 0
01.03.01.01.05 | REVOQUES, ENLUCIDOS Y MOLDURAS |  |  |  | 0
01.03.01.01.05.01 | Tarrajeo con impermeabilizante de losa de fondo-piso C-PV o HS) | m2 | 23.44 |  | 0
01.03.01.01.05.02 | Tarrajeo con impermeabilizante en muros (C-PV o HS) | m2 | 60.88 |  | 0
01.03.01.01.06 | PISOS Y VEREDAS |  |  |  | 0
01.03.01.01.06.01 | Falso piso de concreto 1:10 de espesor 4" (C-PV o HS) | m2 | 50.99 |  | 0
01.03.01.01.06.02 | Piso de 2" concreto f'c 140 kg/cm2 de 4 cm + pulido con mortero 1:2 x 1 cm | m2 | 50.99 |  | 0
01.03.01.01.07 | CARPINTERIA METALICA |  |  |  | 0
01.03.01.01.07.01 | Puerta metálica segun diseño y plano | m2 | 4.2 |  | 0
01.03.01.01.07.02 | Ventana en caseta provisional segun diseño y plano | m2 | 0.9 |  | 0
01.03.01.01.07.03 | Marco y tapa de fibra de vidrio con alma de acero (0.80x0.80m) | und | 1 |  | 0
01.03.01.01.07.04 | Soporte metálico tipo abrazadera para tubería DN 100 a 150 | und | 3 |  | 0
01.03.01.01.08 | CERRAJERIA |  |  |  | 0
01.03.01.01.08.01 | Cerradura para exterior, c/llaves inter. y exterior de 2 golpes | und | 2 |  | 0
01.03.01.01.08.02 | Candado, incluyendo aldabas | und | 2 |  | 0
01.03.01.01.08.03 | Picaportes | und | 2 |  | 0
01.03.01.01.08.04 | Bisagra de fierro para puerta (promedio) | und | 6 |  | 0
01.03.01.01.09 | PINTURA |  |  |  | 0
01.03.01.01.09.01 | Pintado de puertas metálicas LAC (2manos anticorrosiva + 2esmalte) | m2 | 4.2 |  | 0
01.03.01.01.09.02 | Pintado de ventanas metálicas (2manos anticorrosiva + 2esmalte) | m2 | 0.9 |  | 0
01.03.01.01.10 | VARIOS |  |  |  | 0
01.03.01.01.10.01 | Perfil metálico s/plano y especif tecnica - para losas removibles | m | 1 |  | 0
01.03.01.01.10.02 | Tirador 1/4" para losa removible | und | 18 |  | 0
01.03.01.01.10.03 | Prueba de calidad del concreto (prueba a la compresión) | und | 17 |  | 0
01.03.01.01.10.04 | Aditivo desmoldeador para encofrados tipo caravista | m2 | 158.97 |  | 0
01.03.01.01.10.05 | Relleno compactado con mater. prestamo - p/pozo de impulsores y caja de rebose | m3 | 60.19 |  | 0
01.03.01.01.11 | INSTALACION DE TANQUE PROVISIONAL RP-02-395 |  |  |  | 0
01.03.01.01.11.01 | Suministro y montaje de tanque metalico Ø13.258m x 5.405m (incl.accesorios y transporte) | und | 1 |  | 0
01.03.01.01.11.02 | Desmontaje en obra de Tanque metálico de RP-02 | und | 1 |  | 0
01.03.01.01.11.03 | Traslado de tanque a almacen de SEDAPAL (La Atarjea) | und | 1 |  | 0
01.03.01.01.12 | INSTALACION DE CASETA DE VALVULAS PROVISIONAL |  |  |  | 0
01.03.01.01.12.01 | Suministro de caseta de válvulas | und | 1 |  | 0
01.03.01.01.12.02 | Montaje de caseta de válvulas | und | 1 |  | 0
01.03.01.01.12.03 | Desmontaje de caseta de válvulas incl. demoliciones RP-02 | und | 1 |  | 0
01.03.01.01.12.04 | Traslado de caseta de válvulas a almacen de SEDAPAL (La Atarjea) | und | 1 |  | 0
01.03.01.01.13 | INSTALACION DE CASETA DE OPERADOR PROVISIONAL |  |  |  | 0
01.03.01.01.13.01 | Suministro de caseta de operador RP-02 | und | 1 |  | 0
01.03.01.01.13.02 | Montaje de caseta de operador | und | 1 |  | 0
01.03.01.01.13.03 | Desmontaje de caseta de operador | und | 1 |  | 0
01.03.01.01.13.04 | Traslado de caseta de operador a almacen de SEDAPAL (La Atarjea) | und | 1 |  | 0
01.03.01.01.14 | INSTALACION DE CERCO PERIMETRICO PROVISIONAL |  |  |  | 0
01.03.01.01.14.01 | Suministro de cerco perimetrico RP-02 | und | 1 |  | 0
01.03.01.01.14.02 | Montaje de cerco perimetrico | und | 1 |  | 0
01.03.01.01.14.03 | Desmontaje de cerco perimetrico | und | 1 |  | 0
01.03.01.01.14.04 | Traslado de cerco a almacen de SEDAPAL (La Atarjea) | und | 1 |  | 0
01.03.01.02 | MEJORAMIENTO DEL RESERVORIO RP-02-395 |  |  |  | 0
01.03.01.02.01 | TRABAJOS PRELIMINARES |  |  |  | 0
01.03.01.02.01.01 | Trazo y replanteo inicial del proyecto, p/reservorio-cisterna o sim c/Est.total | und | 1 |  | 0
01.03.01.02.01.02 | Replanteo final de la obra, p/reservorio y/o cisterna o sim con estación total | und | 1 |  | 0
01.03.01.02.02 | DEMOLICIONES |  |  |  | 0
01.03.01.02.02.01 | Demolición de cupula esferica | m3 | 17.61 |  | 0
01.03.01.02.02.02 | Demolición de vigas concreto armado (aisladas) | m3 | 7.2 |  | 0
01.03.01.02.02.03 | Picado de muro para empalme de fierro (incl. limpieza) | m3 | 4.19 |  | 0
01.03.01.02.02.04 | Corte+rotura, ED y reposición de piso y vereda rígida f'c 175 kg/cm2 de 10 cm espesor | m2 | 64.92 |  | 0
01.03.01.02.02.05 | Pase de Tuberias por muro incl picado y resane (pases) | und | 5 |  | 0
01.03.01.02.02.06 | Sellado de pase de tubería por muro de reservorio existente | und | 5 |  | 0
01.03.01.02.02.07 | Eliminación de desmonte proveniente de la demolicion de concreto con maquinaria. | m3 | 35.92 |  | 0
01.03.01.02.03 | OBRAS DE CONCRETO ARMADO |  |  |  | 0
01.03.01.02.03.01 | ENCAMISADO |  |  |  | 0
01.03.01.02.03.01.01 | Picado-retiro de concreto deteriorado en muro de cuba de reservorio (incl. limpieza) | m2 | 247.72 |  | 0
01.03.01.02.03.01.02 | Aplicar epoxico (Junta de concreto viejo con nuevo) | m2 | 247.72 |  | 0
01.03.01.02.03.01.03 | Concreto pre-mezclado f'c 280 kg/cm2 p/ encamisado reforzados incl. Bombeo (C-PV o HS) | m3 | 36.97 |  | 0
01.03.01.02.03.01.04 | Encofrado (incl. habilitación de madera) para encamisado cilíndrico de cuba | m2 | 258.11 |  | 0
01.03.01.02.03.01.05 | Acero estruc. trabajado p/encamisado reforzado (costo prom. incl. desperdicios) | kg | 2347.01 |  | 0
01.03.01.02.03.02 | LOSA DE FONDO |  |  |  | 0
01.03.01.02.03.02.01 | Picado-retiro de concreto deteriorado en losa de fondo de cuba (incl. limpieza) | m2 | 145.69 |  | 0
01.03.01.02.03.02.02 | Aplicar epoxico (Junta de concreto viejo con nuevo) | m2 | 145.69 |  | 0
01.03.01.02.03.02.03 | Concreto pre-mezclado f'c 280 kg/cm2 p/ losas de fondo-piso incl. Bombeo (C-PV o HS) | m3 | 22.72 |  | 0
01.03.01.02.03.02.04 | Acero estruc. trabajado p/losa de fondo- piso (costo prom. incl. desperdicios) | kg | 1453.2 |  | 0
01.03.01.02.03.03 | MURO DE CUBA A PROLONGAR |  |  |  | 0
01.03.01.02.03.03.01 | Concreto pre-mezclado f'c 280 kg/cm2 p/ muros reforzados incl. Bombeo (C-PV o HS) | m3 | 18.7 |  | 0
01.03.01.02.03.03.02 | Encofrado (incl. habilitación de madera) para muro cilíndrico de cuba | m2 | 83.99 |  | 0
01.03.01.02.03.03.03 | Acero estruc. trabajado p/muro reforzado (costo prom. incl. desperdicios) | kg | 1631.98 |  | 0
01.03.01.02.03.04 | VIGAS |  |  |  | 0
01.03.01.02.03.04.01 | Concreto pre-mezclado f'c 280 kg/cm2 p/vigas circulares incl. Bombeo (C-PV o HS) | m3 | 12.24 |  | 0
01.03.01.02.03.04.02 | Encofrado (incl. habilitación de madera) para vigas circulares | m2 | 49.2 |  | 0
01.03.01.02.03.04.03 | Acero estruc. trabajado para vigas circulares (costo prom. incl. desperdicios) | kg | 1286.74 |  | 0
01.03.01.02.04 | ESTRUCTURAS DE ALUMINIO |  |  |  | 0
01.03.01.02.04.01 | Cupula prefabricada de aluminio segun diseño de planos y especificaciones para el reservorio RP-02-395, incl. montaje, accesorios y transporte | und | 1 |  | 0
01.03.01.02.05 | VARIOS |  |  |  | 0
01.03.01.02.05.01 | Aditivo desmoldeador para encofrados tipo caravista | m2 | 391.3 |  | 0
01.03.01.02.05.02 | Escalera de tubo acero inox. c/parantes de 2" por peldaños 3/4" | m | 4.59 |  | 0
01.03.01.02.05.03 | Baranda de fo. 2" y parante de h= 0.90 m altura | m | 3.7 |  | 0
01.03.01.02.05.04 | Marco y tapa de fibra de vidrio con alma de acero D=0.60 m | und | 1 |  | 0
01.03.01.02.05.05 | Ventilación con tubería de acero según diseño DN 150 | und | 4 |  | 0
01.03.01.02.06 | REVOQUES, ENLUCIDOS Y MOLDURAS |  |  |  | 0
01.03.01.02.06.01 | Tarrajeo con impermeabilizante de losa de fondo-piso (C-PV o HS) | m2 | 125.09 |  | 0
01.03.01.02.06.02 | Tarrajeo con impermeabilizante en muros (C-PV o HS) | m2 | 188.27 |  | 0
01.03.01.02.06.03 | Acabado de ochavo en 45° con impermeabilizante en todo el contorno interior de reservorio (C-PV o HS) | m2 | 29.14 |  | 0
01.03.01.02.07 | PINTURA |  |  |  | 0
01.03.01.02.07.01 | Pintado exterior con pintura látex de reservorio apoyado incl. mensaje | m2 | 231.32 |  | 0
01.03.01.02.08 | PRUEBAS |  |  |  | 0
01.03.01.02.08.01 | Prueba hidráulica con empleo de cisterna y equipo de bombeo para el llenado | m3 | 550 |  | 0
01.03.01.02.08.02 | Evacuación del agua de prueba con empleo de la línea de salida | m3 | 550 |  | 0
01.03.01.02.08.03 | Limpieza y desinfección de reservorios apoyados | m2 | 342.5 |  | 0
01.03.01.02.08.04 | Prueba de calidad del concreto (prueba a la compresión) | und | 31 |  | 0
01.03.01.03 | CASETA DE VALVULAS, OPERADOR Y POZO IMPULSOR RP-02-395 |  |  |  | 0
01.03.01.03.01 | TRABAJOS PRELIMINARES |  |  |  | 0
01.03.01.03.01.01 | Trazo y replanteo inicial con estación total | m2 | 191.2 |  | 0
01.03.01.03.01.02 | Replanteo final con estación total | m2 | 191.2 |  | 0
01.03.01.03.02 | DESMONTAJE Y DEMOLICIONES |  |  |  | 0
01.03.01.03.02.01 | Desmontaje de puerta | und | 3 |  | 0
01.03.01.03.02.02 | Retiro de ventana c/perfil aluminio (inc. vidrios) | m2 | 5.29 |  | 0
01.03.01.03.02.03 | Retiro de de barandas | m | 22.77 |  | 0
01.03.01.03.02.04 | Transporte de materiales desmontados a almacen de recupero de SEDAPAL (La Atarjea) | und | 1 |  | 0
01.03.01.03.02.05 | Demolición de losa de techo aligerado | m2 | 73.08 |  | 0
01.03.01.03.02.06 | Demolición de vigas concreto armado (aisladas) | m3 | 6.15 |  | 0
01.03.01.03.02.07 | Demolición de muro de ladrillo cabeza | m2 | 127.08 |  | 0
01.03.01.03.02.08 | Demolición de columnas concreto armado (aisladas) | m3 | 4.87 |  | 0
01.03.01.03.02.09 | Demolición de cimiento y/o sobrecimiento | m3 | 27.06 |  | 0
01.03.01.03.02.10 | Demolición de losa de piso - vereda (corte y rotura) | m3 | 6.16 |  | 0
01.03.01.03.02.11 | Demolicion de escalera de concreto | m3 | 1 |  | 0
01.03.01.03.02.12 | Eliminación de desmonte proveniente de la demolicion de concreto con maquinaria. | m3 | 78.92 |  | 0
01.03.01.03.03 | MOVIMIENTO DE TIERRAS |  |  |  | 0
01.03.01.03.03.01 | Excavaciones terreno rocoso c/compresora hasta 2,00 m prof.(sin emplear explosivo) | m3 | 251.85 |  | 0
01.03.01.03.03.02 | Refine, nivelación y compactación en terreno rocoso | m2 | 111.82 |  | 0
01.03.01.03.03.03 | Relleno compactado con mater. prestamo | m3 | 82.23 |  | 0
01.03.01.03.03.04 | Eliminación de desmonte en terreno rocoso con maquinaria (incluye disposicion final) | m3 | 251.85 |  | 0
01.03.01.03.04 | OBRAS DE CONCRETO SIMPLE |  |  |  | 0
01.03.01.03.04.01 | Concreto f'c 100 kg/cm2 para solados y/o sub bases (C-PV o HS) | m3 | 7.95 |  | 0
01.03.01.03.04.02 | Concreto 1:10 + 30% piedra grande para cimiento corrido (C-PV o HS) | m3 | 32.84 |  | 0
01.03.01.03.05 | OBRAS DE CONCRETO ARMADO |  |  |  | 0
01.03.01.03.05.01 | ZAPATAS |  |  |  | 0
01.03.01.03.05.01.01 | Concreto pre-mezclado f'c 210 kg/cm2 p/ zapatas incl. Bombeo (C-PV o HS) | m3 | 16.25 |  | 0
01.03.01.03.05.01.02 | Acero estruc. trabajado p/zapata armada (costo prom. incl. desperdicios) | kg | 603.5 |  | 0
01.03.01.03.05.02 | SOBRECIMIENTOS |  |  |  | 0
01.03.01.03.05.02.01 | Concreto pre-mezclado f'c 210 kg/cm2 p/ sobrecimientos reforzad.i/Bombeo (C-PV o HS) | m3 | 13 |  | 0
01.03.01.03.05.02.02 | Encofrado (incl. habilitación de madera) tipo caravista, de sobrecimientos reforzados | m2 | 112.73 |  | 0
01.03.01.03.05.02.03 | Acero estruc. trabajado p/sobrecimiento refor. (costo prom. incl. desperdicios) | kg | 715.31 |  | 0
01.03.01.03.05.03 | DESNIVEL DE LIMPIA |  |  |  | 0
01.03.01.03.05.03.01 | Concreto pre-mezclado f'c 210 kg/cm2 p/ desnivel de limpia incl. Bombeo (C-PV o HS) | m3 | 3.23 |  | 0
01.03.01.03.05.03.02 | Encofrado (incl. habilitación de madera) para desnivel de limpia tipo caravista | m2 | 27.61 |  | 0
01.03.01.03.05.03.03 | Acero estruc. trabajado p/muro desnivel de limpia (costo prom. incl. desperdicios) | kg | 187.45 |  | 0
01.03.01.03.05.04 | POZO DE IMPULSORES |  |  |  | 0
01.03.01.03.05.04.01 | Concreto pre-mezclado f'c 280 kg/cm2 para losas de fondo-piso para pozo de impulsores incl. Bombeo (C-PV o HS) | m3 | 15.85 |  | 0
01.03.01.03.05.04.02 | Acero estruc. trabajado p/losa de fondo- piso para pozo impulsor (costo prom. incl. desperdicios) | kg | 1073.36 |  | 0
01.03.01.03.05.04.03 | Concreto pre-mezclado f'c 280 kg/cm2 p/ muros reforzados de pozo impulsor incl. Bombeo (C-PV o HS) | m3 | 23.1 |  | 0
01.03.01.03.05.04.04 | Encofrado (incl. habilitación de madera) para muros rectos de pozo impulsor | m2 | 132 |  | 0
01.03.01.03.05.04.05 | Acero estruc. trabajado p/muro reforzado de pozo impulsor (costo prom. incl. desperdicios) | kg | 2851.96 |  | 0
01.03.01.03.05.04.06 | Concreto pre-mezclado f'c 280 kg/cm2 para losas macizas de pozo de impulsores incl. Bombeo (C-PV o HS) | m3 | 4.96 |  | 0
01.03.01.03.05.04.07 | Encofrado (incl. habilitación de madera) para losa maciza de pozo impulsor | m2 | 27.6 |  | 0
01.03.01.03.05.04.08 | Acero estruc. trabajado p/losas macizas de pozo impulsor (costo prom. incl. desperdicios) | kg | 997 |  | 0
01.03.01.03.05.05 | COLUMNAS |  |  |  | 0
01.03.01.03.05.05.01 | Concreto pre-mezclado f'c 210 kg/cm2 p/ columnas incl. Bombeo (Cemento P-I) | m3 | 16.62 |  | 0
01.03.01.03.05.05.02 | Encofrado (incl. habilitación de madera) para columna | m2 | 174.73 |  | 0
01.03.01.03.05.05.03 | Acero estruc. trabajado para columnas (costo prom. incl. desperdicios) | kg | 2105.27 |  | 0
01.03.01.03.05.06 | VIGAS |  |  |  | 0
01.03.01.03.05.06.01 | Concreto pre-mezclado f'c 210 kg/cm2 p/ vigas incl. Bombeo (Cemento P-I) | m3 | 16.95 |  | 0
01.03.01.03.05.06.02 | Encofrado (incl. habilitación de madera) para vigas rectas y dinteles | m2 | 78.38 |  | 0
01.03.01.03.05.06.03 | Acero estruc. trabajado para vigas (costo prom. incl. desperdicios) | kg | 1924.59 |  | 0
01.03.01.03.05.07 | LOSA ALIGERADA |  |  |  | 0
01.03.01.03.05.07.01 | Concreto pre-mezclado f'c 210 kg/cm2 p/ losas aligeradas i/Bombeo (Cemento P-I) | m3 | 15.45 |  | 0
01.03.01.03.05.07.02 | Encofrado (incl. habilitación de madera) para losas aligeradas | m2 | 154.53 |  | 0
01.03.01.03.05.07.03 | Acero estruc. trabajado p/losa aligerada (costo prom. incl. desperdicios) | kg | 1207.74 |  | 0
01.03.01.03.05.07.04 | Provisión y colocado de ladrillos de arcilla hueco de 20x30x30 cm | und | 1353 |  | 0
01.03.01.03.05.07.05 | Cobertura ladrillo pastelero asent. c/mezcla 1:5, 2.5 cm; junta 1.5 cm | m2 | 154.53 |  | 0
01.03.01.03.05.08 | DADOS DE ANCLAJE |  |  |  | 0
01.03.01.03.05.08.01 | Concreto pre-mezclado f'c 210 kg/cm2 para anclajes y/o dados incl. Bombeo (Cemento P-I) | m3 | 5.84 |  | 0
01.03.01.03.05.08.02 | Encofrado (incl. habilitación de madera) para anclajes y/o dados | m2 | 39.66 |  | 0
01.03.01.03.05.08.03 | Acero estruc. trabajado p/dados y anclajes (costo prom. incl. desperdicios) | kg | 106.33 |  | 0
01.03.01.03.05.08.04 | Juntas con poliestireno expandido de 1" sellada con mortero asfáltico | m2 | 9.92 |  | 0
01.03.01.03.06 | MUROS DE ALBAÑILERIA |  |  |  | 0
01.03.01.03.06.01 | Muros de ladrillo king kong de arcilla de cabeza con mortero 1:4 x 1,5 cm | m2 | 67.91 |  | 0
01.03.01.03.06.02 | Muros de ladrillo king kong de arcilla de soga con mortero 1:4 x 1,5 cm | m2 | 28.47 |  | 0
01.03.01.03.07 | REVOQUES, ENLUCIDOS Y MOLDURAS |  |  |  | 0
01.03.01.03.07.01 | Tarrajeo interior con mortero 1:5x1,5 cm (incluye columnas empotradas) | m2 | 205.36 |  | 0
01.03.01.03.07.02 | Tarrajeo exterior con mortero 1:5x1,5 cm (incluye columnas empotradas) | m2 | 166.26 |  | 0
01.03.01.03.07.03 | Tarrajeo de superficie vigas peraltadas independientes (en interiores) | m2 | 45.47 |  | 0
01.03.01.03.07.04 | Tarrajeo del tipo rayado o primario con mortero 1:5 | m2 | 14.25 |  | 0
01.03.01.03.07.05 | Cielo rasos con mortero de 1:5 x 1,5 cm para cámaras de válvulas | m2 | 147.98 |  | 0
01.03.01.03.07.06 | Pared de Mayolica blanca 25cm x 25cm. H=1.80m | m2 | 11.74 |  | 0
01.03.01.03.07.07 | Vestidura de derrame en puerta, ventana y vano | m | 55.16 |  | 0
01.03.01.03.08 | PISOS Y VEREDAS |  |  |  | 0
01.03.01.03.08.01 | Falso piso de concreto 1:10 de espesor 4" (C-PV o HS) | m2 | 180.19 |  | 0
01.03.01.03.08.02 | Piso de 2" concreto f'c 140 kg/cm2 de 4 cm + pulido con mortero 1:2 x 1 cm | m2 | 180.19 |  | 0
01.03.01.03.08.03 | Revestimiento de pisos con mayólica blanca de primera de 25 cm x 25 cm | m2 | 9.23 |  | 0
01.03.01.03.08.04 | Vereda de concreto f'c 175 kg/cm2 e=10cm pasta 1:2 (C-PV o HS), c/empleo de mezcladora | m2 | 39.04 |  | 0
01.03.01.03.09 | ZOCALOS Y CONTRAZOCALOS |  |  |  | 0
01.03.01.03.09.01 | Contrazócalo de cemento pulido con mortero 1:5 de 2 cm x 0,10 m | m | 61.1 |  | 0
01.03.01.03.10 | CARPINTERIA METALICA |  |  |  | 0
01.03.01.03.10.01 | Puerta metálica tipo P-2 segun diseño y plano | m2 | 4.2 |  | 0
01.03.01.03.10.02 | Puerta metálica tipo P-3 segun diseño y plano | m2 | 1.68 |  | 0
01.03.01.03.10.03 | Ventana en caseta segun diseño y plano | m2 | 8.5 |  | 0
01.03.01.03.10.04 | Puerta de madera contraplacada según diseño y plano | m2 | 1.47 |  | 0
01.03.01.03.10.05 | Malla metálica protectora con alambre N° 10 por cocadas de 1" | m2 | 8.5 |  | 0
01.03.01.03.10.06 | Escalera de tubo acero inox. c/parantes de 2" por peldaños 3/4" | m | 12.7 |  | 0
01.03.01.03.10.07 | Baranda de fo. 2" y parante de h= 090 m altura | m | 1.2 |  | 0
01.03.01.03.10.08 | Marco y tapa de fibra de vidrio con alma de acero (1.40x1.40m) | und | 4 |  | 0
01.03.01.03.10.09 | Marco y tapa de fibra de vidrio con alma de acero (0.80x0.80m) | und | 3 |  | 0
01.03.01.03.10.10 | Soporte metálico tipo abrazadera para tubería DN 100 a 150 | und | 4 |  | 0
01.03.01.03.11 | CERRAJERIA |  |  |  | 0
01.03.01.03.11.01 | Cerradura para exterior, c/llaves inter. y exterior de 2 golpes | und | 2 |  | 0
01.03.01.03.11.02 | Chapa para puerta de madera | und | 1 |  | 0
01.03.01.03.11.03 | Candado, incluyendo aldabas | und | 3 |  | 0
01.03.01.03.11.04 | Picaportes | und | 4 |  | 0
01.03.01.03.11.05 | Bisagra de fierro para puerta (promedio) | und | 12 |  | 0
01.03.01.03.12 | PINTURA |  |  |  | 0
01.03.01.03.12.01 | Pintado de muro interior con pintura látex | m2 | 205.36 |  | 0
01.03.01.03.12.02 | Pintado de muro exterior con pintura látex | m2 | 166.26 |  | 0
01.03.01.03.12.03 | Pintado de cielo raso con pintura látex | m2 | 193.45 |  | 0
01.03.01.03.12.04 | Pintado de puertas metálicas LAC (2manos anticorrosiva + 2esmalte) | m2 | 5.88 |  | 0
01.03.01.03.12.05 | Pintado de ventanas metálicas (2manos anticorrosiva + 2esmalte) | m2 | 8.5 |  | 0
01.03.01.03.13 | VARIOS |  |  |  | 0
01.03.01.03.13.01 | Provisión y colocado de poliestireno expandido de 1" | m | 15.8 |  | 0
01.03.01.03.13.02 | Juntas con poliestireno expandido de 1" sellada con mortero asfáltico 1/4 en pisos y veredas | m | 26.94 |  | 0
01.03.01.03.13.03 | Prueba de calidad del concreto (prueba a la compresión) | und | 44 |  | 0
01.03.01.03.13.04 | Aditivo desmoldeador para encofrados tipo caravista | m2 | 747.24 |  | 0
01.03.01.03.14 | APARATOS SANITARIOS |  |  |  | 0
01.03.01.03.14.01 | Inodoro tanque bajo c/grifería de bronce (tornado o similar) | und | 1 |  | 0
01.03.01.03.14.02 | Lavatorio de pared con grifería cromada 20x17 cm (jamaica o similar) | und | 1 |  | 0
01.03.01.03.14.03 | Ducha cromada de una (1) llave incl. grifería | und | 1 |  | 0
01.03.01.03.14.04 | Jabonera de losa color blanco | und | 1 |  | 0
01.03.01.03.14.05 | Toallera con soportes de losa y barra plástica color blanco | und | 1 |  | 0
01.03.01.03.14.06 | Papelera de losa y barra plástica color blanco | und | 1 |  | 0
01.03.01.03.14.07 | Instalación de aparatos sanitarios | und | 3 |  | 0
01.03.01.03.14.08 | Instalación de accesorios sanitarios complementarios | und | 3 |  | 0
01.03.01.03.15 | INSTALACIONES SANITARIAS |  |  |  | 0
01.03.01.03.15.01 | Red de PVC tipo unión roscada PN 10 DN 15 (incl. instalación accesorios) | m | 6.16 |  | 0
01.03.01.03.15.02 | Red de PVC tipo unión roscada PN 10 DN 20 (incl. instalación accesorios) | m | 4.11 |  | 0
01.03.01.03.15.03 | Red de PVC tipo unión roscada PN 10 DN 25 (incl. instalación accesorios) | m | 0.3 |  | 0
01.03.01.03.15.04 | Red de acero inoxidable DN 25 (incl. instalación accesorios) | m | 1 |  | 0
01.03.01.03.15.05 | Tuberia de PVC Clase 10 SP DN 25 mm | m | 23.63 |  | 0
01.03.01.03.15.06 | Tuberia de desague pvc 2" | m | 50.14 |  | 0
01.03.01.03.15.07 | Tuberia de desague pvc 4" | m | 2.8 |  | 0
01.03.01.03.15.08 | Suministro e Instalacion de tuberia HDPE PE 100, PN 10 , DN 110 mm ( incl. desperd. 2%) | m | 1.06 |  | 0
01.03.01.03.15.09 | Codo 90° de acero inoxidable unión roscada DN 25 | und | 1 |  | 0
01.03.01.03.15.10 | Codo de P.V.C. 90° tipo unión roscada DN 15 | und | 7 |  | 0
01.03.01.03.15.11 | Codo de P.V.C. 90° tipo unión roscada DN 20 | und | 4 |  | 0
01.03.01.03.15.12 | Union Universal DN 20 mm (3/4") | und | 2 |  | 0
01.03.01.03.15.13 | Valvula compueta DN 3/4" | und | 1 |  | 0
01.03.01.03.15.14 | Válvula de bola 3/4" roscada | und | 1 |  | 0
01.03.01.03.15.15 | Tee PVC Agua C-10 3/4" a 1/2" | und | 2 |  | 0
01.03.01.03.15.16 | Tee de Acero inoxidable roscado DN 21mm | und | 1 |  | 0
01.03.01.03.15.17 | Reducción de PVC 1" x 3/4" | und | 1 |  | 0
01.03.01.03.15.18 | Reducción PVC 3/4" x 1/2" | und | 1 |  | 0
01.03.01.03.15.19 | Salida de PVC tipo unión roscada PN 10 DN 15 (punto) | und | 3 |  | 0
01.03.01.03.15.20 | Union multirango DN 1" | und | 1 |  | 0
01.03.01.03.15.21 | Válvula reductora de presión con control piloto DN 25 | und | 1 |  | 0
01.03.01.03.15.22 | Marco (e=1") y Tapa de Nicho Ac. Inoxidable Plancha 5/64" (0.12x0.20) | und | 1 |  | 0
01.03.01.03.15.23 | Codo 90° PVC Desagüe, SAP Ø 2", SP-SP | und | 3 |  | 0
01.03.01.03.15.24 | Codo 45° PVC Desagüe, SAP Ø 2", SP-SP | und | 7 |  | 0
01.03.01.03.15.25 | Codo 45° HDPE 110 para agua | und | 1 |  | 0
01.03.01.03.15.26 | Codo 45° PVC Desagüe, SAP Ø 4", SP-SP | und | 5 |  | 0
01.03.01.03.15.27 | Reducción de PVC SAL 4" a 2" | und | 1 |  | 0
01.03.01.03.15.28 | Tee PVC SAL 2" | und | 2 |  | 0
01.03.01.03.15.29 | Trampa "P" de PVC SAL para desagüe 2" | und | 1 |  | 0
01.03.01.03.15.30 | Yee de PVC 1" | und | 1 |  | 0
01.03.01.03.15.31 | Yee PVC SAL 2" | und | 4 |  | 0
01.03.01.03.15.32 | Yee PVC SAL con reduccion 4" a 2" | und | 1 |  | 0
01.03.01.03.15.33 | Yee PVC SAL 4" | und | 1 |  | 0
01.03.01.03.15.34 | Tee PVC SAL 4" | und | 1 |  | 0
01.03.01.03.15.35 | Provisión y colocado de registro de bronce 2" | und | 1 |  | 0
01.03.01.03.15.36 | Salida de PVC SAL para desagüe (punto) D=2" | pto | 2 |  | 0
01.03.01.03.15.37 | Salida de PVC SAL para desagüe (punto) D=4" | pto | 1 |  | 0
01.03.01.03.15.38 | Sombrero para ventilación 2" PVC | und | 1 |  | 0
01.03.01.03.15.39 | Caja de regist. alb. 12" x 24" c/tapa de concreto | und | 2 |  | 0
01.03.01.03.15.40 | Silla de derivacion con ramal de HDPE DN 315-110 mm | und | 1 |  | 0
01.03.01.03.15.41 | Instalación de accesorios de acero DN 25 | und | 1 |  | 0
01.03.01.03.15.42 | Instalacion de accesorios PVC | und | 43 |  | 0
01.03.01.03.15.43 | Instalación de accesorios de HDPE DN 110 - 160 mm (Electrofusión) | und | 2 |  | 0
01.03.01.04 | SUBESTACIÓN ELÉCTRICA Y CASETA PARA GRUPO ELECTROGENO RP-02-395 |  |  |  | 0
01.03.01.04.01 | TRABAJOS PRELIMINARES |  |  |  | 0
01.03.01.04.01.01 | Trazo y replanteo inicial con estación total | m2 | 15.75 |  | 0
01.03.01.04.01.02 | Replanteo final con estación total | m2 | 15.75 |  | 0
01.03.01.04.02 | MOVIMIENTO DE TIERRAS |  |  |  | 0
01.03.01.04.02.01 | Excavaciones terreno rocoso c/compresora hasta 1,50 m prof.(sin emplear explosivo) | m3 | 29 |  | 0
01.03.01.04.02.02 | Refine, nivelación y compactación en terreno rocoso | m2 | 23.63 |  | 0
01.03.01.04.02.03 | Relleno estructural compactado con material de prestamo | m3 | 6.9 |  | 0
01.03.01.04.02.04 | Eliminación de desmonte en terreno rocoso con maquinaria (incluye disposicion final) | m3 | 29 |  | 0
01.03.01.04.03 | OBRAS DE CONCRETO SIMPLE |  |  |  | 0
01.03.01.04.03.01 | Concreto f'c 100 kg/cm2 para solados y/o sub bases (C-PV o HS) | m3 | 0.65 |  | 0
01.03.01.04.03.02 | Concreto f'c 140 kg/cm2 p/ falsa zapatas (Cemento P-V o HS) | m3 | 1.47 |  | 0
01.03.01.04.03.03 | Concreto 1:10 + 30% piedra grande para cimiento corrido (C-PV o HS) | m3 | 13.72 |  | 0
01.03.01.04.03.04 | Concreto 1:8 + 25% P.M. p/sobrecimientos (C-PV o HS) | m3 | 4.64 |  | 0
01.03.01.04.03.05 | Encofrado (incl. habilitación de madera) para sobrecimientos | m2 | 37.15 |  | 0
01.03.01.04.04 | OBRAS DE CONCRETO ARMADO |  |  |  | 0
01.03.01.04.04.01 | ZAPATAS |  |  |  | 0
01.03.01.04.04.01.01 | Concreto f'c 210 kg/cm2 para zapatas (C-PV o HS) | m3 | 3.24 |  | 0
01.03.01.04.04.01.02 | Acero estruc. trabajado p/zapata armada (costo prom. incl. desperdicios) | kg | 156.44 |  | 0
01.03.01.04.04.02 | LOSA DE PISO - SUB ESTACION ELECTRICA |  |  |  | 0
01.03.01.04.04.02.01 | Concreto f'c 210 kg/cm2 para losas de fondo-piso (C-PV o HS) | m3 | 4.38 |  | 0
01.03.01.04.04.02.02 | Acero estruc. trabajado p/losa de fondo- piso (costo prom. incl. desperdicios) | kg | 372.55 |  | 0
01.03.01.04.04.03 | BASE PARA GRUPO ELECTROGENO |  |  |  | 0
01.03.01.04.04.03.01 | Concreto f'c 210 kg/cm2 para losas de fondo-piso (C-PV o HS) | m3 | 2.95 |  | 0
01.03.01.04.04.03.02 | Encofrado (incl. habilitación de madera) para losas de fondo-piso | m2 | 2.14 |  | 0
01.03.01.04.04.03.03 | Acero estruc. trabajado p/losa de fondo- piso (costo prom. incl. desperdicios) | kg | 145.88 |  | 0
01.03.01.04.04.04 | COLUMNAS |  |  |  | 0
01.03.01.04.04.04.01 | Concreto f'c 210 kg/cm2 para columnas (Cemento P-I) | m3 | 5.05 |  | 0
01.03.01.04.04.04.02 | Encofrado (incl. habilitación de madera) para columna | m2 | 56.96 |  | 0
01.03.01.04.04.04.03 | Acero estruc. trabajado para columnas (costo prom. incl. desperdicios) | kg | 726.7 |  | 0
01.03.01.04.04.05 | VIGAS |  |  |  | 0
01.03.01.04.04.05.01 | Concreto f'c 210 kg/cm2 para vigas (Cemento P-I) | m3 | 3.59 |  | 0
01.03.01.04.04.05.02 | Encofrado (incl. habilitación de madera) para vigas rectas y dinteles | m2 | 20.81 |  | 0
01.03.01.04.04.05.03 | Acero estruc. trabajado para vigas (costo prom. incl. desperdicios) | kg | 330.54 |  | 0
01.03.01.04.04.06 | LOSAS ALIGERADAS |  |  |  | 0
01.03.01.04.04.06.01 | Concreto f'c 210 kg/cm2 para losas aligeradas (Cemento P-I) | m3 | 3.58 |  | 0
01.03.01.04.04.06.02 | Encofrado (incl. habilitación de madera) para losas aligeradas | m2 | 40.89 |  | 0
01.03.01.04.04.06.03 | Acero estruc. trabajado p/losa aligerada (costo prom. incl. desperdicios) | kg | 228.36 |  | 0
01.03.01.04.04.06.04 | Provisión y colocado de ladrillos de arcilla hueco de 15x30x30 cm | und | 358 |  | 0
01.03.01.04.04.06.05 | Cobertura ladrillo pastelero asent. c/mezcla 1:5, 2.5 cm; junta 1.5 cm | m2 | 40.89 |  | 0
01.03.01.04.04.07 | LOSA REMOVIBLE |  |  |  | 0
01.03.01.04.04.07.01 | Concreto f'c 210 kg/cm2 para losas removibles (Cemento P-I) | m3 | 0.1 |  | 0
01.03.01.04.04.07.02 | Encofrado (incl. habilitación de madera) para losas removibles | m2 | 0.44 |  | 0
01.03.01.04.04.07.03 | Acero estruc. trabajado p/losas removib. de buzones,cámaras,cajas(costo prom.i/d) | kg | 14.67 |  | 0
01.03.01.04.05 | MUROS DE ALBAÑILERIA |  |  |  | 0
01.03.01.04.05.01 | Muros de ladrillo king kong de arcilla de cabeza con mortero 1:4 x 1,5 cm | m2 | 92.89 |  | 0
01.03.01.04.06 | REVOQUES, ENLUCIDOS Y MOLDURAS |  |  |  | 0
01.03.01.04.06.01 | Tarrajeo interior con mortero 1:5x1,5 cm (incluye columnas empotradas) | m2 | 96.67 |  | 0
01.03.01.04.06.02 | Tarrajeo exterior con mortero 1:5x1,5 cm (incluye columnas empotradas) | m2 | 75.3 |  | 0
01.03.01.04.06.03 | Cielo rasos incluye vigas empotradas con mortero de 1:4 x 1,5 cm | m2 | 35.96 |  | 0
01.03.01.04.06.04 | Vestidura de derrame en puerta, ventana y vano | m | 39.45 |  | 0
01.03.01.04.07 | PISOS Y VEREDAS |  |  |  | 0
01.03.01.04.07.01 | Falso piso de concreto 1:10 de espesor 4" (C-PV o HS) | m2 | 40.9 |  | 0
01.03.01.04.07.02 | Piso de 2" concreto f'c 140 kg/cm2 de 4 cm + pulido con mortero 1:2 x 1 cm | m2 | 40.9 |  | 0
01.03.01.04.08 | ZOCALOS Y CONTRAZOCALOS |  |  |  | 0
01.03.01.04.08.01 | Contrazócalo de cemento pulido con mortero 1:5 de 2 cm x 0,10 m | m | 29.25 |  | 0
01.03.01.04.09 | CARPINTERIA METALICA |  |  |  | 0
01.03.01.04.09.01 | Puerta metálica tipo P-2 segun diseño y plano | m2 | 4.2 |  | 0
01.03.01.04.09.02 | Puerta metálica tipo P-3 segun diseño y plano | m2 | 3.36 |  | 0
01.03.01.04.09.03 | Puerta metálica tipo P-5 segun diseño y plano | m2 | 18.87 |  | 0
01.03.01.04.09.04 | Ventana en caseta segun diseño y plano | m2 | 13.02 |  | 0
01.03.01.04.09.05 | Malla metálica protectora con alambre N° 10 por cocadas de 1" | m2 | 13.02 |  | 0
01.03.01.04.10 | CERRAJERIA |  |  |  | 0
01.03.01.04.10.01 | Cerradura para exterior, c/llaves inter. y exterior de 2 golpes | und | 4 |  | 0
01.03.01.04.10.02 | Candado, incluyendo aldabas | und | 4 |  | 0
01.03.01.04.10.03 | Picaportes | und | 4 |  | 0
01.03.01.04.10.04 | Bisagra de fierro para puerta (promedio) | und | 16 |  | 0
01.03.01.04.11 | PINTURA |  |  |  | 0
01.03.01.04.11.01 | Pintado de muro interior con pintura látex | m2 | 96.67 |  | 0
01.03.01.04.11.02 | Pintado de muro exterior con pintura látex | m2 | 75.3 |  | 0
01.03.01.04.11.03 | Pintado de cielo raso con pintura látex | m2 | 35.96 |  | 0
01.03.01.04.11.04 | Pintado de puertas metálicas LAC (2manos anticorrosiva + 2esmalte) | m2 | 26.43 |  | 0
01.03.01.04.11.05 | Pintado de ventanas metálicas LAC (2manos anticorrosiva + 2esmalte) | m2 | 13.02 |  | 0
01.03.01.04.12 | VARIOS |  |  |  | 0
01.03.01.04.12.01 | Juntas con poliestireno expandido de 1" sellada con mortero asfáltico 1/4 en pisos y veredas | m | 26.94 |  | 0
01.03.01.04.12.02 | Perfil metálico s/plano y especif tecnica - para losas removibles | m | 1.2 |  | 0
01.03.01.04.12.03 | Tirador 1/4" para losa removible | und | 14 |  | 0
01.03.01.04.12.04 | Prueba de calidad del concreto (prueba a la compresión) | und | 5 |  | 0
01.03.01.04.12.05 | Aditivo desmoldeador para encofrados tipo caravista | m2 | 121.9 |  | 0
01.03.01.05 | CAJA DE REBOSE Y LIMPIA RP-02-395 |  |  |  | 0
01.03.01.05.01 | TRABAJOS PRELIMINARES |  |  |  | 0
01.03.01.05.01.01 | Trazo y replanteo inicial con estación total | m2 | 4.86 |  | 0
01.03.01.05.01.02 | Replanteo final con estación total | m2 | 4.86 |  | 0
01.03.01.05.02 | DEMOLICIONES |  |  |  | 0
01.03.01.05.02.01 | Demolición de caja de rebose y limpia | m3 | 1.46 |  | 0
01.03.01.05.02.02 | Demolición de caja de medicion | m3 | 1.96 |  | 0
01.03.01.05.02.03 | Relleno compactado con mater. prestamo | m3 | 7.32 |  | 0
01.03.01.05.02.04 | Eliminación de desmonte proveniente de la demolicion de concreto con maquinaria. | m3 | 3.42 |  | 0
01.03.01.05.03 | MOVIMIENTO DE TIERRAS |  |  |  | 0
01.03.01.05.03.01 | Excavaciones terreno rocoso c/compresora hasta 3,00 m prof.(sin emplear explosivo) | m3 | 14.17 |  | 0
01.03.01.05.03.02 | Refine, nivelación y compactación en terreno rocoso | m2 | 4.86 |  | 0
01.03.01.05.03.03 | Eliminación de desmonte en terreno rocoso con maquinaria (incluye disposicion final) | m3 | 14.17 |  | 0
01.03.01.05.04 | OBRAS DE CONCRETO SIMPLE |  |  |  | 0
01.03.01.05.04.01 | Concreto f'c 100 kg/cm2 para solados y/o sub bases (C-PV o HS) | m3 | 0.49 |  | 0
01.03.01.05.05 | OBRAS DE CONCRETO ARMADO |  |  |  | 0
01.03.01.05.05.01 | Concreto f'c 210 kg/cm2 para losas de fondo-piso (C-PV o HS) | m3 | 1.09 |  | 0
01.03.01.05.05.02 | Acero estruc. trabajado p/losa de fondo- piso (costo prom. incl. desperdicios) | kg | 107.55 |  | 0
01.03.01.05.05.03 | Concreto f'c 210 kg/cm2 para muros reforzados (C-PV o HS) | m3 | 3.75 |  | 0
01.03.01.05.05.04 | Encofrado (incl. habilitación de madera) para muro recto de cámaras, cajas | m2 | 19.27 |  | 0
01.03.01.05.05.05 | Acero estruc. trabajado p/muro reforzado (costo prom. incl. desperdicios) | kg | 218.41 |  | 0
01.03.01.05.05.06 | Concreto f'c 210 kg/cm2 para losas removibles (Cemento P-I) | m3 | 0.17 |  | 0
01.03.01.05.05.07 | Encofrado (incl. habilitación de madera) para losas removibles | m2 | 0.48 |  | 0
01.03.01.05.05.08 | Acero estruc. trabajado p/losas removib. de buzones,cámaras,cajas(costo prom.i/d) | kg | 19.19 |  | 0
01.03.01.05.06 | REVOQUES, ENLUCIDOS Y MOLDURAS |  |  |  | 0
01.03.01.05.06.01 | Tarrajeo con impermeabilizante de losa de fondo-piso (C-PV o HS) | m2 | 4.86 |  | 0
01.03.01.05.06.02 | Tarrajeo con impermeabilizante en muros (C-PV o HS) | m2 | 19.27 |  | 0
01.03.01.05.07 | ADITAMENTOS VARIOS |  |  |  | 0
01.03.01.05.07.01 | Perfil metálico s/plano y especif tecnica - para losas removibles | m | 1 |  | 0
01.03.01.05.07.02 | Tirador 1/4" para losa removible | und | 18 |  | 0
01.03.01.05.07.03 | Prueba de calidad del concreto (prueba a la compresión) | und | 4 |  | 0
01.03.01.05.07.04 | Aditivo desmoldeador para encofrados tipo caravista | m2 | 19.75 |  | 0
01.03.01.06 | CERCO PERIMETRICO RP-02-395 |  |  |  | 0
01.03.01.06.01 | TRABAJOS PRELIMINARES |  |  |  | 0
01.03.01.06.01.01 | Trazo y replanteo inicial para cerco perimetrico (con equipo) | m | 49.95 |  | 0
01.03.01.06.01.02 | Replanteo final de la obra, para cerco perimetrico ( con equipo) | m | 49.95 |  | 0
01.03.01.06.01.03 | Picado-retiro de concreto en columnas existentes para su prolongacion. | m3 | 0.1 |  | 0
01.03.01.06.02 | DEMOLICIONES |  |  |  | 0
01.03.01.06.02.01 | Desmontaje de puerta metalica de cerco perimetrico - incl cimentacion y traslado de pta a sedapal | glb | 1 |  | 0
01.03.01.06.02.02 | Demolición de Cerco Perimetrico Existente de albañileria confinada incl. eliminacion | m | 28.88 |  | 0
01.03.01.06.03 | MOVIMIENTO DE TIERRAS |  |  |  | 0
01.03.01.06.03.01 | Excavaciones terreno rocoso c/compresora hasta 1,00 m prof.(sin emplear explosivo) | m3 | 8.3 |  | 0
01.03.01.06.03.02 | Refine, nivelación y compactación en terreno rocoso | m2 | 11.34 |  | 0
01.03.01.06.03.03 | Relleno compactado con mater. prestamo | m3 | 0.96 |  | 0
01.03.01.06.03.04 | Eliminación de desmonte en terreno rocoso con maquinaria (incluye disposicion final) | m3 | 8.3 |  | 0
01.03.01.06.04 | OBRAS DE CONCRETO SIMPLE |  |  |  | 0
01.03.01.06.04.01 | Concreto 1:10 + 30% piedra grande para cimiento corrido (C-PV o HS) | m3 | 6.34 |  | 0
01.03.01.06.04.02 | Concreto 1:8 + 25% P.M. p/sobrecimientos (C-PV o HS) | m3 | 3.18 |  | 0
01.03.01.06.04.03 | Encofrado (incl. habilitación de madera) de sobrecimientos reforzados | m2 | 31.77 |  | 0
01.03.01.06.05 | OBRAS DE CONCRETO ARMADO |  |  |  | 0
01.03.01.06.05.01 | Concreto f'c 210 kg/cm2 para columnas (Cemento P-I) | m3 | 5.08 |  | 0
01.03.01.06.05.02 | Encofrado (incl. habilitación de madera) para columna | m2 | 52.63 |  | 0
01.03.01.06.05.03 | Acero estruc. trabajado para columnas (costo prom. incl. desperdicios) | kg | 717.61 |  | 0
01.03.01.06.05.04 | Concreto f'c 210 kg/cm2 para vigas (Cemento P-I) | m3 | 2.55 |  | 0
01.03.01.06.05.05 | Encofrado (incl. habilitación de madera) para vigas rectas y dinteles | m2 | 25.74 |  | 0
01.03.01.06.05.06 | Acero estruc. trabajado para vigas (costo prom. incl. desperdicios) | kg | 416.34 |  | 0
01.03.01.06.06 | MURO DE ALBAÑILERIA |  |  |  | 0
01.03.01.06.06.01 | Muros de ladrillo king kong de arcilla de soga caravista c/mortero 1:4 x 1,5cm | m2 | 87.53 |  | 0
01.03.01.06.06.02 | Acero construccion 1/4" para confinamiento de muros (incluye desperdicio) | m | 176 |  | 0
01.03.01.06.06.03 | Solaqueado de muro caravista de ladrillo king kong soga con mortero 1:3 | m2 | 175.06 |  | 0
01.03.01.06.07 | REVOQUES, ENLUCIDOS Y MOLDURAS |  |  |  | 0
01.03.01.06.07.01 | Tarrajeo de columnas, vigas y sobrecimientos 1:5x1,5 cm | m2 | 109.89 |  | 0
01.03.01.06.08 | CARPINTERIA METALICA |  |  |  | 0
01.03.01.06.08.01 | Puerta metalica de dos hojas P-1, segun plano y especificaciones | m2 | 11.91 |  | 0
01.03.01.06.09 | CERRAJERIA |  |  |  | 0
01.03.01.06.09.01 | Bisagra de fierro para puerta (promedio) | und | 4 |  | 0
01.03.01.06.09.02 | Cerradura para exterior, c/llaves inter. y exterior de 3 golpes | und | 1 |  | 0
01.03.01.06.09.03 | Candado, incluyendo aldabas | und | 1 |  | 0
01.03.01.06.09.04 | Picaportes | und | 2 |  | 0
01.03.01.06.10 | PINTURA |  |  |  | 0
01.03.01.06.10.01 | Pintado de muro cerco perimetrico con pintura látex | m2 | 175.06 |  | 0
01.03.01.06.10.02 | Pintado de columnas, vigas y sobrecimientos con pintura latex | m2 | 109.89 |  | 0
01.03.01.06.10.03 | Pintado de puertas metálicas LAC (2manos anticorrosiva + 2esmalte) | m2 | 11.91 |  | 0
01.03.01.06.11 | VARIOS |  |  |  | 0
01.03.01.06.11.01 | Concertina de seguridad | m | 101.33 |  | 0
01.03.01.06.11.02 | Provisión y colocado de poliestireno expandido de 1" | m2 | 5.85 |  | 0
01.03.01.06.11.03 | Prueba de calidad del concreto (prueba a la compresión) | und | 3 |  | 0
01.03.01.06.11.04 | Aditivo desmoldeador para encofrados tipo caravista | m2 | 110.13 |  | 0
01.03.01.07 | OBRAS COMPLEMENTARIAS |  |  |  | 0
01.03.01.07.01 | Sembrío de grass americano y plantas de tallo corto (jardín) | m2 | 172.44 |  | 0
01.03.02 | RESERVORIO MEJORADO RP-03-395 |  |  |  | 0
01.03.02.01 | SISTEMA PROVISIONAL PARA EL SISTEMA DE AGUA |  |  |  | 0
01.03.02.01.01 | TRABAJOS PRELIMINARES |  |  |  | 0
01.03.02.01.01.01 | Limpieza y acondicionamiento del terreno | m2 | 579.5 |  | 0
01.03.02.01.02 | MOVIMIENTO DE TIERRAS |  |  |  | 0
01.03.02.01.02.01 | Excavaciones-cortes en terreno rocoso con compresora (sin emplear explosivos) | m3 | 2616.26 |  | 0
01.03.02.01.02.02 | Excavaciones terreno rocoso c/compresora hasta 3,00 m prof.(sin emplear explosivo) | m3 | 212.65 |  | 0
01.03.02.01.02.03 | Refine, nivelación y compactación en terreno rocoso | m2 | 246.13 |  | 0
01.03.02.01.02.04 | Relleno compactado con material propio | m3 | 15.13 |  | 0
01.03.02.01.02.05 | Relleno compactado con mater. prestamo | m3 | 74.5 |  | 0
01.03.02.01.02.06 | Relleno con material de préstamo arena (incl. provisión) | m3 | 11.77 |  | 0
01.03.02.01.02.07 | Eliminación de desmonte en terreno rocoso con maquinaria (incluye disposicion final) | m3 | 2813.78 |  | 0
01.03.02.01.03 | OBRAS DE CONCRETO SIMPLE |  |  |  | 0
01.03.02.01.03.01 | Concreto f'c 100 kg/cm2 para solados y/o sub bases (C-PV o HS) | m3 | 2.83 |  | 0
01.03.02.01.03.02 | Concreto 1:10 + 30% piedra grande para cimiento corrido (C-PV o HS) | m3 | 82.37 |  | 0
01.03.02.01.03.03 | Concreto f'c 100 kg/cm2 para sobrecimiento (C-PV o HS) | m3 | 1.07 |  | 0
01.03.02.01.03.04 | Concreto f'c 175 kg/cm2 para anclajes y/o dados (C-PV o HS) | m3 | 1.52 |  | 0
01.03.02.01.03.05 | Encofrado (incl. habilitación de madera) para anclajes y/o dados | m2 | 12.31 |  | 0
01.03.02.01.04 | OBRAS DE CONCRETO ARMADO |  |  |  | 0
01.03.02.01.04.01 | VIGA DE ANILLO |  |  |  | 0
01.03.02.01.04.01.01 | Concreto pre-mezclado f'c 210 kg/cm2 p/vigas incl. Bombeo (C-PV o HS) | m3 | 14.35 |  | 0
01.03.02.01.04.01.02 | Acero estruc. trabajado para vigas (costo prom. incl. desperdicios) | kg | 1429.21 |  | 0
01.03.02.01.04.02 | POZO DE IMPULSORES |  |  |  | 0
01.03.02.01.04.02.01 | Concreto pre-mezclado f'c 280 kg/cm2 para losas de fondo-piso para pozo de impulsores incl. Bombeo (C-PV o HS) | m3 | 12.39 |  | 0
01.03.02.01.04.02.02 | Acero estruc. trabajado p/losa de fondo- piso para pozo impulsor (costo prom. incl. desperdicios) | kg | 481.49 |  | 0
01.03.02.01.04.02.03 | Concreto pre-mezclado f'c 280 kg/cm2 p/ muros reforzados de pozo impulsor incl. Bombeo (C-PV o HS) | m3 | 12.25 |  | 0
01.03.02.01.04.02.04 | Encofrado (incl. habilitación de madera) para muros rectos de pozo impulsor | m2 | 103.15 |  | 0
01.03.02.01.04.02.05 | Acero estruc. trabajado p/muro reforzado de pozo impulsor (costo prom. incl. desperdicios) | kg | 1191.57 |  | 0
01.03.02.01.04.02.06 | Concreto pre-mezclado f'c 280 kg/cm2 p/ losas macizas de pozo de impulsores incl.Bombeo (Cemento PI) | m3 | 5.59 |  | 0
01.03.02.01.04.02.07 | Encofrado (incl. habilitación de madera) para losa maciza de pozo impulsor | m2 | 24.24 |  | 0
01.03.02.01.04.02.08 | Acero estruc. trabajado p/losas macizas de pozo impulsor (costo prom. incl. desperdicios) | kg | 350.61 |  | 0
01.03.02.01.04.03 | CAJA DE REBOSE |  |  |  | 0
01.03.02.01.04.03.01 | Concreto f'c 175 kg/cm2 para losas de fondo-piso (C-PV o HS) | m3 | 0.38 |  | 0
01.03.02.01.04.03.02 | Acero estruc. trabajado p/losa de fondo- piso (costo prom. incl. desperdicios) | kg | 25.7 |  | 0
01.03.02.01.04.03.03 | Concreto f'c 175 kg/cm2 para muros reforzados (C-PV o HS) | m3 | 2 |  | 0
01.03.02.01.04.03.04 | Encofrado (incl. habilitación de madera) para muro recto de cámaras, cajas | m2 | 14.08 |  | 0
01.03.02.01.04.03.05 | Acero estruc. trabajado p/muro reforzado (costo prom. incl. desperdicios) | kg | 127.4 |  | 0
01.03.02.01.04.03.06 | Concreto f'c 175 kg/cm2 para losas removibles (Cemento P-I) | m3 | 0.12 |  | 0
01.03.02.01.04.03.07 | Encofrado (incl. habilitación de madera) para losas removibles | m2 | 0.28 |  | 0
01.03.02.01.04.03.08 | Acero estruc. trabajado p/losas removib. de buzones,cámaras,cajas(costo prom.i/d) | kg | 15.24 |  | 0
01.03.02.01.05 | REVOQUES, ENLUCIDOS Y MOLDURAS |  |  |  | 0
01.03.02.01.05.01 | Tarrajeo con impermeabilizante de losa de fondo-piso (C-PV o HS) | m2 | 23.44 |  | 0
01.03.02.01.05.02 | Tarrajeo con impermeabilizante en muros (C-PV o HS) | m2 | 60.9 |  | 0
01.03.02.01.06 | PISOS Y VEREDAS |  |  |  | 0
01.03.02.01.06.01 | Falso piso de concreto 1:10 de espesor 4" (C-PV o HS) | m2 | 76.79 |  | 0
01.03.02.01.06.02 | Piso de 2" concreto f'c 140 kg/cm2 de 4 cm + pulido con mortero 1:2 x 1 cm | m2 | 76.79 |  | 0
01.03.02.01.07 | CARPINTERIA METALICA |  |  |  | 0
01.03.02.01.07.01 | Puerta metálica segun diseño y plano | m2 | 4.2 |  | 0
01.03.02.01.07.02 | Ventana en caseta provisional segun diseño y plano | m2 | 0.9 |  | 0
01.03.02.01.07.03 | Marco y tapa de fibra de vidrio con alma de acero (0.80x0.80m) | und | 1 |  | 0
01.03.02.01.07.04 | Soporte metálico tipo abrazadera para tubería DN 100 a 150 | und | 3 |  | 0
01.03.02.01.08 | CERRAJERIA |  |  |  | 0
01.03.02.01.08.01 | Cerradura para exterior, c/llaves inter. y exterior de 2 golpes | und | 2 |  | 0
01.03.02.01.08.02 | Candado, incluyendo aldabas | und | 2 |  | 0
01.03.02.01.08.03 | Picaportes | und | 2 |  | 0
01.03.02.01.08.04 | Bisagra de fierro para puerta (promedio) | und | 6 |  | 0
01.03.02.01.09 | PINTURA |  |  |  | 0
01.03.02.01.09.01 | Pintado de puertas metálicas LAC (2manos anticorrosiva + 2esmalte) | m2 | 4.2 |  | 0
01.03.02.01.09.02 | Pintado de ventanas metálicas (2manos anticorrosiva + 2esmalte) | m2 | 0.9 |  | 0
01.03.02.01.10 | VARIOS |  |  |  | 0
01.03.02.01.10.01 | Perfil metálico s/plano y especif tecnica - para losas removibles | m | 1 |  | 0
01.03.02.01.10.02 | Tirador 1/4" para losa removible | und | 18 |  | 0
01.03.02.01.10.03 | Prueba de calidad del concreto (prueba a la compresión) | und | 16 |  | 0
01.03.02.01.10.04 | Aditivo desmoldeador para encofrados tipo caravista | m2 | 154.05 |  | 0
01.03.02.01.10.05 | Relleno compactado con mater. prestamo | m3 | 60.19 |  | 0
01.03.02.01.11 | INSTALACION DE TANQUE PROVISIONAL RP-03-395 |  |  |  | 0
01.03.02.01.11.01 | Suministro y montaje de tanque metalico Ø13.258m x 5.405m (incl.accesorios y transporte) | und | 1 |  | 0
01.03.02.01.11.02 | Desmontaje en obra de Tanque metálico de RP-03 | und | 1 |  | 0
01.03.02.01.11.03 | Traslado de tanque a almacen de SEDAPAL (La Atarjea) | und | 1 |  | 0
01.03.02.01.12 | INSTALACION DE CASETA DE VALVULAS PROVISIONAL |  |  |  | 0
01.03.02.01.12.01 | Suministro de caseta de válvulas | und | 1 |  | 0
01.03.02.01.12.02 | Montaje de caseta de válvulas | und | 1 |  | 0
01.03.02.01.12.03 | Desmontaje de caseta de válvulas incl. demoliciones RP-03 | und | 1 |  | 0
01.03.02.01.12.04 | Traslado de caseta de válvulas a almacen de SEDAPAL (La Atarjea) | und | 1 |  | 0
01.03.02.01.13 | INSTALACION DE CASETA DE OPERADOR PROVISIONAL |  |  |  | 0
01.03.02.01.13.01 | Suministro de caseta de operador RP-03 | und | 1 |  | 0
01.03.02.01.13.02 | Montaje de caseta de operador | und | 1 |  | 0
01.03.02.01.13.03 | Desmontaje de caseta de operador | und | 1 |  | 0
01.03.02.01.13.04 | Traslado de caseta de operador a almacen de SEDAPAL (La Atarjea) | und | 1 |  | 0
01.03.02.01.14 | INSTALACION DE CERCO PERIMETRICO PROVISIONAL |  |  |  | 0
01.03.02.01.14.01 | Suministro de cerco perimetrico RP-03 | und | 1 |  | 0
01.03.02.01.14.02 | Montaje de cerco perimetrico | und | 1 |  | 0
01.03.02.01.14.03 | Desmontaje de cerco perimetrico | und | 1 |  | 0
01.03.02.01.14.04 | Traslado de cerco a almacen de SEDAPAL (La Atarjea) | und | 1 |  | 0
01.03.02.02 | MEJORAMIENTO DEL RESERVORIO RP-03-395 |  |  |  | 0
01.03.02.02.01 | TRABAJOS PRELIMINARES |  |  |  | 0
01.03.02.02.01.01 | Trazo y replanteo inicial del proyecto, p/reservorio-cisterna o sim c/Est.total | und | 1 |  | 0
01.03.02.02.01.02 | Replanteo final de la obra, p/reservorio y/o cisterna o sim con estación total | und | 1 |  | 0
01.03.02.02.02 | DEMOLICIONES |  |  |  | 0
01.03.02.02.02.01 | Demolición de cupula esferica | m3 | 18.71 |  | 0
01.03.02.02.02.02 | Demolición de vigas concreto armado (aisladas) | m3 | 7.34 |  | 0
01.03.02.02.02.03 | Picado de muro para emplame de fierro | m3 | 4.13 |  | 0
01.03.02.02.02.04 | Corte+rotura, ED y reposición de piso y vereda rígida f'c 175 kg/cm2 de 10 cm espesor | m2 | 86.45 |  | 0
01.03.02.02.02.05 | Pase de Tuberias por muro incl picado y resane (pases) | und | 4 |  | 0
01.03.02.02.02.06 | Sellado de pase de tubería por muro de reservorio existente | und | 4 |  | 0
01.03.02.02.02.07 | Eliminación de desmonte proveniente de la demolicion de concreto con maquinaria. | m3 | 39.16 |  | 0
01.03.02.02.03 | MOVIMIENTO DE TIERRAS |  |  |  | 0
01.03.02.02.03.01 | Excavaciones-cortes en terreno rocoso con compresora (sin emplear explosivos) | m3 | 511.27 |  | 0
01.03.02.02.03.02 | Refine, nivelación y compactación en terreno rocoso | m2 | 567.84 |  | 0
01.03.02.02.03.03 | Relleno compactado con mater. prestamo | m3 | 0.62 |  | 0
01.03.02.02.03.04 | Eliminación de desmonte en terreno rocoso con maquinaria (incluye disposicion final) | m3 | 511.27 |  | 0
01.03.02.02.04 | OBRAS DE CONCRETO ARMADO |  |  |  | 0
01.03.02.02.04.01 | ENCAMISADO |  |  |  | 0
01.03.02.02.04.01.01 | Picado-retiro de concreto deteriorado en muro de cuba de reservorio | m2 | 290.57 |  | 0
01.03.02.02.04.01.02 | Aplicar epoxico (Junta de concreto viejo con nuevo) | m2 | 290.57 |  | 0
01.03.02.02.04.01.03 | Concreto pre-mezclado f'c 280 kg/cm2 p/ encamisado reforzados incl. Bombeo (C-PV o HS) | m3 | 40.03 |  | 0
01.03.02.02.04.01.04 | Encofrado (incl. habilitación de madera) para encamisado cilíndrico de cuba | m2 | 287.31 |  | 0
01.03.02.02.04.01.05 | Acero estruc. trabajado p/encamisado reforzado (costo prom. incl. desperdicios) | kg | 2494.63 |  | 0
01.03.02.02.04.02 | LOSA DE FONDO |  |  |  | 0
01.03.02.02.04.02.01 | Picado-retiro de concreto deteriorado en losa de fondo de cuba | m2 | 151.75 |  | 0
01.03.02.02.04.02.02 | Aplicar epoxico (Junta de concreto viejo con nuevo) | m2 | 151.75 |  | 0
01.03.02.02.04.02.03 | Concreto pre-mezclado f'c 280 kg/cm2 p/ losas de fondo-piso incl. Bombeo (C-PV o HS) | m3 | 23.64 |  | 0
01.03.02.02.04.02.04 | Acero estruc. trabajado p/losa de fondo- piso (costo prom. incl. desperdicios) | kg | 1528.04 |  | 0
01.03.02.02.04.03 | MURO DE CUBA A PROLONGAR |  |  |  | 0
01.03.02.02.04.03.01 | Concreto pre-mezclado f'c 280 kg/cm2 p/ muros reforzados incl. Bombeo (C-PV o HS) | m3 | 16.23 |  | 0
01.03.02.02.04.03.02 | Encofrado (incl. habilitación de madera) para muro cilíndrico de cuba | m2 | 72.88 |  | 0
01.03.02.02.04.03.03 | Acero estruc. trabajado p/muro reforzado (costo prom. incl. desperdicios) | kg | 1768.7 |  | 0
01.03.02.02.04.04 | VIGAS |  |  |  | 0
01.03.02.02.04.04.01 | Concreto pre-mezclado f'c 280 kg/cm2 p/vigas circulares incl. Bombeo (C-PV o HS) | m3 | 12.48 |  | 0
01.03.02.02.04.04.02 | Encofrado (incl. habilitación de madera) para vigas circulares | m2 | 50.17 |  | 0
01.03.02.02.04.04.03 | Acero estruc. trabajado para vigas circulares (costo prom. incl. desperdicios) | kg | 1303.58 |  | 0
01.03.02.02.05 | ESTRUCTURAS DE ALUMINIO |  |  |  | 0
01.03.02.02.05.01 | Cupula prefabricada de aluminio segun diseño de planos y especificaciones para el reservorio RP-03-395, incl. montaje, accesorios y transporte | und | 1 |  | 0
01.03.02.02.06 | VARIOS |  |  |  | 0
01.03.02.02.06.01 | Aditivo desmoldeador para encofrados tipo caravista | m2 | 337.49 |  | 0
01.03.02.02.06.02 | Escalera de tubo acero inox. c/parantes de 2" por peldaños 3/4" | m | 4.45 |  | 0
01.03.02.02.06.03 | Baranda de fo. 2" y parante de h= 090 m altura | m | 3.6 |  | 0
01.03.02.02.06.04 | Anillo protector de acero inoxidable p/escalera reservorio | m | 2.7 |  | 0
01.03.02.02.06.05 | Marco y tapa de fibra de vidrio con alma de acero D=0.60 m | und | 1 |  | 0
01.03.02.02.06.06 | Ventilación con tubería de acero según diseño DN 150 | und | 4 |  | 0
01.03.02.02.07 | REVOQUES, ENLUCIDOS Y MOLDURAS |  |  |  | 0
01.03.02.02.07.01 | Tarrajeo con impermeabilizante de losa de fondo-piso (C-PV o HS) | m2 | 130.7 |  | 0
01.03.02.02.07.02 | Tarrajeo con impermeabilizante en muros (C-PV o HS) | m2 | 216.16 |  | 0
01.03.02.02.07.03 | Acabado de ochavo en 45° con impermeabilizante en todo el contorno interior de reservorio (C-PV o HS) | m2 | 29.76 |  | 0
01.03.02.02.08 | PINTURA |  |  |  | 0
01.03.02.02.08.01 | Pintado exterior con pintura látex de reservorio apoyado incl. mensaje | m2 | 337.49 |  | 0
01.03.02.02.09 | PRUEBAS |  |  |  | 0
01.03.02.02.09.01 | Prueba hidráulica con empleo de cisterna y equipo de bombeo para el llenado | m3 | 660 |  | 0
01.03.02.02.09.02 | Evacuación del agua de prueba con empleo de la línea de salida | m3 | 660 |  | 0
01.03.02.02.09.03 | Limpieza y desinfección de reservorios elevados | m2 | 376.62 |  | 0
01.03.02.02.09.04 | Prueba de calidad del concreto (prueba a la compresión) | und | 31 |  | 0
01.03.02.03 | CASETA DE VALVULAS - CLORACIÓN CON POZO IMPULSOR RP-03 |  |  |  | 0
01.03.02.03.01 | TRABAJOS PRELIMINARES |  |  |  | 0
01.03.02.03.01.01 | Trazo y replanteo inicial con estación total | m2 | 155.03 |  | 0
01.03.02.03.01.02 | Replanteo final con estación total | m2 | 155.03 |  | 0
01.03.02.03.02 | DEMOLICIONES |  |  |  | 0
01.03.02.03.02.01 | Desmontaje de puerta | und | 3 |  | 0
01.03.02.03.02.02 | Retiro de ventana c/perfil aluminio (inc. vidrios) | m2 | 5.72 |  | 0
01.03.02.03.02.03 | Retiro de de barandas | m | 22.49 |  | 0
01.03.02.03.02.04 | Transporte de materiales desmontados a almacen de recupero de SEDAPAL (La Atarjea) | und | 1 |  | 0
01.03.02.03.02.05 | Demolición de losa de techo aligerado | m2 | 47.97 |  | 0
01.03.02.03.02.06 | Demolición de vigas concreto armado (aisladas) | m3 | 2.84 |  | 0
01.03.02.03.02.07 | Demolición de muro de ladrillo cabeza | m2 | 72.32 |  | 0
01.03.02.03.02.08 | Demolición de columnas concreto armado (aisladas) | m3 | 2.45 |  | 0
01.03.02.03.02.09 | Demolición de cimiento y/o sobrecimiento | m3 | 25.53 |  | 0
01.03.02.03.02.10 | Demolición de losa de piso - vereda (corte y rotura) | m3 | 4.8 |  | 0
01.03.02.03.02.11 | Demolición de escalera de concreto armado | m3 | 0.55 |  | 0
01.03.02.03.02.12 | Eliminación de desmonte proveniente de la demolicion de concreto con maquinaria. | m3 | 56.61 |  | 0
01.03.02.03.03 | MOVIMIENTO DE TIERRAS |  |  |  | 0
01.03.02.03.03.01 | Excavaciones terreno rocoso c/compresora hasta 2,00 m prof.(sin emplear explosivo) | m3 | 195.75 |  | 0
01.03.02.03.03.02 | Refine, nivelación y compactación en terreno rocoso | m2 | 95.86 |  | 0
01.03.02.03.03.03 | Relleno compactado con mater. prestamo | m3 | 44.66 |  | 0
01.03.02.03.03.04 | Eliminación de desmonte en terreno rocoso con maquinaria (incluye disposicion final) | m3 | 195.75 |  | 0
01.03.02.03.04 | OBRAS DE CONCRETO SIMPLE |  |  |  | 0
01.03.02.03.04.01 | Concreto f'c 100 kg/cm2 para solados y/o sub bases (C-PV o HS) | m3 | 6.79 |  | 0
01.03.02.03.04.02 | Concreto 1:10 + 30% piedra grande para cimiento corrido (C-PV o HS) | m3 | 22.4 |  | 0
01.03.02.03.04.03 | Concreto 1:8 + 25% P.M. p/sobrecimientos (C-PV o HS) | m3 | 5.23 |  | 0
01.03.02.03.04.04 | Encofrado (incl. habilitación de madera) de sobrecimientos reforzados | m2 | 43.45 |  | 0
01.03.02.03.05 | OBRAS DE CONCRETO ARMADO |  |  |  | 0
01.03.02.03.05.01 | ZAPATAS |  |  |  | 0
01.03.02.03.05.01.01 | Concreto pre-mezclado f'c 210 kg/cm2 p/ zapatas incl. Bombeo (C-PV o HS) | m3 | 16.49 |  | 0
01.03.02.03.05.01.02 | Acero estruc. trabajado p/zapata armada (costo prom. incl. desperdicios) | kg | 620.02 |  | 0
01.03.02.03.05.02 | POZO DE IMPULSORES |  |  |  | 0
01.03.02.03.05.02.01 | Concreto pre-mezclado f'c 280 kg/cm2 para losas de fondo-piso para pozo de impulsores incl. Bombeo (C-PV o HS) | m3 | 15.43 |  | 0
01.03.02.03.05.02.02 | Acero estruc. trabajado p/losa de fondo- piso para pozo impulsor (costo prom. incl. desperdicios) | kg | 675.72 |  | 0
01.03.02.03.05.02.03 | Concreto pre-mezclado f'c 280 kg/cm2 p/ muros reforzados de pozo impulsor incl. Bombeo (C-PV o HS) | m3 | 21.15 |  | 0
01.03.02.03.05.02.04 | Encofrado (incl. habilitación de madera) para muros rectos de pozo impulsor | m2 | 141 |  | 0
01.03.02.03.05.02.05 | Acero estruc. trabajado p/muro reforzado de pozo impulsor (costo prom. incl. desperdicios) | kg | 2974.25 |  | 0
01.03.02.03.05.02.06 | Concreto pre-mezclado f'c 280 kg/cm2 para losas macizas de pozo de impulsores incl. Bombeo (C-PV o HS) | m3 | 5.5 |  | 0
01.03.02.03.05.02.07 | Encofrado (incl. habilitación de madera) para losa maciza de pozo impulsor | m2 | 31.12 |  | 0
01.03.02.03.05.02.08 | Acero estruc. trabajado p/losas macizas de pozo impulsor (costo prom. incl. desperdicios) | kg | 1128.61 |  | 0
01.03.02.03.05.03 | COLUMNAS |  |  |  | 0
01.03.02.03.05.03.01 | Concreto pre-mezclado f'c 210 kg/cm2 p/ columnas incl. Bombeo (Cemento P-I) | m3 | 12.6 |  | 0
01.03.02.03.05.03.02 | Encofrado (incl. habilitación de madera) para columna | m2 | 140.8 |  | 0
01.03.02.03.05.03.03 | Acero estruc. trabajado para columnas (costo prom. incl. desperdicios) | kg | 1669.84 |  | 0
01.03.02.03.05.04 | VIGAS |  |  |  | 0
01.03.02.03.05.04.01 | Concreto pre-mezclado f'c 210 kg/cm2 p/ vigas incl. Bombeo (Cemento P-I) | m3 | 13.03 |  | 0
01.03.02.03.05.04.02 | Encofrado (incl. habilitación de madera) para vigas rectas y dinteles | m2 | 56.7 |  | 0
01.03.02.03.05.04.03 | Acero estruc. trabajado para vigas (costo prom. incl. desperdicios) | kg | 1691.59 |  | 0
01.03.02.03.05.05 | LOSA ALIGERADA |  |  |  | 0
01.03.02.03.05.05.01 | Concreto pre-mezclado f'c 210 kg/cm2 p/ losas aligeradas i/Bombeo (Cemento P-I) | m3 | 10.86 |  | 0
01.03.02.03.05.05.02 | Encofrado (incl. habilitación de madera) para losas aligeradas | m2 | 124.17 |  | 0
01.03.02.03.05.05.03 | Acero estruc. trabajado p/losa aligerada (costo prom. incl. desperdicios) | kg | 889.49 |  | 0
01.03.02.03.05.05.04 | Provisión y colocado de ladrillos de arcilla hueco de 15x30x30 cm | und | 1087 |  | 0
01.03.02.03.05.05.05 | Cobertura ladrillo pastelero asent. c/mezcla 1:5, 2.5 cm; junta 1.5 cm | m2 | 124.17 |  | 0
01.03.02.03.05.06 | DADOS DE ANCLAJE |  |  |  | 0
01.03.02.03.05.06.01 | Concreto pre-mezclado f'c 210 kg/cm2 para anclajes y/o dados incl. Bombeo (Cemento P-I) | m3 | 3.66 |  | 0
01.03.02.03.05.06.02 | Encofrado (incl. habilitación de madera) para anclajes y/o dados | m2 | 37.95 |  | 0
01.03.02.03.05.06.03 | Acero estruc. trabajado p/dados y anclajes (costo prom. incl. desperdicios) | kg | 66.18 |  | 0
01.03.02.03.05.06.04 | Juntas con poliestireno expandido de 1" sellada con mortero asfáltico | m2 | 6.9 |  | 0
01.03.02.03.06 | MUROS DE ALBAÑILERIA |  |  |  | 0
01.03.02.03.06.01 | Muros de ladrillo king kong de arcilla de cabeza con mortero 1:4 x 1,5 cm | m2 | 69.49 |  | 0
01.03.02.03.06.02 | Muros de ladrillo king kong de arcilla de soga con mortero 1:4 x 1,5 cm | m2 | 8.37 |  | 0
01.03.02.03.07 | REVOQUES, ENLUCIDOS Y MOLDURAS |  |  |  | 0
01.03.02.03.07.01 | Tarrajeo interior con mortero 1:5x1,5 cm (incluye columnas empotradas) | m2 | 128.28 |  | 0
01.03.02.03.07.02 | Tarrajeo exterior con mortero 1:5x1,5 cm (incluye columnas empotradas) | m2 | 113.53 |  | 0
01.03.02.03.07.03 | Tarrajeo de superficie vigas peraltadas independientes (en interiores) | m2 | 57.29 |  | 0
01.03.02.03.07.04 | Cielo rasos con mortero de 1:5 x 1,5 cm para cámaras de válvulas | m2 | 124.17 |  | 0
01.03.02.03.07.05 | Vestidura de derrame en puerta, ventana y vano | m | 38.86 |  | 0
01.03.02.03.08 | PISOS Y VEREDAS |  |  |  | 0
01.03.02.03.08.01 | Falso piso de concreto 1:10 de espesor 4" (C-PV o HS) | m2 | 140.4 |  | 0
01.03.02.03.08.02 | Piso de 2" concreto f'c 140 kg/cm2 de 4 cm + pulido con mortero 1:2 x 1 cm | m2 | 140.4 |  | 0
01.03.02.03.08.03 | Vereda de concreto f'c 175 kg/cm2 e=10cm pasta 1:2 (C-PV o HS), c/empleo de mezcladora | m2 | 62 |  | 0
01.03.02.03.09 | ZOCALOS Y CONTRAZOCALOS |  |  |  | 0
01.03.02.03.09.01 | Contrazócalo de cemento pulido con mortero 1:5 de 2 cm x 0,10 m | m | 105 |  | 0
01.03.02.03.10 | CARPINTERIA METALICA |  |  |  | 0
01.03.02.03.10.01 | Puerta metálica tipo P-2 segun diseño y plano | m2 | 4.2 |  | 0
01.03.02.03.10.02 | Puerta metálica tipo P-3 segun diseño y plano | m2 | 1.89 |  | 0
01.03.02.03.10.03 | Ventana en caseta segun diseño y plano | m2 | 4.93 |  | 0
01.03.02.03.10.04 | Malla metálica protectora con alambre N° 10 por cocadas de 1" | m2 | 4.93 |  | 0
01.03.02.03.10.05 | Escalera de tubo acero inox. c/parantes de 2" por peldaños 3/4" | m | 3.2 |  | 0
01.03.02.03.10.06 | Baranda de fo. 2" y parante de h= 090 m altura | m | 1.5 |  | 0
01.03.02.03.10.07 | Marco y tapa de fibra de vidrio con alma de acero (1.40x1.40m) | und | 4 |  | 0
01.03.02.03.10.08 | Marco y tapa de fibra de vidrio con alma de acero (0.80x0.80m) | und | 3 |  | 0
01.03.02.03.10.09 | Soporte metálico tipo abrazadera para tubería DN 100 a 150 | und | 6 |  | 0
01.03.02.03.11 | CERRAJERIA |  |  |  | 0
01.03.02.03.11.01 | Cerradura para exterior, c/llaves inter. y exterior de 2 golpes | und | 2 |  | 0
01.03.02.03.11.02 | Candado, incluyendo aldabas | und | 2 |  | 0
01.03.02.03.11.03 | Picaportes | und | 2 |  | 0
01.03.02.03.11.04 | Bisagra de fierro para puerta (promedio) | und | 9 |  | 0
01.03.02.03.12 | PINTURA |  |  |  | 0
01.03.02.03.12.01 | Pintado de muro interior con pintura látex | m2 | 128.28 |  | 0
01.03.02.03.12.02 | Pintado de muro exterior con pintura látex | m2 | 113.53 |  | 0
01.03.02.03.12.03 | Pintado de cielo raso con pintura látex | m2 | 181.46 |  | 0
01.03.02.03.12.04 | Pintado de puertas metálicas LAC (2manos anticorrosiva + 2esmalte) | m2 | 6.09 |  | 0
01.03.02.03.12.05 | Pintado de ventanas metálicas (2manos anticorrosiva + 2esmalte) | m2 | 4.93 |  | 0
01.03.02.03.13 | VARIOS |  |  |  | 0
01.03.02.03.13.01 | Provisión y colocado de poliestireno expandido de 1" | m | 15.05 |  | 0
01.03.02.03.13.02 | Juntas con poliestireno expandido de 1" sellada con mortero asfáltico 1/4 en pisos y veredas | m | 26.94 |  | 0
01.03.02.03.13.03 | Prueba de calidad del concreto (prueba a la compresión) | und | 33 |  | 0
01.03.02.03.13.04 | Aditivo desmoldeador para encofrados tipo caravista | m2 | 531.73 |  | 0
01.03.02.04 | CASETA DE OPERADOR RP-03 |  |  |  | 0
01.03.02.04.01 | TRABAJOS PRELIMINARES |  |  |  | 0
01.03.02.04.01.01 | Trazo y replanteo inicial con estación total | m2 | 11.77 |  | 0
01.03.02.04.01.02 | Replanteo final con estación total | m2 | 11.77 |  | 0
01.03.02.04.02 | MOVIMIENTO DE TIERRAS |  |  |  | 0
01.03.02.04.02.01 | Excavaciones terreno rocoso c/compresora hasta 1,50 m prof.(sin emplear explosivo) | m3 | 9.05 |  | 0
01.03.02.04.02.02 | Refine, nivelación y compactación en terreno rocoso | m2 | 7.54 |  | 0
01.03.02.04.02.03 | Relleno estructural compactado con material de prestamo | m3 | 1.49 |  | 0
01.03.02.04.02.04 | Eliminación de desmonte en terreno rocoso con maquinaria (incluye disposicion final) | m3 | 9.05 |  | 0
01.03.02.04.03 | OBRAS DE CONCRETO SIMPLE |  |  |  | 0
01.03.02.04.03.01 | Concreto 1:10 + 30% piedra grande para cimiento corrido (C-PV o HS) | m3 | 6.03 |  | 0
01.03.02.04.03.02 | Concreto 1:8 + 25% P.M. p/sobrecimientos (C-PV o HS) | m3 | 1.24 |  | 0
01.03.02.04.03.03 | Encofrado (incl. habilitación de madera) de sobrecimientos reforzados | m2 | 16.51 |  | 0
01.03.02.04.04 | OBRAS DE CONCRETO ARMADO |  |  |  | 0
01.03.02.04.04.01 | COLUMNAS |  |  |  | 0
01.03.02.04.04.01.01 | Concreto f'c 210 kg/cm2 para columnas (Cemento P-I) | m3 | 1.03 |  | 0
01.03.02.04.04.01.02 | Encofrado (incl. habilitación de madera) para columna | m2 | 20.52 |  | 0
01.03.02.04.04.01.03 | Acero estruc. trabajado para columnas (costo prom. incl. desperdicios) | kg | 180.38 |  | 0
01.03.02.04.04.02 | VIGAS |  |  |  | 0
01.03.02.04.04.02.01 | Concreto f'c 210 kg/cm2 para vigas (Cemento P-I) | m3 | 0.57 |  | 0
01.03.02.04.04.02.02 | Encofrado (incl. habilitación de madera) para vigas rectas y dinteles | m2 | 2.84 |  | 0
01.03.02.04.04.02.03 | Acero estruc. trabajado para vigas (costo prom. incl. desperdicios) | kg | 153.54 |  | 0
01.03.02.04.04.03 | LOSAS ALIGERADAS |  |  |  | 0
01.03.02.04.04.03.01 | Concreto f'c 210 kg/cm2 para losas aligeradas (Cemento P-I) | m3 | 0.75 |  | 0
01.03.02.04.04.03.02 | Encofrado (incl. habilitación de madera) para losas aligeradas | m2 | 8.53 |  | 0
01.03.02.04.04.03.03 | Acero estruc. trabajado p/losa aligerada (costo prom. incl. desperdicios) | kg | 125.84 |  | 0
01.03.02.04.04.03.04 | Provisión y colocado de ladrillos de arcilla hueco de 15x30x30 cm | und | 75 |  | 0
01.03.02.04.04.03.05 | Cobertura ladrillo pastelero asent. c/mezcla 1:5, 2.5 cm; junta 1.5 cm | m2 | 8.53 |  | 0
01.03.02.04.05 | MUROS DE ALBAÑILERIA |  |  |  | 0
01.03.02.04.05.01 | Muros de ladrillo king kong de arcilla de soga con mortero 1:4 x 1,5 cm | m2 | 28.58 |  | 0
01.03.02.04.06 | REVOQUES, ENLUCIDOS Y MOLDURAS |  |  |  | 0
01.03.02.04.06.01 | Tarrajeo interior con mortero 1:5x1,5 cm (incluye columnas empotradas) | m2 | 42.54 |  | 0
01.03.02.04.06.02 | Tarrajeo exterior con mortero 1:5x1,5 cm (incluye columnas empotradas) | m2 | 34.85 |  | 0
01.03.02.04.06.03 | Tarrajeo del tipo rayado o primario con mortero 1:5 | m2 | 14.25 |  | 0
01.03.02.04.06.04 | Cielo rasos incluye vigas empotradas con mortero de 1:4 x 1,5 cm | m2 | 8.53 |  | 0
01.03.02.04.06.05 | Pared de Mayolica blanca 25cm x 25cm. H=1.80m | m2 | 16.4 |  | 0
01.03.02.04.06.06 | Vestidura de derrame en puerta, ventana y vano | m | 16.5 |  | 0
01.03.02.04.07 | PISOS Y VEREDAS |  |  |  | 0
01.03.02.04.07.01 | Falso piso de concreto 1:10 de espesor 4" (C-PV o HS) | m2 | 17.1 |  | 0
01.03.02.04.07.02 | Piso de 2" concreto f'c 140 kg/cm2 de 4 cm + pulido con mortero 1:2 x 1 cm | m2 | 17.1 |  | 0
01.03.02.04.07.03 | Revestimiento de pisos con mayólica blanca de primera de 25 cm x 25 cm | m2 | 3.65 |  | 0
01.03.02.04.07.04 | Vereda de concreto f'c 175 kg/cm2 e=10cm pasta 1:2 (C-PV o HS), c/empleo de mezcladora | m2 | 7.6 |  | 0
01.03.02.04.08 | ZOCALOS Y CONTRAZOCALOS |  |  |  | 0
01.03.02.04.08.01 | Contrazócalo de cemento pulido con mortero 1:5 de 2 cm x 0,10 m | m | 16.85 |  | 0
01.03.02.04.09 | CARPINTERIA METALICA |  |  |  | 0
01.03.02.04.09.01 | Puerta metálica tipo P-4 segun diseño y plano | m2 | 1.68 |  | 0
01.03.02.04.09.02 | Ventana en caseta segun diseño y plano | m2 | 1.27 |  | 0
01.03.02.04.09.03 | Puerta de madera contraplacada según diseño y plano | m2 | 1.47 |  | 0
01.03.02.04.09.04 | Malla metálica protectora con alambre N° 10 por cocadas de 1" | m2 | 1.27 |  | 0
01.03.02.04.10 | CERRAJERIA |  |  |  | 0
01.03.02.04.10.01 | Cerradura para exterior, c/llaves inter. y exterior de 2 golpes | und | 2 |  | 0
01.03.02.04.10.02 | Chapa para puerta de madera | und | 1 |  | 0
01.03.02.04.10.03 | Candado, incluyendo aldabas | und | 2 |  | 0
01.03.02.04.10.04 | Picaportes | und | 2 |  | 0
01.03.02.04.10.05 | Bisagra de fierro para puerta (promedio) | und | 6 |  | 0
01.03.02.04.11 | PINTURA |  |  |  | 0
01.03.02.04.11.01 | Pintado de muro interior con pintura látex | m2 | 42.54 |  | 0
01.03.02.04.11.02 | Pintado de muro exterior con pintura látex | m2 | 34.85 |  | 0
01.03.02.04.11.03 | Pintado de cielo raso con pintura látex | m2 | 8.53 |  | 0
01.03.02.04.11.04 | Pintado de puertas de madera con barniz | m2 | 1.47 |  | 0
01.03.02.04.11.05 | Pintado de puertas metálicas LAC (2manos anticorrosiva + 2esmalte) | m2 | 1.68 |  | 0
01.03.02.04.11.06 | Pintado de ventanas metálicas (2manos anticorrosiva + 2esmalte) | m2 | 1.27 |  | 0
01.03.02.04.12 | VARIOS |  |  |  | 0
01.03.02.04.12.01 | Provisión y colocado de poliestireno expandido de 1" | m | 3.5 |  | 0
01.03.02.04.12.02 | Juntas con poliestireno expandido de 1" sellada con mortero asfáltico 1/4 en pisos y veredas | m | 8 |  | 0
01.03.02.04.12.03 | Prueba de calidad del concreto (prueba a la compresión) | und | 1 |  | 0
01.03.02.04.12.04 | Aditivo desmoldeador para encofrados tipo caravista | m2 | 31.89 |  | 0
01.03.02.04.13 | APARATOS SANITARIOS |  |  |  | 0
01.03.02.04.13.01 | Inodoro tanque bajo c/grifería de bronce (tornado o similar) | und | 1 |  | 0
01.03.02.04.13.02 | Lavatorio de pared con grifería cromada 20x17 cm (jamaica o similar) | und | 1 |  | 0
01.03.02.04.13.03 | Ducha cromada de una (1) llave incl. grifería | und | 1 |  | 0
01.03.02.04.13.04 | Jabonera de losa color blanco | und | 1 |  | 0
01.03.02.04.13.05 | Toallera con soportes de losa y barra plástica color blanco | und | 1 |  | 0
01.03.02.04.13.06 | Papelera de losa y barra plástica color blanco | und | 1 |  | 0
01.03.02.04.13.07 | Instalación de aparatos sanitarios | und | 3 |  | 0
01.03.02.04.13.08 | Instalación de accesorios sanitarios complementarios | und | 3 |  | 0
01.03.02.04.14 | INSTALACIONES SANITARIAS |  |  |  | 0
01.03.02.04.14.01 | Red de PVC tipo unión roscada PN 10 DN 15 (incl. instalación accesorios) | m | 6.06 |  | 0
01.03.02.04.14.02 | Red de PVC tipo unión roscada PN 10 DN 20 (incl. instalación accesorios) | m | 17.1 |  | 0
01.03.02.04.14.03 | Red de PVC tipo unión roscada PN 10 DN 25 (incl. instalación accesorios) | m | 0.3 |  | 0
01.03.02.04.14.04 | Red de acero inoxidable DN 25 (incl. instalación accesorios) | m | 1 |  | 0
01.03.02.04.14.05 | Tuberia de PVC Clase 10 SP DN 25 mm | m | 18.7 |  | 0
01.03.02.04.14.06 | Tuberia de desague pvc 2" | m | 43.43 |  | 0
01.03.02.04.14.07 | Tuberia de desague pvc 4" | m | 2.27 |  | 0
01.03.02.04.14.08 | Suministro e Instalacion de tuberia HDPE PE 100, PN 10 , DN 110 mm ( incl. desperd. 2%) | m | 3.45 |  | 0
01.03.02.04.14.09 | Codo 90° de acero inoxidable unión roscada DN 25 | und | 1 |  | 0
01.03.02.04.14.10 | Codo de P.V.C. 90° tipo unión roscada DN 15 | und | 7 |  | 0
01.03.02.04.14.11 | Codo de P.V.C. 90° tipo unión roscada DN 20 | und | 7 |  | 0
01.03.02.04.14.12 | Codo de P.V.C. 45° tipo unión roscada DN 20 | und | 2 |  | 0
01.03.02.04.14.13 | Union Universal DN 20 mm (3/4") | und | 2 |  | 0
01.03.02.04.14.14 | Valvula compueta DN 3/4" | und | 1 |  | 0
01.03.02.04.14.15 | Válvula de bola 3/4" roscada | und | 1 |  | 0
01.03.02.04.14.16 | Tee PVC Agua C-10 3/4" a 1/2" | und | 2 |  | 0
01.03.02.04.14.17 | Tee de Acero inoxidable roscado DN 21mm | und | 1 |  | 0
01.03.02.04.14.18 | Reducción de PVC 1" x 3/4" | und | 1 |  | 0
01.03.02.04.14.19 | Reducción PVC 3/4" x 1/2" | und | 1 |  | 0
01.03.02.04.14.20 | Salida de PVC tipo unión roscada PN 10 DN 15 (punto) | und | 3 |  | 0
01.03.02.04.14.21 | Union multirango DN 1" | und | 1 |  | 0
01.03.02.04.14.22 | Válvula reductora de presión con control piloto DN 25 | und | 1 |  | 0
01.03.02.04.14.23 | Marco (e=1") y Tapa de Nicho Ac. Inoxidable Plancha 5/64" (0.12x0.20) | und | 1 |  | 0
01.03.02.04.14.24 | Codo 90° PVC Desagüe, SAP Ø 2", SP-SP | und | 3 |  | 0
01.03.02.04.14.25 | Codo 45° PVC Desagüe, SAP Ø 2", SP-SP | und | 8 |  | 0
01.03.02.04.14.26 | Codo 45° HDPE 110 para agua | und | 1 |  | 0
01.03.02.04.14.27 | Codo 45° PVC Desagüe, SAP Ø 4", SP-SP | und | 7 |  | 0
01.03.02.04.14.28 | Reducción de PVC SAL 4" a 2" | und | 1 |  | 0
01.03.02.04.14.29 | Tee PVC SAL 2" | und | 2 |  | 0
01.03.02.04.14.30 | Trampa "P" de PVC SAL para desagüe 2" | und | 1 |  | 0
01.03.02.04.14.31 | Yee de PVC 1" | und | 1 |  | 0
01.03.02.04.14.32 | Yee PVC SAL 2" | und | 6 |  | 0
01.03.02.04.14.33 | Yee PVC SAL con reduccion 4" a 2" | und | 1 |  | 0
01.03.02.04.14.34 | Yee PVC SAL 4" | und | 1 |  | 0
01.03.02.04.14.35 | Tee PVC SAL 4" | und | 1 |  | 0
01.03.02.04.14.36 | Provisión y colocado de registro de bronce 2" | und | 5 |  | 0
01.03.02.04.14.37 | Salida de PVC SAL para desagüe (punto) D=2" | pto | 2 |  | 0
01.03.02.04.14.38 | Salida de PVC SAL para desagüe (punto) D=4" | pto | 1 |  | 0
01.03.02.04.14.39 | Sombrero para ventilación 2" PVC | und | 1 |  | 0
01.03.02.04.14.40 | Caja de regist. alb. 12" x 24" c/tapa de concreto | und | 1 |  | 0
01.03.02.04.14.41 | Silla de derivacion con ramal de HDPE DN 250-110 mm | und | 1 |  | 0
01.03.02.04.14.42 | Instalación de accesorios de acero DN 25 | und | 1 |  | 0
01.03.02.04.14.43 | Instalacion de accesorios PVC | und | 53 |  | 0
01.03.02.04.14.44 | Instalación de accesorios de HDPE DN 110 - 160 mm (Electrofusión) | und | 2 |  | 0
01.03.02.05 | SUBESTACIÓN ELÉCTRICA RP-03 |  |  |  | 0
01.03.02.05.01 | TRABAJOS PRELIMINARES |  |  |  | 0
01.03.02.05.01.01 | Trazo y replanteo inicial con estación total | m2 | 15.77 |  | 0
01.03.02.05.01.02 | Replanteo final con estación total | m2 | 15.77 |  | 0
01.03.02.05.02 | MOVIMIENTO DE TIERRAS |  |  |  | 0
01.03.02.05.02.01 | Excavaciones terreno rocoso c/compresora hasta 1,50 m prof.(sin emplear explosivo) | m3 | 10.31 |  | 0
01.03.02.05.02.02 | Refine, nivelación y compactación en terreno rocoso | m2 | 8.59 |  | 0
01.03.02.05.02.03 | Relleno estructural compactado con material de prestamo | m3 | 1.43 |  | 0
01.03.02.05.02.04 | Eliminación de desmonte en terreno rocoso con maquinaria (incluye disposicion final) | m3 | 10.31 |  | 0
01.03.02.05.03 | OBRAS DE CONCRETO SIMPLE |  |  |  | 0
01.03.02.05.03.01 | Concreto f'c 100 kg/cm2 para solados y/o sub bases (C-PV o HS) | m3 | 1.75 |  | 0
01.03.02.05.03.02 | Concreto 1:10 + 30% piedra grande para cimiento corrido (C-PV o HS) | m3 | 6.87 |  | 0
01.03.02.05.03.03 | Concreto 1:8 + 25% P.M. p/sobrecimientos (C-PV o HS) | m3 | 1.5 |  | 0
01.03.02.05.03.04 | Encofrado (incl. habilitación de madera) para sobrecimientos | m2 | 11.96 |  | 0
01.03.02.05.04 | OBRAS DE CONCRETO ARMADO |  |  |  | 0
01.03.02.05.04.01 | COLUMNAS |  |  |  | 0
01.03.02.05.04.01.01 | Concreto f'c 210 kg/cm2 para columnas (Cemento P-I) | m3 | 2.85 |  | 0
01.03.02.05.04.01.02 | Encofrado (incl. habilitación de madera) para columna | m2 | 30.4 |  | 0
01.03.02.05.04.01.03 | Acero estruc. trabajado para columnas (costo prom. incl. desperdicios) | kg | 371.69 |  | 0
01.03.02.05.04.02 | LOSA DE PISO - SUB ESTACION ELECTRICA |  |  |  | 0
01.03.02.05.04.02.01 | Concreto f'c 210 kg/cm2 para losas de fondo-piso (C-PV o HS) | m3 | 4.38 |  | 0
01.03.02.05.04.02.02 | Acero estruc. trabajado p/losa de fondo- piso (costo prom. incl. desperdicios) | kg | 372.55 |  | 0
01.03.02.05.04.03 | VIGAS |  |  |  | 0
01.03.02.05.04.03.01 | Concreto f'c 210 kg/cm2 para vigas (Cemento P-I) | m3 | 1.21 |  | 0
01.03.02.05.04.03.02 | Encofrado (incl. habilitación de madera) para vigas rectas y dinteles | m2 | 6.93 |  | 0
01.03.02.05.04.03.03 | Acero estruc. trabajado para vigas (costo prom. incl. desperdicios) | kg | 169.71 |  | 0
01.03.02.05.04.04 | LOSAS ALIGERADAS |  |  |  | 0
01.03.02.05.04.04.01 | Concreto f'c 210 kg/cm2 para losas aligeradas (Cemento P-I) | m3 | 0.74 |  | 0
01.03.02.05.04.04.02 | Encofrado (incl. habilitación de madera) para losas aligeradas | m2 | 8.46 |  | 0
01.03.02.05.04.04.03 | Acero estruc. trabajado p/losa aligerada (costo prom. incl. desperdicios) | kg | 67.21 |  | 0
01.03.02.05.04.04.04 | Provisión y colocado de ladrillos de arcilla hueco de 15x30x30 cm | und | 75 |  | 0
01.03.02.05.04.04.05 | Cobertura ladrillo pastelero asent. c/mezcla 1:5, 2.5 cm; junta 1.5 cm | m2 | 8.46 |  | 0
01.03.02.05.04.05 | LOSA REMOVIBLE |  |  |  | 0
01.03.02.05.04.05.01 | Concreto f'c 210 kg/cm2 para losas removibles (Cemento P-I) | m3 | 0.11 |  | 0
01.03.02.05.04.05.02 | Encofrado (incl. habilitación de madera) para losas removibles | m2 | 2.09 |  | 0
01.03.02.05.04.05.03 | Acero estruc. trabajado p/losas removib. de buzones,cámaras,cajas(costo prom.i/d) | kg | 14.6 |  | 0
01.03.02.05.05 | MUROS DE ALBAÑILERIA |  |  |  | 0
01.03.02.05.05.01 | Muros de ladrillo king kong de arcilla de cabeza con mortero 1:4 x 1,5 cm | m2 | 21.62 |  | 0
01.03.02.05.06 | REVOQUES, ENLUCIDOS Y MOLDURAS |  |  |  | 0
01.03.02.05.06.01 | Tarrajeo interior con mortero 1:5x1,5 cm (incluye columnas empotradas) | m2 | 31.72 |  | 0
01.03.02.05.06.02 | Tarrajeo exterior con mortero 1:5x1,5 cm (incluye columnas empotradas) | m2 | 36.96 |  | 0
01.03.02.05.06.03 | Cielo rasos incluye vigas empotradas con mortero de 1:4 x 1,5 cm | m2 | 8.46 |  | 0
01.03.02.05.06.04 | Vestidura de derrame en puerta, ventana y vano | m | 12.4 |  | 0
01.03.02.05.07 | PISOS Y VEREDAS |  |  |  | 0
01.03.02.05.07.01 | Falso piso de concreto 1:10 de espesor 4" (C-PV o HS) | m2 | 12.7 |  | 0
01.03.02.05.07.02 | Piso de 2" concreto f'c 140 kg/cm2 de 4 cm + pulido con mortero 1:2 x 1 cm | m2 | 12.7 |  | 0
01.03.02.05.07.03 | Vereda de concreto f'c 175 kg/cm2 e=10cm pasta 1:2 (C-PV o HS), c/empleo de mezcladora | m2 | 8.8 |  | 0
01.03.02.05.08 | ZOCALOS Y CONTRAZOCALOS |  |  |  | 0
01.03.02.05.08.01 | Contrazócalo de cemento pulido con mortero 1:5 de 2 cm x 0,10 m | m | 25.4 |  | 0
01.03.02.05.09 | CARPINTERIA METALICA |  |  |  | 0
01.03.02.05.09.01 | Puerta metálica tipo P-1 segun diseño y plano | m2 | 5.4 |  | 0
01.03.02.05.09.02 | Puerta metálica tipo P-4 segun diseño y plano | m2 | 1.68 |  | 0
01.03.02.05.09.03 | Ventana en caseta segun diseño y plano | m2 | 0.75 |  | 0
01.03.02.05.09.04 | Malla metálica protectora con alambre N° 10 por cocadas de 1" | m2 | 0.75 |  | 0
01.03.02.05.10 | CERRAJERIA |  |  |  | 0
01.03.02.05.10.01 | Cerradura para exterior, c/llaves inter. y exterior de 2 golpes | und | 2 |  | 0
01.03.02.05.10.02 | Candado, incluyendo aldabas | und | 2 |  | 0
01.03.02.05.10.03 | Picaportes | und | 2 |  | 0
01.03.02.05.10.04 | Bisagra de fierro para puerta (promedio) | und | 9 |  | 0
01.03.02.05.11 | PINTURA |  |  |  | 0
01.03.02.05.11.01 | Pintado de muro interior con pintura látex | m2 | 31.72 |  | 0
01.03.02.05.11.02 | Pintado de muro exterior con pintura látex | m2 | 36.96 |  | 0
01.03.02.05.11.03 | Pintado de cielo raso con pintura látex | m2 | 8.46 |  | 0
01.03.02.05.11.04 | Pintado de puertas metálicas LAC (2manos anticorrosiva + 2esmalte) | m2 | 7.08 |  | 0
01.03.02.05.11.05 | Pintado de ventanas metálicas (2manos anticorrosiva + 2esmalte) | m2 | 0.75 |  | 0
01.03.02.05.12 | VARIOS |  |  |  | 0
01.03.02.05.12.01 | Juntas con poliestireno expandido de 1" sellada con mortero asfáltico 1/4 en pisos y veredas | m | 9 |  | 0
01.03.02.05.12.02 | Perfil metálico s/plano y especif tecnica - para losas removibles | m | 1.14 |  | 0
01.03.02.05.12.03 | Tirador 1/4" para losa removible | und | 8 |  | 0
01.03.02.05.12.04 | Prueba de calidad del concreto (prueba a la compresión) | und | 2 |  | 0
01.03.02.05.12.05 | Aditivo desmoldeador para encofrados tipo caravista | m2 | 59.84 |  | 0
01.03.02.06 | CAJA DE REBOSE Y LIMPIA RP-03 |  |  |  | 0
01.03.02.06.01 | TRABAJOS PRELIMINARES |  |  |  | 0
01.03.02.06.01.01 | Trazo y replanteo inicial con estación total | m2 | 4.86 |  | 0
01.03.02.06.01.02 | Replanteo final con estación total | m2 | 4.86 |  | 0
01.03.02.06.02 | DEMOLICIONES |  |  |  | 0
01.03.02.06.02.01 | Demolición de caja de rebose y limpia | m3 | 1.41 |  | 0
01.03.02.06.02.02 | Eliminación de desmonte proveniente de la demolicion de concreto con maquinaria. | m3 | 1.41 |  | 0
01.03.02.06.03 | MOVIMIENTO DE TIERRAS |  |  |  | 0
01.03.02.06.03.01 | Excavaciones terreno rocoso c/compresora hasta 3,00 m prof.(sin emplear explosivo) | m3 | 12.64 |  | 0
01.03.02.06.03.02 | Refine, nivelación y compactación en terreno rocoso | m2 | 4.86 |  | 0
01.03.02.06.03.03 | Relleno compactado con mater. prestamo | m3 | 2.69 |  | 0
01.03.02.06.03.04 | Eliminación de desmonte en terreno rocoso con maquinaria (incluye disposicion final) | m3 | 12.64 |  | 0
01.03.02.06.04 | OBRAS DE CONCRETO SIMPLE |  |  |  | 0
01.03.02.06.04.01 | Concreto f'c 100 kg/cm2 para solados y/o sub bases (C-PV o HS) | m3 | 0.49 |  | 0
01.03.02.06.05 | OBRAS DE CONCRETO ARMADO |  |  |  | 0
01.03.02.06.05.01 | Concreto f'c 210 kg/cm2 para losas de fondo-piso (C-PV o HS) | m3 | 0.72 |  | 0
01.03.02.06.05.02 | Acero estruc. trabajado p/losa de fondo- piso (costo prom. incl. desperdicios) | kg | 107.55 |  | 0
01.03.02.06.05.03 | Concreto f'c 210 kg/cm2 para muros reforzados (C-PV o HS) | m3 | 4.92 |  | 0
01.03.02.06.05.04 | Encofrado (incl. habilitación de madera) para muro recto de cámaras, cajas | m2 | 16.84 |  | 0
01.03.02.06.05.05 | Acero estruc. trabajado p/muro reforzado (costo prom. incl. desperdicios) | kg | 424.84 |  | 0
01.03.02.06.05.06 | Concreto f'c 210 kg/cm2 para losas removibles (Cemento P-I) | m3 | 0.16 |  | 0
01.03.02.06.05.07 | Encofrado (incl. habilitación de madera) para losas removibles | m2 | 1.44 |  | 0
01.03.02.06.05.08 | Acero estruc. trabajado p/losas removib. de buzones,cámaras,cajas(costo prom.i/d) | kg | 19.19 |  | 0
01.03.02.06.06 | REVOQUES, ENLUCIDOS Y MOLDURAS |  |  |  | 0
01.03.02.06.06.01 | Tarrajeo con impermeabilizante de losa de fondo-piso (C-PV o HS) | m2 | 3.22 |  | 0
01.03.02.06.06.02 | Tarrajeo con impermeabilizante en muros (C-PV o HS) | m2 | 16.84 |  | 0
01.03.02.06.07 | ADITAMENTOS VARIOS |  |  |  | 0
01.03.02.06.07.01 | Perfil metálico s/plano y especif tecnica - para losas removibles | m | 1 |  | 0
01.03.02.06.07.02 | Tirador 1/4" para losa removible | und | 18 |  | 0
01.03.02.06.07.03 | Prueba de calidad del concreto (prueba a la compresión) | und | 2 |  | 0
01.03.02.06.07.04 | Aditivo desmoldeador para encofrados tipo caravista | m2 | 18.27 |  | 0
01.03.02.07 | CERCO PERIMETRICO RP-03-395 |  |  |  | 0
01.03.02.07.01 | TRABAJOS PRELIMINARES |  |  |  | 0
01.03.02.07.01.01 | Trazo y replanteo inicial para cerco perimetrico (con equipo) | m | 10.75 |  | 0
01.03.02.07.01.02 | Replanteo final de la obra, para cerco perimetrico ( con equipo) | m | 10.75 |  | 0
01.03.02.07.02 | DEMOLICIONES |  |  |  | 0
01.03.02.07.02.01 | Desmontaje de puerta metalica de cerco perimetrico - incl cimentacion y traslado de pta a sedapal | glb | 1 |  | 0
01.03.02.07.02.02 | Demolición de Cerco Perimetrico Existente de albañileria confinada incl. eliminacion | m | 32.72 |  | 0
01.03.02.07.03 | MOVIMIENTO DE TIERRAS |  |  |  | 0
01.03.02.07.03.01 | Excavaciones terreno rocoso c/compresora hasta 1,50 m prof.(sin emplear explosivo) | m3 | 4.07 |  | 0
01.03.02.07.03.02 | Refine, nivelación y compactación en terreno rocoso | m2 | 3.1 |  | 0
01.03.02.07.03.03 | Relleno compactado con mater. prestamo | m3 | 1.38 |  | 0
01.03.02.07.03.04 | Eliminación de desmonte en terreno rocoso con maquinaria (incluye disposicion final) | m3 | 4.07 |  | 0
01.03.02.07.04 | OBRAS DE CONCRETO SIMPLE |  |  |  | 0
01.03.02.07.04.01 | Concreto 1:10 + 30% piedra grande para cimiento corrido (C-PV o HS) | m3 | 1.84 |  | 0
01.03.02.07.04.02 | Concreto 1:8 + 25% P.M. p/sobrecimientos (C-PV o HS) | m3 | 0.62 |  | 0
01.03.02.07.04.03 | Encofrado (incl. habilitación de madera) de sobrecimientos reforzados | m2 | 8.28 |  | 0
01.03.02.07.05 | OBRAS DE CONCRETO ARMADO |  |  |  | 0
01.03.02.07.05.01 | Concreto f'c 210 kg/cm2 para columnas (Cemento P-I) | m3 | 1.42 |  | 0
01.03.02.07.05.02 | Encofrado (incl. habilitación de madera) para columna | m2 | 19.76 |  | 0
01.03.02.07.05.03 | Acero estruc. trabajado para columnas (costo prom. incl. desperdicios) | kg | 240.94 |  | 0
01.03.02.07.05.04 | Concreto f'c 210 kg/cm2 para vigas (Cemento P-I) | m3 | 0.31 |  | 0
01.03.02.07.05.05 | Encofrado (incl. habilitación de madera) para vigas rectas y dinteles | m2 | 4.14 |  | 0
01.03.02.07.05.06 | Acero estruc. trabajado para vigas (costo prom. incl. desperdicios) | kg | 81.27 |  | 0
01.03.02.07.06 | MURO DE ALBAÑILERIA |  |  |  | 0
01.03.02.07.06.01 | Muros de ladrillo king kong de arcilla de soga caravista c/mortero 1:4 x 1,5cm | m2 | 14.49 |  | 0
01.03.02.07.06.02 | Acero construccion 1/4" para confinamiento de muros (incluye desperdicio) | m | 51.2 |  | 0
01.03.02.07.06.03 | Solaqueado de muro caravista de ladrillo king kong soga con mortero 1:3 | m2 | 28.98 |  | 0
01.03.02.07.07 | REVOQUES, ENLUCIDOS Y MOLDURAS |  |  |  | 0
01.03.02.07.07.01 | Tarrajeo de columnas, vigas y sobrecimientos 1:5x1,5 cm | m2 | 32.46 |  | 0
01.03.02.07.08 | CARPINTERIA METALICA |  |  |  | 0
01.03.02.07.08.01 | Puerta metalica de dos hojas P-6, segun plano y especificaciones | m2 | 13.7 |  | 0
01.03.02.07.09 | CERRAJERIA |  |  |  | 0
01.03.02.07.09.01 | Bisagra de fierro para puerta (promedio) | und | 4 |  | 0
01.03.02.07.09.02 | Cerradura para exterior, c/llaves inter. y exterior de 3 golpes | und | 1 |  | 0
01.03.02.07.09.03 | Candado, incluyendo aldabas | und | 1 |  | 0
01.03.02.07.09.04 | Picaportes | und | 2 |  | 0
01.03.02.07.10 | PINTURA |  |  |  | 0
01.03.02.07.10.01 | Pintado de muro cerco perimetrico con pintura látex | m2 | 28.98 |  | 0
01.03.02.07.10.02 | Pintado de columnas, vigas y sobrecimientos con pintura látex | m2 | 32.46 |  | 0
01.03.02.07.10.03 | Pintado de puertas metálicas LAC (2manos anticorrosiva + 2esmalte) | m2 | 13.7 |  | 0
01.03.02.07.11 | VARIOS |  |  |  | 0
01.03.02.07.11.01 | Concertina de seguridad | m | 118.18 |  | 0
01.03.02.07.11.02 | Provisión y colocado de poliestireno expandido de 1" | m2 | 1.22 |  | 0
01.03.02.07.11.03 | Prueba de calidad del concreto (prueba a la compresión) | und | 1 |  | 0
01.03.02.07.11.04 | Aditivo desmoldeador para encofrados tipo caravista | m2 | 32.18 |  | 0
01.03.02.08 | ACCESO DEFINITIVO - TROCHA CARROZABLE A RP-03 |  |  |  | 0
01.03.02.08.01 | TRABAJOS PRELIMINARES |  |  |  | 0
01.03.02.08.01.01 | Trazo y replanteo inicial del proyecto, para construccion de vias de acceso con estación total | km | 0.13 |  | 0
01.03.02.08.01.02 | Replanteo final de la obra, construccion de vias de acceso con estación total | km | 0.13 |  | 0
01.03.02.08.02 | MOVIMIENTO DE TIERRAS |  |  |  | 0
01.03.02.08.02.01 | Excavaciones-cortes en terreno rocoso con compresora (sin emplear explosivos) | m3 | 594.27 |  | 0
01.03.02.08.02.02 | Refine, nivelación y compactación en terreno rocoso | m2 | 755 |  | 0
01.03.02.08.02.03 | Relleno compactado en terreno rocoso con maquinaria | m3 | 35.73 |  | 0
01.03.02.08.02.04 | Carpeta de afirmado compactada con equipo de 28 cm espesor | m2 | 755 |  | 0
01.03.02.08.02.05 | Eliminación de desmonte en terreno rocoso con maquinaria (incluye disposicion final) | m3 | 594.27 |  | 0
01.03.02.09 | VIA DE ACCESO RP-03-395 (ESCALERA) |  |  |  | 0
01.03.02.09.01 | TRABAJOS PRELIMINARES |  |  |  | 0
01.03.02.09.01.01 | Trazo y replanteo inicial para escalera de acceso a reservorio (con equipo) | m2 | 38.94 |  | 0
01.03.02.09.01.02 | Replanteo final para escalera de acceso a reservorio (con equipo) | m2 | 38.94 |  | 0
01.03.02.09.02 | MOVIMIENTO DE TIERRAS |  |  |  | 0
01.03.02.09.02.01 | Excavaciones-cortes en terreno rocoso con compresora (sin emplear explosivos) | m3 | 2.09 |  | 0
01.03.02.09.02.02 | Refine, nivelación y compactación en terreno rocoso | m2 | 44.08 |  | 0
01.03.02.09.02.03 | Relleno compactado con mater. prestamo | m3 | 3.23 |  | 0
01.03.02.09.02.04 | Base de material granular compactada a pulso de 10 cm espesor | m2 | 29.63 |  | 0
01.03.02.09.02.05 | Eliminación de desmonte en terreno rocoso con maquinaria (incluye disposicion final) | m3 | 2.09 |  | 0
01.03.02.09.03 | CONCRETO SIMPLE |  |  |  | 0
01.03.02.09.03.01 | Concreto f'c 175 kg/cm2 para gradas y/o piso simple (C-PV o HS) | m3 | 8.71 |  | 0
01.03.02.09.03.02 | Encofrado (incl. habilitación de madera) para gradas y/o piso simple | m2 | 33.37 |  | 0
01.03.02.09.04 | VARIOS |  |  |  | 0
01.03.02.09.04.01 | Juntas con poliestireno expandido de 1" sellada con mortero asfáltico 1/4 en pisos y veredas | m | 16 |  | 0
01.03.02.09.04.02 | Prueba de calidad del concreto (prueba a la compresión) | und | 3 |  | 0
01.03.02.10 | MURO DE CONTENCION DE CONCRETO ARMADO |  |  |  | 0
01.03.02.10.01 | TRABAJOS PRELIMINARES |  |  |  | 0
01.03.02.10.01.01 | Trazo y replanteo inicial del muro de contención | m2 | 36.39 |  | 0
01.03.02.10.01.02 | Replanteo final de la obra, para muro de conteción con estación total | m2 | 36.39 |  | 0
01.03.02.10.02 | MOVIMIENTO DE TIERRAS |  |  |  | 0
01.03.02.10.02.01 | Excavaciones-cortes en terreno rocoso con compresora (sin emplear explosivos) | m3 | 81.02 |  | 0
01.03.02.10.02.02 | Refine, nivelación y compactación en terreno rocoso | m2 | 36.39 |  | 0
01.03.02.10.02.03 | Relleno compactado con mater. prestamo | m3 | 41.82 |  | 0
01.03.02.10.02.04 | Eliminación de desmonte en terreno rocoso con maquinaria (incluye disposicion final) | m3 | 81.02 |  | 0
01.03.02.10.03 | OBRAS DE CONCRETO SIMPLE |  |  |  | 0
01.03.02.10.03.01 | Concreto 1:10 + 30% piedra grande para cimiento corrido (C-PV o HS) | m3 | 10.92 |  | 0
01.03.02.10.04 | ALBAÑILERIA DE PIEDRA |  |  |  | 0
01.03.02.10.04.01 | Encofrado (incl. habilitación de madera) para muros rectos | m2 | 105.98 |  | 0
01.03.02.10.04.02 | Muro de piedra asentado con mortero (Mezcla 1:5) e= 3 cm | m3 | 34.2 |  | 0
01.03.02.10.04.03 | Solaqueo de cara expuesta de muro (fraguado) C:A, 1:4 | m2 | 28.4 |  | 0
01.03.02.10.04.04 | Acabado semipulido en corona de muro C:A 1:4 | m2 | 6.65 |  | 0
01.03.02.10.05 | VARIOS |  |  |  | 0
01.03.02.10.05.01 | Dren de grava y tubería de PVC UF NTP 1452 DN 110mm | und | 20 |  | 0
01.03.02.10.05.02 | Provision y colocado de poliestireno expandido de 1" pintado c/asfalto liquido RC-60 (mezcla 1:3 asfalto RC-60 / arena) | m2 | 10.29 |  | 0
01.03.02.10.05.03 | Prueba de calidad del concreto (prueba a la compresión) | und | 16 |  | 0
01.03.02.10.05.04 | Aditivo desmoldeador para encofrados tipo caravista | m2 | 105.98 |  | 0
01.03.02.11 | OBRAS COMPLEMENTARIAS |  |  |  | 0
01.03.02.11.01 | Sembrío de grass americano y plantas de tallo corto (jardín) | m2 | 582.21 |  | 0
01.03.02.11.02 | Vereda p/interconexion de concreto f'c 175 kg/cm2 e=10cm pasta 1:2 (C-PV o HS), c/empleo de mezcladora | m2 | 10.79 |  | 0
01.03.03 | RESERVORIO MEJORADO RP-04-395 |  |  |  | 0
01.03.03.01 | SISTEMA PROVISIONAL PARA EL SISTEMA DE AGUA |  |  |  | 0
01.03.03.01.01 | TRABAJOS PRELIMINARES |  |  |  | 0
01.03.03.01.01.01 | Limpieza y acondicionamiento del terreno | m2 | 506.25 |  | 0
01.03.03.01.02 | MOVIMIENTO DE TIERRAS |  |  |  | 0
01.03.03.01.02.01 | Excavación masiva con retroexcavadora en terreno normal | m3 | 2963.14 |  | 0
01.03.03.01.02.02 | Excavaciones en terreno normal a pulso hasta 3,00 m profundidad | m3 | 102.03 |  | 0
01.03.03.01.02.03 | Refine, nivelación y compactación en terreno normal | m2 | 195.08 |  | 0
01.03.03.01.02.04 | Relleno compactado con material propio | m3 | 0.58 |  | 0
01.03.03.01.02.05 | Relleno compactado con mater. prestamo | m3 | 2.71 |  | 0
01.03.03.01.02.06 | Relleno con material de préstamo arena (incl. provisión) | m3 | 11.58 |  | 0
01.03.03.01.02.07 | Eliminación de desmonte en terreno normal con maquinaria (incluye disposicion final) | m3 | 3061.88 |  | 0
01.03.03.01.03 | OBRAS DE CONCRETO SIMPLE |  |  |  | 0
01.03.03.01.03.01 | Concreto f'c 100 kg/cm2 para solados y/o sub bases (C-PV o HS) | m3 | 0.25 |  | 0
01.03.03.01.03.02 | Concreto 1:10 + 30% piedra grande para cimiento corrido (C-PV o HS) | m3 | 69.46 |  | 0
01.03.03.01.03.03 | Concreto f'c 100 kg/cm2 para sobrecimiento (C-PV o HS) | m3 | 1.07 |  | 0
01.03.03.01.03.04 | Concreto f'c 175 kg/cm2 para anclajes y/o dados (C-PV o HS) | m3 | 0.57 |  | 0
01.03.03.01.03.05 | Encofrado (incl. habilitación de madera) para anclajes y/o dados | m2 | 6 |  | 0
01.03.03.01.04 | OBRAS DE CONCRETO ARMADO |  |  |  | 0
01.03.03.01.04.01 | VIGA DE ANILLO |  |  |  | 0
01.03.03.01.04.01.01 | Concreto pre-mezclado f'c 210 kg/cm2 p/vigas incl. Bombeo (C-PV o HS) | m3 | 13.22 |  | 0
01.03.03.01.04.01.02 | Acero estruc. trabajado para vigas (costo prom. incl. desperdicios) | kg | 1315.3 |  | 0
01.03.03.01.04.02 | CAJA DE REBOSE |  |  |  | 0
01.03.03.01.04.02.01 | Concreto f'c 175 kg/cm2 para losas de fondo-piso (C-PV o HS) | m3 | 0.38 |  | 0
01.03.03.01.04.02.02 | Acero estruc. trabajado p/losa de fondo- piso (costo prom. incl. desperdicios) | kg | 25.7 |  | 0
01.03.03.01.04.02.03 | Concreto f'c 175 kg/cm2 para muros reforzados (C-PV o HS) | m3 | 2 |  | 0
01.03.03.01.04.02.04 | Encofrado (incl. habilitación de madera) para muro recto de cámaras, cajas | m2 | 14.08 |  | 0
01.03.03.01.04.02.05 | Acero estruc. trabajado p/muro reforzado (costo prom. incl. desperdicios) | kg | 127.4 |  | 0
01.03.03.01.04.02.06 | Concreto f'c 175 kg/cm2 para losas removibles (Cemento P-I) | m3 | 0.12 |  | 0
01.03.03.01.04.02.07 | Encofrado (incl. habilitación de madera) para losas removibles | m2 | 0.28 |  | 0
01.03.03.01.04.02.08 | Acero estruc. trabajado p/losas removib. de buzones,cámaras,cajas(costo prom.i/d) | kg | 15.24 |  | 0
01.03.03.01.05 | REVOQUES, ENLUCIDOS Y MOLDURAS |  |  |  | 0
01.03.03.01.05.01 | Tarrajeo con impermeabilizante de losa de fondo-piso (C-PV o HS) | m2 | 2.54 |  | 0
01.03.03.01.05.02 | Tarrajeo con impermeabilizante en muros (C-PV o HS) | m2 | 14.4 |  | 0
01.03.03.01.06 | PISOS Y VEREDAS |  |  |  | 0
01.03.03.01.06.01 | Falso piso de concreto 1:10 de espesor 4" (C-PV o HS) | m2 | 76.79 |  | 0
01.03.03.01.06.02 | Piso de 2" concreto f'c 140 kg/cm2 de 4 cm + pulido con mortero 1:2 x 1 cm | m2 | 76.79 |  | 0
01.03.03.01.07 | CARPINTERIA METALICA |  |  |  | 0
01.03.03.01.07.01 | Puerta metálica segun diseño y plano | m2 | 4.2 |  | 0
01.03.03.01.07.02 | Ventana en caseta provisional segun diseño y plano | m2 | 0.9 |  | 0
01.03.03.01.07.03 | Soporte metálico tipo abrazadera para tubería DN 100 a 150 | und | 3 |  | 0
01.03.03.01.08 | CERRAJERIA |  |  |  | 0
01.03.03.01.08.01 | Cerradura para exterior, c/llaves inter. y exterior de 2 golpes | und | 2 |  | 0
01.03.03.01.08.02 | Candado, incluyendo aldabas | und | 2 |  | 0
01.03.03.01.08.03 | Picaportes | und | 2 |  | 0
01.03.03.01.08.04 | Bisagra de fierro para puerta (promedio) | und | 6 |  | 0
01.03.03.01.09 | PINTURA |  |  |  | 0
01.03.03.01.09.01 | Pintado de puertas metálicas LAC (2manos anticorrosiva + 2esmalte) | m2 | 4.2 |  | 0
01.03.03.01.09.02 | Pintado de ventanas metálicas (2manos anticorrosiva + 2esmalte) | m2 | 0.9 |  | 0
01.03.03.01.10 | VARIOS |  |  |  | 0
01.03.03.01.10.01 | Perfil metálico s/plano y especif tecnica - para losas removibles | m | 1 |  | 0
01.03.03.01.10.02 | Tirador 1/4" para losa removible | und | 18 |  | 0
01.03.03.01.10.03 | Prueba de calidad del concreto (prueba a la compresión) | und | 6 |  | 0
01.03.03.01.10.04 | Aditivo desmoldeador para encofrados tipo caravista | m2 | 20.36 |  | 0
01.03.03.01.10.05 | Relleno compactado con mater. prestamo | m3 | 60.19 |  | 0
01.03.03.01.11 | INSTALACION DE TANQUE PROVISIONAL RP-04-395 |  |  |  | 0
01.03.03.01.11.01 | Suministro y montaje de tanque metalico Ø9.358m x 6.425m (incl. accesorios y transporte) | und | 1 |  | 0
01.03.03.01.11.02 | Desmontaje en obra de Tanque metálico de RP-04 | und | 1 |  | 0
01.03.03.01.11.03 | Traslado de tanque a almacen de SEDAPAL (La Atarjea) | und | 1 |  | 0
01.03.03.01.12 | INSTALACION DE CASETA DE VALVULAS PROVISIONAL |  |  |  | 0
01.03.03.01.12.01 | Suministro de caseta de válvulas | und | 1 |  | 0
01.03.03.01.12.02 | Montaje de caseta de válvulas | und | 1 |  | 0
01.03.03.01.12.03 | Desmontaje de caseta de válvulas incl. demoliciones RP-04 | und | 1 |  | 0
01.03.03.01.12.04 | Traslado de caseta de válvulas a almacen de SEDAPAL (La Atarjea) | und | 1 |  | 0
01.03.03.01.13 | INSTALACION DE CASETA DE OPERADOR PROVISIONAL |  |  |  | 0
01.03.03.01.13.01 | Suministro de caseta de operador RP-04 | und | 1 |  | 0
01.03.03.01.13.02 | Montaje de caseta de operador | und | 1 |  | 0
01.03.03.01.13.03 | Desmontaje de caseta de operador | und | 1 |  | 0
01.03.03.01.13.04 | Traslado de caseta de operador a almacen de SEDAPAL (La Atarjea) | und | 1 |  | 0
01.03.03.01.14 | INSTALACION DE CERCO PERIMETRICO PROVISIONAL |  |  |  | 0
01.03.03.01.14.01 | Suministro de cerco perimetrico RP-04 | und | 1 |  | 0
01.03.03.01.14.02 | Montaje de cerco perimetrico | und | 1 |  | 0
01.03.03.01.14.03 | Desmontaje de cerco perimetrico | und | 1 |  | 0
01.03.03.01.14.04 | Traslado de cerco a almacen de SEDAPAL (La Atarjea) | und | 1 |  | 0
01.03.03.02 | MEJORAMIENTO DEL RESERVORIO RP-04-395 |  |  |  | 0
01.03.03.02.01 | TRABAJOS PRELIMINARES |  |  |  | 0
01.03.03.02.01.01 | Trazo y replanteo inicial del proyecto, p/reservorio-cisterna o sim c/Est.total | und | 1 |  | 0
01.03.03.02.01.02 | Replanteo final de la obra, p/reservorio y/o cisterna o sim con estación total | und | 1 |  | 0
01.03.03.02.02 | DEMOLICIONES |  |  |  | 0
01.03.03.02.02.01 | Demolición de cupula esferica | m3 | 17.51 |  | 0
01.03.03.02.02.02 | Demolición de vigas concreto armado (aisladas) | m3 | 6.23 |  | 0
01.03.03.02.02.03 | Picado de muro para emplame de fierro | m3 | 3.48 |  | 0
01.03.03.02.02.04 | Corte+rotura, ED y reposición de piso y vereda rígida f'c 175 kg/cm2 de 10 cm espesor | m2 | 34.5 |  | 0
01.03.03.02.02.05 | Pase de Tuberias por muro incl picado y resane (pases) | und | 4 |  | 0
01.03.03.02.02.06 | Sellado de pase de tubería por muro de reservorio existente | und | 5 |  | 0
01.03.03.02.02.07 | Eliminación de desmonte proveniente de la demolicion de concreto con maquinaria. | m3 | 31 |  | 0
01.03.03.02.03 | OBRAS DE CONCRETO ARMADO |  |  |  | 0
01.03.03.02.03.01 | ENCAMISADO |  |  |  | 0
01.03.03.02.03.01.01 | Picado-retiro de concreto deteriorado en muro de cuba de reservorio | m2 | 210.17 |  | 0
01.03.03.02.03.01.02 | Aplicar epoxico (Junta de concreto viejo con nuevo) | m2 | 210.17 |  | 0
01.03.03.02.03.01.03 | Concreto pre-mezclado f'c 280 kg/cm2 p/ encamisado reforzados incl. Bombeo (C-PV o HS) | m3 | 31.35 |  | 0
01.03.03.02.03.01.04 | Encofrado (incl. habilitación de madera) para encamisado cilíndrico de cuba | m2 | 218.84 |  | 0
01.03.03.02.03.01.05 | Acero estruc. trabajado p/encamisado reforzado (costo prom. incl. desperdicios) | kg | 1972.71 |  | 0
01.03.03.02.03.02 | LOSA DE FONDO |  |  |  | 0
01.03.03.02.03.02.01 | Picado-retiro de concreto deteriorado en losa de fondo de cuba | m2 | 113.1 |  | 0
01.03.03.02.03.02.02 | Aplicar epoxico (Junta de concreto viejo con nuevo) | m2 | 113.1 |  | 0
01.03.03.02.03.02.03 | Concreto pre-mezclado f'c 280 kg/cm2 p/ losas de fondo-piso incl. Bombeo (C-PV o HS) | m3 | 16.84 |  | 0
01.03.03.02.03.02.04 | Acero estruc. trabajado p/losa de fondo- piso (costo prom. incl. desperdicios) | kg | 1122.48 |  | 0
01.03.03.02.03.03 | MURO DE CUBA A PROLONGAR |  |  |  | 0
01.03.03.02.03.03.01 | Concreto pre-mezclado f'c 280 kg/cm2 p/ muros reforzados incl. Bombeo (C-PV o HS) | m3 | 14.43 |  | 0
01.03.03.02.03.03.02 | Encofrado (incl. habilitación de madera) para muro cilíndrico de cuba | m2 | 64.13 |  | 0
01.03.03.02.03.03.03 | Acero estruc. trabajado p/muro reforzado (costo prom. incl. desperdicios) | kg | 2016.7 |  | 0
01.03.03.02.03.04 | VIGAS |  |  |  | 0
01.03.03.02.03.04.01 | Concreto pre-mezclado f'c 280 kg/cm2 p/vigas circulares incl. Bombeo (C-PV o HS) | m3 | 10.58 |  | 0
01.03.03.02.03.04.02 | Encofrado (incl. habilitación de madera) para vigas circulares | m2 | 42.57 |  | 0
01.03.03.02.03.04.03 | Acero estruc. trabajado para vigas circulares (costo prom. incl. desperdicios) | kg | 1020.63 |  | 0
01.03.03.02.04 | ESTRUCTURAS DE ALUMINIO |  |  |  | 0
01.03.03.02.04.01 | Cupula prefabricada de aluminio segun diseño de planos y especificaciones para el reservorio RP-04-395, incl. montaje, accesorios y transporte | und | 1 |  | 0
01.03.03.02.05 | VARIOS |  |  |  | 0
01.03.03.02.05.01 | Aditivo desmoldeador para encofrados tipo caravista | m2 | 325.54 |  | 0
01.03.03.02.05.02 | Escalera de tubo acero inox. c/parantes de 2" por peldaños 3/4" | m | 4.39 |  | 0
01.03.03.02.05.03 | Baranda de fo. 2" y parante de h= 090 m altura | m | 3 |  | 0
01.03.03.02.05.04 | Marco y tapa de fibra de vidrio con alma de acero D=0.60 m | und | 1 |  | 0
01.03.03.02.05.05 | Ventilación con tubería de acero según diseño DN 150 | und | 4 |  | 0
01.03.03.02.06 | REVOQUES, ENLUCIDOS Y MOLDURAS |  |  |  | 0
01.03.03.02.06.01 | Tarrajeo con impermeabilizante de losa de fondo-piso (C-PV o HS) | m2 | 89.92 |  | 0
01.03.03.02.06.02 | Tarrajeo con impermeabilizante en muros (C-PV o HS) | m2 | 172.76 |  | 0
01.03.03.02.06.03 | Acabado de ochavo en 45° con impermeabilizante en todo el contorno interior de reservorio (C-PV o HS) | m2 | 24.88 |  | 0
01.03.03.02.07 | PINTURA |  |  |  | 0
01.03.03.02.07.01 | Pintado exterior con pintura látex de reservorio apoyado incl. mensaje | m2 | 193 |  | 0
01.03.03.02.08 | PRUEBAS |  |  |  | 0
01.03.03.02.08.01 | Prueba hidráulica con empleo de cisterna y equipo de bombeo para el llenado | m3 | 390 |  | 0
01.03.03.02.08.02 | Evacuación del agua de prueba con empleo de la línea de salida | m3 | 390 |  | 0
01.03.03.02.08.03 | Limpieza y desinfección de reservorios apoyados | m2 | 348.2 |  | 0
01.03.03.02.08.04 | Prueba de calidad del concreto (prueba a la compresión) | und | 25 |  | 0
01.03.03.03 | CASETA DE VALVULAS - OPERADOR Y POZO IMPULSOR RP-04 |  |  |  | 0
01.03.03.03.01 | TRABAJOS PRELIMINARES |  |  |  | 0
01.03.03.03.01.01 | Trazo y replanteo inicial con estación total | m2 | 148.66 |  | 0
01.03.03.03.01.02 | Replanteo final con estación total | m2 | 148.66 |  | 0
01.03.03.03.02 | DEMOLICIONES |  |  |  | 0
01.03.03.03.02.01 | Desmontaje de puerta | und | 1 |  | 0
01.03.03.03.02.02 | Retiro de ventana c/perfil aluminio (inc. vidrios) | m2 | 2.48 |  | 0
01.03.03.03.02.03 | Transporte de materiales desmontados a almacen de recupero de SEDAPAL (La Atarjea) | und | 1 |  | 0
01.03.03.03.02.04 | Demolición de losa de techo aligerado | m2 | 24.76 |  | 0
01.03.03.03.02.05 | Demolición de vigas concreto armado (aisladas) | m3 | 2.56 |  | 0
01.03.03.03.02.06 | Demolición de muro de ladrillo cabeza | m2 | 53.33 |  | 0
01.03.03.03.02.07 | Demolición de columnas concreto armado (aisladas) | m3 | 1.23 |  | 0
01.03.03.03.02.08 | Demolición de cimiento y/o sobrecimiento | m3 | 23.04 |  | 0
01.03.03.03.02.09 | Demolición de losa de piso - vereda (corte y rotura) | m3 | 6.16 |  | 0
01.03.03.03.02.10 | Eliminación de desmonte proveniente de la demolicion de concreto con maquinaria. | m3 | 45.93 |  | 0
01.03.03.03.03 | MOVIMIENTO DE TIERRAS |  |  |  | 0
01.03.03.03.03.01 | Excavaciones en terreno normal a pulso mayores de 3,00 m profundidad | m3 | 223.74 |  | 0
01.03.03.03.03.02 | Refine, nivelación y compactación en terreno normal | m2 | 102.32 |  | 0
01.03.03.03.03.03 | Relleno compactado con mater. prestamo | m3 | 73.07 |  | 0
01.03.03.03.03.04 | Relleno compactado con material de préstamo afirmado (incl. provisión) | m3 | 45.03 |  | 0
01.03.03.03.03.05 | Eliminación de desmonte en terreno normal con maquinaria (incluye disposicion final) | m3 | 223.74 |  | 0
01.03.03.03.04 | OBRAS DE CONCRETO SIMPLE |  |  |  | 0
01.03.03.03.04.01 | Concreto f'c 100 kg/cm2 para solados y/o sub bases (C-PV o HS) | m3 | 9.61 |  | 0
01.03.03.03.04.02 | Concreto 1:10 + 30% piedra grande para cimiento corrido (C-PV o HS) | m3 | 24.44 |  | 0
01.03.03.03.05 | OBRAS DE CONCRETO ARMADO |  |  |  | 0
01.03.03.03.05.01 | ZAPATAS |  |  |  | 0
01.03.03.03.05.01.01 | Concreto pre-mezclado f'c 210 kg/cm2 p/ zapatas incl. Bombeo (C-PV o HS) | m3 | 16.89 |  | 0
01.03.03.03.05.01.02 | Acero estruc. trabajado p/zapata armada (costo prom. incl. desperdicios) | kg | 585.72 |  | 0
01.03.03.03.05.02 | SOBRECIMIENTOS |  |  |  | 0
01.03.03.03.05.02.01 | Concreto pre-mezclado f'c 210 kg/cm2 p/ sobrecimientos reforzad.i/Bombeo (C-PV o HS) | m3 | 9.83 |  | 0
01.03.03.03.05.02.02 | Encofrado (incl. habilitación de madera) tipo caravista, de sobrecimientos reforzados | m2 | 84.57 |  | 0
01.03.03.03.05.02.03 | Acero estruc. trabajado p/sobrecimiento refor. (costo prom. incl. desperdicios) | kg | 1430.76 |  | 0
01.03.03.03.05.03 | DESNIVEL DE LIMPIA |  |  |  | 0
01.03.03.03.05.03.01 | Concreto pre-mezclado f'c 210 kg/cm2 p/ desnivel de limpia incl. Bombeo (C-PV o HS) | m3 | 1.59 |  | 0
01.03.03.03.05.03.02 | Encofrado (incl. habilitación de madera) para desnivel de limpia tipo caravista | m2 | 13.09 |  | 0
01.03.03.03.05.03.03 | Acero estruc. trabajado p/muro desnivel de limpia (costo prom. incl. desperdicios) | kg | 87.07 |  | 0
01.03.03.03.05.04 | POZO DE IMPULSORES |  |  |  | 0
01.03.03.03.05.04.01 | Concreto pre-mezclado f'c 280 kg/cm2 para losas de fondo-piso para pozo de impulsores incl. Bombeo (C-PV o HS) | m3 | 14.95 |  | 0
01.03.03.03.05.04.02 | Acero estruc. trabajado p/losa de fondo- piso para pozo impulsor (costo prom. incl. desperdicios) | kg | 870.22 |  | 0
01.03.03.03.05.04.03 | Concreto pre-mezclado f'c 280 kg/cm2 p/ muros reforzados de pozo impulsor incl. Bombeo (C-PV o HS) | m3 | 18.98 |  | 0
01.03.03.03.05.04.04 | Encofrado (incl. habilitación de madera) para muros rectos de pozo impulsor | m2 | 151.8 |  | 0
01.03.03.03.05.04.05 | Acero estruc. trabajado p/muro reforzado de pozo impulsor (costo prom. incl. desperdicios) | kg | 3160.37 |  | 0
01.03.03.03.05.04.06 | Concreto pre-mezclado f'c 280 kg/cm2 para losas macizas de pozo de impulsores incl. Bombeo (C-PV o HS) | m3 | 5.24 |  | 0
01.03.03.03.05.04.07 | Encofrado (incl. habilitación de madera) para losa maciza de pozo impulsor | m2 | 22.3 |  | 0
01.03.03.03.05.04.08 | Acero estruc. trabajado p/losas macizas de pozo impulsor (costo prom. incl. desperdicios) | kg | 676.92 |  | 0
01.03.03.03.05.05 | COLUMNAS |  |  |  | 0
01.03.03.03.05.05.01 | Concreto pre-mezclado f'c 210 kg/cm2 p/ columnas incl. Bombeo (Cemento P-I) | m3 | 12.04 |  | 0
01.03.03.03.05.05.02 | Encofrado (incl. habilitación de madera) para columna | m2 | 134.94 |  | 0
01.03.03.03.05.05.03 | Acero estruc. trabajado para columnas (costo prom. incl. desperdicios) | kg | 2154.46 |  | 0
01.03.03.03.05.06 | VIGAS |  |  |  | 0
01.03.03.03.05.06.01 | Concreto pre-mezclado f'c 210 kg/cm2 p/ vigas incl. Bombeo (Cemento P-I) | m3 | 12.47 |  | 0
01.03.03.03.05.06.02 | Encofrado (incl. habilitación de madera) para vigas rectas y dinteles | m2 | 78.06 |  | 0
01.03.03.03.05.06.03 | Acero estruc. trabajado para vigas (costo prom. incl. desperdicios) | kg | 2299.54 |  | 0
01.03.03.03.05.07 | LOSA ALIGERADA |  |  |  | 0
01.03.03.03.05.07.01 | Concreto pre-mezclado f'c 210 kg/cm2 p/ losas aligeradas i/Bombeo (Cemento P-I) | m3 | 10.57 |  | 0
01.03.03.03.05.07.02 | Encofrado (incl. habilitación de madera) para losas aligeradas | m2 | 120.74 |  | 0
01.03.03.03.05.07.03 | Acero estruc. trabajado p/losa aligerada (costo prom. incl. desperdicios) | kg | 874.78 |  | 0
01.03.03.03.05.07.04 | Provisión y colocado de ladrillos de arcilla hueco de 15x30x30 cm | und | 1057 |  | 0
01.03.03.03.05.07.05 | Cobertura ladrillo pastelero asent. c/mezcla 1:5, 2.5 cm; junta 1.5 cm | m2 | 120.74 |  | 0
01.03.03.03.05.08 | DADOS DE ANCLAJE |  |  |  | 0
01.03.03.03.05.08.01 | Concreto pre-mezclado f'c 210 kg/cm2 para anclajes y/o dados incl. Bombeo (Cemento P-I) | m3 | 2.17 |  | 0
01.03.03.03.05.08.02 | Encofrado (incl. habilitación de madera) para anclajes y/o dados | m2 | 17.31 |  | 0
01.03.03.03.05.08.03 | Acero estruc. trabajado p/dados y anclajes (costo prom. incl. desperdicios) | kg | 149.25 |  | 0
01.03.03.03.05.08.04 | Juntas con poliestireno expandido de 1" sellada con mortero asfáltico | m2 | 7.58 |  | 0
01.03.03.03.06 | MUROS DE ALBAÑILERIA |  |  |  | 0
01.03.03.03.06.01 | Muros de ladrillo king kong de arcilla de cabeza con mortero 1:4 x 1,5 cm | m2 | 77.34 |  | 0
01.03.03.03.06.02 | Muros de ladrillo king kong de arcilla de soga con mortero 1:4 x 1,5 cm | m2 | 29.62 |  | 0
01.03.03.03.07 | REVOQUES, ENLUCIDOS Y MOLDURAS |  |  |  | 0
01.03.03.03.07.01 | Tarrajeo interior con mortero 1:5x1,5 cm (incluye columnas empotradas) | m2 | 153.38 |  | 0
01.03.03.03.07.02 | Tarrajeo exterior con mortero 1:5x1,5 cm (incluye columnas empotradas) | m2 | 152.48 |  | 0
01.03.03.03.07.03 | Tarrajeo de superficie vigas peraltadas independientes (en interiores) | m2 | 41.83 |  | 0
01.03.03.03.07.04 | Tarrajeo del tipo rayado o primario con mortero 1:5 | m2 | 14.25 |  | 0
01.03.03.03.07.05 | Cielo rasos con mortero de 1:5 x 1,5 cm para cámaras de válvulas | m2 | 135.39 |  | 0
01.03.03.03.07.06 | Pared de Mayolica blanca 25cm x 25cm. H=1.80m | m2 | 7.44 |  | 0
01.03.03.03.07.07 | Vestidura de derrame en puerta, ventana y vano | m | 51.19 |  | 0
01.03.03.03.08 | PISOS Y VEREDAS |  |  |  | 0
01.03.03.03.08.01 | Falso piso de concreto 1:10 de espesor 4" (C-PV o HS) | m2 | 107.35 |  | 0
01.03.03.03.08.02 | Piso de 2" concreto f'c 140 kg/cm2 de 4 cm +pulido color mortero 1:2 x 1 cm | m2 | 107.35 |  | 0
01.03.03.03.08.03 | Revestimiento de pisos con mayólica blanca de primera de 25 cm x 25 cm | m2 | 2.8 |  | 0
01.03.03.03.08.04 | Vereda de concreto f'c 175 kg/cm2 e=10cm pasta 1:2 (C-PV o HS), c/empleo de mezcladora | m2 | 47.15 |  | 0
01.03.03.03.09 | ZOCALOS Y CONTRAZOCALOS |  |  |  | 0
01.03.03.03.09.01 | Contrazócalo de cemento pulido con mortero 1:5 de 2 cm x 0,10 m | m | 51.6 |  | 0
01.03.03.03.10 | CARPINTERIA METALICA |  |  |  | 0
01.03.03.03.10.01 | Puerta metálica tipo P-1 segun diseño y plano | m2 | 5.8 |  | 0
01.03.03.03.10.02 | Puerta metálica tipo P-3 segun diseño y plano | m2 | 5.15 |  | 0
01.03.03.03.10.03 | Ventana en caseta segun diseño y plano | m2 | 11.42 |  | 0
01.03.03.03.10.04 | Puerta de madera contraplacada según diseño y plano | m2 | 1.68 |  | 0
01.03.03.03.10.05 | Malla metálica protectora con alambre N° 10 por cocadas de 1" | m2 | 11.42 |  | 0
01.03.03.03.10.06 | Escalera de tubo acero inox. c/parantes de 2" por peldaños 3/4" | m | 3.35 |  | 0
01.03.03.03.10.07 | Baranda de fo. 2" y parante de h= 090 m altura | m | 3 |  | 0
01.03.03.03.10.08 | Marco y tapa de fibra de vidrio con alma de acero (0.80x0.80m) | und | 3 |  | 0
01.03.03.03.10.09 | Soporte metálico tipo abrazadera para tubería DN 100 a 150 | und | 4 |  | 0
01.03.03.03.11 | CERRAJERIA |  |  |  | 0
01.03.03.03.11.01 | Cerradura para exterior, c/llaves inter. y exterior de 2 golpes | und | 4 |  | 0
01.03.03.03.11.02 | Candado, incluyendo aldabas | und | 4 |  | 0
01.03.03.03.11.03 | Picaportes | und | 4 |  | 0
01.03.03.03.11.04 | Bisagra de fierro para puerta (promedio) | und | 12 |  | 0
01.03.03.03.12 | PINTURA |  |  |  | 0
01.03.03.03.12.01 | Pintado de muro interior con pintura látex | m2 | 195.21 |  | 0
01.03.03.03.12.02 | Pintado de muro exterior con pintura látex | m2 | 152.48 |  | 0
01.03.03.03.12.03 | Pintado de cielo raso con pintura látex | m2 | 135.39 |  | 0
01.03.03.03.12.04 | Pintado de puertas metálicas LAC (2manos anticorrosiva + 2esmalte) | m2 | 8.85 |  | 0
01.03.03.03.12.05 | Pintado de ventanas metálicas (2manos anticorrosiva + 2esmalte) | m2 | 11.42 |  | 0
01.03.03.03.13 | VARIOS |  |  |  | 0
01.03.03.03.13.01 | Provisión y colocado de poliestireno expandido de 1" | m | 17.62 |  | 0
01.03.03.03.13.02 | Juntas con poliestireno expandido de 1" sellada con mortero asfáltico 1/4 en pisos y veredas | m | 26.6 |  | 0
01.03.03.03.13.03 | Prueba de calidad del concreto (prueba a la compresión) | und | 35 |  | 0
01.03.03.03.13.04 | Aditivo desmoldeador para encofrados tipo caravista | m2 | 605.5 |  | 0
01.03.03.03.14 | APARATOS SANITARIOS |  |  |  | 0
01.03.03.03.14.01 | Inodoro tanque bajo c/grifería de bronce (tornado o similar) | und | 1 |  | 0
01.03.03.03.14.02 | Lavatorio de pared con grifería cromada 20x17 cm (jamaica o similar) | und | 1 |  | 0
01.03.03.03.14.03 | Ducha cromada de una (1) llave incl. grifería | und | 1 |  | 0
01.03.03.03.14.04 | Jabonera de losa color blanco | und | 1 |  | 0
01.03.03.03.14.05 | Toallera con soportes de losa y barra plástica color blanco | und | 1 |  | 0
01.03.03.03.14.06 | Papelera de losa y barra plástica color blanco | und | 1 |  | 0
01.03.03.03.14.07 | Instalación de aparatos sanitarios | und | 3 |  | 0
01.03.03.03.14.08 | Instalación de accesorios sanitarios complementarios | und | 3 |  | 0
01.03.03.03.15 | INSTALACIONES SANITARIAS |  |  |  | 0
01.03.03.03.15.01 | Red de PVC tipo unión roscada PN 10 DN 15 (incl. instalación accesorios) | m | 6.37 |  | 0
01.03.03.03.15.02 | Red de PVC tipo unión roscada PN 10 DN 20 (incl. instalación accesorios) | m | 16.24 |  | 0
01.03.03.03.15.03 | Red de PVC tipo unión roscada PN 10 DN 25 (incl. instalación accesorios) | m | 0.3 |  | 0
01.03.03.03.15.04 | Red de acero inoxidable DN 25 (incl. instalación accesorios) | m | 1 |  | 0
01.03.03.03.15.05 | Tuberia de PVC Clase 10 SP DN 25 mm | m | 11.79 |  | 0
01.03.03.03.15.06 | Tuberia de desague pvc 2" | m | 33.54 |  | 0
01.03.03.03.15.07 | Tuberia de desague pvc 4" | m | 7.45 |  | 0
01.03.03.03.15.08 | Suministro e Instalacion de tuberia HDPE PE 100, PN 10 , DN 110 mm ( incl. desperd. 2%) | m | 4.92 |  | 0
01.03.03.03.15.09 | Codo 90° de acero inoxidable unión roscada DN 25 | und | 1 |  | 0
01.03.03.03.15.10 | Codo de P.V.C. 90° tipo unión roscada DN 15 | und | 7 |  | 0
01.03.03.03.15.11 | Codo de P.V.C. 90° tipo unión roscada DN 20 | und | 8 |  | 0
01.03.03.03.15.12 | Union Universal DN 20 mm (3/4") | und | 2 |  | 0
01.03.03.03.15.13 | Valvula compueta DN 3/4" | und | 1 |  | 0
01.03.03.03.15.14 | Válvula de bola 3/4" roscada | und | 1 |  | 0
01.03.03.03.15.15 | Tee PVC Agua C-10 3/4" a 1/2" | und | 2 |  | 0
01.03.03.03.15.16 | Tee de Acero inoxidable roscado DN 21mm | und | 1 |  | 0
01.03.03.03.15.17 | Reducción de PVC 1" x 3/4" | und | 1 |  | 0
01.03.03.03.15.18 | Reducción PVC 3/4" x 1/2" | und | 1 |  | 0
01.03.03.03.15.19 | Salida de PVC tipo unión roscada PN 10 DN 15 (punto) | und | 3 |  | 0
01.03.03.03.15.20 | Union multirango DN 1" | und | 1 |  | 0
01.03.03.03.15.21 | Válvula reductora de presión con control piloto DN 25 | und | 1 |  | 0
01.03.03.03.15.22 | Marco (e=1") y Tapa de Nicho Ac. Inoxidable Plancha 5/64" (0.12x0.20) | und | 1 |  | 0
01.03.03.03.15.23 | Codo 90° PVC Desagüe, SAP Ø 2", SP-SP | und | 3 |  | 0
01.03.03.03.15.24 | Codo 45° PVC Desagüe, SAP Ø 2", SP-SP | und | 3 |  | 0
01.03.03.03.15.25 | Codo 45° HDPE 110 para agua | und | 1 |  | 0
01.03.03.03.15.26 | Codo 45° PVC Desagüe, SAP Ø 4", SP-SP | und | 3 |  | 0
01.03.03.03.15.27 | Reducción de PVC SAL 4" a 2" | und | 1 |  | 0
01.03.03.03.15.28 | Tee PVC SAL 2" | und | 2 |  | 0
01.03.03.03.15.29 | Trampa "P" de PVC SAL para desagüe 2" | und | 1 |  | 0
01.03.03.03.15.30 | Yee PVC SAL 2" | und | 1 |  | 0
01.03.03.03.15.31 | Yee PVC SAL con reduccion 4" a 2" | und | 1 |  | 0
01.03.03.03.15.32 | Yee PVC SAL 4" | und | 1 |  | 0
01.03.03.03.15.33 | Tee PVC SAL 4" | und | 1 |  | 0
01.03.03.03.15.34 | Provisión y colocado de registro de bronce 2" | und | 2 |  | 0
01.03.03.03.15.35 | Salida de PVC SAL para desagüe (punto) D=2" | pto | 2 |  | 0
01.03.03.03.15.36 | Salida de PVC SAL para desagüe (punto) D=4" | pto | 1 |  | 0
01.03.03.03.15.37 | Sombrero para ventilación 2" PVC | und | 1 |  | 0
01.03.03.03.15.38 | Caja de regist. alb. 12" x 24" c/tapa de concreto | und | 2 |  | 0
01.03.03.03.15.39 | Silla de derivacion con ramal de HDPE DN 200-110 mm | und | 1 |  | 0
01.03.03.03.15.40 | Instalación de accesorios de acero DN 25 | und | 1 |  | 0
01.03.03.03.15.41 | Instalacion de accesorios PVC | und | 37 |  | 0
01.03.03.03.15.42 | Instalación de accesorios de HDPE DN 110 - 160 mm (Electrofusión) | und | 2 |  | 0
01.03.03.04 | CASETA PARA GRUPO ELECTROGENO RP-04 |  |  |  | 0
01.03.03.04.01 | TRABAJOS PRELIMINARES |  |  |  | 0
01.03.03.04.01.01 | Trazo y replanteo inicial con estación total | m2 | 28.31 |  | 0
01.03.03.04.01.02 | Replanteo final con estación total | m2 | 28.31 |  | 0
01.03.03.04.02 | MOVIMIENTO DE TIERRAS |  |  |  | 0
01.03.03.04.02.01 | Excavaciones en terreno normal a pulso hasta 2,00 m profundidad | m3 | 46.73 |  | 0
01.03.03.04.02.02 | Refine, nivelación y compactación en terreno normal | m2 | 21.78 |  | 0
01.03.03.04.02.03 | Relleno compactado con mater. prestamo | m3 | 19.94 |  | 0
01.03.03.04.02.04 | Relleno compactado con material de préstamo afirmado (incl. provisión) | m3 | 12.92 |  | 0
01.03.03.04.02.05 | Eliminación de desmonte en terreno normal con maquinaria (incluye disposicion final) | m3 | 46.73 |  | 0
01.03.03.04.03 | OBRAS DE CONCRETO SIMPLE |  |  |  | 0
01.03.03.04.03.01 | Concreto f'c 100 kg/cm2 para solados y/o sub bases (C-PV o HS) | m3 | 1.27 |  | 0
01.03.03.04.03.02 | Concreto f'c 140 kg/cm2 p/ falsa zapatas (Cemento P-V o HS) | m3 | 7.88 |  | 0
01.03.03.04.03.03 | Concreto 1:10 + 30% piedra grande para cimiento corrido (C-PV o HS) | m3 | 9.88 |  | 0
01.03.03.04.04 | OBRAS DE CONCRETO ARMADO |  |  |  | 0
01.03.03.04.04.01 | ZAPATAS |  |  |  | 0
01.03.03.04.04.01.01 | Concreto f'c 210 kg/cm2 para zapatas (C-PV o HS) | m3 | 6.34 |  | 0
01.03.03.04.04.01.02 | Acero estruc. trabajado p/zapata armada (costo prom. incl. desperdicios) | kg | 227.68 |  | 0
01.03.03.04.04.02 | SOBRECIMIENTOS |  |  |  | 0
01.03.03.04.04.02.01 | Concreto f'c 210 kg/cm2 p/sobrecimientos reforzados (C-PV o HS) | m3 | 3.45 |  | 0
01.03.03.04.04.02.02 | Encofrado (incl. habilitación de madera) de sobrecimientos reforzados | m2 | 13.8 |  | 0
01.03.03.04.04.02.03 | Acero estruc. trabajado p/sobrecimiento refor. (costo prom. incl. desperdicios) | kg | 737.15 |  | 0
01.03.03.04.04.03 | BASE PARA GRUPO ELECTROGENO |  |  |  | 0
01.03.03.04.04.03.01 | Concreto f'c 210 kg/cm2 para losas de fondo-piso (C-PV o HS) | m3 | 9.27 |  | 0
01.03.03.04.04.03.02 | Encofrado (incl. habilitación de madera) para losas de fondo-piso | m2 | 3.82 |  | 0
01.03.03.04.04.03.03 | Acero estruc. trabajado p/losa de fondo- piso (costo prom. incl. desperdicios) | kg | 265.88 |  | 0
01.03.03.04.04.04 | COLUMNAS |  |  |  | 0
01.03.03.04.04.04.01 | Concreto f'c 210 kg/cm2 para columnas (Cemento P-I) | m3 | 4.5 |  | 0
01.03.03.04.04.04.02 | Encofrado (incl. habilitación de madera) para columna | m2 | 48 |  | 0
01.03.03.04.04.04.03 | Acero estruc. trabajado para columnas (costo prom. incl. desperdicios) | kg | 772.44 |  | 0
01.03.03.04.04.05 | VIGAS |  |  |  | 0
01.03.03.04.04.05.01 | Concreto f'c 210 kg/cm2 para vigas (Cemento P-I) | m3 | 1.7 |  | 0
01.03.03.04.04.05.02 | Encofrado (incl. habilitación de madera) para vigas rectas y dinteles | m2 | 12.62 |  | 0
01.03.03.04.04.05.03 | Acero estruc. trabajado para vigas (costo prom. incl. desperdicios) | kg | 465.1 |  | 0
01.03.03.04.04.06 | LOSA ALIGERADA |  |  |  | 0
01.03.03.04.04.06.01 | Concreto f'c 210 kg/cm2 para losas aligeradas (Cemento P-I) | m3 | 2.04 |  | 0
01.03.03.04.04.06.02 | Encofrado (incl. habilitación de madera) para losas aligeradas | m2 | 22.71 |  | 0
01.03.03.04.04.06.03 | Acero estruc. trabajado p/losa aligerada (costo prom. incl. desperdicios) | kg | 205.09 |  | 0
01.03.03.04.04.06.04 | Provisión y colocado de ladrillos de arcilla hueco de 15x30x30 cm | und | 199 |  | 0
01.03.03.04.04.06.05 | Cobertura ladrillo pastelero asent. c/mezcla 1:5, 2.5 cm; junta 1.5 cm | m2 | 22.71 |  | 0
01.03.03.04.05 | MUROS DE ALBAÑILERIA |  |  |  | 0
01.03.03.04.05.01 | Muros de ladrillo king kong de arcilla de cabeza con mortero 1:4 x 1,5 cm | m2 | 31.05 |  | 0
01.03.03.04.06 | REVOQUES, ENLUCIDOS Y MOLDURAS |  |  |  | 0
01.03.03.04.06.01 | Tarrajeo interior con mortero 1:5x1,5 cm (incluye columnas empotradas) | m2 | 40.52 |  | 0
01.03.03.04.06.02 | Tarrajeo exterior con mortero 1:5x1,5 cm (incluye columnas empotradas) | m2 | 49.3 |  | 0
01.03.03.04.06.03 | Cielo rasos incluye vigas empotradas con mortero de 1:4 x 1,5 cm | m2 | 22.71 |  | 0
01.03.03.04.06.04 | Vestidura de derrame en puerta, ventana y vano | m | 35.05 |  | 0
01.03.03.04.07 | PISOS Y VEREDAS |  |  |  | 0
01.03.03.04.07.01 | Falso piso de concreto 1:10 de espesor 4" (C-PV o HS) | m2 | 25.1 |  | 0
01.03.03.04.07.02 | Piso de 2" concreto f'c 140 kg/cm2 de 4 cm +pulido color mortero 1:2 x 1 cm | m2 | 25.1 |  | 0
01.03.03.04.07.03 | Vereda de concreto f'c 175 kg/cm2 e=10cm pasta 1:2 (C-PV o HS), c/empleo de mezcladora | m2 | 16.35 |  | 0
01.03.03.04.08 | ZOCALOS Y CONTRAZOCALOS |  |  |  | 0
01.03.03.04.08.01 | Contrazócalo de cemento pulido con mortero 1:5 de 2 cm x 0,10 m | m | 15.9 |  | 0
01.03.03.04.09 | CARPINTERIA METALICA |  |  |  | 0
01.03.03.04.09.01 | Puerta metálica tipo P-2 segun diseño y plano | m2 | 1.68 |  | 0
01.03.03.04.09.02 | Puerta metálica tipo P-5 segun diseño y plano | m2 | 8.94 |  | 0
01.03.03.04.09.03 | Ventana en caseta segun diseño y plano | m2 | 4.53 |  | 0
01.03.03.04.09.04 | Malla metálica protectora con alambre N° 10 por cocadas de 1" | m2 | 4.53 |  | 0
01.03.03.04.10 | CERRAJERIA |  |  |  | 0
01.03.03.04.10.01 | Cerradura para exterior, c/llaves inter. y exterior de 2 golpes | und | 2 |  | 0
01.03.03.04.10.02 | Candado, incluyendo aldabas | und | 2 |  | 0
01.03.03.04.10.03 | Picaportes | und | 2 |  | 0
01.03.03.04.10.04 | Bisagra de fierro para puerta (promedio) | und | 9 |  | 0
01.03.03.04.11 | PINTURA |  |  |  | 0
01.03.03.04.11.01 | Pintado de muro interior con pintura látex | m2 | 40.52 |  | 0
01.03.03.04.11.02 | Pintado de muro exterior con pintura látex | m2 | 49.3 |  | 0
01.03.03.04.11.03 | Pintado de cielo raso con pintura látex | m2 | 22.71 |  | 0
01.03.03.04.11.04 | Pintado de puertas metálicas LAC (2manos anticorrosiva + 2esmalte) | m2 | 10.62 |  | 0
01.03.03.04.11.05 | Pintado de ventanas metálicas LAC (2manos anticorrosiva + 2esmalte) | m2 | 4.53 |  | 0
01.03.03.04.12 | VARIOS |  |  |  | 0
01.03.03.04.12.01 | Juntas con poliestireno expandido de 1" sellada con mortero asfáltico 1/4 en pisos y veredas | m | 45.65 |  | 0
01.03.03.04.12.02 | Prueba de calidad del concreto (prueba a la compresión) | und | 7 |  | 0
01.03.03.04.12.03 | Aditivo desmoldeador para encofrados tipo caravista | m2 | 106.01 |  | 0
01.03.03.05 | CAJA DE REBOSE Y LIMPIA RP-04 |  |  |  | 0
01.03.03.05.01 | TRABAJOS PRELIMINARES |  |  |  | 0
01.03.03.05.01.01 | Trazo y replanteo inicial con estación total | m2 | 4.32 |  | 0
01.03.03.05.01.02 | Replanteo final con estación total | m2 | 4.32 |  | 0
01.03.03.05.02 | DEMOLICIONES |  |  |  | 0
01.03.03.05.02.01 | Demolición de caja de rebose y limpia | m3 | 1.46 |  | 0
01.03.03.05.02.02 | Demolición de caja de medicion | m3 | 5.96 |  | 0
01.03.03.05.02.03 | Relleno compactado con mater. prestamo | m3 | 19.36 |  | 0
01.03.03.05.02.04 | Eliminación de desmonte proveniente de la demolicion de concreto con maquinaria. | m3 | 7.42 |  | 0
01.03.03.05.03 | MOVIMIENTO DE TIERRAS |  |  |  | 0
01.03.03.05.03.01 | Excavaciones en terreno normal a pulso hasta 3,00 m profundidad | m3 | 11.6 |  | 0
01.03.03.05.03.02 | Refine, nivelación y compactación en terreno normal | m2 | 4.32 |  | 0
01.03.03.05.03.03 | Eliminación de desmonte en terreno normal con maquinaria (incluye disposicion final) | m3 | 11.6 |  | 0
01.03.03.05.04 | OBRAS DE CONCRETO SIMPLE |  |  |  | 0
01.03.03.05.04.01 | Concreto f'c 100 kg/cm2 para solados y/o sub bases (C-PV o HS) | m3 | 0.43 |  | 0
01.03.03.05.05 | OBRAS DE CONCRETO ARMADO |  |  |  | 0
01.03.03.05.05.01 | Concreto f'c 210 kg/cm2 para losas de fondo-piso (C-PV o HS) | m3 | 0.97 |  | 0
01.03.03.05.05.02 | Acero estruc. trabajado p/losa de fondo- piso (costo prom. incl. desperdicios) | kg | 84.29 |  | 0
01.03.03.05.05.03 | Concreto f'c 210 kg/cm2 para muros reforzados (C-PV o HS) | m3 | 3.14 |  | 0
01.03.03.05.05.04 | Encofrado (incl. habilitación de madera) para muro recto de cámaras, cajas | m2 | 16.98 |  | 0
01.03.03.05.05.05 | Acero estruc. trabajado p/muro reforzado (costo prom. incl. desperdicios) | kg | 342.32 |  | 0
01.03.03.05.05.06 | Concreto f'c 210 kg/cm2 para losas removibles (Cemento P-I) | m3 | 0.26 |  | 0
01.03.03.05.05.07 | Encofrado (incl. habilitación de madera) para losas removibles | m2 | 0.6 |  | 0
01.03.03.05.05.08 | Acero estruc. trabajado p/losas removib. de buzones,cámaras,cajas(costo prom.i/d) | kg | 15.49 |  | 0
01.03.03.05.06 | REVOQUES, ENLUCIDOS Y MOLDURAS |  |  |  | 0
01.03.03.05.06.01 | Tarrajeo con impermeabilizante de losa de fondo-piso (C-PV o HS) | m2 | 4.32 |  | 0
01.03.03.05.06.02 | Tarrajeo con impermeabilizante en muros (C-PV o HS) | m2 | 16.98 |  | 0
01.03.03.05.07 | ADITAMENTOS VARIOS |  |  |  | 0
01.03.03.05.07.01 | Perfil metálico s/plano y especif tecnica - para losas removibles | m | 1 |  | 0
01.03.03.05.07.02 | Tirador 1/4" para losa removible | und | 18 |  | 0
01.03.03.05.07.03 | Prueba de calidad del concreto (prueba a la compresión) | und | 4 |  | 0
01.03.03.05.07.04 | Aditivo desmoldeador para encofrados tipo caravista | m2 | 17.58 |  | 0
01.03.03.06 | CERCO PERIMETRICO RP-04-395 |  |  |  | 0
01.03.03.06.01 | TRABAJOS PRELIMINARES |  |  |  | 0
01.03.03.06.01.01 | Trazo y replanteo inicial para cerco perimetrico (con equipo) | m | 77.11 |  | 0
01.03.03.06.01.02 | Replanteo final de la obra, para cerco perimetrico ( con equipo) | m | 77.11 |  | 0
01.03.03.06.01.03 | Picado-retiro de concreto en columnas exsitentes para su prolongacion. | m3 | 0.08 |  | 0
01.03.03.06.02 | DEMOLICIONES |  |  |  | 0
01.03.03.06.02.01 | Desmontaje de puerta metalica de cerco perimetrico - incl cimentacion y traslado de pta a sedapal | glb | 1 |  | 0
01.03.03.06.02.02 | Demolición de Cerco Perimetrico Existente de albañileria confinada incl. eliminacion | m | 54.68 |  | 0
01.03.03.06.03 | MOVIMIENTO DE TIERRAS |  |  |  | 0
01.03.03.06.03.01 | Excavaciones en terreno normal a pulso hasta 2,00 m profundidad | m3 | 16 |  | 0
01.03.03.06.03.02 | Refine, nivelación y compactación en terreno normal | m2 | 18.4 |  | 0
01.03.03.06.03.03 | Relleno compactado con mater. prestamo | m3 | 3.1 |  | 0
01.03.03.06.03.04 | Eliminación de desmonte en terreno normal con maquinaria (incluye disposicion final) | m3 | 16 |  | 0
01.03.03.06.04 | OBRAS DE CONCRETO SIMPLE |  |  |  | 0
01.03.03.06.04.01 | Concreto 1:10 + 30% piedra grande para cimiento corrido (C-PV o HS) | m3 | 11 |  | 0
01.03.03.06.04.02 | Concreto 1:8 + 25% P.M. p/sobrecimientos (C-PV o HS) | m3 | 3.58 |  | 0
01.03.03.06.04.03 | Encofrado (incl. habilitación de madera) de sobrecimientos reforzados | m2 | 47.78 |  | 0
01.03.03.06.05 | OBRAS DE CONCRETO ARMADO |  |  |  | 0
01.03.03.06.05.01 | Concreto f'c 210 kg/cm2 p/sobrecimientos reforzados (C-PV o HS) | m3 | 0.24 |  | 0
01.03.03.06.05.02 | Encofrado (incl. habilitación de madera) tipo caravista, de sobrecimientos reforzados | m2 | 3.2 |  | 0
01.03.03.06.05.03 | Acero estruc. trabajado p/sobrecimiento refor. (costo prom. incl. desperdicios) | kg | 20.68 |  | 0
01.03.03.06.05.04 | Concreto f'c 210 kg/cm2 para columnas (Cemento P-I) | m3 | 5.63 |  | 0
01.03.03.06.05.05 | Encofrado (incl. habilitación de madera) para columna | m2 | 90.65 |  | 0
01.03.03.06.05.06 | Acero estruc. trabajado para columnas (costo prom. incl. desperdicios) | kg | 1009.2 |  | 0
01.03.03.06.05.07 | Concreto f'c 210 kg/cm2 para vigas (Cemento P-I) | m3 | 2.82 |  | 0
01.03.03.06.05.08 | Encofrado (incl. habilitación de madera) para vigas rectas y dinteles | m2 | 37.56 |  | 0
01.03.03.06.05.09 | Acero estruc. trabajado para vigas (costo prom. incl. desperdicios) | kg | 610.87 |  | 0
01.03.03.06.06 | MURO DE ALBAÑILERIA |  |  |  | 0
01.03.03.06.06.01 | Muros de ladrillo king kong de arcilla de soga caravista c/mortero 1:4 x 1,5cm | m2 | 127.34 |  | 0
01.03.03.06.06.02 | Acero construccion 1/4" para confinamiento de muros (incluye desperdicio) | m | 238.4 |  | 0
01.03.03.06.06.03 | Solaqueado de muro caravista de ladrillo king kong soga con mortero 1:3 | m2 | 254.68 |  | 0
01.03.03.06.07 | REVOQUES, ENLUCIDOS Y MOLDURAS |  |  |  | 0
01.03.03.06.07.01 | Tarrajeo de columnas, vigas y sobrecimientos 1:5x1,5 cm | m2 | 165.91 |  | 0
01.03.03.06.08 | CARPINTERIA METALICA |  |  |  | 0
01.03.03.06.08.01 | Puerta metalica de dos hojas P-6, segun plano y especificaciones | m2 | 10.35 |  | 0
01.03.03.06.09 | CERRAJERIA |  |  |  | 0
01.03.03.06.09.01 | Bisagra de fierro para puerta (promedio) | und | 4 |  | 0
01.03.03.06.09.02 | Cerradura para exterior, c/llaves inter. y exterior de 3 golpes | und | 1 |  | 0
01.03.03.06.09.03 | Candado, incluyendo aldabas | und | 1 |  | 0
01.03.03.06.09.04 | Picaportes | und | 2 |  | 0
01.03.03.06.10 | PINTURA |  |  |  | 0
01.03.03.06.10.01 | Pintado de muro cerco perimetrico con pintura látex | m2 | 254.68 |  | 0
01.03.03.06.10.02 | Pintado de columnas, vigas y sobrecimientos con pintura latex | m2 | 165.91 |  | 0
01.03.03.06.10.03 | Pintado de puertas metálicas LAC (2manos anticorrosiva + 2esmalte) | m2 | 10.35 |  | 0
01.03.03.06.11 | VARIOS |  |  |  | 0
01.03.03.06.11.01 | Concertina de seguridad | m | 86.88 |  | 0
01.03.03.06.11.02 | Provisión y colocado de poliestireno expandido de 1" | m2 | 4.58 |  | 0
01.03.03.06.11.03 | Prueba de calidad del concreto (prueba a la compresión) | und | 3 |  | 0
01.03.03.06.11.04 | Aditivo desmoldeador para encofrados tipo caravista | m2 | 179.2 |  | 0
01.03.03.07 | ACCESO DEFINITIVO - TROCHA CARROZABLE A RP-04 |  |  |  | 0
01.03.03.07.01 | TRABAJOS PRELIMINARES |  |  |  | 0
01.03.03.07.01.01 | Trazo y replanteo inicial del proyecto, para construccion de vias de acceso con estación total | km | 0.3 |  | 0
01.03.03.07.01.02 | Replanteo final de la obra, construccion de vias de acceso con estación total | km | 0.3 |  | 0
01.03.03.07.02 | MOVIMIENTO DE TIERRAS |  |  |  | 0
01.03.03.07.02.01 | Excavaciones-cortes en terreno normal con tractor | m3 | 2148.6 |  | 0
01.03.03.07.02.02 | Refine, nivelación y compactación en terreno normal | m2 | 1622.5 |  | 0
01.03.03.07.02.03 | Relleno compactado en terreno normal (zarandeado y/o escogido) con maquinaria | m3 | 264.21 |  | 0
01.03.03.07.02.04 | Carpeta de afirmado compactada con equipo de 28 cm espesor | m2 | 1622.5 |  | 0
01.03.03.07.02.05 | Eliminación de desmonte en terreno normal con maquinaria (incluye disposicion final) | m3 | 2148.6 |  | 0
01.03.03.08 | MURO DE CONTENCION DEL RP-04 |  |  |  | 0
01.03.03.08.01 | TRABAJOS PRELIMINARES |  |  |  | 0
01.03.03.08.01.01 | Trazo y replanteo inicial del muro de contención | m2 | 194.42 |  | 0
01.03.03.08.01.02 | Replanteo final de la obra, para muro de conteción con estación total | m2 | 194.42 |  | 0
01.03.03.08.02 | MOVIMIENTO DE TIERRAS |  |  |  | 0
01.03.03.08.02.01 | Excavación masiva con retroexcavadora en terreno normal | m3 | 694.92 |  | 0
01.03.03.08.02.02 | Refine, nivelación y compactación en terreno normal | m2 | 194.42 |  | 0
01.03.03.08.02.03 | Relleno compactado con mater. prestamo | m3 | 503.54 |  | 0
01.03.03.08.02.04 | Eliminación de desmonte en terreno normal con maquinaria (incluye disposicion final) | m3 | 694.92 |  | 0
01.03.03.08.03 | OBRAS DE CONCRETO SIMPLE |  |  |  | 0
01.03.03.08.03.01 | Concreto f'c 100 kg/cm2 para solados y/o sub bases (C-PV o HS) | m3 | 19.44 |  | 0
01.03.03.08.04 | OBRAS DE CONCRETO |  |  |  | 0
01.03.03.08.04.01 | Concreto f'c 210 kg/cm2 para zapatas (C-PV o HS) | m3 | 113.41 |  | 0
01.03.03.08.04.02 | Encofrado (incl. habilitación de madera) para zapatas rectas | m2 | 194.42 |  | 0
01.03.03.08.04.03 | Acero estruc. trabajado p/zapata armada (costo prom. incl. desperdicios) | kg | 4574.63 |  | 0
01.03.03.08.04.04 | Concreto f'c 210 kg/cm2 para muros reforzados (C-PV o HS) | m3 | 113.41 |  | 0
01.03.03.08.04.05 | Encofrado (incl. habilitación de madera) para muro recto de cámaras, cajas | m2 | 567.88 |  | 0
01.03.03.08.04.06 | Acero estruc. trabajado p/muro reforzado (costo prom. incl. desperdicios) | kg | 8507.84 |  | 0
01.03.03.08.05 | VARIOS |  |  |  | 0
01.03.03.08.05.01 | Dren de grava y tubería de PVC UF NTP 1452 DN 110mm | und | 96 |  | 0
01.03.03.08.05.02 | Provision y colocado de tecnoport de 1" pintado c/asfalto liquido RC-60 (mezcla 1:3 asfalto RC-60 / arena) | m2 | 39.2 |  | 0
01.03.03.08.05.03 | Prueba de calidad del concreto (prueba a la compresión) | und | 83 |  | 0
01.03.03.08.05.04 | Aditivo desmoldeador para encofrados tipo caravista | m2 | 762.3 |  | 0
01.03.03.09 | OBRAS COMPLEMENTARIAS |  |  |  | 0
01.03.03.09.01 | Sembrío de grass americano y plantas de tallo corto (jardín) | m2 | 131.07 |  | 0
01.03.03.09.02 | Vereda p/interconexion de concreto f'c 175 kg/cm2 e=10cm pasta 1:2 (C-PV o HS), c/empleo de mezcladora | m2 | 5.32 |  | 0
01.03.04 | RESERVORIO MEJORADO RP-06-395 Y PROYECTADO RP-06A-395 |  |  |  | 0
01.03.04.01 | SISTEMA PROVISIONAL PARA EL SISTEMA DE AGUA |  |  |  | 0
01.03.04.01.01 | TRABAJOS PRELIMINARES |  |  |  | 0
01.03.04.01.01.01 | Limpieza y acondicionamiento del terreno | m2 | 682.85 |  | 0
01.03.04.01.02 | MOVIMIENTO DE TIERRAS |  |  |  | 0
01.03.04.01.02.01 | Excavación masiva con retroexcavadora en terreno normal | m3 | 1190.63 |  | 0
01.03.04.01.02.02 | Excavaciones en terreno normal a pulso hasta 3,00 m profundidad | m3 | 249.14 |  | 0
01.03.04.01.02.03 | Refine, nivelación y compactación en terreno normal | m2 | 323.47 |  | 0
01.03.04.01.02.04 | Relleno compactado con material propio | m3 | 17.93 |  | 0
01.03.04.01.02.05 | Relleno compactado con mater. prestamo | m3 | 74.5 |  | 0
01.03.04.01.02.06 | Relleno con material de préstamo arena (incl. provisión) | m3 | 15.7 |  | 0
01.03.04.01.02.07 | Eliminación de desmonte en terreno normal con maquinaria (incluye disposicion final) | m3 | 1421.84 |  | 0
01.03.04.01.03 | OBRAS DE CONCRETO SIMPLE |  |  |  | 0
01.03.04.01.03.01 | Concreto f'c 100 kg/cm2 para solados y/o sub bases (C-PV o HS) | m3 | 3.37 |  | 0
01.03.04.01.03.02 | Concreto 1:10 + 30% piedra grande para cimiento corrido (C-PV o HS) | m3 | 109.92 |  | 0
01.03.04.01.03.03 | Concreto f'c 100 kg/cm2 para sobrecimiento (C-PV o HS) | m3 | 1.07 |  | 0
01.03.04.01.03.04 | Concreto f'c 175 kg/cm2 para anclajes y/o dados (C-PV o HS) | m3 | 3.42 |  | 0
01.03.04.01.03.05 | Encofrado (incl. habilitación de madera) para anclajes y/o dados | m2 | 24.99 |  | 0
01.03.04.01.04 | OBRAS DE CONCRETO ARMADO |  |  |  | 0
01.03.04.01.04.01 | VIGA DE ANILLO |  |  |  | 0
01.03.04.01.04.01.01 | Concreto pre-mezclado f'c 210 kg/cm2 p/vigas incl. Bombeo (C-PV o HS) | m3 | 16.5 |  | 0
01.03.04.01.04.01.02 | Acero estruc. trabajado para vigas (costo prom. incl. desperdicios) | kg | 1643.49 |  | 0
01.03.04.01.04.02 | POZO DE IMPULSORES |  |  |  | 0
01.03.04.01.04.02.01 | Concreto pre-mezclado f'c 280 kg/cm2 para losas de fondo-piso para pozo de impulsores incl. Bombeo (C-PV o HS) | m3 | 12.39 |  | 0
01.03.04.01.04.02.02 | Acero estruc. trabajado p/losa de fondo- piso para pozo impulsor (costo prom. incl. desperdicios) | kg | 481.49 |  | 0
01.03.04.01.04.02.03 | Concreto pre-mezclado f'c 280 kg/cm2 p/ muros reforzados de pozo impulsor incl. Bombeo (C-PV o HS) | m3 | 12.25 |  | 0
01.03.04.01.04.02.04 | Encofrado (incl. habilitación de madera) para muros rectos de pozo impulsor | m2 | 103.15 |  | 0
01.03.04.01.04.02.05 | Acero estruc. trabajado p/muro reforzado de pozo impulsor (costo prom. incl. desperdicios) | kg | 1191.57 |  | 0
01.03.04.01.04.02.06 | Concreto pre-mezclado f'c 280 kg/cm2 p/ losas macizas de pozo de impulsores incl.Bombeo (Cemento PI) | m3 | 5.59 |  | 0
01.03.04.01.04.02.07 | Encofrado (incl. habilitación de madera) para losa maciza de pozo impulsor | m2 | 24.24 |  | 0
01.03.04.01.04.02.08 | Acero estruc. trabajado p/losas macizas de pozo impulsor (costo prom. incl. desperdicios) | kg | 350.61 |  | 0
01.03.04.01.04.03 | CAJA DE REBOSE |  |  |  | 0
01.03.04.01.04.03.01 | Concreto f'c 175 kg/cm2 para losas de fondo-piso (C-PV o HS) | m3 | 0.38 |  | 0
01.03.04.01.04.03.02 | Acero estruc. trabajado p/losa de fondo- piso (costo prom. incl. desperdicios) | kg | 24.44 |  | 0
01.03.04.01.04.03.03 | Concreto f'c 175 kg/cm2 para muros reforzados (C-PV o HS) | m3 | 1.99 |  | 0
01.03.04.01.04.03.04 | Encofrado (incl. habilitación de madera) para muro recto de cámaras, cajas | m2 | 14.08 |  | 0
01.03.04.01.04.03.05 | Acero estruc. trabajado p/muro reforzado (costo prom. incl. desperdicios) | kg | 127.4 |  | 0
01.03.04.01.04.03.06 | Concreto f'c 175 kg/cm2 para losas removibles (Cemento P-I) | m3 | 0.12 |  | 0
01.03.04.01.04.03.07 | Encofrado (incl. habilitación de madera) para losas removibles | m2 | 0.28 |  | 0
01.03.04.01.04.03.08 | Acero estruc. trabajado p/losas removib. de buzones,cámaras,cajas(costo prom.i/d) | kg | 15.24 |  | 0
01.03.04.01.05 | REVOQUES, ENLUCIDOS Y MOLDURAS |  |  |  | 0
01.03.04.01.05.01 | Tarrajeo con impermeabilizante de losa de fondo-piso (C-PV o HS) | m2 | 23.44 |  | 0
01.03.04.01.05.02 | Tarrajeo con impermeabilizante en muros (C-PV o HS) | m2 | 60.88 |  | 0
01.03.04.01.06 | PISOS Y VEREDAS |  |  |  | 0
01.03.04.01.06.01 | Falso piso de concreto 1:10 de espesor 4" (C-PV o HS) | m2 | 112.07 |  | 0
01.03.04.01.06.02 | Piso de 2" concreto f'c 140 kg/cm2 de 4 cm + pulido con mortero 1:2 x 1 cm | m2 | 112.07 |  | 0
01.03.04.01.07 | CARPINTERIA METALICA |  |  |  | 0
01.03.04.01.07.01 | Puerta metálica segun diseño y plano | m2 | 4.2 |  | 0
01.03.04.01.07.02 | Ventana en caseta provisional segun diseño y plano | m2 | 0.9 |  | 0
01.03.04.01.07.03 | Marco y tapa de fibra de vidrio con alma de acero (0.80x0.80m) | und | 1 |  | 0
01.03.04.01.07.04 | Soporte metálico tipo abrazadera para tubería DN 100 a 150 | und | 4 |  | 0
01.03.04.01.08 | CERRAJERIA |  |  |  | 0
01.03.04.01.08.01 | Cerradura para exterior, c/llaves inter. y exterior de 2 golpes | und | 2 |  | 0
01.03.04.01.08.02 | Candado, incluyendo aldabas | und | 2 |  | 0
01.03.04.01.08.03 | Picaportes | und | 2 |  | 0
01.03.04.01.08.04 | Bisagra de fierro para puerta (promedio) | und | 6 |  | 0
01.03.04.01.09 | PINTURA |  |  |  | 0
01.03.04.01.09.01 | Pintado de puertas metálicas LAC (2manos anticorrosiva + 2esmalte) | m2 | 4.2 |  | 0
01.03.04.01.09.02 | Pintado de ventanas metálicas (2manos anticorrosiva + 2esmalte) | m2 | 0.9 |  | 0
01.03.04.01.10 | VARIOS |  |  |  | 0
01.03.04.01.10.01 | Perfil metálico s/plano y especif tecnica - para losas removibles | m | 1 |  | 0
01.03.04.01.10.02 | Tirador 1/4" para losa removible | und | 18 |  | 0
01.03.04.01.10.03 | Prueba de calidad del concreto (prueba a la compresión) | und | 17 |  | 0
01.03.04.01.10.04 | Aditivo desmoldeador para encofrados tipo caravista | m2 | 166.73 |  | 0
01.03.04.01.10.05 | Relleno compactado con mater. prestamo | m3 | 60.19 |  | 0
01.03.04.01.11 | INSTALACION DE TANQUE PROVISIONAL RP-06-395 |  |  |  | 0
01.03.04.01.11.01 | Suministro y montaje de tanque metalico Ø15.597m x 5.225m (incl.accesorios y transporte) | und | 1 |  | 0
01.03.04.01.11.02 | Desmontaje en obra de Tanque metálico de RP-06 | und | 1 |  | 0
01.03.04.01.11.03 | Traslado de tanque a almacen de SEDAPAL (La Atarjea) | und | 1 |  | 0
01.03.04.01.12 | INSTALACION DE CASETA DE VALVULAS PROVISIONAL |  |  |  | 0
01.03.04.01.12.01 | Suministro de caseta de válvulas | und | 1 |  | 0
01.03.04.01.12.02 | Montaje de caseta de válvulas | und | 1 |  | 0
01.03.04.01.12.03 | Desmontaje de caseta de válvulas incl. demoliciones RP-06 | und | 1 |  | 0
01.03.04.01.12.04 | Traslado de caseta de válvulas a almacen de SEDAPAL (La Atarjea) | und | 1 |  | 0
01.03.04.01.13 | INSTALACION DE CASETA DE OPERADOR PROVISIONAL |  |  |  | 0
01.03.04.01.13.01 | Suministro de caseta de operador RP-06 | und | 1 |  | 0
01.03.04.01.13.02 | Montaje de caseta de operador | und | 1 |  | 0
01.03.04.01.13.03 | Desmontaje de caseta de operador | und | 1 |  | 0
01.03.04.01.13.04 | Traslado de caseta de operador a almacen de SEDAPAL (La Atarjea) | und | 1 |  | 0
01.03.04.01.14 | INSTALACION DE CERCO PERIMETRICO PROVISIONAL |  |  |  | 0
01.03.04.01.14.01 | Suministro de cerco perimetrico RP-06 | und | 1 |  | 0
01.03.04.01.14.02 | Montaje de cerco perimetrico | und | 1 |  | 0
01.03.04.01.14.03 | Desmontaje de cerco perimetrico | und | 1 |  | 0
01.03.04.01.14.04 | Traslado de cerco a almacen de SEDAPAL (La Atarjea) | und | 1 |  | 0
01.03.04.02 | RESERVORIO APOYADO |  |  |  | 0
01.03.04.02.01 | TRABAJOS PRELIMINARES |  |  |  | 0
01.03.04.02.01.01 | Trazo y replanteo inicial del proyecto, p/reservorio-cisterna o sim c/Est.total | und | 1 |  | 0
01.03.04.02.01.02 | Replanteo final de la obra, p/reservorio y/o cisterna o sim con estación total | und | 1 |  | 0
01.03.04.02.02 | DEMOLICIONES |  |  |  | 0
01.03.04.02.02.01 | Demolición de cupula esferica | m3 | 19.36 |  | 0
01.03.04.02.02.02 | Demolición de vigas concreto armado (aisladas) | m3 | 7.78 |  | 0
01.03.04.02.02.03 | Picado de muro para emplame de fierro | m3 | 4.55 |  | 0
01.03.04.02.02.04 | Corte+rotura, ED y reposición de piso y vereda rígida f'c 175 kg/cm2 de 10 cm espesor | m2 | 69.1 |  | 0
01.03.04.02.02.05 | Pase de Tuberias por muro incl picado y resane (pases) | und | 4 |  | 0
01.03.04.02.02.06 | Sellado de pase de tubería por muro de reservorio existente | und | 4 |  | 0
01.03.04.02.02.07 | Eliminación de desmonte proveniente de la demolicion de concreto con maquinaria. | m3 | 38.93 |  | 0
01.03.04.02.03 | MOVIMIENTO DE TIERRAS |  |  |  | 0
01.03.04.02.03.01 | Excavación masiva con retroexcavadora en terreno normal | m3 | 2578.44 |  | 0
01.03.04.02.03.02 | Refine, nivelación y compactación en terreno normal | m2 | 749.13 |  | 0
01.03.04.02.03.03 | Relleno compactado con mater. prestamo | m3 | 0.02 |  | 0
01.03.04.02.03.04 | Eliminación de desmonte en terreno normal con maquinaria (incluye disposicion final) | m3 | 2578.44 |  | 0
01.03.04.02.04 | OBRAS DE CONCRETO ARMADO |  |  |  | 0
01.03.04.02.04.01 | ENCAMISADO |  |  |  | 0
01.03.04.02.04.01.01 | Picado-retiro de concreto deteriorado en muro de cuba de reservorio | m2 | 273.34 |  | 0
01.03.04.02.04.01.02 | Aplicar epoxico (Junta de concreto viejo con nuevo) | m2 | 273.34 |  | 0
01.03.04.02.04.01.03 | Concreto pre-mezclado f'c 280 kg/cm2 p/ encamisado reforzados incl. Bombeo (C-PV o HS) | m3 | 40.81 |  | 0
01.03.04.02.04.01.04 | Encofrado (incl. habilitación de madera) para encamisado cilíndrico de cuba | m2 | 284.72 |  | 0
01.03.04.02.04.01.05 | Acero estruc. trabajado p/encamisado reforzado (costo prom. incl. desperdicios) | kg | 2521.88 |  | 0
01.03.04.02.04.02 | LOSA DE FONDO |  |  |  | 0
01.03.04.02.04.02.01 | Picado-retiro de concreto deteriorado en losa de fondo de cuba | m2 | 178.6 |  | 0
01.03.04.02.04.02.02 | Aplicar epoxico (Junta de concreto viejo con nuevo) | m2 | 178.6 |  | 0
01.03.04.02.04.02.03 | Concreto pre-mezclado f'c 280 kg/cm2 p/ losas de fondo-piso incl. Bombeo (C-PV o HS) | m3 | 26.64 |  | 0
01.03.04.02.04.02.04 | Acero estruc. trabajado p/losa de fondo- piso (costo prom. incl. desperdicios) | kg | 1654.38 |  | 0
01.03.04.02.04.03 | MURO DE CUBA A PROLONGAR |  |  |  | 0
01.03.04.02.04.03.01 | Concreto pre-mezclado f'c 280 kg/cm2 p/ muros reforzados incl. Bombeo (C-PV o HS) | m3 | 20.33 |  | 0
01.03.04.02.04.03.02 | Encofrado (incl. habilitación de madera) para muro cilíndrico de cuba | m2 | 81.61 |  | 0
01.03.04.02.04.03.03 | Acero estruc. trabajado p/muro reforzado (costo prom. incl. desperdicios) | kg | 2705.65 |  | 0
01.03.04.02.04.04 | VIGAS |  |  |  | 0
01.03.04.02.04.04.01 | Concreto pre-mezclado f'c 280 kg/cm2 p/vigas circulares incl. Bombeo (C-PV o HS) | m3 | 14.5 |  | 0
01.03.04.02.04.04.02 | Encofrado (incl. habilitación de madera) para vigas circulares | m2 | 53.4 |  | 0
01.03.04.02.04.04.03 | Acero estruc. trabajado para vigas circulares (costo prom. incl. desperdicios) | kg | 1342.61 |  | 0
01.03.04.02.05 | ESTRUCTURAS DE ALUMINIO |  |  |  | 0
01.03.04.02.05.01 | Cupula prefabricada de aluminio segun diseño de planos y especificaciones para el reservorio RP-06-395, incl. montaje, accesorios y transporte | und | 1 |  | 0
01.03.04.02.06 | VARIOS |  |  |  | 0
01.03.04.02.06.01 | Aditivo desmoldeador para encofrados tipo caravista | m2 | 419.73 |  | 0
01.03.04.02.06.02 | Escalera de tubo acero inox. c/parantes de 2" por peldaños 3/4" | m | 4.6 |  | 0
01.03.04.02.06.03 | Baranda de fo. 2" y parante de h= 0.90 m altura | m | 3.6 |  | 0
01.03.04.02.06.04 | Marco y tapa de fibra de vidrio con alma de acero D=0.60 m | und | 1 |  | 0
01.03.04.02.06.05 | Ventilación con tubería de acero según diseño DN 150 | und | 4 |  | 0
01.03.04.02.07 | REVOQUES, ENLUCIDOS Y MOLDURAS |  |  |  | 0
01.03.04.02.07.01 | Tarrajeo con impermeabilizante de losa de fondo-piso (C-PV o HS) | m2 | 149.14 |  | 0
01.03.04.02.07.02 | Tarrajeo con impermeabilizante en muros (C-PV o HS) | m2 | 227.52 |  | 0
01.03.04.02.07.03 | Acabado de ochavo en 45° con impermeabilizante en todo el contorno interior de reservorio (C-PV o HS) | m2 | 31.72 |  | 0
01.03.04.02.08 | PINTURA |  |  |  | 0
01.03.04.02.08.01 | Pintado exterior con pintura látex de reservorio apoyado incl. mensaje | m2 | 276.55 |  | 0
01.03.04.02.09 | PRUEBAS |  |  |  | 0
01.03.04.02.09.01 | Prueba hidráulica con empleo de cisterna y equipo de bombeo para el llenado | m3 | 640 |  | 0
01.03.04.02.09.02 | Evacuación del agua de prueba con empleo de la línea de salida | m3 | 640 |  | 0
01.03.04.02.09.03 | Limpieza y desinfección de reservorios elevados | m2 | 517.72 |  | 0
01.03.04.02.09.04 | Prueba de calidad del concreto (prueba a la compresión) | und | 35 |  | 0
01.03.04.03 | CASETA DE VALVULAS Y POZO IMPULSOR RP-06 |  |  |  | 0
01.03.04.03.01 | TRABAJOS PRELIMINARES |  |  |  | 0
01.03.04.03.01.01 | Trazo y replanteo inicial con estación total | m2 | 311.68 |  | 0
01.03.04.03.01.02 | Replanteo final con estación total | m2 | 311.68 |  | 0
01.03.04.03.02 | DEMOLICIONES |  |  |  | 0
01.03.04.03.02.01 | Desmontaje de puerta | und | 4 |  | 0
01.03.04.03.02.02 | Retiro de ventana c/perfil aluminio (inc. vidrios) | m2 | 12.48 |  | 0
01.03.04.03.02.03 | Retiro de de barandas | m | 24.01 |  | 0
01.03.04.03.02.04 | Transporte de materiales desmontados a almacen de recupero de SEDAPAL (La Atarjea) | und | 1 |  | 0
01.03.04.03.02.05 | Demolición de losa de techo aligerado | m2 | 33.75 |  | 0
01.03.04.03.02.06 | Demolición de vigas concreto armado (aisladas) | m3 | 2.54 |  | 0
01.03.04.03.02.07 | Demolición de muro de ladrillo cabeza | m2 | 59.1 |  | 0
01.03.04.03.02.08 | Demolición de columnas concreto armado (aisladas) | m3 | 1.23 |  | 0
01.03.04.03.02.09 | Demolición de cimiento y/o sobrecimiento | m3 | 25.53 |  | 0
01.03.04.03.02.10 | Demolición de losa de piso - vereda (corte y rotura) | m3 | 3.38 |  | 0
01.03.04.03.02.11 | Eliminación de desmonte proveniente de la demolicion de concreto con maquinaria. | m3 | 48.28 |  | 0
01.03.04.03.03 | MOVIMIENTO DE TIERRAS |  |  |  | 0
01.03.04.03.03.01 | Excavaciones en terreno normal a pulso hasta 3,00 m profundidad | m3 | 455.47 |  | 0
01.03.04.03.03.02 | Refine, nivelación y compactación en terreno normal | m2 | 203.66 |  | 0
01.03.04.03.03.03 | Relleno compactado con mater. prestamo | m3 | 118.01 |  | 0
01.03.04.03.03.04 | Relleno compactado con material de préstamo afirmado (incl. provisión) | m3 | 93.44 |  | 0
01.03.04.03.03.05 | Eliminación de desmonte en terreno normal con maquinaria (incluye disposicion final) | m3 | 455.47 |  | 0
01.03.04.03.04 | OBRAS DE CONCRETO SIMPLE |  |  |  | 0
01.03.04.03.04.01 | Concreto f'c 100 kg/cm2 para solados y/o sub bases (C-PV o HS) | m3 | 10.62 |  | 0
01.03.04.03.04.02 | Concreto 1:10 + 30% piedra grande para cimiento corrido (C-PV o HS) | m3 | 46.89 |  | 0
01.03.04.03.04.03 | Concreto 1:8 + 25% P.M. p/sobrecimientos (C-PV o HS) | m3 | 10.26 |  | 0
01.03.04.03.04.04 | Encofrado (incl. habilitación de madera) para sobrecimientos | m2 | 82.06 |  | 0
01.03.04.03.05 | OBRAS DE CONCRETO ARMADO |  |  |  | 0
01.03.04.03.05.01 | ZAPATAS |  |  |  | 0
01.03.04.03.05.01.01 | Concreto pre-mezclado f'c 210 kg/cm2 p/ zapatas incl. Bombeo (C-PV o HS) | m3 | 33.91 |  | 0
01.03.04.03.05.01.02 | Acero estruc. trabajado p/zapata armada (costo prom. incl. desperdicios) | kg | 1774.87 |  | 0
01.03.04.03.05.02 | DESNIVEL DE LIMPIA |  |  |  | 0
01.03.04.03.05.02.01 | Concreto pre-mezclado f'c 210 kg/cm2 p/ desnivel de limpia incl. Bombeo (C-PV o HS) | m3 | 3.41 |  | 0
01.03.04.03.05.02.02 | Encofrado (incl. habilitación de madera) para desnivel de limpia tipo caravista | m2 | 26.41 |  | 0
01.03.04.03.05.02.03 | Acero estruc. trabajado p/muro desnivel de limpia (costo prom. incl. desperdicios) | kg | 182.55 |  | 0
01.03.04.03.05.03 | POZO DE IMPULSORES |  |  |  | 0
01.03.04.03.05.03.01 | Concreto pre-mezclado f'c 280 kg/cm2 para losas de fondo-piso para pozo de impulsores incl. Bombeo (C-PV o HS) | m3 | 20.16 |  | 0
01.03.04.03.05.03.02 | Acero estruc. trabajado p/losa de fondo- piso para pozo impulsor (costo prom. incl. desperdicios) | kg | 753.85 |  | 0
01.03.04.03.05.03.03 | Concreto pre-mezclado f'c 280 kg/cm2 p/ muros reforzados de pozo impulsor incl. Bombeo (C-PV o HS) | m3 | 22.8 |  | 0
01.03.04.03.05.03.04 | Encofrado (incl. habilitación de madera) para muros rectos de pozo impulsor | m2 | 152 |  | 0
01.03.04.03.05.03.05 | Acero estruc. trabajado p/muro reforzado de pozo impulsor (costo prom. incl. desperdicios) | kg | 3551.36 |  | 0
01.03.04.03.05.03.06 | Concreto pre-mezclado f'c 280 kg/cm2 para losas macizas de pozo de impulsores incl. Bombeo (C-PV o HS) | m3 | 5.93 |  | 0
01.03.04.03.05.03.07 | Encofrado (incl. habilitación de madera) para losa maciza de pozo impulsor | m2 | 35.18 |  | 0
01.03.04.03.05.03.08 | Acero estruc. trabajado p/losas macizas de pozo impulsor (costo prom. incl. desperdicios) | kg | 1293.75 |  | 0
01.03.04.03.05.04 | COLUMNAS |  |  |  | 0
01.03.04.03.05.04.01 | Concreto pre-mezclado f'c 210 kg/cm2 p/ columnas incl. Bombeo (Cemento P-I) | m3 | 24 |  | 0
01.03.04.03.05.04.02 | Encofrado (incl. habilitación de madera) para columna | m2 | 235.59 |  | 0
01.03.04.03.05.04.03 | Acero estruc. trabajado para columnas (costo prom. incl. desperdicios) | kg | 3638.07 |  | 0
01.03.04.03.05.05 | VIGAS |  |  |  | 0
01.03.04.03.05.05.01 | Concreto pre-mezclado f'c 210 kg/cm2 p/ vigas incl. Bombeo (Cemento P-I) | m3 | 25.85 |  | 0
01.03.04.03.05.05.02 | Encofrado (incl. habilitación de madera) para vigas rectas y dinteles | m2 | 118.16 |  | 0
01.03.04.03.05.05.03 | Acero estruc. trabajado para vigas (costo prom. incl. desperdicios) | kg | 2936.45 |  | 0
01.03.04.03.05.06 | LOSA ALIGERADA |  |  |  | 0
01.03.04.03.05.06.01 | Concreto pre-mezclado f'c 210 kg/cm2 p/ losas aligeradas i/Bombeo (Cemento P-I) | m3 | 26.23 |  | 0
01.03.04.03.05.06.02 | Encofrado (incl. habilitación de madera) para losas aligeradas | m2 | 262.26 |  | 0
01.03.04.03.05.06.03 | Acero estruc. trabajado p/losa aligerada (costo prom. incl. desperdicios) | kg | 2094.11 |  | 0
01.03.04.03.05.06.04 | Provisión y colocado de ladrillos de arcilla hueco de 20x30x30 cm | und | 2295 |  | 0
01.03.04.03.05.06.05 | Cobertura ladrillo pastelero asent. c/mezcla 1:5, 2.5 cm; junta 1.5 cm | m2 | 262.26 |  | 0
01.03.04.03.05.07 | DADOS DE ANCLAJE |  |  |  | 0
01.03.04.03.05.07.01 | Concreto pre-mezclado f'c 210 kg/cm2 para anclajes y/o dados incl. Bombeo (Cemento P-I) | m3 | 3.37 |  | 0
01.03.04.03.05.07.02 | Encofrado (incl. habilitación de madera) para anclajes y/o dados | m2 | 40.22 |  | 0
01.03.04.03.05.07.03 | Acero estruc. trabajado p/dados y anclajes (costo prom. incl. desperdicios) | kg | 207.44 |  | 0
01.03.04.03.05.07.04 | Juntas con poliestireno expandido de 1" sellada con mortero asfáltico | m2 | 18.38 |  | 0
01.03.04.03.06 | MUROS DE ALBAÑILERIA |  |  |  | 0
01.03.04.03.06.01 | Muros de ladrillo king kong de arcilla de cabeza con mortero 1:4 x 1,5 cm | m2 | 144.67 |  | 0
01.03.04.03.07 | REVOQUES, ENLUCIDOS Y MOLDURAS |  |  |  | 0
01.03.04.03.07.01 | Tarrajeo interior con mortero 1:5x1,5 cm (incluye columnas empotradas) | m2 | 282.42 |  | 0
01.03.04.03.07.02 | Tarrajeo exterior con mortero 1:5x1,5 cm (incluye columnas empotradas) | m2 | 190.24 |  | 0
01.03.04.03.07.03 | Tarrajeo de superficie vigas peraltadas independientes (en interiores) | m2 | 44.36 |  | 0
01.03.04.03.07.04 | Tarrajeo del tipo rayado o primario con mortero 1:5 | m2 | 14.25 |  | 0
01.03.04.03.07.05 | Cielo rasos con mortero de 1:5 x 1,5 cm para cámaras de válvulas | m2 | 262.26 |  | 0
01.03.04.03.07.06 | Pared de Mayolica blanca 25cm x 25cm. H=1.80m | m2 | 10.2 |  | 0
01.03.04.03.07.07 | Vestidura de derrame en puerta, ventana y vano | m | 62.08 |  | 0
01.03.04.03.08 | PISOS Y VEREDAS |  |  |  | 0
01.03.04.03.08.01 | Falso piso de concreto 1:10 de espesor 4" (C-PV o HS) | m2 | 290.43 |  | 0
01.03.04.03.08.02 | Piso de 2" concreto f'c 140 kg/cm2 de 4 cm + pulido con mortero 1:2 x 1 cm | m2 | 290.43 |  | 0
01.03.04.03.08.03 | Vereda de concreto f'c 175 kg/cm2 e=10cm pasta 1:2 (C-PV o HS), c/empleo de mezcladora | m2 | 121.16 |  | 0
01.03.04.03.09 | ZOCALOS Y CONTRAZOCALOS |  |  |  | 0
01.03.04.03.09.01 | Contrazócalo de cemento pulido con mortero 1:5 de 2 cm x 0,10 m | m | 172.06 |  | 0
01.03.04.03.10 | CARPINTERIA METALICA |  |  |  | 0
01.03.04.03.10.01 | Puerta metálica tipo P-1 segun diseño y plano | m2 | 5.25 |  | 0
01.03.04.03.10.02 | Ventana en caseta segun diseño y plano | m2 | 9.8 |  | 0
01.03.04.03.10.03 | Malla metálica protectora con alambre N° 10 por cocadas de 1" | m2 | 9.8 |  | 0
01.03.04.03.10.04 | Escalera de tubo acero inox. c/parantes de 2" por peldaños 3/4" | m | 6.2 |  | 0
01.03.04.03.10.05 | Baranda de fo. 2" y parante de h= 090 m altura | m | 3 |  | 0
01.03.04.03.10.06 | Marco y tapa de fibra de vidrio con alma de acero (1.20x1.20m) | und | 5 |  | 0
01.03.04.03.10.07 | Marco y tapa de fibra de vidrio con alma de acero (0.80x0.80m) | und | 3 |  | 0
01.03.04.03.10.08 | Soporte metálico tipo abrazadera para tubería DN 100 a 150 | und | 4 |  | 0
01.03.04.03.11 | CERRAJERIA |  |  |  | 0
01.03.04.03.11.01 | Cerradura para exterior, c/llaves inter. y exterior de 2 golpes | und | 3 |  | 0
01.03.04.03.11.02 | Candado, incluyendo aldabas | und | 3 |  | 0
01.03.04.03.11.03 | Picaportes | und | 3 |  | 0
01.03.04.03.11.04 | Bisagra de fierro para puerta (promedio) | und | 12 |  | 0
01.03.04.03.12 | PINTURA |  |  |  | 0
01.03.04.03.12.01 | Pintado de muro interior con pintura látex | m2 | 326.78 |  | 0
01.03.04.03.12.02 | Pintado de muro exterior con pintura látex | m2 | 190.24 |  | 0
01.03.04.03.12.03 | Pintado de cielo raso con pintura látex | m2 | 262.26 |  | 0
01.03.04.03.12.04 | Pintado de puertas metálicas LAC (2manos anticorrosiva + 2esmalte) | m2 | 5.25 |  | 0
01.03.04.03.12.05 | Pintado de ventanas metálicas (2manos anticorrosiva + 2esmalte) | m2 | 9.8 |  | 0
01.03.04.03.13 | VARIOS |  |  |  | 0
01.03.04.03.13.01 | Provisión y colocado de poliestireno expandido de 1" | m | 23.9 |  | 0
01.03.04.03.13.02 | Juntas con poliestireno expandido de 1" sellada con mortero asfáltico 1/4 en pisos y veredas | m | 56.28 |  | 0
01.03.04.03.13.03 | Prueba de calidad del concreto (prueba a la compresión) | und | 56 |  | 0
01.03.04.03.13.04 | Aditivo desmoldeador para encofrados tipo caravista | m2 | 951.88 |  | 0
01.03.04.04 | CASETA DE OPERADOR RP-06 |  |  |  | 0
01.03.04.04.01 | TRABAJOS PRELIMINARES |  |  |  | 0
01.03.04.04.01.01 | Trazo y replanteo inicial con estación total | m2 | 16.47 |  | 0
01.03.04.04.01.02 | Replanteo final con estación total | m2 | 16.47 |  | 0
01.03.04.04.02 | MOVIMIENTO DE TIERRAS |  |  |  | 0
01.03.04.04.02.01 | Excavaciones en terreno normal a pulso hasta 3,00 m profundidad | m3 | 32.31 |  | 0
01.03.04.04.02.02 | Refine, nivelación y compactación en terreno normal | m2 | 16.16 |  | 0
01.03.04.04.02.03 | Relleno compactado con mater. prestamo | m3 | 17.19 |  | 0
01.03.04.04.02.04 | Eliminación de desmonte en terreno normal con maquinaria (incluye disposicion final) | m3 | 32.31 |  | 0
01.03.04.04.03 | OBRAS DE CONCRETO SIMPLE |  |  |  | 0
01.03.04.04.03.01 | Concreto 1:10 + 30% piedra grande para cimiento corrido (C-PV o HS) | m3 | 7.18 |  | 0
01.03.04.04.03.02 | Concreto 1:8 + 25% P.M. p/sobrecimientos (C-PV o HS) | m3 | 2.01 |  | 0
01.03.04.04.03.03 | Encofrado (incl. habilitación de madera) de sobrecimientos reforzados | m2 | 26.76 |  | 0
01.03.04.04.04 | OBRAS DE CONCRETO ARMADO |  |  |  | 0
01.03.04.04.04.01 | COLUMNAS |  |  |  | 0
01.03.04.04.04.01.01 | Concreto f'c 210 kg/cm2 para columnas (Cemento P-I) | m3 | 1.37 |  | 0
01.03.04.04.04.01.02 | Encofrado (incl. habilitación de madera) para columna | m2 | 26.1 |  | 0
01.03.04.04.04.01.03 | Acero estruc. trabajado para columnas (costo prom. incl. desperdicios) | kg | 243.84 |  | 0
01.03.04.04.04.02 | VIGAS |  |  |  | 0
01.03.04.04.04.02.01 | Concreto f'c 210 kg/cm2 para vigas (Cemento P-I) | m3 | 0.88 |  | 0
01.03.04.04.04.02.02 | Encofrado (incl. habilitación de madera) para vigas rectas y dinteles | m2 | 2.11 |  | 0
01.03.04.04.04.02.03 | Acero estruc. trabajado para vigas (costo prom. incl. desperdicios) | kg | 144.19 |  | 0
01.03.04.04.04.03 | LOSAS ALIGERADAS |  |  |  | 0
01.03.04.04.04.03.01 | Concreto f'c 210 kg/cm2 para losas aligeradas (Cemento P-I) | m3 | 1.19 |  | 0
01.03.04.04.04.03.02 | Encofrado (incl. habilitación de madera) para losas aligeradas | m2 | 13.6 |  | 0
01.03.04.04.04.03.03 | Acero estruc. trabajado p/losa aligerada (costo prom. incl. desperdicios) | kg | 97.91 |  | 0
01.03.04.04.04.03.04 | Provisión y colocado de ladrillos de arcilla hueco de 15x30x30 cm | und | 119 |  | 0
01.03.04.04.04.03.05 | Cobertura ladrillo pastelero asent. c/mezcla 1:5, 2.5 cm; junta 1.5 cm | m2 | 13.6 |  | 0
01.03.04.04.05 | MUROS DE ALBAÑILERIA |  |  |  | 0
01.03.04.04.05.01 | Muros de ladrillo king kong de arcilla de soga con mortero 1:4 x 1,5 cm | m2 | 37.75 |  | 0
01.03.04.04.06 | REVOQUES, ENLUCIDOS Y MOLDURAS |  |  |  | 0
01.03.04.04.06.01 | Tarrajeo interior con mortero 1:5x1,5 cm (incluye columnas empotradas) | m2 | 57.66 |  | 0
01.03.04.04.06.02 | Tarrajeo exterior con mortero 1:5x1,5 cm (incluye columnas empotradas) | m2 | 43.55 |  | 0
01.03.04.04.06.03 | Tarrajeo del tipo rayado o primario con mortero 1:5 | m2 | 14.25 |  | 0
01.03.04.04.06.04 | Cielo rasos incluye vigas empotradas con mortero de 1:4 x 1,5 cm | m2 | 13.6 |  | 0
01.03.04.04.06.05 | Pared de Mayolica blanca 25cm x 25cm. H=1.80m | m2 | 10.2 |  | 0
01.03.04.04.06.06 | Vestidura de derrame en puerta, ventana y vano | m | 30.34 |  | 0
01.03.04.04.07 | PISOS Y VEREDAS |  |  |  | 0
01.03.04.04.07.01 | Falso piso de concreto 1:10 de espesor 4" (C-PV o HS) | m2 | 13.8 |  | 0
01.03.04.04.07.02 | Piso de 2" concreto f'c 140 kg/cm2 de 4 cm + pulido con mortero 1:2 x 1 cm | m2 | 13.8 |  | 0
01.03.04.04.07.03 | Revestimiento de pisos con mayólica blanca de primera de 25 cm x 25 cm | m2 | 4.7 |  | 0
01.03.04.04.08 | ZOCALOS Y CONTRAZOCALOS |  |  |  | 0
01.03.04.04.08.01 | Contrazócalo de cemento pulido con mortero 1:5 de 2 cm x 0,10 m | m | 25.88 |  | 0
01.03.04.04.09 | CARPINTERIA METALICA |  |  |  | 0
01.03.04.04.09.01 | Puerta metálica tipo P-2 segun diseño y plano | m2 | 2.1 |  | 0
01.03.04.04.09.02 | Ventana en caseta segun diseño y plano | m2 | 1.6 |  | 0
01.03.04.04.09.03 | Puerta de madera contraplacada según diseño y plano | m2 | 1.47 |  | 0
01.03.04.04.09.04 | Malla metálica protectora con alambre N° 10 por cocadas de 1" | m2 | 1.6 |  | 0
01.03.04.04.10 | CERRAJERIA |  |  |  | 0
01.03.04.04.10.01 | Cerradura para exterior, c/llaves inter. y exterior de 2 golpes | und | 2 |  | 0
01.03.04.04.10.02 | Candado, incluyendo aldabas | und | 2 |  | 0
01.03.04.04.10.03 | Picaportes | und | 2 |  | 0
01.03.04.04.10.04 | Bisagra de fierro para puerta (promedio) | und | 6 |  | 0
01.03.04.04.11 | PINTURA |  |  |  | 0
01.03.04.04.11.01 | Pintado de muro interior con pintura látex | m2 | 57.66 |  | 0
01.03.04.04.11.02 | Pintado de muro exterior con pintura látex | m2 | 43.55 |  | 0
01.03.04.04.11.03 | Pintado de cielo raso con pintura látex | m2 | 13.6 |  | 0
01.03.04.04.11.04 | Pintado de puertas metálicas LAC (2manos anticorrosiva + 2esmalte) | m2 | 2.1 |  | 0
01.03.04.04.11.05 | Pintado de ventanas metálicas (2manos anticorrosiva + 2esmalte) | m2 | 1.6 |  | 0
01.03.04.04.12 | VARIOS |  |  |  | 0
01.03.04.04.12.01 | Prueba de calidad del concreto (prueba a la compresión) | und | 2 |  | 0
01.03.04.04.12.02 | Aditivo desmoldeador para encofrados tipo caravista | m2 | 68.56 |  | 0
01.03.04.04.13 | APARATOS SANITARIOS |  |  |  | 0
01.03.04.04.13.01 | Inodoro tanque bajo c/grifería de bronce (tornado o similar) | und | 1 |  | 0
01.03.04.04.13.02 | Lavatorio de pared con grifería cromada 20x17 cm (jamaica o similar) | und | 1 |  | 0
01.03.04.04.13.03 | Ducha cromada de una (1) llave incl. grifería | und | 1 |  | 0
01.03.04.04.13.04 | Jabonera de losa color blanco | und | 1 |  | 0
01.03.04.04.13.05 | Toallera con soportes de losa y barra plástica color blanco | und | 1 |  | 0
01.03.04.04.13.06 | Papelera de losa y barra plástica color blanco | und | 1 |  | 0
01.03.04.04.13.07 | Instalación de aparatos sanitarios | und | 3 |  | 0
01.03.04.04.13.08 | Instalación de accesorios sanitarios complementarios | und | 3 |  | 0
01.03.04.04.14 | INSTALACIONES SANITARIAS |  |  |  | 0
01.03.04.04.14.01 | Red de PVC tipo unión roscada PN 10 DN 15 (incl. instalación accesorios) | m | 6.38 |  | 0
01.03.04.04.14.02 | Red de PVC tipo unión roscada PN 10 DN 20 (incl. instalación accesorios) | m | 32.12 |  | 0
01.03.04.04.14.03 | Red de PVC tipo unión roscada PN 10 DN 25 (incl. instalación accesorios) | m | 0.3 |  | 0
01.03.04.04.14.04 | Red de acero inoxidable DN 25 (incl. instalación accesorios) | m | 1 |  | 0
01.03.04.04.14.05 | Tuberia de PVC Clase 10 SP DN 25 mm | m | 20.62 |  | 0
01.03.04.04.14.06 | Tuberia de desague pvc 2" | m | 74.25 |  | 0
01.03.04.04.14.07 | Tuberia de desague pvc 4" | m | 3.3 |  | 0
01.03.04.04.14.08 | Suministro e Instalacion de tuberia HDPE PE 100, PN 10 , DN 110 mm ( incl. desperd. 2%) | m | 7.75 |  | 0
01.03.04.04.14.09 | Codo 90° de acero inoxidable unión roscada DN 25 | und | 1 |  | 0
01.03.04.04.14.10 | Codo de P.V.C. 90° tipo unión roscada DN 15 | und | 7 |  | 0
01.03.04.04.14.11 | Codo de P.V.C. 90° tipo unión roscada DN 20 | und | 6 |  | 0
01.03.04.04.14.12 | Union Universal DN 20 mm (3/4") | und | 2 |  | 0
01.03.04.04.14.13 | Valvula compueta DN 3/4" | und | 1 |  | 0
01.03.04.04.14.14 | Válvula de bola 3/4" roscada | und | 1 |  | 0
01.03.04.04.14.15 | Tee PVC Agua C-10 3/4" a 1/2" | und | 2 |  | 0
01.03.04.04.14.16 | Tee de Acero inoxidable roscado DN 21mm | und | 1 |  | 0
01.03.04.04.14.17 | Reducción de PVC 1" x 3/4" | und | 1 |  | 0
01.03.04.04.14.18 | Reducción PVC 3/4" x 1/2" | und | 1 |  | 0
01.03.04.04.14.19 | Salida de PVC tipo unión roscada PN 10 DN 15 (punto) | und | 3 |  | 0
01.03.04.04.14.20 | Union multirango DN 1" | und | 1 |  | 0
01.03.04.04.14.21 | Marco (e=1") y Tapa de Nicho Ac. Inoxidable Plancha 5/64" (0.12x0.20) | und | 1 |  | 0
01.03.04.04.14.22 | Codo 90° PVC Desagüe, SAP Ø 2", SP-SP | und | 3 |  | 0
01.03.04.04.14.23 | Codo 45° PVC Desagüe, SAP Ø 2", SP-SP | und | 8 |  | 0
01.03.04.04.14.24 | Codo 45° HDPE 110 para agua | und | 1 |  | 0
01.03.04.04.14.25 | Codo 45° PVC Desagüe, SAP Ø 4", SP-SP | und | 3 |  | 0
01.03.04.04.14.26 | Reducción de PVC SAL 4" a 2" | und | 1 |  | 0
01.03.04.04.14.27 | Tee PVC SAL 2" | und | 2 |  | 0
01.03.04.04.14.28 | Trampa "P" de PVC SAL para desagüe 2" | und | 1 |  | 0
01.03.04.04.14.29 | Yee PVC SAL 2" | und | 6 |  | 0
01.03.04.04.14.30 | Yee PVC SAL con reduccion 4" a 2" | und | 1 |  | 0
01.03.04.04.14.31 | Yee PVC SAL 4" | und | 1 |  | 0
01.03.04.04.14.32 | Tee PVC SAL 4" | und | 1 |  | 0
01.03.04.04.14.33 | Provisión y colocado de registro de bronce 2" | und | 5 |  | 0
01.03.04.04.14.34 | Salida de PVC SAL para desagüe (punto) D=2" | pto | 2 |  | 0
01.03.04.04.14.35 | Salida de PVC SAL para desagüe (punto) D=4" | pto | 1 |  | 0
01.03.04.04.14.36 | Sombrero para ventilación 2" PVC | und | 1 |  | 0
01.03.04.04.14.37 | Caja de regist. alb. 12" x 24" c/tapa de concreto | und | 2 |  | 0
01.03.04.04.14.38 | Silla de derivacion con ramal de HDPE DN 250-110 mm | und | 1 |  | 0
01.03.04.04.14.39 | Instalación de accesorios de acero DN 25 | und | 1 |  | 0
01.03.04.04.14.40 | Instalacion de accesorios PVC | und | 45 |  | 0
01.03.04.04.14.41 | Instalación de accesorios de HDPE DN 110 - 160 mm (Electrofusión) | und | 2 |  | 0
01.03.04.05 | SUBESTACIÓN ELÉCTRICA Y CASETA PARA GRUPO ELECTROGENO RP-06 |  |  |  | 0
01.03.04.05.01 | TRABAJOS PRELIMINARES |  |  |  | 0
01.03.04.05.01.01 | Trazo y replanteo inicial con estación total | m2 | 49.77 |  | 0
01.03.04.05.01.02 | Replanteo final con estación total | m2 | 49.77 |  | 0
01.03.04.05.02 | MOVIMIENTO DE TIERRAS |  |  |  | 0
01.03.04.05.02.01 | Excavaciones en terreno normal a pulso hasta 2,00 m profundidad | m3 | 63.44 |  | 0
01.03.04.05.02.02 | Refine, nivelación y compactación en terreno normal | m2 | 31.23 |  | 0
01.03.04.05.02.03 | Relleno compactado con mater. prestamo | m3 | 22.34 |  | 0
01.03.04.05.02.04 | Relleno compactado (controlado) con material de prestamo | m3 | 18.74 |  | 0
01.03.04.05.02.05 | Eliminación de desmonte en terreno normal con maquinaria (incluye disposicion final) | m3 | 63.44 |  | 0
01.03.04.05.03 | OBRAS DE CONCRETO SIMPLE |  |  |  | 0
01.03.04.05.03.01 | Concreto f'c 100 kg/cm2 para solados y/o sub bases (C-PV o HS) | m3 | 0.97 |  | 0
01.03.04.05.03.02 | Concreto f'c 140 kg/cm2 p/ falsa zapatas (Cemento P-V o HS) | m3 | 1.47 |  | 0
01.03.04.05.03.03 | Concreto 1:10 + 30% piedra grande para cimiento corrido (C-PV o HS) | m3 | 11.47 |  | 0
01.03.04.05.03.04 | Concreto 1:8 + 25% P.M. p/sobrecimientos (C-PV o HS) | m3 | 4.55 |  | 0
01.03.04.05.03.05 | Encofrado (incl. habilitación de madera) para sobrecimientos | m2 | 36.38 |  | 0
01.03.04.05.04 | OBRAS DE CONCRETO ARMADO |  |  |  | 0
01.03.04.05.04.01 | ZAPATAS |  |  |  | 0
01.03.04.05.04.01.01 | Concreto f'c 210 kg/cm2 para zapatas (C-PV o HS) | m3 | 4.86 |  | 0
01.03.04.05.04.01.02 | Acero estruc. trabajado p/zapata armada (costo prom. incl. desperdicios) | kg | 186.86 |  | 0
01.03.04.05.04.02 | LOSA DE PISO - SUB ESTACION ELECTRICA |  |  |  | 0
01.03.04.05.04.02.01 | Concreto f'c 210 kg/cm2 para losas de fondo-piso (C-PV o HS) | m3 | 4.38 |  | 0
01.03.04.05.04.02.02 | Acero estruc. trabajado p/losa de fondo- piso (costo prom. incl. desperdicios) | kg | 372.55 |  | 0
01.03.04.05.04.03 | BASE PARA GRUPO ELECTROGENO |  |  |  | 0
01.03.04.05.04.03.01 | Concreto f'c 210 kg/cm2 para losas de fondo-piso (C-PV o HS) | m3 | 2.95 |  | 0
01.03.04.05.04.03.02 | Encofrado (incl. habilitación de madera) para losas de fondo-piso | m2 | 2.14 |  | 0
01.03.04.05.04.03.03 | Acero estruc. trabajado p/losa de fondo- piso (costo prom. incl. desperdicios) | kg | 145.88 |  | 0
01.03.04.05.04.04 | COLUMNAS |  |  |  | 0
01.03.04.05.04.04.01 | Concreto f'c 210 kg/cm2 para columnas (Cemento P-I) | m3 | 4.78 |  | 0
01.03.04.05.04.04.02 | Encofrado (incl. habilitación de madera) para columna | m2 | 49.59 |  | 0
01.03.04.05.04.04.03 | Acero estruc. trabajado para columnas (costo prom. incl. desperdicios) | kg | 975.95 |  | 0
01.03.04.05.04.05 | VIGAS |  |  |  | 0
01.03.04.05.04.05.01 | Concreto f'c 210 kg/cm2 para vigas (Cemento P-I) | m3 | 4.09 |  | 0
01.03.04.05.04.05.02 | Encofrado (incl. habilitación de madera) para vigas rectas y dinteles | m2 | 45.93 |  | 0
01.03.04.05.04.05.03 | Acero estruc. trabajado para vigas (costo prom. incl. desperdicios) | kg | 492.47 |  | 0
01.03.04.05.04.06 | LOSAS ALIGERADAS |  |  |  | 0
01.03.04.05.04.06.01 | Concreto f'c 210 kg/cm2 para losas aligeradas (Cemento P-I) | m3 | 3.89 |  | 0
01.03.04.05.04.06.02 | Encofrado (incl. habilitación de madera) para losas aligeradas | m2 | 44.51 |  | 0
01.03.04.05.04.06.03 | Acero estruc. trabajado p/losa aligerada (costo prom. incl. desperdicios) | kg | 316.52 |  | 0
01.03.04.05.04.06.04 | Provisión y colocado de ladrillos de arcilla hueco de 15x30x30 cm | und | 390 |  | 0
01.03.04.05.04.06.05 | Cobertura ladrillo pastelero asent. c/mezcla 1:5, 2.5 cm; junta 1.5 cm | m2 | 44.51 |  | 0
01.03.04.05.05 | MUROS DE ALBAÑILERIA |  |  |  | 0
01.03.04.05.05.01 | Muros de ladrillo king kong de arcilla de cabeza con mortero 1:4 x 1,5 cm | m2 | 17.01 |  | 0
01.03.04.05.06 | REVOQUES, ENLUCIDOS Y MOLDURAS |  |  |  | 0
01.03.04.05.06.01 | Tarrajeo interior con mortero 1:5x1,5 cm (incluye columnas empotradas) | m2 | 95.23 |  | 0
01.03.04.05.06.02 | Tarrajeo exterior con mortero 1:5x1,5 cm (incluye columnas empotradas) | m2 | 84.25 |  | 0
01.03.04.05.06.03 | Cielo rasos incluye vigas empotradas con mortero de 1:4 x 1,5 cm | m2 | 44.51 |  | 0
01.03.04.05.06.04 | Vestidura de derrame en puerta, ventana y vano | m | 44.07 |  | 0
01.03.04.05.07 | PISOS Y VEREDAS |  |  |  | 0
01.03.04.05.07.01 | Falso piso de concreto 1:10 de espesor 4" (C-PV o HS) | m2 | 41.07 |  | 0
01.03.04.05.07.02 | Piso de 2" concreto f'c 140 kg/cm2 de 4 cm + pulido con mortero 1:2 x 1 cm | m2 | 41.07 |  | 0
01.03.04.05.07.03 | Vereda de concreto f'c 175 kg/cm2 e=10cm pasta 1:2 (C-PV o HS), c/empleo de mezcladora | m2 | 16.05 |  | 0
01.03.04.05.08 | ZOCALOS Y CONTRAZOCALOS |  |  |  | 0
01.03.04.05.08.01 | Contrazócalo de cemento pulido con mortero 1:5 de 2 cm x 0,10 m | m | 28.9 |  | 0
01.03.04.05.09 | CARPINTERIA METALICA |  |  |  | 0
01.03.04.05.09.01 | Puerta metálica tipo P-4 segun diseño y plano | m2 | 6.13 |  | 0
01.03.04.05.09.02 | Puerta metálica tipo P-5 segun diseño y plano | m2 | 19.04 |  | 0
01.03.04.05.09.03 | Ventana en caseta segun diseño y plano | m2 | 10.96 |  | 0
01.03.04.05.09.04 | Malla metálica protectora con alambre N° 10 por cocadas de 1" | m2 | 10.96 |  | 0
01.03.04.05.10 | CERRAJERIA |  |  |  | 0
01.03.04.05.10.01 | Cerradura para exterior, c/llaves inter. y exterior de 2 golpes | und | 2 |  | 0
01.03.04.05.10.02 | Candado, incluyendo aldabas | und | 2 |  | 0
01.03.04.05.10.03 | Picaportes | und | 2 |  | 0
01.03.04.05.10.04 | Bisagra de fierro para puerta (promedio) | und | 12 |  | 0
01.03.04.05.11 | PINTURA |  |  |  | 0
01.03.04.05.11.01 | Pintado de muro interior con pintura látex | m2 | 95.23 |  | 0
01.03.04.05.11.02 | Pintado de muro exterior con pintura látex | m2 | 84.25 |  | 0
01.03.04.05.11.03 | Pintado de cielo raso con pintura látex | m2 | 44.51 |  | 0
01.03.04.05.11.04 | Pintado de puertas metálicas LAC (2manos anticorrosiva + 2esmalte) | m2 | 25.17 |  | 0
01.03.04.05.11.05 | Pintado de ventanas metálicas LAC (2manos anticorrosiva + 2esmalte) | m2 | 10.96 |  | 0
01.03.04.05.12 | VARIOS |  |  |  | 0
01.03.04.05.12.01 | Juntas con poliestireno expandido de 1" sellada con mortero asfáltico 1/4 en pisos y veredas | m | 17.1 |  | 0
01.03.04.05.12.02 | Prueba de calidad del concreto (prueba a la compresión) | und | 6 |  | 0
01.03.04.05.12.03 | Aditivo desmoldeador para encofrados tipo caravista | m2 | 176.41 |  | 0
01.03.04.06 | CAJA DE REBOSE Y LIMPIA RP-06 |  |  |  | 0
01.03.04.06.01 | TRABAJOS PRELIMINARES |  |  |  | 0
01.03.04.06.01.01 | Trazo y replanteo inicial con estación total | m2 | 8.1 |  | 0
01.03.04.06.01.02 | Replanteo final con estación total | m2 | 8.1 |  | 0
01.03.04.06.02 | DEMOLICIONES |  |  |  | 0
01.03.04.06.02.01 | Demolición de caja de rebose y limpia | m3 | 1.25 |  | 0
01.03.04.06.02.02 | Demolición de caseta de llegada y scada | m3 | 11.66 |  | 0
01.03.04.06.02.03 | Relleno compactado con mater. prestamo | m3 | 58.31 |  | 0
01.03.04.06.02.04 | Eliminación de desmonte proveniente de la demolicion de concreto con maquinaria. | m3 | 12.91 |  | 0
01.03.04.06.03 | MOVIMIENTO DE TIERRAS |  |  |  | 0
01.03.04.06.03.01 | Excavaciones en terreno normal a pulso hasta 3,00 m profundidad | m3 | 22.8 |  | 0
01.03.04.06.03.02 | Refine, nivelación y compactación en terreno normal | m2 | 8.1 |  | 0
01.03.04.06.03.03 | Eliminación de desmonte en terreno normal con maquinaria (incluye disposicion final) | m3 | 22.8 |  | 0
01.03.04.06.04 | OBRAS DE CONCRETO SIMPLE |  |  |  | 0
01.03.04.06.04.01 | Concreto f'c 100 kg/cm2 para solados y/o sub bases (C-PV o HS) | m3 | 0.81 |  | 0
01.03.04.06.05 | OBRAS DE CONCRETO ARMADO |  |  |  | 0
01.03.04.06.05.01 | Concreto f'c 210 kg/cm2 para losas de fondo-piso (C-PV o HS) | m3 | 1.82 |  | 0
01.03.04.06.05.02 | Acero estruc. trabajado p/losa de fondo- piso (costo prom. incl. desperdicios) | kg | 183.09 |  | 0
01.03.04.06.05.03 | Concreto f'c 210 kg/cm2 para muros reforzados (C-PV o HS) | m3 | 6.33 |  | 0
01.03.04.06.05.04 | Encofrado (incl. habilitación de madera) para muro recto de cámaras, cajas | m2 | 33.09 |  | 0
01.03.04.06.05.05 | Acero estruc. trabajado p/muro reforzado (costo prom. incl. desperdicios) | kg | 355.87 |  | 0
01.03.04.06.05.06 | Concreto f'c 210 kg/cm2 para losas removibles (Cemento P-I) | m3 | 0.22 |  | 0
01.03.04.06.05.07 | Encofrado (incl. habilitación de madera) para losas removibles | m2 | 0.46 |  | 0
01.03.04.06.05.08 | Acero estruc. trabajado p/losas removib. de buzones,cámaras,cajas(costo prom.i/d) | kg | 25.67 |  | 0
01.03.04.06.06 | REVOQUES, ENLUCIDOS Y MOLDURAS |  |  |  | 0
01.03.04.06.06.01 | Tarrajeo con impermeabilizante de losa de fondo-piso (C-PV o HS) | m2 | 4.05 |  | 0
01.03.04.06.06.02 | Tarrajeo con impermeabilizante en muros (C-PV o HS) | m2 | 33.09 |  | 0
01.03.04.06.07 | ADITAMENTOS VARIOS |  |  |  | 0
01.03.04.06.07.01 | Perfil metálico s/plano y especif tecnica - para losas removibles | m | 2 |  | 0
01.03.04.06.07.02 | Tirador 1/4" para losa removible | und | 36 |  | 0
01.03.04.06.07.03 | Prueba de calidad del concreto (prueba a la compresión) | und | 6 |  | 0
01.03.04.06.07.04 | Aditivo desmoldeador para encofrados tipo caravista | m2 | 33.56 |  | 0
01.03.04.07 | RESERVORIO PROYECTADO RP-06A |  |  |  | 0
01.03.04.07.01 | TRABAJOS PRELIMINARES |  |  |  | 0
01.03.04.07.01.01 | Trazo y replanteo inicial del proyecto, p/reservorio-cisterna o sim c/Est.total | und | 1 |  | 0
01.03.04.07.01.02 | Replanteo final de la obra, p/reservorio y/o cisterna o sim con estación total | und | 1 |  | 0
01.03.04.07.02 | MOVIMIENTO DE TIERRAS |  |  |  | 0
01.03.04.07.02.01 | Excavaciones en terreno normal a pulso hasta 1,50 m profundidad | m3 | 70.99 |  | 0
01.03.04.07.02.02 | Refine, nivelación y compactación en terreno normal | m2 | 135.82 |  | 0
01.03.04.07.02.03 | Eliminación de desmonte en terreno normal con maquinaria (incluye disposicion final) | m3 | 70.99 |  | 0
01.03.04.07.02.04 | Arriostre de madera s/diseño p/contener material excavado(prov.durante obra) | m | 40 |  | 0
01.03.04.07.03 | OBRAS DE CONCRETO SIMPLE |  |  |  | 0
01.03.04.07.03.01 | Concreto f'c 100 kg/cm2 para solados y/o sub bases (C-PV o HS) | m3 | 13.58 |  | 0
01.03.04.07.04 | OBRAS DE CONCRETO ARMADO |  |  |  | 0
01.03.04.07.04.01 | ZAPATA CIRCULAR |  |  |  | 0
01.03.04.07.04.01.01 | Concreto pre-mezclado f'c 280 kg/cm2 p/ zapatas incl. Bombeo (C-PV o HS) | m3 | 43.14 |  | 0
01.03.04.07.04.01.02 | Encofrado (incl. habilitación de madera) para zapatas circulares | m2 | 31.18 |  | 0
01.03.04.07.04.01.03 | Acero estruc. trabajado p/zapata armada (costo prom. incl. desperdicios) | kg | 3194.34 |  | 0
01.03.04.07.04.02 | LOSAS DE FONDO |  |  |  | 0
01.03.04.07.04.02.01 | Concreto pre-mezclado f'c 280 kg/cm2 p/ losas de fondo-piso incl. Bombeo (C-PV o HS) | m3 | 14.19 |  | 0
01.03.04.07.04.02.02 | Acero estruc. trabajado p/losa de fondo- piso (costo prom. incl. desperdicios) | kg | 1277.49 |  | 0
01.03.04.07.04.03 | MUROS |  |  |  | 0
01.03.04.07.04.03.01 | Concreto pre-mezclado f'c 280 kg/cm2 p/ muros reforzados incl. Bombeo (C-PV o HS) | m3 | 55.82 |  | 0
01.03.04.07.04.03.02 | Encofrado (incl. habilitación de madera) para muro cilíndrico de cuba | m2 | 374.33 |  | 0
01.03.04.07.04.03.03 | Acero estruc. trabajado p/muro reforzado (costo prom. incl. desperdicios) | kg | 8446 |  | 0
01.03.04.07.04.04 | VIGAS |  |  |  | 0
01.03.04.07.04.04.01 | Concreto pre-mezclado f'c 280 kg/cm2 p/vigas circulares incl. Bombeo (C-PV o HS) | m3 | 7.41 |  | 0
01.03.04.07.04.04.02 | Encofrado (incl. habilitación de madera) para vigas circulares | m2 | 41.15 |  | 0
01.03.04.07.04.04.03 | Acero estruc. trabajado para vigas (costo prom. incl. desperdicios) | kg | 741.9 |  | 0
01.03.04.07.04.05 | CÚPULA ESFÉRICA |  |  |  | 0
01.03.04.07.04.05.01 | Concreto pre-mezclado f'c 245 kg/cm2 p/cúpulas esféricas i/Bombeo (C-PV o HS) | m3 | 15.58 |  | 0
01.03.04.07.04.05.02 | Encofrado (incl. habilitación de madera) para cúpula esférica | m2 | 110.06 |  | 0
01.03.04.07.04.05.03 | Acero estruc.trabajado p/cúpula esférica (costo prom. incl. desperdicios) | kg | 2554.46 |  | 0
01.03.04.07.05 | VARIOS |  |  |  | 0
01.03.04.07.05.01 | Aditivo desmoldeador para encofrados tipo caravista | m2 | 556.73 |  | 0
01.03.04.07.05.02 | Escalera de tubo acero inox. c/parantes de 2" por peldaños 3/4" | m | 5.2 |  | 0
01.03.04.07.05.03 | Marco y tapa de fibra de vidrio con alma de acero D=0.60 m | und | 1 |  | 0
01.03.04.07.05.04 | Baranda de fo. 2" y parante de h= 0.90 m altura | m | 3.6 |  | 0
01.03.04.07.05.05 | Ventilación con tubería de acero según diseño DN 150 | und | 4 |  | 0
01.03.04.07.06 | REVOQUES, ENLUCIDOS Y MOLDURAS |  |  |  | 0
01.03.04.07.06.01 | Tarrajeo con impermeabilizante de losa de fondo-piso (C-PV o HS) | m2 | 56.75 |  | 0
01.03.04.07.06.02 | Tarrajeo con impermeabilizante en muros (C-PV o HS) | m2 | 180.86 |  | 0
01.03.04.07.06.03 | Tarrajeo con impermeabilizante de cupula (C-PV o HS) | m2 | 110.06 |  | 0
01.03.04.07.07 | PINTURA |  |  |  | 0
01.03.04.07.07.01 | Pintado exterior con pintura látex de reservorio apoyado incl. mensaje | m2 | 334.49 |  | 0
01.03.04.07.08 | PRUEBAS |  |  |  | 0
01.03.04.07.08.01 | Prueba hidráulica con empleo de cisterna y equipo de bombeo para el llenado | m3 | 380 |  | 0
01.03.04.07.08.02 | Evacuación del agua de prueba con empleo de la línea de salida | m3 | 380 |  | 0
01.03.04.07.08.03 | Limpieza y desinfección de reservorios apoyados | m2 | 347.67 |  | 0
01.03.04.07.08.04 | Prueba de calidad del concreto (prueba a la compresión) | und | 50 |  | 0
01.03.04.08 | CERCO PERIMETRICO RP-06-395 |  |  |  | 0
01.03.04.08.01 | TRABAJOS PRELIMINARES |  |  |  | 0
01.03.04.08.01.01 | Trazo y replanteo inicial para cerco perimetrico (con equipo) | m | 138.7 |  | 0
01.03.04.08.01.02 | Replanteo final de la obra, para cerco perimetrico ( con equipo) | m | 138.7 |  | 0
01.03.04.08.01.03 | Picado-retiro de concreto en columnas exsitentes para su prolongacion. | m3 | 0.21 |  | 0
01.03.04.08.02 | DEMOLICIONES |  |  |  | 0
01.03.04.08.02.01 | Desmontaje de puerta metalica de cerco perimetrico - incl cimentacion y traslado de pta a sedapal | glb | 1 |  | 0
01.03.04.08.02.02 | Demolición de Cerco Perimetrico Existente de albañileria confinada incl. eliminacion | m | 102.3 |  | 0
01.03.04.08.03 | MOVIMIENTO DE TIERRAS |  |  |  | 0
01.03.04.08.03.01 | Excavaciones en terreno normal a pulso hasta 2,00 m profundidad | m3 | 16.5 |  | 0
01.03.04.08.03.02 | Refine, nivelación y compactación en terreno normal | m2 | 16.71 |  | 0
01.03.04.08.03.03 | Relleno compactado con mater. prestamo | m3 | 4.05 |  | 0
01.03.04.08.03.04 | Eliminación de desmonte en terreno normal con maquinaria (incluye disposicion final) | m3 | 16.5 |  | 0
01.03.04.08.04 | OBRAS DE CONCRETO SIMPLE |  |  |  | 0
01.03.04.08.04.01 | Concreto 1:10 + 30% piedra grande para cimiento corrido (C-PV o HS) | m3 | 10 |  | 0
01.03.04.08.04.02 | Concreto 1:8 + 25% P.M. p/sobrecimientos (C-PV o HS) | m3 | 3.18 |  | 0
01.03.04.08.04.03 | Encofrado (incl. habilitación de madera) de sobrecimientos reforzados | m2 | 42.45 |  | 0
01.03.04.08.05 | OBRAS DE CONCRETO ARMADO |  |  |  | 0
01.03.04.08.05.01 | Concreto f'c 210 kg/cm2 p/sobrecimientos reforzados (C-PV o HS) | m3 | 0.85 |  | 0
01.03.04.08.05.02 | Encofrado (incl. habilitación de madera) tipo caravista, de sobrecimientos reforzados | m2 | 11.36 |  | 0
01.03.04.08.05.03 | Acero estruc. trabajado p/sobrecimiento refor. (costo prom. incl. desperdicios) | kg | 96.55 |  | 0
01.03.04.08.05.04 | Concreto f'c 210 kg/cm2 para columnas (Cemento P-I) | m3 | 5.54 |  | 0
01.03.04.08.05.05 | Encofrado (incl. habilitación de madera) para columna | m2 | 74.16 |  | 0
01.03.04.08.05.06 | Acero estruc. trabajado para columnas (costo prom. incl. desperdicios) | kg | 960.23 |  | 0
01.03.04.08.05.07 | Concreto f'c 210 kg/cm2 para vigas (Cemento P-I) | m3 | 3.65 |  | 0
01.03.04.08.05.08 | Encofrado (incl. habilitación de madera) para vigas rectas y dinteles | m2 | 48.61 |  | 0
01.03.04.08.05.09 | Acero estruc. trabajado para vigas (costo prom. incl. desperdicios) | kg | 719.59 |  | 0
01.03.04.08.06 | MURO DE ALBAÑILERIA |  |  |  | 0
01.03.04.08.06.01 | Muros de ladrillo king kong de arcilla de soga caravista c/mortero 1:4 x 1,5cm | m2 | 178.49 |  | 0
01.03.04.08.06.02 | Acero construccion 1/4" para confinamiento de muros (incluye desperdicio) | m | 296 |  | 0
01.03.04.08.06.03 | Solaqueado de muro caravista de ladrillo king kong soga con mortero 1:3 | m2 | 356.97 |  | 0
01.03.04.08.07 | REVOQUES, ENLUCIDOS Y MOLDURAS |  |  |  | 0
01.03.04.08.07.01 | Tarrajeo de columnas, vigas y sobrecimientos 1:5x1,5 cm | m2 | 172.18 |  | 0
01.03.04.08.08 | CARPINTERIA METALICA |  |  |  | 0
01.03.04.08.08.01 | Puerta metalica de dos hojas P-6, segun plano y especificaciones | m2 | 19.32 |  | 0
01.03.04.08.09 | CERRAJERIA |  |  |  | 0
01.03.04.08.09.01 | Bisagra de fierro para puerta (promedio) | und | 8 |  | 0
01.03.04.08.09.02 | Cerradura para exterior, c/llaves inter. y exterior de 3 golpes | und | 2 |  | 0
01.03.04.08.09.03 | Candado, incluyendo aldabas | und | 2 |  | 0
01.03.04.08.09.04 | Picaportes | und | 4 |  | 0
01.03.04.08.10 | PINTURA |  |  |  | 0
01.03.04.08.10.01 | Pintado de muro cerco perimetrico con pintura látex | m2 | 356.97 |  | 0
01.03.04.08.10.02 | Pintado de columnas, vigas y sobrecimientos con pintura latex | m2 | 172.18 |  | 0
01.03.04.08.10.03 | Pintado de puertas metálicas LAC (2manos anticorrosiva + 2esmalte) | m2 | 19.32 |  | 0
01.03.04.08.11 | VARIOS |  |  |  | 0
01.03.04.08.11.01 | Concertina de seguridad | m | 133.01 |  | 0
01.03.04.08.11.02 | Provisión y colocado de poliestireno expandido de 1" | m2 | 3.12 |  | 0
01.03.04.08.11.03 | Prueba de calidad del concreto (prueba a la compresión) | und | 4 |  | 0
01.03.04.08.11.04 | Aditivo desmoldeador para encofrados tipo caravista | m2 | 176.58 |  | 0
01.03.04.09 | ESCALERA RP-06 (2 unidades) |  |  |  | 0
01.03.04.09.01 | TRABAJOS PRELIMINARES |  |  |  | 0
01.03.04.09.01.01 | Trazo y replanteo inicial para escalera de acceso a reservorio (con equipo) | m2 | 16.44 |  | 0
01.03.04.09.01.02 | Replanteo final para escalera de acceso a reservorio (con equipo) | m2 | 16.44 |  | 0
01.03.04.09.02 | MOVIMIENTO DE TIERRAS |  |  |  | 0
01.03.04.09.02.01 | Excavaciones en terreno normal a pulso hasta 2,00 m profundidad | m3 | 2.53 |  | 0
01.03.04.09.02.02 | Refine, nivelación y compactación en terreno normal | m2 | 3.17 |  | 0
01.03.04.09.02.03 | Relleno compactado con material propio a pulso | m3 | 0.36 |  | 0
01.03.04.09.02.04 | Eliminación de desmonte en terreno normal con maquinaria (incluye disposicion final) | m3 | 2.53 |  | 0
01.03.04.09.03 | OBRAS DE CONCRETO SIMPLE |  |  |  | 0
01.03.04.09.03.01 | Concreto f'c 100 kg/cm2 para solados y/o sub bases (C-PV o HS) | m3 | 0.32 |  | 0
01.03.04.09.04 | OBRAS DE CONCRETO ARMADO |  |  |  | 0
01.03.04.09.04.01 | ZAPATAS |  |  |  | 0
01.03.04.09.04.01.01 | Concreto f'c 210 kg/cm2 para zapatas (C-PV o HS) | m3 | 1.58 |  | 0
01.03.04.09.04.01.02 | Acero estruc. trabajado p/zapata armada (costo prom. incl. desperdicios) | kg | 56.71 |  | 0
01.03.04.09.04.02 | COLUMNAS |  |  |  | 0
01.03.04.09.04.02.01 | Concreto f'c 210 kg/cm2 para columnas (Cemento P-I) | m3 | 1.22 |  | 0
01.03.04.09.04.02.02 | Encofrado (incl. habilitación de madera) para columna | m2 | 12.16 |  | 0
01.03.04.09.04.02.03 | Acero estruc. trabajado para columnas (costo prom. incl. desperdicios) | kg | 162.47 |  | 0
01.03.04.09.04.03 | GRADAS |  |  |  | 0
01.03.04.09.04.03.01 | Concreto f'c 175 kg/cm2 para gradas (Cemento P-I) | m3 | 4.63 |  | 0
01.03.04.09.04.03.02 | Encofrado (incl. habilitación de madera) para gradas y/o piso simple | m2 | 18.56 |  | 0
01.03.04.09.04.03.03 | Acero estruc. trabajado p/gradas (costo prom. incl. desperdicios) | kg | 296.91 |  | 0
01.03.04.09.05 | VARIOS |  |  |  | 0
01.03.04.09.05.01 | Juntas con poliestireno expandido de 1" sellada con mortero asfáltico 1/4 en pisos y veredas | m | 4 |  | 0
01.03.04.09.05.02 | Prueba de calidad del concreto (prueba a la compresión) | und | 3 |  | 0
01.03.04.10 | MURO DE CONTENCION DEL RP-06 |  |  |  | 0
01.03.04.10.01 | TRABAJOS PRELIMINARES |  |  |  | 0
01.03.04.10.01.01 | Trazo y replanteo inicial del muro de contención | m2 | 83.06 |  | 0
01.03.04.10.01.02 | Replanteo final de la obra, para muro de conteción con estación total | m2 | 83.06 |  | 0
01.03.04.10.02 | MOVIMIENTO DE TIERRAS |  |  |  | 0
01.03.04.10.02.01 | Excavación masiva con retroexcavadora en terreno normal | m3 | 174.21 |  | 0
01.03.04.10.02.02 | Refine, nivelación y compactación en terreno normal | m2 | 83.06 |  | 0
01.03.04.10.02.03 | Relleno compactado con mater. prestamo | m3 | 76.31 |  | 0
01.03.04.10.02.04 | Relleno estructural compactado con material de prestamo | m3 | 365.64 |  | 0
01.03.04.10.02.05 | Eliminación de desmonte en terreno normal con maquinaria (incluye disposicion final) | m3 | 174.21 |  | 0
01.03.04.10.03 | OBRAS DE CONCRETO SIMPLE |  |  |  | 0
01.03.04.10.03.01 | Concreto f'c 100 kg/cm2 para solados y/o sub bases (C-PV o HS) | m3 | 8.31 |  | 0
01.03.04.10.04 | OBRAS DE CONCRETO |  |  |  | 0
01.03.04.10.04.01 | ZAPATAS |  |  |  | 0
01.03.04.10.04.01.01 | Concreto f'c 210 kg/cm2 para zapatas (C-PV o HS) | m3 | 48.25 |  | 0
01.03.04.10.04.01.02 | Encofrado (incl. habilitación de madera) para zapatas rectas | m2 | 53.76 |  | 0
01.03.04.10.04.01.03 | Acero estruc. trabajado p/zapata armada (costo prom. incl. desperdicios) | kg | 3123.49 |  | 0
01.03.04.10.04.02 | MUROS REFORZADOS |  |  |  | 0
01.03.04.10.04.02.01 | Concreto f'c 210 kg/cm2 para muros reforzados (C-PV o HS) | m3 | 47.54 |  | 0
01.03.04.10.04.02.02 | Encofrado (incl. habilitación de madera) para muro recto de cámaras, cajas | m2 | 245.76 |  | 0
01.03.04.10.04.02.03 | Acero estruc. trabajado p/muro reforzado (costo prom. incl. desperdicios) | kg | 4420.9 |  | 0
01.03.04.10.05 | VARIOS |  |  |  | 0
01.03.04.10.05.01 | Dren de grava y tubería de PVC UF NTP 1452 DN 100mm | und | 56 |  | 0
01.03.04.10.05.02 | Provision y colocado de tecnoport de 1" pintado c/asfalto liquido RC-60 (mezcla 1:3 asfalto RC-60 / arena) | m2 | 17.79 |  | 0
01.03.04.10.05.03 | Prueba de calidad del concreto (prueba a la compresión) | und | 32 |  | 0
01.03.04.10.05.04 | Aditivo desmoldeador para encofrados tipo caravista | m2 | 299.52 |  | 0
01.03.04.11 | OBRAS COMPLEMENTARIAS |  |  |  | 0
01.03.04.11.01 | Sembrío de grass americano y plantas de tallo corto (jardín) | m2 | 254.17 |  | 0
01.03.05 | RESERVORIO MEJORADO RP-07-395 |  |  |  | 0
01.03.05.01 | SISTEMA PROVISIONAL PARA EL SISTEMA DE AGUA |  |  |  | 0
01.03.05.01.01 | TRABAJOS PRELIMINARES |  |  |  | 0
01.03.05.01.01.01 | Limpieza y acondicionamiento del terreno | m2 | 241.1 |  | 0
01.03.05.01.01.02 | Acarreo de materiales, agua, her-equipos en zona sin acceso vehicular p/construc. sistema provisional RP-07 | glb | 1 |  | 0
01.03.05.01.02 | MOVIMIENTO DE TIERRAS |  |  |  | 0
01.03.05.01.02.01 | Excavaciones terreno rocoso c/compresora hasta 3,00 m prof.(sin emplear explosivo) | m3 | 67.38 |  | 0
01.03.05.01.02.02 | Refine, nivelación y compactación en terreno rocoso | m2 | 109.39 |  | 0
01.03.05.01.02.03 | Relleno compactado con mater. prestamo | m3 | 2.71 |  | 0
01.03.05.01.02.04 | Relleno con material de préstamo arena (incl. provisión) | m3 | 6.71 |  | 0
01.03.05.01.02.05 | Acarreo de material desmonte en zona sin acceso vehicular, para eliminacion | m3 | 67.38 |  | 0
01.03.05.01.02.06 | Eliminación de desmonte en terreno rocoso con maquinaria (incluye disposicion final) | m3 | 67.38 |  | 0
01.03.05.01.03 | OBRAS DE CONCRETO SIMPLE |  |  |  | 0
01.03.05.01.03.01 | Concreto f'c 100 kg/cm2 para solados y/o sub bases (C-PV o HS) | m3 | 0.25 |  | 0
01.03.05.01.03.02 | Concreto 1:10 + 30% piedra grande para cimiento corrido (C-PV o HS) | m3 | 46.94 |  | 0
01.03.05.01.03.03 | Concreto f'c 100 kg/cm2 para sobrecimiento (C-PV o HS) | m3 | 1.07 |  | 0
01.03.05.01.03.04 | Concreto f'c 175 kg/cm2 para anclajes y/o dados (C-PV o HS) | m3 | 0.17 |  | 0
01.03.05.01.03.05 | Encofrado (incl. habilitación de madera) para anclajes y/o dados | m2 | 2.3 |  | 0
01.03.05.01.04 | OBRAS DE CONCRETO ARMADO |  |  |  | 0
01.03.05.01.04.01 | VIGA DE ANILLO |  |  |  | 0
01.03.05.01.04.01.01 | Concreto f'c 210 kg/cm2 para vigas (C-PV o HS) | m3 | 10.96 |  | 0
01.03.05.01.04.01.02 | Acero estruc. trabajado para vigas (costo prom. incl. desperdicios) | kg | 1092.84 |  | 0
01.03.05.01.04.02 | CAJA DE REBOSE |  |  |  | 0
01.03.05.01.04.02.01 | Concreto f'c 175 kg/cm2 para losas de fondo-piso (C-PV o HS) | m3 | 0.38 |  | 0
01.03.05.01.04.02.02 | Acero estruc. trabajado p/losa de fondo- piso (costo prom. incl. desperdicios) | kg | 24.44 |  | 0
01.03.05.01.04.02.03 | Concreto f'c 175 kg/cm2 para muros reforzados (C-PV o HS) | m3 | 1.99 |  | 0
01.03.05.01.04.02.04 | Encofrado (incl. habilitación de madera) para muro recto de cámaras, cajas | m2 | 14.08 |  | 0
01.03.05.01.04.02.05 | Acero estruc. trabajado p/muro reforzado (costo prom. incl. desperdicios) | kg | 127.4 |  | 0
01.03.05.01.04.02.06 | Concreto f'c 175 kg/cm2 para losas removibles (Cemento P-I) | m3 | 0.12 |  | 0
01.03.05.01.04.02.07 | Encofrado (incl. habilitación de madera) para losas removibles | m2 | 0.28 |  | 0
01.03.05.01.04.02.08 | Acero estruc. trabajado p/losas removib. de buzones,cámaras,cajas(costo prom.i/d) | kg | 15.24 |  | 0
01.03.05.01.05 | REVOQUES, ENLUCIDOS Y MOLDURAS |  |  |  | 0
01.03.05.01.05.01 | Tarrajeo con impermeabilizante de losa de fondo-piso (C-PV o HS) | m2 | 2.54 |  | 0
01.03.05.01.05.02 | Tarrajeo con impermeabilizante en muros (C-PV o HS) | m2 | 14.38 |  | 0
01.03.05.01.06 | PISOS Y VEREDAS |  |  |  | 0
01.03.05.01.06.01 | Falso piso de concreto 1:10 de espesor 4" (cemento PV o HS) | m2 | 26.1 |  | 0
01.03.05.01.06.02 | Piso de 2" concreto f'c 140 kg/cm2 de 4 cm + pulido con mortero 1:2 x 1 cm | m2 | 26.1 |  | 0
01.03.05.01.07 | CARPINTERIA METALICA |  |  |  | 0
01.03.05.01.07.01 | Puerta metálica segun diseño y plano | m2 | 4.2 |  | 0
01.03.05.01.07.02 | Ventana en caseta provisional segun diseño y plano | m2 | 0.9 |  | 0
01.03.05.01.07.03 | Soporte metálico tipo abrazadera para tubería DN 100 a 150 | und | 2 |  | 0
01.03.05.01.08 | CERRAJERIA |  |  |  | 0
01.03.05.01.08.01 | Cerradura para exterior, c/llaves inter. y exterior de 2 golpes | und | 2 |  | 0
01.03.05.01.08.02 | Candado, incluyendo aldabas | und | 2 |  | 0
01.03.05.01.08.03 | Picaportes | und | 2 |  | 0
01.03.05.01.08.04 | Bisagra de fierro para puerta (promedio) | und | 6 |  | 0
01.03.05.01.09 | PINTURA |  |  |  | 0
01.03.05.01.09.01 | Pintado de puertas metálicas LAC (2manos anticorrosiva + 2esmalte) | m2 | 4.2 |  | 0
01.03.05.01.09.02 | Pintado de ventanas metálicas (2manos anticorrosiva + 2esmalte) | m2 | 0.9 |  | 0
01.03.05.01.10 | VARIOS |  |  |  | 0
01.03.05.01.10.01 | Perfil metálico s/plano y especif tecnica - para losas removibles | m | 1 |  | 0
01.03.05.01.10.02 | Tirador 1/4" para losa removible | und | 18 |  | 0
01.03.05.01.10.03 | Prueba de calidad del concreto (prueba a la compresión) | und | 5 |  | 0
01.03.05.01.10.04 | Aditivo desmoldeador para encofrados tipo caravista | m2 | 16.65 |  | 0
01.03.05.01.11 | INSTALACION DE TANQUE PROVISIONAL RP-07-395 |  |  |  | 0
01.03.05.01.11.01 | Suministro y montaje de tanque metalico Ø9.358m x 4.865m (incl. accesorios y transporte) | und | 1 |  | 0
01.03.05.01.11.02 | Desmontaje en obra de Tanque metálico de RP-07 | und | 1 |  | 0
01.03.05.01.11.03 | Acarreo de tanque provisional y accesorios en zona sin acceso vehicular RP-07 (ida y retorno) | glb | 1 |  | 0
01.03.05.01.11.04 | Traslado de tanque a almacen de SEDAPAL (La Atarjea) | und | 1 |  | 0
01.03.05.01.12 | INSTALACION DE CASETA DE VALVULAS PROVISIONAL |  |  |  | 0
01.03.05.01.12.01 | Suministro de caseta de válvulas | und | 1 |  | 0
01.03.05.01.12.02 | Montaje de caseta de válvulas | und | 1 |  | 0
01.03.05.01.12.03 | Desmontaje de caseta de válvulas incl. demoliciones RP-07 | und | 1 |  | 0
01.03.05.01.12.04 | Acarreo de caseta de valvulas provisional en zona sin acceso vehicular RP-07 (ida y retorno) | glb | 1 |  | 0
01.03.05.01.12.05 | Traslado de caseta de válvulas a almacen de SEDAPAL (La Atarjea) | und | 1 |  | 0
01.03.05.01.13 | INSTALACION DE CASETA DE OPERADOR PROVISIONAL |  |  |  | 0
01.03.05.01.13.01 | Suministro de caseta de operador RP-07 | und | 1 |  | 0
01.03.05.01.13.02 | Montaje de caseta de operador | und | 1 |  | 0
01.03.05.01.13.03 | Desmontaje de caseta de operador | und | 1 |  | 0
01.03.05.01.13.04 | Acarreo de caseta de operador provisional en zona sin acceso vehicular RP-07 (ida y retorno) | glb | 1 |  | 0
01.03.05.01.13.05 | Traslado de caseta de operador a almacen de SEDAPAL (La Atarjea) | und | 1 |  | 0
01.03.05.01.14 | INSTALACION DE CERCO PERIMETRICO PROVISIONAL |  |  |  | 0
01.03.05.01.14.01 | Suministro de cerco perimetrico RP-07 | und | 1 |  | 0
01.03.05.01.14.02 | Montaje de cerco perimetrico | und | 1 |  | 0
01.03.05.01.14.03 | Desmontaje de cerco perimetrico | und | 1 |  | 0
01.03.05.01.14.04 | Acarreo de cerco perimetrico provisional en zona sin acceso vehicular RP-07 (ida y retorno) | glb | 1 |  | 0
01.03.05.01.14.05 | Traslado de cerco a almacen de SEDAPAL (La Atarjea) | und | 1 |  | 0
01.03.05.02 | RESERVORIO APOYADO |  |  |  | 0
01.03.05.02.01 | TRABAJOS PRELIMINARES |  |  |  | 0
01.03.05.02.01.01 | Trazo y replanteo inicial del proyecto, p/reservorio-cisterna o sim c/Est.total | und | 1 |  | 0
01.03.05.02.01.02 | Replanteo final de la obra, p/reservorio y/o cisterna o sim con estación total | und | 1 |  | 0
01.03.05.02.01.03 | Acarreo de materiales, agua, her-equipos en zona sin acceso vehicular p/construc. Reserv. RP-07 (no incl. concreto bombeado) | glb | 1 |  | 0
01.03.05.02.02 | DEMOLICIONES |  |  |  | 0
01.03.05.02.02.01 | Demolición de cupula esferica | m3 | 18.71 |  | 0
01.03.05.02.02.02 | Demolición de vigas concreto armado (aisladas) | m3 | 4.93 |  | 0
01.03.05.02.02.03 | Picado de muro para emplame de fierro | m3 | 2.77 |  | 0
01.03.05.02.02.04 | Corte+rotura, ED y reposición de piso y vereda rígida f'c 175 kg/cm2 de 10 cm espesor | m2 | 86.45 |  | 0
01.03.05.02.02.05 | Pase de Tuberias por muro incl picado y resane (pases) | und | 4 |  | 0
01.03.05.02.02.06 | Sellado de pase de tubería por muro de reservorio existente | und | 4 |  | 0
01.03.05.02.02.07 | Acarreo y acomodo de material procedente de la demolicion de concreto zona sin acceso vehicular | m3 | 35.39 |  | 0
01.03.05.02.02.08 | Eliminación de desmonte proveniente de la demolicion de concreto con maquinaria. | m3 | 35.39 |  | 0
01.03.05.02.03 | OBRAS DE CONCRETO ARMADO |  |  |  | 0
01.03.05.02.03.01 | ENCAMISADO |  |  |  | 0
01.03.05.02.03.01.01 | Picado-retiro de concreto deteriorado en muro de cuba de reservorio (incl. limpieza) | m2 | 168.73 |  | 0
01.03.05.02.03.01.02 | Aplicar epoxico (Junta de concreto viejo con nuevo) | m2 | 168.73 |  | 0
01.03.05.02.03.01.03 | Concreto pre-mezclado f'c 280 kg/cm2 p/ encamisado reforzados incl. Bombeo (C-PV o HS) | m3 | 25.12 |  | 0
01.03.05.02.03.01.04 | Encofrado (incl. habilitación de madera) para encamisado cilíndrico de cuba | m2 | 166.24 |  | 0
01.03.05.02.03.01.05 | Acero estruc. trabajado p/encamisado reforzado (costo prom. incl. desperdicios) | kg | 1597.64 |  | 0
01.03.05.02.03.02 | LOSA DE FONDO |  |  |  | 0
01.03.05.02.03.02.01 | Picado-retiro de concreto deteriorado en losa de fondo de cuba (incl. limpieza) | m2 | 69.4 |  | 0
01.03.05.02.03.02.02 | Aplicar epoxico (Junta de concreto viejo con nuevo) | m2 | 69.4 |  | 0
01.03.05.02.03.02.03 | Concreto pre-mezclado f'c 280 kg/cm2 p/ losas de fondo-piso incl. Bombeo (C-PV o HS) | m3 | 13.34 |  | 0
01.03.05.02.03.02.04 | Acero estruc. trabajado p/losa de fondo- piso (costo prom. incl. desperdicios) | kg | 741.79 |  | 0
01.03.05.02.03.03 | MURO DE CUBA A PROLONGAR |  |  |  | 0
01.03.05.02.03.03.01 | Concreto pre-mezclado f'c 280 kg/cm2 p/ muros reforzados incl. Bombeo (C-PV o HS) | m3 | 9.45 |  | 0
01.03.05.02.03.03.02 | Encofrado (incl. habilitación de madera) para muro cilíndrico de cuba | m2 | 42.22 |  | 0
01.03.05.02.03.03.03 | Acero estruc. trabajado p/muro reforzado (costo prom. incl. desperdicios) | kg | 1967.17 |  | 0
01.03.05.02.03.04 | VIGAS |  |  |  | 0
01.03.05.02.03.04.01 | Concreto pre-mezclado f'c 280 kg/cm2 p/vigas circulares incl. Bombeo (C-PV o HS) | m3 | 9.14 |  | 0
01.03.05.02.03.04.02 | Encofrado (incl. habilitación de madera) para vigas circulares | m2 | 33.68 |  | 0
01.03.05.02.03.04.03 | Acero estruc. trabajado para vigas circulares (costo prom. incl. desperdicios) | kg | 794.87 |  | 0
01.03.05.02.03.05 | SERVICIO ADICIONAL POR TUBERIA PARA BOMBEO CONCRETO PRE-MEZCLADO |  |  |  | 0
01.03.05.02.03.05.01 | Servicio adicional por tubería para bombeo de concreto pre-mezclado (distancias mayores a 36m) del RP-07 | glb | 1 |  | 0
01.03.05.02.04 | ESTRUCTURAS DE ALUMINIO |  |  |  | 0
01.03.05.02.04.01 | Cupula prefabricada de aluminio segun diseño de planos y especificaciones para el reservorio RP-07-395, incl. montaje, accesorios y transporte | und | 1 |  | 0
01.03.05.02.05 | VARIOS |  |  |  | 0
01.03.05.02.05.01 | Aditivo desmoldeador para encofrados tipo caravista | m2 | 199.92 |  | 0
01.03.05.02.05.02 | Escalera de tubo acero inox. c/parantes de 2" por peldaños 3/4" | m | 3.95 |  | 0
01.03.05.02.05.03 | Baranda de fo. 2" y parante de h= 090 m altura | m | 3.6 |  | 0
01.03.05.02.05.04 | Marco y tapa de fibra de vidrio con alma de acero D=0.60 m | und | 1 |  | 0
01.03.05.02.05.05 | Ventilación con tubería de acero según diseño DN 150 | und | 4 |  | 0
01.03.05.02.06 | REVOQUES, ENLUCIDOS Y MOLDURAS |  |  |  | 0
01.03.05.02.06.01 | Tarrajeo con impermeabilizante de losa de fondo-piso (C-PV o HS) | m2 | 51.53 |  | 0
01.03.05.02.06.02 | Tarrajeo con impermeabilizante en muros (C-PV o HS) | m2 | 118.64 |  | 0
01.03.05.02.06.03 | Acabado de ochavo en 45° con impermeabilizante en todo el contorno interior de reservorio (C-PV o HS) | m2 | 19.1 |  | 0
01.03.05.02.07 | PINTURA |  |  |  | 0
01.03.05.02.07.01 | Pintado exterior con pintura látex de reservorio apoyado incl. mensaje | m2 | 178.44 |  | 0
01.03.05.02.08 | PRUEBAS |  |  |  | 0
01.03.05.02.08.01 | Prueba hidráulica con empleo de cisterna y equipo de bombeo para el llenado | m3 | 240 |  | 0
01.03.05.02.08.02 | Evacuación del agua de prueba con empleo de la línea de salida | m3 | 240 |  | 0
01.03.05.02.08.03 | Limpieza y desinfección de reservorios apoyados | m2 | 234.43 |  | 0
01.03.05.02.08.04 | Prueba de calidad del concreto (prueba a la compresión) | und | 20 |  | 0
01.03.05.03 | CASETA DE VALVULAS RP-07 |  |  |  | 0
01.03.05.03.01 | TRABAJOS PRELIMINARES |  |  |  | 0
01.03.05.03.01.01 | Trazo y replanteo inicial con estación total | m2 | 25.6 |  | 0
01.03.05.03.01.02 | Replanteo final con estación total | m2 | 25.6 |  | 0
01.03.05.03.01.03 | Acarreo de materiales, agua, her-equipos en zona sin acceso vehicular p/construc. caseta valvulas RP-07 | glb | 1 |  | 0
01.03.05.03.02 | DEMOLICIONES |  |  |  | 0
01.03.05.03.02.01 | Desmontaje de puerta | und | 1 |  | 0
01.03.05.03.02.02 | Retiro de ventana c/perfil aluminio (inc. vidrios) | m2 | 1.24 |  | 0
01.03.05.03.02.03 | Transporte de materiales desmontados a almacen de recupero de SEDAPAL (La Atarjea) | und | 1 |  | 0
01.03.05.03.02.04 | Demolición de losa de techo aligerado | m2 | 37.46 |  | 0
01.03.05.03.02.05 | Demolición de vigas concreto armado (aisladas) | m3 | 3.4 |  | 0
01.03.05.03.02.06 | Demolición de muro de ladrillo cabeza | m2 | 69.8 |  | 0
01.03.05.03.02.07 | Demolición de columnas concreto armado (aisladas) | m3 | 2.48 |  | 0
01.03.05.03.02.08 | Demolición de cimiento y/o sobrecimiento | m3 | 19.63 |  | 0
01.03.05.03.02.09 | Demolición de losa de piso - vereda (corte y rotura) | m3 | 7.97 |  | 0
01.03.05.03.02.10 | Acarreo y acomodo de material procedente de la demolicion de concreto zona sin acceso vehicular | m3 | 84.98 |  | 0
01.03.05.03.02.11 | Eliminación de desmonte proveniente de la demolicion de concreto con maquinaria. | m3 | 84.98 |  | 0
01.03.05.03.03 | MOVIMIENTO DE TIERRAS |  |  |  | 0
01.03.05.03.03.01 | Excavaciones terreno rocoso c/compresora hasta 1,50 m prof.(sin emplear explosivo) | m3 | 17.58 |  | 0
01.03.05.03.03.02 | Refine, nivelación y compactación en terreno rocoso | m2 | 14.31 |  | 0
01.03.05.03.03.03 | Relleno compactado con mater. prestamo | m3 | 3.8 |  | 0
01.03.05.03.03.04 | Acarreo de material desmonte en zona sin acceso vehicular, para eliminacion | m3 | 17.58 |  | 0
01.03.05.03.03.05 | Eliminación de desmonte en terreno rocoso con maquinaria (incluye disposicion final) | m3 | 17.58 |  | 0
01.03.05.03.04 | OBRAS DE CONCRETO SIMPLE |  |  |  | 0
01.03.05.03.04.01 | Concreto f'c 100 kg/cm2 para solados y/o sub bases (C-PV o HS) | m3 | 0.42 |  | 0
01.03.05.03.04.02 | Concreto 1:10 + 30% piedra grande para cimiento corrido (Cemento P-V o HS) | m3 | 8.12 |  | 0
01.03.05.03.04.03 | Concreto 1:8 + 25% P.M. p/sobrecimientos (Cemento P-V o HS) | m3 | 1.76 |  | 0
01.03.05.03.04.04 | Encofrado (incl. habilitación de madera) para sobrecimientos | m2 | 14.07 |  | 0
01.03.05.03.05 | OBRAS DE CONCRETO ARMADO |  |  |  | 0
01.03.05.03.05.01 | ZAPATAS |  |  |  | 0
01.03.05.03.05.01.01 | Concreto f'c 210 kg/cm2 para zapatas (C-PV o HS) | m3 | 2.08 |  | 0
01.03.05.03.05.01.02 | Acero estruc. trabajado p/zapata armada (costo prom. incl. desperdicios) | kg | 115.47 |  | 0
01.03.05.03.05.02 | COLUMNAS |  |  |  | 0
01.03.05.03.05.02.01 | Concreto f'c 210 kg/cm2 para columnas (Cemento P-I) | m3 | 3.96 |  | 0
01.03.05.03.05.02.02 | Encofrado (incl. habilitación de madera) para columna | m2 | 45.58 |  | 0
01.03.05.03.05.02.03 | Acero estruc. trabajado para columnas (costo prom. incl. desperdicios) | kg | 593.31 |  | 0
01.03.05.03.05.03 | VIGAS |  |  |  | 0
01.03.05.03.05.03.01 | Concreto f'c 210 kg/cm2 para vigas (Cemento P-I) | m3 | 2.92 |  | 0
01.03.05.03.05.03.02 | Encofrado (incl. habilitación de madera) para vigas rectas y dinteles | m2 | 16.26 |  | 0
01.03.05.03.05.03.03 | Acero estruc. trabajado para vigas (costo prom. incl. desperdicios) | kg | 554.02 |  | 0
01.03.05.03.05.04 | LOSAS ALIGERADAS |  |  |  | 0
01.03.05.03.05.04.01 | Concreto f'c 210 kg/cm2 para losas aligeradas (Cemento P-I) | m3 | 1.84 |  | 0
01.03.05.03.05.04.02 | Encofrado (incl. habilitación de madera) para losas aligeradas | m2 | 21.08 |  | 0
01.03.05.03.05.04.03 | Acero estruc. trabajado p/losa aligerada (costo prom. incl. desperdicios) | kg | 311.93 |  | 0
01.03.05.03.05.04.04 | Provisión y colocado de ladrillos de arcilla hueco de 15x30x30 cm | und | 185 |  | 0
01.03.05.03.05.04.05 | Cobertura ladrillo pastelero asent. c/mezcla 1:5, 2.5 cm; junta 1.5 cm | m2 | 32 |  | 0
01.03.05.03.05.05 | DADOS DE ANCLAJE |  |  |  | 0
01.03.05.03.05.05.01 | Concreto f'c 210 kg/cm2 para anclajes y/o dados (C-PV o HS) | m3 | 0.64 |  | 0
01.03.05.03.05.05.02 | Encofrado (incl. habilitación de madera) para anclajes y/o dados | m2 | 3.06 |  | 0
01.03.05.03.05.05.03 | Acero estruc. trabajado p/dados y anclajes (costo prom. incl. desperdicios) | kg | 51.72 |  | 0
01.03.05.03.05.05.04 | Juntas con poliestireno expandido de 1" sellada con mortero asfáltico | m2 | 2.14 |  | 0
01.03.05.03.06 | MUROS DE ALBAÑILERIA |  |  |  | 0
01.03.05.03.06.01 | Muros de ladrillo king kong de arcilla de cabeza con mortero 1:4 x 1,5 cm | m2 | 17.89 |  | 0
01.03.05.03.07 | REVOQUES, ENLUCIDOS Y MOLDURAS |  |  |  | 0
01.03.05.03.07.01 | Tarrajeo interior con mortero 1:5x1,5 cm (incluye columnas empotradas) | m2 | 48.55 |  | 0
01.03.05.03.07.02 | Tarrajeo exterior con mortero 1:5x1,5 cm (incluye columnas empotradas) | m2 | 38.32 |  | 0
01.03.05.03.07.03 | Tarrajeo de superficie vigas peraltadas independientes (en interiores) | m2 | 7.44 |  | 0
01.03.05.03.07.04 | Cielo rasos incluye vigas empotradas con mortero de 1:4 x 1,5 cm | m2 | 17.45 |  | 0
01.03.05.03.07.05 | Vestidura de derrame en puerta, ventana y vano | m | 21.28 |  | 0
01.03.05.03.08 | PISOS Y VEREDAS |  |  |  | 0
01.03.05.03.08.01 | Falso piso de concreto 1:10 de espesor 4" (C-PV o HS) | m2 | 20.75 |  | 0
01.03.05.03.08.02 | Piso de 2" concreto f'c 140 kg/cm2 de 4 cm + pulido con mortero 1:2 x 1 cm | m2 | 20.75 |  | 0
01.03.05.03.08.03 | Vereda de concreto f'c 175 kg/cm2 e=10cm pasta 1:2 (P-V o HS), c/empleo de mezcladora | m2 | 57.46 |  | 0
01.03.05.03.09 | ZOCALOS Y CONTRAZOCALOS |  |  |  | 0
01.03.05.03.09.01 | Contrazócalo de cemento pulido con mortero 1:5 de 2 cm x 0,10 m | m | 33.55 |  | 0
01.03.05.03.10 | CARPINTERIA METALICA |  |  |  | 0
01.03.05.03.10.01 | Puerta metálica tipo P-1 segun diseño y plano | m2 | 2.1 |  | 0
01.03.05.03.10.02 | Ventana en caseta segun diseño y plano | m2 | 3.27 |  | 0
01.03.05.03.10.03 | Malla metálica protectora con alambre N° 10 por cocadas de 1" | m2 | 3.27 |  | 0
01.03.05.03.10.04 | Escalera de tubo acero inox. c/parantes de 2" por peldaños 3/4" | m | 2.5 |  | 0
01.03.05.03.10.05 | Baranda de fo. 2" y parante de h= 090 m altura | m | 4 |  | 0
01.03.05.03.10.06 | Marco y tapa de fibra de vidrio con alma de acero (0.80x0.80m) | und | 1 |  | 0
01.03.05.03.10.07 | Soporte metálico tipo abrazadera para tubería DN 100 a 150 | und | 4 |  | 0
01.03.05.03.11 | CERRAJERIA |  |  |  | 0
01.03.05.03.11.01 | Cerradura para exterior, c/llaves inter. y exterior de 2 golpes | und | 1 |  | 0
01.03.05.03.11.02 | Candado, incluyendo aldabas | und | 1 |  | 0
01.03.05.03.11.03 | Picaportes | und | 1 |  | 0
01.03.05.03.11.04 | Bisagra de fierro para puerta (promedio) | und | 3 |  | 0
01.03.05.03.12 | PINTURA |  |  |  | 0
01.03.05.03.12.01 | Pintado de muro interior con pintura látex | m2 | 48.55 |  | 0
01.03.05.03.12.02 | Pintado de muro exterior con pintura látex | m2 | 38.32 |  | 0
01.03.05.03.12.03 | Pintado de cielo raso con pintura látex | m2 | 55.77 |  | 0
01.03.05.03.12.04 | Pintado de puertas metálicas LAC (2manos anticorrosiva + 2esmalte) | m2 | 2.1 |  | 0
01.03.05.03.12.05 | Pintado de ventanas metálicas (2manos anticorrosiva + 2esmalte) | m2 | 3.27 |  | 0
01.03.05.03.13 | VARIOS |  |  |  | 0
01.03.05.03.13.01 | Provisión y colocado de poliestireno expandido de 1" | m | 5.56 |  | 0
01.03.05.03.13.02 | Juntas con poliestireno expandido de 1" sellada con mortero asfáltico 1/4 en pisos y veredas | m | 57 |  | 0
01.03.05.03.13.03 | Prueba de calidad del concreto (prueba a la compresión) | und | 4 |  | 0
01.03.05.03.13.04 | Aditivo desmoldeador para encofrados tipo caravista | m2 | 82.92 |  | 0
01.03.05.04 | CASETA DE OPERADOR Y TELECOMUNICACIONES RP-07 |  |  |  | 0
01.03.05.04.01 | TRABAJOS PRELIMINARES |  |  |  | 0
01.03.05.04.01.01 | Trazo y replanteo inicial con estación total | m2 | 21.85 |  | 0
01.03.05.04.01.02 | Replanteo final con estación total | m2 | 21.85 |  | 0
01.03.05.04.01.03 | Acarreo de materiales, agua, her-equipos en zona sin acceso vehicular p/construc. caseta operador RP-07 | glb | 1 |  | 0
01.03.05.04.02 | MOVIMIENTO DE TIERRAS |  |  |  | 0
01.03.05.04.02.01 | Excavaciones terreno rocoso c/compresora hasta 1,50 m prof.(sin emplear explosivo) | m3 | 17.27 |  | 0
01.03.05.04.02.02 | Refine, nivelación y compactación en terreno rocoso | m2 | 14.39 |  | 0
01.03.05.04.02.03 | Relleno compactado con mater. prestamo | m3 | 2.33 |  | 0
01.03.05.04.02.04 | Acarreo de material desmonte en zona sin acceso vehicular, para eliminacion | m3 | 17.27 |  | 0
01.03.05.04.02.05 | Eliminación de desmonte en terreno rocoso con maquinaria (incluye disposicion final) | m3 | 17.27 |  | 0
01.03.05.04.03 | OBRAS DE CONCRETO SIMPLE |  |  |  | 0
01.03.05.04.03.01 | Concreto 1:10 + 30% piedra grande para cimiento corrido (Cemento P-V o HS) | m3 | 11.51 |  | 0
01.03.05.04.03.02 | Concreto 1:8 + 25% P.M. p/sobrecimientos (Cemento P-V o HS) | m3 | 2.79 |  | 0
01.03.05.04.03.03 | Encofrado (incl. habilitación de madera) para sobrecimientos | m2 | 26.98 |  | 0
01.03.05.04.04 | OBRAS DE CONCRETO ARMADO |  |  |  | 0
01.03.05.04.04.01 | COLUMNAS |  |  |  | 0
01.03.05.04.04.01.01 | Concreto f'c 210 kg/cm2 para columnas (Cemento P-I) | m3 | 2.13 |  | 0
01.03.05.04.04.01.02 | Encofrado (incl. habilitación de madera) para columna | m2 | 23.68 |  | 0
01.03.05.04.04.01.03 | Acero estruc. trabajado para columnas (costo prom. incl. desperdicios) | kg | 344.89 |  | 0
01.03.05.04.04.02 | VIGAS |  |  |  | 0
01.03.05.04.04.02.01 | Concreto f'c 210 kg/cm2 para vigas (Cemento P-I) | m3 | 2.24 |  | 0
01.03.05.04.04.02.02 | Encofrado (incl. habilitación de madera) para vigas rectas y dinteles | m2 | 28.53 |  | 0
01.03.05.04.04.02.03 | Acero estruc. trabajado para vigas (costo prom. incl. desperdicios) | kg | 308.72 |  | 0
01.03.05.04.04.03 | LOSAS ALIGERADAS |  |  |  | 0
01.03.05.04.04.03.01 | Concreto f'c 210 kg/cm2 para losas aligeradas (Cemento P-I) | m3 | 1.68 |  | 0
01.03.05.04.04.03.02 | Encofrado (incl. habilitación de madera) para losas aligeradas | m2 | 19.22 |  | 0
01.03.05.04.04.03.03 | Acero estruc. trabajado p/losa aligerada (costo prom. incl. desperdicios) | kg | 140.33 |  | 0
01.03.05.04.04.03.04 | Provisión y colocado de ladrillos de arcilla hueco de 15x30x30 cm | und | 169 |  | 0
01.03.05.04.04.03.05 | Cobertura ladrillo pastelero asent. c/mezcla 1:5, 2.5 cm; junta 1.5 cm | m2 | 26 |  | 0
01.03.05.04.05 | MUROS DE ALBAÑILERIA |  |  |  | 0
01.03.05.04.05.01 | Muros de ladrillo king kong de arcilla de cabeza con mortero 1:4 x 1,5 cm | m2 | 39.19 |  | 0
01.03.05.04.05.02 | Muros de ladrillo king kong de arcilla de soga con mortero 1:4 x 1,5 cm | m2 | 13.89 |  | 0
01.03.05.04.06 | REVOQUES, ENLUCIDOS Y MOLDURAS |  |  |  | 0
01.03.05.04.06.01 | Tarrajeo interior con mortero 1:5x1,5 cm (incluye columnas empotradas) | m2 | 51.92 |  | 0
01.03.05.04.06.02 | Tarrajeo exterior con mortero 1:5x1,5 cm (incluye columnas empotradas) | m2 | 48.43 |  | 0
01.03.05.04.06.03 | Tarrajeo del tipo rayado o primario con mortero 1:5 | m2 | 12.96 |  | 0
01.03.05.04.06.04 | Tarrajeo de superficie vigas peraltadas independientes (en interiores) | m2 | 4.79 |  | 0
01.03.05.04.06.05 | Cielo rasos con mortero de 1:5 x 1,5 cm para cámaras de válvulas | m2 | 11.72 |  | 0
01.03.05.04.06.06 | Pared de Mayolica blanca 25cm x 25cm. H=1.80m | m2 | 12.96 |  | 0
01.03.05.04.06.07 | Vestidura de derrame en puerta, ventana y vano | m | 22.7 |  | 0
01.03.05.04.07 | PISOS Y VEREDAS |  |  |  | 0
01.03.05.04.07.01 | Falso piso de concreto 1:10 de espesor 4" (cemento P-V o HS) | m2 | 16.75 |  | 0
01.03.05.04.07.02 | Piso de 2" concreto f'c 140 kg/cm2 de 4 cm + pulido con mortero 1:2 x 1 cm | m2 | 16.75 |  | 0
01.03.05.04.07.03 | Revestimiento de pisos con mayólica blanca de primera de 25 cm x 25 cm | m2 | 3.25 |  | 0
01.03.05.04.08 | ZOCALOS Y CONTRAZOCALOS |  |  |  | 0
01.03.05.04.08.01 | Contrazócalo de cemento pulido con mortero 1:5 de 2 cm x 0,10 m | m | 35.3 |  | 0
01.03.05.04.09 | CARPINTERIA METALICA |  |  |  | 0
01.03.05.04.09.01 | Puerta metálica tipo P-2 segun diseño y plano | m2 | 3.36 |  | 0
01.03.05.04.09.02 | Ventana en caseta segun diseño y plano | m2 | 1.81 |  | 0
01.03.05.04.09.03 | Puerta de madera contraplacada según diseño y plano | m2 | 1.47 |  | 0
01.03.05.04.09.04 | Malla metálica protectora con alambre N° 10 por cocadas de 1" | m2 | 1.81 |  | 0
01.03.05.04.10 | CERRAJERIA |  |  |  | 0
01.03.05.04.10.01 | Cerradura para exterior, c/llaves inter. y exterior de 2 golpes | und | 4 |  | 0
01.03.05.04.10.02 | Chapa para puerta de madera | und | 1 |  | 0
01.03.05.04.10.03 | Candado, incluyendo aldabas | und | 3 |  | 0
01.03.05.04.10.04 | Picaportes | und | 3 |  | 0
01.03.05.04.10.05 | Bisagra de fierro para puerta (promedio) | und | 12 |  | 0
01.03.05.04.11 | PINTURA |  |  |  | 0
01.03.05.04.11.01 | Pintado de muro interior con pintura látex | m2 | 51.92 |  | 0
01.03.05.04.11.02 | Pintado de muro exterior con pintura látex | m2 | 48.43 |  | 0
01.03.05.04.11.03 | Pintado de cielo raso con pintura látex | m2 | 16.51 |  | 0
01.03.05.04.11.04 | Pintado de puertas de madera con barniz | m2 | 1.47 |  | 0
01.03.05.04.11.05 | Pintado de puertas metálicas LAC (2manos anticorrosiva + 2esmalte) | m2 | 3.36 |  | 0
01.03.05.04.11.06 | Pintado de ventanas metálicas (2manos anticorrosiva + 2esmalte) | m2 | 1.81 |  | 0
01.03.05.04.12 | VARIOS |  |  |  | 0
01.03.05.04.12.01 | Prueba de calidad del concreto (prueba a la compresión) | und | 3 |  | 0
01.03.05.04.12.02 | Aditivo desmoldeador para encofrados tipo caravista | m2 | 71.43 |  | 0
01.03.05.04.13 | APARATOS SANITARIOS |  |  |  | 0
01.03.05.04.13.01 | Inodoro tanque bajo c/grifería de bronce (tornado o similar) | und | 1 |  | 0
01.03.05.04.13.02 | Lavatorio de pared con grifería cromada 20x17 cm (jamaica o similar) | und | 1 |  | 0
01.03.05.04.13.03 | Ducha cromada de una (1) llave incl. grifería | und | 1 |  | 0
01.03.05.04.13.04 | Jabonera de losa color blanco | und | 1 |  | 0
01.03.05.04.13.05 | Toallera con soportes de losa y barra plástica color blanco | und | 1 |  | 0
01.03.05.04.13.06 | Papelera de losa y barra plástica color blanco | und | 1 |  | 0
01.03.05.04.13.07 | Instalación de aparatos sanitarios | und | 3 |  | 0
01.03.05.04.13.08 | Instalación de accesorios sanitarios complementarios | und | 3 |  | 0
01.03.05.04.14 | INSTALACIONES SANITARIAS |  |  |  | 0
01.03.05.04.14.01 | Red de PVC tipo unión roscada PN 10 DN 15 (incl. instalación accesorios) | m | 6.31 |  | 0
01.03.05.04.14.02 | Red de PVC tipo unión roscada PN 10 DN 20 (incl. instalación accesorios) | m | 8.12 |  | 0
01.03.05.04.14.03 | Red de PVC tipo unión roscada PN 10 DN 25 (incl. instalación accesorios) | m | 0.3 |  | 0
01.03.05.04.14.04 | Red de acero inoxidable DN 25 (incl. instalación accesorios) | m | 1 |  | 0
01.03.05.04.14.05 | Tuberia de desague pvc 2" | m | 18.41 |  | 0
01.03.05.04.14.06 | Tuberia de desague pvc 4" | m | 2.57 |  | 0
01.03.05.04.14.07 | Suministro e Instalacion de tuberia HDPE PE 100, PN 10 , DN 110 mm ( incl. desperd. 2%) | m | 6.01 |  | 0
01.03.05.04.14.08 | Codo 90° de acero inoxidable unión roscada DN 25 | und | 2 |  | 0
01.03.05.04.14.09 | Codo de P.V.C. 90° tipo unión roscada DN 15 | und | 7 |  | 0
01.03.05.04.14.10 | Codo de P.V.C. 90° tipo unión roscada DN 20 | und | 5 |  | 0
01.03.05.04.14.11 | Cople soldable de acero roscada DN 25 | und | 1 |  | 0
01.03.05.04.14.12 | Union Universal DN 20 mm (3/4") | und | 2 |  | 0
01.03.05.04.14.13 | Valvula compueta DN 3/4" | und | 1 |  | 0
01.03.05.04.14.14 | Válvula de bola 3/4" roscada | und | 1 |  | 0
01.03.05.04.14.15 | Tee PVC Agua C-10 3/4" a 1/2" | und | 2 |  | 0
01.03.05.04.14.16 | Reducción de PVC 1" x 3/4" | und | 1 |  | 0
01.03.05.04.14.17 | Reducción PVC 3/4" x 1/2" | und | 1 |  | 0
01.03.05.04.14.18 | Salida de PVC tipo unión roscada PN 10 DN 15 (punto) | und | 3 |  | 0
01.03.05.04.14.19 | Union multirango DN 1" | und | 1 |  | 0
01.03.05.04.14.20 | Marco (e=1") y Tapa de Nicho Ac. Inoxidable Plancha 5/64" (0.12x0.20) | und | 1 |  | 0
01.03.05.04.14.21 | Codo 90° PVC Desagüe, SAP Ø 2", SP-SP | und | 3 |  | 0
01.03.05.04.14.22 | Codo 45° PVC Desagüe, SAP Ø 2", SP-SP | und | 3 |  | 0
01.03.05.04.14.23 | Codo 45° HDPE 110 para agua | und | 1 |  | 0
01.03.05.04.14.24 | Reducción de PVC SAL 4" a 2" | und | 1 |  | 0
01.03.05.04.14.25 | Tee PVC SAL 2" | und | 2 |  | 0
01.03.05.04.14.26 | Trampa "P" de PVC SAL para desagüe 2" | und | 1 |  | 0
01.03.05.04.14.27 | Yee PVC SAL 2" | und | 1 |  | 0
01.03.05.04.14.28 | Yee PVC SAL con reduccion 4" a 2" | und | 1 |  | 0
01.03.05.04.14.29 | Yee PVC SAL 4" | und | 1 |  | 0
01.03.05.04.14.30 | Provisión y colocado de registro de bronce 2" | und | 2 |  | 0
01.03.05.04.14.31 | Salida de PVC SAL para desagüe (punto) D=2" | pto | 2 |  | 0
01.03.05.04.14.32 | Salida de PVC SAL para desagüe (punto) D=4" | pto | 1 |  | 0
01.03.05.04.14.33 | Sombrero para ventilación 2" PVC | und | 1 |  | 0
01.03.05.04.14.34 | Caja de regist. alb. 12" x 24" c/tapa de concreto | und | 2 |  | 0
01.03.05.04.14.35 | Silla de derivacion con ramal de HDPE DN 160-110 mm | und | 1 |  | 0
01.03.05.04.14.36 | Instalación de accesorios de acero DN 25 | und | 2 |  | 0
01.03.05.04.14.37 | Instalacion de accesorios PVC | und | 30 |  | 0
01.03.05.04.14.38 | Instalación de accesorios de HDPE DN 110 - 160 mm (Electrofusión) | und | 2 |  | 0
01.03.05.05 | CAJA DE REBOSE Y LIMPIA RP-07 |  |  |  | 0
01.03.05.05.01 | TRABAJOS PRELIMINARES |  |  |  | 0
01.03.05.05.01.01 | Trazo y replanteo inicial con estación total | m2 | 4.14 |  | 0
01.03.05.05.01.02 | Replanteo final con estación total | m2 | 4.14 |  | 0
01.03.05.05.01.03 | Acarreo de materiales, agua, her-equipos en zona sin acceso vehicular p/construc. caja de rebose RP-07 | glb | 1 |  | 0
01.03.05.05.02 | DEMOLICIONES |  |  |  | 0
01.03.05.05.02.01 | Demolición de caja de rebose y limpia | m3 | 2.6 |  | 0
01.03.05.05.02.02 | Relleno compactado con mater. prestamo | m3 | 4.05 |  | 0
01.03.05.05.02.03 | Acarreo y acomodo de material procedente de la demolicion de concreto zona sin acceso vehicular | m3 | 2.6 |  | 0
01.03.05.05.02.04 | Eliminación de desmonte proveniente de la demolicion de concreto con maquinaria. | m3 | 2.6 |  | 0
01.03.05.05.03 | MOVIMIENTO DE TIERRAS |  |  |  | 0
01.03.05.05.03.01 | Excavaciones terreno rocoso c/compresora hasta 3,00 m prof.(sin emplear explosivo) | m3 | 9.32 |  | 0
01.03.05.05.03.02 | Refine, nivelación y compactación en terreno rocoso | m2 | 4.14 |  | 0
01.03.05.05.03.03 | Acarreo de material desmonte en zona sin acceso vehicular, para eliminacion | m3 | 9.32 |  | 0
01.03.05.05.03.04 | Eliminación de desmonte en terreno rocoso con maquinaria (incluye disposicion final) | m3 | 9.32 |  | 0
01.03.05.05.04 | OBRAS DE CONCRETO SIMPLE |  |  |  | 0
01.03.05.05.04.01 | Concreto f'c 100 kg/cm2 para solados y/o sub bases (C-PV o HS) | m3 | 0.41 |  | 0
01.03.05.05.05 | OBRAS DE CONCRETO ARMADO |  |  |  | 0
01.03.05.05.05.01 | Concreto f'c 210 kg/cm2 para losas de fondo-piso (Cemento P-V o HS) | m3 | 0.93 |  | 0
01.03.05.05.05.02 | Acero estruc. trabajado p/losa de fondo- piso (costo prom. incl. desperdicios) | kg | 92.44 |  | 0
01.03.05.05.05.03 | Concreto f'c 210 kg/cm2 para muros reforzados (Cemento P-V o HS) | m3 | 2.47 |  | 0
01.03.05.05.05.04 | Encofrado (incl. habilitación de madera) para muro recto de cámaras, cajas | m2 | 16.77 |  | 0
01.03.05.05.05.05 | Acero estruc. trabajado p/muro reforzado (costo prom. incl. desperdicios) | kg | 376.28 |  | 0
01.03.05.05.05.06 | Concreto f'c 210 kg/cm2 para losas removibles (Cemento P-I) | m3 | 0.2 |  | 0
01.03.05.05.05.07 | Encofrado (incl. habilitación de madera) para losas removibles | m2 | 3.05 |  | 0
01.03.05.05.05.08 | Acero estruc. trabajado p/losas removib. de buzones,cámaras,cajas(costo prom.i/d) | kg | 15.19 |  | 0
01.03.05.05.06 | REVOQUES, ENLUCIDOS Y MOLDURAS |  |  |  | 0
01.03.05.05.06.01 | Tarrajeo con impermeabilizante de losa de fondo-piso (C-PV o HS) | m2 | 4.14 |  | 0
01.03.05.05.06.02 | Tarrajeo con impermeabilizante en muros (C-PV o HS) | m2 | 11.63 |  | 0
01.03.05.05.07 | ADITAMENTOS VARIOS |  |  |  | 0
01.03.05.05.07.01 | Perfil metálico s/plano y especif tecnica - para losas removibles | m | 1 |  | 0
01.03.05.05.07.02 | Tirador 1/4" para losa removible | und | 18 |  | 0
01.03.05.05.07.03 | Prueba de calidad del concreto (prueba a la compresión) | und | 2 |  | 0
01.03.05.05.07.04 | Aditivo desmoldeador para encofrados tipo caravista | m2 | 19.82 |  | 0
01.03.05.06 | CERCO PERIMETRICO RP-07-395 |  |  |  | 0
01.03.05.06.01 | TRABAJOS PRELIMINARES |  |  |  | 0
01.03.05.06.01.01 | Trazo y replanteo inicial para cerco perimetrico (con equipo) | m | 12.96 |  | 0
01.03.05.06.01.02 | Replanteo final de la obra, para cerco perimetrico ( con equipo) | m | 12.96 |  | 0
01.03.05.06.01.03 | Picado-retiro de concreto en columnas exsitentes para su prolongacion. | m3 | 0.06 |  | 0
01.03.05.06.01.04 | Acarreo de materiales, agua, her-equipos en zona sin acceso vehicular p/construc. cerco perimetrico RP-07 | glb | 1 |  | 0
01.03.05.06.02 | DEMOLICIONES |  |  |  | 0
01.03.05.06.02.01 | Desmontaje de puerta metalica de cerco perimetrico - incl cimentacion y traslado de pta a sedapal | glb | 1 |  | 0
01.03.05.06.02.02 | Demolición de Cerco Perimetrico Existente de albañileria confinada incl. acarreo desmonte y eliminacion | m | 12.96 |  | 0
01.03.05.06.03 | MOVIMIENTO DE TIERRAS |  |  |  | 0
01.03.05.06.03.01 | Excavaciones terreno rocoso c/compresora hasta 1,00 m prof.(sin emplear explosivo) | m3 | 1.85 |  | 0
01.03.05.06.03.02 | Refine, nivelación y compactación en terreno rocoso | m2 | 1.86 |  | 0
01.03.05.06.03.03 | Relleno compactado con mater. prestamo | m3 | 0.28 |  | 0
01.03.05.06.03.04 | Acarreo de material desmonte en zona sin acceso vehicular, para eliminacion | m3 | 1.85 |  | 0
01.03.05.06.03.05 | Eliminación de desmonte en terreno rocoso con maquinaria (incluye disposicion final) | m3 | 1.85 |  | 0
01.03.05.06.04 | OBRAS DE CONCRETO SIMPLE |  |  |  | 0
01.03.05.06.04.01 | Concreto 1:10 + 30% piedra grande para cimiento corrido (C-PV o HS) | m3 | 1.12 |  | 0
01.03.05.06.04.02 | Concreto 1:8 + 25% P.M. p/sobrecimientos (C-PV o HS) | m3 | 0.57 |  | 0
01.03.05.06.04.03 | Encofrado (incl. habilitación de madera) de sobrecimientos reforzados | m2 | 4.56 |  | 0
01.03.05.06.05 | OBRAS DE CONCRETO ARMADO |  |  |  | 0
01.03.05.06.05.01 | Concreto f'c 210 kg/cm2 para columnas (Cemento P-I) | m3 | 1.67 |  | 0
01.03.05.06.05.02 | Encofrado (incl. habilitación de madera) para columna | m2 | 12 |  | 0
01.03.05.06.05.03 | Acero estruc. trabajado para columnas (costo prom. incl. desperdicios) | kg | 209.97 |  | 0
01.03.05.06.05.04 | Concreto f'c 210 kg/cm2 para vigas (Cemento P-I) | m3 | 1.27 |  | 0
01.03.05.06.05.05 | Encofrado (incl. habilitación de madera) para vigas rectas y dinteles | m2 | 10.17 |  | 0
01.03.05.06.05.06 | Acero estruc. trabajado para vigas (costo prom. incl. desperdicios) | kg | 128.12 |  | 0
01.03.05.06.06 | MURO DE ALBAÑILERIA |  |  |  | 0
01.03.05.06.06.01 | Muros de ladrillo king kong de arcilla de soga caravista c/mortero 1:4 x 1,5cm | m2 | 24.74 |  | 0
01.03.05.06.06.02 | Acero construccion 1/4" para confinamiento de muros (incluye desperdicio) | m | 40 |  | 0
01.03.05.06.06.03 | Solaqueado de muro caravista de ladrillo king kong soga con mortero 1:3 | m2 | 49.48 |  | 0
01.03.05.06.07 | REVOQUES, ENLUCIDOS Y MOLDURAS |  |  |  | 0
01.03.05.06.07.01 | Tarrajeo de columnas, vigas y sobrecimientos 1:5x1,5 cm | m2 | 26.34 |  | 0
01.03.05.06.08 | CARPINTERIA METALICA |  |  |  | 0
01.03.05.06.08.01 | Puerta metálica tipo P-4 segun diseño y plano | m2 | 2.1 |  | 0
01.03.05.06.09 | CERRAJERIA |  |  |  | 0
01.03.05.06.09.01 | Bisagra de fierro para puerta (promedio) | und | 4 |  | 0
01.03.05.06.09.02 | Cerradura para exterior, c/llaves inter. y exterior de 3 golpes | und | 1 |  | 0
01.03.05.06.09.03 | Candado, incluyendo aldabas | und | 1 |  | 0
01.03.05.06.09.04 | Picaportes | und | 1 |  | 0
01.03.05.06.10 | PINTURA |  |  |  | 0
01.03.05.06.10.01 | Pintado de muro cerco perimetrico con pintura látex | m2 | 49.48 |  | 0
01.03.05.06.10.02 | Pintado de columnas, vigas y sobrecimientos con pintura latex | m2 | 26.34 |  | 0
01.03.05.06.10.03 | Pintado de puertas metálicas LAC (2manos anticorrosiva + 2esmalte) | m2 | 4.2 |  | 0
01.03.05.06.11 | VARIOS |  |  |  | 0
01.03.05.06.11.01 | Concertina de seguridad | m | 66.64 |  | 0
01.03.05.06.11.02 | Provisión y colocado de poliestireno expandido de 1" | m2 | 1.83 |  | 0
01.03.05.06.11.03 | Prueba de calidad del concreto (prueba a la compresión) | und | 1 |  | 0
01.03.05.06.11.04 | Aditivo desmoldeador para encofrados tipo caravista | m2 | 26.73 |  | 0
01.03.05.07 | VIA DE ACCESO A RP-07 (ESCALERA) |  |  |  | 0
01.03.05.07.01 | TRABAJOS PRELIMINARES |  |  |  | 0
01.03.05.07.01.01 | Trazo y replanteo inicial para escalera de acceso a reservorio (con equipo) | m2 | 191.52 |  | 0
01.03.05.07.01.02 | Replanteo final para escalera de acceso a reservorio (con equipo) | m2 | 191.52 |  | 0
01.03.05.07.01.03 | Acarreo de materiales, agua, her-equipos en zona sin acceso vehicular p/construc. via de acceso escalera RP-07 | glb | 1 |  | 0
01.03.05.07.02 | MOVIMIENTO DE TIERRAS |  |  |  | 0
01.03.05.07.02.01 | Excavaciones en terreno rocoso c/compresora hasta 1.00 m prof. (sin emplear explosivos) | m3 | 73.12 |  | 0
01.03.05.07.02.02 | Refine, nivelación y compactación en terreno rocoso | m2 | 211.41 |  | 0
01.03.05.07.02.03 | Relleno compactado con mater. prestamo | m3 | 25.84 |  | 0
01.03.05.07.02.04 | Base de material granular compactada a pulso de 10 cm espesor | m2 | 114.88 |  | 0
01.03.05.07.02.05 | Acarreo de material desmonte en zona sin acceso vehicular, para eliminacion | m3 | 73.12 |  | 0
01.03.05.07.02.06 | Eliminación de desmonte en terreno rocoso con maquinaria (incluye disposicion final) | m3 | 73.12 |  | 0
01.03.05.07.03 | CONCRETO SIMPLE |  |  |  | 0
01.03.05.07.03.01 | Concreto f'c 175 kg/cm2 para gradas y/o piso simple (C-PV o HS) | m3 | 39.8 |  | 0
01.03.05.07.03.02 | Encofrado (incl. habilitación de madera) para gradas y/o piso simple | m2 | 121.4 |  | 0
01.03.05.07.04 | VARIOS |  |  |  | 0
01.03.05.07.04.01 | Juntas con poliestireno expandido de 1" sellada con mortero asfáltico 1/4 en pisos y veredas | m | 34 |  | 0
01.03.05.07.04.02 | Prueba de calidad del concreto (prueba a la compresión) | und | 14 |  | 0
01.03.05.08 | OBRAS COMPLEMENTARIAS |  |  |  | 0
01.03.05.08.01 | Sembrío de grass americano y plantas de tallo corto (jardín) | m2 | 76.74 |  | 0
01.03.05.08.02 | Vereda p/interconexion de concreto f'c 175 kg/cm2 e=10cm pasta 1:2 (C-PV o HS), c/empleo de mezcladora | m2 | 1.8 |  | 0
01.03.06 | RESERVORIO RECONSTRUIDO RP-08-395 |  |  |  | 0
01.03.06.01 | SISTEMA PROVISIONAL PARA EL SISTEMA DE AGUA |  |  |  | 0
01.03.06.01.01 | TRABAJOS PRELIMINARES |  |  |  | 0
01.03.06.01.01.01 | Limpieza y acondicionamiento del terreno | m2 | 190.6 |  | 0
01.03.06.01.01.02 | Acarreo de materiales, agua, her-equipos en zona sin acceso vehicular p/construc. sistema provisional RP-08 | glb | 1 |  | 0
01.03.06.01.02 | MOVIMIENTO DE TIERRAS |  |  |  | 0
01.03.06.01.02.01 | Excavaciones-cortes en terreno rocoso con compresora (sin emplear explosivos) | m3 | 162.03 |  | 0
01.03.06.01.02.02 | Excavaciones terreno rocoso c/compresora hasta 3,00 m prof.(sin emplear explosivo) | m3 | 39.67 |  | 0
01.03.06.01.02.03 | Refine, nivelación y compactación en terreno rocoso | m2 | 69.81 |  | 0
01.03.06.01.02.04 | Relleno compactado con material propio | m3 | 55.85 |  | 0
01.03.06.01.02.05 | Relleno con material de préstamo arena (incl. provisión) | m3 | 3.16 |  | 0
01.03.06.01.02.06 | Acarreo de material desmonte en zona sin acceso vehicular, para eliminacion | m3 | 145.85 |  | 0
01.03.06.01.02.07 | Eliminación de desmonte en terreno rocoso con maquinaria (incluye disposicion final) | m3 | 145.85 |  | 0
01.03.06.01.03 | OBRAS DE CONCRETO SIMPLE |  |  |  | 0
01.03.06.01.03.01 | Concreto f'c 100 kg/cm2 para solados y/o sub bases (C-PV o HS) | m3 | 0.25 |  | 0
01.03.06.01.03.02 | Concreto 1:10 + 30% piedra grande para cimiento corrido (C-PV o HS) | m3 | 22.1 |  | 0
01.03.06.01.03.03 | Concreto f'c 100 kg/cm2 para sobrecimiento (C-PV o HS) | m3 | 1.07 |  | 0
01.03.06.01.03.04 | Concreto f'c 175 kg/cm2 para anclajes y/o dados (C-PV o HS) | m3 | 0.11 |  | 0
01.03.06.01.03.05 | Encofrado (incl. habilitación de madera) para anclajes y/o dados | m2 | 1.67 |  | 0
01.03.06.01.04 | OBRAS DE CONCRETO ARMADO |  |  |  | 0
01.03.06.01.04.01 | VIGA DE ANILLO |  |  |  | 0
01.03.06.01.04.01.01 | Concreto f'c 210 kg/cm2 para vigas (C-PV o HS) | m3 | 7.68 |  | 0
01.03.06.01.04.01.02 | Acero estruc. trabajado para vigas (costo prom. incl. desperdicios) | kg | 764.65 |  | 0
01.03.06.01.04.02 | CAJA DE REBOSE |  |  |  | 0
01.03.06.01.04.02.01 | Concreto f'c 175 kg/cm2 para losas de fondo-piso (C-PV o HS) | m3 | 0.38 |  | 0
01.03.06.01.04.02.02 | Acero estruc. trabajado p/losa de fondo- piso (costo prom. incl. desperdicios) | kg | 24.44 |  | 0
01.03.06.01.04.02.03 | Concreto f'c 175 kg/cm2 para muros reforzados (C-PV o HS) | m3 | 1.99 |  | 0
01.03.06.01.04.02.04 | Encofrado (incl. habilitación de madera) para muro recto de cámaras, cajas | m2 | 14.08 |  | 0
01.03.06.01.04.02.05 | Acero estruc. trabajado p/muro reforzado (costo prom. incl. desperdicios) | kg | 127.4 |  | 0
01.03.06.01.04.02.06 | Concreto f'c 175 kg/cm2 para losas aligeradas (Cemento P-I) | m3 | 0.12 |  | 0
01.03.06.01.04.02.07 | Encofrado (incl. habilitación de madera) para losas removibles | m2 | 0.28 |  | 0
01.03.06.01.04.02.08 | Acero estruc. trabajado p/losas removib. de buzones,cámaras,cajas(costo prom.i/d) | kg | 15.24 |  | 0
01.03.06.01.05 | REVOQUES, ENLUCIDOS Y MOLDURAS |  |  |  | 0
01.03.06.01.05.01 | Tarrajeo con impermeabilizante de losa de fondo-piso (C-PV o HS) | m2 | 2.54 |  | 0
01.03.06.01.05.02 | Tarrajeo con impermeabilizante en muros (C-PV o HS) | m2 | 14.38 |  | 0
01.03.06.01.06 | PISOS Y VEREDAS |  |  |  | 0
01.03.06.01.06.01 | Falso piso de concreto 1:10 de espesor 4" (C-PV o HS) | m2 | 26.1 |  | 0
01.03.06.01.06.02 | Piso de 2" concreto f'c 140 kg/cm2 de 4 cm + pulido con mortero 1:2 x 1 cm | m2 | 26.1 |  | 0
01.03.06.01.07 | CARPINTERIA METALICA |  |  |  | 0
01.03.06.01.07.01 | Puerta metálica segun diseño y plano | m2 | 4.2 |  | 0
01.03.06.01.07.02 | Ventana en caseta provisional segun diseño y plano | m2 | 0.9 |  | 0
01.03.06.01.07.03 | Soporte metálico tipo abrazadera para tubería DN 100 a 150 | und | 3 |  | 0
01.03.06.01.08 | CERRAJERIA |  |  |  | 0
01.03.06.01.08.01 | Cerradura para exterior, c/llaves inter. y exterior de 2 golpes | und | 2 |  | 0
01.03.06.01.08.02 | Candado, incluyendo aldabas | und | 2 |  | 0
01.03.06.01.08.03 | Picaportes | und | 2 |  | 0
01.03.06.01.08.04 | Bisagra de fierro para puerta (promedio) | und | 6 |  | 0
01.03.06.01.09 | PINTURA |  |  |  | 0
01.03.06.01.09.01 | Pintado de puertas metálicas LAC (2manos anticorrosiva + 2esmalte) | m2 | 4.2 |  | 0
01.03.06.01.09.02 | Pintado de ventanas metálicas (2manos anticorrosiva + 2esmalte) | m2 | 0.9 |  | 0
01.03.06.01.10 | VARIOS |  |  |  | 0
01.03.06.01.10.01 | Perfil metálico s/plano y especif tecnica - para losas removibles | m | 1 |  | 0
01.03.06.01.10.02 | Tirador 1/4" para losa removible | und | 18 |  | 0
01.03.06.01.10.03 | Prueba de calidad del concreto (prueba a la compresión) | und | 4 |  | 0
01.03.06.01.10.04 | Aditivo desmoldeador para encofrados tipo caravista | m2 | 16.03 |  | 0
01.03.06.01.11 | INSTALACION DE TANQUE PROVISIONAL RP-08-395 |  |  |  | 0
01.03.06.01.11.01 | Suministro y montaje de tanque metalico Ø5.459m x 4.865m ( incl.accesorios y transporte) | und | 1 |  | 0
01.03.06.01.11.02 | Desmontaje en obra de Tanque metálico de RP-08 | und | 1 |  | 0
01.03.06.01.11.03 | Acarreo de tanque provisional y accesorios en zona sin acceso vehicular RP-08 (ida y retorno) | glb | 1 |  | 0
01.03.06.01.11.04 | Traslado de tanque a almacen de SEDAPAL (La Atarjea) | und | 1 |  | 0
01.03.06.01.12 | INSTALACION DE CASETA DE VALVULAS PROVISIONAL |  |  |  | 0
01.03.06.01.12.01 | Suministro de caseta de válvulas | und | 1 |  | 0
01.03.06.01.12.02 | Montaje de caseta de válvulas | und | 1 |  | 0
01.03.06.01.12.03 | Desmontaje de caseta de válvulas incl. demoliciones RP-08 | und | 1 |  | 0
01.03.06.01.12.04 | Acarreo de caseta de valvulas provisional en zona sin acceso vehicular RP-08 (ida y retorno) | glb | 1 |  | 0
01.03.06.01.12.05 | Traslado de caseta de válvulas a almacen de SEDAPAL (La Atarjea) | und | 1 |  | 0
01.03.06.01.13 | INSTALACION DE CASETA DE OPERADOR PROVISIONAL |  |  |  | 0
01.03.06.01.13.01 | Suministro de caseta de operador RP-08 | und | 1 |  | 0
01.03.06.01.13.02 | Montaje de caseta de operador | und | 1 |  | 0
01.03.06.01.13.03 | Desmontaje de caseta de operador | und | 1 |  | 0
01.03.06.01.13.04 | Acarreo de caseta de operador provisional en zona sin acceso vehicular RP-08 (ida y retorno) | glb | 1 |  | 0
01.03.06.01.13.05 | Traslado de caseta de operador a almacen de SEDAPAL (La Atarjea) | und | 1 |  | 0
01.03.06.01.14 | INSTALACION DE CERCO PERIMETRICO PROVISIONAL |  |  |  | 0
01.03.06.01.14.01 | Suministro de cerco perimetrico RP-08 | und | 1 |  | 0
01.03.06.01.14.02 | Montaje de cerco perimetrico | und | 1 |  | 0
01.03.06.01.14.03 | Desmontaje de cerco perimetrico | und | 1 |  | 0
01.03.06.01.14.04 | Acarreo de cerco perimetrico provisional en zona sin acceso vehicular RP-08 (ida y retorno) | glb | 1 |  | 0
01.03.06.01.14.05 | Traslado de cerco a almacen de SEDAPAL (La Atarjea) | und | 1 |  | 0
01.03.06.02 | RESERVORIO APOYADO |  |  |  | 0
01.03.06.02.01 | TRABAJOS PRELIMINARES |  |  |  | 0
01.03.06.02.01.01 | Trazo y replanteo inicial del proyecto, p/reservorio-cisterna o sim c/Est.total | und | 1 |  | 0
01.03.06.02.01.02 | Replanteo final de la obra, p/reservorio y/o cisterna o sim con estación total | und | 1 |  | 0
01.03.06.02.01.03 | Acarreo de materiales, agua, her-equipos en zona sin acceso vehicular p/construc. Reserv. RP-08 (no incl. concreto bombeado) | glb | 1 |  | 0
01.03.06.02.02 | DEMOLICIONES |  |  |  | 0
01.03.06.02.02.01 | Demolición de cupula esferica | m3 | 4.51 |  | 0
01.03.06.02.02.02 | Demolición de vigas concreto armado (aisladas) | m3 | 2.62 |  | 0
01.03.06.02.02.03 | Demolición de muros de concreto armado | m3 | 18.25 |  | 0
01.03.06.02.02.04 | Corte+rotura, ED y reposición de piso y vereda rígida f'c 175 kg/cm2 de 10 cm espesor | m2 | 19.37 |  | 0
01.03.06.02.02.05 | Acarreo y acomodo de material procedente de la demolicion de concreto zona sin acceso vehicular | m3 | 27.32 |  | 0
01.03.06.02.02.06 | Eliminación de desmonte proveniente de la demolicion de concreto con maquinaria. | m3 | 27.32 |  | 0
01.03.06.02.03 | MOVIMIENTO DE TIERRAS |  |  |  | 0
01.03.06.02.03.01 | Excavaciones-cortes en terreno rocoso con compresora (sin emplear explosivos) | m3 | 2343.4 |  | 0
01.03.06.02.03.02 | Excavaciones terreno rocoso c/compresora hasta 2,00 m prof.(sin emplear explosivo) | m3 | 29.59 |  | 0
01.03.06.02.03.03 | Refine, nivelación y compactación en terreno rocoso | m2 | 46.11 |  | 0
01.03.06.02.03.04 | Acarreo de material desmonte en zona sin acceso vehicular, para eliminacion | m3 | 2372.99 |  | 0
01.03.06.02.03.05 | Eliminación de desmonte en terreno rocoso con maquinaria (incluye disposicion final) | m3 | 2372.99 |  | 0
01.03.06.02.03.06 | Arriostre de madera s/diseño p/contener material excavado(prov.durante obra) | m | 42.95 |  | 0
01.03.06.02.04 | OBRAS DE CONCRETO SIMPLE |  |  |  | 0
01.03.06.02.04.01 | Concreto f'c 100 kg/cm2 para solados y/o sub bases (C-PV o HS) | m3 | 4.61 |  | 0
01.03.06.02.05 | OBRAS DE CONCRETO ARMADO |  |  |  | 0
01.03.06.02.05.01 | ZAPATAS |  |  |  | 0
01.03.06.02.05.01.01 | Concreto pre-mezclado f'c 280 kg/cm2 p/ zapatas incl. Bombeo (C-PV o HS) | m3 | 27.17 |  | 0
01.03.06.02.05.01.02 | Encofrado (incl. habilitación de madera) para zapatas circulares | m2 | 17.77 |  | 0
01.03.06.02.05.01.03 | Acero estruc. trabajado p/zapata armada (costo prom. incl. desperdicios) | kg | 2129.96 |  | 0
01.03.06.02.05.02 | LOSAS DE FONDO |  |  |  | 0
01.03.06.02.05.02.01 | Concreto pre-mezclado f'c 280 kg/cm2 p/ losas de fondo-piso incl. Bombeo (C-PV o HS) | m3 | 2.01 |  | 0
01.03.06.02.05.02.02 | Acero estruc. trabajado p/losa de fondo- piso (costo prom. incl. desperdicios) | kg | 204.24 |  | 0
01.03.06.02.05.03 | MUROS |  |  |  | 0
01.03.06.02.05.03.01 | Concreto pre-mezclado f'c 280 kg/cm2 p/ muros reforzados incl. Bombeo (C-PV o HS) | m3 | 25.13 |  | 0
01.03.06.02.05.03.02 | Encofrado (incl. habilitación de madera) para muro cilíndrico de cuba | m2 | 188.25 |  | 0
01.03.06.02.05.03.03 | Acero estruc. trabajado p/muro reforzado (costo prom. incl. desperdicios) | kg | 3251.05 |  | 0
01.03.06.02.05.04 | VIGAS |  |  |  | 0
01.03.06.02.05.04.01 | Concreto pre-mezclado f'c 280 kg/cm2 p/vigas incl. Bombeo (C-PV o HS) | m3 | 4.02 |  | 0
01.03.06.02.05.04.02 | Encofrado (incl. habilitación de madera) para vigas circulares | m2 | 31.71 |  | 0
01.03.06.02.05.04.03 | Acero estruc. trabajado para vigas (costo prom. incl. desperdicios) | kg | 351.25 |  | 0
01.03.06.02.05.05 | CÚPULA ESFÉRICA |  |  |  | 0
01.03.06.02.05.05.01 | Concreto pre-mezclado f'c 245 kg/cm2 p/cúpulas esféricas i/Bombeo (C-PV o HS) | m3 | 4.31 |  | 0
01.03.06.02.05.05.02 | Encofrado (incl. habilitación de madera) para cúpula esférica | m2 | 30.84 |  | 0
01.03.06.02.05.05.03 | Acero estruc.trabajado p/cúpula esférica (costo prom. incl. desperdicios) | kg | 793.88 |  | 0
01.03.06.02.05.06 | SERVICIO ADICIONAL POR TUBERIA PARA BOMBEO CONCRETO PRE-MEZCLADO |  |  |  | 0
01.03.06.02.05.06.01 | Servicio adicional por tubería para bombeo de concreto pre-mezclado (distancias mayores a 36m) del RP-08 | glb | 1 |  | 0
01.03.06.02.06 | VARIOS |  |  |  | 0
01.03.06.02.06.01 | Aditivo desmoldeador para encofrados tipo caravista | m2 | 268.57 |  | 0
01.03.06.02.07 | REVOQUES, ENLUCIDOS Y MOLDURAS |  |  |  | 0
01.03.06.02.07.01 | Tarrajeo con impermeabilizante de losa de fondo-piso (C-PV o HS) | m2 | 8.04 |  | 0
01.03.06.02.07.02 | Tarrajeo con impermeabilizante en muros (C-PV o HS) | m2 | 157.06 |  | 0
01.03.06.02.07.03 | Tarrajeo con impermeabilizante de cupula (C-PV o HS) | m2 | 30.84 |  | 0
01.03.06.02.08 | CARPINTERIA METALICA |  |  |  | 0
01.03.06.02.08.01 | Escalera de tubo fo. galv. con parantes 2" por peldaños 3/4" | m | 3.7 |  | 0
01.03.06.02.08.02 | Escalera de tubo acero inox. c/parantes de 2" por peldaños 3/4" | m | 4.8 |  | 0
01.03.06.02.08.03 | Anillo protector metálico p/escalera | m | 2.7 |  | 0
01.03.06.02.08.04 | Marco y tapa de fibra de vidrio con alma de acero D=0.60 m | und | 1 |  | 0
01.03.06.02.08.05 | Baranda de fo. 2" y parante de h= 0.90 m altura | m | 1.5 |  | 0
01.03.06.02.08.06 | Ventilación con tubería de acero según diseño DN 150 | und | 4 |  | 0
01.03.06.02.09 | PINTURA |  |  |  | 0
01.03.06.02.09.01 | Pintado exterior con pintura látex de reservorio apoyado incl. mensaje | m2 | 154.8 |  | 0
01.03.06.02.10 | PRUEBAS |  |  |  | 0
01.03.06.02.10.01 | Prueba hidráulica con empleo de cisterna y equipo de bombeo para el llenado | m3 | 100 |  | 0
01.03.06.02.10.02 | Evacuación del agua de prueba con empleo de la línea de salida | m3 | 100 |  | 0
01.03.06.02.10.03 | Limpieza y desinfección de reservorios apoyados | m2 | 195.94 |  | 0
01.03.06.02.10.04 | Prueba de calidad del concreto (prueba a la compresión) | und | 21 |  | 0
01.03.06.03 | CASETA DE VALVULAS RP-08 |  |  |  | 0
01.03.06.03.01 | TRABAJOS PRELIMINARES |  |  |  | 0
01.03.06.03.01.01 | Trazo y replanteo inicial con estación total | m2 | 26.2 |  | 0
01.03.06.03.01.02 | Replanteo final con estación total | m2 | 26.2 |  | 0
01.03.06.03.01.03 | Acarreo de materiales, agua, her-equipos en zona sin acceso vehicular p/construc. caseta valvulas RP-08 | glb | 1 |  | 0
01.03.06.03.02 | DEMOLICIONES |  |  |  | 0
01.03.06.03.02.01 | Desmontaje de puerta | und | 1 |  | 0
01.03.06.03.02.02 | Retiro de ventana c/perfil aluminio (inc. vidrios) | m2 | 2.2 |  | 0
01.03.06.03.02.03 | Transporte de materiales desmontados a almacen de recupero de SEDAPAL (La Atarjea) | und | 1 |  | 0
01.03.06.03.02.04 | Demolición de losa de techo aligerado | m2 | 14.89 |  | 0
01.03.06.03.02.05 | Demolición de vigas concreto armado (aisladas) | m3 | 0.89 |  | 0
01.03.06.03.02.06 | Demolición de muro de ladrillo cabeza | m2 | 25.73 |  | 0
01.03.06.03.02.07 | Demolición de columnas concreto armado (aisladas) | m3 | 0.96 |  | 0
01.03.06.03.02.08 | Demolición de cimiento y/o sobrecimiento | m3 | 11.11 |  | 0
01.03.06.03.02.09 | Demolición de losa de piso - vereda (corte y rotura) | m3 | 1.45 |  | 0
01.03.06.03.02.10 | Acarreo y acomodo de material procedente de la demolicion de concreto zona sin acceso vehicular | m3 | 21.26 |  | 0
01.03.06.03.02.11 | Eliminación de desmonte proveniente de la demolicion de concreto con maquinaria. | m3 | 21.26 |  | 0
01.03.06.03.03 | MOVIMIENTO DE TIERRAS |  |  |  | 0
01.03.06.03.03.01 | Excavaciones terreno rocoso c/compresora hasta 2,00 m prof.(sin emplear explosivo) | m3 | 27.33 |  | 0
01.03.06.03.03.02 | Refine, nivelación y compactación en terreno rocoso | m2 | 15.83 |  | 0
01.03.06.03.03.03 | Relleno compactado con mater. prestamo | m3 | 4.65 |  | 0
01.03.06.03.03.04 | Acarreo de material desmonte en zona sin acceso vehicular, para eliminacion | m3 | 27.33 |  | 0
01.03.06.03.03.05 | Eliminación de desmonte en terreno rocoso con maquinaria (incluye disposicion final) | m3 | 27.33 |  | 0
01.03.06.03.04 | OBRAS DE CONCRETO SIMPLE |  |  |  | 0
01.03.06.03.04.01 | Concreto f'c 100 kg/cm2 para solados y/o sub bases (C-PV o HS) | m3 | 0.36 |  | 0
01.03.06.03.04.02 | Concreto 1:10 + 30% piedra grande para cimiento corrido (C-PV o HS) | m3 | 7.35 |  | 0
01.03.06.03.04.03 | Concreto 1:8 + 25% P.M. p/sobrecimientos (C-PV o HS) | m3 | 1.83 |  | 0
01.03.06.03.04.04 | Encofrado (incl. habilitación de madera) para sobrecimientos | m2 | 14.66 |  | 0
01.03.06.03.04.05 | Concreto f'c 175 kg/cm2 para escaleras (C-PV o HS) | m3 | 0.57 |  | 0
01.03.06.03.05 | OBRAS DE CONCRETO ARMADO |  |  |  | 0
01.03.06.03.05.01 | ZAPATAS |  |  |  | 0
01.03.06.03.05.01.01 | Concreto f'c 210 kg/cm2 para zapatas (C-PV o HS) | m3 | 3.24 |  | 0
01.03.06.03.05.01.02 | Acero estruc. trabajado p/zapata armada (costo prom. incl. desperdicios) | kg | 111.74 |  | 0
01.03.06.03.05.02 | COLUMNAS |  |  |  | 0
01.03.06.03.05.02.01 | Concreto f'c 210 kg/cm2 para columnas (Cemento P-I) | m3 | 3.14 |  | 0
01.03.06.03.05.02.02 | Encofrado (incl. habilitación de madera) para columna | m2 | 35.31 |  | 0
01.03.06.03.05.02.03 | Acero estruc. trabajado para columnas (costo prom. incl. desperdicios) | kg | 532.75 |  | 0
01.03.06.03.05.03 | VIGAS |  |  |  | 0
01.03.06.03.05.03.01 | Concreto f'c 210 kg/cm2 para vigas (Cemento P-I) | m3 | 2.66 |  | 0
01.03.06.03.05.03.02 | Encofrado (incl. habilitación de madera) para vigas rectas y dinteles | m2 | 32.43 |  | 0
01.03.06.03.05.03.03 | Acero estruc. trabajado para vigas (costo prom. incl. desperdicios) | kg | 363.53 |  | 0
01.03.06.03.05.04 | LOSAS ALIGERADAS |  |  |  | 0
01.03.06.03.05.04.01 | Concreto f'c 210 kg/cm2 para losas aligeradas (Cemento P-I) | m3 | 2.04 |  | 0
01.03.06.03.05.04.02 | Encofrado (incl. habilitación de madera) para losas aligeradas | m2 | 15.45 |  | 0
01.03.06.03.05.04.03 | Acero estruc. trabajado p/losa aligerada (costo prom. incl. desperdicios) | kg | 173.96 |  | 0
01.03.06.03.05.04.04 | Provisión y colocado de ladrillos de arcilla hueco de 15x30x30 cm | und | 204 |  | 0
01.03.06.03.05.04.05 | Cobertura ladrillo pastelero asent. c/mezcla 1:5, 2.5 cm; junta 1.5 cm | m2 | 23.26 |  | 0
01.03.06.03.05.05 | DADOS DE ANCLAJE |  |  |  | 0
01.03.06.03.05.05.01 | Concreto f'c 210 kg/cm2 para anclajes y/o dados (Cemento P-V o HS) | m3 | 0.72 |  | 0
01.03.06.03.05.05.02 | Encofrado (incl. habilitación de madera) para anclajes y/o dados | m2 | 5.16 |  | 0
01.03.06.03.05.05.03 | Acero estruc. trabajado p/dados y anclajes (costo prom. incl. desperdicios) | kg | 33.42 |  | 0
01.03.06.03.05.05.04 | Juntas con poliestireno expandido de 1" sellada con mortero asfáltico | m2 | 2.06 |  | 0
01.03.06.03.06 | MUROS DE ALBAÑILERIA |  |  |  | 0
01.03.06.03.06.01 | Muros de ladrillo king kong de arcilla de cabeza con mortero 1:4 x 1,5 cm | m2 | 31.6 |  | 0
01.03.06.03.07 | REVOQUES, ENLUCIDOS Y MOLDURAS |  |  |  | 0
01.03.06.03.07.01 | Tarrajeo interior con mortero 1:5x1,5 cm (incluye columnas empotradas) | m2 | 50.71 |  | 0
01.03.06.03.07.02 | Tarrajeo exterior con mortero 1:5x1,5 cm (incluye columnas empotradas) | m2 | 40.98 |  | 0
01.03.06.03.07.03 | Tarrajeo de superficie vigas peraltadas independientes (en interiores) | m2 | 3.83 |  | 0
01.03.06.03.07.04 | Cielo rasos incluye vigas empotradas con mortero de 1:4 x 1,5 cm | m2 | 23.26 |  | 0
01.03.06.03.07.05 | Vestidura de derrame en puerta, ventana y vano | m | 11.72 |  | 0
01.03.06.03.08 | PISOS Y VEREDAS |  |  |  | 0
01.03.06.03.08.01 | Falso piso de concreto 1:10 de espesor 4" (cemento P-V o HS) | m2 | 19.06 |  | 0
01.03.06.03.08.02 | Piso de 2" concreto f'c 140 kg/cm2 de 4 cm + pulido con mortero 1:2 x 1 cm | m2 | 19.06 |  | 0
01.03.06.03.08.03 | Vereda de concreto f'c 175 kg/cm2 e=10cm pasta 1:2 (P-V o HS), c/empleo de mezcladora | m2 | 35.57 |  | 0
01.03.06.03.09 | ZOCALOS Y CONTRAZOCALOS |  |  |  | 0
01.03.06.03.09.01 | Contrazócalo de cemento pulido con mortero 1:5 de 2 cm x 0,10 m | m | 20.47 |  | 0
01.03.06.03.10 | CARPINTERIA METALICA |  |  |  | 0
01.03.06.03.10.01 | Puerta metálica tipo P-1 segun diseño y plano | m2 | 2.1 |  | 0
01.03.06.03.10.02 | Ventana en caseta segun diseño y plano | m2 | 3.48 |  | 0
01.03.06.03.10.03 | Malla metálica protectora con alambre N° 10 por cocadas de 1" | m2 | 3.48 |  | 0
01.03.06.03.10.04 | Escalera de tubo acero inox. c/parantes de 2" por peldaños 3/4" | m | 2.6 |  | 0
01.03.06.03.10.05 | Baranda de fo. 2" y parante de h= 090 m altura | m | 4.1 |  | 0
01.03.06.03.10.06 | Marco y tapa de fibra de vidrio con alma de acero (0.80x0.80m) | und | 1 |  | 0
01.03.06.03.10.07 | Soporte metálico tipo abrazadera para tubería DN 100 a 150 | und | 1 |  | 0
01.03.06.03.11 | CERRAJERIA |  |  |  | 0
01.03.06.03.11.01 | Cerradura para exterior, c/llaves inter. y exterior de 2 golpes | und | 1 |  | 0
01.03.06.03.11.02 | Candado, incluyendo aldabas | und | 2 |  | 0
01.03.06.03.11.03 | Picaportes | und | 1 |  | 0
01.03.06.03.11.04 | Bisagra de fierro para puerta (promedio) | und | 4 |  | 0
01.03.06.03.12 | PINTURA |  |  |  | 0
01.03.06.03.12.01 | Pintado de muro interior con pintura látex | m2 | 50.71 |  | 0
01.03.06.03.12.02 | Pintado de muro exterior con pintura látex | m2 | 40.98 |  | 0
01.03.06.03.12.03 | Pintado de cielo raso con pintura látex | m2 | 23.26 |  | 0
01.03.06.03.12.04 | Pintado de puertas metálicas LAC (2manos anticorrosiva + 2esmalte) | m2 | 2.1 |  | 0
01.03.06.03.12.05 | Pintado de ventanas metálicas (2manos anticorrosiva + 2esmalte) | m2 | 3.48 |  | 0
01.03.06.03.13 | VARIOS |  |  |  | 0
01.03.06.03.13.01 | Provisión y colocado de poliestireno expandido de 1" | m | 6 |  | 0
01.03.06.03.13.02 | Juntas con poliestireno expandido de 1" sellada con mortero asfáltico 1/4 en pisos y veredas | m | 67 |  | 0
01.03.06.03.13.03 | Prueba de calidad del concreto (prueba a la compresión) | und | 4 |  | 0
01.03.06.03.13.04 | Aditivo desmoldeador para encofrados tipo caravista | m2 | 88.36 |  | 0
01.03.06.04 | CASETA DE OPERADOR RP-08 |  |  |  | 0
01.03.06.04.01 | TRABAJOS PRELIMINARES |  |  |  | 0
01.03.06.04.01.01 | Trazo y replanteo inicial con estación total | m2 | 26.2 |  | 0
01.03.06.04.01.02 | Replanteo final con estación total | m2 | 26.2 |  | 0
01.03.06.04.01.03 | Acarreo de materiales, agua, her-equipos en zona sin acceso vehicular p/construc. caseta operador RP-08 | glb | 1 |  | 0
01.03.06.04.02 | MOVIMIENTO DE TIERRAS |  |  |  | 0
01.03.06.04.02.01 | Excavaciones terreno rocoso c/compresora hasta 2,00 m prof.(sin emplear explosivo) | m3 | 8.39 |  | 0
01.03.06.04.02.02 | Refine, nivelación y compactación en terreno rocoso | m2 | 7 |  | 0
01.03.06.04.02.03 | Relleno compactado con mater. prestamo | m3 | 1.22 |  | 0
01.03.06.04.02.04 | Acarreo de material desmonte en zona sin acceso vehicular, para eliminacion | m3 | 8.39 |  | 0
01.03.06.04.02.05 | Eliminación de desmonte en terreno rocoso con maquinaria (incluye disposicion final) | m3 | 8.39 |  | 0
01.03.06.04.03 | OBRAS DE CONCRETO SIMPLE |  |  |  | 0
01.03.06.04.03.01 | Concreto 1:10 + 30% piedra grande para cimiento corrido (C-PV o HS) | m3 | 3.79 |  | 0
01.03.06.04.03.02 | Concreto 1:8 + 25% P.M. p/sobrecimientos (C-PV o HS) | m3 | 1.13 |  | 0
01.03.06.04.03.03 | Encofrado (incl. habilitación de madera) para sobrecimientos | m2 | 11.32 |  | 0
01.03.06.04.04 | OBRAS DE CONCRETO ARMADO |  |  |  | 0
01.03.06.04.04.01 | COLUMNAS |  |  |  | 0
01.03.06.04.04.01.01 | Concreto f'c 210 kg/cm2 para columnas (Cemento P-I) | m3 | 1.06 |  | 0
01.03.06.04.04.01.02 | Encofrado (incl. habilitación de madera) para columna | m2 | 20.1 |  | 0
01.03.06.04.04.01.03 | Acero estruc. trabajado para columnas (costo prom. incl. desperdicios) | kg | 239.78 |  | 0
01.03.06.04.04.02 | VIGAS |  |  |  | 0
01.03.06.04.04.02.01 | Concreto f'c 210 kg/cm2 para vigas (Cemento P-I) | m3 | 0.82 |  | 0
01.03.06.04.04.02.02 | Encofrado (incl. habilitación de madera) para vigas rectas y dinteles | m2 | 12.85 |  | 0
01.03.06.04.04.02.03 | Acero estruc. trabajado para vigas (costo prom. incl. desperdicios) | kg | 156.09 |  | 0
01.03.06.04.04.03 | LOSAS ALIGERADAS |  |  |  | 0
01.03.06.04.04.03.01 | Concreto f'c 210 kg/cm2 para losas aligeradas (Cemento P-I) | m3 | 0.78 |  | 0
01.03.06.04.04.03.02 | Encofrado (incl. habilitación de madera) para losas aligeradas | m2 | 8.93 |  | 0
01.03.06.04.04.03.03 | Acero estruc. trabajado p/losa aligerada (costo prom. incl. desperdicios) | kg | 74.16 |  | 0
01.03.06.04.04.03.04 | Provisión y colocado de ladrillos de arcilla hueco de 15x30x30 cm | und | 79 |  | 0
01.03.06.04.04.03.05 | Cobertura ladrillo pastelero asent. c/mezcla 1:5, 2.5 cm; junta 1.5 cm | m2 | 13.46 |  | 0
01.03.06.04.05 | MUROS DE ALBAÑILERIA |  |  |  | 0
01.03.06.04.05.01 | Muros de ladrillo king kong de arcilla de soga con mortero 1:4 x 1,5 cm | m2 | 34.77 |  | 0
01.03.06.04.06 | REVOQUES, ENLUCIDOS Y MOLDURAS |  |  |  | 0
01.03.06.04.06.01 | Tarrajeo interior con mortero 1:5x1,5 cm (incluye columnas empotradas) | m2 | 41.77 |  | 0
01.03.06.04.06.02 | Tarrajeo exterior con mortero 1:5x1,5 cm (incluye columnas empotradas) | m2 | 35.94 |  | 0
01.03.06.04.06.03 | Tarrajeo de superficie vigas peraltadas independientes (en interiores) | m2 | 14.25 |  | 0
01.03.06.04.06.04 | Cielo rasos con mortero de 1:5 x 1,5 cm para cámaras de válvulas | m2 | 13.2 |  | 0
01.03.06.04.06.05 | Pared de Mayolica blanca 25cm x 25cm. H=1.80m | m2 | 12.45 |  | 0
01.03.06.04.06.06 | Vestidura de derrame en puerta, ventana y vano | m | 7.9 |  | 0
01.03.06.04.07 | PISOS Y VEREDAS |  |  |  | 0
01.03.06.04.07.01 | Falso piso de concreto 1:10 de espesor 4" (C-PV o HS) | m2 | 8.71 |  | 0
01.03.06.04.07.02 | Piso de 2" concreto f'c 140 kg/cm2 de 4 cm + pulido con mortero 1:2 x 1 cm | m2 | 8.71 |  | 0
01.03.06.04.07.03 | Revestimiento de pisos con mayólica blanca de primera de 25 cm x 25 cm | m2 | 2.88 |  | 0
01.03.06.04.08 | ZOCALOS Y CONTRAZOCALOS |  |  |  | 0
01.03.06.04.08.01 | Contrazócalo de cemento pulido con mortero 1:5 de 2 cm x 0,10 m | m | 8.2 |  | 0
01.03.06.04.09 | CARPINTERIA METALICA |  |  |  | 0
01.03.06.04.09.01 | Puerta metálica tipo P-2 segun diseño y plano | m2 | 1.68 |  | 0
01.03.06.04.09.02 | Puerta de madera contraplacada según diseño y plano | m2 | 1.47 |  | 0
01.03.06.04.09.03 | Ventana en caseta segun diseño y plano | m2 | 2.13 |  | 0
01.03.06.04.09.04 | Malla metálica protectora con alambre N° 10 por cocadas de 1" | m2 | 2.13 |  | 0
01.03.06.04.10 | CERRAJERIA |  |  |  | 0
01.03.06.04.10.01 | Cerradura para exterior, c/llaves inter. y exterior de 2 golpes | und | 1 |  | 0
01.03.06.04.10.02 | Chapa para puerta de madera | und | 1 |  | 0
01.03.06.04.10.03 | Candado, incluyendo aldabas | und | 1 |  | 0
01.03.06.04.10.04 | Picaportes | und | 1 |  | 0
01.03.06.04.10.05 | Bisagra de fierro para puerta (promedio) | und | 12 |  | 0
01.03.06.04.11 | PINTURA |  |  |  | 0
01.03.06.04.11.01 | Pintado de muro interior con pintura látex | m2 | 41.77 |  | 0
01.03.06.04.11.02 | Pintado de muro exterior con pintura látex | m2 | 35.94 |  | 0
01.03.06.04.11.03 | Pintado de cielo raso con pintura látex | m2 | 13.2 |  | 0
01.03.06.04.11.04 | Pintado de puertas metálicas LAC (2manos anticorrosiva + 2esmalte) | m2 | 1.68 |  | 0
01.03.06.04.11.05 | Pintado de ventanas metálicas (2manos anticorrosiva + 2esmalte) | m2 | 2.13 |  | 0
01.03.06.04.12 | VARIOS |  |  |  | 0
01.03.06.04.12.01 | Juntas con poliestireno expandido de 1" sellada con mortero asfáltico 1/4 en pisos y veredas | m | 26.94 |  | 0
01.03.06.04.12.02 | Prueba de calidad del concreto (prueba a la compresión) | und | 1 |  | 0
01.03.06.04.12.03 | Aditivo desmoldeador para encofrados tipo caravista | m2 | 53.2 |  | 0
01.03.06.04.13 | APARATOS SANITARIOS |  |  |  | 0
01.03.06.04.13.01 | Inodoro tanque bajo c/grifería de bronce (tornado o similar) | und | 1 |  | 0
01.03.06.04.13.02 | Lavatorio de pared con grifería cromada 20x17 cm (jamaica o similar) | und | 1 |  | 0
01.03.06.04.13.03 | Ducha cromada de una (1) llave incl. grifería | und | 1 |  | 0
01.03.06.04.13.04 | Jabonera de losa color blanco | und | 1 |  | 0
01.03.06.04.13.05 | Toallera con soportes de losa y barra plástica color blanco | und | 1 |  | 0
01.03.06.04.13.06 | Papelera de losa y barra plástica color blanco | und | 1 |  | 0
01.03.06.04.13.07 | Instalación de aparatos sanitarios | und | 3 |  | 0
01.03.06.04.13.08 | Instalación de accesorios sanitarios complementarios | und | 3 |  | 0
01.03.06.04.14 | INSTALACIONES SANITARIAS |  |  |  | 0
01.03.06.04.14.01 | Red de PVC tipo unión roscada PN 10 DN 15 (incl. instalación accesorios) | m | 6.3 |  | 0
01.03.06.04.14.02 | Red de PVC tipo unión roscada PN 10 DN 20 (incl. instalación accesorios) | m | 11.05 |  | 0
01.03.06.04.14.03 | Red de PVC tipo unión roscada PN 10 DN 25 (incl. instalación accesorios) | m | 0.3 |  | 0
01.03.06.04.14.04 | Red de acero inoxidable DN 25 (incl. instalación accesorios) | m | 1 |  | 0
01.03.06.04.14.05 | Tuberia de desague pvc 2" | m | 14.57 |  | 0
01.03.06.04.14.06 | Tuberia de desague pvc 4" | m | 5.39 |  | 0
01.03.06.04.14.07 | Suministro e Instalacion de tuberia HDPE PE 100, PN 10 , DN 110 mm ( incl. desperd. 2%) | m | 4.68 |  | 0
01.03.06.04.14.08 | Codo 90° de acero inoxidable unión roscada DN 25 | und | 2 |  | 0
01.03.06.04.14.09 | Codo de P.V.C. 90° tipo unión roscada DN 15 | und | 7 |  | 0
01.03.06.04.14.10 | Codo de P.V.C. 90° tipo unión roscada DN 20 | und | 8 |  | 0
01.03.06.04.14.11 | Cople soldable de acero roscada DN 25 | und | 1 |  | 0
01.03.06.04.14.12 | Union Universal DN 20 mm (3/4") | und | 2 |  | 0
01.03.06.04.14.13 | Valvula compueta DN 3/4" | und | 1 |  | 0
01.03.06.04.14.14 | Válvula de bola 3/4" roscada | und | 1 |  | 0
01.03.06.04.14.15 | Tee PVC Agua C-10 3/4" a 1/2" | und | 2 |  | 0
01.03.06.04.14.16 | Reducción de PVC 1" x 3/4" | und | 1 |  | 0
01.03.06.04.14.17 | Reducción PVC 3/4" x 1/2" | und | 1 |  | 0
01.03.06.04.14.18 | Salida de PVC tipo unión roscada PN 10 DN 15 (punto) | und | 3 |  | 0
01.03.06.04.14.19 | Marco (e=1") y Tapa de Nicho Ac. Inoxidable Plancha 5/64" (0.12x0.20) | und | 1 |  | 0
01.03.06.04.14.20 | Codo 90° PVC Desagüe, SAP Ø 2", SP-SP | und | 3 |  | 0
01.03.06.04.14.21 | Codo 45° PVC Desagüe, SAP Ø 2", SP-SP | und | 3 |  | 0
01.03.06.04.14.22 | Codo 45° HDPE 110 para agua | und | 1 |  | 0
01.03.06.04.14.23 | Reducción de PVC SAL 4" a 2" | und | 1 |  | 0
01.03.06.04.14.24 | Tee PVC SAL 2" | und | 2 |  | 0
01.03.06.04.14.25 | Trampa "P" de PVC SAL para desagüe 2" | und | 1 |  | 0
01.03.06.04.14.26 | Yee PVC SAL 2" | und | 1 |  | 0
01.03.06.04.14.27 | Yee PVC SAL con reduccion 4" a 2" | und | 1 |  | 0
01.03.06.04.14.28 | Yee PVC SAL 4" | und | 1 |  | 0
01.03.06.04.14.29 | Tee PVC SAL 4" | und | 1 |  | 0
01.03.06.04.14.30 | Provisión y colocado de registro de bronce 2" | und | 1 |  | 0
01.03.06.04.14.31 | Salida de PVC SAL para desagüe (punto) D=2" | pto | 2 |  | 0
01.03.06.04.14.32 | Salida de PVC SAL para desagüe (punto) D=4" | pto | 1 |  | 0
01.03.06.04.14.33 | Sombrero para ventilación 2" PVC | und | 1 |  | 0
01.03.06.04.14.34 | Caja de regist. alb. 12" x 24" c/tapa de concreto | und | 2 |  | 0
01.03.06.04.14.35 | Silla de derivacion con ramal de HDPE DN 160-110 mm | und | 1 |  | 0
01.03.06.04.14.36 | Instalación de accesorios de acero DN 25 | und | 2 |  | 0
01.03.06.04.14.37 | Instalacion de accesorios PVC | und | 34 |  | 0
01.03.06.04.14.38 | Instalación de accesorios de HDPE DN 110 - 160 mm (Electrofusión) | und | 2 |  | 0
01.03.06.05 | CAJA DE REBOSE Y LIMPIA RP-08 |  |  |  | 0
01.03.06.05.01 | TRABAJOS PRELIMINARES |  |  |  | 0
01.03.06.05.01.01 | Trazo y replanteo inicial con estación total | m2 | 4.86 |  | 0
01.03.06.05.01.02 | Replanteo final con estación total | m2 | 4.86 |  | 0
01.03.06.05.01.03 | Acarreo de materiales, agua, her-equipos en zona sin acceso vehicular p/construc. caja de rebose RP-08 | glb | 1 |  | 0
01.03.06.05.02 | DEMOLICIONES |  |  |  | 0
01.03.06.05.02.01 | Demolición de caja de rebose y limpia | m3 | 1.46 |  | 0
01.03.06.05.02.02 | Demolición de caja de medicion | m3 | 1.96 |  | 0
01.03.06.05.02.03 | Relleno compactado con mater. prestamo | m3 | 7.32 |  | 0
01.03.06.05.02.04 | Acarreo y acomodo de material procedente de la demolicion de concreto zona sin acceso vehicular | m3 | 3.42 |  | 0
01.03.06.05.02.05 | Eliminación de desmonte proveniente de la demolicion de concreto con maquinaria. | m3 | 3.42 |  | 0
01.03.06.05.03 | MOVIMIENTO DE TIERRAS |  |  |  | 0
01.03.06.05.03.01 | Excavaciones terreno rocoso c/compresora hasta 3,00 m prof.(sin emplear explosivo) | m3 | 10.14 |  | 0
01.03.06.05.03.02 | Refine, nivelación y compactación en terreno rocoso | m2 | 4.14 |  | 0
01.03.06.05.03.03 | Acarreo de material desmonte en zona sin acceso vehicular, para eliminacion | m3 | 10.14 |  | 0
01.03.06.05.03.04 | Eliminación de desmonte en terreno rocoso con maquinaria (incluye disposicion final) | m3 | 10.14 |  | 0
01.03.06.05.04 | OBRAS DE CONCRETO SIMPLE |  |  |  | 0
01.03.06.05.04.01 | Concreto f'c 100 kg/cm2 para solados y/o sub bases (C-PV o HS) | m3 | 0.41 |  | 0
01.03.06.05.05 | OBRAS DE CONCRETO ARMADO |  |  |  | 0
01.03.06.05.05.01 | Concreto f'c 210 kg/cm2 para losas de fondo-piso (Cemento P-V o HS) | m3 | 0.62 |  | 0
01.03.06.05.05.02 | Acero estruc. trabajado p/losa de fondo- piso (costo prom. incl. desperdicios) | kg | 92.44 |  | 0
01.03.06.05.05.03 | Concreto f'c 210 kg/cm2 para muros reforzados (Cemento P-V o HS) | m3 | 3.76 |  | 0
01.03.06.05.05.04 | Encofrado (incl. habilitación de madera) para muro recto de cámaras, cajas | m2 | 13.6 |  | 0
01.03.06.05.05.05 | Acero estruc. trabajado p/muro reforzado (costo prom. incl. desperdicios) | kg | 265.69 |  | 0
01.03.06.05.05.06 | Concreto f'c 210 kg/cm2 para losas removibles (Cemento P-I) | m3 | 0.11 |  | 0
01.03.06.05.05.07 | Encofrado (incl. habilitación de madera) para losas removibles | m2 | 3.25 |  | 0
01.03.06.05.05.08 | Acero estruc. trabajado p/losas removib. de buzones,cámaras,cajas(costo prom.i/d) | kg | 16.53 |  | 0
01.03.06.05.06 | REVOQUES, ENLUCIDOS Y MOLDURAS |  |  |  | 0
01.03.06.05.06.01 | Tarrajeo con impermeabilizante de losa de fondo-piso (C-PV o HS) | m2 | 4.14 |  | 0
01.03.06.05.06.02 | Tarrajeo con impermeabilizante en muros (C-PV o HS) | m2 | 13.6 |  | 0
01.03.06.05.07 | ADITAMENTOS VARIOS |  |  |  | 0
01.03.06.05.07.01 | Perfil metálico s/plano y especif tecnica - para losas removibles | m | 1 |  | 0
01.03.06.05.07.02 | Tirador 1/4" para losa removible | und | 18 |  | 0
01.03.06.05.07.03 | Prueba de calidad del concreto (prueba a la compresión) | und | 4 |  | 0
01.03.06.05.07.04 | Aditivo desmoldeador para encofrados tipo caravista | m2 | 16.85 |  | 0
01.03.06.06 | CERCO PERIMETRICO RP-08-395 |  |  |  | 0
01.03.06.06.01 | TRABAJOS PRELIMINARES |  |  |  | 0
01.03.06.06.01.01 | Trazo y replanteo inicial para cerco perimetrico (con equipo) | m | 36.8 |  | 0
01.03.06.06.01.02 | Replanteo final de la obra, para cerco perimetrico ( con equipo) | m | 36.8 |  | 0
01.03.06.06.01.03 | Picado-retiro de concreto en columnas exsitentes para su prolongacion. | m3 | 0.09 |  | 0
01.03.06.06.01.04 | Acarreo de materiales, agua, her-equipos en zona sin acceso vehicular p/construc. cerco perimetrico RP-08 | glb | 1 |  | 0
01.03.06.06.02 | DEMOLICIONES |  |  |  | 0
01.03.06.06.02.01 | Desmontaje de puerta metalica de cerco perimetrico - incl cimentacion y traslado de pta a sedapal | glb | 1 |  | 0
01.03.06.06.02.02 | Demolición de Cerco Perimetrico Existente de albañileria confinada incl. acarreo desmonte y eliminacion | m | 7.83 |  | 0
01.03.06.06.03 | MOVIMIENTO DE TIERRAS |  |  |  | 0
01.03.06.06.03.01 | Excavaciones terreno rocoso c/compresora hasta 2,00 m prof.(sin emplear explosivo) | m3 | 2.12 |  | 0
01.03.06.06.03.02 | Refine, nivelación y compactación en terreno rocoso | m2 | 2.65 |  | 0
01.03.06.06.03.03 | Relleno compactado con mater. prestamo | m3 | 0.33 |  | 0
01.03.06.06.03.04 | Acarreo de material desmonte en zona sin acceso vehicular, para eliminacion | m3 | 2.12 |  | 0
01.03.06.06.03.05 | Eliminación de desmonte en terreno rocoso con maquinaria (incluye disposicion final) | m3 | 2.12 |  | 0
01.03.06.06.04 | OBRAS DE CONCRETO SIMPLE |  |  |  | 0
01.03.06.06.04.01 | Concreto 1:10 + 30% piedra grande para cimiento corrido (C-PV o HS) | m3 | 1.58 |  | 0
01.03.06.06.04.02 | Concreto 1:8 + 25% P.M. p/sobrecimientos (C-PV o HS) | m3 | 0.48 |  | 0
01.03.06.06.04.03 | Encofrado (incl. habilitación de madera) de sobrecimientos reforzados | m2 | 6.45 |  | 0
01.03.06.06.05 | OBRAS DE CONCRETO ARMADO |  |  |  | 0
01.03.06.06.05.01 | Concreto f'c 210 kg/cm2 para columnas (Cemento P-I) | m3 | 1.3 |  | 0
01.03.06.06.05.02 | Encofrado (incl. habilitación de madera) para columna | m2 | 15.29 |  | 0
01.03.06.06.05.03 | Acero estruc. trabajado para columnas (costo prom. incl. desperdicios) | kg | 229.31 |  | 0
01.03.06.06.05.04 | Concreto f'c 210 kg/cm2 para vigas (Cemento P-I) | m3 | 0.73 |  | 0
01.03.06.06.05.05 | Encofrado (incl. habilitación de madera) para vigas rectas y dinteles | m2 | 9.8 |  | 0
01.03.06.06.05.06 | Acero estruc. trabajado para vigas (costo prom. incl. desperdicios) | kg | 149.68 |  | 0
01.03.06.06.06 | MURO DE ALBAÑILERIA |  |  |  | 0
01.03.06.06.06.01 | Muros de ladrillo king kong de arcilla de soga caravista c/mortero 1:4 x 1,5cm | m2 | 34.22 |  | 0
01.03.06.06.06.02 | Acero construccion 1/4" para confinamiento de muros (incluye desperdicio) | m | 52.8 |  | 0
01.03.06.06.06.03 | Solaqueado de muro caravista de ladrillo king kong soga con mortero 1:3 | m2 | 68.44 |  | 0
01.03.06.06.07 | REVOQUES, ENLUCIDOS Y MOLDURAS |  |  |  | 0
01.03.06.06.07.01 | Tarrajeo de columnas, vigas y sobrecimientos 1:5x1,5 cm | m2 | 32.42 |  | 0
01.03.06.06.08 | CARPINTERIA METALICA |  |  |  | 0
01.03.06.06.08.01 | Puerta metálica tipo P-4 segun diseño y plano | m2 | 2.1 |  | 0
01.03.06.06.09 | CERRAJERIA |  |  |  | 0
01.03.06.06.09.01 | Bisagra de fierro para puerta (promedio) | und | 4 |  | 0
01.03.06.06.09.02 | Cerradura para exterior, c/llaves inter. y exterior de 3 golpes | und | 1 |  | 0
01.03.06.06.09.03 | Candado, incluyendo aldabas | und | 1 |  | 0
01.03.06.06.09.04 | Picaportes | und | 2 |  | 0
01.03.06.06.10 | PINTURA |  |  |  | 0
01.03.06.06.10.01 | Pintado de muro cerco perimetrico con pintura látex | m2 | 68.44 |  | 0
01.03.06.06.10.02 | Pintado de columnas, vigas y sobrecimientos con pintura latex | m2 | 32.42 |  | 0
01.03.06.06.10.03 | Pintado de puertas metálicas LAC (2manos anticorrosiva + 2esmalte) | m2 | 2.1 |  | 0
01.03.06.06.11 | VARIOS |  |  |  | 0
01.03.06.06.11.01 | Concertina de seguridad | m | 64.59 |  | 0
01.03.06.06.11.02 | Provisión y colocado de poliestireno expandido de 1" | m | 1.79 |  | 0
01.03.06.06.11.03 | Prueba de calidad del concreto (prueba a la compresión) | und | 1 |  | 0
01.03.06.06.11.04 | Aditivo desmoldeador para encofrados tipo caravista | m2 | 31.54 |  | 0
01.03.06.07 | VIA DE ACCESO A RP-08 (ESCALERA) |  |  |  | 0
01.03.06.07.01 | TRABAJOS PRELIMINARES |  |  |  | 0
01.03.06.07.01.01 | Trazo y replanteo inicial para escalera de acceso a reservorio (con equipo) | m2 | 23.1 |  | 0
01.03.06.07.01.02 | Replanteo final para escalera de acceso a reservorio (con equipo) | m2 | 23.1 |  | 0
01.03.06.07.01.03 | Acarreo de materiales, agua, her-equipos en zona sin acceso vehicular p/construc. via de acceso escalera RP-08 | glb | 1 |  | 0
01.03.06.07.02 | MOVIMIENTO DE TIERRAS |  |  |  | 0
01.03.06.07.02.01 | Excavaciones en terreno rocoso c/compresora hasta 1.00 m prof. (sin emplear explosivos) | m3 | 1.4 |  | 0
01.03.06.07.02.02 | Refine, nivelación y compactación en terreno rocoso | m2 | 25.11 |  | 0
01.03.06.07.02.03 | Relleno compactado con mater. prestamo | m3 | 3.92 |  | 0
01.03.06.07.02.04 | Base de material granular compactada con equipo de 10 cm espesor | m2 | 11.64 |  | 0
01.03.06.07.02.05 | Acarreo de material desmonte en zona sin acceso vehicular, para eliminacion | m3 | 1.4 |  | 0
01.03.06.07.02.06 | Eliminación de desmonte en terreno rocoso con maquinaria (incluye disposicion final) | m3 | 1.4 |  | 0
01.03.06.07.03 | CONCRETO SIMPLE |  |  |  | 0
01.03.06.07.03.01 | Concreto f'c 175 kg/cm2 para gradas y/o piso simple (C-PV o HS) | m3 | 4.59 |  | 0
01.03.06.07.03.02 | Encofrado (incl. habilitación de madera) para gradas y/o piso simple | m2 | 12.67 |  | 0
01.03.06.07.04 | VARIOS |  |  |  | 0
01.03.06.07.04.01 | Juntas con poliestireno expandido de 1" sellada con mortero asfáltico 1/4 en pisos y veredas | m | 7 |  | 0
01.03.06.07.04.02 | Prueba de calidad del concreto (prueba a la compresión) | und | 2 |  | 0
01.03.06.08 | OBRAS COMPLEMENTARIAS |  |  |  | 0
01.03.06.08.01 | Sembrío de grass americano y plantas de tallo corto (jardín) | m2 | 118.68 |  | 0
01.03.06.08.02 | Vereda p/interconexion de concreto f'c 175 kg/cm2 e=10cm pasta 1:2 (C-PV o HS), c/empleo de mezcladora | m2 | 2.7 |  | 0
01.03.07 | RESERVORIO PROYECTADO ELEVADO REP-01-395 |  |  |  | 0
01.03.07.01 | TRABAJOS PRELIMINARES |  |  |  | 0
01.03.07.01.01 | Trazo y replanteo inicial del proyecto, p/reservorio-cisterna o sim c/Est.total | und | 1 |  | 0
01.03.07.01.02 | Replanteo final de la obra, p/reservorio y/o cisterna o sim con estación total | und | 1 |  | 0
01.03.07.01.03 | Acarreo de materiales, agua, her-equipos en zona sin acceso vehicular p/construc. Reserv. REP-01 (no incl. concreto bombeado) | glb | 1 |  | 0
01.03.07.02 | RESERVORIO ELEVADO REP-01 (V=150 M3) |  |  |  | 0
01.03.07.02.01 | MOVIMIENTO DE TIERRAS |  |  |  | 0
01.03.07.02.01.01 | Excavaciones-cortes en terreno rocoso con compresora (sin emplear explosivos) | m3 | 504.19 |  | 0
01.03.07.02.01.02 | Excavaciones terreno rocoso c/compresora mayores a 3,00 m prof.(sin emplear explosivo) | m3 | 613.13 |  | 0
01.03.07.02.01.03 | Refine, nivelación y compactación en terreno rocoso | m2 | 153.94 |  | 0
01.03.07.02.01.04 | Relleno compactado con mater. prestamo | m3 | 358.27 |  | 0
01.03.07.02.01.05 | Acarreo de material desmonte en zona sin acceso vehicular, para eliminacion | m3 | 1117.32 |  | 0
01.03.07.02.01.06 | Eliminación de desmonte en terreno rocoso con maquinaria (incluye disposicion final) | m3 | 1117.32 |  | 0
01.03.07.02.02 | OBRAS DE CONCRETO SIMPLE |  |  |  | 0
01.03.07.02.02.01 | Concreto f'c 100 kg/cm2 para solados y/o sub bases (C-PV o HS) | m3 | 15.39 |  | 0
01.03.07.02.03 | OBRAS DE CONCRETO ARMADO |  |  |  | 0
01.03.07.02.03.01 | LOSA DE CIMENTACION |  |  |  | 0
01.03.07.02.03.01.01 | Concreto pre-mezclado f'c 315 kg/cm2 para losas de fondo-piso incl. Bombeo (C-PV o HS) | m3 | 192.42 |  | 0
01.03.07.02.03.01.02 | Encofrado (incl. habilitación de madera) para losas de fondo-piso | m2 | 54.98 |  | 0
01.03.07.02.03.01.03 | Acero estruc. trabajado p/losa de fondo- piso (costo prom. incl. desperdicios) | kg | 24879.12 |  | 0
01.03.07.02.03.02 | VIGAS DE CIMENTACION |  |  |  | 0
01.03.07.02.03.02.01 | Concreto pre-mezclado f'c 315 kg/cm2 para vigas de cimentación incl. Bombeo (C-PV o HS) | m3 | 43.82 |  | 0
01.03.07.02.03.02.02 | Encofrado (incl. habilitación de madera) para vigas de cimentación | m2 | 133.23 |  | 0
01.03.07.02.03.02.03 | Acero estruc. trabajado p/viga cimentac. (costo prom. incl. desperdicios) | kg | 5405.51 |  | 0
01.03.07.02.03.03 | FUSTE |  |  |  | 0
01.03.07.02.03.03.01 | Concreto pre-mezclado f'c 315 kg/cm2 para fuste hasta los 5 metros s.n.t. i/bombeo (Cemento P-I) | m3 | 44.7 |  | 0
01.03.07.02.03.03.02 | Concreto pre-mezclado f'c 315 kg/cm2 para fuste de 5,01 a 10 metros s.n.t. i/bombeo (Cemento P-I) | m3 | 43.83 |  | 0
01.03.07.02.03.03.03 | Concreto pre-mezclado f'c 315 kg/cm2 para fuste de 10,01 a 15 metros s.n.t. i/bombeo (Cemento P-I) | m3 | 2.24 |  | 0
01.03.07.02.03.03.04 | Encofrado (incl. habilitación) para muro cilíndrico hasta 5 metros s.n.t. | m2 | 298.01 |  | 0
01.03.07.02.03.03.05 | Encofrado (incl. habilitación) para muro cilíndrico desde 5,01 a 10 metros s.n.t | m2 | 292.17 |  | 0
01.03.07.02.03.03.06 | Encofrado (incl. habilitación) para muro cilíndrico desde 10,01 a 15 metros s.n.t | m2 | 14.92 |  | 0
01.03.07.02.03.03.07 | Acero estruc.trabajado p/fuste hasta los 5 metros s.n.t.(costo prom.i/desperdic.) | kg | 9690.76 |  | 0
01.03.07.02.03.03.08 | Acero estruc.trabajado p/fuste de 5,01 a 10 m s.n.t. (costo prom.i/desperdic.) | kg | 6215.67 |  | 0
01.03.07.02.03.03.09 | Acero estruc.trabajado p/fuste de 10,01 a 15 m s.n.t. (costo prom.i/desperdic.) | kg | 846.18 |  | 0
01.03.07.02.03.04 | DADOS DE ANCLAJE |  |  |  | 0
01.03.07.02.03.04.01 | Concreto f'c 210 kg/cm2 para anclajes y/o dados (C-PV o HS) | m3 | 0.66 |  | 0
01.03.07.02.03.04.02 | Encofrado (incl. habilitación de madera) para anclajes y/o dados | m2 | 8.09 |  | 0
01.03.07.02.03.04.03 | Acero estruc. trabajado p/dados y anclajes (costo prom. incl. desperdicios) | kg | 64.4 |  | 0
01.03.07.02.03.04.04 | Juntas con poliestireno expandido de 1" sellada con mortero asfáltico | m2 | 3.86 |  | 0
01.03.07.02.03.05 | PLATAFORMA - PUENTE |  |  |  | 0
01.03.07.02.03.05.01 | Concreto pre-mezclado f'c 280 kg/cm2 p/ viga puente 5,01 a 10 m s.n.t. i/bombeo (Cemento P-I) | m3 | 5.2 |  | 0
01.03.07.02.03.05.02 | Encofrado (i/habilitación) de viga - puente desde 5,01 a 10 metros s.n.t. | m2 | 25.65 |  | 0
01.03.07.02.03.05.03 | Acero estruct. trabajado p/viga - puente de 5,01 a 10 m s.n.t.(costo prom.i/desperd) | kg | 546.92 |  | 0
01.03.07.02.03.06 | ANILLO INFERIOR |  |  |  | 0
01.03.07.02.03.06.01 | Concreto pre-mezclado f'c 315 kg/cm2 para viga de fuste de 10,01 a 15 metros s.n.t. i/bombeo (C-PV o HS) | m3 | 15.78 |  | 0
01.03.07.02.03.06.02 | Encofrado (i/habilitación) de viga recta de fuste desde 10,01 a 15 metros s.n.t. | m2 | 50.42 |  | 0
01.03.07.02.03.06.03 | Acero estruct. trabajado p/viga de fuste 10,01 a 15 m s.n.t(costo prom.i/desperd) | kg | 2551.59 |  | 0
01.03.07.02.03.07 | CÚPULA INFERIOR DE CUBA |  |  |  | 0
01.03.07.02.03.07.01 | Concreto pre-mezclado f'c 315 kg/cm2 para fondo de cuba de 10,01 a 15 metros s.n.t. i/bombeo (C-PV o HS) | m3 | 19.03 |  | 0
01.03.07.02.03.07.02 | Encofrado (i/habilitac.) fondo esférico de cuba desde 10,01 a 15 metros s.n.t. | m2 | 64.75 |  | 0
01.03.07.02.03.07.03 | Acero estruct. trabajado p/fondo de cuba 10,01 a 15 m s.n.t(costo prom.i/desperd) | kg | 5674.2 |  | 0
01.03.07.02.03.08 | ANILLO INTERMEDIO |  |  |  | 0
01.03.07.02.03.08.01 | Concreto pre-mezclado f'c 315 kg/cm2 para viga de muro cuba de 10,01 a 15 metros s.n.t. i/bombeo (C-PV o HS) | m3 | 1.43 |  | 0
01.03.07.02.03.08.02 | Encofrado (i/habilitación) de viga de muro cuba desde 10,01 a 15 metros s.n.t. | m2 | 7.35 |  | 0
01.03.07.02.03.08.03 | Acero estruct. trabajado p/viga de cuba 10,01 a 15 m s.n.t(costo prom.i/desperd) | kg | 142.01 |  | 0
01.03.07.02.03.09 | MURO EXTERIOR DE CUBA |  |  |  | 0
01.03.07.02.03.09.01 | Concreto pre-mezclado f'c 315 kg/cm2 para muro de cuba de 10,01 a 15 metros s.n.t. i/bombeo (C-PV o HS) | m3 | 30.23 |  | 0
01.03.07.02.03.09.02 | Concreto pre-mezclado f'c 315 kg/cm2 para muro de cuba de 15,01 a 20 metros s.n.t. i/bombeo(C-PV o HS) | m3 | 1.54 |  | 0
01.03.07.02.03.09.03 | Encofrado (i/habilitac.) muro cilíndrico de cuba desde 10,01 a 15 metros s.n.t | m2 | 223.94 |  | 0
01.03.07.02.03.09.04 | Encofrado (i/habilitac.) muro cilíndrico de cuba desde 15,01 a 20 metros s.n.t | m2 | 11.38 |  | 0
01.03.07.02.03.09.05 | Acero estruct. trabajado p/muro de cuba 10,01 a 15 m s.n.t(costo prom.i/desperd) | kg | 5360.11 |  | 0
01.03.07.02.03.09.06 | Acero estruct. trabajado p/muro de cuba 15,01 a 20 m s.n.t(costo prom.i/desperd) | kg | 482.13 |  | 0
01.03.07.02.03.10 | MURO INTERIOR DE CUBA |  |  |  | 0
01.03.07.02.03.10.01 | Concreto pre-mezclado f'c 315 kg/cm2 para muro de cuba de 10,01 a 15 metros s.n.t. i/bombeo (C-PV o HS) | m3 | 2.38 |  | 0
01.03.07.02.03.10.02 | Concreto pre-mezclado f'c 315 kg/cm2 para muro de cuba de 15,01 a 20 metros s.n.t. i/bombeo(C-PV o HS) | m3 | 0.48 |  | 0
01.03.07.02.03.10.03 | Encofrado (i/habilitac.) muro cilíndrico de cuba desde 10,01 a 15 metros s.n.t | m2 | 23.82 |  | 0
01.03.07.02.03.10.04 | Encofrado (i/habilitac.) muro cilíndrico de cuba desde 15,01 a 20 metros s.n.t | m2 | 4.79 |  | 0
01.03.07.02.03.10.05 | Acero estruct. trabajado p/muro de cuba 10,01 a 15 m s.n.t(costo prom.i/desperd) | kg | 317.8 |  | 0
01.03.07.02.03.10.06 | Acero estruct. trabajado p/muro de cuba 15,01 a 20 m s.n.t(costo prom.i/desperd) | kg | 59.19 |  | 0
01.03.07.02.03.11 | ARTESA DE REBOSE |  |  |  | 0
01.03.07.02.03.11.01 | Concreto f'c 210 kg/cm2 para artesa de rebose de cuba de 10,01 a 15 metros s.n.t. (C-PV o HS) | m3 | 0.13 |  | 0
01.03.07.02.03.11.02 | Encofrado (i/habilitac.) artesa de rebose cuba desde 10,01 a 15 metros s.n.t | m2 | 3.09 |  | 0
01.03.07.02.03.11.03 | Acero estruct. trabajado p/artesa de rebose de cuba 10,01 a 15 m s.n.t(costo prom.i/desperd) | kg | 12.62 |  | 0
01.03.07.02.03.12 | ANILLO SUPERIOR |  |  |  | 0
01.03.07.02.03.12.01 | Concreto pre-mezclado f'c 315 kg/cm2 para viga de muro cuba de 15,01 a 20 metros s.n.t. i/bombeo (C-PV o HS) | m3 | 7.46 |  | 0
01.03.07.02.03.12.02 | Encofrado (i/habilitación) de viga de muro cuba desde 15,01 a 20 metros s.n.t. | m2 | 36.9 |  | 0
01.03.07.02.03.12.03 | Acero estruct. trabajado p/viga de cuba 15,01 a 20 m s.n.t(costo prom.i/desperd) | kg | 653.28 |  | 0
01.03.07.02.03.13 | CUPULA SUPERIOR DE CUBA |  |  |  | 0
01.03.07.02.03.13.01 | Concreto pre-mezclado f'c 280 kg/cm2 p/cupula superior de 15,01 a 20 m s.n.t. i/bombeo (Cemento P-V o HS) | m3 | 10.03 |  | 0
01.03.07.02.03.13.02 | Encofrado (incl. habilitación) de techo de cuba desde 15,01 a 20 metros s.n.t. | m2 | 69.61 |  | 0
01.03.07.02.03.13.03 | Acero estruct. trabajado p/techo de cuba 15,01 a 20 m s.n.t(costo prom.i/desperd) | kg | 593.19 |  | 0
01.03.07.02.03.14 | VIGA SUPERIOR |  |  |  | 0
01.03.07.02.03.14.01 | Concreto pre-mezclado f'c 315 kg/cm2 para viga de muro cuba de 15,01 a 20 metros s.n.t. i/bombeo (C-PV o HS) | m3 | 0.11 |  | 0
01.03.07.02.03.14.02 | Encofrado (i/habilitación) de viga de muro cuba desde 15,01 a 20 metros s.n.t. | m2 | 1.35 |  | 0
01.03.07.02.03.14.03 | Acero estruct. trabajado p/viga de cuba 15,01 a 20 m s.n.t(costo prom.i/desperd) | kg | 13.52 |  | 0
01.03.07.02.03.15 | SERVICIO ADICIONAL POR TUBERIA PARA BOMBEO CONCRETO PRE-MEZCLADO |  |  |  | 0
01.03.07.02.03.15.01 | Servicio adicional por tubería para bombeo de concreto pre-mezclado (distancias mayores a 36m) del REP-01 | glb | 1 |  | 0
01.03.07.02.04 | REVOQUES, ENLUCIDOS Y MOLDURAS |  |  |  | 0
01.03.07.02.04.01 | Tarrajeo interior con mortero 1:4 x 1.5 cm para fuste hasta 5 m.s.n.t (Cemento P-I) | m2 | 138.54 |  | 0
01.03.07.02.04.02 | Tarrajeo interior con mortero 1:4 x 1.5 cm para fuste de 5.01 hasta 10 m.s.n.t (Cemento P-I) | m2 | 141.37 |  | 0
01.03.07.02.04.03 | Tarrajeo interior con mortero 1:4 x 1.5 cm para fuste de 10.01 hasta 15 m.s.n.t (Cemento P-I) | m2 | 7.22 |  | 0
01.03.07.02.04.04 | Tarrajeo con impermeabilizante de fondo de cuba de reservorio elevado (C-PV o HS) | m2 | 63.68 |  | 0
01.03.07.02.04.05 | Tarrajeo con impermeabilizante de muros de reservorio elevado (C-PV o HS) | m2 | 130.21 |  | 0
01.03.07.02.04.06 | Tarrejeo con impermeabilizante en fondo de cúpula superior de reservorio elevado (C-PV o HS) | m2 | 69.61 |  | 0
01.03.07.02.04.07 | Encuentro muro - base redondeado r=0.40m | m | 28.27 |  | 0
01.03.07.02.04.08 | Vestidura de derrame en puerta, ventana y vano | m | 22 |  | 0
01.03.07.02.05 | PISOS Y VEREDAS |  |  |  | 0
01.03.07.02.05.01 | Falso piso de concreto 1:10 de espesor 4" (C-PV o HS) | m2 | 63.62 |  | 0
01.03.07.02.05.02 | Piso de 2" concreto f'c 140 kg/cm2 de 4 cm + pulido con mortero 1:2 x 1 cm | m2 | 63.62 |  | 0
01.03.07.02.05.03 | Vereda de concreto f'c 175 kg/cm2 e=10cm pasta 1:2 (C-PV o HS), c/empleo de mezcladora | m2 | 33.3 |  | 0
01.03.07.02.06 | ZOCALOS Y CONTRAZOCALOS |  |  |  | 0
01.03.07.02.06.01 | Contrazócalo de cemento pulido con mortero 1:5 de 2 cm x 0,10 m | m | 30.16 |  | 0
01.03.07.02.07 | PUERTAS Y VANOS |  |  |  | 0
01.03.07.02.07.01 | Puerta metálica tipo P-1 segun diseño y plano | m2 | 2.1 |  | 0
01.03.07.02.07.02 | Ventana de fierro en fuste segun diseño y plano | m2 | 1.44 |  | 0
01.03.07.02.07.03 | Malla metálica protectora con alambre N° 10 por cocadas de 1" | m2 | 1.44 |  | 0
01.03.07.02.07.04 | Escalera de tubo acero inox. c/parantes de 2" por peldaños 3/4" | m | 5 |  | 0
01.03.07.02.07.05 | Escalera de tubo acero inox. con parantes 2"x peldaños 3/4" de 5,01 - 10 m s.n.t. | m | 5 |  | 0
01.03.07.02.07.06 | Escalera de tubo acero inox. con parantes 2"x peldaños 3/4" de 10,01 - 15 m s.n.t. | m | 5 |  | 0
01.03.07.02.07.07 | Escalera de tubo acero inox. con parantes 2"x peldaños 3/4" de 15,01 - 20 m s.n.t. | m | 2.2 |  | 0
01.03.07.02.07.08 | Anillo protector p/escalera hasta 5,01 m. s.n.t. | m | 2.7 |  | 0
01.03.07.02.07.09 | Anillo protector p/escalera reservorio elevado de 5,01 m - 10 m s.n.t. | m | 5.55 |  | 0
01.03.07.02.07.10 | Anillo protector p/escalera reservorio elevado de 10,01 m - 15 m s.n.t. | m | 5.55 |  | 0
01.03.07.02.07.11 | Anillo protector p/escalera reservorio elevado de 15,01 m - 20 m s.n.t. | m | 5.55 |  | 0
01.03.07.02.07.12 | Baranda c/tubo fierro galv: pasamano 2" y parante 2"x1 m en nivel 5,01 m - 10 m | m | 6 |  | 0
01.03.07.02.07.13 | Baranda c/tubo fierro galv: pasamano 2" y parante 2"x1 m en nivel 15,01 m - 20 m | m | 5.2 |  | 0
01.03.07.02.07.14 | Soporte metálico tipo abrazadera para tubería DN 100 a 150 | und | 8 |  | 0
01.03.07.02.07.15 | Marco y tapa de fibra de vidrio con alma de acero D=0.60 m | und | 2 |  | 0
01.03.07.02.07.16 | Ventilación con tubería de acero según diseño DN 150 | und | 4 |  | 0
01.03.07.02.08 | CERRAJERIA |  |  |  | 0
01.03.07.02.08.01 | Cerradura para exterior, c/llaves inter. y exterior de 2 golpes | und | 1 |  | 0
01.03.07.02.08.02 | Picaportes | und | 1 |  | 0
01.03.07.02.08.03 | Candado, incluyendo aldabas | und | 3 |  | 0
01.03.07.02.08.04 | Bisagra de fierro para puerta (promedio) | und | 6 |  | 0
01.03.07.02.09 | PINTURA |  |  |  | 0
01.03.07.02.09.01 | Pintado de puertas metálicas LAC (2manos anticorrosiva + 2esmalte) | m2 | 2.1 |  | 0
01.03.07.02.09.02 | Pintado exterior reservorio elevado con pintura látex hasta 5 m s.n.t. | m2 | 150.8 |  | 0
01.03.07.02.09.03 | Pintado exterior reservorio elevado con pintura látex 5,01 m - 10 m s.n.t. | m2 | 150.8 |  | 0
01.03.07.02.09.04 | Pintado exterior reservorio elevado con pintura látex 10,01 m - 15 m s.n.t. | m2 | 150.8 |  | 0
01.03.07.02.09.05 | Pintado exterior reservorio elevado con pintura látex 15,01 m - 20 m s.n.t. | m2 | 20.97 |  | 0
01.03.07.02.10 | PRUEBAS |  |  |  | 0
01.03.07.02.10.01 | Prueba hidráulica con empleo de cisterna y equipo de bombeo para el llenado | m3 | 150 |  | 0
01.03.07.02.10.02 | Evacuación del agua de prueba con empleo de la línea de salida | m3 | 150 |  | 0
01.03.07.02.10.03 | Limpieza y desinfección de reservorios elevados | m2 | 207.82 |  | 0
01.03.07.02.10.04 | Prueba de calidad del concreto (prueba a la compresión) | und | 141 |  | 0
01.03.07.02.11 | VARIOS |  |  |  | 0
01.03.07.02.11.01 | Aditivo desmoldeador para encofrados tipo caravista | m2 | 1324.43 |  | 0
01.03.07.03 | CASETA DE OPERADOR REP-01-395 |  |  |  | 0
01.03.07.03.01 | TRABAJOS PRELIMINARES |  |  |  | 0
01.03.07.03.01.01 | Trazo y replanteo inicial con estación total | m2 | 13.31 |  | 0
01.03.07.03.01.02 | Replanteo final con estación total | m2 | 13.31 |  | 0
01.03.07.03.01.03 | Acarreo de materiales, agua, her-equipos en zona sin acceso vehicular p/construc. caseta operador REP-01 | glb | 1 |  | 0
01.03.07.03.02 | MOVIMIENTO DE TIERRAS |  |  |  | 0
01.03.07.03.02.01 | Excavaciones terreno rocoso c/compresora hasta 2,00 m prof.(sin emplear explosivo) | m3 | 8.99 |  | 0
01.03.07.03.02.02 | Refine, nivelación y compactación en terreno rocoso | m2 | 8.57 |  | 0
01.03.07.03.02.03 | Relleno estructural compactado con material de prestamo | m3 | 0.52 |  | 0
01.03.07.03.02.04 | Acarreo de material desmonte en zona sin acceso vehicular, para eliminacion | m3 | 8.99 |  | 0
01.03.07.03.02.05 | Eliminación de desmonte en terreno rocoso con maquinaria (incluye disposicion final) | m3 | 8.99 |  | 0
01.03.07.03.03 | OBRAS DE CONCRETO SIMPLE |  |  |  | 0
01.03.07.03.03.01 | Concreto 1:10 + 30% piedra grande para cimiento corrido (C-PV o HS) | m3 | 6.85 |  | 0
01.03.07.03.03.02 | Concreto 1:8 + 25% P.M. p/sobrecimientos (C-PV o HS) | m3 | 1.56 |  | 0
01.03.07.03.03.03 | Encofrado (incl. habilitación de madera) de sobrecimientos reforzados | m2 | 13.18 |  | 0
01.03.07.03.04 | OBRAS DE CONCRETO ARMADO |  |  |  | 0
01.03.07.03.04.01 | COLUMNAS |  |  |  | 0
01.03.07.03.04.01.01 | Concreto f'c 210 kg/cm2 para columnas (Cemento P-I) | m3 | 1.25 |  | 0
01.03.07.03.04.01.02 | Encofrado (incl. habilitación de madera) para columna | m2 | 18.88 |  | 0
01.03.07.03.04.01.03 | Acero estruc. trabajado para columnas (costo prom. incl. desperdicios) | kg | 314.01 |  | 0
01.03.07.03.04.02 | VIGAS |  |  |  | 0
01.03.07.03.04.02.01 | Concreto f'c 210 kg/cm2 para vigas (Cemento P-I) | m3 | 1.38 |  | 0
01.03.07.03.04.02.02 | Encofrado (incl. habilitación de madera) para vigas rectas y dinteles | m2 | 18.75 |  | 0
01.03.07.03.04.02.03 | Acero estruc. trabajado para vigas (costo prom. incl. desperdicios) | kg | 188.06 |  | 0
01.03.07.03.04.03 | LOSAS ALIGERADAS |  |  |  | 0
01.03.07.03.04.03.01 | Concreto f'c 210 kg/cm2 para losas aligeradas (Cemento P-I) | m3 | 1.04 |  | 0
01.03.07.03.04.03.02 | Encofrado (incl. habilitación de madera) para losas aligeradas | m2 | 11.85 |  | 0
01.03.07.03.04.03.03 | Acero estruc. trabajado p/losa aligerada (costo prom. incl. desperdicios) | kg | 86.9 |  | 0
01.03.07.03.04.03.04 | Provisión y colocado de ladrillos de arcilla hueco de 15x30x30 cm | und | 104 |  | 0
01.03.07.03.04.03.05 | Cobertura ladrillo pastelero asent. c/mezcla 1:5, 2.5 cm; junta 1.5 cm | m2 | 17.82 |  | 0
01.03.07.03.05 | MUROS DE ALBAÑILERIA |  |  |  | 0
01.03.07.03.05.01 | Muros de ladrillo king kong de arcilla de cabeza con mortero 1:4 x 1,5 cm | m2 | 23.5 |  | 0
01.03.07.03.05.02 | Muros de ladrillo king kong de arcilla de soga con mortero 1:4 x 1,5 cm | m2 | 2.76 |  | 0
01.03.07.03.06 | REVOQUES, ENLUCIDOS Y MOLDURAS |  |  |  | 0
01.03.07.03.06.01 | Tarrajeo interior con mortero 1:5x1,5 cm (incluye columnas empotradas) | m2 | 40.88 |  | 0
01.03.07.03.06.02 | Tarrajeo exterior con mortero 1:5x1,5 cm (incluye columnas empotradas) | m2 | 36.96 |  | 0
01.03.07.03.06.03 | Tarrajeo del tipo rayado o primario con mortero 1:5 | m2 | 9.65 |  | 0
01.03.07.03.06.04 | Cielo rasos incluye vigas empotradas con mortero de 1:4 x 1,5 cm | m2 | 11.85 |  | 0
01.03.07.03.06.05 | Pared de Mayolica blanca 25cm x 25cm. H=1.80m | m2 | 11.31 |  | 0
01.03.07.03.06.06 | Vestidura de derrame en puerta, ventana y vano | m | 17.6 |  | 0
01.03.07.03.07 | PISOS Y VEREDAS |  |  |  | 0
01.03.07.03.07.01 | Falso piso de concreto 1:10 de espesor 4" (C-PV o HS) | m2 | 6.7 |  | 0
01.03.07.03.07.02 | Piso de 2" concreto f'c 140 kg/cm2 de 4 cm + pulido con mortero 1:2 x 1 cm | m2 | 5.14 |  | 0
01.03.07.03.07.03 | Revestimiento de pisos con mayólica blanca de primera de 25 cm x 25 cm | m2 | 1.56 |  | 0
01.03.07.03.07.04 | Vereda de concreto f'c 175 kg/cm2 e=10cm pasta 1:2 (C-PV o HS), c/empleo de mezcladora | m2 | 16.9 |  | 0
01.03.07.03.08 | ZOCALOS Y CONTRAZOCALOS |  |  |  | 0
01.03.07.03.08.01 | Contrazócalo de cemento pulido con mortero 1:5 de 2 cm x 0,10 m | m | 30.25 |  | 0
01.03.07.03.09 | PUERTAS Y VENTANAS |  |  |  | 0
01.03.07.03.09.01 | Puerta metálica tipo P-2 segun diseño y plano | m2 | 1.68 |  | 0
01.03.07.03.09.02 | Ventana en caseta segun diseño y plano | m2 | 1.73 |  | 0
01.03.07.03.09.03 | Puerta de madera contraplacada según diseño y plano | m2 | 1.47 |  | 0
01.03.07.03.09.04 | Malla metálica protectora con alambre N° 10 por cocadas de 1" | m2 | 1.73 |  | 0
01.03.07.03.10 | CERRAJERIA |  |  |  | 0
01.03.07.03.10.01 | Cerradura para exterior, c/llaves inter. y exterior de 2 golpes | und | 1 |  | 0
01.03.07.03.10.02 | Chapa para puerta de madera | und | 1 |  | 0
01.03.07.03.10.03 | Candado, incluyendo aldabas | und | 1 |  | 0
01.03.07.03.10.04 | Picaportes | und | 1 |  | 0
01.03.07.03.10.05 | Bisagra de fierro para puerta (promedio) | und | 6 |  | 0
01.03.07.03.11 | PINTURA |  |  |  | 0
01.03.07.03.11.01 | Pintado de muro interior con pintura látex | m2 | 40.88 |  | 0
01.03.07.03.11.02 | Pintado de muro exterior con pintura látex | m2 | 36.96 |  | 0
01.03.07.03.11.03 | Pintado de cielo raso con pintura látex | m2 | 11.85 |  | 0
01.03.07.03.11.04 | Pintado de puertas de madera (2manos barniz) | m2 | 1.47 |  | 0
01.03.07.03.11.05 | Pintado de puertas metálicas LAC (2manos anticorrosiva + 2esmalte) | m2 | 1.68 |  | 0
01.03.07.03.11.06 | Pintado de ventanas metálicas (2manos anticorrosiva + 2esmalte) | m2 | 1.73 |  | 0
01.03.07.03.12 | VARIOS |  |  |  | 0
01.03.07.03.12.01 | Provisión y colocado de poliestireno expandido de 1" | m | 6 |  | 0
01.03.07.03.12.02 | Juntas con poliestireno expandido de 1" sellada con mortero asfáltico 1/4 en pisos y veredas | m | 25 |  | 0
01.03.07.03.12.03 | Aditivo desmoldeador para encofrados tipo caravista | m2 | 49.48 |  | 0
01.03.07.03.12.04 | Prueba de calidad del concreto (prueba a la compresión) | und | 2 |  | 0
01.03.07.03.13 | APARATOS SANITARIOS |  |  |  | 0
01.03.07.03.13.01 | Inodoro tanque bajo c/grifería de bronce (tornado o similar) | und | 1 |  | 0
01.03.07.03.13.02 | Lavatorio de pared con grifería cromada 20x17 cm (jamaica o similar) | und | 1 |  | 0
01.03.07.03.13.03 | Ducha cromada de una (1) llave incl. grifería | und | 1 |  | 0
01.03.07.03.13.04 | Jabonera de losa color blanco | und | 1 |  | 0
01.03.07.03.13.05 | Toallera con soportes de losa y barra plástica color blanco | und | 1 |  | 0
01.03.07.03.13.06 | Papelera de losa y barra plástica color blanco | und | 1 |  | 0
01.03.07.03.13.07 | Instalación de aparatos sanitarios | und | 3 |  | 0
01.03.07.03.13.08 | Instalación de accesorios sanitarios complementarios | und | 3 |  | 0
01.03.07.03.14 | INSTALACIONES SANITARIAS |  |  |  | 0
01.03.07.03.14.01 | Red de PVC tipo unión roscada PN 10 DN 15 (incl. instalación accesorios) | m | 6.49 |  | 0
01.03.07.03.14.02 | Red de PVC tipo unión roscada PN 10 DN 20 (incl. instalación accesorios) | m | 9.97 |  | 0
01.03.07.03.14.03 | Red de PVC tipo unión roscada PN 10 DN 25 (incl. instalación accesorios) | m | 0.3 |  | 0
01.03.07.03.14.04 | Tubería de acero SHC-40 DN 1" | m | 1 |  | 0
01.03.07.03.14.05 | Tuberia de desague pvc 2" | m | 21.12 |  | 0
01.03.07.03.14.06 | Tuberia de desague pvc 4" | m | 10.25 |  | 0
01.03.07.03.14.07 | Codo de acero inox. DN 20 mm | und | 6.8 |  | 0
01.03.07.03.14.08 | Codo 90° de acero inox. union roscada DN 25 | und | 2 |  | 0
01.03.07.03.14.09 | Codo de P.V.C. 90° tipo unión roscada DN 15 | und | 7 |  | 0
01.03.07.03.14.10 | Codo de P.V.C. 90° tipo unión roscada DN 20 | und | 4 |  | 0
01.03.07.03.14.11 | Cople soldable roscado de acero inox. DN 1" | und | 1 |  | 0
01.03.07.03.14.12 | Union Universal DN 20 mm (3/4") | und | 2 |  | 0
01.03.07.03.14.13 | Valvula compueta Tipo III | und | 1 |  | 0
01.03.07.03.14.14 | Válvula de bola 3/4" roscada | und | 1 |  | 0
01.03.07.03.14.15 | Tee PVC Agua C-10 1/2" | und | 2 |  | 0
01.03.07.03.14.16 | Reducción de PVC-U simple presión DN 25 a 20 | und | 1 |  | 0
01.03.07.03.14.17 | Reducción PVC 3/4" x 1/2" | und | 1 |  | 0
01.03.07.03.14.18 | Salida de Agua Fria PVC 1/2" | und | 3 |  | 0
01.03.07.03.14.19 | Union Presion Rosca DN 25 mm | und | 1 |  | 0
01.03.07.03.14.20 | Marco (e=1") y Tapa de Nicho Ac. Inoxidable Plancha 5/64" (0.12x0.20) | und | 1 |  | 0
01.03.07.03.14.21 | Codo 90° PVC Desagüe, SAP Ø 2", SP-SP | und | 3 |  | 0
01.03.07.03.14.22 | Codo 45° PVC Desagüe, SAP Ø 4", SP-SP | und | 3 |  | 0
01.03.07.03.14.23 | Codo 45° PEAD DN 110mm | und | 1 |  | 0
01.03.07.03.14.24 | Reducción de PVC SAL 4" a 2" | und | 1 |  | 0
01.03.07.03.14.25 | Tee PVC SAL 2" | und | 2 |  | 0
01.03.07.03.14.26 | Trampa "P" de PVC SAL para desagüe 2" | und | 1 |  | 0
01.03.07.03.14.27 | Yee PVC SAL 2" | und | 2 |  | 0
01.03.07.03.14.28 | Yee PVC SAL con reduccion 4" a 2" | und | 1 |  | 0
01.03.07.03.14.29 | Yee PVC SAL 4" | und | 1 |  | 0
01.03.07.03.14.30 | Tee PVC SAL 4" | und | 1 |  | 0
01.03.07.03.14.31 | Provisión y colocado de registro de bronce 2" | und | 2 |  | 0
01.03.07.03.14.32 | Salida de PVC SAL para desagüe (punto) D=2" | pto | 2 |  | 0
01.03.07.03.14.33 | Salida de PVC SAL para desagüe (punto) D=4" | pto | 1 |  | 0
01.03.07.03.14.34 | Sombrero para ventilación 2" PVC | und | 1 |  | 0
01.03.07.03.14.35 | Caja de regist. alb. 12" x 24" c/tapa de concreto | und | 2 |  | 0
01.03.07.03.14.36 | Silla Tee PEAD DN 150 x 110mm | und | 1 |  | 0
01.03.07.03.14.37 | Instalación de accesorios de acero DN 25 | und | 2 |  | 0
01.03.07.03.14.38 | Instalacion de accesorios PVC | und | 31 |  | 0
01.03.07.03.14.39 | Instalacion de accesorios PEAD | und | 2 |  | 0
01.03.07.04 | CAJA DE REBOSE Y LIMPIA (REP-01) |  |  |  | 0
01.03.07.04.01 | TRABAJOS PRELIMINARES |  |  |  | 0
01.03.07.04.01.01 | Trazo y replanteo inicial con estación total | m2 | 4.14 |  | 0
01.03.07.04.01.02 | Replanteo final con estación total | m2 | 4.14 |  | 0
01.03.07.04.01.03 | Acarreo de materiales, agua, her-equipos en zona sin acceso vehicular p/construc. caja de rebose REP-01 | glb | 1 |  | 0
01.03.07.04.02 | MOVIMIENTO DE TIERRAS |  |  |  | 0
01.03.07.04.02.01 | Excavaciones-cortes en terreno rocoso con compresora (sin emplear explosivos) | m3 | 9.29 |  | 0
01.03.07.04.02.02 | Refine, nivelación y compactación en terreno rocoso | m2 | 4.14 |  | 0
01.03.07.04.02.03 | Acarreo de material desmonte en zona sin acceso vehicular, para eliminacion | m3 | 9.29 |  | 0
01.03.07.04.02.04 | Eliminación de desmonte en terreno rocoso con maquinaria (incluye disposicion final) | m3 | 9.29 |  | 0
01.03.07.04.03 | OBRAS DE CONCRETO SIMPLE |  |  |  | 0
01.03.07.04.03.01 | Concreto f'c 100 kg/cm2 para solados y/o sub bases (C-PV o HS) | m3 | 0.41 |  | 0
01.03.07.04.04 | OBRAS DE CONCRETO ARMADO |  |  |  | 0
01.03.07.04.04.01 | Concreto f'c 210 kg/cm2 para losas de fondo-piso (C-PV o HS) | m3 | 0.93 |  | 0
01.03.07.04.04.02 | Acero estruc. trabajado p/losa de fondo- piso (costo prom. incl. desperdicios) | kg | 92.44 |  | 0
01.03.07.04.04.03 | Concreto f'c 210 kg/cm2 para muros reforzados (C-PV o HS) | m3 | 2.47 |  | 0
01.03.07.04.04.04 | Encofrado (incl. habilitación de madera) para muro recto de cámaras, cajas | m2 | 13.53 |  | 0
01.03.07.04.04.05 | Acero estruc. trabajado p/muro reforzado (costo prom. incl. desperdicios) | kg | 247.43 |  | 0
01.03.07.04.04.06 | Concreto f'c 210 kg/cm2 para losas removibles (Cemento P-I) | m3 | 0.12 |  | 0
01.03.07.04.04.07 | Encofrado (incl. habilitación de madera) para losas removibles | m2 | 3.31 |  | 0
01.03.07.04.04.08 | Acero estruc. trabajado p/losas removib. de buzones,cámaras,cajas(costo prom.i/d) | kg | 14.87 |  | 0
01.03.07.04.05 | REVOQUES, ENLUCIDOS Y MOLDURAS |  |  |  | 0
01.03.07.04.05.01 | Tarrajeo con impermeabilizante de losa de fondo-piso (C-PV o HS) | m2 | 4.14 |  | 0
01.03.07.04.05.02 | Tarrajeo con impermeabilizante en muros (C-PV o HS) | m2 | 13.53 |  | 0
01.03.07.04.06 | ADITAMENTOS VARIOS |  |  |  | 0
01.03.07.04.06.01 | Perfil metálico "U" para losas removibles s/plano y espec tecnicas | und | 1 |  | 0
01.03.07.04.06.02 | Rejilla sumidero-platina s/plano y especi tecnicas | m2 | 18 |  | 0
01.03.07.04.06.03 | Prueba de calidad del concreto (prueba a la compresión) | und | 2 |  | 0
01.03.07.04.06.04 | Aditivo desmoldeador para encofrados tipo caravista | m2 | 16.84 |  | 0
01.03.07.05 | CERCO PERIMETRICO RESERVORIO REP-01 |  |  |  | 0
01.03.07.05.01 | TRABAJOS PRELIMINARES |  |  |  | 0
01.03.07.05.01.01 | Trazo y replanteo inicial para cerco perimetrico (con equipo) | m | 91.3 |  | 0
01.03.07.05.01.02 | Replanteo final de la obra, para cerco perimetrico ( con equipo) | m | 91.3 |  | 0
01.03.07.05.01.03 | Acarreo de materiales, agua, her-equipos en zona sin acceso vehicular p/construc. cerco perimetrico REP-01 | glb | 1 |  | 0
01.03.07.05.02 | MOVIMIENTO DE TIERRAS |  |  |  | 0
01.03.07.05.02.01 | Excavaciones-cortes en terreno rocoso con compresora (sin emplear explosivos) | m3 | 33.08 |  | 0
01.03.07.05.02.02 | Refine, nivelación y compactación en terreno rocoso | m2 | 35.92 |  | 0
01.03.07.05.02.03 | Relleno compactado con mater. prestamo | m3 | 11.53 |  | 0
01.03.07.05.02.04 | Acarreo de material desmonte en zona sin acceso vehicular, para eliminacion | m3 | 33.08 |  | 0
01.03.07.05.02.05 | Eliminación de desmonte en terreno rocoso con maquinaria (incluye disposicion final) | m3 | 33.08 |  | 0
01.03.07.05.03 | OBRAS DE CONCRETO SIMPLE |  |  |  | 0
01.03.07.05.03.01 | Concreto 1:10 + 30% piedra grande para cimiento corrido (C-PV o HS) | m3 | 21.55 |  | 0
01.03.07.05.03.02 | Concreto 1:8 + 25% P.M. p/sobrecimientos (C-PV o HS) | m3 | 7.52 |  | 0
01.03.07.05.03.03 | Encofrado (incl. habilitación de madera) de sobrecimientos reforzados | m2 | 74.88 |  | 0
01.03.07.05.04 | OBRAS DE CONCRETO ARMADO |  |  |  | 0
01.03.07.05.04.01 | Concreto f'c 210 kg/cm2 p/sobrecimientos reforzados (C-PV o HS) | m3 | 7.6 |  | 0
01.03.07.05.04.02 | Encofrado (incl. habilitación de madera) tipo caravista, de sobrecimientos reforzados | m2 | 53.49 |  | 0
01.03.07.05.04.03 | Acero estruc. trabajado p/sobrecimiento refor. (costo prom. incl. desperdicios) | kg | 477.66 |  | 0
01.03.07.05.04.04 | Concreto f'c 210 kg/cm2 para columnas (Cemento P-I) | m3 | 8.71 |  | 0
01.03.07.05.04.05 | Encofrado (incl. habilitación de madera) para columna | m2 | 118.54 |  | 0
01.03.07.05.04.06 | Acero estruc. trabajado para columnas (costo prom. incl. desperdicios) | kg | 1389.3 |  | 0
01.03.07.05.04.07 | Concreto f'c 210 kg/cm2 para vigas (Cemento P-I) | m3 | 4.54 |  | 0
01.03.07.05.04.08 | Encofrado (incl. habilitación de madera) para vigas rectas y dinteles | m2 | 60.51 |  | 0
01.03.07.05.04.09 | Acero estruc. trabajado para vigas (costo prom. incl. desperdicios) | kg | 840.81 |  | 0
01.03.07.05.05 | MURO DE ALBAÑILERIA |  |  |  | 0
01.03.07.05.05.01 | Muros de ladrillo king kong de arcilla de soga caravista c/mortero 1:4 x 1,5cm | m2 | 211.79 |  | 0
01.03.07.05.05.02 | Acero construccion 1/4" para confinamiento de muros (incluye desperdicio) | m | 371.2 |  | 0
01.03.07.05.05.03 | Solaqueado de muro caravista de ladrillo king kong soga con mortero 1:3 | m2 | 423.58 |  | 0
01.03.07.05.06 | REVOQUES, ENLUCIDOS Y MOLDURAS |  |  |  | 0
01.03.07.05.06.01 | Tarrajeo de columnas, vigas y sobrecimientos 1:5x1,5 cm | m2 | 205.02 |  | 0
01.03.07.05.07 | CARPINTERIA METALICA |  |  |  | 0
01.03.07.05.07.01 | Puerta metálica tipo P-4 segun diseño y plano | m2 | 5.1 |  | 0
01.03.07.05.08 | CERRAJERIA |  |  |  | 0
01.03.07.05.08.01 | Bisagra de fierro para puerta (promedio) | und | 4 |  | 0
01.03.07.05.08.02 | Cerradura para exterior, c/llaves inter. y exterior de 3 golpes | und | 1 |  | 0
01.03.07.05.08.03 | Candado, incluyendo aldabas | und | 1 |  | 0
01.03.07.05.08.04 | Picaportes | und | 2 |  | 0
01.03.07.05.09 | PINTURA |  |  |  | 0
01.03.07.05.09.01 | Pintado de muro cerco perimetrico con pintura látex | m2 | 423.58 |  | 0
01.03.07.05.09.02 | Pintado de columnas, vigas y sobrecimientos con pintura latex | m2 | 205.02 |  | 0
01.03.07.05.09.03 | Pintado de puertas metálicas LAC (2manos anticorrosiva + 2esmalte) | m2 | 5.1 |  | 0
01.03.07.05.10 | VARIOS |  |  |  | 0
01.03.07.05.10.01 | Concertina de seguridad | m | 89.8 |  | 0
01.03.07.05.10.02 | Provisión y colocado de poliestireno expandido de 1" | m2 | 5.11 |  | 0
01.03.07.05.10.03 | Prueba de calidad del concreto (prueba a la compresión) | und | 7 |  | 0
01.03.07.05.10.04 | Aditivo desmoldeador para encofrados tipo caravista | m2 | 307.42 |  | 0
01.03.07.06 | VIA DE ACCESO A REP-01 (ESCALERA) |  |  |  | 0
01.03.07.06.01 | TRABAJOS PRELIMINARES |  |  |  | 0
01.03.07.06.01.01 | Trazo y replanteo inicial para escalera de acceso a reservorio (con equipo) | m2 | 99.8 |  | 0
01.03.07.06.01.02 | Replanteo final de la obra, para escalera de acceso a reservorio ( con equipo) | m2 | 99.8 |  | 0
01.03.07.06.01.03 | Acarreo de materiales, agua, her-equipos en zona sin acceso vehicular p/construc. via de acceso escalera REP-01 | glb | 1 |  | 0
01.03.07.06.02 | MOVIMIENTO DE TIERRAS |  |  |  | 0
01.03.07.06.02.01 | Excavaciones-cortes en terreno rocoso con compresora (sin emplear explosivos) | m3 | 42.02 |  | 0
01.03.07.06.02.02 | Refine, nivelación y compactación en terreno rocoso | m2 | 109.33 |  | 0
01.03.07.06.02.03 | Relleno compactado con mater. prestamo | m3 | 0.76 |  | 0
01.03.07.06.02.04 | Base de material granular compactada a pulso de 10 cm espesor | m2 | 55.03 |  | 0
01.03.07.06.02.05 | Acarreo de material desmonte en zona sin acceso vehicular, para eliminacion | m3 | 42.02 |  | 0
01.03.07.06.02.06 | Eliminación de desmonte en terreno rocoso con maquinaria (incluye disposicion final) | m3 | 42.02 |  | 0
01.03.07.06.03 | CONCRETO SIMPLE |  |  |  | 0
01.03.07.06.03.01 | Concreto f'c 175 kg/cm2 para gradas y/o piso simple (C-PV o HS) | m3 | 20.27 |  | 0
01.03.07.06.03.02 | Encofrado (incl. habilitación de madera) para gradas y/o piso simple | m2 | 58.21 |  | 0
01.03.07.06.04 | VARIOS |  |  |  | 0
01.03.07.06.04.01 | Juntas con poliestireno expandido de 1" sellada con mortero asfáltico 1/4 en pisos y veredas | m | 14 |  | 0
01.03.07.06.04.02 | Prueba de calidad del concreto (prueba a la compresión) | und | 7 |  | 0
01.03.07.07 | OBRAS COMPLEMENTARIAS |  |  |  | 0
01.03.07.07.01 | Sembrío de grass americano y plantas de tallo corto (jardín) | m2 | 401.56 |  | 0
01.03.07.07.02 | Vereda p/interconexion de concreto f'c 175 kg/cm2 e=10cm pasta 1:2 (C-PV o HS), c/empleo de mezcladora | m2 | 4.1 |  | 0
01.03.08 | RESERVORIO RECONSTRUIDO ELEVADO REP-03-395 |  |  |  | 0
01.03.08.01 | SISTEMA PROVISIONAL PARA EL SISTEMA DE AGUA |  |  |  | 0
01.03.08.01.01 | TRABAJOS PRELIMINARES |  |  |  | 0
01.03.08.01.01.01 | Limpieza y acondicionamiento del terreno | m2 | 195.6 |  | 0
01.03.08.01.01.02 | Acarreo de materiales, agua, her-equipos en zona sin acceso vehicular p/construc. sistema provisional REP-03 | glb | 1 |  | 0
01.03.08.01.02 | MOVIMIENTO DE TIERRAS |  |  |  | 0
01.03.08.01.02.01 | Excavaciones terreno rocoso c/compresora hasta 3,00 m prof.(sin emplear explosivo) | m3 | 403.28 |  | 0
01.03.08.01.02.02 | Refine, nivelación y compactación en terreno rocoso | m2 | 81.97 |  | 0
01.03.08.01.02.03 | Relleno compactado con material propio | m3 | 10.82 |  | 0
01.03.08.01.02.04 | Relleno con material de préstamo arena (incl. provisión) | m3 | 4.23 |  | 0
01.03.08.01.02.05 | Relleno compactado con mater. prestamo | m3 | 2.71 |  | 0
01.03.08.01.02.06 | Acarreo de material desmonte en zona sin acceso vehicular, para eliminacion (Dist. < 35m) | m3 | 392.46 |  | 0
01.03.08.01.02.07 | Eliminación de desmonte en terreno rocoso con maquinaria (incluye disposicion final) | m3 | 392.46 |  | 0
01.03.08.01.03 | OBRAS DE CONCRETO SIMPLE |  |  |  | 0
01.03.08.01.03.01 | Concreto f'c 100 kg/cm2 para solados y/o sub bases (C-PV o HS) | m3 | 0.2525 |  | 0
01.03.08.01.03.02 | Concreto 1:10 + 30% piedra grande para cimiento corrido (C-PV o HS) | m3 | 29.62 |  | 0
01.03.08.01.03.03 | Concreto f'c 100 kg/cm2 para sobrecimiento (C-PV o HS) | m3 | 1.07 |  | 0
01.03.08.01.03.04 | Concreto f'c 175 kg/cm2 para anclajes y/o dados (C-PV o HS) | m3 | 0.12 |  | 0
01.03.08.01.03.05 | Encofrado (incl. habilitación de madera) para anclajes y/o dados | m2 | 1.73 |  | 0
01.03.08.01.04 | OBRAS DE CONCRETO ARMADO |  |  |  | 0
01.03.08.01.04.01 | VIGA DE ANILLO |  |  |  | 0
01.03.08.01.04.01.01 | Concreto f'c 210 kg/cm2 para vigas (C-PV o HS) | m3 | 8.81 |  | 0
01.03.08.01.04.01.02 | Acero estruc. trabajado para vigas (costo prom. incl. desperdicios) | kg | 878.56 |  | 0
01.03.08.01.04.02 | CAJA DE REBOSE |  |  |  | 0
01.03.08.01.04.02.01 | Concreto f'c 175 kg/cm2 para losas de fondo-piso (C-PV o HS) | m3 | 0.38 |  | 0
01.03.08.01.04.02.02 | Acero estruc. trabajado p/losa de fondo- piso (costo prom. incl. desperdicios) | kg | 24.44 |  | 0
01.03.08.01.04.02.03 | Concreto f'c 175 kg/cm2 para muros reforzados (C-PV o HS) | m3 | 1.99 |  | 0
01.03.08.01.04.02.04 | Encofrado (incl. habilitación de madera) para muro recto de cámaras, cajas | m2 | 14.08 |  | 0
01.03.08.01.04.02.05 | Acero estruc. trabajado p/muro reforzado (costo prom. incl. desperdicios) | kg | 127.4 |  | 0
01.03.08.01.04.02.06 | Concreto f'c 175 kg/cm2 para losas removibles (Cemento P-I) | m3 | 0.12 |  | 0
01.03.08.01.04.02.07 | Encofrado (incl. habilitación de madera) para losas removibles | m2 | 0.28 |  | 0
01.03.08.01.04.02.08 | Acero estruc. trabajado p/losas removib. de buzones,cámaras,cajas(costo prom.i/d) | kg | 15.24 |  | 0
01.03.08.01.05 | REVOQUES, ENLUCIDOS Y MOLDURAS |  |  |  | 0
01.03.08.01.05.01 | Tarrajeo con impermeabilizante de losa de fondo-piso (C-PV o HS) | m2 | 2.54 |  | 0
01.03.08.01.05.02 | Tarrajeo con impermeabilizante en muros (C-PV o HS) | m2 | 14.38 |  | 0
01.03.08.01.06 | PISOS Y VEREDAS |  |  |  | 0
01.03.08.01.06.01 | Falso piso de concreto 1:10 de espesor 4" (C-PV o HS) | m2 | 26.1 |  | 0
01.03.08.01.06.02 | Piso de 2" concreto f'c 140 kg/cm2 de 4 cm + pulido con mortero 1:2 x 1 cm | m2 | 26.1 |  | 0
01.03.08.01.07 | CARPINTERIA METALICA |  |  |  | 0
01.03.08.01.07.01 | Puerta metálica segun diseño y plano | m2 | 4.2 |  | 0
01.03.08.01.07.02 | Ventana en caseta provisional segun diseño y plano | m2 | 0.9 |  | 0
01.03.08.01.07.03 | Soporte metálico tipo abrazadera para tubería DN 100 a 150 | und | 3 |  | 0
01.03.08.01.08 | CERRAJERIA |  |  |  | 0
01.03.08.01.08.01 | Cerradura para exterior, c/llaves inter. y exterior de 2 golpes | und | 2 |  | 0
01.03.08.01.08.02 | Candado, incluyendo aldabas | und | 2 |  | 0
01.03.08.01.08.03 | Picaportes | und | 2 |  | 0
01.03.08.01.08.04 | Bisagra de fierro para puerta (promedio) | und | 6 |  | 0
01.03.08.01.09 | PINTURA |  |  |  | 0
01.03.08.01.09.01 | Pintado de puertas metálicas LAC (2manos anticorrosiva + 2esmalte) | m2 | 4.2 |  | 0
01.03.08.01.09.02 | Pintado de ventanas metálicas (2manos anticorrosiva + 2esmalte) | m2 | 0.9 |  | 0
01.03.08.01.10 | VARIOS |  |  |  | 0
01.03.08.01.10.01 | Perfil metálico s/plano y especif tecnica - para losas removibles | m | 1 |  | 0
01.03.08.01.10.02 | Tirador 1/4" para losa removible | und | 18 |  | 0
01.03.08.01.10.03 | Prueba de calidad del concreto (prueba a la compresión) | und | 4 |  | 0
01.03.08.01.10.04 | Aditivo desmoldeador para encofrados tipo caravista | m2 | 16.08 |  | 0
01.03.08.01.10.05 | Corte+rotura, ED y reposición de escalera de concreto f'c 175 kg/cm2 (C-V) incl. muro (REP-03) | m2 | 12 |  | 0
01.03.08.01.10.06 | Relleno compactado con mater. prestamo - p/caja de rebose | m3 | 60.19 |  | 0
01.03.08.01.11 | INSTALACION DE TANQUE PROVISIONAL REP-03-395 |  |  |  | 0
01.03.08.01.11.01 | Suministro y montaje de tanque metalico Ø7.799m x 4.865m (incl. accesorios y transporte) | und | 1 |  | 0
01.03.08.01.11.02 | Desmontaje en obra de Tanque metálico de REP-03 | und | 1 |  | 0
01.03.08.01.11.03 | Acarreo de tanque provisional y accesorios en zona sin acceso vehicular REP-03 (ida y retorno) | glb | 1 |  | 0
01.03.08.01.11.04 | Traslado de tanque a almacen de SEDAPAL (La Atarjea) | und | 1 |  | 0
01.03.08.01.12 | INSTALACION DE CASETA DE VALVULAS PROVISIONAL |  |  |  | 0
01.03.08.01.12.01 | Suministro de caseta de válvulas | und | 1 |  | 0
01.03.08.01.12.02 | Montaje de caseta de válvulas | und | 1 |  | 0
01.03.08.01.12.03 | Desmontaje de caseta de válvulas incl. demoliciones REP-03 | und | 1 |  | 0
01.03.08.01.12.04 | Acarreo de caseta de valvulas provisional en zona sin acceso vehicular REP-03 (ida y retorno) | glb | 1 |  | 0
01.03.08.01.12.05 | Traslado de caseta de válvulas a almacen de SEDAPAL (La Atarjea) | und | 1 |  | 0
01.03.08.01.13 | INSTALACION DE CASETA DE OPERADOR PROVISIONAL |  |  |  | 0
01.03.08.01.13.01 | Suministro de caseta de operador REP-03 | und | 1 |  | 0
01.03.08.01.13.02 | Montaje de caseta de operador | und | 1 |  | 0
01.03.08.01.13.03 | Desmontaje de caseta de operador | und | 1 |  | 0
01.03.08.01.13.04 | Acarreo de caseta de operador provisional en zona sin acceso vehicular REP-03 (ida y retorno) | glb | 1 |  | 0
01.03.08.01.13.05 | Traslado de caseta de operador a almacen de SEDAPAL (La Atarjea) | und | 1 |  | 0
01.03.08.01.14 | INSTALACION DE CERCO PERIMETRICO PROVISIONAL |  |  |  | 0
01.03.08.01.14.01 | Suministro de cerco perimetrico REP-03 | und | 1 |  | 0
01.03.08.01.14.02 | Montaje de cerco perimetrico | und | 1 |  | 0
01.03.08.01.14.03 | Desmontaje de cerco perimetrico | und | 1 |  | 0
01.03.08.01.14.04 | Acarreo de cerco perimetrico provisional en zona sin acceso vehicular REP-03 (ida y retorno) | glb | 1 |  | 0
01.03.08.01.14.05 | Traslado de cerco a almacen de SEDAPAL (La Atarjea) | und | 1 |  | 0
01.03.08.02 | RESERVORIO ELEVADO REP-03 (V=350 M3) |  |  |  | 0
01.03.08.02.01 | TRABAJOS PRELIMINARES |  |  |  | 0
01.03.08.02.01.01 | Trazo y replanteo inicial del proyecto, p/reservorio-cisterna o sim c/Est.total | und | 1 |  | 0
01.03.08.02.01.02 | Replanteo final de la obra, p/reservorio y/o cisterna o sim con estación total | und | 1 |  | 0
01.03.08.02.01.03 | Acarreo de materiales, agua, her-equipos en zona sin acceso vehicular p/construc. Reserv. REP-03 (no incl. concreto bombeado) | glb | 1 |  | 0
01.03.08.02.02 | DEMOLICIONES |  |  |  | 0
01.03.08.02.02.01 | Demolición de cupula esferica | m3 | 6.61 |  | 0
01.03.08.02.02.02 | Demolición de vigas concreto armado (aisladas) | m3 | 3.75 |  | 0
01.03.08.02.02.03 | Demolición de muros de concreto armado | m3 | 32.46 |  | 0
01.03.08.02.02.04 | Demolición de cimiento y/o sobrecimiento | m3 | 40.06 |  | 0
01.03.08.02.02.05 | Demolición de vereda | m2 | 24.44 |  | 0
01.03.08.02.02.06 | Acarreo y acomodo de material procedente de la demolicion de concreto zona sin acceso vehicular (D < 35m) | m3 | 85.32 |  | 0
01.03.08.02.02.07 | Eliminación de desmonte proveniente de la demolicion de concreto con maquinaria. | m3 | 85.32 |  | 0
01.03.08.02.03 | MOVIMIENTO DE TIERRAS |  |  |  | 0
01.03.08.02.03.01 | Excavaciones-cortes en terreno rocoso con compresora (sin emplear explosivos) | m3 | 1183.15 |  | 0
01.03.08.02.03.02 | Refine, nivelación y compactación en terreno rocoso | m2 | 226.98 |  | 0
01.03.08.02.03.03 | Relleno compactado con mater. prestamo | m3 | 692.91 |  | 0
01.03.08.02.03.04 | Acarreo de material desmonte en zona sin acceso vehicular, para eliminacion (Dist. < 35m) | m3 | 1183.15 |  | 0
01.03.08.02.03.05 | Eliminación de desmonte en terreno rocoso con maquinaria (incluye disposicion final) | m3 | 1183.15 |  | 0
01.03.08.02.04 | OBRAS DE CONCRETO SIMPLE |  |  |  | 0
01.03.08.02.04.01 | Concreto f'c 100 kg/cm2 para solados y/o sub bases (C-PV o HS) | m3 | 22.7 |  | 0
01.03.08.02.05 | OBRAS DE CONCRETO ARMADO |  |  |  | 0
01.03.08.02.05.01 | LOSA DE CIMENTACION |  |  |  | 0
01.03.08.02.05.01.01 | Concreto pre-mezclado f'c 315 kg/cm2 para losas de fondo-piso incl. Bombeo (C-PV o HS) | m3 | 385.87 |  | 0
01.03.08.02.05.01.02 | Encofrado (incl. habilitación de madera) para losas de fondo-piso | m2 | 90.79 |  | 0
01.03.08.02.05.01.03 | Acero estruc. trabajado p/losa de fondo- piso (costo prom. incl. desperdicios) | kg | 39823.28 |  | 0
01.03.08.02.05.02 | VIGAS DE CIMENTACION |  |  |  | 0
01.03.08.02.05.02.01 | Concreto pre-mezclado f'c 315 kg/cm2 para vigas de cimentación incl. Bombeo (C-PV o HS) | m3 | 418.01 |  | 0
01.03.08.02.05.02.02 | Encofrado (incl. habilitación de madera) para vigas de cimentación | m2 | 163.36 |  | 0
01.03.08.02.05.02.03 | Acero estruc. trabajado p/viga cimentac. (costo prom. incl. desperdicios) | kg | 10284.87 |  | 0
01.03.08.02.05.03 | FUSTE |  |  |  | 0
01.03.08.02.05.03.01 | Concreto pre-mezclado f'c 315 kg/cm2 para fuste hasta los 5 metros s.n.t. i/bombeo (Cemento P-I) | m3 | 50.48 |  | 0
01.03.08.02.05.03.02 | Concreto pre-mezclado f'c 315 kg/cm2 para fuste de 5,01 a 10 metros s.n.t. i/bombeo (Cemento P-I) | m3 | 49.01 |  | 0
01.03.08.02.05.03.03 | Concreto pre-mezclado f'c 315 kg/cm2 para fuste de 10,01 a 15 metros s.n.t. i/bombeo (Cemento P-I) | m3 | 49.01 |  | 0
01.03.08.02.05.03.04 | Concreto pre-mezclado f'c 315 kg/cm2 para fuste de 15,01 a 20 metros s.n.t. i/bombeo (Cemento P-I) | m3 | 46.07 |  | 0
01.03.08.02.05.03.05 | Encofrado (incl. habilitación) para muro cilíndrico hasta 5 metros s.n.t. | m2 | 336.53 |  | 0
01.03.08.02.05.03.06 | Encofrado (incl. habilitación) para muro cilíndrico desde 5,01 a 10 metros s.n.t | m2 | 326.73 |  | 0
01.03.08.02.05.03.07 | Encofrado (incl. habilitación) para muro cilíndrico desde 10,01 a 15 metros s.n.t | m2 | 326.73 |  | 0
01.03.08.02.05.03.08 | Encofrado (incl. habilitación) para muro cilíndrico desde 15,01 a 20 metros s.n.t | m2 | 307.12 |  | 0
01.03.08.02.05.03.09 | Acero estruc.trabajado p/fuste hasta los 5 metros s.n.t.(costo prom.i/desperdic.) | kg | 11281.85 |  | 0
01.03.08.02.05.03.10 | Acero estruc.trabajado p/fuste de 5,01 a 10 m s.n.t. (costo prom.i/desperdic.) | kg | 6922.44 |  | 0
01.03.08.02.05.03.11 | Acero estruc.trabajado p/fuste de 10,01 a 15 m s.n.t. (costo prom.i/desperdic.) | kg | 6922.44 |  | 0
01.03.08.02.05.03.12 | Acero estruc.trabajado p/fuste de 15,01 a 20 m s.n.t. (costo prom.i/desperdic.) | kg | 7284.85 |  | 0
01.03.08.02.05.04 | DADOS DE ANCLAJE |  |  |  | 0
01.03.08.02.05.04.01 | Concreto f'c 210 kg/cm2 para anclajes y/o dados (C-PV o HS) | m3 | 1.52 |  | 0
01.03.08.02.05.04.02 | Encofrado (incl. habilitación de madera) para anclajes y/o dados | m2 | 8.01 |  | 0
01.03.08.02.05.04.03 | Acero estruc. trabajado p/dados y anclajes (costo prom. incl. desperdicios) | kg | 120.68 |  | 0
01.03.08.02.05.04.04 | Juntas con poliestireno expandido de 1" sellada con mortero asfáltico | m2 | 3.56 |  | 0
01.03.08.02.05.05 | PLATAFORMA - PUENTE |  |  |  | 0
01.03.08.02.05.05.01 | Concreto pre-mezclado f'c 245 kg/cm2 p/ viga hasta 5 m s.n.t. i/bombeo (Cemento P-I) | m3 | 6.34 |  | 0
01.03.08.02.05.05.02 | Concreto pre-mezclado f'c 245 kg/cm2 p/ viga de 5,01 a 10 m s.n.t. i/bombeo (Cemento P-I) | m3 | 6.34 |  | 0
01.03.08.02.05.05.03 | Concreto pre-mezclado f'c 245 kg/cm2 p/ viga de 10,01 a 15 m s.n.t. i/bombeo (Cemento P-I) | m3 | 6.34 |  | 0
01.03.08.02.05.05.04 | Concreto pre-mezclado f'c 245 kg/cm2 p/ viga de 15,01 a 20 m s.n.t. i/bombeo (Cemento P-I) | m3 | 6.34 |  | 0
01.03.08.02.05.05.05 | Encofrado (incl. habilitación) para viga hasta 5 metros s.n.t. | m2 | 30.81 |  | 0
01.03.08.02.05.05.06 | Encofrado (i/habilitación) para viga de 5,01 a 10 metros s.n.t. | m2 | 30.81 |  | 0
01.03.08.02.05.05.07 | Encofrado (i/habilitación) para viga de 10,01 a 15 metros s.n.t. | m2 | 30.81 |  | 0
01.03.08.02.05.05.08 | Encofrado (i/habilitación) para viga de 15,01 a 20 metros s.n.t. | m2 | 30.81 |  | 0
01.03.08.02.05.05.09 | Acero estruct. trabajado p/viga hasta 5 m s.n.t. (costo prom.i/desperd) | kg | 687.79 |  | 0
01.03.08.02.05.05.10 | Acero estruct. trabajado p/viga de 5,01 a 10 m s.n.t.(costo prom.i/desperd) | kg | 687.79 |  | 0
01.03.08.02.05.05.11 | Acero estruct. trabajado p/viga de 10,01 a 15 m s.n.t(costo prom.i/desperd) | kg | 687.79 |  | 0
01.03.08.02.05.05.12 | Acero estruct. trabajado p/viga de 15,01 a 20 m s.n.t(costo prom.i/desperd) | kg | 687.79 |  | 0
01.03.08.02.05.06 | ANILLO INFERIOR |  |  |  | 0
01.03.08.02.05.06.01 | Concreto pre-mezclado f'c 315 kg/cm2 p/ viga de fuste de 20,01 a 25 m s.n.t. i/bombeo (C-PV o HS) | m3 | 17.64 |  | 0
01.03.08.02.05.06.02 | Encofrado (i/habilitación) de viga recta de fuste desde 20,01 a 25 metros s.n.t. | m2 | 43.32 |  | 0
01.03.08.02.05.06.03 | Acero estruct. trabajado p/viga de fuste 20,01 a 25 m s.n.t(costo prom.i/desperd) | kg | 2834.73 |  | 0
01.03.08.02.05.07 | CÚPULA INFERIOR DE CUBA |  |  |  | 0
01.03.08.02.05.07.01 | Concreto pre-mezclado f'c 315 kg/cm2 para fondo de cuba de 20,01 a 25 m s.n.t. i/bombeo (C-PV o HS) | m3 | 25.07 |  | 0
01.03.08.02.05.07.02 | Encofrado (incl. habilitación) de cupula inferior de 20,01 a 25 metros s.n.t. | m2 | 82.85 |  | 0
01.03.08.02.05.07.03 | Acero estruct. trabajado p/cupula inferior de 20,01 a 25 m s.n.t(costo prom.i/desperd) | kg | 6275.63 |  | 0
01.03.08.02.05.08 | MURO TRONCO CONICO |  |  |  | 0
01.03.08.02.05.08.01 | Concreto pre-mezclado f'c 315 kg/cm2 p/ tronco cónico 20,01 a 25 m s.n.t. i/bombeo (C-PV o HS) | m3 | 17.19 |  | 0
01.03.08.02.05.08.02 | Encofrado (incl. habilitación) de tronco cónico desde 20,01 a 25 metros s.n.t. | m2 | 100.43 |  | 0
01.03.08.02.05.08.03 | Acero estruct. trabajado p/tronco cónico 20,01 a 25 m s.n.t(costo prom.i/desperd) | kg | 8259.74 |  | 0
01.03.08.02.05.09 | ANILLO INTERMEDIO |  |  |  | 0
01.03.08.02.05.09.01 | Concreto pre-mezclado f'c 315 kg/cm2 p/ viga de 20,01 a 25 m snt i/bombeo (C-PV o HS) | m3 | 19.71 |  | 0
01.03.08.02.05.09.02 | Encofrado (i/habilitación) para viga de 20,01 a 25 metros s.n.t. | m2 | 68.22 |  | 0
01.03.08.02.05.09.03 | Acero estruct. trabajado p/viga de 20,01 a 25 m s.n.t(costo prom.i/desperd) | kg | 3466.38 |  | 0
01.03.08.02.05.10 | MURO EXTERIOR DE CUBA |  |  |  | 0
01.03.08.02.05.10.01 | Concreto pre-mezclado f'c 315 kg/cm2 p/ muro de cuba 20,01 a 25 m s.n.t. i/bombeo (C-PV o HS) | m3 | 32.93 |  | 0
01.03.08.02.05.10.02 | Concreto pre-mezclado f'c 315 kg/cm2 p/ muro de cuba 25,01 a 30 m s.n.t. i/bombeo (C-PV o HS) | m3 | 9.2 |  | 0
01.03.08.02.05.10.03 | Encofrado (i/habilitac.) muro cilíndrico de cuba desde 20,01 a 25 metros s.n.t | m2 | 243.9 |  | 0
01.03.08.02.05.10.04 | Encofrado (i/habilitac.) muro cilíndrico de cuba desde 25,01 a 30 metros s.n.t | m2 | 68.16 |  | 0
01.03.08.02.05.10.05 | Acero estruct. trabajado p/muro de cuba 20,01 a 25 m s.n.t(costo prom.i/desperd) | kg | 6978.62 |  | 0
01.03.08.02.05.10.06 | Acero estruct. trabajado p/muro de cuba 25,01 a 30 m s.n.t(costo prom.i/desperd) | kg | 2314.85 |  | 0
01.03.08.02.05.11 | ANILLO MEDIO |  |  |  | 0
01.03.08.02.05.11.01 | Concreto pre-mezclado f'c 315 kg/cm2 p/ viga de 20,01 a 25 m snt i/bombeo (C-PV o HS) | m3 | 1.65 |  | 0
01.03.08.02.05.11.02 | Encofrado (i/habilitación) para viga de 20,01 a 25 metros s.n.t. | m2 | 7.82 |  | 0
01.03.08.02.05.11.03 | Acero estruct. trabajado p/viga de 20,01 a 25 m s.n.t(costo prom.i/desperd) | kg | 154.19 |  | 0
01.03.08.02.05.12 | MURO INTERIOR DE CUBA |  |  |  | 0
01.03.08.02.05.12.01 | Concreto pre-mezclado f'c 315 kg/cm2 p/ muro de cuba 20,01 a 25 m s.n.t. i/bombeo (C-PV o HS) | m3 | 2.54 |  | 0
01.03.08.02.05.12.02 | Concreto pre-mezclado f'c 315 kg/cm2 p/ muro de cuba 25,01 a 30 m s.n.t. i/bombeo (C-PV o HS) | m3 | 1.21 |  | 0
01.03.08.02.05.12.03 | Encofrado (i/habilitac.) muro cilíndrico de cuba desde 20,01 a 25 metros s.n.t | m2 | 25.42 |  | 0
01.03.08.02.05.12.04 | Encofrado (i/habilitac.) muro cilíndrico de cuba desde 25,01 a 30 metros s.n.t | m2 | 12.07 |  | 0
01.03.08.02.05.12.05 | Acero estruct. trabajado p/muro de cuba 20,01 a 25 m s.n.t(costo prom.i/desperd) | kg | 291.42 |  | 0
01.03.08.02.05.12.06 | Acero estruct. trabajado p/muro de cuba 25,01 a 30 m s.n.t(costo prom.i/desperd) | kg | 129.31 |  | 0
01.03.08.02.05.13 | ARTESA DE REBOSE |  |  |  | 0
01.03.08.02.05.13.01 | Concreto f'c 245 kg/cm2 para artesa de rebose de cuba de 25,01 a 30 metros s.n.t. (C-PV o HS) | m3 | 0.13 |  | 0
01.03.08.02.05.13.02 | Encofrado (i/habilitac.) artesa de rebose de cuba desde 25,01 a 30 metros s.n.t | m2 | 3.09 |  | 0
01.03.08.02.05.13.03 | Acero estruct. trabajado p/artesa de rebose de cuba 25,01 a 30 m s.n.t(costo prom.i/desperd) | kg | 12.62 |  | 0
01.03.08.02.05.14 | ANILLO SUPERIOR |  |  |  | 0
01.03.08.02.05.14.01 | Concreto pre-mezclado f'c 315 kg/cm2 p/ viga de 25,01 a 30 m snt i/bombeo (C-PV o HS) | m3 | 10.45 |  | 0
01.03.08.02.05.14.02 | Encofrado (i/habilitación) para viga de 25,01 a 30 metros s.n.t. | m2 | 51.59 |  | 0
01.03.08.02.05.14.03 | Acero estruct. trabajado p/viga de 25,01 a 30 m s.n.t(costo prom.i/desperd) | kg | 896.83 |  | 0
01.03.08.02.05.15 | CUPULA SUPERIOR DE CUBA |  |  |  | 0
01.03.08.02.05.15.01 | Concreto pre-mezclado f'c 280 kg/cm2 p/cupula superior de 25,01 a 30 m s.n.t. i/bombeo (C-PV o HS) | m3 | 15.77 |  | 0
01.03.08.02.05.15.02 | Encofrado (incl. habilitación) para cupula superior de 25,01 a 30 metros s.n.t. | m2 | 137.54 |  | 0
01.03.08.02.05.15.03 | Acero estruct. trabajado p/ cupula superior de 25,01 a 30 m s.n.t(costo prom.i/desperd) | kg | 1243.54 |  | 0
01.03.08.02.05.16 | VIGA SUPERIOR |  |  |  | 0
01.03.08.02.05.16.01 | Concreto pre-mezclado f'c 315 kg/cm2 p/ viga de 25,01 a 30 m snt i/bombeo (C-PV o HS) | m3 | 0.11 |  | 0
01.03.08.02.05.16.02 | Encofrado (i/habilitación) para viga de 25,01 a 30 metros s.n.t. | m2 | 1.35 |  | 0
01.03.08.02.05.16.03 | Acero estruct. trabajado p/viga de 25,01 a 30 m s.n.t(costo prom.i/desperd) | kg | 13.03 |  | 0
01.03.08.02.05.17 | SERVICIO ADICIONAL POR TUBERIA PARA BOMBEO CONCRETO PRE-MEZCLADO |  |  |  | 0
01.03.08.02.05.17.01 | Servicio adicional por tubería para bombeo de concreto pre-mezclado (distancias mayores a 36m) del REP-03 | glb | 1 |  | 0
01.03.08.02.06 | REVOQUES, ENLUCIDOS Y MOLDURAS |  |  |  | 0
01.03.08.02.06.01 | Tarrajeo interior con mortero 1:4 x 1.5 cm para fuste hasta 5 m.s.n.t (Cemento P-I) | m2 | 155.48 |  | 0
01.03.08.02.06.02 | Tarrajeo interior con mortero 1:4 x 1.5 cm para fuste de 5.01 hasta 10 m.s.n.t (Cemento P-I) | m2 | 158.65 |  | 0
01.03.08.02.06.03 | Tarrajeo interior con mortero 1:4 x 1.5 cm para fuste de 10.01 hasta 15 m.s.n.t (Cemento P-I) | m2 | 158.65 |  | 0
01.03.08.02.06.04 | Tarrajeo interior con mortero 1:4 x 1.5 cm para fuste de 15.01 hasta 20 m.s.n.t (Cemento P-I) | m2 | 149.13 |  | 0
01.03.08.02.06.05 | Tarrajeo con impermeabilizante de fondo de cuba de reservorio elevado (C-PV o HS) | m2 | 141.75 |  | 0
01.03.08.02.06.06 | Tarrajeo con impermeabilizante de muros de reservorio elevado (C-PV o HS) | m2 | 173.76 |  | 0
01.03.08.02.06.07 | Tarrajeo con impermeabilizante de fondo de cúpula superior de reservorio elevado (C-PV o HS) | m2 | 137.54 |  | 0
01.03.08.02.06.08 | Encuentro muro - base redondeado r=0.40m | m | 32.46 |  | 0
01.03.08.02.06.09 | Vestidura de derrame en puerta, ventana y vano | m | 38.8 |  | 0
01.03.08.02.07 | PISOS Y VEREDAS |  |  |  | 0
01.03.08.02.07.01 | Falso piso de concreto 1:10 de espesor 4" (C-PV o HS) | m2 | 80.12 |  | 0
01.03.08.02.07.02 | Piso de 2" concreto f'c =175 kg/cm2 de 4 cm + pulido color mortero 1:2 x 1 cm | m2 | 80.12 |  | 0
01.03.08.02.07.03 | Vereda de concreto f'c 175 kg/cm2 e=10cm pasta 1:2 (P-V o HS), c/empleo de mezcladora | m2 | 36.75 |  | 0
01.03.08.02.08 | ZOCALOS Y CONTRAZOCALOS |  |  |  | 0
01.03.08.02.08.01 | Contrazócalo de cemento pulido con mortero 1:5 de 2 cm x 0,10 m | m | 31.73 |  | 0
01.03.08.02.09 | PUERTAS Y VANOS |  |  |  | 0
01.03.08.02.09.01 | Puerta metálica tipo P-1 segun diseño y plano | m2 | 2.1 |  | 0
01.03.08.02.09.02 | Ventana de fierro en fuste segun diseño y plano | m2 | 2.88 |  | 0
01.03.08.02.09.03 | Malla metálica protectora con alambre N° 10 por cocadas de 1" | m2 | 2.88 |  | 0
01.03.08.02.09.04 | Escalera de tubo acero inox. c/parantes de 2" por peldaños 3/4" | m | 5 |  | 0
01.03.08.02.09.05 | Escalera de tubo acero inox. con parantes 2"x peldaños 3/4" de 5,01 - 10 m s.n.t. | m | 5 |  | 0
01.03.08.02.09.06 | Escalera de tubo acero inox. con parantes 2"x peldaños 3/4" de 10,01 - 15 m s.n.t. | m | 5 |  | 0
01.03.08.02.09.07 | Escalera de tubo acero inox. con parantes 2"x peldaños 3/4" de 15,01 - 20 m s.n.t. | m | 5 |  | 0
01.03.08.02.09.08 | Escalera de tubo acero inox. con parantes 2"x peldaños 3/4" de 20,01 - 25 m s.n.t. | m | 5 |  | 0
01.03.08.02.09.09 | Escalera de tubo acero inox. con parantes 2"x peldaños 3/4" de 25,01 - 30 m s.n.t. | m | 3 |  | 0
01.03.08.02.09.10 | Anillo protector p/escalera hasta 5,01 m. s.n.t. | m | 2.7 |  | 0
01.03.08.02.09.11 | Anillo protector p/escalera reservorio elevado de 5,01 m - 10 m s.n.t. | m | 2.7 |  | 0
01.03.08.02.09.12 | Anillo protector p/escalera reservorio elevado de 10,01 m - 15 m s.n.t. | m | 5.55 |  | 0
01.03.08.02.09.13 | Anillo protector p/escalera reservorio elevado de 15,01 m - 20 m s.n.t. | m | 5.55 |  | 0
01.03.08.02.09.14 | Anillo protector p/escalera reservorio elevado de 20,01 m - 25 m s.n.t. | m | 5.55 |  | 0
01.03.08.02.09.15 | Anillo protector p/escalera reservorio elevado de 25,01 m - 30 m s.n.t. | m | 5.55 |  | 0
01.03.08.02.09.16 | Baranda c/tubo fierro galv: pasamano 2" y parante 2"x1 m en nivel 5,01 m - 10 m | m | 8.34 |  | 0
01.03.08.02.09.17 | Baranda c/tubo fierro galv: pasamano 2" y parante 2"x1 m en nivel 10,01 m - 15 m | m | 8.34 |  | 0
01.03.08.02.09.18 | Baranda c/tubo fierro galv: pasamano 2" y parante 2"x1 m en nivel 15,01 m - 20 m | m | 22.6 |  | 0
01.03.08.02.09.19 | Baranda c/tubo fo. galv: pasamano 2" y parante 2"x1 m en nivel 25,01 m - 30 m | m | 15 |  | 0
01.03.08.02.09.20 | Soporte metálico tipo abrazadera para tubería DN 100 a 150 | und | 8 |  | 0
01.03.08.02.09.21 | Marco y tapa de fibra de vidrio con alma de acero D=0.60 m | und | 2 |  | 0
01.03.08.02.09.22 | Ventilación con tubería de acero según diseño DN 150 | und | 4 |  | 0
01.03.08.02.10 | CERRAJERIA |  |  |  | 0
01.03.08.02.10.01 | Cerradura para exterior, c/llaves inter. y exterior de 2 golpes | und | 1 |  | 0
01.03.08.02.10.02 | Picaportes | und | 1 |  | 0
01.03.08.02.10.03 | Candado, incluyendo aldabas | und | 3 |  | 0
01.03.08.02.10.04 | Bisagra de fierro para puerta (promedio) | und | 6 |  | 0
01.03.08.02.11 | PINTURA |  |  |  | 0
01.03.08.02.11.01 | Pintado de puertas metálicas LAC (2manos anticorrosiva + 2esmalte) | m2 | 2.1 |  | 0
01.03.08.02.11.02 | Pintado exterior reservorio elevado con pintura látex hasta 5 m s.n.t. | m2 | 164.71 |  | 0
01.03.08.02.11.03 | Pintado exterior reservorio elevado con pintura látex 5,01 m - 10 m s.n.t. | m2 | 168.08 |  | 0
01.03.08.02.11.04 | Pintado exterior reservorio elevado con pintura látex 10,01 m - 15 m s.n.t. | m2 | 168.08 |  | 0
01.03.08.02.11.05 | Pintado exterior reservorio elevado con pintura látex 15,01 m - 20 m s.n.t. | m2 | 157.99 |  | 0
01.03.08.02.11.06 | Pintado exterior reservorio elevado con pintura látex 20,01 m - 25 m s.n.t. | m2 | 267.28 |  | 0
01.03.08.02.11.07 | Pintado exterior reservorio elevado con pintura látex 25,01 m - 30 m s.n.t. | m2 | 66.27 |  | 0
01.03.08.02.12 | PRUEBAS |  |  |  | 0
01.03.08.02.12.01 | Prueba hidráulica con empleo de cisterna y equipo de bombeo para el llenado | m3 | 350 |  | 0
01.03.08.02.12.02 | Evacuación del agua de prueba con empleo de la línea de salida | m3 | 350 |  | 0
01.03.08.02.12.03 | Limpieza y desinfección de reservorios elevados | m2 | 243.53 |  | 0
01.03.08.02.12.04 | Prueba de calidad del concreto (prueba a la compresión) | und | 393 |  | 0
01.03.08.02.13 | VARIOS |  |  |  | 0
01.03.08.02.13.01 | Aditivo desmoldeador para encofrados tipo caravista | m2 | 2528.24 |  | 0
01.03.08.03 | CASETA DE OPERADOR REP-03-395 |  |  |  | 0
01.03.08.03.01 | TRABAJOS PRELIMINARES |  |  |  | 0
01.03.08.03.01.01 | Trazo y replanteo inicial con estación total | m2 | 11.85 |  | 0
01.03.08.03.01.02 | Replanteo final con estación total | m2 | 11.85 |  | 0
01.03.08.03.01.03 | Acarreo de materiales, agua, her-equipos en zona sin acceso vehicular p/construc. caseta operador REP-03 | glb | 1 |  | 0
01.03.08.03.02 | DEMOLICIONES |  |  |  | 0
01.03.08.03.02.01 | Desmontaje de puerta | und | 2 |  | 0
01.03.08.03.02.02 | Retiro de ventana (inc. vidrios) | m2 | 2.2 |  | 0
01.03.08.03.02.03 | Retiro de barandas | m | 4.2 |  | 0
01.03.08.03.02.04 | Transporte de materiales desmontados a almacen de recupero de SEDAPAL (La Atarjea) | und | 1 |  | 0
01.03.08.03.02.05 | Demolición de losa de techo aligerado | m2 | 22.99 |  | 0
01.03.08.03.02.06 | Demolición de vigas concreto armado (aisladas) | m3 | 0.32 |  | 0
01.03.08.03.02.07 | Demolición de muro de ladrillo cabeza | m2 | 25.15 |  | 0
01.03.08.03.02.08 | Demolición de columnas concreto armado (aisladas) | m3 | 0.25 |  | 0
01.03.08.03.02.09 | Demolición de cimiento y/o sobrecimiento | m3 | 4.83 |  | 0
01.03.08.03.02.10 | Demolición de losa de piso - vereda (corte y rotura) | m3 | 29.1 |  | 0
01.03.08.03.02.11 | Acarreo y acomodo de material procedente de la demolicion de concreto zona sin acceso vehicular (D < 35m) | m3 | 17.71 |  | 0
01.03.08.03.02.12 | Eliminación de desmonte proveniente de la demolicion de concreto con maquinaria. | m3 | 17.71 |  | 0
01.03.08.03.03 | MOVIMIENTO DE TIERRAS |  |  |  | 0
01.03.08.03.03.01 | Excavaciones terreno rocoso c/compresora hasta 2,00 m prof.(sin emplear explosivo) | m3 | 8.33 |  | 0
01.03.08.03.03.02 | Refine, nivelación y compactación en terreno rocoso | m2 | 6.94 |  | 0
01.03.08.03.03.03 | Relleno estructural compactado con material de prestamo | m3 | 5.55 |  | 0
01.03.08.03.03.04 | Acarreo de material desmonte en zona sin acceso vehicular, para eliminacion (Dist. < 35m) | m3 | 8.33 |  | 0
01.03.08.03.03.05 | Eliminación de desmonte en terreno rocoso con maquinaria (incluye disposicion final) | m3 | 8.33 |  | 0
01.03.08.03.04 | OBRAS DE CONCRETO SIMPLE |  |  |  | 0
01.03.08.03.04.01 | Concreto 1:10 + 30% piedra grande para cimiento corrido (C-PV o HS) | m3 | 6.85 |  | 0
01.03.08.03.04.02 | Concreto 1:8 + 25% P.M. p/sobrecimientos (C-PV o HS) | m3 | 1.21 |  | 0
01.03.08.03.04.03 | Encofrado (incl. habilitación de madera) de sobrecimientos reforzados | m2 | 16.09 |  | 0
01.03.08.03.05 | OBRAS DE CONCRETO ARMADO |  |  |  | 0
01.03.08.03.05.01 | COLUMNAS |  |  |  | 0
01.03.08.03.05.01.01 | Concreto f'c 210 kg/cm2 para columnas (Cemento P-I) | m3 | 0.85 |  | 0
01.03.08.03.05.01.02 | Encofrado (incl. habilitación de madera) para columna | m2 | 16.2 |  | 0
01.03.08.03.05.01.03 | Acero estruc. trabajado para columnas (costo prom. incl. desperdicios) | kg | 217.21 |  | 0
01.03.08.03.05.02 | VIGAS |  |  |  | 0
01.03.08.03.05.02.01 | Concreto f'c 210 kg/cm2 para vigas (Cemento P-I) | m3 | 0.95 |  | 0
01.03.08.03.05.02.02 | Encofrado (incl. habilitación de madera) para vigas rectas y dinteles | m2 | 15.1 |  | 0
01.03.08.03.05.02.03 | Acero estruc. trabajado para vigas (costo prom. incl. desperdicios) | kg | 126.46 |  | 0
01.03.08.03.05.03 | LOSAS ALIGERADAS |  |  |  | 0
01.03.08.03.05.03.01 | Concreto f'c 210 kg/cm2 para losas aligeradas (Cemento P-I) | m3 | 0.99 |  | 0
01.03.08.03.05.03.02 | Encofrado (incl. habilitación de madera) para losas aligeradas | m2 | 11.37 |  | 0
01.03.08.03.05.03.03 | Acero estruc. trabajado p/losa aligerada (costo prom. incl. desperdicios) | kg | 55.98 |  | 0
01.03.08.03.05.03.04 | Provisión y colocado de ladrillos de arcilla hueco de 15x30x30 cm | und | 100 |  | 0
01.03.08.03.05.03.05 | Cobertura ladrillo pastelero asent. c/mezcla 1:5, 2.5 cm; junta 1.5 cm | m2 | 14.84 |  | 0
01.03.08.03.06 | MUROS DE ALBAÑILERIA |  |  |  | 0
01.03.08.03.06.01 | Muros de ladrillo king kong de arcilla de soga con mortero 1:4 x 1,5 cm | m2 | 24.41 |  | 0
01.03.08.03.07 | REVOQUES, ENLUCIDOS Y MOLDURAS |  |  |  | 0
01.03.08.03.07.01 | Tarrajeo interior con mortero 1:5x1,5 cm (incluye columnas empotradas) | m2 | 38.77 |  | 0
01.03.08.03.07.02 | Tarrajeo exterior con mortero 1:5x1,5 cm (incluye columnas empotradas) | m2 | 31.73 |  | 0
01.03.08.03.07.03 | Tarrajeo del tipo rayado o primario con mortero 1:5 | m2 | 9.65 |  | 0
01.03.08.03.07.04 | Cielo rasos incluye vigas empotradas con mortero de 1:4 x 1,5 cm | m2 | 14.29 |  | 0
01.03.08.03.07.05 | Vestidura de derrame en puerta, ventana y vano | m | 17.9 |  | 0
01.03.08.03.07.06 | Pared de Mayolica blanca 25cm x 25cm. H=1.80m | m2 | 14.29 |  | 0
01.03.08.03.08 | PISOS Y VEREDAS |  |  |  | 0
01.03.08.03.08.01 | Falso piso de concreto 1:10 de espesor 4" (C-PV o HS) | m2 | 9.68 |  | 0
01.03.08.03.08.02 | Piso de 2" concreto f'c 140 kg/cm2 de 4 cm + pulido con mortero 1:2 x 1 cm | m2 | 9.68 |  | 0
01.03.08.03.08.03 | Revestimiento de pisos con mayólica blanca de primera de 25 cm x 25 cm | m2 | 3.02 |  | 0
01.03.08.03.08.04 | Vereda de concreto f'c 175 kg/cm2 e=10cm pasta 1:2 (P-V o HS), c/empleo de mezcladora | m2 | 8.08 |  | 0
01.03.08.03.09 | ZOCALOS Y CONTRAZOCALOS |  |  |  | 0
01.03.08.03.09.01 | Contrazócalo de cemento pulido con mortero 1:5 de 2 cm x 0,10 m | m | 29.25 |  | 0
01.03.08.03.10 | PUERTAS Y VENTANAS |  |  |  | 0
01.03.08.03.10.01 | Puerta metálica tipo P-2 segun diseño y plano | m2 | 1.68 |  | 0
01.03.08.03.10.02 | Ventana en caseta segun diseño y plano | m2 | 1.86 |  | 0
01.03.08.03.10.03 | Puerta de madera contraplacada según diseño y plano | m2 | 1.47 |  | 0
01.03.08.03.10.04 | Malla metálica protectora con alambre N° 10 por cocadas de 1" | m2 | 1.86 |  | 0
01.03.08.03.11 | CERRAJERIA |  |  |  | 0
01.03.08.03.11.01 | Cerradura para exterior, c/llaves inter. y exterior de 2 golpes | und | 1 |  | 0
01.03.08.03.11.02 | Chapa para puerta de madera | und | 1 |  | 0
01.03.08.03.11.03 | Candado, incluyendo aldabas | und | 1 |  | 0
01.03.08.03.11.04 | Picaportes | und | 1 |  | 0
01.03.08.03.11.05 | Bisagra de fierro para puerta (promedio) | und | 6 |  | 0
01.03.08.03.12 | PINTURA |  |  |  | 0
01.03.08.03.12.01 | Pintado de muro interior con pintura látex | m2 | 38.77 |  | 0
01.03.08.03.12.02 | Pintado de muro exterior con pintura látex | m2 | 31.73 |  | 0
01.03.08.03.12.03 | Pintado de cielo raso con pintura látex | m2 | 14.29 |  | 0
01.03.08.03.12.04 | Pintado de puertas de madera (2manos barniz) | m2 | 1.47 |  | 0
01.03.08.03.12.05 | Pintado de puertas metálicas LAC (2manos anticorrosiva + 2esmalte) | m2 | 1.68 |  | 0
01.03.08.03.12.06 | Pintado de ventanas metálicas (2manos anticorrosiva + 2esmalte) | m2 | 1.86 |  | 0
01.03.08.03.13 | VARIOS |  |  |  | 0
01.03.08.03.13.01 | Provisión y colocado de poliestireno expandido de 1" | m | 6 |  | 0
01.03.08.03.13.02 | Juntas con poliestireno expandido de 1" sellada con mortero asfáltico 1/4 en pisos y veredas | m | 8 |  | 0
01.03.08.03.13.03 | Prueba de calidad del concreto (prueba a la compresión) | und | 1 |  | 0
01.03.08.03.13.04 | Aditivo desmoldeador para encofrados tipo caravista | m2 | 42.67 |  | 0
01.03.08.03.14 | APARATOS SANITARIOS |  |  |  | 0
01.03.08.03.14.01 | Inodoro tanque bajo c/grifería de bronce (tornado o similar) | und | 1 |  | 0
01.03.08.03.14.02 | Lavatorio de pared con grifería cromada 20x17 cm (jamaica o similar) | und | 1 |  | 0
01.03.08.03.14.03 | Ducha cromada de una (1) llave incl. grifería | und | 1 |  | 0
01.03.08.03.14.04 | Jabonera de losa color blanco | und | 1 |  | 0
01.03.08.03.14.05 | Toallera con soportes de losa y barra plástica color blanco | und | 1 |  | 0
01.03.08.03.14.06 | Papelera de losa y barra plástica color blanco | und | 1 |  | 0
01.03.08.03.14.07 | Instalación de aparatos sanitarios | und | 3 |  | 0
01.03.08.03.14.08 | Instalación de accesorios sanitarios complementarios | und | 3 |  | 0
01.03.08.03.15 | INSTALACIONES SANITARIAS |  |  |  | 0
01.03.08.03.15.01 | Tuberia de PVC Clase 10 SP DN 15 mm | m | 6.54 |  | 0
01.03.08.03.15.02 | Tuberia de PVC Clase 10 SP DN 20 mm | m | 16.47 |  | 0
01.03.08.03.15.03 | Tuberia de PVC Clase 10 SP DN 25 mm | m | 0.3 |  | 0
01.03.08.03.15.04 | Tubería de acero SHC-40 DN 1" | m | 1 |  | 0
01.03.08.03.15.05 | Tuberia de desague pvc 2" | m | 22.61 |  | 0
01.03.08.03.15.06 | Tuberia de desague pvc 4" | m | 5.31 |  | 0
01.03.08.03.15.07 | Codo de acero inox. DN 20 mm | und | 3.15 |  | 0
01.03.08.03.15.08 | Codo 90° de acero inox. union roscada DN 25 | und | 2 |  | 0
01.03.08.03.15.09 | Codo de P.V.C. 90° tipo unión roscada DN 15 | und | 7 |  | 0
01.03.08.03.15.10 | Codo de P.V.C. 90° tipo unión roscada DN 20 | und | 5 |  | 0
01.03.08.03.15.11 | Cople soldable roscado de acero inox. DN 1" | und | 1 |  | 0
01.03.08.03.15.12 | Union Universal DN 20 mm (3/4") | und | 2 |  | 0
01.03.08.03.15.13 | Valvula compueta Tipo III | und | 1 |  | 0
01.03.08.03.15.14 | Válvula de bola 3/4" roscada | und | 1 |  | 0
01.03.08.03.15.15 | Tee PVC Agua C-10 1/2" | und | 2 |  | 0
01.03.08.03.15.16 | Reducción de PVC-U simple presión DN 25 a 20 | und | 1 |  | 0
01.03.08.03.15.17 | Reducción PVC 3/4" x 1/2" | und | 1 |  | 0
01.03.08.03.15.18 | Salida de Agua Fria PVC 1/2" | und | 3 |  | 0
01.03.08.03.15.19 | Union Presion Rosca DN 25 mm | und | 1 |  | 0
01.03.08.03.15.20 | Marco (e=1") y Tapa de Nicho Ac. Inoxidable Plancha 5/64" (0.12x0.20) | und | 1 |  | 0
01.03.08.03.15.21 | Codo 90° PVC Desagüe, SAP Ø 2", SP-SP | und | 3 |  | 0
01.03.08.03.15.22 | Codo 45° PVC Desagüe, SAP Ø 4", SP-SP | und | 3 |  | 0
01.03.08.03.15.23 | Codo 45° PEAD DN 110mm | und | 1 |  | 0
01.03.08.03.15.24 | Reducción de PVC SAL 4" a 2" | und | 1 |  | 0
01.03.08.03.15.25 | Tee PVC SAL 2" | und | 2 |  | 0
01.03.08.03.15.26 | Trampa "P" de PVC SAL para desagüe 2" | und | 1 |  | 0
01.03.08.03.15.27 | Yee PVC SAL 2" | und | 2 |  | 0
01.03.08.03.15.28 | Yee PVC SAL con reduccion 4" a 2" | und | 1 |  | 0
01.03.08.03.15.29 | Yee PVC SAL 4" | und | 1 |  | 0
01.03.08.03.15.30 | Tee PVC SAL 4" | und | 1 |  | 0
01.03.08.03.15.31 | Provisión y colocado de registro de bronce 2" | und | 2 |  | 0
01.03.08.03.15.32 | Salida de PVC SAL para desagüe (punto) D=2" | pto | 2 |  | 0
01.03.08.03.15.33 | Salida de PVC SAL para desagüe (punto) D=4" | pto | 1 |  | 0
01.03.08.03.15.34 | Sombrero para ventilación 2" PVC | und | 1 |  | 0
01.03.08.03.15.35 | Caja de regist. alb. 12" x 24" c/tapa de concreto | und | 2 |  | 0
01.03.08.03.15.36 | Silla Tee PEAD DN 150 x 110mm | und | 1 |  | 0
01.03.08.03.15.37 | Instalación de accesorios de acero DN 25 | und | 2 |  | 0
01.03.08.03.15.38 | Instalacion de accesorios PVC | und | 32 |  | 0
01.03.08.03.15.39 | Instalacion de accesorios PEAD | und | 2 |  | 0
01.03.08.04 | CAJA DE REBOSE Y LIMPIA (REP-03) |  |  |  | 0
01.03.08.04.01 | TRABAJOS PRELIMINARES |  |  |  | 0
01.03.08.04.01.01 | Trazo y replanteo inicial con estación total | m2 | 4.14 |  | 0
01.03.08.04.01.02 | Replanteo final con estación total | m2 | 4.14 |  | 0
01.03.08.04.01.03 | Acarreo de materiales, agua, her-equipos en zona sin acceso vehicular p/construc. caja de rebose REP-03 | glb | 1 |  | 0
01.03.08.04.02 | MOVIMIENTO DE TIERRAS |  |  |  | 0
01.03.08.04.02.01 | Excavaciones-cortes en terreno rocoso con compresora (sin emplear explosivos) | m3 | 9.29 |  | 0
01.03.08.04.02.02 | Refine, nivelación y compactación en terreno rocoso | m2 | 4.14 |  | 0
01.03.08.04.02.03 | Acarreo de material desmonte en zona sin acceso vehicular, para eliminacion (Dist. < 35m) | m3 | 9.29 |  | 0
01.03.08.04.02.04 | Eliminación de desmonte en terreno rocoso con maquinaria (incluye disposicion final) | m3 | 9.29 |  | 0
01.03.08.04.03 | OBRAS DE CONCRETO SIMPLE |  |  |  | 0
01.03.08.04.03.01 | Concreto f'c 100 kg/cm2 para solados y/o sub bases (C-PV o HS) | m3 | 0.41 |  | 0
01.03.08.04.04 | OBRAS DE CONCRETO ARMADO |  |  |  | 0
01.03.08.04.04.01 | Concreto f'c 210 kg/cm2 para losas de fondo-piso (C-PV o HS) | m3 | 0.93 |  | 0
01.03.08.04.04.02 | Acero estruc. trabajado p/losa de fondo- piso (costo prom. incl. desperdicios) | kg | 92.44 |  | 0
01.03.08.04.04.03 | Concreto f'c 210 kg/cm2 para muros reforzados (C-PV o HS) | m3 | 2.47 |  | 0
01.03.08.04.04.04 | Encofrado (incl. habilitación de madera) para muro recto de cámaras, cajas | m2 | 13.53 |  | 0
01.03.08.04.04.05 | Acero estruc. trabajado p/muro reforzado (costo prom. incl. desperdicios) | kg | 247.43 |  | 0
01.03.08.04.04.06 | Concreto f'c 210 kg/cm2 para losas removibles (Cemento P-I) | m3 | 0.12 |  | 0
01.03.08.04.04.07 | Encofrado (incl. habilitación de madera) para losas removibles | m2 | 3.31 |  | 0
01.03.08.04.04.08 | Acero estruc. trabajado p/losas removib. de buzones,cámaras,cajas(costo prom.i/d) | kg | 14.87 |  | 0
01.03.08.04.05 | REVOQUES, ENLUCIDOS Y MOLDURAS |  |  |  | 0
01.03.08.04.05.01 | Tarrajeo con impermeabilizante de losa de fondo-piso (C-PV o HS) | m2 | 4.14 |  | 0
01.03.08.04.05.02 | Tarrajeo con impermeabilizante en muros (C-PV o HS) | m2 | 13.53 |  | 0
01.03.08.04.06 | VARIOS |  |  |  | 0
01.03.08.04.06.01 | Perfil metálico "U" para losas removibles s/plano y espec tecnicas | und | 1 |  | 0
01.03.08.04.06.02 | Tirador 3/8" para losa removible | und | 18 |  | 0
01.03.08.04.06.03 | Prueba de calidad del concreto (prueba a la compresión) | und | 2 |  | 0
01.03.08.04.06.04 | Aditivo desmoldeador para encofrados tipo caravista | m2 | 16.84 |  | 0
01.03.08.05 | CERCO PERIMETRICO RESERVORIO REP-03 |  |  |  | 0
01.03.08.05.01 | TRABAJOS PRELIMINARES |  |  |  | 0
01.03.08.05.01.01 | Trazo y replanteo inicial para cerco perimetrico (con equipo) | m | 85.56 |  | 0
01.03.08.05.01.02 | Replanteo final de la obra, para cerco perimetrico ( con equipo) | m | 85.56 |  | 0
01.03.08.05.01.03 | Acarreo de materiales, agua, her-equipos en zona sin acceso vehicular p/construc. cerco perimetrico REP-03 | glb | 1 |  | 0
01.03.08.05.01.04 | Picado-retiro de concreto en columnas exsitentes para su prolongacion. | m3 | 0.13 |  | 0
01.03.08.05.02 | DEMOLICIONES |  |  |  | 0
01.03.08.05.02.01 | Desmontaje de puerta metalica de cerco perimetrico - incl cimentacion y traslado de pta a sedapal | glb | 1 |  | 0
01.03.08.05.02.02 | Demolición de Cerco Perimetrico Existente de albañileria confinada incl. acarreo desmonte y eliminacion | m | 29.84 |  | 0
01.03.08.05.03 | MOVIMIENTO DE TIERRAS |  |  |  | 0
01.03.08.05.03.01 | Excavaciones terreno rocoso c/compresora hasta 2,00 m prof.(sin emplear explosivo) | m3 | 2.42 |  | 0
01.03.08.05.03.02 | Refine, nivelación y compactación en terreno rocoso | m2 | 2.59 |  | 0
01.03.08.05.03.03 | Relleno compactado con material de prestamo | m3 | 0.54 |  | 0
01.03.08.05.03.04 | Acarreo de material desmonte en zona sin acceso vehicular, para eliminacion (Dist. < 35m) | m3 | 2.42 |  | 0
01.03.08.05.03.05 | Eliminación de desmonte en terreno rocoso con maquinaria (incluye disposicion final) | m3 | 2.42 |  | 0
01.03.08.05.04 | OBRAS DE CONCRETO SIMPLE |  |  |  | 0
01.03.08.05.04.01 | Concreto 1:10 + 30% piedra grande para cimiento corrido (C-PV o HS) | m3 | 1.54 |  | 0
01.03.08.05.04.02 | Concreto 1:8 + 25% P.M. p/sobrecimientos (C-PV o HS) | m3 | 0.61 |  | 0
01.03.08.05.04.03 | Encofrado (incl. habilitación de madera) de sobrecimientos reforzados | m2 | 8.18 |  | 0
01.03.08.05.05 | OBRAS DE CONCRETO ARMADO |  |  |  | 0
01.03.08.05.05.01 | Concreto f'c 210 kg/cm2 para columnas (Cemento P-I) | m3 | 3.62 |  | 0
01.03.08.05.05.02 | Encofrado (incl. habilitación de madera) para columna | m2 | 22.06 |  | 0
01.03.08.05.05.03 | Acero estruc. trabajado para columnas (costo prom. incl. desperdicios) | kg | 616.78 |  | 0
01.03.08.05.05.04 | Concreto f'c 210 kg/cm2 para vigas (Cemento P-I) | m3 | 2.5 |  | 0
01.03.08.05.05.05 | Encofrado (incl. habilitación de madera) para vigas rectas y dinteles | m2 | 33.36 |  | 0
01.03.08.05.05.06 | Acero estruc. trabajado para vigas (costo prom. incl. desperdicios) | kg | 531.05 |  | 0
01.03.08.05.06 | MURO DE ALBAÑILERIA |  |  |  | 0
01.03.08.05.06.01 | Muros de ladrillo king kong de arcilla de soga caravista c/mortero 1:4 x 1,5cm | m2 | 104.83 |  | 0
01.03.08.05.06.02 | Acero construccion 1/4" para confinamiento de muros (incluye desperdicio) | m | 59.14 |  | 0
01.03.08.05.06.03 | Solaqueado de muro caravista de ladrillo king kong soga con mortero 1:3 | m2 | 209.66 |  | 0
01.03.08.05.07 | REVOQUES, ENLUCIDOS Y MOLDURAS |  |  |  | 0
01.03.08.05.07.01 | Tarrajeo de columnas, vigas y sobrecimientos 1:5x1,5 cm | m2 | 94.5 |  | 0
01.03.08.05.08 | CARPINTERIA METALICA |  |  |  | 0
01.03.08.05.08.01 | Puerta metálica tipo P-4 segun diseño y plano | m2 | 4.2 |  | 0
01.03.08.05.09 | CERRAJERIA |  |  |  | 0
01.03.08.05.09.01 | Bisagra de fierro para puerta (promedio) | und | 4 |  | 0
01.03.08.05.09.02 | Cerradura para exterior, c/llaves inter. y exterior de 3 golpes | und | 1 |  | 0
01.03.08.05.09.03 | Candado, incluyendo aldabas | und | 1 |  | 0
01.03.08.05.09.04 | Picaportes | und | 2 |  | 0
01.03.08.05.10 | PINTURA |  |  |  | 0
01.03.08.05.10.01 | Pintado de muro cerco perimetrico con pintura látex | m2 | 209.66 |  | 0
01.03.08.05.10.02 | Pintado de columnas, vigas y sobrecimientos con pintura latex | m2 | 94.5 |  | 0
01.03.08.05.10.03 | Pintado de puertas metálicas LAC (2manos anticorrosiva + 2esmalte) | m2 | 4.2 |  | 0
01.03.08.05.11 | VARIOS |  |  |  | 0
01.03.08.05.11.01 | Concertina de seguridad | m | 85.56 |  | 0
01.03.08.05.11.02 | Provisión y colocado de poliestireno expandido de 1" | m2 | 2.48 |  | 0
01.03.08.05.11.03 | Prueba de calidad del concreto (prueba a la compresión) | und | 3 |  | 0
01.03.08.05.11.04 | Aditivo desmoldeador para encofrados tipo caravista | m2 | 63.6 |  | 0
01.03.08.06 | MURO DE CONTENCION PARA REP-03 |  |  |  | 0
01.03.08.06.01 | TRABAJOS PRELIMINARES |  |  |  | 0
01.03.08.06.01.01 | Trazo y replanteo inicial del muro de contención | m2 | 71.5 |  | 0
01.03.08.06.01.02 | Replanteo final de la obra, para muro de conteción con estación total | m2 | 71.5 |  | 0
01.03.08.06.01.03 | Acarreo de materiales, agua, her-equipos en zona sin acceso vehicular p/construc. muro de contencion REP-03 | glb | 1 |  | 0
01.03.08.06.02 | MOVIMIENTOS DE TIERRAS |  |  |  | 0
01.03.08.06.02.01 | Excavaciones-cortes en terreno rocoso con compresora (sin emplear explosivos) | m3 | 170.46 |  | 0
01.03.08.06.02.02 | Refine, nivelación y compactación en terreno rocoso | m2 | 71.5 |  | 0
01.03.08.06.02.03 | Relleno compactado con mater. prestamo | m3 | 60.38 |  | 0
01.03.08.06.02.04 | Acarreo de material desmonte en zona sin acceso vehicular, para eliminacion (Dist. < 35m) | m3 | 170.46 |  | 0
01.03.08.06.02.05 | Eliminación de desmonte en terreno rocoso con maquinaria (incluye disposicion final) | m3 | 170.46 |  | 0
01.03.08.06.03 | OBRAS DE CONCRETO SIMPLE |  |  |  | 0
01.03.08.06.03.01 | Concreto f'c 100 kg/cm2 para solados y/o sub bases (C-PV o HS) | m3 | 7.15 |  | 0
01.03.08.06.04 | OBRAS DE CONCRETO ARMADO |  |  |  | 0
01.03.08.06.04.01 | Concreto f'c 210 kg/cm2 para zapatas (C-PV o HS) | m3 | 46.18 |  | 0
01.03.08.06.04.02 | Encofrado (incl. habilitación de madera) para zapatas rectas | m2 | 62.37 |  | 0
01.03.08.06.04.03 | Acero estruc. trabajado p/zapata armada (costo prom. incl. desperdicios) | kg | 3379.2 |  | 0
01.03.08.06.04.04 | Concreto f'c 210 kg/cm2 para muros reforzados (C-PV o HS) | m3 | 47.63 |  | 0
01.03.08.06.04.05 | Encofrado (incl. habilitación de madera) para muros rectos | m2 | 215.3 |  | 0
01.03.08.06.04.06 | Acero estructural trabajado p/muro rectos (costo prom. i/desperdic.) | kg | 3041.15 |  | 0
01.03.08.06.04.07 | Aditivo desmoldeador para encofrados tipo caravista | m2 | 277.67 |  | 0
01.03.08.06.05 | VARIOS |  |  |  | 0
01.03.08.06.05.01 | Dren de grava y tubeía de PVC UF NTP 1452 DN 110mm | und | 46 |  | 0
01.03.08.06.05.02 | Provision y colocado de poliestireno expandido de 3/4" pintado c/asfalto liquido RC-60 (mezcla 1:3 asfalto RC-60 / arena) | m2 | 12.1 |  | 0
01.03.08.06.05.03 | Prueba de calidad del concreto (prueba a la compresión) | und | 34 |  | 0
01.03.08.07 | OBRAS COMPLEMENTARIAS |  |  |  | 0
01.03.08.07.01 | Sembrío de grass americano y plantas de tallo corto (jardín) | m2 | 285.12 |  | 0
01.03.08.07.02 | Vereda p/interconexion de concreto f'c 175 kg/cm2 e=10cm pasta 1:2 (C-PV o HS), c/empleo de mezcladora | m2 | 8.4 |  | 0
01.03.09 | RESERVORIO PROYECTADO RAP-01-395 |  |  |  | 0
01.03.09.01 | RESERVORIO APOYADO |  |  |  | 0
01.03.09.01.01 | TRABAJOS PRELIMINARES |  |  |  | 0
01.03.09.01.01.01 | Trazo y replanteo inicial del proyecto, p/reservorio-cisterna o sim c/Est.total | und | 1 |  | 0
01.03.09.01.01.02 | Replanteo final de la obra, p/reservorio y/o cisterna o sim con estación total | und | 1 |  | 0
01.03.09.01.01.03 | Cerco opaco con manta de polipropileno ó madera h= 2,10 m para límite de obra | m | 91 |  | 0
01.03.09.01.02 | MOVIMIENTO DE TIERRAS |  |  |  | 0
01.03.09.01.02.01 | Excavaciones-cortes en terreno rocoso con compresora (sin emplear explosivos) | m3 | 28.59 |  | 0
01.03.09.01.02.02 | Excavaciones terreno rocoso c/compresora hasta 2,00 m prof.(sin emplear explosivo) | m3 | 44.72 |  | 0
01.03.09.01.02.03 | Refine, nivelación y compactación en terreno rocoso | m2 | 73.28 |  | 0
01.03.09.01.02.04 | Relleno compactado con mater. prestamo | m3 | 0.81 |  | 0
01.03.09.01.02.05 | Eliminación de desmonte en terreno rocoso con maquinaria (incluye disposicion final) | m3 | 73.31 |  | 0
01.03.09.01.02.06 | Arriostre de madera según diseño para contener material excavado | m | 54.5 |  | 0
01.03.09.01.03 | OBRAS DE CONCRETO SIMPLE |  |  |  | 0
01.03.09.01.03.01 | Concreto f'c 100 kg/cm2 para solados y/o sub bases (C-PV o HS) | m3 | 7.33 |  | 0
01.03.09.01.03.02 | Concreto f'c 175 kg/cm2 para escaleras (C-PV o HS) | m3 | 0.64 |  | 0
01.03.09.01.04 | OBRAS DE CONCRETO ARMADO |  |  |  | 0
01.03.09.01.04.01 | ZAPATAS |  |  |  | 0
01.03.09.01.04.01.01 | Concreto pre-mezclado f'c 280 kg/cm2 p/ zapatas incl. Bombeo (C-PV o HS) | m3 | 31.57 |  | 0
01.03.09.01.04.01.02 | Encofrado (incl. habilitación de madera) para zapatas circulares | m2 | 21.83 |  | 0
01.03.09.01.04.01.03 | Acero estruc. trabajado p/zapata armada (costo prom. incl. desperdicios) | kg | 3054.79 |  | 0
01.03.09.01.04.02 | LOSAS DE FONDO |  |  |  | 0
01.03.09.01.04.02.01 | Concreto pre-mezclado f'c 280 kg/cm2 p/ losas de fondo-piso incl. Bombeo (C-PV o HS) | m3 | 4.91 |  | 0
01.03.09.01.04.02.02 | Acero estruc. trabajado p/losa de fondo- piso (costo prom. incl. desperdicios) | kg | 490.71 |  | 0
01.03.09.01.04.03 | MUROS |  |  |  | 0
01.03.09.01.04.03.01 | Concreto pre-mezclado f'c 280 kg/cm2 p/ muros reforzados incl. Bombeo (C-PV o HS) | m3 | 24.11 |  | 0
01.03.09.01.04.03.02 | Encofrado (incl. habilitación de madera) para muro cilíndrico de cuba | m2 | 194.88 |  | 0
01.03.09.01.04.03.03 | Acero estruc. trabajado p/muro reforzado (costo prom. incl. desperdicios) | kg | 2761.14 |  | 0
01.03.09.01.04.04 | VIGAS |  |  |  | 0
01.03.09.01.04.04.01 | Concreto pre-mezclado f'c 280 kg/cm2 p/vigas incl. Bombeo (C-PV o HS) | m3 | 4.59 |  | 0
01.03.09.01.04.04.02 | Encofrado (incl. habilitación de madera) para vigas circulares | m2 | 31 |  | 0
01.03.09.01.04.04.03 | Acero estruc. trabajado para vigas (costo prom. incl. desperdicios) | kg | 466.83 |  | 0
01.03.09.01.04.05 | CÚPULA ESFÉRICA |  |  |  | 0
01.03.09.01.04.05.01 | Concreto pre-mezclado f'c 245 kg/cm2 p/cúpulas esféricas i/Bombeo (C-PV o HS) | m3 | 7.82 |  | 0
01.03.09.01.04.05.02 | Encofrado (incl. habilitación de madera) para cúpula esférica | m2 | 55.15 |  | 0
01.03.09.01.04.05.03 | Acero estruc.trabajado p/cúpula esférica (costo prom. incl. desperdicios) | kg | 601.26 |  | 0
01.03.09.01.05 | REVOQUES, ENLUCIDOS Y MOLDURAS |  |  |  | 0
01.03.09.01.05.01 | Tarrajeo con impermeabilizante de losa de fondo-piso (C-PV o HS) | m2 | 19.63 |  | 0
01.03.09.01.05.02 | Tarrajeo con impermeabilizante en muros (C-PV o HS) | m2 | 92.99 |  | 0
01.03.09.01.05.03 | Tarrajeo con impermeabilizante de cupula (C-PV o HS) | m2 | 55.15 |  | 0
01.03.09.01.06 | PISOS Y VEREDAS |  |  |  | 0
01.03.09.01.06.01 | Vereda de concreto f'c 175 kg/cm2 e=10cm pasta 1:2 (C-PV o HS), c/empleo de mezcladora | m2 | 22 |  | 0
01.03.09.01.07 | PINTURA |  |  |  | 0
01.03.09.01.07.01 | Pintado exterior con látex vinílico (vinilátex o similar) de reservorio apoyado incl. mensaje | m2 | 179.75 |  | 0
01.03.09.01.08 | PRUEBAS |  |  |  | 0
01.03.09.01.08.01 | Provisión y colocado de poliestireno expandido de 1" | m | 6.37 |  | 0
01.03.09.01.08.02 | Provisión y colocado de junta water stop de P.V.C. e=15 cm ( 6") | m | 51.79 |  | 0
01.03.09.01.08.03 | Prueba hidráulica con empleo de cisterna y equipo de bombeo para el llenado | m3 | 150 |  | 0
01.03.09.01.08.04 | Evacuación del agua de prueba con empleo de la línea de salida | m3 | 150 |  | 0
01.03.09.01.08.05 | Limpieza y desinfección de reservorios apoyados | m2 | 167.78 |  | 0
01.03.09.01.08.06 | Prueba de calidad del concreto (prueba a la compresión) | und | 25 |  | 0
01.03.09.01.09 | VARIOS |  |  |  | 0
01.03.09.01.09.01 | Aditivo desmoldeador para encofrados tipo caravista | m2 | 302.87 |  | 0
01.03.09.01.09.02 | Escalera de tubo acero inox. c/parantes de 2" por peldaños 3/4" | m | 2.7 |  | 0
01.03.09.01.09.03 | Marco y tapa de fibra de vidrio con alma de acero D=0.60 m | und | 1 |  | 0
01.03.09.01.09.04 | Baranda de fo. 2" y parante de h= 090 m altura | m | 2.7 |  | 0
01.03.09.01.09.05 | Ventilación con tubería de acero según diseño DN 100 | und | 4 |  | 0
01.03.09.02 | CASETA DE VALVULAS RAP-01 |  |  |  | 0
01.03.09.02.01 | TRABAJOS PRELIMINARES |  |  |  | 0
01.03.09.02.01.01 | Trazo y replanteo inicial con estación total | m2 | 47.8 |  | 0
01.03.09.02.01.02 | Replanteo final con estación total | m2 | 47.8 |  | 0
01.03.09.02.02 | MOVIMIENTO DE TIERRAS |  |  |  | 0
01.03.09.02.02.01 | Excavaciones terreno rocoso c/compresora hasta 2,00 m prof.(sin emplear explosivo) | m3 | 29.97 |  | 0
01.03.09.02.02.02 | Refine, nivelación y compactación en terreno rocoso | m2 | 64.7 |  | 0
01.03.09.02.02.03 | Relleno compactado con mater. prestamo | m3 | 5.24 |  | 0
01.03.09.02.02.04 | Eliminación de desmonte en terreno rocoso con maquinaria (incluye disposicion final) | m3 | 29.97 |  | 0
01.03.09.02.03 | OBRAS DE CONCRETO SIMPLE |  |  |  | 0
01.03.09.02.03.01 | Concreto f'c 100 kg/cm2 para solados y/o sub bases (C-PV o HS) | m3 | 0.67 |  | 0
01.03.09.02.03.02 | Concreto 1:10 + 30% piedra grande para cimiento corrido (C-PV o HS) | m3 | 7.6 |  | 0
01.03.09.02.03.03 | Concreto 1:8 + 25% P.M. p/sobrecimientos (C-PV o HS) | m3 | 2.3 |  | 0
01.03.09.02.03.04 | Encofrado (incl. habilitación de madera) para sobrecimientos | m2 | 18.43 |  | 0
01.03.09.02.03.05 | Concreto f'c 175 kg/cm2 para escaleras (C-PV o HS) | m3 | 0.64 |  | 0
01.03.09.02.04 | OBRAS DE CONCRETO ARMADO |  |  |  | 0
01.03.09.02.04.01 | ZAPATAS |  |  |  | 0
01.03.09.02.04.01.01 | Concreto f'c 210 kg/cm2 para zapatas (C-PV o HS) | m3 | 3.34 |  | 0
01.03.09.02.04.01.02 | Acero estruc. trabajado p/zapata armada (costo prom. incl. desperdicios) | kg | 117.58 |  | 0
01.03.09.02.04.02 | COLUMNAS |  |  |  | 0
01.03.09.02.04.02.01 | Concreto f'c 210 kg/cm2 para columnas (Cemento P-I) | m3 | 3.96 |  | 0
01.03.09.02.04.02.02 | Encofrado (incl. habilitación de madera) para columna | m2 | 43.07 |  | 0
01.03.09.02.04.02.03 | Acero estruc. trabajado para columnas (costo prom. incl. desperdicios) | kg | 609.02 |  | 0
01.03.09.02.04.03 | VIGAS |  |  |  | 0
01.03.09.02.04.03.01 | Concreto f'c 210 kg/cm2 para vigas (Cemento P-I) | m3 | 3.01 |  | 0
01.03.09.02.04.03.02 | Encofrado (incl. habilitación de madera) para vigas rectas y dinteles | m2 | 33.46 |  | 0
01.03.09.02.04.03.03 | Acero estruc. trabajado para vigas (costo prom. incl. desperdicios) | kg | 409.32 |  | 0
01.03.09.02.04.04 | LOSAS ALIGERADAS |  |  |  | 0
01.03.09.02.04.04.01 | Concreto f'c 210 kg/cm2 para losas aligeradas (Cemento P-I) | m3 | 2.58 |  | 0
01.03.09.02.04.04.02 | Encofrado (incl. habilitación de madera) para losas aligeradas | m2 | 29.51 |  | 0
01.03.09.02.04.04.03 | Acero estruc. trabajado p/losa aligerada (costo prom. incl. desperdicios) | kg | 243.99 |  | 0
01.03.09.02.04.04.04 | Provisión y colocado de ladrillos de arcilla hueco de 15x30x30 cm | und | 259 |  | 0
01.03.09.02.04.04.05 | Cobertura ladrillo pastelero asent. c/mezcla 1:5, 2.5 cm; junta 1.5 cm | m2 | 29.51 |  | 0
01.03.09.02.04.05 | DADOS DE ANCLAJE |  |  |  | 0
01.03.09.02.04.05.01 | Concreto f'c 210 kg/cm2 para anclajes y/o dados (C-PV o HS) | m3 | 0.27 |  | 0
01.03.09.02.04.05.02 | Encofrado (incl. habilitación de madera) para anclajes y/o dados | m2 | 4.14 |  | 0
01.03.09.02.04.05.03 | Acero estruc. trabajado p/dados y anclajes (costo prom. incl. desperdicios) | kg | 33.42 |  | 0
01.03.09.02.04.05.04 | Juntas con poliestireno expandido de 1" sellada con mortero asfáltico | m2 | 1.84 |  | 0
01.03.09.02.05 | MUROS DE ALBAÑILERIA |  |  |  | 0
01.03.09.02.05.01 | Muros de ladrillo king kong de arcilla de cabeza con mortero 1:4 x 1,5 cm | m2 | 29.91 |  | 0
01.03.09.02.06 | REVOQUES, ENLUCIDOS Y MOLDURAS |  |  |  | 0
01.03.09.02.06.01 | Tarrajeo interior con mortero 1:5x1,5 cm (incluye columnas empotradas) | m2 | 65.47 |  | 0
01.03.09.02.06.02 | Tarrajeo exterior con mortero 1:5x1,5 cm (incluye columnas empotradas) | m2 | 52.6 |  | 0
01.03.09.02.06.03 | Tarrajeo de superficie vigas peraltadas independientes (en interiores) | m2 | 4.94 |  | 0
01.03.09.02.06.04 | Cielo rasos incluye vigas empotradas con mortero de 1:4 x 1,5 cm | m2 | 27.05 |  | 0
01.03.09.02.06.05 | Vestidura de derrame en puerta, ventana y vano | m | 23.3 |  | 0
01.03.09.02.07 | PISOS Y VEREDAS |  |  |  | 0
01.03.09.02.07.01 | Falso piso de concreto 1:10 de espesor 4" (cemento P-V o HS) | m2 | 30.5 |  | 0
01.03.09.02.07.02 | Piso de 2" concreto f'c 140 kg/cm2 de 4 cm + pulido con mortero 1:2 x 1 cm | m2 | 30.5 |  | 0
01.03.09.02.07.03 | Vereda de concreto f'c 175 kg/cm2 e=10cm pasta 1:2 (P-V o HS), c/empleo de mezcladora | m2 | 48.35 |  | 0
01.03.09.02.08 | ZOCALOS Y CONTRAZOCALOS |  |  |  | 0
01.03.09.02.08.01 | Contrazócalo de cemento pulido con mortero 1:5 de 2 cm x 0,10 m | m | 24.48 |  | 0
01.03.09.02.09 | CARPINTERIA METALICA |  |  |  | 0
01.03.09.02.09.01 | Puerta metálica tipo P-1 segun diseño y plano | m2 | 2.1 |  | 0
01.03.09.02.09.02 | Ventana en caseta segun diseño y plano | m2 | 3.78 |  | 0
01.03.09.02.09.03 | Malla metálica protectora con alambre N° 10 por cocadas de 1" | m2 | 3.78 |  | 0
01.03.09.02.09.04 | Escalera de tubo acero inox. c/parantes de 2" por peldaños 3/4" | m | 3 |  | 0
01.03.09.02.09.05 | Marco y tapa de fibra de vidrio con alma de acero (0.80x0.80m) | und | 1 |  | 0
01.03.09.02.10 | CERRAJERIA |  |  |  | 0
01.03.09.02.10.01 | Cerradura para exterior, c/llaves inter. y exterior de 2 golpes | und | 1 |  | 0
01.03.09.02.10.02 | Candado, incluyendo aldabas | und | 1 |  | 0
01.03.09.02.10.03 | Picaportes | und | 1 |  | 0
01.03.09.02.10.04 | Bisagra de fierro para puerta (promedio) | und | 3 |  | 0
01.03.09.02.11 | PINTURA |  |  |  | 0
01.03.09.02.11.01 | Pintado de muro interior con pintura látex | m2 | 65.47 |  | 0
01.03.09.02.11.02 | Pintado de muro exterior con pintura látex | m2 | 52.6 |  | 0
01.03.09.02.11.03 | Pintado de cielo raso con pintura látex | m2 | 27.05 |  | 0
01.03.09.02.11.04 | Pintado de puertas metálicas LAC (2manos anticorrosiva + 2esmalte) | m2 | 2.1 |  | 0
01.03.09.02.11.05 | Pintado de ventanas metálicas (2manos anticorrosiva + 2esmalte) | m2 | 3.78 |  | 0
01.03.09.02.12 | VARIOS |  |  |  | 0
01.03.09.02.12.01 | Provisión y colocado de poliestireno expandido de 1" | m | 6 |  | 0
01.03.09.02.12.02 | Juntas con poliestireno expandido de 1" sellada con mortero asfáltico 1/4 en pisos y veredas | m | 25 |  | 0
01.03.09.02.12.03 | Prueba de calidad del concreto (prueba a la compresión) | und | 5 |  | 0
01.03.09.02.12.04 | Aditivo desmoldeador para encofrados tipo caravista | m2 | 110.18 |  | 0
01.03.09.03 | CASETA DE OPERADOR RAP-01-395 |  |  |  | 0
01.03.09.03.01 | MOVIMIENTO DE TIERRAS |  |  |  | 0
01.03.09.03.01.01 | Excavaciones terreno rocoso c/compresora hasta 2,00 m prof.(sin emplear explosivo) | m3 | 9.33 |  | 0
01.03.09.03.01.02 | Refine, nivelación y compactación en terreno rocoso | m2 | 7.93 |  | 0
01.03.09.03.01.03 | Relleno estructural compactado con material de prestamo | m3 | 1.36 |  | 0
01.03.09.03.01.04 | Eliminación de desmonte en terreno rocoso con maquinaria (incluye disposicion final) | m3 | 9.33 |  | 0
01.03.09.03.02 | OBRAS DE CONCRETO SIMPLE |  |  |  | 0
01.03.09.03.02.01 | Concreto 1:10 + 30% piedra grande para cimiento corrido (C-PV o HS) | m3 | 6.22 |  | 0
01.03.09.03.02.02 | Concreto 1:8 + 25% P.M. p/sobrecimientos (C-PV o HS) | m3 | 1.25 |  | 0
01.03.09.03.02.03 | Encofrado (incl. habilitación de madera) de sobrecimientos reforzados | m2 | 16.67 |  | 0
01.03.09.03.03 | OBRAS DE CONCRETO ARMADO |  |  |  | 0
01.03.09.03.03.01 | COLUMNAS |  |  |  | 0
01.03.09.03.03.01.01 | Concreto f'c 210 kg/cm2 para columnas (Cemento P-I) | m3 | 1.07 |  | 0
01.03.09.03.03.01.02 | Encofrado (incl. habilitación de madera) para columna | m2 | 20.4 |  | 0
01.03.09.03.03.01.03 | Acero estruc. trabajado para columnas (costo prom. incl. desperdicios) | kg | 245.6 |  | 0
01.03.09.03.03.02 | VIGAS |  |  |  | 0
01.03.09.03.03.02.01 | Concreto f'c 210 kg/cm2 para vigas (Cemento P-I) | m3 | 1.01 |  | 0
01.03.09.03.03.02.02 | Encofrado (incl. habilitación de madera) para vigas rectas y dinteles | m2 | 16.35 |  | 0
01.03.09.03.03.02.03 | Acero estruc. trabajado para vigas (costo prom. incl. desperdicios) | kg | 171.56 |  | 0
01.03.09.03.03.03 | LOSAS ALIGERADAS |  |  |  | 0
01.03.09.03.03.03.01 | Concreto f'c 210 kg/cm2 para losas aligeradas (Cemento P-I) | m3 | 1.02 |  | 0
01.03.09.03.03.03.02 | Encofrado (incl. habilitación de madera) para losas aligeradas | m2 | 11.68 |  | 0
01.03.09.03.03.03.03 | Acero estruc. trabajado p/losa aligerada (costo prom. incl. desperdicios) | kg | 92.94 |  | 0
01.03.09.03.03.03.04 | Provisión y colocado de ladrillos de arcilla hueco de 15x30x30 cm | und | 103 |  | 0
01.03.09.03.03.03.05 | Cobertura ladrillo pastelero asent. c/mezcla 1:5, 2.5 cm; junta 1.5 cm | m2 | 11.68 |  | 0
01.03.09.03.04 | MUROS DE ALBAÑILERIA |  |  |  | 0
01.03.09.03.04.01 | Muros de ladrillo king kong de arcilla de soga con mortero 1:4 x 1,5 cm | m2 | 30.69 |  | 0
01.03.09.03.05 | REVOQUES, ENLUCIDOS Y MOLDURAS |  |  |  | 0
01.03.09.03.05.01 | Tarrajeo interior con mortero 1:5x1,5 cm (incluye columnas empotradas) | m2 | 46.43 |  | 0
01.03.09.03.05.02 | Tarrajeo exterior con mortero 1:5x1,5 cm (incluye columnas empotradas) | m2 | 40.48 |  | 0
01.03.09.03.05.03 | Tarrajeo del tipo rayado o primario con mortero 1:5 | m2 | 16.63 |  | 0
01.03.09.03.05.04 | Cielo rasos incluye vigas empotradas con mortero de 1:4 x 1,5 cm | m2 | 9.66 |  | 0
01.03.09.03.05.05 | Vestidura de derrame en puerta, ventana y vano | m | 18.3 |  | 0
01.03.09.03.05.06 | Pared de Mayolica blanca 25cm x 25cm. H=1.80m | m2 | 12.35 |  | 0
01.03.09.03.06 | PISOS Y VEREDAS |  |  |  | 0
01.03.09.03.06.01 | Falso piso de concreto 1:10 de espesor 4" (cemento P-V o HS) | m2 | 10.14 |  | 0
01.03.09.03.06.02 | Piso de 2" concreto f'c 140 kg/cm2 de 4 cm + pulido con mortero 1:2 x 1 cm | m2 | 7.14 |  | 0
01.03.09.03.06.03 | Revestimiento de pisos con mayólica blanca de primera de 25 cm x 25 cm | m2 | 3 |  | 0
01.03.09.03.06.04 | Vereda de concreto f'c 175 kg/cm2 e=10cm pasta 1:2 (P-V o HS), c/empleo de mezcladora | m2 | 48.35 |  | 0
01.03.09.03.07 | ZOCALOS Y CONTRAZOCALOS |  |  |  | 0
01.03.09.03.07.01 | Contrazócalo de cemento pulido con mortero 1:5 de 2 cm x 0,10 m | m | 16.22 |  | 0
01.03.09.03.08 | PUERTAS Y VENTANAS |  |  |  | 0
01.03.09.03.08.01 | Puerta metálica tipo P-2 segun diseño y plano | m2 | 1.68 |  | 0
01.03.09.03.08.02 | Ventana en caseta segun diseño y plano | m2 | 2 |  | 0
01.03.09.03.08.03 | Puerta de madera contraplacada según diseño y plano | m2 | 1.47 |  | 0
01.03.09.03.08.04 | Malla metálica protectora con alambre N° 10 por cocadas de 1" | m2 | 2 |  | 0
01.03.09.03.09 | CERRAJERIA |  |  |  | 0
01.03.09.03.09.01 | Cerradura para exterior, c/llaves inter. y exterior de 2 golpes | und | 1 |  | 0
01.03.09.03.09.02 | Chapa para puerta de madera | und | 1 |  | 0
01.03.09.03.09.03 | Candado, incluyendo aldabas | und | 1 |  | 0
01.03.09.03.09.04 | Picaportes | und | 1 |  | 0
01.03.09.03.09.05 | Bisagra de fierro para puerta (promedio) | und | 6 |  | 0
01.03.09.03.10 | PINTURA |  |  |  | 0
01.03.09.03.10.01 | Pintado de muro interior con pintura látex | m2 | 46.43 |  | 0
01.03.09.03.10.02 | Pintado de muro exterior con pintura látex | m2 | 40.48 |  | 0
01.03.09.03.10.03 | Pintado de cielo raso con pintura látex | m2 | 9.66 |  | 0
01.03.09.03.10.04 | Pintado de puertas metálicas LAC (2manos anticorrosiva + 2esmalte) | m2 | 1.68 |  | 0
01.03.09.03.10.05 | Pintado de puertas de madera (2manos barniz) | m2 | 1.47 |  | 0
01.03.09.03.10.06 | Pintado de ventanas metálicas (2manos anticorrosiva + 2esmalte) | m2 | 2 |  | 0
01.03.09.03.11 | VARIOS |  |  |  | 0
01.03.09.03.11.01 | Provisión y colocado de poliestireno expandido de 1" | m | 6 |  | 0
01.03.09.03.11.02 | Juntas con poliestireno expandido de 1" sellada con mortero asfáltico 1/4 en pisos y veredas | m | 25 |  | 0
01.03.09.03.11.03 | Prueba de calidad del concreto (prueba a la compresión) | und | 2 |  | 0
01.03.09.03.11.04 | Aditivo desmoldeador para encofrados tipo caravista | m2 | 48.43 |  | 0
01.03.09.03.12 | APARATOS SANITARIOS |  |  |  | 0
01.03.09.03.12.01 | Inodoro tanque bajo c/grifería de bronce (tornado o similar) | und | 1 |  | 0
01.03.09.03.12.02 | Lavatorio de pared con grifería cromada 20x17 cm (jamaica o similar) | und | 1 |  | 0
01.03.09.03.12.03 | Ducha cromada de una (1) llave incl. grifería | und | 1 |  | 0
01.03.09.03.12.04 | Jabonera de losa color blanco | und | 1 |  | 0
01.03.09.03.12.05 | Toallera con soportes de losa y barra plástica color blanco | und | 1 |  | 0
01.03.09.03.12.06 | Papelera de losa y barra plástica color blanco | und | 1 |  | 0
01.03.09.03.12.07 | Instalación de aparatos sanitarios | und | 3 |  | 0
01.03.09.03.12.08 | Instalación de accesorios sanitarios complementarios | und | 3 |  | 0
01.03.09.03.13 | INSTALACIONES SANITARIAS |  |  |  | 0
01.03.09.03.13.01 | Red de PVC tipo unión roscada PN 10 DN 15 (incl. instalación accesorios) | m | 6.52 |  | 0
01.03.09.03.13.02 | Red de PVC tipo unión roscada PN 10 DN 20 (incl. instalación accesorios) | m | 15.71 |  | 0
01.03.09.03.13.03 | Red de PVC tipo unión roscada PN 10 DN 25 (incl. instalación accesorios) | m | 0.3 |  | 0
01.03.09.03.13.04 | Red de acero inoxidable DN 25 (incl. instalación accesorios) | m | 1 |  | 0
01.03.09.03.13.05 | Tuberia de desague pvc 2" | m | 15.24 |  | 0
01.03.09.03.13.06 | Tuberia de desague pvc 4" | m | 18.27 |  | 0
01.03.09.03.13.07 | Tuberia de PEAD DN 110mm | m | 1.57 |  | 0
01.03.09.03.13.08 | Codo 90° de acero inoxidable unión roscada DN 25 | und | 2 |  | 0
01.03.09.03.13.09 | Codo de P.V.C. 90° tipo unión roscada DN 15 | und | 7 |  | 0
01.03.09.03.13.10 | Codo de P.V.C. 90° tipo unión roscada DN 20 | und | 10 |  | 0
01.03.09.03.13.11 | Cople soldable de acero roscada DN 25 | und | 1 |  | 0
01.03.09.03.13.12 | Union Universal DN 20 mm (3/4") | und | 2 |  | 0
01.03.09.03.13.13 | Valvula compuerta de bronce de 3/4" | und | 1 |  | 0
01.03.09.03.13.14 | Válvula esférica de bronce de 3/4" | und | 1 |  | 0
01.03.09.03.13.15 | Tee PVC Agua 3/4" a 1/2" | und | 2 |  | 0
01.03.09.03.13.16 | Reducción PVC 1" x 3/4" | und | 1 |  | 0
01.03.09.03.13.17 | Reducción PVC 3/4" x 1/2" | und | 2 |  | 0
01.03.09.03.13.18 | Salida de Agua Fria PVC 1/2" | und | 3 |  | 0
01.03.09.03.13.19 | Union Universal DN 25 mm (1") | und | 1 |  | 0
01.03.09.03.13.20 | Marco (e=1") y Tapa de Nicho Ac. Inoxidable Plancha 5/64" (0.12x0.20) | und | 1 |  | 0
01.03.09.03.13.21 | Codo 90° PVC Desagüe, SAP Ø 2", SP-SP | und | 3 |  | 0
01.03.09.03.13.22 | Codo 45° PVC Desagüe, SAP Ø 2", SP-SP | und | 3 |  | 0
01.03.09.03.13.23 | Codo 45° PVC Desagüe, SAP Ø 4", SP-SP | und | 2 |  | 0
01.03.09.03.13.24 | Codo 45° PEAD DN 110mm | und | 1 |  | 0
01.03.09.03.13.25 | Reducción de PVC SAL 4" a 2" | und | 1 |  | 0
01.03.09.03.13.26 | Tee PVC SAL 2" | und | 2 |  | 0
01.03.09.03.13.27 | Trampa "P" de PVC SAL para desagüe 2" | und | 1 |  | 0
01.03.09.03.13.28 | Yee PVC SAL 2" | und | 1 |  | 0
01.03.09.03.13.29 | Yee PVC SAL 4" | und | 2 |  | 0
01.03.09.03.13.30 | Tee PVC SAL 4" | und | 1 |  | 0
01.03.09.03.13.31 | Provisión y colocado de registro de bronce 2" | und | 2 |  | 0
01.03.09.03.13.32 | Salida de PVC SAL para desagüe (punto) D=2" | pto | 2 |  | 0
01.03.09.03.13.33 | Salida de PVC SAL para desagüe (punto) D=4" | pto | 1 |  | 0
01.03.09.03.13.34 | Sombrero para ventilación 2" PVC | und | 1 |  | 0
01.03.09.03.13.35 | Caja de regist. alb. 12" x 24" c/tapa de concreto | und | 3 |  | 0
01.03.09.03.13.36 | Silla Tee PEAD DN 150 x 110mm | und | 1 |  | 0
01.03.09.03.13.37 | Instalación de accesorios de acero DN 25 | und | 2 |  | 0
01.03.09.03.13.38 | Instalacion de accesorios PVC | und | 37 |  | 0
01.03.09.03.13.39 | Instalacion de accesorios PEAD | und | 2 |  | 0
01.03.09.04 | CASETA DE TELECOMUNICACIONES RAP-01 |  |  |  | 0
01.03.09.04.01 | TRABAJOS PRELIMINARES |  |  |  | 0
01.03.09.04.01.01 | Trazo y replanteo inicial con estación total | m2 | 9.1 |  | 0
01.03.09.04.01.02 | Replanteo final con estación total | m2 | 9.1 |  | 0
01.03.09.04.02 | MOVIMIENTO DE TIERRAS |  |  |  | 0
01.03.09.04.02.01 | Excavaciones terreno rocoso c/compresora hasta 2,00 m prof.(sin emplear explosivo) | m3 | 6.96 |  | 0
01.03.09.04.02.02 | Refine, nivelación y compactación en terreno rocoso | m2 | 5.8 |  | 0
01.03.09.04.02.03 | Relleno estructural compactado con material de prestamo | m3 | 1.02 |  | 0
01.03.09.04.02.04 | Eliminación de desmonte en terreno rocoso con maquinaria (incluye disposicion final) | m3 | 6.96 |  | 0
01.03.09.04.03 | OBRAS DE CONCRETO SIMPLE |  |  |  | 0
01.03.09.04.03.01 | Concreto 1:10 + 30% piedra grande para cimiento corrido (C-PV o HS) | m3 | 4.64 |  | 0
01.03.09.04.03.02 | Concreto 1:8 + 25% P.M. p/sobrecimientos (C-PV o HS) | m3 | 0.92 |  | 0
01.03.09.04.03.03 | Encofrado (incl. habilitación de madera) de sobrecimientos reforzados | m2 | 12.22 |  | 0
01.03.09.04.04 | OBRAS DE CONCRETO ARMADO |  |  |  | 0
01.03.09.04.04.01 | COLUMNAS |  |  |  | 0
01.03.09.04.04.01.01 | Concreto f'c 210 kg/cm2 para columnas (Cemento P-I) | m3 | 0.71 |  | 0
01.03.09.04.04.01.02 | Encofrado (incl. habilitación de madera) para columna | m2 | 13.6 |  | 0
01.03.09.04.04.01.03 | Acero estruc. trabajado para columnas (costo prom. incl. desperdicios) | kg | 156.92 |  | 0
01.03.09.04.04.02 | VIGAS |  |  |  | 0
01.03.09.04.04.02.01 | Concreto f'c 210 kg/cm2 para vigas (Cemento P-I) | m3 | 0.43 |  | 0
01.03.09.04.04.02.02 | Encofrado (incl. habilitación de madera) para vigas rectas y dinteles | m2 | 6.48 |  | 0
01.03.09.04.04.02.03 | Acero estruc. trabajado para vigas (costo prom. incl. desperdicios) | kg | 77.12 |  | 0
01.03.09.04.04.03 | LOSAS ALIGERADAS |  |  |  | 0
01.03.09.04.04.03.01 | Concreto f'c 210 kg/cm2 para losas aligeradas (Cemento P-I) | m3 | 0.6 |  | 0
01.03.09.04.04.03.02 | Encofrado (incl. habilitación de madera) para losas aligeradas | m2 | 6.82 |  | 0
01.03.09.04.04.03.03 | Acero estruc. trabajado p/losa aligerada (costo prom. incl. desperdicios) | kg | 48.58 |  | 0
01.03.09.04.04.03.04 | Provisión y colocado de ladrillos de arcilla hueco de 15x30x30 cm | und | 60 |  | 0
01.03.09.04.04.03.05 | Cobertura ladrillo pastelero asent. c/mezcla 1:5, 2.5 cm; junta 1.5 cm | m2 | 9.1 |  | 0
01.03.09.04.05 | MUROS DE ALBAÑILERIA |  |  |  | 0
01.03.09.04.05.01 | Muros de ladrillo king kong de arcilla de soga con mortero 1:4 x 1,5 cm | m2 | 3.6 |  | 0
01.03.09.04.06 | REVOQUES, ENLUCIDOS Y MOLDURAS |  |  |  | 0
01.03.09.04.06.01 | Tarrajeo interior con mortero 1:5x1,5 cm (incluye columnas empotradas) | m2 | 29.96 |  | 0
01.03.09.04.06.02 | Tarrajeo exterior con mortero 1:5x1,5 cm (incluye columnas empotradas) | m2 | 34.92 |  | 0
01.03.09.04.06.03 | Cielo rasos incluye vigas empotradas con mortero de 1:4 x 1,5 cm | m2 | 6.82 |  | 0
01.03.09.04.06.04 | Vestidura de derrame en puerta, ventana y vano | m | 5 |  | 0
01.03.09.04.07 | PISOS Y VEREDAS |  |  |  | 0
01.03.09.04.07.01 | Falso piso de concreto 1:10 de espesor 4" (cemento P-V o HS) | m2 | 7.48 |  | 0
01.03.09.04.07.02 | Piso de 2" concreto f'c 140 kg/cm2 de 4 cm + pulido con mortero 1:2 x 1 cm | m2 | 7.48 |  | 0
01.03.09.04.07.03 | Vereda de concreto f'c 175 kg/cm2 e=10cm pasta 1:2 (P-V o HS), c/empleo de mezcladora | m2 | 11.6 |  | 0
01.03.09.04.08 | ZOCALOS Y CONTRAZOCALOS |  |  |  | 0
01.03.09.04.08.01 | Contrazócalo de cemento pulido con mortero 1:5 de 2 cm x 0,10 m | m | 10.5 |  | 0
01.03.09.04.09 | PUERTAS Y VENTANAS |  |  |  | 0
01.03.09.04.09.01 | Puerta metálica tipo P-2 segun diseño y plano | m2 | 1.68 |  | 0
01.03.09.04.10 | CERRAJERIA |  |  |  | 0
01.03.09.04.10.01 | Cerradura para exterior, c/llaves inter. y exterior de 2 golpes | und | 1 |  | 0
01.03.09.04.10.02 | Candado, incluyendo aldabas | und | 1 |  | 0
01.03.09.04.10.03 | Picaportes | und | 1 |  | 0
01.03.09.04.10.04 | Bisagra de fierro para puerta (promedio) | und | 3 |  | 0
01.03.09.04.11 | PINTURA |  |  |  | 0
01.03.09.04.11.01 | Pintado de muro interior con pintura látex | m2 | 29.96 |  | 0
01.03.09.04.11.02 | Pintado de muro exterior con pintura látex | m2 | 34.92 |  | 0
01.03.09.04.11.03 | Pintado de cielo raso con pintura látex | m2 | 6.82 |  | 0
01.03.09.04.11.04 | Pintado de puertas metálicas LAC (2manos anticorrosiva + 2esmalte) | m2 | 1.68 |  | 0
01.03.09.04.12 | VARIOS |  |  |  | 0
01.03.09.04.12.01 | Juntas con poliestireno expandido de 1" sellada con mortero asfáltico 1/4 en pisos y veredas | m | 11.6 |  | 0
01.03.09.04.12.02 | Prueba de calidad del concreto (prueba a la compresión) | und | 1 |  | 0
01.03.09.04.12.03 | Aditivo desmoldeador para encofrados tipo caravista | m2 | 26.9 |  | 0
01.03.09.05 | CAJA DE REBOSE Y LIMPIA RAP-01 |  |  |  | 0
01.03.09.05.01 | TRABAJOS PRELIMINARES |  |  |  | 0
01.03.09.05.01.01 | Trazo y replanteo inicial con estación total | m2 | 4.14 |  | 0
01.03.09.05.01.02 | Replanteo final con estación total | m2 | 4.14 |  | 0
01.03.09.05.02 | MOVIMIENTO DE TIERRAS |  |  |  | 0
01.03.09.05.02.01 | Excavaciones-cortes en terreno rocoso con compresora (sin emplear explosivos) | m3 | 9.29 |  | 0
01.03.09.05.02.02 | Refine, nivelación y compactación en terreno rocoso | m2 | 4.14 |  | 0
01.03.09.05.02.03 | Eliminación de desmonte en terreno rocoso con maquinaria (incluye disposicion final) | m3 | 9.29 |  | 0
01.03.09.05.03 | OBRAS DE CONCRETO SIMPLE |  |  |  | 0
01.03.09.05.03.01 | Concreto f'c 100 kg/cm2 para solados y/o sub bases (C-PV o HS) | m3 | 0.41 |  | 0
01.03.09.05.04 | OBRAS DE CONCRETO ARMADO |  |  |  | 0
01.03.09.05.04.01 | Concreto f'c 210 kg/cm2 para losas de fondo-piso (C-PV o HS) | m3 | 0.93 |  | 0
01.03.09.05.04.02 | Acero estruc. trabajado p/losa de fondo- piso (costo prom. incl. desperdicios) | kg | 92.44 |  | 0
01.03.09.05.04.03 | Concreto f'c 210 kg/cm2 para muros reforzados (C-PV o HS) | m3 | 2.47 |  | 0
01.03.09.05.04.04 | Encofrado (incl. habilitación de madera) para muro recto de cámaras, cajas | m2 | 27.2 |  | 0
01.03.09.05.04.05 | Acero estruc. trabajado p/muro reforzado (costo prom. incl. desperdicios) | kg | 247.43 |  | 0
01.03.09.05.04.06 | Concreto f'c 210 kg/cm2 para losas removibles (Cemento P-I) | m3 | 0.09 |  | 0
01.03.09.05.04.07 | Encofrado (incl. habilitación de madera) para losas removibles | m2 | 2.58 |  | 0
01.03.09.05.04.08 | Acero estruc. trabajado p/losas removib. de buzones,cámaras,cajas(costo prom.i/d) | kg | 13.86 |  | 0
01.03.09.05.05 | REVOQUES, ENLUCIDOS Y MOLDURAS |  |  |  | 0
01.03.09.05.05.01 | Tarrajeo con impermeabilizante de losa de fondo-piso (C-PV o HS) | m2 | 4.14 |  | 0
01.03.09.05.05.02 | Tarrajeo con impermeabilizante en muros (C-PV o HS) | m2 | 27.2 |  | 0
01.03.09.05.06 | ADITAMENTOS VARIOS |  |  |  | 0
01.03.09.05.06.01 | Aditivo desmoldeador para encofrados tipo caravista | m2 | 29.78 |  | 0
01.03.09.05.06.02 | Perfil metálico s/plano y especif tecnica - para losas removibles | m | 1 |  | 0
01.03.09.05.06.03 | Tirador 3/8" para losa removible | und | 18 |  | 0
01.03.09.05.06.04 | Prueba de calidad del concreto (prueba a la compresión) | und | 2 |  | 0
01.03.09.06 | CERCO PERIMETRICO RAP-01-395 |  |  |  | 0
01.03.09.06.01 | TRABAJOS PRELIMINARES |  |  |  | 0
01.03.09.06.01.01 | Trazo y replanteo inicial para cerco perimetrico (con equipo) | m | 52.98 |  | 0
01.03.09.06.01.02 | Replanteo final de la obra, para cerco perimetrico ( con equipo) | m | 52.98 |  | 0
01.03.09.06.02 | DEMOLICIONES |  |  |  | 0
01.03.09.06.02.01 | Demolición de Cerco Perimetrico Existente de albañileria confinada incl. eliminacion | m | 32.55 |  | 0
01.03.09.06.03 | MOVIMIENTO DE TIERRAS |  |  |  | 0
01.03.09.06.03.01 | Excavaciones-cortes en terreno rocoso con compresora (sin emplear explosivos) | m3 | 17.94 |  | 0
01.03.09.06.03.02 | Refine, nivelación y compactación en terreno rocoso | m2 | 19.93 |  | 0
01.03.09.06.03.03 | Relleno compactado con mater. prestamo | m3 | 3.92 |  | 0
01.03.09.06.03.04 | Eliminación de desmonte en terreno rocoso con maquinaria (incluye disposicion final) | m3 | 17.94 |  | 0
01.03.09.06.04 | OBRAS DE CONCRETO SIMPLE |  |  |  | 0
01.03.09.06.04.01 | Concreto 1:10 + 30% piedra grande para cimiento corrido (C-PV o HS) | m3 | 12.82 |  | 0
01.03.09.06.04.02 | Concreto 1:8 + 25% P.M. p/sobrecimientos (C-PV o HS) | m3 | 4.05 |  | 0
01.03.09.06.04.03 | Encofrado (incl. habilitación de madera) de sobrecimientos reforzados | m2 | 54 |  | 0
01.03.09.06.05 | OBRAS DE CONCRETO ARMADO |  |  |  | 0
01.03.09.06.05.01 | Concreto f'c 210 kg/cm2 p/sobrecimientos reforzados (C-PV o HS) | m3 | 0.23 |  | 0
01.03.09.06.05.02 | Encofrado (incl. habilitación de madera) tipo caravista, de sobrecimientos reforzados | m2 | 3 |  | 0
01.03.09.06.05.03 | Acero estruc. trabajado p/sobrecimiento refor. (costo prom. incl. desperdicios) | kg | 25.25 |  | 0
01.03.09.06.05.04 | Concreto f'c 210 kg/cm2 para columnas (Cemento P-I) | m3 | 5.59 |  | 0
01.03.09.06.05.05 | Encofrado (incl. habilitación de madera) para columna | m2 | 66.16 |  | 0
01.03.09.06.05.06 | Acero estruc. trabajado para columnas (costo prom. incl. desperdicios) | kg | 873.02 |  | 0
01.03.09.06.05.07 | Concreto f'c 210 kg/cm2 para vigas (Cemento P-I) | m3 | 2.48 |  | 0
01.03.09.06.05.08 | Encofrado (incl. habilitación de madera) para vigas rectas y dinteles | m2 | 33.08 |  | 0
01.03.09.06.05.09 | Acero estruc. trabajado para vigas (costo prom. incl. desperdicios) | kg | 483.78 |  | 0
01.03.09.06.06 | MURO DE ALBAÑILERIA |  |  |  | 0
01.03.09.06.06.01 | Muros de ladrillo king kong de arcilla de soga caravista c/mortero 1:4 x 1,5cm | m2 | 126.66 |  | 0
01.03.09.06.06.02 | Acero construccion 1/4" para confinamiento de muros (incluye desperdicio) | m | 204.8 |  | 0
01.03.09.06.06.03 | Solaqueado de muro caravista de ladrillo king kong soga con mortero 1:3 | m2 | 253.32 |  | 0
01.03.09.06.07 | REVOQUES, ENLUCIDOS Y MOLDURAS |  |  |  | 0
01.03.09.06.07.01 | Tarrajeo de columnas, vigas y sobrecimientos 1:5x1,5 cm | m2 | 156.24 |  | 0
01.03.09.06.08 | CARPINTERIA METALICA |  |  |  | 0
01.03.09.06.08.01 | Puerta metalica de dos hojas P-4, segun plano y especificaciones | m2 | 10.2 |  | 0
01.03.09.06.09 | CERRAJERIA |  |  |  | 0
01.03.09.06.09.01 | Bisagra de fierro para puerta (promedio) | und | 4 |  | 0
01.03.09.06.09.02 | Cerradura para exterior, c/llaves inter. y exterior de 3 golpes | und | 1 |  | 0
01.03.09.06.09.03 | Candado, incluyendo aldabas | und | 1 |  | 0
01.03.09.06.09.04 | Picaportes | und | 2 |  | 0
01.03.09.06.10 | PINTURA |  |  |  | 0
01.03.09.06.10.01 | Pintado de muro cerco perimetrico con pintura latex | m2 | 253.32 |  | 0
01.03.09.06.10.02 | Pintado de columnas, vigas y sobrecimientos con pintura latex | m2 | 156.24 |  | 0
01.03.09.06.10.03 | Pintado de puertas metálicas LAC (2manos anticorrosiva + 2esmalte) | m2 | 10.2 |  | 0
01.03.09.06.11 | VARIOS |  |  |  | 0
01.03.09.06.11.01 | Concertina de seguridad | m | 49.98 |  | 0
01.03.09.06.11.02 | Provisión y colocado de poliestireno expandido de 1" | m2 | 3.98 |  | 0
01.03.09.06.11.03 | Prueba de calidad del concreto (prueba a la compresión) | und | 3 |  | 0
01.03.09.06.11.04 | Aditivo desmoldeador para encofrados tipo caravista | m2 | 156.24 |  | 0
01.03.09.07 | VIA DE ACCESO DEFINITIVO - TROCHA CARROZABLE |  |  |  | 0
01.03.09.07.01 | TRABAJOS PRELIMINARES |  |  |  | 0
01.03.09.07.01.01 | Trazo y replanteo inicial del proyecto, para construccion de vias de acceso con estación total | km | 0.05 |  | 0
01.03.09.07.01.02 | Replanteo final de la obra, construccion de vias de acceso con estación total | km | 0.05 |  | 0
01.03.09.07.02 | MOVIMIENTO DE TIERRAS |  |  |  | 0
01.03.09.07.02.01 | Excavaciones-cortes en terreno rocoso con compresora (sin emplear explosivos) | m3 | 165.29 |  | 0
01.03.09.07.02.02 | Refine, nivelación y compactación en terreno rocoso | m2 | 240 |  | 0
01.03.09.07.02.03 | Relleno compactado en terreno rocoso con maquinaria | m3 | 71.84 |  | 0
01.03.09.07.02.04 | Carpeta de afirmado compactada con equipo de 28 cm espesor | m2 | 240 |  | 0
01.03.09.07.02.05 | Eliminación de desmonte en terreno rocoso con maquinaria (incluye disposicion final) | m3 | 165.29 |  | 0
01.03.09.08 | OBRAS COMPLEMENTARIAS |  |  |  | 0
01.03.09.08.01 | Sembrío de grass americano y plantas de tallo corto (jardín) | m2 | 194.44 |  | 0
01.03.09.08.02 | Vereda p/interconexion de concreto f'c 175 kg/cm2 e=10cm pasta 1:2 (C-PV o HS), c/empleo de mezcladora | m2 | 6.9 |  | 0
01.04 | SECTOR 394 |  |  |  | 0
01.04.01 | RESERVORIO MEJORADO R-1-394 |  |  |  | 0
01.04.01.01 | SISTEMA PROVISIONAL PARA EL SISTEMA DE AGUA |  |  |  | 0
01.04.01.01.01 | TRABAJOS PRELIMINARES |  |  |  | 0
01.04.01.01.01.01 | Limpieza y acondicionamiento del terreno | m2 | 385.05 |  | 0
01.04.01.01.02 | MOVIMIENTO DE TIERRAS |  |  |  | 0
01.04.01.01.02.01 | Excavaciones en terreno normal a pulso hasta 3,00 m profundidad | m3 | 192.38 |  | 0
01.04.01.01.02.02 | Refine, nivelación y compactación en terreno normal | m2 | 217.18 |  | 0
01.04.01.01.02.03 | Relleno compactado con mater. prestamo | m3 | 74.5 |  | 0
01.04.01.01.02.04 | Relleno con material de préstamo arena (incl. provisión) | m3 | 8.46 |  | 0
01.04.01.01.02.05 | Eliminación de desmonte en terreno normal con maquinaria (incl disposicion final - material no peligroso) | m3 | 192.38 |  | 0
01.04.01.01.03 | OBRAS DE CONCRETO SIMPLE |  |  |  | 0
01.04.01.01.03.01 | Concreto f'c 100 kg/cm2 para solados y/o sub bases (C-PV o HS) | m3 | 3.37 |  | 0
01.04.01.01.03.02 | Concreto 1:10 + 30% piedra grande para cimiento corrido (C-PV o HS) | m3 | 59.24 |  | 0
01.04.01.01.03.03 | Concreto f'c 100 kg/cm2 para sobrecimiento (C-PV o HS) | m3 | 1.07 |  | 0
01.04.01.01.03.04 | Concreto f'c 175 kg/cm2 para anclajes y/o dados (C-PV o HS) | m3 | 1.99 |  | 0
01.04.01.01.03.05 | Encofrado (incl. habilitación de madera) para anclajes y/o dados | m2 | 17.13 |  | 0
01.04.01.01.04 | OBRAS DE CONCRETO ARMADO |  |  |  | 0
01.04.01.01.04.01 | VIGA DE ANILLO |  |  |  | 0
01.04.01.01.04.01.01 | Concreto pre-mezclado f'c 210 kg/cm2 p/vigas incl. Bombeo (C-PV o HS) | m3 | 17.62 |  | 0
01.04.01.01.04.01.02 | Acero estruc. trabajado para vigas (costo prom. incl. desperdicios) | kg | 1757.12 |  | 0
01.04.01.01.04.02 | POZO DE IMPULSORES |  |  |  | 0
01.04.01.01.04.02.01 | Concreto pre-mezclado f'c 280 kg/cm2 para losas de fondo-piso para pozo de impulsores incl. Bombeo (C-PV o HS) | m3 | 12.39 |  | 0
01.04.01.01.04.02.02 | Acero estruc. trabajado p/losa de fondo- piso para pozo impulsor (costo prom. incl. desperdicios) | kg | 481.49 |  | 0
01.04.01.01.04.02.03 | Concreto pre-mezclado f'c 280 kg/cm2 p/ muros reforzados de pozo impulsor incl. Bombeo (C-PV o HS) | m3 | 12.25 |  | 0
01.04.01.01.04.02.04 | Encofrado (incl. habilitación de madera) para muros rectos de pozo impulsor | m2 | 103.15 |  | 0
01.04.01.01.04.02.05 | Acero estruc. trabajado p/muro reforzado de pozo impulsor (costo prom. incl. desperdicios) | kg | 1191.57 |  | 0
01.04.01.01.04.02.06 | Concreto pre-mezclado f'c 280 kg/cm2 p/ losas macizas de pozo de impulsores incl.Bombeo (Cemento PI) | m3 | 5.59 |  | 0
01.04.01.01.04.02.07 | Encofrado (incl. habilitación de madera) para losa maciza de pozo impulsor | m2 | 24.24 |  | 0
01.04.01.01.04.02.08 | Acero estruc. trabajado p/losas macizas de pozo impulsor (costo prom. incl. desperdicios) | kg | 350.61 |  | 0
01.04.01.01.04.03 | CAJA DE REBOSE |  |  |  | 0
01.04.01.01.04.03.01 | Concreto f'c 175 kg/cm2 para losas de fondo-piso (C-PV o HS) | m3 | 0.38 |  | 0
01.04.01.01.04.03.02 | Acero estruc. trabajado p/losa de fondo- piso (costo prom. incl. desperdicios) | kg | 24.44 |  | 0
01.04.01.01.04.03.03 | Concreto f'c 175 kg/cm2 para muros reforzados (C-PV o HS) | m3 | 1.99 |  | 0
01.04.01.01.04.03.04 | Encofrado (incl. habilitación de madera) para muro recto de cámaras, cajas | m2 | 14.08 |  | 0
01.04.01.01.04.03.05 | Acero estruc. trabajado p/muro reforzado (costo prom. incl. desperdicios) | kg | 127.4 |  | 0
01.04.01.01.04.03.06 | Concreto f'c 175 kg/cm2 para losas removibles (Cemento P-I) | m3 | 0.12 |  | 0
01.04.01.01.04.03.07 | Encofrado (incl. habilitación de madera) para losas removibles | m2 | 0.28 |  | 0
01.04.01.01.04.03.08 | Acero estruc. trabajado p/losas removib. de buzones,cámaras,cajas(costo prom.i/d) | kg | 15.24 |  | 0
01.04.01.01.05 | REVOQUES, ENLUCIDOS Y MOLDURAS |  |  |  | 0
01.04.01.01.05.01 | Tarrajeo con impermeabilizante de losa de fondo-piso (C-PV o HS) | m2 | 23.44 |  | 0
01.04.01.01.05.02 | Tarrajeo con impermeabilizante en muros (C-PV o HS) | m2 | 60.88 |  | 0
01.04.01.01.06 | PISOS Y VEREDAS |  |  |  | 0
01.04.01.01.06.01 | Falso piso de concreto 1:10 de espesor 4" (C-PV o HS) | m2 | 76.79 |  | 0
01.04.01.01.06.02 | Piso de 2" concreto f'c 140 kg/cm2 de 4 cm + pulido con mortero 1:2 x 1 cm | m2 | 76.79 |  | 0
01.04.01.01.07 | CARPINTERIA METALICA |  |  |  | 0
01.04.01.01.07.01 | Puerta metálica segun diseño y plano | m2 | 4.2 |  | 0
01.04.01.01.07.02 | Ventana en caseta provisional segun diseño y plano | m2 | 0.9 |  | 0
01.04.01.01.07.03 | Marco y tapa de fibra de vidrio con alma de acero (0.80x0.80m) | und | 1 |  | 0
01.04.01.01.07.04 | Soporte metálico tipo abrazadera para tubería DN 100 a 150 | und | 5 |  | 0
01.04.01.01.08 | CERRAJERIA |  |  |  | 0
01.04.01.01.08.01 | Cerradura para exterior, c/llaves inter. y exterior de 2 golpes | und | 2 |  | 0
01.04.01.01.08.02 | Candado, incluyendo aldabas | und | 2 |  | 0
01.04.01.01.08.03 | Picaportes | und | 2 |  | 0
01.04.01.01.08.04 | Bisagra de fierro para puerta (promedio) | und | 6 |  | 0
01.04.01.01.09 | PINTURA |  |  |  | 0
01.04.01.01.09.01 | Pintado de muro interior con pintura látex | m2 | 46.5 |  | 0
01.04.01.01.09.02 | Pintado de puertas metálicas LAC (2manos anticorrosiva + 2esmalte) | m2 | 4.2 |  | 0
01.04.01.01.09.03 | Pintado de ventanas metálicas (2manos anticorrosiva + 2esmalte) | m2 | 0.9 |  | 0
01.04.01.01.10 | VARIOS |  |  |  | 0
01.04.01.01.10.01 | Perfil metálico s/plano y especif tecnica - para losas removibles | m | 1 |  | 0
01.04.01.01.10.02 | Tirador 1/4" para losa removible | und | 18 |  | 0
01.04.01.01.10.03 | Prueba de calidad del concreto (prueba a la compresión) | und | 17 |  | 0
01.04.01.01.10.04 | Aditivo desmoldeador para encofrados tipo caravista | m2 | 158.87 |  | 0
01.04.01.01.11 | INSTALACION DE TANQUE PROVISIONAL R-1-394 |  |  |  | 0
01.04.01.01.11.01 | Suministro y montaje de tanque metalico Ø7.799m x 6.065m (incl. accesorios y transporte) | und | 2 |  | 0
01.04.01.01.11.02 | Desmontaje en obra de Tanque metálico de R-1 | und | 2 |  | 0
01.04.01.01.11.03 | Traslado de tanque a almacen de SEDAPAL (La Atarjea) | und | 2 |  | 0
01.04.01.01.12 | INSTALACION DE CASETA DE VALVULAS PROVISIONAL |  |  |  | 0
01.04.01.01.12.01 | Suministro de caseta de válvulas | und | 1 |  | 0
01.04.01.01.12.02 | Montaje de caseta de válvulas | und | 1 |  | 0
01.04.01.01.12.03 | Desmontaje de caseta de válvulas incl. demoliciones R-1 | und | 1 |  | 0
01.04.01.01.12.04 | Traslado de caseta de válvulas a almacen de SEDAPAL (La Atarjea) | und | 1 |  | 0
01.04.01.01.13 | INSTALACION DE CASETA DE OPERADOR PROVISIONAL |  |  |  | 0
01.04.01.01.13.01 | Suministro de caseta de operador R-1 | und | 1 |  | 0
01.04.01.01.13.02 | Montaje de caseta de operador | und | 1 |  | 0
01.04.01.01.13.03 | Desmontaje de caseta de operador | und | 1 |  | 0
01.04.01.01.13.04 | Traslado de caseta de operador a almacen de SEDAPAL (La Atarjea) | und | 1 |  | 0
01.04.01.01.14 | INSTALACION DE CERCO PERIMETRICO PROVISIONAL |  |  |  | 0
01.04.01.01.14.01 | Suministro de cerco perimetrico R-1 | und | 1 |  | 0
01.04.01.01.14.02 | Montaje de cerco perimetrico | und | 1 |  | 0
01.04.01.01.14.03 | Desmontaje de cerco perimetrico | und | 1 |  | 0
01.04.01.01.14.04 | Traslado de cerco a almacen de SEDAPAL (La Atarjea) | und | 1 |  | 0
01.04.01.02 | TRABAJOS PRELIMINARES |  |  |  | 0
01.04.01.02.01 | Trazo y replanteo inicial del proyecto, p/reservorio-cisterna o sim c/Est.total | und | 1 |  | 0
01.04.01.02.02 | Replanteo final de la obra, p/reservorio y/o cisterna o sim con estación total | und | 1 |  | 0
01.04.01.02.03 | Reubicacion de redes de baja tension R-1-394 | glb | 1 |  | 0
01.04.01.03 | RESERVORIO APOYADO |  |  |  | 0
01.04.01.03.01 | DEMOLICIONES |  |  |  | 0
01.04.01.03.01.01 | Demolición de cupula esferica | m3 | 7.55 |  | 0
01.04.01.03.01.02 | Demolición de vigas concreto armado (aisladas) | m3 | 8.52 |  | 0
01.04.01.03.01.03 | Picado de muro para emplame de fierro | m3 | 4.04 |  | 0
01.04.01.03.01.04 | Corte+rotura, ED y reposición de piso y vereda rígida f'c 175 kg/cm2 de 10 cm espesor | m2 | 187.52 |  | 0
01.04.01.03.01.05 | Pase de Tuberias por muro incl picado y resane (pases) | und | 4 |  | 0
01.04.01.03.01.06 | Sellado de pase de tubería por muro de reservorio existente | und | 4 |  | 0
01.04.01.03.01.07 | Eliminación de desmonte proveniente de la demolicion de concreto con maquinaria. | m3 | 207.63 |  | 0
01.04.01.03.02 | OBRAS DE CONCRETO ARMADO |  |  |  | 0
01.04.01.03.02.01 | ENCAMISADO |  |  |  | 0
01.04.01.03.02.01.01 | Picado-retiro de concreto deteriorado en muro de cuba de reservorio (incl. limpieza) | m2 | 235.64 |  | 0
01.04.01.03.02.01.02 | Aplicar epoxico (Junta de concreto viejo con nuevo) | m2 | 235.64 |  | 0
01.04.01.03.02.01.03 | Concreto pre-mezclado f'c 280 kg/cm2 p/ encamisado reforzados incl. Bombeo (C-PV o HS) | m3 | 38.07 |  | 0
01.04.01.03.02.01.04 | Encofrado (incl. habilitación de madera) para encamisado cilíndrico de cuba | m2 | 233.4 |  | 0
01.04.01.03.02.01.05 | Acero estruc. trabajado p/encamisado reforzado (costo prom. incl. desperdicios) | kg | 2205.93 |  | 0
01.04.01.03.02.02 | LOSA DE FONDO |  |  |  | 0
01.04.01.03.02.02.01 | Picado-retiro de concreto deteriorado en losa de fondo de cuba (incl. limpieza) | m2 | 149.57 |  | 0
01.04.01.03.02.02.02 | Aplicar epoxico (Junta de concreto viejo con nuevo) | m2 | 149.57 |  | 0
01.04.01.03.02.02.03 | Concreto pre-mezclado f'c 280 kg/cm2 p/ losas de fondo-piso incl. Bombeo (C-PV o HS) | m3 | 23.45 |  | 0
01.04.01.03.02.02.04 | Acero estruc. trabajado p/losa de fondo- piso (costo prom. incl. desperdicios) | kg | 1454.38 |  | 0
01.04.01.03.02.03 | MURO DE CUBA A PROLONGAR |  |  |  | 0
01.04.01.03.02.03.01 | Concreto pre-mezclado f'c 280 kg/cm2 p/ muros reforzados incl. Bombeo (C-PV o HS) | m3 | 9.2 |  | 0
01.04.01.03.02.03.02 | Encofrado (incl. habilitación de madera) para muro cilíndrico de cuba | m2 | 52.59 |  | 0
01.04.01.03.02.03.03 | Acero estruc. trabajado p/muro reforzado (costo prom. incl. desperdicios) | kg | 2131.13 |  | 0
01.04.01.03.02.04 | VIGAS |  |  |  | 0
01.04.01.03.02.04.01 | Concreto pre-mezclado f'c 280 kg/cm2 p/vigas circulares incl. Bombeo (C-PV o HS) | m3 | 8.8 |  | 0
01.04.01.03.02.04.02 | Encofrado (incl. habilitación de madera) para vigas circulares | m2 | 39.84 |  | 0
01.04.01.03.02.04.03 | Acero estruc. trabajado para vigas circulares (costo prom. incl. desperdicios) | kg | 1160.08 |  | 0
01.04.01.03.03 | ESTRUCTURAS DE ALUMINIO |  |  |  | 0
01.04.01.03.03.01 | Cupula prefabricada de aluminio segun diseño de planos y especificaciones para el reservorio R-1-395, incl. montaje, accesorios y transporte | und | 1 |  | 0
01.04.01.03.04 | VARIOS |  |  |  | 0
01.04.01.03.04.01 | Aditivo desmoldeador para encofrados tipo caravista | m2 | 325.83 |  | 0
01.04.01.03.04.02 | Escalera de tubo acero inox. c/parantes de 2" por peldaños 3/4" | m | 3.97 |  | 0
01.04.01.03.04.03 | Baranda de fo. 2" y parante de h= 0.90 m altura | m | 3.6 |  | 0
01.04.01.03.04.04 | Marco y tapa de fibra de vidrio con alma de acero D=0.60 m | und | 1 |  | 0
01.04.01.03.04.05 | Ventilación con tubería de acero según diseño DN 150 | und | 4 |  | 0
01.04.01.03.05 | REVOQUES, ENLUCIDOS Y MOLDURAS |  |  |  | 0
01.04.01.03.05.01 | Tarrajeo con impermeabilizante de losa de fondo-piso (C-PV o HS) | m2 | 122.72 |  | 0
01.04.01.03.05.02 | Tarrajeo con impermeabilizante en muros (C-PV o HS) | m2 | 164.13 |  | 0
01.04.01.03.05.03 | Acabado de ochavo en 45° con impermeabilizante en todo el contorno interior de reservorio (C-PV o HS) | m2 | 28.87 |  | 0
01.04.01.03.06 | PINTURA |  |  |  | 0
01.04.01.03.06.01 | Pintado exterior con pintura látex de reservorio apoyado incl. mensaje | m2 | 196.85 |  | 0
01.04.01.03.07 | PRUEBAS |  |  |  | 0
01.04.01.03.07.01 | Prueba hidráulica con empleo de cisterna y equipo de bombeo para el llenado | m3 | 550 |  | 0
01.04.01.03.07.02 | Evacuación del agua de prueba con empleo de la línea de salida | m3 | 550 |  | 0
01.04.01.03.07.03 | Limpieza y desinfección de reservorios apoyados | m2 | 307.57 |  | 0
01.04.01.03.07.04 | Prueba de calidad del concreto (prueba a la compresión) | und | 24 |  | 0
01.04.01.04 | CASETA DE VALVULAS CON POZOS IMPULSORES R-1 |  |  |  | 0
01.04.01.04.01 | TRABAJOS PRELIMINARES |  |  |  | 0
01.04.01.04.01.01 | Trazo y replanteo inicial con estación total | m2 | 279.75 |  | 0
01.04.01.04.01.02 | Replanteo final con estación total | m2 | 279.75 |  | 0
01.04.01.04.02 | DESMONTAJE Y DEMOLICIONES |  |  |  | 0
01.04.01.04.02.01 | Desmontaje de puerta | und | 5 |  | 0
01.04.01.04.02.02 | Retiro de ventana c/perfil aluminio (inc. vidrios) | m2 | 9.35 |  | 0
01.04.01.04.02.03 | Retiro de de barandas | m | 14.14 |  | 0
01.04.01.04.02.04 | Transporte de materiales desmontados a almacen de recupero de SEDAPAL (La Atarjea) | und | 1 |  | 0
01.04.01.04.02.05 | Demolición de losa de techo aligerado | m2 | 113.29 |  | 0
01.04.01.04.02.06 | Demolición de vigas concreto armado (aisladas) | m3 | 9.33 |  | 0
01.04.01.04.02.07 | Demolición de muro de ladrillo cabeza | m2 | 227.23 |  | 0
01.04.01.04.02.08 | Demolición de columnas concreto armado (aisladas) | m3 | 5.81 |  | 0
01.04.01.04.02.09 | Demolición de cimiento y/o sobrecimiento | m3 | 39.6 |  | 0
01.04.01.04.02.10 | Demolición de losa de piso - vereda (corte y rotura) | m3 | 15.78 |  | 0
01.04.01.04.02.11 | Demolición de caja de rebose y limpia | m3 | 9.32 |  | 0
01.04.01.04.02.12 | Eliminación de desmonte proveniente de la demolicion de concreto con maquinaria. | m3 | 156.76 |  | 0
01.04.01.04.03 | MOVIMIENTO DE TIERRAS |  |  |  | 0
01.04.01.04.03.01 | Excavaciones en terreno normal a pulso hasta 3,00 m profundidad | m3 | 216.05 |  | 0
01.04.01.04.03.02 | Excavaciones en terreno normal a pulso mayores de 3,00 m profundidad | m3 | 61.51 |  | 0
01.04.01.04.03.03 | Refine, nivelación y compactación en terreno normal | m2 | 128.68 |  | 0
01.04.01.04.03.04 | Relleno compactado con material de préstamo afirmado (incl. provisión) | m3 | 46.04 |  | 0
01.04.01.04.03.05 | Relleno compactado con mater. prestamo | m3 | 98.64 |  | 0
01.04.01.04.03.06 | Eliminación de desmonte en terreno normal con maquinaria (incl disposicion final - material no peligroso) | m3 | 277.55 |  | 0
01.04.01.04.04 | OBRAS DE CONCRETO SIMPLE |  |  |  | 0
01.04.01.04.04.01 | Concreto f'c 100 kg/cm2 para solados y/o sub bases (C-PV o HS) | m3 | 6.25 |  | 0
01.04.01.04.04.02 | Concreto 1:10 + 30% piedra grande para cimiento corrido (C-PV o HS) | m3 | 36.09 |  | 0
01.04.01.04.05 | OBRAS DE CONCRETO ARMADO |  |  |  | 0
01.04.01.04.05.01 | ZAPATAS |  |  |  | 0
01.04.01.04.05.01.01 | Concreto pre-mezclado f'c 210 kg/cm2 p/ zapatas incl. Bombeo (C-PV o HS) | m3 | 19.3 |  | 0
01.04.01.04.05.01.02 | Acero estruc. trabajado p/zapata armada (costo prom. incl. desperdicios) | kg | 630.92 |  | 0
01.04.01.04.05.02 | SOBRECIMIENTOS |  |  |  | 0
01.04.01.04.05.02.01 | Concreto pre-mezclado f'c 210 kg/cm2 p/ sobrecimientos reforzad.i/Bombeo (C-PV o HS) | m3 | 15.23 |  | 0
01.04.01.04.05.02.02 | Encofrado (incl. habilitación de madera) tipo caravista, de sobrecimientos reforzados | m2 | 60.93 |  | 0
01.04.01.04.05.02.03 | Acero estruc. trabajado p/sobrecimiento refor. (costo prom. incl. desperdicios) | kg | 1796.83 |  | 0
01.04.01.04.05.03 | DESNIVEL DE LIMPIA |  |  |  | 0
01.04.01.04.05.03.01 | Concreto pre-mezclado f'c 280 kg/cm2 p/ desnivel de limpia incl. Bombeo (C-PV o HS) | m3 | 4.08 |  | 0
01.04.01.04.05.03.02 | Encofrado (incl. habilitación de madera) para desnivel de limpia tipo caravista | m2 | 15.64 |  | 0
01.04.01.04.05.03.03 | Acero estruc. trabajado p/muro desnivel de limpia (costo prom. incl. desperdicios) | kg | 386.36 |  | 0
01.04.01.04.05.04 | POZO DE IMPULSORES |  |  |  | 0
01.04.01.04.05.04.01 | Concreto pre-mezclado f'c 280 kg/cm2 para losas de fondo-piso para pozo de impulsores incl. Bombeo (C-PV o HS) | m3 | 7.52 |  | 0
01.04.01.04.05.04.02 | Acero estruc. trabajado p/losa de fondo- piso para pozo impulsor (costo prom. incl. desperdicios) | kg | 700.17 |  | 0
01.04.01.04.05.04.03 | Concreto pre-mezclado f'c 280 kg/cm2 p/ muros reforzados de pozo impulsor incl. Bombeo (C-PV o HS) | m3 | 12.46 |  | 0
01.04.01.04.05.04.04 | Encofrado (incl. habilitación de madera) para muros rectos de pozo impulsor | m2 | 52.64 |  | 0
01.04.01.04.05.04.05 | Acero estruc. trabajado p/muro reforzado de pozo impulsor (costo prom. incl. desperdicios) | kg | 2861.42 |  | 0
01.04.01.04.05.04.06 | Concreto pre-mezclado f'c 280 kg/cm2 para losas macizas de pozo de impulsores incl. Bombeo (C-PV o HS) | m3 | 18.6 |  | 0
01.04.01.04.05.04.07 | Encofrado (incl. habilitación de madera) para losa maciza de pozo impulsor | m2 | 17.34 |  | 0
01.04.01.04.05.04.08 | Acero estruc. trabajado p/losas macizas de pozo impulsor (costo prom. incl. desperdicios) | kg | 696.72 |  | 0
01.04.01.04.05.05 | COLUMNAS |  |  |  | 0
01.04.01.04.05.05.01 | Concreto pre-mezclado f'c 210 kg/cm2 p/ columnas incl. Bombeo (Cemento P-I) | m3 | 16.56 |  | 0
01.04.01.04.05.05.02 | Encofrado (incl. habilitación de madera) para columna | m2 | 165.19 |  | 0
01.04.01.04.05.05.03 | Acero estruc. trabajado para columnas (costo prom. incl. desperdicios) | kg | 3376.85 |  | 0
01.04.01.04.05.06 | VIGAS |  |  |  | 0
01.04.01.04.05.06.01 | Concreto pre-mezclado f'c 210 kg/cm2 p/ vigas incl. Bombeo (Cemento P-I) | m3 | 18.94 |  | 0
01.04.01.04.05.06.02 | Encofrado (incl. habilitación de madera) para vigas rectas y dinteles | m2 | 83.95 |  | 0
01.04.01.04.05.06.03 | Acero estruc. trabajado para vigas (costo prom. incl. desperdicios) | kg | 2750.18 |  | 0
01.04.01.04.05.07 | LOSA ALIGERADA |  |  |  | 0
01.04.01.04.05.07.01 | Concreto pre-mezclado f'c 210 kg/cm2 p/ losas aligeradas i/Bombeo (Cemento P-I) | m3 | 21.97 |  | 0
01.04.01.04.05.07.02 | Encofrado (incl. habilitación de madera) para losas aligeradas | m2 | 219.71 |  | 0
01.04.01.04.05.07.03 | Acero estruc. trabajado p/losa aligerada (costo prom. incl. desperdicios) | kg | 1574.38 |  | 0
01.04.01.04.05.07.04 | Provisión y colocado de ladrillos de arcilla hueco de 20x30x30 cm | und | 1923 |  | 0
01.04.01.04.05.07.05 | Cobertura ladrillo pastelero asent. c/mezcla 1:5, 2.5 cm; junta 1.5 cm | m2 | 279.35 |  | 0
01.04.01.04.05.08 | DADOS DE ANCLAJE |  |  |  | 0
01.04.01.04.05.08.01 | Concreto pre-mezclado f'c 210 kg/cm2 para anclajes y/o dados incl. Bombeo (Cemento P-I) | m3 | 3.02 |  | 0
01.04.01.04.05.08.02 | Encofrado (incl. habilitación de madera) para anclajes y/o dados | m2 | 25.62 |  | 0
01.04.01.04.05.08.03 | Acero estruc. trabajado p/dados y anclajes (costo prom. incl. desperdicios) | kg | 145.71 |  | 0
01.04.01.04.05.08.04 | Juntas con poliestireno expandido de 1" sellada con mortero asfáltico | m2 | 9.74 |  | 0
01.04.01.04.06 | MUROS DE ALBAÑILERIA |  |  |  | 0
01.04.01.04.06.01 | Muros de ladrillo king kong de arcilla de cabeza con mortero 1:4 x 1,5 cm | m2 | 143.04 |  | 0
01.04.01.04.07 | REVOQUES, ENLUCIDOS Y MOLDURAS |  |  |  | 0
01.04.01.04.07.01 | Tarrajeo interior con mortero 1:5x1,5 cm (incluye columnas empotradas) | m2 | 180.57 |  | 0
01.04.01.04.07.02 | Tarrajeo exterior con mortero 1:5x1,5 cm (incluye columnas empotradas) | m2 | 104.6 |  | 0
01.04.01.04.07.03 | Tarrajeo de superficie vigas peraltadas independientes (en interiores) | m2 | 68.6 |  | 0
01.04.01.04.07.04 | Cielo rasos con mortero de 1:5 x 1,5 cm para cámaras de válvulas | m2 | 219.71 |  | 0
01.04.01.04.07.05 | Vestidura de derrame en puerta, ventana y vano | m | 32.2 |  | 0
01.04.01.04.08 | PISOS Y VEREDAS |  |  |  | 0
01.04.01.04.08.01 | Falso piso de concreto 1:10 de espesor 4" (C-PV o HS) | m2 | 201.36 |  | 0
01.04.01.04.08.02 | Piso de 2" concreto f'c 140 kg/cm2 de 4 cm + pulido con mortero 1:2 x 1 cm | m2 | 201.36 |  | 0
01.04.01.04.08.03 | Vereda de concreto f'c 175 kg/cm2 e=10cm pasta 1:2 (C-PV o HS), c/empleo de mezcladora | m2 | 38.55 |  | 0
01.04.01.04.09 | ZOCALOS Y CONTRAZOCALOS |  |  |  | 0
01.04.01.04.09.01 | Contrazócalo de cemento pulido con mortero 1:5 de 2 cm x 0,10 m | m | 106.33 |  | 0
01.04.01.04.10 | CARPINTERIA METALICA |  |  |  | 0
01.04.01.04.10.01 | Puerta metálica tipo P-3 segun diseño y plano | m2 | 4.2 |  | 0
01.04.01.04.10.02 | Ventana en caseta segun diseño y plano | m2 | 6 |  | 0
01.04.01.04.10.03 | Malla metálica protectora con alambre N° 10 por cocadas de 1" | m2 | 6 |  | 0
01.04.01.04.10.04 | Escalera de tubo acero inox. c/parantes de 2" por peldaños 3/4" | m | 2.5 |  | 0
01.04.01.04.10.05 | Baranda de fo. 2" y parante de h= 0.90 m altura | m | 4.2 |  | 0
01.04.01.04.10.06 | Marco y tapa de fibra de vidrio con alma de acero (0.80x0.80m) | und | 2 |  | 0
01.04.01.04.10.07 | Marco y tapa de fibra de vidrio con alma de acero (1.20x1.20m) | und | 3 |  | 0
01.04.01.04.10.08 | Soporte metálico tipo abrazadera para tubería DN 100 a 150 | und | 5 |  | 0
01.04.01.04.11 | CERRAJERIA |  |  |  | 0
01.04.01.04.11.01 | Cerradura para exterior, c/llaves inter. y exterior de 2 golpes | und | 1 |  | 0
01.04.01.04.11.02 | Candado, incluyendo aldabas | und | 1 |  | 0
01.04.01.04.11.03 | Picaportes | und | 2 |  | 0
01.04.01.04.11.04 | Bisagra de fierro para puerta (promedio) | und | 3 |  | 0
01.04.01.04.12 | PINTURA |  |  |  | 0
01.04.01.04.12.01 | Pintado de muro interior con pintura látex | m2 | 180.57 |  | 0
01.04.01.04.12.02 | Pintado de muro exterior con pintura látex | m2 | 104.6 |  | 0
01.04.01.04.12.03 | Pintado de cielo raso con pintura látex | m2 | 324.31 |  | 0
01.04.01.04.12.04 | Pintado de puertas metálicas LAC (2manos anticorrosiva + 2esmalte) | m2 | 6.12 |  | 0
01.04.01.04.12.05 | Pintado de ventanas metálicas (2manos anticorrosiva + 2esmalte) | m2 | 6 |  | 0
01.04.01.04.13 | VARIOS |  |  |  | 0
01.04.01.04.13.01 | Provisión y colocado de poliestireno expandido de 1" | m | 12.16 |  | 0
01.04.01.04.13.02 | Juntas con poliestireno expandido de 1" sellada con mortero asfáltico 1/4 en pisos y veredas | m | 38.55 |  | 0
01.04.01.04.13.03 | Rejilla sumidero-platina s/plano y especi tecnicas | m2 | 13.68 |  | 0
01.04.01.04.13.04 | Prueba de calidad del concreto (prueba a la compresión) | und | 47 |  | 0
01.04.01.04.13.05 | Aditivo desmoldeador para encofrados tipo caravista | m2 | 615.41 |  | 0
01.04.01.05 | CASETA DE OPERADOR Y GRUPO ELECTROGENO R-01 |  |  |  | 0
01.04.01.05.01 | TRABAJOS PRELIMINARES |  |  |  | 0
01.04.01.05.01.01 | Trazo y replanteo inicial con estación total | m2 | 59.21 |  | 0
01.04.01.05.01.02 | Replanteo final con estación total | m2 | 59.21 |  | 0
01.04.01.05.02 | MOVIMIENTO DE TIERRAS |  |  |  | 0
01.04.01.05.02.01 | Excavaciones en terreno normal a pulso hasta 2,00 m profundidad | m3 | 37.3 |  | 0
01.04.01.05.02.02 | Refine, nivelación y compactación en terreno normal | m2 | 22.77 |  | 0
01.04.01.05.02.03 | Relleno compactado con material de préstamo afirmado (incl. provisión) | m3 | 12.52 |  | 0
01.04.01.05.02.04 | Relleno compactado con mater. prestamo | m3 | 4.89 |  | 0
01.04.01.05.02.05 | Eliminación de desmonte en terreno normal con maquinaria (incl disposicion final - material no peligroso) | m3 | 37.3 |  | 0
01.04.01.05.03 | OBRAS DE CONCRETO SIMPLE |  |  |  | 0
01.04.01.05.03.01 | Concreto f'c 100 kg/cm2 para solados y/o sub bases (C-PV o HS) | m3 | 0.86 |  | 0
01.04.01.05.03.02 | Concreto f'c 140 kg/cm2 p/ falsa zapatas (Cemento P-V o HS) | m3 | 1.47 |  | 0
01.04.01.05.03.03 | Concreto 1:10 + 30% piedra grande para cimiento corrido (C-PV o HS) | m3 | 10.08 |  | 0
01.04.01.05.03.04 | Concreto 1:8 + 25% P.M. p/sobrecimientos (C-PV o HS) | m3 | 2.58 |  | 0
01.04.01.05.03.05 | Encofrado (incl. habilitación de madera) de sobrecimientos reforzados | m2 | 20.6 |  | 0
01.04.01.05.04 | OBRAS DE CONCRETO ARMADO |  |  |  | 0
01.04.01.05.04.01 | ZAPATAS |  |  |  | 0
01.04.01.05.04.01.01 | Concreto f'c 210 kg/cm2 para zapatas (C-PV o HS) | m3 | 4.32 |  | 0
01.04.01.05.04.01.02 | Acero estruc. trabajado p/zapata armada (costo prom. incl. desperdicios) | kg | 122.92 |  | 0
01.04.01.05.04.02 | BASE PARA GRUPO ELECTROGENO |  |  |  | 0
01.04.01.05.04.02.01 | Concreto f'c 210 kg/cm2 para losas de fondo-piso (C-PV o HS) | m3 | 2.95 |  | 0
01.04.01.05.04.02.02 | Encofrado (incl. habilitación de madera) para losas de fondo-piso | m2 | 2.14 |  | 0
01.04.01.05.04.02.03 | Acero estruc. trabajado p/losa de fondo- piso (costo prom. incl. desperdicios) | kg | 145.88 |  | 0
01.04.01.05.04.03 | COLUMNAS |  |  |  | 0
01.04.01.05.04.03.01 | Concreto f'c 210 kg/cm2 para columnas (Cemento P-I) | m3 | 4.87 |  | 0
01.04.01.05.04.03.02 | Encofrado (incl. habilitación de madera) para columna | m2 | 51.64 |  | 0
01.04.01.05.04.03.03 | Acero estruc. trabajado para columnas (costo prom. incl. desperdicios) | kg | 712.37 |  | 0
01.04.01.05.04.04 | VIGAS |  |  |  | 0
01.04.01.05.04.04.01 | Concreto f'c 210 kg/cm2 para vigas (Cemento P-I) | m3 | 3.06 |  | 0
01.04.01.05.04.04.02 | Encofrado (incl. habilitación de madera) para vigas rectas y dinteles | m2 | 37.81 |  | 0
01.04.01.05.04.04.03 | Acero estruc. trabajado para vigas (costo prom. incl. desperdicios) | kg | 413.2 |  | 0
01.04.01.05.04.05 | LOSAS ALIGERADAS |  |  |  | 0
01.04.01.05.04.05.01 | Concreto f'c 210 kg/cm2 para losas aligeradas (Cemento P-I) | m3 | 3.91 |  | 0
01.04.01.05.04.05.02 | Encofrado (incl. habilitación de madera) para losas aligeradas | m2 | 39.09 |  | 0
01.04.01.05.04.05.03 | Acero estruc. trabajado p/losa aligerada (costo prom. incl. desperdicios) | kg | 273.84 |  | 0
01.04.01.05.04.05.04 | Provisión y colocado de ladrillos de arcilla hueco de 20x30x30 cm | und | 343 |  | 0
01.04.01.05.04.05.05 | Cobertura ladrillo pastelero asent. c/mezcla 1:5, 2.5 cm; junta 1.5 cm | m2 | 50 |  | 0
01.04.01.05.05 | MUROS DE ALBAÑILERIA |  |  |  | 0
01.04.01.05.05.01 | Muros de ladrillo king kong de arcilla de cabeza con mortero 1:4 x 1,5 cm | m2 | 38.94 |  | 0
01.04.01.05.06 | REVOQUES, ENLUCIDOS Y MOLDURAS |  |  |  | 0
01.04.01.05.06.01 | Tarrajeo interior con mortero 1:5x1,5 cm (incluye columnas empotradas) | m2 | 86.25 |  | 0
01.04.01.05.06.02 | Tarrajeo exterior con mortero 1:5x1,5 cm (incluye columnas empotradas) | m2 | 70.93 |  | 0
01.04.01.05.06.03 | Tarrajeo del tipo rayado o primario con mortero 1:5 | m2 | 13.25 |  | 0
01.04.01.05.06.04 | Tarrajeo de superficie vigas peraltadas independientes (en interiores) | m2 | 7 |  | 0
01.04.01.05.06.05 | Cielo rasos incluye vigas empotradas con mortero de 1:4 x 1,5 cm | m2 | 39.09 |  | 0
01.04.01.05.06.06 | Vestidura de derrame en puerta, ventana y vano | m | 37.6 |  | 0
01.04.01.05.07 | PISOS Y VEREDAS |  |  |  | 0
01.04.01.05.07.01 | Falso piso de concreto 1:10 de espesor 4" (C-PV o HS) | m2 | 39.09 |  | 0
01.04.01.05.07.02 | Piso de 2" concreto f'c 140 kg/cm2 de 4 cm + pulido con mortero 1:2 x 1 cm | m2 | 39.09 |  | 0
01.04.01.05.07.03 | Revestimiento de pisos con mayólica blanca de primera de 25 cm x 25 cm | m2 | 30.07 |  | 0
01.04.01.05.07.04 | Vereda de concreto f'c 175 kg/cm2 e=10cm pasta 1:2 (C-PV o HS), c/empleo de mezcladora | m2 | 13.1 |  | 0
01.04.01.05.08 | ZOCALOS Y CONTRAZOCALOS |  |  |  | 0
01.04.01.05.08.01 | Contrazócalo de cemento pulido con mortero 1:5 de 2 cm x 0,10 m | m | 44 |  | 0
01.04.01.05.08.02 | Pared de Mayolica blanca 25cm x 25cm. H=1.80m | m2 | 13.25 |  | 0
01.04.01.05.09 | CARPINTERIA METALICA |  |  |  | 0
01.04.01.05.09.01 | Ventana en caseta segun diseño y plano | m2 | 7.28 |  | 0
01.04.01.05.09.02 | Puerta metálica tipo P-2 segun diseño y plano | m2 | 4.2 |  | 0
01.04.01.05.09.03 | Puerta metálica tipo P-5 segun diseño y plano | m2 | 20.74 |  | 0
01.04.01.05.09.04 | Puerta de madera contraplacada según diseño y plano | m2 | 1.68 |  | 0
01.04.01.05.09.05 | Malla metálica protectora con alambre N° 10 por cocadas de 1" | m2 | 7.28 |  | 0
01.04.01.05.10 | CERRAJERIA |  |  |  | 0
01.04.01.05.10.01 | Cerradura para exterior, c/llaves inter. y exterior de 2 golpes | und | 4 |  | 0
01.04.01.05.10.02 | Candado, incluyendo aldabas | und | 4 |  | 0
01.04.01.05.10.03 | Picaportes | und | 8 |  | 0
01.04.01.05.10.04 | Bisagra de fierro para puerta (promedio) | und | 15 |  | 0
01.04.01.05.11 | PINTURA |  |  |  | 0
01.04.01.05.11.01 | Pintado de muro interior con pintura látex | m2 | 86.25 |  | 0
01.04.01.05.11.02 | Pintado de muro exterior con pintura látex | m2 | 70.93 |  | 0
01.04.01.05.11.03 | Pintado de cielo raso con pintura látex | m2 | 39.09 |  | 0
01.04.01.05.11.04 | Pintado de puertas de madera con barniz | m2 | 1.68 |  | 0
01.04.01.05.11.05 | Pintado de puertas metálicas LAC (2manos anticorrosiva + 2esmalte) | m2 | 24.94 |  | 0
01.04.01.05.11.06 | Pintado de ventanas metálicas (2manos anticorrosiva + 2esmalte) | m2 | 7.28 |  | 0
01.04.01.05.12 | VARIOS |  |  |  | 0
01.04.01.05.12.01 | Juntas con poliestireno expandido de 1" sellada con mortero asfáltico 1/4 en pisos y veredas | m | 26.94 |  | 0
01.04.01.05.12.02 | Prueba de calidad del concreto (prueba a la compresión) | und | 4 |  | 0
01.04.01.05.12.03 | Aditivo desmoldeador para encofrados tipo caravista | m2 | 149.14 |  | 0
01.04.01.05.13 | APARATOS SANITARIOS |  |  |  | 0
01.04.01.05.13.01 | Inodoro tanque bajo c/grifería de bronce (tornado o similar) | und | 1 |  | 0
01.04.01.05.13.02 | Lavatorio de pared con grifería cromada 20x17 cm (jamaica o similar) | und | 1 |  | 0
01.04.01.05.13.03 | Ducha cromada de una (1) llave incl. grifería | und | 1 |  | 0
01.04.01.05.13.04 | Jabonera de losa color blanco | und | 1 |  | 0
01.04.01.05.13.05 | Toallera con soportes de losa y barra plástica color blanco | und | 1 |  | 0
01.04.01.05.13.06 | Papelera de losa y barra plástica color blanco | und | 1 |  | 0
01.04.01.05.13.07 | Instalación de aparatos sanitarios | und | 3 |  | 0
01.04.01.05.13.08 | Instalación de accesorios sanitarios complementarios | und | 3 |  | 0
01.04.01.05.14 | INSTALACIONES SANITARIAS |  |  |  | 0
01.04.01.05.14.01 | Red de PVC tipo unión roscada PN 10 DN 15 (incl. instalación accesorios) | m | 6.31 |  | 0
01.04.01.05.14.02 | Red de PVC tipo unión roscada PN 10 DN 20 (incl. instalación accesorios) | m | 19.29 |  | 0
01.04.01.05.14.03 | Red de PVC tipo unión roscada PN 10 DN 25 (incl. instalación accesorios) | m | 0.3 |  | 0
01.04.01.05.14.04 | Red de acero inoxidable DN 25 (incl. instalación accesorios) | m | 0.9 |  | 0
01.04.01.05.14.05 | Tuberia de desague pvc 1" | m | 15.3 |  | 0
01.04.01.05.14.06 | Tuberia de desague pvc 2" | m | 71.89 |  | 0
01.04.01.05.14.07 | Tuberia de desague pvc 4" | m | 15.42 |  | 0
01.04.01.05.14.08 | Suministro e Instalacion de tuberia HDPE PE 100, PN 10 , DN 110 mm ( incl. desperd. 2%) | m | 5.85 |  | 0
01.04.01.05.14.09 | Codo 90° de acero inoxidable unión roscada DN 25 | und | 2 |  | 0
01.04.01.05.14.10 | Codo de P.V.C. 90° tipo unión roscada DN 15 | und | 7 |  | 0
01.04.01.05.14.11 | Codo de P.V.C. 90° tipo unión roscada DN 20 | und | 10 |  | 0
01.04.01.05.14.12 | Cople Soldable Roscado de Acero Inox. DN 1" | und | 1 |  | 0
01.04.01.05.14.13 | Union Universal DN 20 mm (3/4") | und | 2 |  | 0
01.04.01.05.14.14 | Valvula compueta DN 3/4" | und | 1 |  | 0
01.04.01.05.14.15 | Tee PVC Agua C-10 3/4" a 1/2" | und | 1 |  | 0
01.04.01.05.14.16 | Tee de Acero inoxidable roscado DN 21mm | und | 1 |  | 0
01.04.01.05.14.17 | Reducción de PVC 1" x 3/4" | und | 1 |  | 0
01.04.01.05.14.18 | Reducción PVC 3/4" x 1/2" | und | 2 |  | 0
01.04.01.05.14.19 | Salida de PVC tipo unión roscada PN 10 DN 15 (punto) | und | 3 |  | 0
01.04.01.05.14.20 | Union multirango DN 1" | und | 1 |  | 0
01.04.01.05.14.21 | Marco (e=1") y Tapa de Nicho Ac. Inoxidable Plancha 5/64" (0.12x0.20) | und | 1 |  | 0
01.04.01.05.14.22 | Codo 90° PVC Desagüe, SAP Ø 2", SP-SP | und | 7 |  | 0
01.04.01.05.14.23 | Codo 90° PVC Desagüe, SAP Ø 1", SP-SP | und | 2 |  | 0
01.04.01.05.14.24 | Codo 45° PVC Desagüe, SAP Ø 2", SP-SP | und | 13 |  | 0
01.04.01.05.14.25 | Codo 45° PVC Desagüe, SAP Ø 4", SP-SP | und | 1 |  | 0
01.04.01.05.14.26 | Codo 45° PVC Desagüe, SAP Ø 1", SP-SP | und | 5 |  | 0
01.04.01.05.14.27 | Codo 45° HDPE 110 para agua | und | 1 |  | 0
01.04.01.05.14.28 | Tee PVC SAL 2" | und | 2 |  | 0
01.04.01.05.14.29 | Trampa "P" de PVC SAL para desagüe 2" | und | 1 |  | 0
01.04.01.05.14.30 | Yee PVC SAL 2" | und | 5 |  | 0
01.04.01.05.14.31 | Yee PVC SAL con reduccion 4" a 2" | und | 1 |  | 0
01.04.01.05.14.32 | Yee PVC SAL 4" | und | 1 |  | 0
01.04.01.05.14.33 | Tee sanitaria de PVC SAL con reducción 4" a 2" | und | 1 |  | 0
01.04.01.05.14.34 | Provisión y colocado de registro de bronce 2" | und | 5 |  | 0
01.04.01.05.14.35 | Reducción de PVC SAL 4" a 2" | und | 1 |  | 0
01.04.01.05.14.36 | Salida de PVC SAL para desagüe (punto) D=2" | pto | 2 |  | 0
01.04.01.05.14.37 | Salida de PVC SAL para desagüe (punto) D=4" | pto | 1 |  | 0
01.04.01.05.14.38 | Sombrero para ventilación 2" PVC | und | 1 |  | 0
01.04.01.05.14.39 | Caja de regist. alb. 12" x 24" c/tapa de concreto | und | 2 |  | 0
01.04.01.05.14.40 | Caja de Registro. 24" x 24" c/tapa de concreto | und | 1 |  | 0
01.04.01.05.14.41 | Silla de derivacion con ramal de HDPE DN 315-110 mm | und | 1 |  | 0
01.04.01.05.14.42 | Instalación de accesorios de acero DN 25 | und | 3 |  | 0
01.04.01.05.14.43 | Instalacion de accesorios PVC | und | 63 |  | 0
01.04.01.05.14.44 | Instalación de accesorios de HDPE DN 110 - 160 mm (Electrofusión) | und | 2 |  | 0
01.04.01.06 | SUBESTACIÓN ELÉCTRICA |  |  |  | 0
01.04.01.06.01 | TRABAJOS PRELIMINARES |  |  |  | 0
01.04.01.06.01.01 | Trazo y replanteo inicial con estación total | m2 | 31.05 |  | 0
01.04.01.06.01.02 | Replanteo final con estación total | m2 | 31.05 |  | 0
01.04.01.06.02 | MOVIMIENTO DE TIERRAS |  |  |  | 0
01.04.01.06.02.01 | Excavaciones en terreno normal a pulso hasta 2,00 m profundidad | m3 | 20.04 |  | 0
01.04.01.06.02.02 | Refine, nivelación y compactación en terreno normal | m2 | 12.17 |  | 0
01.04.01.06.02.03 | Relleno compactado con material de préstamo afirmado (incl. provisión) | m3 | 6.69 |  | 0
01.04.01.06.02.04 | Relleno compactado con mater. prestamo | m3 | 3.02 |  | 0
01.04.01.06.02.05 | Eliminación de desmonte en terreno normal con maquinaria (incl disposicion final - material no peligroso) | m3 | 20.04 |  | 0
01.04.01.06.03 | OBRAS DE CONCRETO SIMPLE |  |  |  | 0
01.04.01.06.03.01 | Concreto f'c 100 kg/cm2 para solados y/o sub bases (C-PV o HS) | m3 | 2.45 |  | 0
01.04.01.06.03.02 | Concreto 1:10 + 30% piedra grande para cimiento corrido (C-PV o HS) | m3 | 5.13 |  | 0
01.04.01.06.03.03 | Concreto 1:8 + 25% P.M. p/sobrecimientos (C-PV o HS) | m3 | 1.68 |  | 0
01.04.01.06.03.04 | Encofrado (incl. habilitación de madera) de sobrecimientos reforzados | m2 | 11.8 |  | 0
01.04.01.06.04 | OBRAS DE CONCRETO ARMADO |  |  |  | 0
01.04.01.06.04.01 | ZAPATAS |  |  |  | 0
01.04.01.06.04.01.01 | Concreto f'c 210 kg/cm2 para zapatas (C-PV o HS) | m3 | 2.88 |  | 0
01.04.01.06.04.01.02 | Acero estruc. trabajado p/zapata armada (costo prom. incl. desperdicios) | kg | 81.95 |  | 0
01.04.01.06.04.02 | LOSA DE PISO - SUB ESTACION ELECTRICA |  |  |  | 0
01.04.01.06.04.02.01 | Concreto f'c 210 kg/cm2 para losas de fondo-piso (C-PV o HS) | m3 | 4.38 |  | 0
01.04.01.06.04.02.02 | Acero estruc. trabajado p/losa de fondo- piso (costo prom. incl. desperdicios) | kg | 372.55 |  | 0
01.04.01.06.04.03 | COLUMNAS |  |  |  | 0
01.04.01.06.04.03.01 | Concreto f'c 210 kg/cm2 para columnas (Cemento P-I) | m3 | 3.08 |  | 0
01.04.01.06.04.03.02 | Encofrado (incl. habilitación de madera) para columna | m2 | 32.4 |  | 0
01.04.01.06.04.03.03 | Acero estruc. trabajado para columnas (costo prom. incl. desperdicios) | kg | 596.03 |  | 0
01.04.01.06.04.04 | VIGAS |  |  |  | 0
01.04.01.06.04.04.01 | Concreto f'c 210 kg/cm2 para vigas (Cemento P-I) | m3 | 1.72 |  | 0
01.04.01.06.04.04.02 | Encofrado (incl. habilitación de madera) para vigas rectas y dinteles | m2 | 21.67 |  | 0
01.04.01.06.04.04.03 | Acero estruc. trabajado para vigas (costo prom. incl. desperdicios) | kg | 220.36 |  | 0
01.04.01.06.04.05 | LOSAS ALIGERADAS |  |  |  | 0
01.04.01.06.04.05.01 | Concreto f'c 210 kg/cm2 para losas aligeradas (Cemento P-I) | m3 | 3.55 |  | 0
01.04.01.06.04.05.02 | Encofrado (incl. habilitación de madera) para losas aligeradas | m2 | 35.48 |  | 0
01.04.01.06.04.05.03 | Acero estruc. trabajado p/losa aligerada (costo prom. incl. desperdicios) | kg | 137.99 |  | 0
01.04.01.06.04.05.04 | Provisión y colocado de ladrillos de arcilla hueco de 20x30x30 cm | und | 166 |  | 0
01.04.01.06.04.05.05 | Cobertura ladrillo pastelero asent. c/mezcla 1:5, 2.5 cm; junta 1.5 cm | m2 | 24.8 |  | 0
01.04.01.06.05 | MUROS DE ALBAÑILERIA |  |  |  | 0
01.04.01.06.05.01 | Muros de ladrillo king kong de arcilla de cabeza con mortero 1:4 x 1,5 cm | m2 | 32.92 |  | 0
01.04.01.06.06 | REVOQUES, ENLUCIDOS Y MOLDURAS |  |  |  | 0
01.04.01.06.06.01 | Tarrajeo interior con mortero 1:5x1,5 cm (incluye columnas empotradas) | m2 | 36.76 |  | 0
01.04.01.06.06.02 | Tarrajeo exterior con mortero 1:5x1,5 cm (incluye columnas empotradas) | m2 | 39.37 |  | 0
01.04.01.06.06.03 | Tarrajeo de superficie vigas peraltadas independientes (en interiores) | m2 | 3.74 |  | 0
01.04.01.06.06.04 | Cielo rasos incluye vigas empotradas con mortero de 1:4 x 1,5 cm | m2 | 18.88 |  | 0
01.04.01.06.06.05 | Vestidura de derrame en puerta, ventana y vano | m | 19.3 |  | 0
01.04.01.06.07 | PISOS Y VEREDAS |  |  |  | 0
01.04.01.06.07.01 | Falso piso de concreto 1:10 de espesor 4" (C-PV o HS) | m2 | 18.88 |  | 0
01.04.01.06.07.02 | Piso de 2" concreto f'c 140 kg/cm2 de 4 cm + pulido con mortero 1:2 x 1 cm | m2 | 18.88 |  | 0
01.04.01.06.07.03 | Vereda de concreto f'c 175 kg/cm2 e=10cm pasta 1:2 (C-PV o HS), c/empleo de mezcladora | m2 | 10.95 |  | 0
01.04.01.06.08 | ZOCALOS Y CONTRAZOCALOS |  |  |  | 0
01.04.01.06.08.01 | Contrazócalo de cemento pulido con mortero 1:5 de 2 cm x 0,10 m | m | 26.84 |  | 0
01.04.01.06.09 | CARPINTERIA METALICA |  |  |  | 0
01.04.01.06.09.01 | Ventana en caseta segun diseño y plano | m2 | 2 |  | 0
01.04.01.06.09.02 | Puerta metálica tipo P-2 segun diseño y plano | m2 | 2.1 |  | 0
01.04.01.06.09.03 | Puerta metálica tipo P-6 segun diseño y plano | m2 | 7.84 |  | 0
01.04.01.06.09.04 | Malla metálica protectora con alambre N° 10 por cocadas de 1" | m2 | 2 |  | 0
01.04.01.06.10 | CERRAJERIA |  |  |  | 0
01.04.01.06.10.01 | Cerradura para exterior, c/llaves inter. y exterior de 2 golpes | und | 3 |  | 0
01.04.01.06.10.02 | Candado, incluyendo aldabas | und | 3 |  | 0
01.04.01.06.10.03 | Picaportes | und | 6 |  | 0
01.04.01.06.10.04 | Bisagra de fierro para puerta (promedio) | und | 9 |  | 0
01.04.01.06.11 | PINTURA |  |  |  | 0
01.04.01.06.11.01 | Pintado de muro interior con pintura látex | m2 | 36.76 |  | 0
01.04.01.06.11.02 | Pintado de muro exterior con pintura látex | m2 | 39.37 |  | 0
01.04.01.06.11.03 | Pintado de cielo raso con pintura látex | m2 | 18.88 |  | 0
01.04.01.06.11.04 | Pintado de puertas metálicas LAC (2manos anticorrosiva + 2esmalte) | m2 | 9.94 |  | 0
01.04.01.06.11.05 | Pintado de ventanas metálicas (2manos anticorrosiva + 2esmalte) | m2 | 2 |  | 0
01.04.01.06.12 | VARIOS |  |  |  | 0
01.04.01.06.12.01 | Juntas con poliestireno expandido de 1" sellada con mortero asfáltico 1/4 en pisos y veredas | m | 10.95 |  | 0
01.04.01.06.12.02 | Prueba de calidad del concreto (prueba a la compresión) | und | 3 |  | 0
01.04.01.06.12.03 | Aditivo desmoldeador para encofrados tipo caravista | m2 | 101.35 |  | 0
01.04.01.07 | CAJA DE REBOSE Y LIMPIA R-01 |  |  |  | 0
01.04.01.07.01 | TRABAJOS PRELIMINARES |  |  |  | 0
01.04.01.07.01.01 | Trazo y replanteo inicial con estación total | m2 | 2.66 |  | 0
01.04.01.07.01.02 | Replanteo final con estación total | m2 | 2.66 |  | 0
01.04.01.07.02 | DEMOLICIONES |  |  |  | 0
01.04.01.07.02.01 | Demolición de caja de rebose y limpia | m3 | 1.4 |  | 0
01.04.01.07.02.02 | Relleno compactado con mater. prestamo | m3 | 2.69 |  | 0
01.04.01.07.02.03 | Eliminación de desmonte proveniente de la demolicion de concreto con maquinaria. | m3 | 1.4 |  | 0
01.04.01.07.03 | MOVIMIENTO DE TIERRAS |  |  |  | 0
01.04.01.07.03.01 | Excavaciones en terreno normal a pulso hasta 3,00 m profundidad | m3 | 12.16 |  | 0
01.04.01.07.03.02 | Refine, nivelación y compactación en terreno normal | m2 | 4.59 |  | 0
01.04.01.07.03.03 | Eliminación de desmonte en terreno normal con maquinaria (incl disposicion final - material no peligroso) | m3 | 12.16 |  | 0
01.04.01.07.04 | OBRAS DE CONCRETO SIMPLE |  |  |  | 0
01.04.01.07.04.01 | Concreto f'c 100 kg/cm2 para solados y/o sub bases (C-PV o HS) | m3 | 0.46 |  | 0
01.04.01.07.05 | OBRAS DE CONCRETO ARMADO |  |  |  | 0
01.04.01.07.05.01 | Concreto f'c 210 kg/cm2 para losas de fondo-piso (C-PV o HS) | m3 | 1.03 |  | 0
01.04.01.07.05.02 | Acero estruc. trabajado p/losa de fondo- piso (costo prom. incl. desperdicios) | kg | 105.86 |  | 0
01.04.01.07.05.03 | Concreto f'c 210 kg/cm2 para muros reforzados (C-PV o HS) | m3 | 3.2 |  | 0
01.04.01.07.05.04 | Encofrado (incl. habilitación de madera) para muro recto de cámaras, cajas | m2 | 32.98 |  | 0
01.04.01.07.05.05 | Acero estruc. trabajado p/muro reforzado (costo prom. incl. desperdicios) | kg | 598.78 |  | 0
01.04.01.07.05.06 | Concreto f'c 210 kg/cm2 para losas removibles (Cemento P-I) | m3 | 0.69 |  | 0
01.04.01.07.05.07 | Encofrado (incl. habilitación de madera) para losas removibles | m2 | 0.82 |  | 0
01.04.01.07.05.08 | Acero estruc. trabajado p/losas removib. de buzones,cámaras,cajas(costo prom.i/d) | kg | 16.73 |  | 0
01.04.01.07.06 | REVOQUES, ENLUCIDOS Y MOLDURAS |  |  |  | 0
01.04.01.07.06.01 | Tarrajeo con impermeabilizante de losa de fondo-piso (C-PV o HS) | m2 | 4.59 |  | 0
01.04.01.07.06.02 | Tarrajeo con impermeabilizante en muros (C-PV o HS) | m2 | 16.65 |  | 0
01.04.01.07.07 | ADITAMENTOS VARIOS |  |  |  | 0
01.04.01.07.07.01 | Perfil metálico s/plano y especif tecnica - para losas removibles | m | 1 |  | 0
01.04.01.07.07.02 | Tirador 1/4" para losa removible | und | 18 |  | 0
01.04.01.07.07.03 | Prueba de calidad del concreto (prueba a la compresión) | und | 2 |  | 0
01.04.01.07.07.04 | Aditivo desmoldeador para encofrados tipo caravista | m2 | 33.8 |  | 0
01.04.01.08 | CERCO PERIMETRICO R-1-394 |  |  |  | 0
01.04.01.08.01 | TRABAJOS PRELIMINARES |  |  |  | 0
01.04.01.08.01.01 | Trazo y replanteo inicial para cerco perimetrico (con equipo) | m | 116.1 |  | 0
01.04.01.08.01.02 | Replanteo final de la obra, para cerco perimetrico ( con equipo) | m | 116.1 |  | 0
01.04.01.08.01.03 | Picado-retiro de concreto en columnas exsitentes para su prolongacion. | m3 | 0.14 |  | 0
01.04.01.08.02 | DEMOLICIONES |  |  |  | 0
01.04.01.08.02.01 | Desmontaje de puerta metalica de cerco perimetrico - incl cimentacion y traslado de pta a sedapal | glb | 1 |  | 0
01.04.01.08.02.02 | Demolición de Cerco Perimetrico Existente de albañileria confinada incl. eliminacion | m | 45.5 |  | 0
01.04.01.08.03 | MOVIMIENTO DE TIERRAS |  |  |  | 0
01.04.01.08.03.01 | Excavaciones en terreno normal a pulso hasta 2,00 m profundidad | m3 | 9.86 |  | 0
01.04.01.08.03.02 | Refine, nivelación y compactación en terreno normal | m2 | 8.79 |  | 0
01.04.01.08.03.03 | Relleno compactado con mater. prestamo | m3 | 2.87 |  | 0
01.04.01.08.03.04 | Eliminación de desmonte en terreno normal con maquinaria (incl disposicion final - material no peligroso) | m3 | 9.86 |  | 0
01.04.01.08.04 | OBRAS DE CONCRETO SIMPLE |  |  |  | 0
01.04.01.08.04.01 | Concreto 1:10 + 30% piedra grande para cimiento corrido (C-PV o HS) | m3 | 5.22 |  | 0
01.04.01.08.04.02 | Concreto 1:8 + 25% P.M. p/sobrecimientos (C-PV o HS) | m3 | 2.02 |  | 0
01.04.01.08.04.03 | Encofrado (incl. habilitación de madera) de sobrecimientos reforzados | m2 | 27 |  | 0
01.04.01.08.05 | OBRAS DE CONCRETO ARMADO |  |  |  | 0
01.04.01.08.05.01 | Concreto f'c 210 kg/cm2 para columnas (Cemento P-I) | m3 | 3.87 |  | 0
01.04.01.08.05.02 | Encofrado (incl. habilitación de madera) para columna | m2 | 53.53 |  | 0
01.04.01.08.05.03 | Acero estruc. trabajado para columnas (costo prom. incl. desperdicios) | kg | 672.19 |  | 0
01.04.01.08.05.04 | Concreto f'c 210 kg/cm2 para vigas (Cemento P-I) | m3 | 1.85 |  | 0
01.04.01.08.05.05 | Encofrado (incl. habilitación de madera) para vigas rectas y dinteles | m2 | 24.72 |  | 0
01.04.01.08.05.06 | Acero estruc. trabajado para vigas (costo prom. incl. desperdicios) | kg | 388.82 |  | 0
01.04.01.08.06 | MURO DE ALBAÑILERIA |  |  |  | 0
01.04.01.08.06.01 | Muros de ladrillo king kong de arcilla de soga caravista c/mortero 1:4 x 1,5cm | m2 | 77.26 |  | 0
01.04.01.08.06.02 | Acero construccion 1/4" para confinamiento de muros (incluye desperdicio) | m | 240 |  | 0
01.04.01.08.06.03 | Solaqueado de muro caravista de ladrillo king kong soga con mortero 1:3 | m2 | 154.52 |  | 0
01.04.01.08.07 | REVOQUES, ENLUCIDOS Y MOLDURAS |  |  |  | 0
01.04.01.08.07.01 | Tarrajeo de columnas, vigas y sobrecimientos 1:5x1,5 cm | m2 | 102.46 |  | 0
01.04.01.08.08 | CARPINTERIA METALICA |  |  |  | 0
01.04.01.08.08.01 | Puerta metalica de dos hojas P-1, segun plano y especificaciones | m2 | 13.6 |  | 0
01.04.01.08.09 | CERRAJERIA |  |  |  | 0
01.04.01.08.09.01 | Bisagra de fierro para puerta (promedio) | und | 4 |  | 0
01.04.01.08.09.02 | Cerradura para exterior, c/llaves inter. y exterior de 3 golpes | und | 1 |  | 0
01.04.01.08.09.03 | Candado, incluyendo aldabas | und | 1 |  | 0
01.04.01.08.09.04 | Picaportes | und | 2 |  | 0
01.04.01.08.10 | PINTURA |  |  |  | 0
01.04.01.08.10.01 | Pintado de muro cerco perimetrico con pintura látex | m2 | 154.53 |  | 0
01.04.01.08.10.02 | Pintado de columnas, vigas y sobrecimientos con pintura latex | m2 | 102.46 |  | 0
01.04.01.08.10.03 | Pintado de puertas metálicas LAC (2manos anticorrosiva + 2esmalte) | m2 | 13.6 |  | 0
01.04.01.08.11 | VARIOS |  |  |  | 0
01.04.01.08.11.01 | Concertina de seguridad | m | 87.7 |  | 0
01.04.01.08.11.02 | Provisión y colocado de poliestireno expandido de 1" | m2 | 5.41 |  | 0
01.04.01.08.11.03 | Prueba de calidad del concreto (prueba a la compresión) | und | 2 |  | 0
01.04.01.08.11.04 | Aditivo desmoldeador para encofrados tipo caravista | m2 | 105.25 |  | 0
01.04.01.09 | OBRAS COMPLEMENTARIAS |  |  |  | 0
01.04.01.09.01 | Sembrío de grass americano y plantas de tallo corto (jardín) | m2 | 143.18 |  | 0
01.04.01.09.02 | Vereda p/interconexion de concreto f'c 175 kg/cm2 e=10cm pasta 1:2 (C-PV o HS), c/empleo de mezcladora | m2 | 21.28 |  | 0
01.04.02 | RESERVORIO MEJORADO R-3-394 |  |  |  | 0
01.04.02.01 | SISTEMA PROVISIONAL PARA EL SISTEMA DE AGUA |  |  |  | 0
01.04.02.01.01 | TRABAJOS PRELIMINARES |  |  |  | 0
01.04.02.01.01.01 | Limpieza y acondicionamiento del terreno | m2 | 480.75 |  | 0
01.04.02.01.02 | MOVIMIENTO DE TIERRAS |  |  |  | 0
01.04.02.01.02.01 | Excavación masiva con retroexcavadora en terreno normal | m3 | 1334.49 |  | 0
01.04.02.01.02.02 | Excavaciones en terreno normal a pulso hasta 3,00 m profundidad | m3 | 95.66 |  | 0
01.04.02.01.02.03 | Refine, nivelación y compactación en terreno normal | m2 | 185.98 |  | 0
01.04.02.01.02.04 | Relleno compactado con material propio | m3 | 18.46 |  | 0
01.04.02.01.02.05 | Relleno compactado con mater. prestamo | m3 | 2.71 |  | 0
01.04.02.01.02.06 | Relleno con material de préstamo arena (incl. provisión) | m3 | 8.46 |  | 0
01.04.02.01.02.07 | Eliminación de desmonte en terreno normal con maquinaria (incl disposicion final - material no peligroso) | m3 | 1411.69 |  | 0
01.04.02.01.03 | OBRAS DE CONCRETO SIMPLE |  |  |  | 0
01.04.02.01.03.01 | Concreto f'c 100 kg/cm2 para solados y/o sub bases (C-PV o HS) | m3 | 0.25 |  | 0
01.04.02.01.03.02 | Concreto 1:10 + 30% piedra grande para cimiento corrido (C-PV o HS) | m3 | 59.24 |  | 0
01.04.02.01.03.03 | Concreto f'c 100 kg/cm2 para sobrecimiento (C-PV o HS) | m3 | 1.07 |  | 0
01.04.02.01.03.04 | Concreto f'c 175 kg/cm2 para anclajes y/o dados (C-PV o HS) | m3 | 2 |  | 0
01.04.02.01.03.05 | Encofrado (incl. habilitación de madera) para anclajes y/o dados | m2 | 14.76 |  | 0
01.04.02.01.04 | OBRAS DE CONCRETO ARMADO |  |  |  | 0
01.04.02.01.04.01 | VIGA DE ANILLO |  |  |  | 0
01.04.02.01.04.01.01 | Concreto pre-mezclado f'c 210 kg/cm2 p/vigas incl. Bombeo (C-PV o HS) | m3 | 17.62 |  | 0
01.04.02.01.04.01.02 | Acero estruc. trabajado para vigas (costo prom. incl. desperdicios) | kg | 1757.12 |  | 0
01.04.02.01.04.02 | CAJA DE REBOSE |  |  |  | 0
01.04.02.01.04.02.01 | Concreto f'c 175 kg/cm2 para losas de fondo-piso (C-PV o HS) | m3 | 0.38 |  | 0
01.04.02.01.04.02.02 | Acero estruc. trabajado p/losa de fondo- piso (costo prom. incl. desperdicios) | kg | 24.44 |  | 0
01.04.02.01.04.02.03 | Concreto f'c 175 kg/cm2 para muros reforzados (C-PV o HS) | m3 | 1.99 |  | 0
01.04.02.01.04.02.04 | Encofrado (incl. habilitación de madera) para muro recto de cámaras, cajas | m2 | 14.08 |  | 0
01.04.02.01.04.02.05 | Acero estruc. trabajado p/muro reforzado (costo prom. incl. desperdicios) | kg | 127.4 |  | 0
01.04.02.01.04.02.06 | Concreto f'c 175 kg/cm2 para losas removibles (Cemento P-I) | m3 | 0.12 |  | 0
01.04.02.01.04.02.07 | Encofrado (incl. habilitación de madera) para losas removibles | m2 | 0.28 |  | 0
01.04.02.01.04.02.08 | Acero estruc. trabajado p/losas removib. de buzones,cámaras,cajas(costo prom.i/d) | kg | 15.24 |  | 0
01.04.02.01.05 | REVOQUES, ENLUCIDOS Y MOLDURAS |  |  |  | 0
01.04.02.01.05.01 | Tarrajeo con impermeabilizante de losa de fondo-piso (C-PV o HS) | m2 | 2.54 |  | 0
01.04.02.01.05.02 | Tarrajeo con impermeabilizante en muros (C-PV o HS) | m2 | 14.38 |  | 0
01.04.02.01.06 | PISOS Y VEREDAS |  |  |  | 0
01.04.02.01.06.01 | Falso piso de concreto 1:10 de espesor 4" (C-PV o HS) | m2 | 76.79 |  | 0
01.04.02.01.06.02 | Piso de 2" concreto f'c 140 kg/cm2 de 4 cm + pulido con mortero 1:2 x 1 cm | m2 | 76.79 |  | 0
01.04.02.01.07 | CARPINTERIA METALICA |  |  |  | 0
01.04.02.01.07.01 | Puerta metálica segun diseño y plano | m2 | 4.2 |  | 0
01.04.02.01.07.02 | Ventana en caseta provisional segun diseño y plano | m2 | 0.9 |  | 0
01.04.02.01.07.03 | Marco y tapa de fibra de vidrio con alma de acero (0.80x0.80m) | und | 1 |  | 0
01.04.02.01.07.04 | Soporte metálico tipo abrazadera para tubería DN 100 a 150 | und | 4 |  | 0
01.04.02.01.08 | CERRAJERIA |  |  |  | 0
01.04.02.01.08.01 | Cerradura para exterior, c/llaves inter. y exterior de 2 golpes | und | 2 |  | 0
01.04.02.01.08.02 | Candado, incluyendo aldabas | und | 2 |  | 0
01.04.02.01.08.03 | Picaportes | und | 2 |  | 0
01.04.02.01.08.04 | Bisagra de fierro para puerta (promedio) | und | 6 |  | 0
01.04.02.01.09 | PINTURA |  |  |  | 0
01.04.02.01.09.01 | Pintado de puertas metálicas LAC (2manos anticorrosiva + 2esmalte) | m2 | 4.2 |  | 0
01.04.02.01.09.02 | Pintado de ventanas metálicas (2manos anticorrosiva + 2esmalte) | m2 | 0.9 |  | 0
01.04.02.01.10 | VARIOS |  |  |  | 0
01.04.02.01.10.01 | Perfil metálico s/plano y especif tecnica - para losas removibles | m | 1 |  | 0
01.04.02.01.10.02 | Tirador 1/4" para losa removible | und | 18 |  | 0
01.04.02.01.10.03 | Prueba de calidad del concreto (prueba a la compresión) | und | 7 |  | 0
01.04.02.01.10.04 | Aditivo desmoldeador para encofrados tipo caravista | m2 | 29.12 |  | 0
01.04.02.01.11 | INSTALACION DE TANQUE PROVISIONAL R-3-394 |  |  |  | 0
01.04.02.01.11.01 | Suministro y montaje de tanque metalico Ø7.799m x 6.065m (incl. accesorios y transporte) | und | 2 |  | 0
01.04.02.01.11.02 | Desmontaje en obra de Tanque metálico de R-3 | und | 2 |  | 0
01.04.02.01.11.03 | Traslado de tanque a almacen de SEDAPAL (La Atarjea) | und | 2 |  | 0
01.04.02.01.12 | INSTALACION DE CASETA DE VALVULAS PROVISIONAL |  |  |  | 0
01.04.02.01.12.01 | Suministro de caseta de válvulas | und | 1 |  | 0
01.04.02.01.12.02 | Montaje de caseta de válvulas | und | 1 |  | 0
01.04.02.01.12.03 | Desmontaje de caseta de válvulas incl. demoliciones R-3 | und | 1 |  | 0
01.04.02.01.12.04 | Traslado de caseta de válvulas a almacen de SEDAPAL (La Atarjea) | und | 1 |  | 0
01.04.02.01.13 | INSTALACION DE CASETA DE OPERADOR PROVISIONAL |  |  |  | 0
01.04.02.01.13.01 | Suministro de caseta de operador R-3 | und | 1 |  | 0
01.04.02.01.13.02 | Montaje de caseta de operador | und | 1 |  | 0
01.04.02.01.13.03 | Desmontaje de caseta de operador | und | 1 |  | 0
01.04.02.01.13.04 | Traslado de caseta de operador a almacen de SEDAPAL (La Atarjea) | und | 1 |  | 0
01.04.02.01.14 | INSTALACION DE CERCO PERIMETRICO PROVISIONAL |  |  |  | 0
01.04.02.01.14.01 | Suministro de cerco perimetrico R-3 | und | 1 |  | 0
01.04.02.01.14.02 | Montaje de cerco perimetrico | und | 1 |  | 0
01.04.02.01.14.03 | Desmontaje de cerco perimetrico | und | 1 |  | 0
01.04.02.01.14.04 | Traslado de cerco a almacen de SEDAPAL (La Atarjea) | und | 1 |  | 0
01.04.02.02 | TRABAJOS PRELIMINARES |  |  |  | 0
01.04.02.02.01 | Trazo y replanteo inicial del proyecto, p/reservorio-cisterna o sim c/Est.total | und | 1 |  | 0
01.04.02.02.02 | Replanteo final de la obra, p/reservorio y/o cisterna o sim con estación total | und | 1 |  | 0
01.04.02.03 | RESERVORIO APOYADO |  |  |  | 0
01.04.02.03.01 | DEMOLICIONES |  |  |  | 0
01.04.02.03.01.01 | Demolición de cupula esferica | m3 | 18.71 |  | 0
01.04.02.03.01.02 | Demolición de vigas concreto armado (aisladas) | m3 | 5.93 |  | 0
01.04.02.03.01.03 | Picado de muro para emplame de fierro | m3 | 3.42 |  | 0
01.04.02.03.01.04 | Corte+rotura, ED y reposición de piso y vereda rígida f'c 175 kg/cm2 de 10 cm espesor | m2 | 60.76 |  | 0
01.04.02.03.01.05 | Pase de Tuberias por muro incl picado y resane (pases) | und | 4 |  | 0
01.04.02.03.01.06 | Sellado de pase de tubería por muro de reservorio existente | und | 3 |  | 0
01.04.02.03.01.07 | Eliminación de desmonte proveniente de la demolicion de concreto con maquinaria. | m3 | 34.39 |  | 0
01.04.02.03.02 | OBRAS DE CONCRETO ARMADO |  |  |  | 0
01.04.02.03.02.01 | ENCAMISADO |  |  |  | 0
01.04.02.03.02.01.01 | Picado-retiro de concreto deteriorado en muro de cuba de reservorio (incl. limpieza) | m2 | 266.03 |  | 0
01.04.02.03.02.01.02 | Aplicar epoxico (Junta de concreto viejo con nuevo) | m2 | 266.03 |  | 0
01.04.02.03.02.01.03 | Concreto pre-mezclado f'c 280 kg/cm2 p/ encamisado reforzados incl. Bombeo (C-PV o HS) | m3 | 39.61 |  | 0
01.04.02.03.02.01.04 | Encofrado (incl. habilitación de madera) para encamisado cilíndrico de cuba | m2 | 262.17 |  | 0
01.04.02.03.02.01.05 | Acero estruc. trabajado p/encamisado reforzado (costo prom. incl. desperdicios) | kg | 2244.68 |  | 0
01.04.02.03.02.02 | LOSA DE FONDO |  |  |  | 0
01.04.02.03.02.02.01 | Picado-retiro de concreto deteriorado en losa de fondo de cuba (incl. limpieza) | m2 | 109.36 |  | 0
01.04.02.03.02.02.02 | Aplicar epoxico (Junta de concreto viejo con nuevo) | m2 | 109.36 |  | 0
01.04.02.03.02.02.03 | Concreto pre-mezclado f'c 280 kg/cm2 p/ losas de fondo-piso incl. Bombeo (C-PV o HS) | m3 | 16.28 |  | 0
01.04.02.03.02.02.04 | Acero estruc. trabajado p/losa de fondo- piso (costo prom. incl. desperdicios) | kg | 1089.47 |  | 0
01.04.02.03.02.03 | MURO DE CUBA A PROLONGAR |  |  |  | 0
01.04.02.03.02.03.01 | Concreto pre-mezclado f'c 280 kg/cm2 p/ muros reforzados incl. Bombeo (C-PV o HS) | m3 | 10.14 |  | 0
01.04.02.03.02.03.02 | Encofrado (incl. habilitación de madera) para muro cilíndrico de cuba | m2 | 45.05 |  | 0
01.04.02.03.02.03.03 | Acero estruc. trabajado p/muro reforzado (costo prom. incl. desperdicios) | kg | 1435.54 |  | 0
01.04.02.03.02.04 | VIGAS |  |  |  | 0
01.04.02.03.02.04.01 | Concreto pre-mezclado f'c 280 kg/cm2 p/vigas circulares incl. Bombeo (C-PV o HS) | m3 | 7.54 |  | 0
01.04.02.03.02.04.02 | Encofrado (incl. habilitación de madera) para vigas circulares | m2 | 34.18 |  | 0
01.04.02.03.02.04.03 | Acero estruc. trabajado para vigas circulares (costo prom. incl. desperdicios) | kg | 1114.24 |  | 0
01.04.02.03.03 | ESTRUCTURAS DE ALUMINIO |  |  |  | 0
01.04.02.03.03.01 | Cupula prefabricada de aluminio segun diseño de planos y especificaciones para el reservorio R-3-394, incl. montaje, accesorios y transporte | und | 1 |  | 0
01.04.02.03.04 | VARIOS |  |  |  | 0
01.04.02.03.04.01 | Aditivo desmoldeador para encofrados tipo caravista | m2 | 296.35 |  | 0
01.04.02.03.04.02 | Escalera de tubo acero inox. c/parantes de 2" por peldaños 3/4" | m | 8.93 |  | 0
01.04.02.03.04.03 | Anillo protector de acero inoxidable p/escalera reservorio | m | 1.94 |  | 0
01.04.02.03.04.04 | Baranda de fo. 2" y parante de h= 0.90 m altura | m | 3.6 |  | 0
01.04.02.03.04.05 | Marco y tapa de fibra de vidrio con alma de acero D=0.60 m | und | 1 |  | 0
01.04.02.03.04.06 | Ventilación con tubería de acero según diseño DN 150 | und | 4 |  | 0
01.04.02.03.05 | REVOQUES, ENLUCIDOS Y MOLDURAS |  |  |  | 0
01.04.02.03.05.01 | Tarrajeo con impermeabilizante de losa de fondo-piso (C-PV o HS) | m2 | 86.59 |  | 0
01.04.02.03.05.02 | Tarrajeo con impermeabilizante en muros (C-PV o HS) | m2 | 213.16 |  | 0
01.04.02.03.05.03 | Acabado de ochavo en 45° con impermeabilizante en todo el contorno interior de reservorio (C-PV o HS) | m2 | 24.43 |  | 0
01.04.02.03.06 | PINTURA |  |  |  | 0
01.04.02.03.06.01 | Pintado exterior con pintura látex de reservorio apoyado incl. mensaje | m2 | 183.09 |  | 0
01.04.02.03.07 | PRUEBAS |  |  |  | 0
01.04.02.03.07.01 | Prueba hidráulica con empleo de cisterna y equipo de bombeo para el llenado | m3 | 600 |  | 0
01.04.02.03.07.02 | Evacuación del agua de prueba con empleo de la línea de salida | m3 | 600 |  | 0
01.04.02.03.07.03 | Limpieza y desinfección de reservorios apoyados | m2 | 327.86 |  | 0
01.04.02.03.07.04 | Prueba de calidad del concreto (prueba a la compresión) | und | 22 |  | 0
01.04.02.04 | CASETA DE VALVULAS , OPERADOR Y POZO IMPULSOR R-3 |  |  |  | 0
01.04.02.04.01 | TRABAJOS PRELIMINARES |  |  |  | 0
01.04.02.04.01.01 | Trazo y replanteo inicial con estación total | m2 | 306.64 |  | 0
01.04.02.04.01.02 | Replanteo final con estación total | m2 | 306.64 |  | 0
01.04.02.04.02 | DESMONTAJE Y DEMOLICIONES |  |  |  | 0
01.04.02.04.02.01 | Desmontaje de puerta | und | 1 |  | 0
01.04.02.04.02.02 | Retiro de ventana c/perfil aluminio (inc. vidrios) | m2 | 5.16 |  | 0
01.04.02.04.02.03 | Transporte de materiales desmontados a almacen de recupero de SEDAPAL (La Atarjea) | und | 1 |  | 0
01.04.02.04.02.04 | Demolición de losa de techo aligerado | m2 | 79.05 |  | 0
01.04.02.04.02.05 | Demolición de vigas concreto armado (aisladas) | m3 | 6.49 |  | 0
01.04.02.04.02.06 | Demolición de muro de ladrillo cabeza | m2 | 182 |  | 0
01.04.02.04.02.07 | Demolición de columnas concreto armado (aisladas) | m3 | 3.68 |  | 0
01.04.02.04.02.08 | Demolición de cimiento y/o sobrecimiento | m3 | 32.85 |  | 0
01.04.02.04.02.09 | Demolición de losa de piso - vereda (corte y rotura) | m3 | 4.76 |  | 0
01.04.02.04.02.10 | Eliminación de desmonte proveniente de la demolicion de concreto con maquinaria. | m3 | 91.58 |  | 0
01.04.02.04.03 | MOVIMIENTO DE TIERRAS |  |  |  | 0
01.04.02.04.03.01 | Excavaciones en terreno normal a pulso hasta 3,00 m profundidad | m3 | 138.24 |  | 0
01.04.02.04.03.02 | Excavaciones en terreno normal a pulso mayores de 3,00 m profundidad | m3 | 42.24 |  | 0
01.04.02.04.03.03 | Refine, nivelación y compactación en terreno normal | m2 | 87.39 |  | 0
01.04.02.04.03.04 | Relleno compactado con material de préstamo afirmado (incl. provisión) | m3 | 38.89 |  | 0
01.04.02.04.03.05 | Relleno compactado con mater. prestamo | m3 | 28.5 |  | 0
01.04.02.04.03.06 | Eliminación de desmonte en terreno normal con maquinaria (incl disposicion final - material no peligroso) | m3 | 180.48 |  | 0
01.04.02.04.04 | OBRAS DE CONCRETO SIMPLE |  |  |  | 0
01.04.02.04.04.01 | Concreto f'c 100 kg/cm2 para solados y/o sub bases (C-PV o HS) | m3 | 8.74 |  | 0
01.04.02.04.04.02 | Concreto 1:10 + 30% piedra grande para cimiento corrido (C-PV o HS) | m3 | 22.21 |  | 0
01.04.02.04.04.03 | Concreto f'c 175 kg/cm2 para escaleras (C-PV o HS) | m3 | 0.62 |  | 0
01.04.02.04.05 | OBRAS DE CONCRETO ARMADO |  |  |  | 0
01.04.02.04.05.01 | ZAPATAS |  |  |  | 0
01.04.02.04.05.01.01 | Concreto pre-mezclado f'c 210 kg/cm2 p/ zapatas incl. Bombeo (C-PV o HS) | m3 | 21.47 |  | 0
01.04.02.04.05.01.02 | Acero estruc. trabajado p/zapata armada (costo prom. incl. desperdicios) | kg | 1239.92 |  | 0
01.04.02.04.05.02 | SOBRECIMIENTOS |  |  |  | 0
01.04.02.04.05.02.01 | Concreto pre-mezclado f'c 210 kg/cm2 p/ sobrecimientos reforzad.i/Bombeo (C-PV o HS) | m3 | 9.48 |  | 0
01.04.02.04.05.02.02 | Encofrado (incl. habilitación de madera) tipo caravista, de sobrecimientos reforzados | m2 | 20.82 |  | 0
01.04.02.04.05.02.03 | Acero estruc. trabajado p/sobrecimiento refor. (costo prom. incl. desperdicios) | kg | 1164.97 |  | 0
01.04.02.04.05.03 | POZO DE IMPULSORES |  |  |  | 0
01.04.02.04.05.03.01 | Concreto pre-mezclado f'c 280 kg/cm2 para losas de fondo-piso para pozo de impulsores incl. Bombeo (C-PV o HS) | m3 | 13.56 |  | 0
01.04.02.04.05.03.02 | Acero estruc. trabajado p/losa de fondo- piso para pozo impulsor (costo prom. incl. desperdicios) | kg | 452.81 |  | 0
01.04.02.04.05.03.03 | Concreto pre-mezclado f'c 280 kg/cm2 p/ muros reforzados de pozo impulsor incl. Bombeo (C-PV o HS) | m3 | 9.73 |  | 0
01.04.02.04.05.03.04 | Encofrado (incl. habilitación de madera) para muros rectos de pozo impulsor | m2 | 77.84 |  | 0
01.04.02.04.05.03.05 | Acero estruc. trabajado p/muro reforzado de pozo impulsor (costo prom. incl. desperdicios) | kg | 1227.09 |  | 0
01.04.02.04.05.03.06 | Concreto pre-mezclado f'c 280 kg/cm2 para losas macizas de pozo de impulsores incl. Bombeo (C-PV o HS) | m3 | 5.68 |  | 0
01.04.02.04.05.03.07 | Encofrado (incl. habilitación de madera) para losa maciza de pozo impulsor | m2 | 15.56 |  | 0
01.04.02.04.05.03.08 | Acero estruc. trabajado p/losas macizas de pozo impulsor (costo prom. incl. desperdicios) | kg | 292.96 |  | 0
01.04.02.04.05.04 | COLUMNAS |  |  |  | 0
01.04.02.04.05.04.01 | Concreto pre-mezclado f'c 210 kg/cm2 p/ columnas incl. Bombeo (Cemento P-I) | m3 | 12.5 |  | 0
01.04.02.04.05.04.02 | Encofrado (incl. habilitación de madera) para columna | m2 | 134.79 |  | 0
01.04.02.04.05.04.03 | Acero estruc. trabajado para columnas (costo prom. incl. desperdicios) | kg | 2059.2 |  | 0
01.04.02.04.05.05 | VIGAS |  |  |  | 0
01.04.02.04.05.05.01 | Concreto pre-mezclado f'c 210 kg/cm2 p/ vigas incl. Bombeo (Cemento P-I) | m3 | 11.29 |  | 0
01.04.02.04.05.05.02 | Encofrado (incl. habilitación de madera) para vigas rectas y dinteles | m2 | 123.06 |  | 0
01.04.02.04.05.05.03 | Acero estruc. trabajado para vigas (costo prom. incl. desperdicios) | kg | 1761.3 |  | 0
01.04.02.04.05.06 | LOSA ALIGERADA |  |  |  | 0
01.04.02.04.05.06.01 | Concreto pre-mezclado f'c 210 kg/cm2 p/ losas aligeradas i/Bombeo (Cemento P-I) | m3 | 11.07 |  | 0
01.04.02.04.05.06.02 | Encofrado (incl. habilitación de madera) para losas aligeradas | m2 | 123.04 |  | 0
01.04.02.04.05.06.03 | Acero estruc. trabajado p/losa aligerada (costo prom. incl. desperdicios) | kg | 900.59 |  | 0
01.04.02.04.05.06.04 | Provisión y colocado de ladrillos de arcilla hueco de 15x30x30 cm | und | 992 |  | 0
01.04.02.04.05.06.05 | Cobertura ladrillo pastelero asent. c/mezcla 1:5, 2.5 cm; junta 1.5 cm | m2 | 113.26 |  | 0
01.04.02.04.05.07 | DADOS DE ANCLAJE |  |  |  | 0
01.04.02.04.05.07.01 | Concreto pre-mezclado f'c 210 kg/cm2 para anclajes y/o dados incl. Bombeo (Cemento P-I) | m3 | 3.12 |  | 0
01.04.02.04.05.07.02 | Encofrado (incl. habilitación de madera) para anclajes y/o dados | m2 | 12.06 |  | 0
01.04.02.04.05.07.03 | Acero estruc. trabajado p/dados y anclajes (costo prom. incl. desperdicios) | kg | 73.57 |  | 0
01.04.02.04.05.07.04 | Juntas con poliestireno expandido de 1" sellada con mortero asfáltico | m2 | 8.04 |  | 0
01.04.02.04.06 | MUROS DE ALBAÑILERIA |  |  |  | 0
01.04.02.04.06.01 | Muros de ladrillo king kong de arcilla de soga con mortero 1:4 x 1,5 cm | m2 | 5.04 |  | 0
01.04.02.04.06.02 | Muros de ladrillo king kong de arcilla de cabeza con mortero 1:4 x 1,5 cm | m2 | 96.16 |  | 0
01.04.02.04.07 | REVOQUES, ENLUCIDOS Y MOLDURAS |  |  |  | 0
01.04.02.04.07.01 | Tarrajeo interior con mortero 1:5x1,5 cm (incluye columnas empotradas) | m2 | 184.75 |  | 0
01.04.02.04.07.02 | Tarrajeo exterior con mortero 1:5x1,5 cm (incluye columnas empotradas) | m2 | 103.93 |  | 0
01.04.02.04.07.03 | Tarrajeo de superficie vigas peraltadas independientes (en interiores) | m2 | 35.26 |  | 0
01.04.02.04.07.04 | Tarrajeo del tipo rayado o primario con mortero 1:5 | m2 | 11.2 |  | 0
01.04.02.04.07.05 | Cielo rasos con mortero de 1:5 x 1,5 cm para cámaras de válvulas | m2 | 123.04 |  | 0
01.04.02.04.07.06 | Vestidura de derrame en puerta, ventana y vano | m | 12.02 |  | 0
01.04.02.04.08 | PISOS Y VEREDAS |  |  |  | 0
01.04.02.04.08.01 | Falso piso de concreto 1:10 de espesor 4" (C-PV o HS) | m2 | 113.26 |  | 0
01.04.02.04.08.02 | Piso de 2" concreto f'c 140 kg/cm2 de 4 cm + pulido con mortero 1:2 x 1 cm | m2 | 110.56 |  | 0
01.04.02.04.08.03 | Revestimiento de pisos con mayólica blanca de primera de 25 cm x 25 cm | m2 | 2.7 |  | 0
01.04.02.04.08.04 | Vereda de concreto f'c 175 kg/cm2 e=10cm pasta 1:2 (C-PV o HS), c/empleo de mezcladora | m2 | 43.71 |  | 0
01.04.02.04.09 | ZOCALOS Y CONTRAZOCALOS |  |  |  | 0
01.04.02.04.09.01 | Contrazócalo de cemento pulido con mortero 1:5 de 2 cm x 0,10 m | m | 103.82 |  | 0
01.04.02.04.09.02 | Pared de Mayolica blanca 25cm x 25cm. H=1.80m | m2 | 11.77 |  | 0
01.04.02.04.10 | CARPINTERIA METALICA |  |  |  | 0
01.04.02.04.10.01 | Puerta metálica tipo P-1 segun diseño y plano | m2 | 4.2 |  | 0
01.04.02.04.10.02 | Puerta metálica tipo P-3 segun diseño y plano | m2 | 1.89 |  | 0
01.04.02.04.10.03 | Puerta de madera contraplacada según diseño y plano | m2 | 1.68 |  | 0
01.04.02.04.10.04 | Ventana en caseta segun diseño y plano | m2 | 4.67 |  | 0
01.04.02.04.10.05 | Malla metálica protectora con alambre N° 10 por cocadas de 1" | m2 | 4.67 |  | 0
01.04.02.04.10.06 | Escalera de tubo acero inox. c/parantes de 2" por peldaños 3/4" | m | 2.5 |  | 0
01.04.02.04.10.07 | Baranda de fo. 2" y parante de h= 0.90 m altura | m | 3 |  | 0
01.04.02.04.10.08 | Marco y tapa de fibra de vidrio con alma de acero (0.80x0.80m) | und | 2 |  | 0
01.04.02.04.10.09 | Marco y tapa de fibra de vidrio con alma de acero (1.20x1.20m) | und | 2 |  | 0
01.04.02.04.10.10 | Soporte metálico tipo abrazadera para tubería DN 100 a 150 | und | 5 |  | 0
01.04.02.04.11 | CERRAJERIA |  |  |  | 0
01.04.02.04.11.01 | Cerradura para exterior, c/llaves inter. y exterior de 2 golpes | und | 4 |  | 0
01.04.02.04.11.02 | Candado, incluyendo aldabas | und | 4 |  | 0
01.04.02.04.11.03 | Picaportes | und | 8 |  | 0
01.04.02.04.11.04 | Bisagra de fierro para puerta (promedio) | und | 15 |  | 0
01.04.02.04.12 | PINTURA |  |  |  | 0
01.04.02.04.12.01 | Pintado de muro interior con pintura látex | m2 | 184.75 |  | 0
01.04.02.04.12.02 | Pintado de muro exterior con pintura látex | m2 | 103.93 |  | 0
01.04.02.04.12.03 | Pintado de cielo raso con pintura látex | m2 | 35.26 |  | 0
01.04.02.04.12.04 | Pintado de puertas de madera con barniz | m2 | 1.68 |  | 0
01.04.02.04.12.05 | Pintado de puertas metálicas LAC (2manos anticorrosiva + 2esmalte) | m2 | 9.69 |  | 0
01.04.02.04.12.06 | Pintado de ventanas metálicas (2manos anticorrosiva + 2esmalte) | m2 | 4.67 |  | 0
01.04.02.04.13 | VARIOS |  |  |  | 0
01.04.02.04.13.01 | Provisión y colocado de poliestireno expandido de 1" | m | 15.16 |  | 0
01.04.02.04.13.02 | Juntas con poliestireno expandido de 1" sellada con mortero asfáltico 1/4 en pisos y veredas | m | 26.94 |  | 0
01.04.02.04.13.03 | Rejilla sumidero-platina s/plano y especi tecnicas | m2 | 1.16 |  | 0
01.04.02.04.13.04 | Aditivo desmoldeador para encofrados tipo caravista | m2 | 380.9 |  | 0
01.04.02.04.13.05 | Prueba de calidad del concreto (prueba a la compresión) | und | 46 |  | 0
01.04.02.04.14 | APARATOS SANITARIOS |  |  |  | 0
01.04.02.04.14.01 | Inodoro tanque bajo c/grifería de bronce (tornado o similar) | und | 1 |  | 0
01.04.02.04.14.02 | Lavatorio de pared con grifería cromada 20x17 cm (jamaica o similar) | und | 1 |  | 0
01.04.02.04.14.03 | Ducha cromada de una (1) llave incl. grifería | und | 1 |  | 0
01.04.02.04.14.04 | Jabonera de losa color blanco | und | 1 |  | 0
01.04.02.04.14.05 | Toallera con soportes de losa y barra plástica color blanco | und | 1 |  | 0
01.04.02.04.14.06 | Papelera de losa y barra plástica color blanco | und | 1 |  | 0
01.04.02.04.14.07 | Instalación de aparatos sanitarios | und | 3 |  | 0
01.04.02.04.14.08 | Instalación de accesorios sanitarios complementarios | und | 3 |  | 0
01.04.02.04.15 | INSTALACIONES SANITARIAS |  |  |  | 0
01.04.02.04.15.01 | Red de PVC tipo unión roscada PN 10 DN 15 (incl. instalación accesorios) | m | 6.99 |  | 0
01.04.02.04.15.02 | Red de PVC tipo unión roscada PN 10 DN 20 (incl. instalación accesorios) | m | 9.08 |  | 0
01.04.02.04.15.03 | Red de PVC tipo unión roscada PN 10 DN 25 (incl. instalación accesorios) | m | 0.3 |  | 0
01.04.02.04.15.04 | Red de acero inoxidable DN 25 (incl. instalación accesorios) | m | 0.95 |  | 0
01.04.02.04.15.05 | Tuberia de desague pvc 1" | m | 9.36 |  | 0
01.04.02.04.15.06 | Tuberia de desague pvc 2" | m | 32.09 |  | 0
01.04.02.04.15.07 | Tuberia de desague pvc 4" | m | 6 |  | 0
01.04.02.04.15.08 | Suministro e Instalacion de tuberia HDPE PE 100, PN 10 , DN 110 mm ( incl. desperd. 2%) | m | 5.6 |  | 0
01.04.02.04.15.09 | Codo 90° de acero inoxidable unión roscada DN 25 | und | 2 |  | 0
01.04.02.04.15.10 | Codo de P.V.C. 90° tipo unión roscada DN 15 | und | 8 |  | 0
01.04.02.04.15.11 | Codo de P.V.C. 90° tipo unión roscada DN 20 | und | 7 |  | 0
01.04.02.04.15.12 | Cople Soldable Roscado de Acero Inox. DN 1" | und | 1 |  | 0
01.04.02.04.15.13 | Union Universal DN 25 mm (1") | und | 2 |  | 0
01.04.02.04.15.14 | Union Universal DN 20 mm (3/4") | und | 2 |  | 0
01.04.02.04.15.15 | Valvula compueta DN 3/4" | und | 1 |  | 0
01.04.02.04.15.16 | Válvula compuerta de bronce 1" | pza | 1 |  | 0
01.04.02.04.15.17 | Válvula reductora de presión con control piloto DN 25 | und | 1 |  | 0
01.04.02.04.15.18 | Válvula de bola 3/4" roscada | und | 1 |  | 0
01.04.02.04.15.19 | Tee PVC Agua C-10 3/4" a 1/2" | und | 1 |  | 0
01.04.02.04.15.20 | Tee de Acero inoxidable roscado DN 21mm | und | 1 |  | 0
01.04.02.04.15.21 | Reducción de PVC 1" x 3/4" | und | 1 |  | 0
01.04.02.04.15.22 | Reducción PVC 3/4" x 1/2" | und | 2 |  | 0
01.04.02.04.15.23 | Salida de PVC tipo unión roscada PN 10 DN 15 (punto) | und | 3 |  | 0
01.04.02.04.15.24 | Union multirango DN 1" | und | 1 |  | 0
01.04.02.04.15.25 | Marco (e=1") y Tapa de Nicho Ac. Inoxidable Plancha 5/64" (0.12x0.20) | und | 1 |  | 0
01.04.02.04.15.26 | Codo 90° PVC Desagüe, SAP Ø 2", SP-SP | und | 3 |  | 0
01.04.02.04.15.27 | Codo 45° PVC Desagüe, SAP Ø 2", SP-SP | und | 5 |  | 0
01.04.02.04.15.28 | Codo 45° PVC Desagüe, SAP Ø 1", SP-SP | und | 2 |  | 0
01.04.02.04.15.29 | Codo 45° HDPE 110 para agua | und | 1 |  | 0
01.04.02.04.15.30 | Tee PVC SAL 2" | und | 2 |  | 0
01.04.02.04.15.31 | Trampa "P" de PVC SAL para desagüe 2" | und | 1 |  | 0
01.04.02.04.15.32 | Yee PVC SAL 2" | und | 4 |  | 0
01.04.02.04.15.33 | Yee PVC SAL con reduccion 4" a 2" | und | 1 |  | 0
01.04.02.04.15.34 | Yee PVC SAL 4" | und | 1 |  | 0
01.04.02.04.15.35 | Tee sanitaria de PVC SAL con reducción 4" a 2" | und | 1 |  | 0
01.04.02.04.15.36 | Provisión y colocado de registro de bronce 2" | und | 5 |  | 0
01.04.02.04.15.37 | Reducción de PVC SAL 4" a 2" | und | 1 |  | 0
01.04.02.04.15.38 | Salida de PVC SAL para desagüe (punto) D=2" | pto | 2 |  | 0
01.04.02.04.15.39 | Salida de PVC SAL para desagüe (punto) D=4" | pto | 1 |  | 0
01.04.02.04.15.40 | Sombrero para ventilación 2" PVC | und | 1 |  | 0
01.04.02.04.15.41 | Caja de regist. alb. 12" x 24" c/tapa de concreto | und | 2 |  | 0
01.04.02.04.15.42 | Silla de derivacion con ramal de HDPE DN 315-110 mm | und | 1 |  | 0
01.04.02.04.15.43 | Instalación de accesorios de acero DN 25 | und | 3 |  | 0
01.04.02.04.15.44 | Instalacion de accesorios PVC | und | 42 |  | 0
01.04.02.04.15.45 | Instalación de accesorios de HDPE DN 110 - 160 mm (Electrofusión) | und | 2 |  | 0
01.04.02.05 | SUBESTACIÓN ELÉCTRICA Y CONTROL DE TELECOMUNICACIONES R-3 |  |  |  | 0
01.04.02.05.01 | TRABAJOS PRELIMINARES |  |  |  | 0
01.04.02.05.01.01 | Trazo y replanteo inicial con estación total | m2 | 24.3 |  | 0
01.04.02.05.01.02 | Replanteo final con estación total | m2 | 24.3 |  | 0
01.04.02.05.02 | MOVIMIENTO DE TIERRAS |  |  |  | 0
01.04.02.05.02.01 | Excavaciones en terreno normal a pulso hasta 3,00 m profundidad | m3 | 29.19 |  | 0
01.04.02.05.02.02 | Refine, nivelación y compactación en terreno normal | m2 | 12.42 |  | 0
01.04.02.05.02.03 | Relleno compactado con material de préstamo afirmado (incl. provisión) | m3 | 6.83 |  | 0
01.04.02.05.02.04 | Relleno compactado con mater. prestamo | m3 | 5.88 |  | 0
01.04.02.05.02.05 | Eliminación de desmonte en terreno normal con maquinaria (incl disposicion final - material no peligroso) | m3 | 29.19 |  | 0
01.04.02.05.03 | OBRAS DE CONCRETO SIMPLE |  |  |  | 0
01.04.02.05.03.01 | Concreto f'c 100 kg/cm2 para solados y/o sub bases (C-PV o HS) | m3 | 1.24 |  | 0
01.04.02.05.03.02 | Concreto 1:10 + 30% piedra grande para cimiento corrido (C-PV o HS) | m3 | 9.94 |  | 0
01.04.02.05.04 | OBRAS DE CONCRETO ARMADO |  |  |  | 0
01.04.02.05.04.01 | SOBRECIMIENTOS |  |  |  | 0
01.04.02.05.04.01.01 | Concreto f'c 210 kg/cm2 p/sobrecimientos reforzados (C-PV o HS) | m3 | 4.57 |  | 0
01.04.02.05.04.01.02 | Encofrado (incl. habilitación de madera) tipo caravista, de sobrecimientos reforzados | m2 | 18.27 |  | 0
01.04.02.05.04.01.03 | Acero estruc. trabajado p/sobrecimiento refor. (costo prom. incl. desperdicios) | kg | 532.88 |  | 0
01.04.02.05.04.02 | LOSA DE PISO - SUB ESTACION ELECTRICA |  |  |  | 0
01.04.02.05.04.02.01 | Concreto f'c 210 kg/cm2 para losas de fondo-piso (C-PV o HS) | m3 | 4.38 |  | 0
01.04.02.05.04.02.02 | Acero estruc. trabajado p/losa de fondo- piso (costo prom. incl. desperdicios) | kg | 372.55 |  | 0
01.04.02.05.04.03 | COLUMNAS |  |  |  | 0
01.04.02.05.04.03.01 | Concreto f'c 210 kg/cm2 para columnas (Cemento P-I) | m3 | 3.51 |  | 0
01.04.02.05.04.03.02 | Encofrado (incl. habilitación de madera) para columna | m2 | 39.78 |  | 0
01.04.02.05.04.03.03 | Acero estruc. trabajado para columnas (costo prom. incl. desperdicios) | kg | 532.52 |  | 0
01.04.02.05.04.04 | VIGAS |  |  |  | 0
01.04.02.05.04.04.01 | Concreto f'c 210 kg/cm2 para vigas (Cemento P-I) | m3 | 1.79 |  | 0
01.04.02.05.04.04.02 | Encofrado (incl. habilitación de madera) para vigas rectas y dinteles | m2 | 15.01 |  | 0
01.04.02.05.04.04.03 | Acero estruc. trabajado para vigas (costo prom. incl. desperdicios) | kg | 193.82 |  | 0
01.04.02.05.04.05 | LOSA ALIGERADA |  |  |  | 0
01.04.02.05.04.05.01 | Concreto f'c 210 kg/cm2 para losas aligeradas (Cemento P-I) | m3 | 1.35 |  | 0
01.04.02.05.04.05.02 | Encofrado (incl. habilitación de madera) para losas aligeradas | m2 | 15 |  | 0
01.04.02.05.04.05.03 | Acero estruc. trabajado p/losa aligerada (costo prom. incl. desperdicios) | kg | 128.74 |  | 0
01.04.02.05.04.05.04 | Provisión y colocado de ladrillos de arcilla hueco de 15x30x30 cm | und | 132 |  | 0
01.04.02.05.04.05.05 | Cobertura ladrillo pastelero asent. c/mezcla 1:5, 2.5 cm; junta 1.5 cm | m2 | 15 |  | 0
01.04.02.05.04.06 | LOSA REMOVIBLE |  |  |  | 0
01.04.02.05.04.06.01 | Concreto f'c 210 kg/cm2 para losas removibles (Cemento P-I) | m3 | 0.09 |  | 0
01.04.02.05.04.06.02 | Encofrado (incl. habilitación de madera) para losas removibles | m2 | 2.6 |  | 0
01.04.02.05.04.06.03 | Acero estruc. trabajado p/losas removib. de buzones,cámaras,cajas(costo prom.i/d) | kg | 8.43 |  | 0
01.04.02.05.05 | MUROS DE ALBAÑILERIA |  |  |  | 0
01.04.02.05.05.01 | Muros de ladrillo king kong de arcilla de cabeza con mortero 1:4 x 1,5 cm | m2 | 45.81 |  | 0
01.04.02.05.06 | REVOQUES, ENLUCIDOS Y MOLDURAS |  |  |  | 0
01.04.02.05.06.01 | Tarrajeo interior con mortero 1:5x1,5 cm (incluye columnas empotradas) | m2 | 66.81 |  | 0
01.04.02.05.06.02 | Tarrajeo exterior con mortero 1:5x1,5 cm (incluye columnas empotradas) | m2 | 59.94 |  | 0
01.04.02.05.06.03 | Tarrajeo de superficie vigas peraltadas independientes (en interiores) | m2 | 3.7 |  | 0
01.04.02.05.06.04 | Cielo rasos con mortero de 1:5 x 1,5 cm para cámaras de válvulas | m2 | 15.71 |  | 0
01.04.02.05.06.05 | Vestidura de derrame en puerta, ventana y vano | m | 7.05 |  | 0
01.04.02.05.07 | PISOS Y VEREDAS |  |  |  | 0
01.04.02.05.07.01 | Falso piso de concreto 1:10 de espesor 4" (C-PV o HS) | m2 | 18.57 |  | 0
01.04.02.05.07.02 | Piso de 2" concreto f'c 140 kg/cm2 de 4 cm + pulido con mortero 1:2 x 1 cm | m2 | 18.57 |  | 0
01.04.02.05.07.03 | Vereda de concreto f'c 175 kg/cm2 e=10cm pasta 1:2 (C-PV o HS), c/empleo de mezcladora | m2 | 3.23 |  | 0
01.04.02.05.08 | ZOCALOS Y CONTRAZOCALOS |  |  |  | 0
01.04.02.05.08.01 | Contrazócalo de cemento pulido con mortero 1:5 de 2 cm x 0,10 m | m | 24.37 |  | 0
01.04.02.05.09 | CARPINTERIA METALICA |  |  |  | 0
01.04.02.05.09.01 | Puerta metálica tipo P-1 segun diseño y plano | m2 | 4.2 |  | 0
01.04.02.05.09.02 | Puerta metálica tipo P-2 segun diseño y plano | m2 | 2.1 |  | 0
01.04.02.05.09.03 | Ventana en caseta segun diseño y plano | m2 | 0.75 |  | 0
01.04.02.05.09.04 | Malla metálica protectora con alambre N° 10 por cocadas de 1" | m2 | 0.75 |  | 0
01.04.02.05.10 | CERRAJERIA |  |  |  | 0
01.04.02.05.10.01 | Cerradura para exterior, c/llaves inter. y exterior de 2 golpes | und | 3 |  | 0
01.04.02.05.10.02 | Candado, incluyendo aldabas | und | 3 |  | 0
01.04.02.05.10.03 | Picaportes | und | 6 |  | 0
01.04.02.05.10.04 | Bisagra de fierro para puerta (promedio) | und | 9 |  | 0
01.04.02.05.11 | PINTURA |  |  |  | 0
01.04.02.05.11.01 | Pintado de muro interior con pintura látex | m2 | 66.81 |  | 0
01.04.02.05.11.02 | Pintado de muro exterior con pintura látex | m2 | 59.94 |  | 0
01.04.02.05.11.03 | Pintado de cielo raso con pintura látex | m2 | 15.71 |  | 0
01.04.02.05.11.04 | Pintado de puertas metálicas LAC (2manos anticorrosiva + 2esmalte) | m2 | 6.3 |  | 0
01.04.02.05.11.05 | Pintado de ventanas metálicas LAC (2manos anticorrosiva + 2esmalte) | m2 | 0.75 |  | 0
01.04.02.05.12 | VARIOS |  |  |  | 0
01.04.02.05.12.01 | Juntas con poliestireno expandido de 1" sellada con mortero asfáltico 1/4 en pisos y veredas | m | 3.23 |  | 0
01.04.02.05.12.02 | Perfil metálico s/plano y especif tecnica - para losas removibles | m | 1 |  | 0
01.04.02.05.12.03 | Tirador 1/4" para losa removible | und | 12 |  | 0
01.04.02.05.12.04 | Prueba de calidad del concreto (prueba a la compresión) | und | 3 |  | 0
01.04.02.05.12.05 | Aditivo desmoldeador para encofrados tipo caravista | m2 | 69.79 |  | 0
01.04.02.06 | CAJA DE REBOSE Y LIMPIA R-3 |  |  |  | 0
01.04.02.06.01 | TRABAJOS PRELIMINARES |  |  |  | 0
01.04.02.06.01.01 | Trazo y replanteo inicial con estación total | m2 | 3.01 |  | 0
01.04.02.06.01.02 | Replanteo final con estación total | m2 | 3.01 |  | 0
01.04.02.06.02 | DEMOLICIONES |  |  |  | 0
01.04.02.06.02.01 | Demolición de caja de rebose y limpia | m3 | 1.4 |  | 0
01.04.02.06.02.02 | Relleno compactado con mater. prestamo | m3 | 2.69 |  | 0
01.04.02.06.02.03 | Eliminación de desmonte proveniente de la demolicion de concreto con maquinaria. | m3 | 1.4 |  | 0
01.04.02.06.03 | MOVIMIENTO DE TIERRAS |  |  |  | 0
01.04.02.06.03.01 | Excavaciones en terreno normal a pulso hasta 3,00 m profundidad | m3 | 11.86 |  | 0
01.04.02.06.03.02 | Refine, nivelación y compactación en terreno normal | m2 | 4.14 |  | 0
01.04.02.06.03.03 | Eliminación de desmonte en terreno normal con maquinaria (incl disposicion final - material no peligroso) | m3 | 11.86 |  | 0
01.04.02.06.04 | OBRAS DE CONCRETO SIMPLE |  |  |  | 0
01.04.02.06.04.01 | Concreto f'c 100 kg/cm2 para solados y/o sub bases (C-PV o HS) | m3 | 0.43 |  | 0
01.04.02.06.05 | OBRAS DE CONCRETO ARMADO |  |  |  | 0
01.04.02.06.05.01 | Concreto f'c 210 kg/cm2 para losas de fondo-piso (C-PV o HS) | m3 | 0.93 |  | 0
01.04.02.06.05.02 | Acero estruc. trabajado p/losa de fondo- piso (costo prom. incl. desperdicios) | kg | 88.47 |  | 0
01.04.02.06.05.03 | Concreto f'c 210 kg/cm2 para muros reforzados (C-PV o HS) | m3 | 3.41 |  | 0
01.04.02.06.05.04 | Encofrado (incl. habilitación de madera) para muro recto de cámaras, cajas | m2 | 34.51 |  | 0
01.04.02.06.05.05 | Acero estruc. trabajado p/muro reforzado (costo prom. incl. desperdicios) | kg | 207.59 |  | 0
01.04.02.06.05.06 | Concreto f'c 210 kg/cm2 para losas removibles (Cemento P-I) | m3 | 0.12 |  | 0
01.04.02.06.05.07 | Encofrado (incl. habilitación de madera) para losas removibles | m2 | 3.35 |  | 0
01.04.02.06.05.08 | Acero estruc. trabajado p/losas removib. de buzones,cámaras,cajas(costo prom.i/d) | kg | 14.31 |  | 0
01.04.02.06.06 | REVOQUES, ENLUCIDOS Y MOLDURAS |  |  |  | 0
01.04.02.06.06.01 | Tarrajeo con impermeabilizante de losa de fondo-piso (C-PV o HS) | m2 | 4.14 |  | 0
01.04.02.06.06.02 | Tarrajeo con impermeabilizante en muros (C-PV o HS) | m2 | 34.51 |  | 0
01.04.02.06.07 | ADITAMENTOS VARIOS |  |  |  | 0
01.04.02.06.07.01 | Perfil metálico s/plano y especif tecnica - para losas removibles | m | 7.1 |  | 0
01.04.02.06.07.02 | Tirador 1/4" para losa removible | und | 18 |  | 0
01.04.02.06.07.03 | Prueba de calidad del concreto (prueba a la compresión) | und | 4 |  | 0
01.04.02.06.07.04 | Aditivo desmoldeador para encofrados tipo caravista | m2 | 37.86 |  | 0
01.04.02.07 | CERCO PERIMETRICO R-3 |  |  |  | 0
01.04.02.07.01 | TRABAJOS PRELIMINARES |  |  |  | 0
01.04.02.07.01.01 | Trazo y replanteo inicial para cerco perimetrico (con equipo) | m | 86.04 |  | 0
01.04.02.07.01.02 | Replanteo final de la obra, para cerco perimetrico ( con equipo) | m | 86.04 |  | 0
01.04.02.07.01.03 | Picado-retiro de concreto en columnas exsitentes para su prolongacion. | m3 | 0.1 |  | 0
01.04.02.07.02 | DEMOLICIONES |  |  |  | 0
01.04.02.07.02.01 | Demolición de Cerco Perimetrico Existente de albañileria confinada incl. eliminacion | m | 16.55 |  | 0
01.04.02.07.03 | MOVIMIENTO DE TIERRAS |  |  |  | 0
01.04.02.07.03.01 | Excavaciones en terreno normal a pulso hasta 2,00 m profundidad | m3 | 5.8 |  | 0
01.04.02.07.03.02 | Refine, nivelación y compactación en terreno normal | m2 | 5.43 |  | 0
01.04.02.07.03.03 | Relleno compactado con mater. prestamo | m3 | 1.59 |  | 0
01.04.02.07.03.04 | Eliminación de desmonte en terreno normal con maquinaria (incl disposicion final - material no peligroso) | m3 | 5.8 |  | 0
01.04.02.07.04 | OBRAS DE CONCRETO SIMPLE |  |  |  | 0
01.04.02.07.04.01 | Concreto 1:10 + 30% piedra grande para cimiento corrido (C-PV o HS) | m3 | 3.24 |  | 0
01.04.02.07.04.02 | Concreto 1:8 + 25% P.M. p/sobrecimientos (C-PV o HS) | m3 | 1.43 |  | 0
01.04.02.07.04.03 | Encofrado (incl. habilitación de madera) de sobrecimientos reforzados | m2 | 19.01 |  | 0
01.04.02.07.05 | OBRAS DE CONCRETO ARMADO |  |  |  | 0
01.04.02.07.05.01 | Concreto f'c 210 kg/cm2 para columnas (Cemento P-I) | m3 | 2.63 |  | 0
01.04.02.07.05.02 | Encofrado (incl. habilitación de madera) para columna | m2 | 54.93 |  | 0
01.04.02.07.05.03 | Acero estruc. trabajado para columnas (costo prom. incl. desperdicios) | kg | 460.86 |  | 0
01.04.02.07.05.04 | Concreto f'c 210 kg/cm2 para vigas (Cemento P-I) | m3 | 1.17 |  | 0
01.04.02.07.05.05 | Encofrado (incl. habilitación de madera) para vigas rectas y dinteles | m2 | 15.55 |  | 0
01.04.02.07.05.06 | Acero estruc. trabajado para vigas (costo prom. incl. desperdicios) | kg | 259.07 |  | 0
01.04.02.07.06 | MURO DE ALBAÑILERIA |  |  |  | 0
01.04.02.07.06.01 | Muros de ladrillo king kong de arcilla de soga caravista c/mortero 1:4 x 1,5cm | m2 | 55.81 |  | 0
01.04.02.07.06.02 | Acero construccion 1/4" para confinamiento de muros (incluye desperdicio) | m | 150.4 |  | 0
01.04.02.07.06.03 | Solaqueado de muro caravista de ladrillo king kong soga con mortero 1:3 | m2 | 111.62 |  | 0
01.04.02.07.07 | REVOQUES, ENLUCIDOS Y MOLDURAS |  |  |  | 0
01.04.02.07.07.01 | Tarrajeo de columnas, vigas y sobrecimientos 1:5x1,5 cm | m2 | 68.58 |  | 0
01.04.02.07.08 | CARPINTERIA METALICA |  |  |  | 0
01.04.02.07.08.01 | Puerta metalica de dos hojas P-5, segun plano y especificaciones | m2 | 10.2 |  | 0
01.04.02.07.09 | CERRAJERIA |  |  |  | 0
01.04.02.07.09.01 | Bisagra de fierro para puerta (promedio) | und | 4 |  | 0
01.04.02.07.09.02 | Cerradura para exterior, c/llaves inter. y exterior de 3 golpes | und | 1 |  | 0
01.04.02.07.09.03 | Candado, incluyendo aldabas | und | 1 |  | 0
01.04.02.07.09.04 | Picaportes | und | 2 |  | 0
01.04.02.07.10 | PINTURA |  |  |  | 0
01.04.02.07.10.01 | Pintado de muro cerco perimetrico con pintura látex | m2 | 111.62 |  | 0
01.04.02.07.10.02 | Pintado de columnas, vigas y sobrecimientos con pintura latex | m2 | 68.58 |  | 0
01.04.02.07.10.03 | Pintado de puertas metálicas LAC (2manos anticorrosiva + 2esmalte) | m2 | 10.2 |  | 0
01.04.02.07.11 | VARIOS |  |  |  | 0
01.04.02.07.11.01 | Concertina de seguridad | m | 83.04 |  | 0
01.04.02.07.11.02 | Provisión y colocado de poliestireno expandido de 1" | m2 | 2.83 |  | 0
01.04.02.07.11.03 | Prueba de calidad del concreto (prueba a la compresión) | und | 2 |  | 0
01.04.02.07.11.04 | Aditivo desmoldeador para encofrados tipo caravista | m2 | 89.48 |  | 0
01.04.02.08 | ACCESO DEFINITIVO - TROCHA CARROZABLE R-3 |  |  |  | 0
01.04.02.08.01 | TRABAJOS PRELIMINARES |  |  |  | 0
01.04.02.08.01.01 | Trazo y replanteo inicial para escalera de acceso | und | 0.15 |  | 0
01.04.02.08.01.02 | Replanteo final de la obra, para escalera de acceso ( con equipo) | und | 0.15 |  | 0
01.04.02.08.02 | MOVIMIENTO DE TIERRAS |  |  |  | 0
01.04.02.08.02.01 | Excavaciones-cortes en terreno normal con tractor | m3 | 624.64 |  | 0
01.04.02.08.02.02 | Refine, nivelación y compactación en terreno normal | m2 | 858.95 |  | 0
01.04.02.08.02.03 | Relleno compactado en terreno normal (zarandeado y/o escogido) con maquinaria | m3 | 385.94 |  | 0
01.04.02.08.02.04 | Carpeta de afirmado compactada con equipo de 28 cm espesor | m2 | 858.95 |  | 0
01.04.02.08.02.05 | Eliminación de desmonte en terreno normal con maquinaria (incl disposicion final - material no peligroso) | m3 | 238.7 |  | 0
01.04.02.09 | VIA DE ACCESO A R-3 (ESCALERA) |  |  |  | 0
01.04.02.09.01 | TRABAJOS PRELIMINARES |  |  |  | 0
01.04.02.09.01.01 | Trazo y replanteo inicial para escalera de acceso a reservorio (con equipo) | m2 | 70 |  | 0
01.04.02.09.01.02 | Replanteo final para escalera de acceso a reservorio (con equipo) | m2 | 70 |  | 0
01.04.02.09.02 | MOVIMIENTO DE TIERRAS |  |  |  | 0
01.04.02.09.02.01 | Excavaciones en terreno normal con cargador retroexcavador 0,75-1,60 yd3 | m3 | 13.01 |  | 0
01.04.02.09.02.02 | Refine, nivelación y compactación en terreno normal | m2 | 76.4 |  | 0
01.04.02.09.02.03 | Relleno compactado con material propio | m3 | 14.96 |  | 0
01.04.02.09.02.04 | Base de material granular compactada con equipo de 10 cm espesor | m2 | 36.9 |  | 0
01.04.02.09.02.05 | Eliminación de desmonte en terreno normal con maquinaria (incl disposicion final - material no peligroso) | m3 | 13.01 |  | 0
01.04.02.09.03 | OBRAS DE CONCRETO SIMPLE |  |  |  | 0
01.04.02.09.03.01 | Concreto f'c 175 kg/cm2 para gradas y/o piso simple (C-PV o HS) | m3 | 14.12 |  | 0
01.04.02.09.03.02 | Encofrado (incl. habilitación de madera) para gradas y/o piso simple | m2 | 40.86 |  | 0
01.04.02.09.04 | VARIOS |  |  |  | 0
01.04.02.09.04.01 | Juntas con poliestireno expandido de 1" sellada con mortero asfáltico 1/4 en pisos y veredas | m | 12 |  | 0
01.04.02.09.04.02 | Prueba de calidad del concreto (prueba a la compresión) | und | 5 |  | 0
01.04.02.10 | MUROS DE CONTENCION R-3 |  |  |  | 0
01.04.02.10.01 | TRABAJOS PRELIMINARES |  |  |  | 0
01.04.02.10.01.01 | Trazo y replanteo inicial del muro de contención | m2 | 111.97 |  | 0
01.04.02.10.01.02 | Replanteo final de la obra, para muro de conteción con estación total | m2 | 111.97 |  | 0
01.04.02.10.02 | MOVIMIENTO DE TIERRAS |  |  |  | 0
01.04.02.10.02.01 | Excavaciones en terreno normal a pulso hasta 3,00 m profundidad | m3 | 391.06 |  | 0
01.04.02.10.02.02 | Refine, nivelación y compactación en terreno normal | m2 | 111.97 |  | 0
01.04.02.10.02.03 | Relleno compactado con mater. prestamo | m3 | 284.3 |  | 0
01.04.02.10.02.04 | Eliminación de desmonte en terreno normal con maquinaria (incluye disposicion final) | m3 | 391.06 |  | 0
01.04.02.10.03 | OBRAS DE CONCRETO SIMPLE |  |  |  | 0
01.04.02.10.03.01 | Concreto f'c 100 kg/cm2 para solados y/o sub bases (C-PV o HS) | m3 | 11.2 |  | 0
01.04.02.10.04 | OBRAS DE CONCRETO |  |  |  | 0
01.04.02.10.04.01 | Concreto f'c 210 kg/cm2 para zapatas (C-PV o HS) | m3 | 63.94 |  | 0
01.04.02.10.04.02 | Encofrado (incl. habilitación de madera) para zapatas rectas | m2 | 111.97 |  | 0
01.04.02.10.04.03 | Acero estruc. trabajado p/zapata armada (costo prom. incl. desperdicios) | kg | 3085.75 |  | 0
01.04.02.10.04.04 | Concreto f'c 210 kg/cm2 para muros reforzados (C-PV o HS) | m3 | 67.86 |  | 0
01.04.02.10.04.05 | Encofrado (incl. habilitación de madera) para muro recto de cámaras, cajas | m2 | 308.96 |  | 0
01.04.02.10.04.06 | Acero estruc. trabajado p/muro reforzado (costo prom. incl. desperdicios) | kg | 4554.19 |  | 0
01.04.02.10.05 | VARIOS |  |  |  | 0
01.04.02.10.05.01 | Dren de grava y tubería de PVC UF NTP 1452 DN 110mm | und | 48 |  | 0
01.04.02.10.05.02 | Provision y colocado de tecnoport de 1" pintado c/asfalto liquido RC-60 (mezcla 1:3 asfalto RC-60 / arena) | m2 | 23.01 |  | 0
01.04.02.10.05.03 | Prueba de calidad del concreto (prueba a la compresión) | und | 48 |  | 0
01.04.02.10.05.04 | Aditivo desmoldeador para encofrados tipo caravista | m2 | 420.93 |  | 0
01.04.02.11 | OBRAS COMPLEMENTARIAS |  |  |  | 0
01.04.02.11.01 | Sembrío de grass americano y plantas de tallo corto (jardín) | m2 | 74.33 |  | 0
01.04.03 | RESERVORIO MEJORADO R-5-394 |  |  |  | 0
01.04.03.01 | SISTEMA PROVISIONAL PARA EL SISTEMA DE AGUA |  |  |  | 0
01.04.03.01.01 | TRABAJOS PRELIMINARES |  |  |  | 0
01.04.03.01.01.01 | Limpieza y acondicionamiento del terreno | m2 | 290.75 |  | 0
01.04.03.01.02 | MOVIMIENTO DE TIERRAS |  |  |  | 0
01.04.03.01.02.01 | Excavaciones terreno rocoso c/compresora hasta 3,00 m prof.(sin emplear explosivo) | m3 | 91.89 |  | 0
01.04.03.01.02.02 | Refine, nivelación y compactación en terreno rocoso | m2 | 144.4 |  | 0
01.04.03.01.02.03 | Relleno compactado con mater. prestamo | m3 | 2.71 |  | 0
01.04.03.01.02.04 | Relleno con material de préstamo arena (incl. provisión) | m3 | 9.92 |  | 0
01.04.03.01.02.05 | Eliminación de desmonte en terreno rocoso con maquinaria (incluye disposicion final) | m3 | 91.89 |  | 0
01.04.03.01.03 | OBRAS DE CONCRETO SIMPLE |  |  |  | 0
01.04.03.01.03.01 | Concreto f'c 100 kg/cm2 para solados y/o sub bases (C-PV o HS) | m3 | 0.25 |  | 0
01.04.03.01.03.02 | Concreto 1:10 + 30% piedra grande para cimiento corrido (C-PV o HS) | m3 | 69.46 |  | 0
01.04.03.01.03.03 | Concreto f'c 100 kg/cm2 para sobrecimiento (C-PV o HS) | m3 | 1.07 |  | 0
01.04.03.01.03.04 | Concreto f'c 175 kg/cm2 para anclajes y/o dados (C-PV o HS) | m3 | 0.15 |  | 0
01.04.03.01.03.05 | Encofrado (incl. habilitación de madera) para anclajes y/o dados | m2 | 1.88 |  | 0
01.04.03.01.04 | OBRAS DE CONCRETO ARMADO |  |  |  | 0
01.04.03.01.04.01 | VIGA DE ANILLO |  |  |  | 0
01.04.03.01.04.01.01 | Concreto pre-mezclado f'c 210 kg/cm2 p/vigas incl. Bombeo (C-PV o HS) | m3 | 13.22 |  | 0
01.04.03.01.04.01.02 | Acero estruc. trabajado para vigas (costo prom. incl. desperdicios) | kg | 2630.6 |  | 0
01.04.03.01.04.02 | CAJA DE REBOSE |  |  |  | 0
01.04.03.01.04.02.01 | Concreto f'c 175 kg/cm2 para losas de fondo-piso (C-PV o HS) | m3 | 0.38 |  | 0
01.04.03.01.04.02.02 | Acero estruc. trabajado p/losa de fondo- piso (costo prom. incl. desperdicios) | kg | 24.44 |  | 0
01.04.03.01.04.02.03 | Concreto f'c 175 kg/cm2 para muros reforzados (C-PV o HS) | m3 | 1.99 |  | 0
01.04.03.01.04.02.04 | Encofrado (incl. habilitación de madera) para muro recto de cámaras, cajas | m2 | 14.08 |  | 0
01.04.03.01.04.02.05 | Acero estruc. trabajado p/muro reforzado (costo prom. incl. desperdicios) | kg | 127.4 |  | 0
01.04.03.01.04.02.06 | Concreto f'c 175 kg/cm2 para losas removibles (Cemento P-I) | m3 | 0.12 |  | 0
01.04.03.01.04.02.07 | Encofrado (incl. habilitación de madera) para losas removibles | m2 | 0.28 |  | 0
01.04.03.01.04.02.08 | Acero estruc. trabajado p/losas removib. de buzones,cámaras,cajas(costo prom.i/d) | kg | 15.24 |  | 0
01.04.03.01.05 | REVOQUES, ENLUCIDOS Y MOLDURAS |  |  |  | 0
01.04.03.01.05.01 | Tarrajeo con impermeabilizante de losa de fondo-piso (C-PV o HS) | m2 | 2.54 |  | 0
01.04.03.01.05.02 | Tarrajeo con impermeabilizante en muros (C-PV o HS) | m2 | 14.38 |  | 0
01.04.03.01.06 | PISOS Y VEREDAS |  |  |  | 0
01.04.03.01.06.01 | Falso piso de concreto 1:10 de espesor 4" (C-PV o HS) | m2 | 26.1 |  | 0
01.04.03.01.06.02 | Piso de 2" concreto f'c 140 kg/cm2 de 4 cm + pulido con mortero 1:2 x 1 cm | m2 | 26.1 |  | 0
01.04.03.01.07 | CARPINTERIA METALICA |  |  |  | 0
01.04.03.01.07.01 | Puerta metálica segun diseño y plano | m2 | 4.2 |  | 0
01.04.03.01.07.02 | Ventana en caseta provisional segun diseño y plano | m2 | 0.9 |  | 0
01.04.03.01.07.03 | Soporte metálico tipo abrazadera para tubería DN 100 a 150 | und | 2 |  | 0
01.04.03.01.08 | CERRAJERIA |  |  |  | 0
01.04.03.01.08.01 | Cerradura para exterior, c/llaves inter. y exterior de 2 golpes | und | 2 |  | 0
01.04.03.01.08.02 | Candado, incluyendo aldabas | und | 2 |  | 0
01.04.03.01.08.03 | Picaportes | und | 2 |  | 0
01.04.03.01.08.04 | Bisagra de fierro para puerta (promedio) | und | 6 |  | 0
01.04.03.01.09 | PINTURA |  |  |  | 0
01.04.03.01.09.01 | Pintado de puertas metálicas LAC (2manos anticorrosiva + 2esmalte) | m2 | 4.2 |  | 0
01.04.03.01.09.02 | Pintado de ventanas metálicas (2manos anticorrosiva + 2esmalte) | m2 | 0.9 |  | 0
01.04.03.01.10 | VARIOS |  |  |  | 0
01.04.03.01.10.01 | Perfil metálico s/plano y especif tecnica - para losas removibles | m | 1 |  | 0
01.04.03.01.10.02 | Tirador 1/4" para losa removible | und | 18 |  | 0
01.04.03.01.10.03 | Prueba de calidad del concreto (prueba a la compresión) | und | 6 |  | 0
01.04.03.01.10.04 | Aditivo desmoldeador para encofrados tipo caravista | m2 | 16.24 |  | 0
01.04.03.01.11 | INSTALACION DE TANQUE PROVISIONAL R-5-394 |  |  |  | 0
01.04.03.01.11.01 | Suministro y montaje de tanque metalico Ø11.698m x 5.045m (incl. accesorios y transporte) | und | 1 |  | 0
01.04.03.01.11.02 | Desmontaje en obra de Tanque metálico de R-5 | und | 1 |  | 0
01.04.03.01.11.03 | Traslado de tanque a almacen de SEDAPAL (La Atarjea) | und | 1 |  | 0
01.04.03.01.12 | INSTALACION DE CASETA DE VALVULAS PROVISIONAL |  |  |  | 0
01.04.03.01.12.01 | Suministro de caseta de válvulas | und | 1 |  | 0
01.04.03.01.12.02 | Montaje de caseta de válvulas | und | 1 |  | 0
01.04.03.01.12.03 | Desmontaje de caseta de válvulas incl. demoliciones R-5 | und | 1 |  | 0
01.04.03.01.12.04 | Traslado de caseta de válvulas a almacen de SEDAPAL (La Atarjea) | und | 1 |  | 0
01.04.03.01.13 | INSTALACION DE CASETA DE OPERADOR PROVISIONAL |  |  |  | 0
01.04.03.01.13.01 | Suministro de caseta de operador R-5 | und | 1 |  | 0
01.04.03.01.13.02 | Montaje de caseta de operador | und | 1 |  | 0
01.04.03.01.13.03 | Desmontaje de caseta de operador | und | 1 |  | 0
01.04.03.01.13.04 | Traslado de caseta de operador a almacen de SEDAPAL (La Atarjea) | und | 1 |  | 0
01.04.03.01.14 | INSTALACION DE CERCO PERIMETRICO PROVISIONAL |  |  |  | 0
01.04.03.01.14.01 | Suministro de cerco perimetrico R-5 | und | 1 |  | 0
01.04.03.01.14.02 | Montaje de cerco perimetrico | und | 1 |  | 0
01.04.03.01.14.03 | Desmontaje de cerco perimetrico | und | 1 |  | 0
01.04.03.01.14.04 | Traslado de cerco a almacen de SEDAPAL (La Atarjea) | und | 1 |  | 0
01.04.03.02 | TRABAJOS PRELIMINARES |  |  |  | 0
01.04.03.02.01 | Trazo y replanteo inicial del proyecto, p/reservorio-cisterna o sim c/Est.total | und | 1 |  | 0
01.04.03.02.02 | Replanteo final de la obra, p/reservorio y/o cisterna o sim con estación total | und | 1 |  | 0
01.04.03.03 | RESERVORIO APOYADO |  |  |  | 0
01.04.03.03.01 | DEMOLICIONES |  |  |  | 0
01.04.03.03.01.01 | Demolición de cupula esferica | m3 | 18.71 |  | 0
01.04.03.03.01.02 | Demolición de vigas concreto armado (aisladas) | m3 | 7.34 |  | 0
01.04.03.03.01.03 | Picado de muro para emplame de fierro | m3 | 4.27 |  | 0
01.04.03.03.01.04 | Corte+rotura, ED y reposición de piso y vereda rígida f'c 175 kg/cm2 de 10 cm espesor | m2 | 120.63 |  | 0
01.04.03.03.01.05 | Pase de Tuberias por muro incl picado y resane (pases) | und | 5 |  | 0
01.04.03.03.01.06 | Sellado de pase de tubería por muro de reservorio existente | und | 5 |  | 0
01.04.03.03.01.07 | Eliminación de desmonte proveniente de la demolicion de concreto con maquinaria. | m3 | 42.81 |  | 0
01.04.03.03.02 | OBRAS DE CONCRETO ARMADO |  |  |  | 0
01.04.03.03.02.01 | ENCAMISADO |  |  |  | 0
01.04.03.03.02.01.01 | Picado-retiro de concreto deteriorado en muro de cuba de reservorio (incl. limpieza) | m2 | 274.95 |  | 0
01.04.03.03.02.01.02 | Aplicar epoxico (Junta de concreto viejo con nuevo) | m2 | 274.95 |  | 0
01.04.03.03.02.01.03 | Concreto pre-mezclado f'c 280 kg/cm2 p/ encamisado reforzados incl. Bombeo (C-PV o HS) | m3 | 39.7 |  | 0
01.04.03.03.02.01.04 | Encofrado (incl. habilitación de madera) para encamisado cilíndrico de cuba | m2 | 237.1 |  | 0
01.04.03.03.02.01.05 | Acero estruc. trabajado p/encamisado reforzado (costo prom. incl. desperdicios) | kg | 1901.36 |  | 0
01.04.03.03.02.02 | LOSA DE FONDO |  |  |  | 0
01.04.03.03.02.02.01 | Picado-retiro de concreto deteriorado en losa de fondo de cuba (incl. limpieza) | m2 | 158.37 |  | 0
01.04.03.03.02.02.02 | Aplicar epoxico (Junta de concreto viejo con nuevo) | m2 | 158.37 |  | 0
01.04.03.03.02.02.03 | Concreto pre-mezclado f'c 280 kg/cm2 p/ losas de fondo-piso incl. Bombeo (C-PV o HS) | m3 | 23.64 |  | 0
01.04.03.03.02.02.04 | Acero estruc. trabajado p/losa de fondo- piso (costo prom. incl. desperdicios) | kg | 1123.81 |  | 0
01.04.03.03.02.03 | MURO DE CUBA A PROLONGAR |  |  |  | 0
01.04.03.03.02.03.01 | Concreto pre-mezclado f'c 280 kg/cm2 p/ muros reforzados incl. Bombeo (C-PV o HS) | m3 | 19.27 |  | 0
01.04.03.03.02.03.02 | Encofrado (incl. habilitación de madera) para muro cilíndrico de cuba | m2 | 84.75 |  | 0
01.04.03.03.02.04 | VIGAS |  |  |  | 0
01.04.03.03.02.04.01 | Concreto pre-mezclado f'c 280 kg/cm2 p/vigas circulares incl. Bombeo (C-PV o HS) | m3 | 12.48 |  | 0
01.04.03.03.02.04.02 | Encofrado (incl. habilitación de madera) para vigas circulares | m2 | 50.17 |  | 0
01.04.03.03.02.04.03 | Acero estruc. trabajado para vigas circulares (costo prom. incl. desperdicios) | kg | 1132.34 |  | 0
01.04.03.03.03 | ESTRUCTURAS DE ALUMINIO |  |  |  | 0
01.04.03.03.03.01 | Cupula prefabricada de aluminio segun diseño de planos y especificaciones para el reservorio R-5-394, incl. montaje, accesorios y transporte | und | 1 |  | 0
01.04.03.03.04 | VARIOS |  |  |  | 0
01.04.03.03.04.01 | Aditivo desmoldeador para encofrados tipo caravista | m2 | 287.27 |  | 0
01.04.03.03.04.02 | Escalera de tubo acero inox. c/parantes de 2" por peldaños 3/4" | m | 7.04 |  | 0
01.04.03.03.04.03 | Baranda de fo. 2" y parante de h= 0.90 m altura | m | 3.6 |  | 0
01.04.03.03.04.04 | Marco y tapa de fibra de vidrio con alma de acero D=0.60 m | und | 2 |  | 0
01.04.03.03.04.05 | Ventilación con tubería de acero según diseño DN 150 | und | 4 |  | 0
01.04.03.03.05 | REVOQUES, ENLUCIDOS Y MOLDURAS |  |  |  | 0
01.04.03.03.05.01 | Tarrajeo con impermeabilizante de losa de fondo-piso (C-PV o HS) | m2 | 130.7 |  | 0
01.04.03.03.05.02 | Tarrajeo con impermeabilizante en muros (C-PV o HS) | m2 | 165.94 |  | 0
01.04.03.03.05.03 | Acabado de ochavo en 45° con impermeabilizante en todo el contorno interior de reservorio (C-PV o HS) | m2 | 29.76 |  | 0
01.04.03.03.06 | PINTURA |  |  |  | 0
01.04.03.03.06.01 | Pintado exterior con pintura látex de reservorio apoyado incl. mensaje | m2 | 235.75 |  | 0
01.04.03.03.07 | PRUEBAS |  |  |  | 0
01.04.03.03.07.01 | Prueba hidráulica con empleo de cisterna y equipo de bombeo para el llenado | m3 | 405 |  | 0
01.04.03.03.07.02 | Evacuación del agua de prueba con empleo de la línea de salida | m3 | 405 |  | 0
01.04.03.03.07.03 | Limpieza y desinfección de reservorios elevados | m2 | 371.83 |  | 0
01.04.03.03.07.04 | Prueba de calidad del concreto (prueba a la compresión) | und | 26 |  | 0
01.04.03.04 | CASETA DE VALVULAS CON POZOS IMPULSORES Y CASETA DEL OPERADOR R-05 |  |  |  | 0
01.04.03.04.01 | TRABAJOS PRELIMINARES |  |  |  | 0
01.04.03.04.01.01 | Trazo y replanteo inicial con estación total | m2 | 170 |  | 0
01.04.03.04.01.02 | Replanteo final con estación total | m2 | 170 |  | 0
01.04.03.04.02 | DESMONTAJE Y DEMOLICIONES |  |  |  | 0
01.04.03.04.02.01 | Desmontaje de puerta | und | 2 |  | 0
01.04.03.04.02.02 | Retiro de ventana c/perfil aluminio (inc. vidrios) | m2 | 2.47 |  | 0
01.04.03.04.02.03 | Transporte de materiales desmontados a almacen de recupero de SEDAPAL (La Atarjea) | und | 1 |  | 0
01.04.03.04.02.04 | Demolición de losa de techo aligerado | m2 | 22.95 |  | 0
01.04.03.04.02.05 | Demolición de vigas concreto armado (aisladas) | m3 | 2.46 |  | 0
01.04.03.04.02.06 | Demolición de muro de ladrillo cabeza | m2 | 68.46 |  | 0
01.04.03.04.02.07 | Demolición de columnas concreto armado (aisladas) | m3 | 2.65 |  | 0
01.04.03.04.02.08 | Demolición de cimiento y/o sobrecimiento | m3 | 22.11 |  | 0
01.04.03.04.02.09 | Demolición de losa de piso - vereda (corte y rotura) | m3 | 2.3 |  | 0
01.04.03.04.02.10 | Eliminación de desmonte proveniente de la demolicion de concreto con maquinaria. | m3 | 44.36 |  | 0
01.04.03.04.03 | MOVIMIENTO DE TIERRAS |  |  |  | 0
01.04.03.04.03.01 | Excavaciones terreno rocoso c/compresora hasta 3,00 m prof.(sin emplear explosivo) | m3 | 125.2 |  | 0
01.04.03.04.03.02 | Refine, nivelación y compactación en terreno rocoso | m2 | 90 |  | 0
01.04.03.04.03.03 | Relleno compactado con mater. prestamo | m3 | 16.52 |  | 0
01.04.03.04.03.04 | Eliminación de desmonte en terreno rocoso con maquinaria (incluye disposicion final) | m3 | 125.2 |  | 0
01.04.03.04.04 | OBRAS DE CONCRETO SIMPLE |  |  |  | 0
01.04.03.04.04.01 | Concreto f'c 100 kg/cm2 para solados y/o sub bases (C-PV o HS) | m3 | 7.59 |  | 0
01.04.03.04.04.02 | Concreto 1:10 + 30% piedra grande para cimiento corrido (C-PV o HS) | m3 | 19.94 |  | 0
01.04.03.04.04.03 | Concreto 1:8 + 25% P.M. p/sobrecimientos (C-PV o HS) | m3 | 3.32 |  | 0
01.04.03.04.04.04 | Encofrado (incl. habilitación de madera) de sobrecimientos reforzados | m2 | 28.45 |  | 0
01.04.03.04.05 | OBRAS DE CONCRETO ARMADO |  |  |  | 0
01.04.03.04.05.01 | ZAPATAS |  |  |  | 0
01.04.03.04.05.01.01 | Concreto pre-mezclado f'c 210 kg/cm2 p/ zapatas incl. Bombeo (C-PV o HS) | m3 | 17.54 |  | 0
01.04.03.04.05.01.02 | Acero estruc. trabajado p/zapata armada (costo prom. incl. desperdicios) | kg | 670.43 |  | 0
01.04.03.04.05.02 | DESNIVEL DE LIMPIA |  |  |  | 0
01.04.03.04.05.02.01 | Concreto pre-mezclado f'c 280 kg/cm2 p/ desnivel de limpia incl. Bombeo (C-PV o HS) | m3 | 1.38 |  | 0
01.04.03.04.05.02.02 | Encofrado (incl. habilitación de madera) para desnivel de limpia tipo caravista | m2 | 9.61 |  | 0
01.04.03.04.05.02.03 | Acero estruc. trabajado p/muro desnivel de limpia (costo prom. incl. desperdicios) | kg | 160.03 |  | 0
01.04.03.04.05.03 | POZO DE IMPULSORES |  |  |  | 0
01.04.03.04.05.03.01 | Concreto pre-mezclado f'c 280 kg/cm2 para losas de fondo-piso para pozo de impulsores incl. Bombeo (C-PV o HS) | m3 | 6.4 |  | 0
01.04.03.04.05.03.02 | Acero estruc. trabajado p/losa de fondo- piso para pozo impulsor (costo prom. incl. desperdicios) | kg | 796.91 |  | 0
01.04.03.04.05.03.03 | Concreto pre-mezclado f'c 280 kg/cm2 p/ muros reforzados de pozo impulsor incl. Bombeo (C-PV o HS) | m3 | 19.43 |  | 0
01.04.03.04.05.03.04 | Encofrado (incl. habilitación de madera) para muros rectos de pozo impulsor | m2 | 72.13 |  | 0
01.04.03.04.05.03.05 | Acero estruc. trabajado p/muro reforzado de pozo impulsor (costo prom. incl. desperdicios) | kg | 672.8 |  | 0
01.04.03.04.05.03.06 | Concreto pre-mezclado f'c 280 kg/cm2 para losas macizas de pozo de impulsores incl. Bombeo (C-PV o HS) | m3 | 4.12 |  | 0
01.04.03.04.05.03.07 | Encofrado (incl. habilitación de madera) para losa maciza de pozo impulsor | m2 | 22.98 |  | 0
01.04.03.04.05.03.08 | Acero estruc. trabajado p/losas macizas de pozo impulsor (costo prom. incl. desperdicios) | kg | 504.28 |  | 0
01.04.03.04.05.04 | COLUMNAS |  |  |  | 0
01.04.03.04.05.04.01 | Concreto pre-mezclado f'c 210 kg/cm2 p/ columnas incl. Bombeo (Cemento P-I) | m3 | 10.85 |  | 0
01.04.03.04.05.04.02 | Encofrado (incl. habilitación de madera) para columna | m2 | 111.44 |  | 0
01.04.03.04.05.04.03 | Acero estruc. trabajado para columnas (costo prom. incl. desperdicios) | kg | 1995.85 |  | 0
01.04.03.04.05.05 | VIGAS |  |  |  | 0
01.04.03.04.05.05.01 | Concreto pre-mezclado f'c 210 kg/cm2 p/ vigas incl. Bombeo (Cemento P-I) | m3 | 8.91 |  | 0
01.04.03.04.05.05.02 | Encofrado (incl. habilitación de madera) para vigas rectas y dinteles | m2 | 100.87 |  | 0
01.04.03.04.05.05.03 | Acero estruc. trabajado para vigas (costo prom. incl. desperdicios) | kg | 1632.32 |  | 0
01.04.03.04.05.06 | LOSA ALIGERADA |  |  |  | 0
01.04.03.04.05.06.01 | Concreto pre-mezclado f'c 210 kg/cm2 p/ losas aligeradas i/Bombeo (Cemento P-I) | m3 | 8.9 |  | 0
01.04.03.04.05.06.02 | Encofrado (incl. habilitación de madera) para losas aligeradas | m2 | 101.68 |  | 0
01.04.03.04.05.06.03 | Acero estruc. trabajado p/losa aligerada (costo prom. incl. desperdicios) | kg | 1301.89 |  | 0
01.04.03.04.05.06.04 | Provisión y colocado de ladrillos de arcilla hueco de 15x30x30 cm | und | 890 |  | 0
01.04.03.04.05.06.05 | Cobertura ladrillo pastelero asent. c/mezcla 1:5, 2.5 cm; junta 1.5 cm | m2 | 101.68 |  | 0
01.04.03.04.05.07 | DADOS DE ANCLAJE |  |  |  | 0
01.04.03.04.05.07.01 | Concreto pre-mezclado f'c 210 kg/cm2 para anclajes y/o dados incl. Bombeo (Cemento P-I) | m3 | 1.34 |  | 0
01.04.03.04.05.07.02 | Encofrado (incl. habilitación de madera) para anclajes y/o dados | m2 | 16 |  | 0
01.04.03.04.05.07.03 | Acero estruc. trabajado p/dados y anclajes (costo prom. incl. desperdicios) | kg | 65.8 |  | 0
01.04.03.04.05.07.04 | Juntas con poliestireno expandido de 1" sellada con mortero asfáltico | m2 | 10.16 |  | 0
01.04.03.04.06 | MUROS DE ALBAÑILERIA |  |  |  | 0
01.04.03.04.06.01 | Muros de ladrillo king kong de arcilla de cabeza con mortero 1:4 x 1,5 cm | m2 | 83.58 |  | 0
01.04.03.04.06.02 | Muros de ladrillo king kong de arcilla de soga con mortero 1:4 x 1,5 cm | m2 | 12.9 |  | 0
01.04.03.04.07 | REVOQUES, ENLUCIDOS Y MOLDURAS |  |  |  | 0
01.04.03.04.07.01 | Tarrajeo interior con mortero 1:5x1,5 cm (incluye columnas empotradas) | m2 | 143.05 |  | 0
01.04.03.04.07.02 | Tarrajeo exterior con mortero 1:5x1,5 cm (incluye columnas empotradas) | m2 | 93.31 |  | 0
01.04.03.04.07.03 | Tarrajeo de superficie vigas peraltadas independientes (en interiores) | m2 | 32.92 |  | 0
01.04.03.04.07.04 | Tarrajeo del tipo rayado o primario con mortero 1:5 | m2 | 13.15 |  | 0
01.04.03.04.07.05 | Cielo rasos con mortero de 1:5 x 1,5 cm para cámaras de válvulas | m2 | 101.68 |  | 0
01.04.03.04.07.06 | Vestidura de derrame en puerta, ventana y vano | m | 25.82 |  | 0
01.04.03.04.08 | PISOS Y VEREDAS |  |  |  | 0
01.04.03.04.08.01 | Falso piso de concreto 1:10 de espesor 4" (C-PV o HS) | m2 | 115.99 |  | 0
01.04.03.04.08.02 | Piso de 2" concreto f'c 140 kg/cm2 de 4 cm + pulido con mortero 1:2 x 1 cm | m2 | 115.99 |  | 0
01.04.03.04.08.03 | Revestimiento de pisos con mayólica blanca de primera de 25 cm x 25 cm | m2 | 2.35 |  | 0
01.04.03.04.08.04 | Vereda de concreto f'c 175 kg/cm2 e=10cm pasta 1:2 (C-PV o HS), c/empleo de mezcladora | m2 | 85.96 |  | 0
01.04.03.04.09 | ZOCALOS Y CONTRAZOCALOS |  |  |  | 0
01.04.03.04.09.01 | Contrazócalo de cemento pulido con mortero 1:5 de 2 cm x 0,10 m | m | 32.85 |  | 0
01.04.03.04.09.02 | Pared de Mayolica blanca 25cm x 25cm. H=1.80m | m2 | 13 |  | 0
01.04.03.04.10 | CARPINTERIA METALICA |  |  |  | 0
01.04.03.04.10.01 | Puerta metálica tipo P-1 segun diseño y plano | m2 | 4.2 |  | 0
01.04.03.04.10.02 | Puerta metálica tipo P-2 segun diseño y plano | m2 | 1.89 |  | 0
01.04.03.04.10.03 | Puerta de madera contraplacada según diseño y plano | m2 | 1.68 |  | 0
01.04.03.04.10.04 | Ventana en caseta segun diseño y plano | m2 | 5.15 |  | 0
01.04.03.04.10.05 | Malla metálica protectora con alambre N° 10 por cocadas de 1" | m2 | 5.15 |  | 0
01.04.03.04.10.06 | Escalera de tubo acero inox. c/parantes de 2" por peldaños 3/4" | m | 2.5 |  | 0
01.04.03.04.10.07 | Baranda de fo. 2" y parante de h= 0.90 m altura | m | 3.91 |  | 0
01.04.03.04.10.08 | Marco y tapa de fibra de vidrio con alma de acero (0.80x0.80m) | und | 2 |  | 0
01.04.03.04.10.09 | Marco y tapa de fibra de vidrio con alma de acero (1.20x1.20m) | und | 2 |  | 0
01.04.03.04.10.10 | Soporte metálico tipo abrazadera para tubería DN 100 a 150 | und | 4 |  | 0
01.04.03.04.11 | CERRAJERIA |  |  |  | 0
01.04.03.04.11.01 | Cerradura para exterior, c/llaves inter. y exterior de 2 golpes | und | 3 |  | 0
01.04.03.04.11.02 | Candado, incluyendo aldabas | und | 3 |  | 0
01.04.03.04.11.03 | Picaportes | und | 6 |  | 0
01.04.03.04.11.04 | Bisagra de fierro para puerta (promedio) | und | 12 |  | 0
01.04.03.04.12 | PINTURA |  |  |  | 0
01.04.03.04.12.01 | Pintado de muro interior con pintura látex | m2 | 143.05 |  | 0
01.04.03.04.12.02 | Pintado de muro exterior con pintura látex | m2 | 93.31 |  | 0
01.04.03.04.12.03 | Pintado de cielo raso con pintura látex | m2 | 194.99 |  | 0
01.04.03.04.12.04 | Pintado de puertas de madera con barniz | m2 | 1.68 |  | 0
01.04.03.04.12.05 | Pintado de puertas metálicas LAC (2manos anticorrosiva + 2esmalte) | m2 | 10.25 |  | 0
01.04.03.04.12.06 | Pintado de ventanas metálicas (2manos anticorrosiva + 2esmalte) | m2 | 5.15 |  | 0
01.04.03.04.13 | VARIOS |  |  |  | 0
01.04.03.04.13.01 | Provisión y colocado de poliestireno expandido de 1" | m | 15.16 |  | 0
01.04.03.04.13.02 | Juntas con poliestireno expandido de 1" sellada con mortero asfáltico 1/4 en pisos y veredas | m | 26.94 |  | 0
01.04.03.04.13.03 | Aditivo desmoldeador para encofrados tipo caravista | m2 | 342.45 |  | 0
01.04.03.04.13.04 | Prueba de calidad del concreto (prueba a la compresión) | und | 16 |  | 0
01.04.03.04.14 | APARATOS SANITARIOS |  |  |  | 0
01.04.03.04.14.01 | Inodoro tanque bajo c/grifería de bronce (tornado o similar) | und | 1 |  | 0
01.04.03.04.14.02 | Lavatorio de pared con grifería cromada 20x17 cm (jamaica o similar) | und | 1 |  | 0
01.04.03.04.14.03 | Ducha cromada de una (1) llave incl. grifería | und | 1 |  | 0
01.04.03.04.14.04 | Jabonera de losa color blanco | und | 1 |  | 0
01.04.03.04.14.05 | Toallera con soportes de losa y barra plástica color blanco | und | 1 |  | 0
01.04.03.04.14.06 | Papelera de losa y barra plástica color blanco | und | 1 |  | 0
01.04.03.04.14.07 | Instalación de aparatos sanitarios | und | 3 |  | 0
01.04.03.04.14.08 | Instalación de accesorios sanitarios complementarios | und | 3 |  | 0
01.04.03.04.15 | INSTALACIONES SANITARIAS |  |  |  | 0
01.04.03.04.15.01 | Red de PVC tipo unión roscada PN 10 DN 15 (incl. instalación accesorios) | m | 6.2 |  | 0
01.04.03.04.15.02 | Red de PVC tipo unión roscada PN 10 DN 20 (incl. instalación accesorios) | m | 9.55 |  | 0
01.04.03.04.15.03 | Red de PVC tipo unión roscada PN 10 DN 25 (incl. instalación accesorios) | m | 0.3 |  | 0
01.04.03.04.15.04 | Red de acero inoxidable DN 25 (incl. instalación accesorios) | m | 1.15 |  | 0
01.04.03.04.15.05 | Tuberia de desague pvc 1" | m | 7.99 |  | 0
01.04.03.04.15.06 | Tuberia de desague pvc 2" | m | 30.53 |  | 0
01.04.03.04.15.07 | Tuberia de desague pvc 4" | m | 3.33 |  | 0
01.04.03.04.15.08 | Suministro e Instalacion de tuberia HDPE PE 100, PN 10 , DN 110 mm ( incl. desperd. 2%) | m | 4.25 |  | 0
01.04.03.04.15.09 | Codo 90° de acero inoxidable unión roscada DN 25 | und | 2 |  | 0
01.04.03.04.15.10 | Codo de P.V.C. 90° tipo unión roscada DN 15 | und | 7 |  | 0
01.04.03.04.15.11 | Codo de P.V.C. 90° tipo unión roscada DN 20 | und | 7 |  | 0
01.04.03.04.15.12 | Cople Soldable Roscado de Acero Inox. DN 1" | und | 1 |  | 0
01.04.03.04.15.13 | Union Universal DN 20 mm (3/4") | und | 2 |  | 0
01.04.03.04.15.14 | Valvula compueta DN 3/4" | und | 1 |  | 0
01.04.03.04.15.15 | Tee PVC Agua C-10 3/4" a 1/2" | und | 1 |  | 0
01.04.03.04.15.16 | Tee de Acero inoxidable roscado DN 21mm | und | 1 |  | 0
01.04.03.04.15.17 | Reducción de PVC 1" x 3/4" | und | 1 |  | 0
01.04.03.04.15.18 | Reducción PVC 3/4" x 1/2" | und | 2 |  | 0
01.04.03.04.15.19 | Salida de PVC tipo unión roscada PN 10 DN 15 (punto) | und | 3 |  | 0
01.04.03.04.15.20 | Union multirango DN 1" | und | 1 |  | 0
01.04.03.04.15.21 | Marco (e=1") y Tapa de Nicho Ac. Inoxidable Plancha 5/64" (0.12x0.20) | und | 1 |  | 0
01.04.03.04.15.22 | Codo 90° PVC Desagüe, SAP Ø 2", SP-SP | und | 3 |  | 0
01.04.03.04.15.23 | Codo 45° PVC Desagüe, SAP Ø 2", SP-SP | und | 6 |  | 0
01.04.03.04.15.24 | Codo 45° PVC Desagüe, SAP Ø 4", SP-SP | und | 1 |  | 0
01.04.03.04.15.25 | Codo 45° PVC Desagüe, SAP Ø 1", SP-SP | und | 6 |  | 0
01.04.03.04.15.26 | Codo 45° HDPE 110 para agua | und | 1 |  | 0
01.04.03.04.15.27 | Tee PVC SAL 2" | und | 2 |  | 0
01.04.03.04.15.28 | Trampa "P" de PVC SAL para desagüe 2" | und | 1 |  | 0
01.04.03.04.15.29 | Yee PVC SAL 2" | und | 2 |  | 0
01.04.03.04.15.30 | Yee PVC SAL con reduccion 4" a 2" | und | 1 |  | 0
01.04.03.04.15.31 | Yee PVC SAL 4" | und | 1 |  | 0
01.04.03.04.15.32 | Tee sanitaria de PVC SAL con reducción 4" a 2" | und | 1 |  | 0
01.04.03.04.15.33 | Provisión y colocado de registro de bronce 2" | und | 3 |  | 0
01.04.03.04.15.34 | Reducción de PVC SAL 4" a 2" | und | 1 |  | 0
01.04.03.04.15.35 | Salida de PVC SAL para desagüe (punto) D=2" | pto | 2 |  | 0
01.04.03.04.15.36 | Salida de PVC SAL para desagüe (punto) D=4" | pto | 1 |  | 0
01.04.03.04.15.37 | Sombrero para ventilación 2" PVC | und | 1 |  | 0
01.04.03.04.15.38 | Caja de regist. alb. 12" x 24" c/tapa de concreto | und | 2 |  | 0
01.04.03.04.15.39 | Silla de derivacion con ramal de HDPE DN 315-110 mm | und | 1 |  | 0
01.04.03.04.15.40 | Instalación de accesorios de acero DN 25 | und | 3 |  | 0
01.04.03.04.15.41 | Instalacion de accesorios PVC | und | 39 |  | 0
01.04.03.04.15.42 | Instalación de accesorios de HDPE DN 110 - 160 mm (Electrofusión) | und | 2 |  | 0
01.04.03.05 | CAJA DE REBOSE Y LIMPIA R-05 |  |  |  | 0
01.04.03.05.01 | TRABAJOS PRELIMINARES |  |  |  | 0
01.04.03.05.01.01 | Trazo y replanteo inicial con estación total | m2 | 4.14 |  | 0
01.04.03.05.01.02 | Replanteo final con estación total | m2 | 4.14 |  | 0
01.04.03.05.02 | DEMOLICIONES |  |  |  | 0
01.04.03.05.02.01 | Demolición de caja de rebose y limpia | m3 | 4.64 |  | 0
01.04.03.05.02.02 | Relleno compactado con mater. prestamo | m3 | 8.76 |  | 0
01.04.03.05.02.03 | Eliminación de desmonte proveniente de la demolicion de concreto con maquinaria. | m3 | 4.64 |  | 0
01.04.03.05.03 | MOVIMIENTO DE TIERRAS |  |  |  | 0
01.04.03.05.03.01 | Excavaciones terreno rocoso c/compresora hasta 3,00 m prof.(sin emplear explosivo) | m3 | 12.81 |  | 0
01.04.03.05.03.02 | Refine, nivelación y compactación en terreno rocoso | m2 | 4.14 |  | 0
01.04.03.05.03.03 | Eliminación de desmonte en terreno rocoso con maquinaria (incluye disposicion final) | m3 | 12.81 |  | 0
01.04.03.05.04 | OBRAS DE CONCRETO SIMPLE |  |  |  | 0
01.04.03.05.04.01 | Concreto f'c 100 kg/cm2 para solados y/o sub bases (C-PV o HS) | m3 | 0.41 |  | 0
01.04.03.05.05 | OBRAS DE CONCRETO ARMADO |  |  |  | 0
01.04.03.05.05.01 | Concreto f'c 210 kg/cm2 para losas de fondo-piso (C-PV o HS) | m3 | 0.93 |  | 0
01.04.03.05.05.02 | Acero estruc. trabajado p/losa de fondo- piso (costo prom. incl. desperdicios) | kg | 31.07 |  | 0
01.04.03.05.05.03 | Concreto f'c 210 kg/cm2 para muros reforzados (C-PV o HS) | m3 | 5 |  | 0
01.04.03.05.05.04 | Encofrado (incl. habilitación de madera) para muro recto de cámaras, cajas | m2 | 22.3 |  | 0
01.04.03.05.05.05 | Acero estruc. trabajado p/muro reforzado (costo prom. incl. desperdicios) | kg | 168.56 |  | 0
01.04.03.05.05.06 | Concreto f'c 210 kg/cm2 para losas removibles (Cemento P-I) | m3 | 0.23 |  | 0
01.04.03.05.05.07 | Encofrado (incl. habilitación de madera) para losas removibles | m2 | 1.44 |  | 0
01.04.03.05.05.08 | Acero estruc. trabajado p/losas removib. de buzones,cámaras,cajas(costo prom.i/d) | kg | 13.76 |  | 0
01.04.03.05.06 | REVOQUES, ENLUCIDOS Y MOLDURAS |  |  |  | 0
01.04.03.05.06.01 | Tarrajeo con impermeabilizante de losa de fondo-piso (C-PV o HS) | m2 | 4.14 |  | 0
01.04.03.05.06.02 | Tarrajeo con impermeabilizante en muros (C-PV o HS) | m2 | 22.3 |  | 0
01.04.03.05.07 | ADITAMENTOS VARIOS |  |  |  | 0
01.04.03.05.07.01 | Perfil metálico s/plano y especif tecnica - para losas removibles | m | 1 |  | 0
01.04.03.05.07.02 | Tirador 1/4" para losa removible | und | 18 |  | 0
01.04.03.05.07.03 | Prueba de calidad del concreto (prueba a la compresión) | und | 3 |  | 0
01.04.03.05.07.04 | Aditivo desmoldeador para encofrados tipo caravista | m2 | 23.74 |  | 0
01.04.03.06 | CERCO PERIMETRICO R-05 |  |  |  | 0
01.04.03.06.01 | TRABAJOS PRELIMINARES |  |  |  | 0
01.04.03.06.01.01 | Trazo y replanteo inicial para cerco perimetrico (con equipo) | m | 93.95 |  | 0
01.04.03.06.01.02 | Replanteo final de la obra, para cerco perimetrico ( con equipo) | m | 93.95 |  | 0
01.04.03.06.02 | DEMOLICIONES |  |  |  | 0
01.04.03.06.02.01 | Desmontaje de puerta metalica de cerco perimetrico - incl cimentacion y traslado de pta a sedapal | glb | 1 |  | 0
01.04.03.06.02.02 | Demolición de Cerco Perimetrico Existente de albañileria confinada incl. eliminacion | m | 4 |  | 0
01.04.03.06.03 | MOVIMIENTO DE TIERRAS |  |  |  | 0
01.04.03.06.03.01 | Excavaciones terreno rocoso c/compresora hasta 2,00 m prof.(sin emplear explosivo) | m3 | 0.68 |  | 0
01.04.03.06.03.02 | Refine, nivelación y compactación en terreno rocoso | m2 | 0.8 |  | 0
01.04.03.06.03.03 | Relleno compactado con mater. prestamo | m3 | 0.2 |  | 0
01.04.03.06.03.04 | Eliminación de desmonte en terreno rocoso con maquinaria (incluye disposicion final) | m3 | 0.68 |  | 0
01.04.03.06.04 | OBRAS DE CONCRETO SIMPLE |  |  |  | 0
01.04.03.06.04.01 | Concreto 1:10 + 30% piedra grande para cimiento corrido (C-PV o HS) | m3 | 0.47 |  | 0
01.04.03.06.04.02 | Concreto 1:8 + 25% P.M. p/sobrecimientos (C-PV o HS) | m3 | 0.15 |  | 0
01.04.03.06.04.03 | Encofrado (incl. habilitación de madera) de sobrecimientos reforzados | m2 | 2.06 |  | 0
01.04.03.06.05 | OBRAS DE CONCRETO ARMADO |  |  |  | 0
01.04.03.06.05.01 | Concreto f'c 210 kg/cm2 para columnas (Cemento P-I) | m3 | 0.32 |  | 0
01.04.03.06.05.02 | Encofrado (incl. habilitación de madera) para columna | m2 | 4.28 |  | 0
01.04.03.06.05.03 | Acero estruc. trabajado para columnas (costo prom. incl. desperdicios) | kg | 60.09 |  | 0
01.04.03.06.05.04 | Concreto f'c 210 kg/cm2 para vigas (Cemento P-I) | m3 | 0.18 |  | 0
01.04.03.06.05.05 | Encofrado (incl. habilitación de madera) para vigas rectas y dinteles | m2 | 2.39 |  | 0
01.04.03.06.05.06 | Acero estruc. trabajado para vigas (costo prom. incl. desperdicios) | kg | 32.68 |  | 0
01.04.03.06.06 | MURO DE ALBAÑILERIA |  |  |  | 0
01.04.03.06.06.01 | Muros de ladrillo king kong de arcilla de soga caravista c/mortero 1:4 x 1,5cm | m2 | 4.83 |  | 0
01.04.03.06.06.02 | Acero construccion 1/4" para confinamiento de muros (incluye desperdicio) | m | 28.8 |  | 0
01.04.03.06.06.03 | Solaqueado de muro caravista de ladrillo king kong soga con mortero 1:3 | m2 | 9.66 |  | 0
01.04.03.06.07 | REVOQUES, ENLUCIDOS Y MOLDURAS |  |  |  | 0
01.04.03.06.07.01 | Tarrajeo de columnas, vigas y sobrecimientos 1:5x1,5 cm | m2 | 8.84 |  | 0
01.04.03.06.08 | CARPINTERIA METALICA |  |  |  | 0
01.04.03.06.08.01 | Puerta metalica de dos hojas P-4, segun plano y especificaciones | m2 | 5.88 |  | 0
01.04.03.06.09 | CERRAJERIA |  |  |  | 0
01.04.03.06.09.01 | Bisagra de fierro para puerta (promedio) | und | 4 |  | 0
01.04.03.06.09.02 | Cerradura para exterior, c/llaves inter. y exterior de 3 golpes | und | 1 |  | 0
01.04.03.06.09.03 | Candado, incluyendo aldabas | und | 1 |  | 0
01.04.03.06.09.04 | Picaportes | und | 2 |  | 0
01.04.03.06.10 | PINTURA |  |  |  | 0
01.04.03.06.10.01 | Pintado de muro cerco perimetrico con pintura látex | m2 | 9.66 |  | 0
01.04.03.06.10.02 | Pintado de columnas, vigas y sobrecimientos con pintura latex | m2 | 8.84 |  | 0
01.04.03.06.10.03 | Pintado de puertas metálicas LAC (2manos anticorrosiva + 2esmalte) | m2 | 5.88 |  | 0
01.04.03.06.11 | VARIOS |  |  |  | 0
01.04.03.06.11.01 | Concertina de seguridad | m | 93.93 |  | 0
01.04.03.06.11.02 | Provisión y colocado de poliestireno expandido de 1" | m2 | 0.63 |  | 0
01.04.03.06.11.03 | Prueba de calidad del concreto (prueba a la compresión) | und | 1 |  | 0
01.04.03.06.11.04 | Aditivo desmoldeador para encofrados tipo caravista | m2 | 8.73 |  | 0
01.04.03.07 | OBRAS COMPLEMENTARIAS |  |  |  | 0
01.04.03.07.01 | Sembrío de grass americano y plantas de tallo corto (jardín) | m2 | 72.24 |  | 0
01.04.04 | RESERVORIO PROYECTADO ELEVADO REP-02-394 |  |  |  | 0
01.04.04.01 | TRABAJOS PRELIMINARES |  |  |  | 0
01.04.04.01.01 | Trazo y replanteo inicial del proyecto, p/reservorio-cisterna o sim c/Est.total | und | 1 |  | 0
01.04.04.01.02 | Replanteo final de la obra, p/reservorio y/o cisterna o sim con estación total | und | 1 |  | 0
01.04.04.02 | RESERVORIO ELEVADO REP-02 (V=150 M3) |  |  |  | 0
01.04.04.02.01 | MOVIMIENTO DE TIERRAS |  |  |  | 0
01.04.04.02.01.01 | Excavaciones-cortes en terreno rocoso con compresora (sin emplear explosivos) | m3 | 1238.48 |  | 0
01.04.04.02.01.02 | Excavaciones terreno rocoso c/compresora mayores a 3,00 m prof.(sin emplear explosivo) | m3 | 927.82 |  | 0
01.04.04.02.01.03 | Refine, nivelación y compactación en terreno rocoso | m2 | 176.71 |  | 0
01.04.04.02.01.04 | Relleno compactado con mater. prestamo | m3 | 97.09 |  | 0
01.04.04.02.01.05 | Eliminación de desmonte en terreno rocoso con maquinaria (incluye disposicion final) | m3 | 2166.3 |  | 0
01.04.04.02.02 | OBRAS DE CONCRETO SIMPLE |  |  |  | 0
01.04.04.02.02.01 | Concreto f'c 100 kg/cm2 para solados y/o sub bases (C-PV o HS) | m3 | 17.67 |  | 0
01.04.04.02.03 | OBRAS DE CONCRETO ARMADO |  |  |  | 0
01.04.04.02.03.01 | LOSA DE CIMENTACION |  |  |  | 0
01.04.04.02.03.01.01 | Concreto pre-mezclado f'c 315 kg/cm2 para losas de fondo-piso incl. Bombeo (C-PV o HS) | m3 | 282.74 |  | 0
01.04.04.02.03.01.02 | Encofrado (incl. habilitación de madera) para losas de fondo-piso | m2 | 75.4 |  | 0
01.04.04.02.03.01.03 | Acero estruc. trabajado p/losa de fondo- piso (costo prom. incl. desperdicios) | kg | 44832.99 |  | 0
01.04.04.02.03.02 | VIGAS DE CIMENTACION |  |  |  | 0
01.04.04.02.03.02.01 | Concreto pre-mezclado f'c 315 kg/cm2 para vigas de cimentación incl. Bombeo (C-PV o HS) | m3 | 13.38 |  | 0
01.04.04.02.03.02.02 | Encofrado (incl. habilitación de madera) para vigas de cimentación | m2 | 129.68 |  | 0
01.04.04.02.03.02.03 | Acero estruc. trabajado p/viga cimentac. (costo prom. incl. desperdicios) | kg | 5082.08 |  | 0
01.04.04.02.03.03 | FUSTE |  |  |  | 0
01.04.04.02.03.03.01 | Concreto pre-mezclado f'c 315 kg/cm2 para fuste hasta los 5 metros s.n.t. i/bombeo (Cemento P-I) | m3 | 51.06 |  | 0
01.04.04.02.03.03.02 | Concreto pre-mezclado f'c 315 kg/cm2 para fuste de 5,01 a 10 metros s.n.t. i/bombeo (Cemento P-I) | m3 | 40.53 |  | 0
01.04.04.02.03.03.03 | Concreto pre-mezclado f'c 315 kg/cm2 para fuste de 10,01 a 15 metros s.n.t. i/bombeo (Cemento P-I) | m3 | 37.85 |  | 0
01.04.04.02.03.03.04 | Encofrado (incl. habilitación) para muro cilíndrico hasta 5 metros s.n.t. | m2 | 340.42 |  | 0
01.04.04.02.03.03.05 | Encofrado (incl. habilitación) para muro cilíndrico desde 5,01 a 10 metros s.n.t | m2 | 270.18 |  | 0
01.04.04.02.03.03.06 | Encofrado (incl. habilitación) para muro cilíndrico desde 10,01 a 15 metros s.n.t | m2 | 252.35 |  | 0
01.04.04.02.03.03.07 | Acero estruc.trabajado p/fuste hasta los 5 metros s.n.t.(costo prom.i/desperdic.) | kg | 10665.28 |  | 0
01.04.04.02.03.03.08 | Acero estruc.trabajado p/fuste de 5,01 a 10 m s.n.t. (costo prom.i/desperdic.) | kg | 7257.56 |  | 0
01.04.04.02.03.03.09 | Acero estruc.trabajado p/fuste de 10,01 a 15 m s.n.t. (costo prom.i/desperdic.) | kg | 7426.62 |  | 0
01.04.04.02.03.04 | DADOS DE ANCLAJE |  |  |  | 0
01.04.04.02.03.04.01 | Concreto f'c 210 kg/cm2 para anclajes y/o dados (C-PV o HS) | m3 | 2.11 |  | 0
01.04.04.02.03.04.02 | Encofrado (incl. habilitación de madera) para anclajes y/o dados | m2 | 9.5 |  | 0
01.04.04.02.03.04.03 | Acero estruc. trabajado p/dados y anclajes (costo prom. incl. desperdicios) | kg | 140 |  | 0
01.04.04.02.03.05 | PLATAFORMA - PUENTE |  |  |  | 0
01.04.04.02.03.05.01 | Concreto pre-mezclado f'c 245 kg/cm2 p/ viga hasta 5 m s.n.t. i/bombeo (Cemento P-I) | m3 | 4.79 |  | 0
01.04.04.02.03.05.02 | Concreto pre-mezclado f'c 245 kg/cm2 p/ viga de 5,01 a 10 m s.n.t. i/bombeo (Cemento P-I) | m3 | 4.79 |  | 0
01.04.04.02.03.05.03 | Concreto pre-mezclado f'c 245 kg/cm2 p/ viga de 10,01 a 15 m s.n.t. i/bombeo (Cemento P-I) | m3 | 4.79 |  | 0
01.04.04.02.03.05.04 | Encofrado (incl. habilitación) de viga - puente hasta 5 metros s.n.t. | m2 | 29.97 |  | 0
01.04.04.02.03.05.05 | Encofrado (i/habilitación) de viga - puente desde 5,01 a 10 metros s.n.t. | m2 | 29.97 |  | 0
01.04.04.02.03.05.06 | Encofrado (i/habilitación) de viga - puente desde 10,01 a 15 metros s.n.t. | m2 | 29.97 |  | 0
01.04.04.02.03.05.07 | Acero estruct. trabajado p/viga - puente hasta 5 m s.n.t. (costo prom.i/desperd) | kg | 1092.05 |  | 0
01.04.04.02.03.05.08 | Acero estruct. trabajado p/viga - puente de 5,01 a 10 m s.n.t.(costo prom.i/desperd) | kg | 1092.05 |  | 0
01.04.04.02.03.05.09 | Acero estruct. trabajado p/viga - puente 10,01 a 15 m s.n.t(costo prom.i/desperd) | kg | 1092.05 |  | 0
01.04.04.02.03.06 | ANILLO INFERIOR |  |  |  | 0
01.04.04.02.03.06.01 | Concreto pre-mezclado f'c 315 kg/cm2 para viga de fuste de 15,01 a 20 metros s.n.t. i/bombeo (C-PV o HS) | m3 | 14.59 |  | 0
01.04.04.02.03.06.02 | Encofrado (i/habilitación) de viga recta de fuste desde 15,01 a 20 metros s.n.t. | m2 | 40.03 |  | 0
01.04.04.02.03.06.03 | Acero estruct. trabajado p/viga de fuste 15,01 a 20 m s.n.t(costo prom.i/desperd) | kg | 2466.8 |  | 0
01.04.04.02.03.07 | CÚPULA INFERIOR DE CUBA |  |  |  | 0
01.04.04.02.03.07.01 | Concreto pre-mezclado f'c 315 kg/cm2 para fondo de cuba de 15,01 a 20 m s.n.t. i/bombeo (C-PV o HS) | m3 | 17.1 |  | 0
01.04.04.02.03.07.02 | Encofrado (i/habilitac.) fondo esférico de cuba desde 15,01 a 20 metros s.n.t. | m2 | 56.66 |  | 0
01.04.04.02.03.07.03 | Acero estruc.trabajado p/fondo esf. cuba 15,01 a 20 m s.n.t(costo prom.i/desperd) | kg | 5314.86 |  | 0
01.04.04.02.03.08 | MURO TRONCO CONICO |  |  |  | 0
01.04.04.02.03.08.01 | Concreto pre-mezclado f'c 315 kg/cm2 p/ tronco cónico 15,01 a 20 m s.n.t. i/bombeo (C-PV o HS) | m3 | 18.31 |  | 0
01.04.04.02.03.08.02 | Encofrado (incl. habilitación) de tronco cónico desde 15,01 a 20 metros s.n.t. | m2 | 103.83 |  | 0
01.04.04.02.03.08.03 | Acero estruct. trabajado p/tronco cónico 15,01 a 20 m s.n.t(costo prom.i/desperd) | kg | 5350.14 |  | 0
01.04.04.02.03.09 | ANILLO INTERMEDIO |  |  |  | 0
01.04.04.02.03.09.01 | Concreto pre-mezclado f'c 315 kg/cm2 p/ viga de 15,01 a 20 m snt i/bombeo (C-PV o HS) | m3 | 10.84 |  | 0
01.04.04.02.03.09.02 | Encofrado (i/habilitación) para viga de 15,01 a 20 metros s.n.t. | m2 | 37.82 |  | 0
01.04.04.02.03.09.03 | Acero estruct. trabajado p/viga de 15,01 a 20 m s.n.t(costo prom.i/desperd) | kg | 2605.16 |  | 0
01.04.04.02.03.10 | MURO EXTERIOR DE CUBA |  |  |  | 0
01.04.04.02.03.10.01 | Concreto pre-mezclado f'c 315 kg/cm2 para muro de cuba de 15,01 a 20 metros s.n.t. i/bombeo(C-PV o HS) | m3 | 26.51 |  | 0
01.04.04.02.03.10.02 | Concreto pre-mezclado f'c 315 kg/cm2 p/ muro de cuba 20,01 a 25 m s.n.t. i/bombeo (C-PV o HS) | m3 | 8.92 |  | 0
01.04.04.02.03.10.03 | Encofrado (i/habilitac.) muro cilíndrico de cuba desde 15,01 a 20 metros s.n.t | m2 | 212.06 |  | 0
01.04.04.02.03.10.04 | Encofrado (i/habilitac.) muro cilíndrico de cuba desde 20,01 a 25 metros s.n.t | m2 | 71.39 |  | 0
01.04.04.02.03.10.05 | Acero estruct. trabajado p/muro de cuba 15,01 a 20 m s.n.t(costo prom.i/desperd) | kg | 5489.51 |  | 0
01.04.04.02.03.10.06 | Acero estruct. trabajado p/muro de cuba 20,01 a 25 m s.n.t(costo prom.i/desperd) | kg | 2079.28 |  | 0
01.04.04.02.03.11 | ANILLO MEDIO |  |  |  | 0
01.04.04.02.03.11.01 | Concreto pre-mezclado f'c 315 kg/cm2 p/ viga de 15,01 a 20 m snt i/bombeo (C-PV o HS) | m3 | 1.22 |  | 0
01.04.04.02.03.11.02 | Encofrado (i/habilitación) de viga de muro cuba desde 15,01 a 20 metros s.n.t. | m2 | 5.73 |  | 0
01.04.04.02.03.11.03 | Acero estruct. trabajado p/viga de cuba 15,01 a 20 m s.n.t(costo prom.i/desperd) | kg | 108.72 |  | 0
01.04.04.02.03.12 | MURO INTERIOR DE CUBA |  |  |  | 0
01.04.04.02.03.12.01 | Concreto pre-mezclado f'c 315 kg/cm2 para muro de cuba de 15,01 a 20 metros s.n.t. i/bombeo(C-PV o HS) | m3 | 2.91 |  | 0
01.04.04.02.03.12.02 | Concreto pre-mezclado f'c 315 kg/cm2 p/ muro de cuba 20,01 a 25 m s.n.t. i/bombeo (C-PV o HS) | m3 | 1.59 |  | 0
01.04.04.02.03.12.03 | Encofrado (i/habilitac.) muro cilíndrico de cuba desde 15,01 a 20 metros s.n.t | m2 | 29.12 |  | 0
01.04.04.02.03.12.04 | Encofrado (i/habilitac.) muro cilíndrico de cuba desde 20,01 a 25 metros s.n.t | m2 | 14.31 |  | 0
01.04.04.02.03.12.05 | Acero estruct. trabajado p/muro de cuba 15,01 a 20 m s.n.t(costo prom.i/desperd) | kg | 428.7 |  | 0
01.04.04.02.03.12.06 | Acero estruct. trabajado p/muro de cuba 20,01 a 25 m s.n.t(costo prom.i/desperd) | kg | 216.41 |  | 0
01.04.04.02.03.13 | ARTESA DE REBOSE |  |  |  | 0
01.04.04.02.03.13.01 | Concreto f'c 245 kg/cm2 para artesa de rebose de cuba de 20,01 a 25 metros s.n.t. (C-PV o HS) | m3 | 0.13 |  | 0
01.04.04.02.03.13.02 | Encofrado (i/habilitac.) artesa de rebose de cuba desde 20,01 a 25 metros s.n.t | m2 | 3.09 |  | 0
01.04.04.02.03.13.03 | Acero estruct. trabajado p/artesa de rebose de cuba 20,01 a 25 m s.n.t(costo prom.i/desperd) | kg | 12.62 |  | 0
01.04.04.02.03.14 | ANILLO SUPERIOR |  |  |  | 0
01.04.04.02.03.14.01 | Concreto pre-mezclado f'c 315 kg/cm2 p/ viga de 20,01 a 25 m snt i/bombeo (C-PV o HS) | m3 | 9.03 |  | 0
01.04.04.02.03.14.02 | Encofrado (i/habilitación) de viga de muro cuba desde 20,01 a 25 metros s.n.t. | m2 | 45.16 |  | 0
01.04.04.02.03.14.03 | Acero estruct. trabajado p/viga de cuba 20,01 a 25 m s.n.t(costo prom.i/desperd) | kg | 746.18 |  | 0
01.04.04.02.03.15 | CUPULA SUPERIOR DE CUBA |  |  |  | 0
01.04.04.02.03.15.01 | Concreto pre-mezclado f'c 315 kg/cm2 p/cupula superior de 20,01 a 25 m s.n.t. i/bombeo (C-PV o HS) | m3 | 13.72 |  | 0
01.04.04.02.03.15.02 | Encofrado (incl. habilitación) de techo de cuba desde 20,01 a 25 metros s.n.t. | m2 | 100.84 |  | 0
01.04.04.02.03.15.03 | Acero estruct. trabajado p/techo de cuba 20,01 a 25 m s.n.t(costo prom.i/desperd) | kg | 920.48 |  | 0
01.04.04.02.03.16 | VIGA SUPERIOR |  |  |  | 0
01.04.04.02.03.16.01 | Concreto pre-mezclado f'c 315 kg/cm2 p/ viga de 20,01 a 25 m snt i/bombeo (C-PV o HS) | m3 | 0.11 |  | 0
01.04.04.02.03.16.02 | Encofrado (i/habilitación) de viga de muro cuba desde 20,01 a 25 metros s.n.t. | m2 | 1.35 |  | 0
01.04.04.02.03.16.03 | Acero estruct. trabajado p/viga de cuba 20,01 a 25 m s.n.t(costo prom.i/desperd) | kg | 12.97 |  | 0
01.04.04.02.04 | REVOQUES, ENLUCIDOS Y MOLDURAS |  |  |  | 0
01.04.04.02.04.01 | Tarrajeo interior con mortero 1:4 x 1.5 cm para fuste hasta 5 m.s.n.t (Cemento P-I) | m2 | 127.77 |  | 0
01.04.04.02.04.02 | Tarrajeo interior con mortero 1:4 x 1.5 cm para fuste de 5.01 hasta 10 m.s.n.t (Cemento P-I) | m2 | 130.38 |  | 0
01.04.04.02.04.03 | Tarrajeo interior con mortero 1:4 x 1.5 cm para fuste de 10.01 hasta 15 m.s.n.t (Cemento P-I) | m2 | 121.77 |  | 0
01.04.04.02.04.04 | Tarrajeo con impermeabilizante de losa de fondo-piso (C-PV o HS) | m2 | 94.59 |  | 0
01.04.04.02.04.05 | Tarrajeo con impermeabilizante en muros (C-PV o HS) | m2 | 161.35 |  | 0
01.04.04.02.04.06 | Tarrajeo con impermeabilizante de cupula (C-PV o HS) | m2 | 101.98 |  | 0
01.04.04.02.04.07 | Encuentro muro - base redondeado r=0.50m | m | 27.02 |  | 0
01.04.04.02.04.08 | Vestidura de derrame en puerta, ventana y vano | m | 17.8 |  | 0
01.04.04.02.05 | PISOS Y VEREDAS |  |  |  | 0
01.04.04.02.05.01 | Falso piso de concreto 1:10 de espesor 4" (C-PV o HS) | m2 | 54.34 |  | 0
01.04.04.02.05.02 | Piso de 2" concreto f'c =175 kg/cm2 de 4 cm + pulido color mortero 1:2 x 1 cm | m2 | 54.34 |  | 0
01.04.04.02.05.03 | Vereda de concreto f'c 175 kg/cm2 e=10cm pasta 1:2 (C-PV o HS), c/empleo de mezcladora | m2 | 31.1 |  | 0
01.04.04.02.06 | ZOCALOS Y CONTRAZOCALOS |  |  |  | 0
01.04.04.02.06.01 | Contrazócalo de cemento pulido con mortero 1:5 de 2 cm x 0,30 m | m | 25.72 |  | 0
01.04.04.02.07 | CARPINTERIA METALICA |  |  |  | 0
01.04.04.02.07.01 | Puerta metálica tipo P-1 segun diseño y plano | m2 | 2.1 |  | 0
01.04.04.02.07.02 | Ventana en caseta segun diseño y plano | m2 | 1.08 |  | 0
01.04.04.02.07.03 | Malla metálica protectora con alambre N° 10 por cocadas de 1" | m2 | 1.08 |  | 0
01.04.04.02.07.04 | Escalera de tubo acero inox. c/parantes de 2" por peldaños 3/4" hasta 5.00 m.s.n.t | m | 5.3 |  | 0
01.04.04.02.07.05 | Escalera de tubo acero inox. con parantes 2"x peldaños 3/4" de 5,01 - 10 m s.n.t. | m | 4.3 |  | 0
01.04.04.02.07.06 | Escalera de tubo acero inox. con parantes 2"x peldaños 3/4" de 10,01 - 15 m s.n.t. | m | 4.1 |  | 0
01.04.04.02.07.07 | Escalera de tubo acero inox. con parantes 2"x peldaños 3/4" de 15,01 - 20 m s.n.t. | m | 4.7 |  | 0
01.04.04.02.07.08 | Escalera de tubo acero inox. con parantes 2"x peldaños 3/4" de 20,01 - 25 m s.n.t. | m | 4.7 |  | 0
01.04.04.02.07.09 | Anillo protector p/escalera reservorio elevado de hasta 5.01 m s.n.t. | m | 2.7 |  | 0
01.04.04.02.07.10 | Anillo protector p/escalera reservorio elevado de 5,01 m - 10 m s.n.t. | m | 2.3 |  | 0
01.04.04.02.07.11 | Anillo protector p/escalera reservorio elevado de 10,01 m - 15 m s.n.t. | m | 2.3 |  | 0
01.04.04.02.07.12 | Anillo protector p/escalera reservorio elevado de 15,01 m - 20 m s.n.t. | m | 2.75 |  | 0
01.04.04.02.07.13 | Anillo protector p/escalera reservorio elevado de 20,01 m - 25 m s.n.t. | m | 2.75 |  | 0
01.04.04.02.07.14 | Baranda c/tubo fierro galv: pasamano 2" y parante 2"x1 m en nivel 5,01 m - 10 m | m | 5.55 |  | 0
01.04.04.02.07.15 | Baranda c/tubo fierro galv: pasamano 2" y parante 2"x1 m en nivel 10,01 m - 15 m | m | 5.55 |  | 0
01.04.04.02.07.16 | Baranda c/tubo fierro galv: pasamano 2" y parante 2"x1 m en nivel 15,01 m - 20 m | m | 18.49 |  | 0
01.04.04.02.07.17 | Baranda c/tubo fo. galv: pasamano 2" y parante 2"x1 m en nivel 25,01 m - 30 m | m | 22.65 |  | 0
01.04.04.02.07.18 | Marco y tapa de fibra de vidrio con alma de acero D=0.60 m | und | 1 |  | 0
01.04.04.02.07.19 | Soporte metálico tipo abrazadera para tubería DN 100 a 150 | und | 2 |  | 0
01.04.04.02.07.20 | Ventilación con tubería de acero según diseño DN 150 | und | 4 |  | 0
01.04.04.02.08 | CERRAJERIA |  |  |  | 0
01.04.04.02.08.01 | Cerradura para exterior, c/llaves inter. y exterior de 2 golpes | und | 1 |  | 0
01.04.04.02.08.02 | Picaportes | und | 2 |  | 0
01.04.04.02.08.03 | Candado, incluyendo aldabas | und | 3 |  | 0
01.04.04.02.08.04 | Bisagra de fierro para puerta (promedio) | und | 4 |  | 0
01.04.04.02.09 | PINTURA |  |  |  | 0
01.04.04.02.09.01 | Pintado de puertas metálicas LAC (2manos anticorrosiva + 2esmalte) | m2 | 2.1 |  | 0
01.04.04.02.09.02 | Pintado exterior reservorio elevado con pintura látex hasta 5 m s.n.t. | m2 | 149.32 |  | 0
01.04.04.02.09.03 | Pintado exterior reservorio elevado con pintura látex 5,01 m - 10 m s.n.t. | m2 | 152.37 |  | 0
01.04.04.02.09.04 | Pintado exterior reservorio elevado con pintura látex 10,01 m - 15 m s.n.t. | m2 | 142.31 |  | 0
01.04.04.02.09.05 | Pintado exterior reservorio elevado con pintura látex 15,01 m - 20 m s.n.t. | m2 | 209.8 |  | 0
01.04.04.02.09.06 | Pintado exterior reservorio elevado con pintura látex 20,01 m - 25 m s.n.t. | m2 | 64.37 |  | 0
01.04.04.02.10 | PRUEBAS |  |  |  | 0
01.04.04.02.10.01 | Prueba hidráulica con empleo de cisterna y equipo de bombeo para el llenado | m3 | 300 |  | 0
01.04.04.02.10.02 | Evacuación del agua de prueba con empleo de la línea de salida | m3 | 300 |  | 0
01.04.04.02.10.03 | Limpieza y desinfección de reservorios elevados | m2 | 218.38 |  | 0
01.04.04.02.10.04 | Prueba de calidad del concreto (prueba a la compresión) | und | 190 |  | 0
01.04.04.02.11 | VARIOS |  |  |  | 0
01.04.04.02.11.01 | Aditivo desmoldeador para encofrados tipo caravista | m2 | 1888.79 |  | 0
01.04.04.02.11.02 | Rejilla sumidero-platina s/plano y especi tecnicas | m2 | 0.48 |  | 0
01.04.04.03 | CASETA DE OPERADOR REP-02-394 |  |  |  | 0
01.04.04.03.01 | TRABAJOS PRELIMINARES |  |  |  | 0
01.04.04.03.01.01 | Trazo y replanteo inicial con estación total | m2 | 27.98 |  | 0
01.04.04.03.01.02 | Replanteo final con estación total | m2 | 27.98 |  | 0
01.04.04.03.02 | MOVIMIENTO DE TIERRAS |  |  |  | 0
01.04.04.03.02.01 | Excavaciones en suelo de relleno a pulso hasta 2,00 m profundidad | m3 | 7.77 |  | 0
01.04.04.03.02.02 | Refine, nivelación y compactación en suelo de relleno | m2 | 6.48 |  | 0
01.04.04.03.02.03 | Relleno estructural compactado con material de prestamo | m3 | 1.13 |  | 0
01.04.04.03.02.04 | Eliminación de desmonte en terreno rocoso con maquinaria (incluye disposicion final) | m3 | 7.77 |  | 0
01.04.04.03.03 | OBRAS DE CONCRETO SIMPLE |  |  |  | 0
01.04.04.03.03.01 | Concreto 1:10 + 30% piedra grande para cimiento corrido (C-PV o HS) | m3 | 5.18 |  | 0
01.04.04.03.03.02 | Concreto 1:8 + 25% P.M. p/sobrecimientos (C-PV o HS) | m3 | 1.12 |  | 0
01.04.04.03.03.03 | Encofrado (incl. habilitación de madera) de sobrecimientos reforzados | m2 | 14.89 |  | 0
01.04.04.03.04 | OBRAS DE CONCRETO ARMADO |  |  |  | 0
01.04.04.03.04.01 | COLUMNAS |  |  |  | 0
01.04.04.03.04.01.01 | Concreto f'c 210 kg/cm2 para columnas (Cemento P-I) | m3 | 0.98 |  | 0
01.04.04.03.04.01.02 | Encofrado (incl. habilitación de madera) para columna | m2 | 18.6 |  | 0
01.04.04.03.04.01.03 | Acero estruc. trabajado para columnas (costo prom. incl. desperdicios) | kg | 223.63 |  | 0
01.04.04.03.04.02 | VIGAS |  |  |  | 0
01.04.04.03.04.02.01 | Concreto f'c 210 kg/cm2 para vigas (Cemento P-I) | m3 | 1.2 |  | 0
01.04.04.03.04.02.02 | Encofrado (incl. habilitación de madera) para vigas rectas y dinteles | m2 | 6.69 |  | 0
01.04.04.03.04.02.03 | Acero estruc. trabajado para vigas (costo prom. incl. desperdicios) | kg | 158.52 |  | 0
01.04.04.03.04.03 | LOSAS ALIGERADAS |  |  |  | 0
01.04.04.03.04.03.01 | Concreto f'c 210 kg/cm2 para losas aligeradas (Cemento P-I) | m3 | 0.94 |  | 0
01.04.04.03.04.03.02 | Encofrado (incl. habilitación de madera) para losas aligeradas | m2 | 10.73 |  | 0
01.04.04.03.04.03.03 | Acero estruc. trabajado p/losa aligerada (costo prom. incl. desperdicios) | kg | 86.36 |  | 0
01.04.04.03.04.03.04 | Provisión y colocado de ladrillos de arcilla hueco de 15x30x30 cm | und | 94 |  | 0
01.04.04.03.04.03.05 | Cobertura ladrillo pastelero asent. c/mezcla 1:5, 2.5 cm; junta 1.5 cm | m2 | 14.84 |  | 0
01.04.04.03.05 | MUROS DE ALBAÑILERIA |  |  |  | 0
01.04.04.03.05.01 | Muros de ladrillo king kong de arcilla de soga con mortero 1:4 x 1,5 cm | m2 | 25.43 |  | 0
01.04.04.03.06 | REVOQUES, ENLUCIDOS Y MOLDURAS |  |  |  | 0
01.04.04.03.06.01 | Tarrajeo interior con mortero 1:5x1,5 cm (incluye columnas empotradas) | m2 | 35.82 |  | 0
01.04.04.03.06.02 | Tarrajeo exterior con mortero 1:5x1,5 cm (incluye columnas empotradas) | m2 | 30.88 |  | 0
01.04.04.03.06.03 | Tarrajeo del tipo rayado o primario con mortero 1:5 | m2 | 13.15 |  | 0
01.04.04.03.06.04 | Cielo rasos incluye vigas empotradas con mortero de 1:4 x 1,5 cm | m2 | 17.65 |  | 0
01.04.04.03.06.05 | Vestidura de derrame en puerta, ventana y vano | m | 18.5 |  | 0
01.04.04.03.07 | PISOS Y VEREDAS |  |  |  | 0
01.04.04.03.07.01 | Falso piso de concreto 1:10 de espesor 4" (C-PV o HS) | m2 | 8.55 |  | 0
01.04.04.03.07.02 | Piso de 2" concreto f'c 140 kg/cm2 de 4 cm + pulido con mortero 1:2 x 1 cm | m2 | 5.75 |  | 0
01.04.04.03.07.03 | Revestimiento de pisos con mayólica blanca de primera de 25 cm x 25 cm | m2 | 2.81 |  | 0
01.04.04.03.07.04 | Vereda de concreto f'c 175 kg/cm2 e=10cm pasta 1:2 (C-PV o HS), c/empleo de mezcladora | m2 | 17.42 |  | 0
01.04.04.03.08 | ZOCALOS Y CONTRAZOCALOS |  |  |  | 0
01.04.04.03.08.01 | Contrazócalo de cemento pulido con mortero 1:5 de 2 cm x 0,30 m | m | 8.3 |  | 0
01.04.04.03.08.02 | Pared de Mayolica blanca 25cm x 25cm. H=1.80m | m2 | 17.65 |  | 0
01.04.04.03.09 | PUERTAS Y VENTANAS |  |  |  | 0
01.04.04.03.09.01 | Puerta metálica tipo P-2 segun diseño y plano | m2 | 1.89 |  | 0
01.04.04.03.09.02 | Puerta de madera contraplacada según diseño y plano | m2 | 1.68 |  | 0
01.04.04.03.09.03 | Ventana en caseta segun diseño y plano | m2 | 2.04 |  | 0
01.04.04.03.09.04 | Malla metálica protectora con alambre N° 10 por cocadas de 1" | m2 | 2.04 |  | 0
01.04.04.03.10 | CERRAJERIA |  |  |  | 0
01.04.04.03.10.01 | Cerradura para exterior, c/llaves inter. y exterior de 2 golpes | und | 2 |  | 0
01.04.04.03.10.02 | Candado, incluyendo aldabas | und | 2 |  | 0
01.04.04.03.10.03 | Picaportes | und | 4 |  | 0
01.04.04.03.10.04 | Bisagra de fierro para puerta (promedio) | und | 6 |  | 0
01.04.04.03.11 | PINTURA |  |  |  | 0
01.04.04.03.11.01 | Pintado de muro interior con pintura látex | m2 | 35.82 |  | 0
01.04.04.03.11.02 | Pintado de muro exterior con pintura látex | m2 | 30.88 |  | 0
01.04.04.03.11.03 | Pintado de cielo raso con pintura látex | m2 | 17.65 |  | 0
01.04.04.03.11.04 | Pintado de puertas de madera con barniz | m2 | 1.68 |  | 0
01.04.04.03.11.05 | Pintado de puertas metálicas LAC (2manos anticorrosiva + 2esmalte) | m2 | 1.89 |  | 0
01.04.04.03.11.06 | Pintado de ventanas metálicas (2manos anticorrosiva + 2esmalte) | m2 | 2.04 |  | 0
01.04.04.03.12 | VARIOS |  |  |  | 0
01.04.04.03.12.01 | Juntas con poliestireno expandido de 1" sellada con mortero asfáltico 1/4 en pisos y veredas | m | 14 |  | 0
01.04.04.03.12.02 | Aditivo desmoldeador para encofrados tipo caravista | m2 | 36.03 |  | 0
01.04.04.03.12.03 | Prueba de calidad del concreto (prueba a la compresión) | und | 2 |  | 0
01.04.04.03.13 | APARATOS SANITARIOS |  |  |  | 0
01.04.04.03.13.01 | Inodoro tanque bajo c/grifería de bronce (tornado o similar) | und | 1 |  | 0
01.04.04.03.13.02 | Lavatorio de pared con grifería cromada 20x17 cm (jamaica o similar) | und | 1 |  | 0
01.04.04.03.13.03 | Ducha cromada de una (1) llave incl. grifería | und | 1 |  | 0
01.04.04.03.13.04 | Jabonera de losa color blanco | und | 1 |  | 0
01.04.04.03.13.05 | Toallera con soportes de losa y barra plástica color blanco | und | 1 |  | 0
01.04.04.03.13.06 | Papelera de losa y barra plástica color blanco | und | 1 |  | 0
01.04.04.03.13.07 | Instalación de aparatos sanitarios | und | 3 |  | 0
01.04.04.03.13.08 | Instalación de accesorios sanitarios complementarios | und | 3 |  | 0
01.04.04.03.14 | INSTALACIONES SANITARIAS |  |  |  | 0
01.04.04.03.14.01 | Red de PVC tipo unión roscada PN 10 DN 15 (incl. instalación accesorios) | m | 7.62 |  | 0
01.04.04.03.14.02 | Red de PVC tipo unión roscada PN 10 DN 20 (incl. instalación accesorios) | m | 17.33 |  | 0
01.04.04.03.14.03 | Red de PVC tipo unión roscada PN 10 DN 25 (incl. instalación accesorios) | m | 0.15 |  | 0
01.04.04.03.14.04 | Red de acero inoxidable DN 25 (incl. instalación accesorios) | m | 0.75 |  | 0
01.04.04.03.14.05 | Tuberia de desague pvc 2" | m | 19.48 |  | 0
01.04.04.03.14.06 | Tuberia de desague pvc 4" | m | 4.01 |  | 0
01.04.04.03.14.07 | Suministro e Instalacion de tuberia HDPE PE 100, PN 10 , DN 110 mm ( incl. desperd. 2%) | m | 5.64 |  | 0
01.04.04.03.14.08 | Codo 90° de acero inoxidable unión roscada DN 25 | und | 2 |  | 0
01.04.04.03.14.09 | Codo de P.V.C. 90° tipo unión roscada DN 15 | und | 8 |  | 0
01.04.04.03.14.10 | Codo de P.V.C. 90° tipo unión roscada DN 20 | und | 10 |  | 0
01.04.04.03.14.11 | Cople Soldable Roscado de Acero Inox. DN 1" | und | 1 |  | 0
01.04.04.03.14.12 | Union Universal DN 20 mm (3/4") | und | 2 |  | 0
01.04.04.03.14.13 | Valvula compueta DN 3/4" | und | 1 |  | 0
01.04.04.03.14.14 | Tee PVC Agua C-10 3/4" a 1/2" | und | 1 |  | 0
01.04.04.03.14.15 | Tee de Acero inoxidable roscado DN 21mm | und | 1 |  | 0
01.04.04.03.14.16 | Reducción de PVC 1" x 3/4" | und | 1 |  | 0
01.04.04.03.14.17 | Reducción PVC 3/4" x 1/2" | und | 2 |  | 0
01.04.04.03.14.18 | Salida de PVC tipo unión roscada PN 10 DN 15 (punto) | und | 3 |  | 0
01.04.04.03.14.19 | Union multirango DN 1" | und | 1 |  | 0
01.04.04.03.14.20 | Marco (e=1") y Tapa de Nicho Ac. Inoxidable Plancha 5/64" (0.12x0.20) | und | 1 |  | 0
01.04.04.03.14.21 | Codo 90° PVC Desagüe, SAP Ø 2", SP-SP | und | 3 |  | 0
01.04.04.03.14.22 | Codo 45° PVC Desagüe, SAP Ø 2", SP-SP | und | 5 |  | 0
01.04.04.03.14.23 | Codo 45° HDPE 110 para agua | und | 1 |  | 0
01.04.04.03.14.24 | Tee PVC SAL 2" | und | 2 |  | 0
01.04.04.03.14.25 | Trampa "P" de PVC SAL para desagüe 2" | und | 1 |  | 0
01.04.04.03.14.26 | Yee PVC SAL 2" | und | 2 |  | 0
01.04.04.03.14.27 | Yee PVC SAL con reduccion 4" a 2" | und | 1 |  | 0
01.04.04.03.14.28 | Yee PVC SAL 4" | und | 1 |  | 0
01.04.04.03.14.29 | Tee sanitaria de PVC SAL con reducción 4" a 2" | und | 1 |  | 0
01.04.04.03.14.30 | Provisión y colocado de registro de bronce 2" | und | 3 |  | 0
01.04.04.03.14.31 | Reducción de PVC SAL 4" a 2" | und | 1 |  | 0
01.04.04.03.14.32 | Salida de PVC SAL para desagüe (punto) D=2" | pto | 2 |  | 0
01.04.04.03.14.33 | Salida de PVC SAL para desagüe (punto) D=4" | pto | 1 |  | 0
01.04.04.03.14.34 | Sombrero para ventilación 2" PVC | und | 1 |  | 0
01.04.04.03.14.35 | Caja de regist. alb. 12" x 24" c/tapa de concreto | und | 2 |  | 0
01.04.04.03.14.36 | Silla de derivacion con ramal de HDPE DN 315-110 mm | und | 1 |  | 0
01.04.04.03.14.37 | Instalación de accesorios de acero DN 25 | und | 3 |  | 0
01.04.04.03.14.38 | Instalacion de accesorios PVC | und | 41 |  | 0
01.04.04.03.14.39 | Instalación de accesorios de HDPE DN 110 - 160 mm (Electrofusión) | und | 2 |  | 0
01.04.04.04 | CAJA DE REBOSE Y LIMPIA (REP-02) |  |  |  | 0
01.04.04.04.01 | TRABAJOS PRELIMINARES |  |  |  | 0
01.04.04.04.01.01 | Trazo y replanteo inicial con estación total | m2 | 2.34 |  | 0
01.04.04.04.01.02 | Replanteo final con estación total | m2 | 2.34 |  | 0
01.04.04.04.02 | MOVIMIENTO DE TIERRAS |  |  |  | 0
01.04.04.04.02.01 | Excavaciones-cortes en terreno rocoso con compresora (sin emplear explosivos) | m3 | 10.87 |  | 0
01.04.04.04.02.02 | Refine, nivelación y compactación en terreno rocoso | m2 | 4.41 |  | 0
01.04.04.04.02.03 | Eliminación de desmonte en terreno rocoso con maquinaria (incluye disposicion final) | m3 | 10.87 |  | 0
01.04.04.04.03 | OBRAS DE CONCRETO SIMPLE |  |  |  | 0
01.04.04.04.03.01 | Concreto f'c 100 kg/cm2 para solados y/o sub bases (C-PV o HS) | m3 | 0.44 |  | 0
01.04.04.04.04 | OBRAS DE CONCRETO ARMADO |  |  |  | 0
01.04.04.04.04.01 | Concreto f'c 210 kg/cm2 para losas de fondo-piso (C-PV o HS) | m3 | 0.99 |  | 0
01.04.04.04.04.02 | Acero estruc. trabajado p/losa de fondo- piso (costo prom. incl. desperdicios) | kg | 95.13 |  | 0
01.04.04.04.04.03 | Concreto f'c 210 kg/cm2 para muros reforzados (C-PV o HS) | m3 | 2.89 |  | 0
01.04.04.04.04.04 | Encofrado (incl. habilitación de madera) para muro recto de cámaras, cajas | m2 | 29.94 |  | 0
01.04.04.04.04.05 | Acero estruc. trabajado p/muro reforzado (costo prom. incl. desperdicios) | kg | 262.47 |  | 0
01.04.04.04.04.06 | Concreto f'c 210 kg/cm2 para losas removibles (Cemento P-I) | m3 | 0.13 |  | 0
01.04.04.04.04.07 | Encofrado (incl. habilitación de madera) para losas removibles | m2 | 3.62 |  | 0
01.04.04.04.04.08 | Acero estruc. trabajado p/losas removib. de buzones,cámaras,cajas(costo prom.i/d) | kg | 14.75 |  | 0
01.04.04.04.05 | REVOQUES, ENLUCIDOS Y MOLDURAS |  |  |  | 0
01.04.04.04.05.01 | Tarrajeo con impermeabilizante de losa de fondo-piso (C-PV o HS) | m2 | 4.41 |  | 0
01.04.04.04.05.02 | Tarrajeo con impermeabilizante en muros (C-PV o HS) | m2 | 29.94 |  | 0
01.04.04.04.06 | VARIOS |  |  |  | 0
01.04.04.04.06.01 | Aditivo desmoldeador para encofrados tipo caravista | m2 | 33.56 |  | 0
01.04.04.04.06.02 | Perfil metálico s/plano y especif tecnica - para losas removibles | m | 1 |  | 0
01.04.04.04.06.03 | Tirador 1/4" para losa removible | und | 18 |  | 0
01.04.04.04.06.04 | Prueba de calidad del concreto (prueba a la compresión) | und | 2 |  | 0
01.04.04.05 | MUROS DE CONTENCION DE CONCRETO ARMADO REP-02 |  |  |  | 0
01.04.04.05.01 | TRABAJOS PRELIMINARES |  |  |  | 0
01.04.04.05.01.01 | Trazo y replanteo inicial del muro de contención | m2 | 84.99 |  | 0
01.04.04.05.01.02 | Replanteo final de la obra, para muro de conteción con estación total | m2 | 84.99 |  | 0
01.04.04.05.02 | MOVIMIENTOS DE TIERRAS |  |  |  | 0
01.04.04.05.02.01 | Excavaciones-cortes en terreno rocoso con compresora (sin emplear explosivos) | m3 | 215.75 |  | 0
01.04.04.05.02.02 | Refine, nivelación y compactación en terreno rocoso | m2 | 84.99 |  | 0
01.04.04.05.02.03 | Relleno compactado con mater. prestamo | m3 | 216.02 |  | 0
01.04.04.05.02.04 | Eliminación de desmonte en terreno rocoso con maquinaria (incluye disposicion final) | m3 | 215.75 |  | 0
01.04.04.05.03 | OBRAS DE CONCRETO SIMPLE |  |  |  | 0
01.04.04.05.03.01 | Concreto f'c 100 kg/cm2 para solados y/o sub bases (C-PV o HS) | m3 | 8.5 |  | 0
01.04.04.05.04 | OBRAS DE CONCRETO |  |  |  | 0
01.04.04.05.04.01 | Concreto f'c 210 kg/cm2 para zapatas (C-PV o HS) | m3 | 49.93 |  | 0
01.04.04.05.04.02 | Encofrado (incl. habilitación de madera) para zapatas rectas | m2 | 76.16 |  | 0
01.04.04.05.04.03 | Acero estruc. trabajado p/zapata armada (costo prom. incl. desperdicios) | kg | 4039.29 |  | 0
01.04.04.05.04.04 | Concreto f'c 210 kg/cm2 para muros reforzados (C-PV o HS) | m3 | 55.51 |  | 0
01.04.04.05.04.05 | Encofrado (incl. habilitación de madera) para muros rectos | m2 | 261.98 |  | 0
01.04.04.05.04.06 | Acero estructural trabajado p/muro rectos (costo prom. i/desperdic.) | kg | 6820.38 |  | 0
01.04.04.05.04.07 | Aditivo desmoldeador para encofrados tipo caravista | m2 | 338.14 |  | 0
01.04.04.05.05 | VARIOS |  |  |  | 0
01.04.04.05.05.01 | Dren de grava y tubeía de PVC UF NTP 1452 DN 110mm | und | 62 |  | 0
01.04.04.05.05.02 | Provision y colocado de tecnoport de 3/4" pintado c/asfalto liquido RC-60 (mezcla 1:3 asfalto RC-60 / arena) | m2 | 15.39 |  | 0
01.04.04.05.05.03 | Prueba de calidad del concreto (prueba a la compresión) | und | 38 |  | 0
01.04.04.05.05.04 | Prueba de compactacion de suelos (proctor modificado y de control de compactacion - densidad de campo) | und | 6 |  | 0
01.04.04.06 | CERCO PERIMETRICO RESERVORIO REP-02-394 |  |  |  | 0
01.04.04.06.01 | TRABAJOS PRELIMINARES |  |  |  | 0
01.04.04.06.01.01 | Trazo y replanteo inicial para cerco perimetrico (con equipo) | m | 82.93 |  | 0
01.04.04.06.01.02 | Replanteo final de la obra, para cerco perimetrico ( con equipo) | m | 82.93 |  | 0
01.04.04.06.02 | MOVIMIENTO DE TIERRAS |  |  |  | 0
01.04.04.06.02.01 | Excavaciones-cortes en terreno rocoso con compresora (sin emplear explosivos) | m3 | 16.27 |  | 0
01.04.04.06.02.02 | Refine, nivelación y compactación en terreno rocoso | m2 | 19.62 |  | 0
01.04.04.06.02.03 | Relleno compactado con mater. prestamo | m3 | 2.81 |  | 0
01.04.04.06.02.04 | Eliminación de desmonte en terreno rocoso con maquinaria (incluye disposicion final) | m3 | 13.46 |  | 0
01.04.04.06.03 | OBRAS DE CONCRETO SIMPLE |  |  |  | 0
01.04.04.06.03.01 | Concreto 1:10 + 30% piedra grande para cimiento corrido (C-PV o HS) | m3 | 11.69 |  | 0
01.04.04.06.03.02 | Concreto 1:8 + 25% P.M. p/sobrecimientos (C-PV o HS) | m3 | 5.19 |  | 0
01.04.04.06.03.03 | Encofrado (incl. habilitación de madera) de sobrecimientos reforzados | m2 | 56.4 |  | 0
01.04.04.06.04 | OBRAS DE CONCRETO ARMADO |  |  |  | 0
01.04.04.06.04.01 | Concreto f'c 210 kg/cm2 para columnas (Cemento P-I) | m3 | 8.3 |  | 0
01.04.04.06.04.02 | Encofrado (incl. habilitación de madera) para columna | m2 | 113.58 |  | 0
01.04.04.06.04.03 | Acero estruc. trabajado para columnas (costo prom. incl. desperdicios) | kg | 1577.95 |  | 0
01.04.04.06.04.04 | Concreto f'c 210 kg/cm2 para vigas (Cemento P-I) | m3 | 3.85 |  | 0
01.04.04.06.04.05 | Encofrado (incl. habilitación de madera) para vigas rectas y dinteles | m2 | 51.34 |  | 0
01.04.04.06.04.06 | Acero estruc. trabajado para vigas (costo prom. incl. desperdicios) | kg | 602.95 |  | 0
01.04.04.06.05 | MURO DE ALBAÑILERIA |  |  |  | 0
01.04.04.06.05.01 | Muros de ladrillo king kong de arcilla de soga caravista c/mortero 1:4 x 1,5cm | m2 | 179.68 |  | 0
01.04.04.06.05.02 | Acero construccion 1/4" para confinamiento de muros (incluye desperdicio) | m | 358.4 |  | 0
01.04.04.06.05.03 | Solaqueado de muro caravista de ladrillo king kong soga con mortero 1:3 | m2 | 359.36 |  | 0
01.04.04.06.06 | REVOQUES, ENLUCIDOS Y MOLDURAS |  |  |  | 0
01.04.04.06.06.01 | Tarrajeo de columnas, vigas y sobrecimientos 1:5x1,5 cm | m2 | 200.16 |  | 0
01.04.04.06.07 | CARPINTERIA METALICA |  |  |  | 0
01.04.04.06.07.01 | Puerta metalica de dos hojas P-4, segun plano y especificaciones | m2 | 10.2 |  | 0
01.04.04.06.08 | CERRAJERIA |  |  |  | 0
01.04.04.06.08.01 | Bisagra de fierro para puerta (promedio) | und | 6 |  | 0
01.04.04.06.08.02 | Cerradura para exterior, c/llaves inter. y exterior de 3 golpes | und | 1 |  | 0
01.04.04.06.08.03 | Candado, incluyendo aldabas | und | 1 |  | 0
01.04.04.06.08.04 | Picaportes | und | 2 |  | 0
01.04.04.06.09 | PINTURA |  |  |  | 0
01.04.04.06.09.01 | Pintado de muro cerco perimetrico con pintura látex | m2 | 359.35 |  | 0
01.04.04.06.09.02 | Pintado de columnas, vigas y sobrecimientos con pintura latex | m2 | 200.16 |  | 0
01.04.04.06.09.03 | Pintado de puertas metálicas LAC (2manos anticorrosiva + 2esmalte) | m2 | 10.2 |  | 0
01.04.04.06.10 | VARIOS |  |  |  | 0
01.04.04.06.10.01 | Concertina de seguridad | m | 79.6 |  | 0
01.04.04.06.10.02 | Provisión y colocado de poliestireno expandido de 1" | m2 | 5.76 |  | 0
01.04.04.06.10.03 | Aditivo desmoldeador para encofrados tipo caravista | m2 | 164.92 |  | 0
01.04.04.06.10.04 | Prueba de calidad del concreto (prueba a la compresión) | und | 5 |  | 0
01.04.04.07 | OBRAS COMPLEMENTARIAS |  |  |  | 0
01.04.04.07.01 | Sembrío de grass americano y plantas de tallo corto (jardín) | m2 | 72.24 |  | 0
01.04.04.07.02 | Vereda p/interconexion de concreto f'c 175 kg/cm2 e=10cm pasta 1:2 (C-PV o HS), c/empleo de mezcladora | m2 | 10.64 |  | 0
01.05 | SECTOR 280 |  |  |  | 0
01.05.01 | RESERVORIO MEJORADO R-1-280 |  |  |  | 0
01.05.01.01 | SISTEMA PROVISIONAL PARA EL SISTEMA DE AGUA |  |  |  | 0
01.05.01.01.01 | TRABAJOS PRELIMINARES |  |  |  | 0
01.05.01.01.01.01 | Limpieza y acondicionamiento del terreno | m2 | 22.8 |  | 0
01.05.01.01.02 | MOVIMIENTO DE TIERRAS |  |  |  | 0
01.05.01.01.02.01 | Excavaciones terreno rocoso c/compresora hasta 3,00 m prof.(sin emplear explosivo) | m3 | 55.16 |  | 0
01.05.01.01.02.02 | Refine, nivelación y compactación en terreno rocoso | m2 | 18.71 |  | 0
01.05.01.01.02.03 | Relleno compactado con mater. prestamo | m3 | 8.42 |  | 0
01.05.01.01.02.04 | Eliminación de desmonte en terreno rocoso con maquinaria (incluye disposicion final) | m3 | 55.16 |  | 0
01.05.01.01.03 | OBRAS DE CONCRETO SIMPLE |  |  |  | 0
01.05.01.01.03.01 | Concreto f'c 100 kg/cm2 para solados y/o sub bases (C-PV o HS) | m3 | 1.87 |  | 0
01.05.01.01.03.02 | Concreto f'c 100 kg/cm2 para sobrecimiento (C-PV o HS) | m3 | 1.07 |  | 0
01.05.01.01.03.03 | Concreto f'c 175 kg/cm2 para anclajes y/o dados (C-PV o HS) | m3 | 0.17 |  | 0
01.05.01.01.03.04 | Encofrado (incl. habilitación de madera) para anclajes y/o dados | m2 | 2.28 |  | 0
01.05.01.01.04 | OBRAS DE CONCRETO ARMADO |  |  |  | 0
01.05.01.01.04.01 | CAMARA REDUCTORA |  |  |  | 0
01.05.01.01.04.01.01 | Concreto pre-mezclado f'c 280 kg/cm2 para losas de fondo-piso para pozo de impulsores incl. Bombeo (C-PV o HS) | m3 | 4.04 |  | 0
01.05.01.01.04.01.02 | Acero estruc. trabajado p/losa de fondo- piso para pozo impulsor (costo prom. incl. desperdicios) | kg | 173.15 |  | 0
01.05.01.01.04.01.03 | Concreto pre-mezclado f'c 280 kg/cm2 p/ muros reforzados de pozo impulsor incl. Bombeo (C-PV o HS) | m3 | 8.56 |  | 0
01.05.01.01.04.01.04 | Encofrado (incl. habilitación de madera) para muros rectos de pozo impulsor | m2 | 72.2 |  | 0
01.05.01.01.04.01.05 | Acero estruc. trabajado p/muro reforzado de pozo impulsor (costo prom. incl. desperdicios) | kg | 401.99 |  | 0
01.05.01.01.04.01.06 | Concreto pre-mezclado f'c 280 kg/cm2 p/ losas macizas de pozo de impulsores incl.Bombeo (Cemento PI) | m3 | 3.26 |  | 0
01.05.01.01.04.01.07 | Encofrado (incl. habilitación de madera) para losa maciza de pozo impulsor | m2 | 9.6 |  | 0
01.05.01.01.04.01.08 | Acero estruc. trabajado p/losas macizas de pozo impulsor (costo prom. incl. desperdicios) | kg | 140.95 |  | 0
01.05.01.01.04.02 | CAJA DE REBOSE |  |  |  | 0
01.05.01.01.04.02.01 | Concreto f'c 175 kg/cm2 para losas de fondo-piso (C-PV o HS) | m3 | 0.38 |  | 0
01.05.01.01.04.02.02 | Acero estruc. trabajado p/losa de fondo- piso (costo prom. incl. desperdicios) | kg | 24.44 |  | 0
01.05.01.01.04.02.03 | Concreto f'c 175 kg/cm2 para muros reforzados (C-PV o HS) | m3 | 1.99 |  | 0
01.05.01.01.04.02.04 | Encofrado (incl. habilitación de madera) para muro recto de cámaras, cajas | m2 | 14.08 |  | 0
01.05.01.01.04.02.05 | Acero estruc. trabajado p/muro reforzado (costo prom. incl. desperdicios) | kg | 127.4 |  | 0
01.05.01.01.04.02.06 | Concreto f'c 175 kg/cm2 para losas removibles (Cemento P-I) | m3 | 0.12 |  | 0
01.05.01.01.04.02.07 | Encofrado (incl. habilitación de madera) para losas removibles | m2 | 0.28 |  | 0
01.05.01.01.04.02.08 | Acero estruc. trabajado p/losas removib. de buzones,cámaras,cajas(costo prom.i/d) | kg | 15.24 |  | 0
01.05.01.01.05 | REVOQUES, ENLUCIDOS Y MOLDURAS |  |  |  | 0
01.05.01.01.05.01 | Tarrajeo con impermeabilizante de losa de fondo-piso (C-PV o HS) | m2 | 2.54 |  | 0
01.05.01.01.05.02 | Tarrajeo con impermeabilizante en muros (C-PV o HS) | m2 | 45.74 |  | 0
01.05.01.01.06 | PISOS Y VEREDAS |  |  |  | 0
01.05.01.01.06.01 | Falso piso de concreto 1:10 de espesor 4" (C-PV o HS) | m2 | 9.6 |  | 0
01.05.01.01.06.02 | Piso de 2" concreto f'c 140 kg/cm2 de 4 cm + pulido con mortero 1:2 x 1 cm | m2 | 9.6 |  | 0
01.05.01.01.07 | CARPINTERIA METALICA |  |  |  | 0
01.05.01.01.07.01 | Escalera de tubo acero inox. c/parantes de 2" por peldaños 3/4" | m | 2.4 |  | 0
01.05.01.01.07.02 | Marco y tapa de hierro dúctil DI=0,60 m con mecanismo de seguridad según especificación | und | 1 |  | 0
01.05.01.01.08 | PINTURA |  |  |  | 0
01.05.01.01.08.01 | Pintado de muro interior con pintura látex | m2 | 31.36 |  | 0
01.05.01.01.09 | VARIOS |  |  |  | 0
01.05.01.01.09.01 | Perfil metálico s/plano y especif tecnica - para losas removibles | m | 1 |  | 0
01.05.01.01.09.02 | Tirador 1/4" para losa removible | und | 18 |  | 0
01.05.01.01.09.03 | Rejilla sumidero-platina s/plano y especi tecnicas | m2 | 0.16 |  | 0
01.05.01.01.09.04 | Ventilación con tubería de acero según diseño DN 150 | und | 4 |  | 0
01.05.01.01.09.05 | Prueba de calidad del concreto (prueba a la compresión) | und | 7 |  | 0
01.05.01.01.09.06 | Aditivo desmoldeador para encofrados tipo caravista | m2 | 98.44 |  | 0
01.05.01.02 | TRABAJOS PRELIMINARES |  |  |  | 0
01.05.01.02.01 | Trazo y replanteo inicial del proyecto, p/reservorio-cisterna o sim c/Est.total | und | 1 |  | 0
01.05.01.02.02 | Replanteo final de la obra, p/reservorio y/o cisterna o sim con estación total | und | 1 |  | 0
01.05.01.03 | RESERVORIO APOYADO |  |  |  | 0
01.05.01.03.01 | DEMOLICIONES |  |  |  | 0
01.05.01.03.01.01 | Demolición de cupula esferica | m3 | 62.62 |  | 0
01.05.01.03.01.02 | Demolición de vigas concreto armado (aisladas) | m3 | 15.21 |  | 0
01.05.01.03.01.03 | Picado de muro para emplame de fierro | m3 | 5.95 |  | 0
01.05.01.03.01.04 | Corte+rotura, ED y reposición de piso y vereda rígida f'c 175 kg/cm2 de 10 cm espesor | m2 | 111.35 |  | 0
01.05.01.03.01.05 | Pase de Tuberias por muro incl picado y resane (pases) | und | 4 |  | 0
01.05.01.03.01.06 | Sellado de pase de tubería por muro de reservorio existente | und | 4 |  | 0
01.05.01.03.01.07 | Eliminación de desmonte proveniente de la demolicion de concreto con maquinaria. | m3 | 195.13 |  | 0
01.05.01.03.02 | OBRAS DE CONCRETO ARMADO |  |  |  | 0
01.05.01.03.02.01 | ENCAMISADO |  |  |  | 0
01.05.01.03.02.01.01 | Picado-retiro de concreto deteriorado en muro de cuba de reservorio (incl. limpieza) | m2 | 550.63 |  | 0
01.05.01.03.02.01.02 | Aplicar epoxico (Junta de concreto viejo con nuevo) | m2 | 550.63 |  | 0
01.05.01.03.02.01.03 | Concreto pre-mezclado f'c 280 kg/cm2 p/ encamisado reforzados incl. Bombeo (C-PV o HS) | m3 | 82.21 |  | 0
01.05.01.03.02.01.04 | Encofrado (incl. habilitación de madera) para encamisado cilíndrico de cuba | m2 | 545.49 |  | 0
01.05.01.03.02.01.05 | Acero estruc. trabajado p/encamisado reforzado (costo prom. incl. desperdicios) | kg | 4723.58 |  | 0
01.05.01.03.02.02 | LOSA DE FONDO |  |  |  | 0
01.05.01.03.02.02.01 | Picado-retiro de concreto deteriorado en losa de fondo de cuba (incl. limpieza) | m2 | 333.29 |  | 0
01.05.01.03.02.02.02 | Aplicar epoxico (Junta de concreto viejo con nuevo) | m2 | 333.29 |  | 0
01.05.01.03.02.02.03 | Concreto pre-mezclado f'c 280 kg/cm2 p/ losas de fondo-piso incl. Bombeo (C-PV o HS) | m3 | 56.7 |  | 0
01.05.01.03.02.02.04 | Acero estruc. trabajado p/losa de fondo- piso (costo prom. incl. desperdicios) | kg | 2975.8 |  | 0
01.05.01.03.02.03 | MURO DE CUBA A PROLONGAR |  |  |  | 0
01.05.01.03.02.03.01 | Concreto pre-mezclado f'c 280 kg/cm2 p/ muros reforzados incl. Bombeo (C-PV o HS) | m3 | 17.86 |  | 0
01.05.01.03.02.03.02 | Encofrado (incl. habilitación de madera) para muro cilíndrico de cuba | m2 | 78.6 |  | 0
01.05.01.03.02.04 | VIGAS |  |  |  | 0
01.05.01.03.02.04.01 | Concreto pre-mezclado f'c 280 kg/cm2 p/vigas circulares incl. Bombeo (C-PV o HS) | m3 | 21.39 |  | 0
01.05.01.03.02.04.02 | Encofrado (incl. habilitación de madera) para vigas circulares | m2 | 72.67 |  | 0
01.05.01.03.02.04.03 | Acero estruc. trabajado para vigas circulares (costo prom. incl. desperdicios) | kg | 1941.21 |  | 0
01.05.01.03.03 | ESTRUCTURAS DE ALUMINIO |  |  |  | 0
01.05.01.03.03.01 | Cupula prefabricada de aluminio segun diseño de planos y especificaciones para el reservorio R-1-280, incl. montaje, accesorios y transporte | und | 1 |  | 0
01.05.01.03.04 | VARIOS |  |  |  | 0
01.05.01.03.04.01 | Aditivo desmoldeador para encofrados tipo caravista | m2 | 618.16 |  | 0
01.05.01.03.04.02 | Escalera de tubo acero inox. c/parantes de 2" por peldaños 3/4" | m | 10.6 |  | 0
01.05.01.03.04.03 | Proteccion para escalera marinera de tubo fo. galv. | m | 4.3 |  | 0
01.05.01.03.04.04 | Baranda de fo. 2" y parante de h= 090 m altura | m | 3.6 |  | 0
01.05.01.03.04.05 | Marco y tapa de fibra de vidrio con alma de acero D=0.60 m | und | 1 |  | 0
01.05.01.03.04.06 | Ventilación con tubería de acero según diseño DN 150 | und | 4 |  | 0
01.05.01.03.05 | REVOQUES, ENLUCIDOS Y MOLDURAS |  |  |  | 0
01.05.01.03.05.01 | Tarrajeo con impermeabilizante de losa de fondo-piso (C-PV o HS) | m2 | 292.55 |  | 0
01.05.01.03.05.02 | Tarrajeo con impermeabilizante en muros (C-PV o HS) | m2 | 443.23 |  | 0
01.05.01.03.05.03 | Acabado de ochavo en 45° con impermeabilizante en todo el contorno interior de reservorio (C-PV o HS) | m2 | 43.98 |  | 0
01.05.01.03.06 | PINTURA |  |  |  | 0
01.05.01.03.06.01 | Pintado exterior ccon pintura látex de reservorio apoyado incl. mensaje | m2 | 512.36 |  | 0
01.05.01.03.07 | PRUEBAS |  |  |  | 0
01.05.01.03.07.01 | Prueba hidráulica con empleo de cisterna y equipo de bombeo para el llenado | m3 | 2360 |  | 0
01.05.01.03.07.02 | Evacuación del agua de prueba con empleo de la línea de salida | m3 | 2360 |  | 0
01.05.01.03.07.03 | Limpieza y desinfección de reservorios elevados | m2 | 767.02 |  | 0
01.05.01.03.07.04 | Prueba de calidad del concreto (prueba a la compresión) | und | 54 |  | 0
01.05.01.04 | CASETA DE VALVULAS R-1 |  |  |  | 0
01.05.01.04.01 | TRABAJOS PRELIMINARES |  |  |  | 0
01.05.01.04.01.01 | Trazo y replanteo inicial con estación total | m2 | 175.47 |  | 0
01.05.01.04.01.02 | Replanteo final con estación total | m2 | 175.47 |  | 0
01.05.01.04.02 | DESMONTAJE Y DEMOLICIONES |  |  |  | 0
01.05.01.04.02.01 | Desmontaje de puerta | und | 1 |  | 0
01.05.01.04.02.02 | Retiro de ventana c/perfil aluminio (inc. vidrios) | m2 | 2.92 |  | 0
01.05.01.04.02.03 | Transporte de materiales desmontados a almacen de recupero de SEDAPAL (La Atarjea) | und | 1 |  | 0
01.05.01.04.02.04 | Demolición de losa de techo aligerado | m2 | 15.03 |  | 0
01.05.01.04.02.05 | Demolición de vigas concreto armado (aisladas) | m3 | 1.81 |  | 0
01.05.01.04.02.06 | Demolición de muro de ladrillo cabeza | m2 | 37.22 |  | 0
01.05.01.04.02.07 | Demolición de columnas concreto armado (aisladas) | m3 | 1.5 |  | 0
01.05.01.04.02.08 | Demolición de cimiento y/o sobrecimiento | m3 | 16.28 |  | 0
01.05.01.04.02.09 | Demolición de losa de piso - vereda (corte y rotura) | m3 | 1.5 |  | 0
01.05.01.04.02.10 | Eliminación de desmonte proveniente de la demolicion de concreto con maquinaria. | m3 | 33.4 |  | 0
01.05.01.04.03 | MOVIMIENTO DE TIERRAS |  |  |  | 0
01.05.01.04.03.01 | Excavaciones terreno rocoso c/compresora hasta 2,00 m prof.(sin emplear explosivo) | m3 | 62.34 |  | 0
01.05.01.04.03.02 | Refine, nivelación y compactación en terreno rocoso | m2 | 49.92 |  | 0
01.05.01.04.03.03 | Relleno compactado con mater. prestamo | m3 | 16.27 |  | 0
01.05.01.04.03.04 | Eliminación de desmonte en terreno rocoso con maquinaria (incluye disposicion final) | m3 | 62.34 |  | 0
01.05.01.04.04 | OBRAS DE CONCRETO SIMPLE |  |  |  | 0
01.05.01.04.04.01 | Concreto f'c 100 kg/cm2 para solados y/o sub bases (C-PV o HS) | m3 | 2.44 |  | 0
01.05.01.04.04.02 | Concreto 1:10 + 30% piedra grande para cimiento corrido (C-PV o HS) | m3 | 20.43 |  | 0
01.05.01.04.04.03 | Concreto 1:8 + 25% P.M. p/sobrecimientos (C-PV o HS) | m3 | 4.81 |  | 0
01.05.01.04.04.04 | Encofrado (incl. habilitación de madera) de sobrecimientos reforzados | m2 | 38.44 |  | 0
01.05.01.04.05 | OBRAS DE CONCRETO ARMADO |  |  |  | 0
01.05.01.04.05.01 | ZAPATAS |  |  |  | 0
01.05.01.04.05.01.01 | Concreto pre-mezclado f'c 210 kg/cm2 p/ zapatas incl. Bombeo (C-PV o HS) | m3 | 12.19 |  | 0
01.05.01.04.05.01.02 | Acero estruc. trabajado p/zapata armada (costo prom. incl. desperdicios) | kg | 445.05 |  | 0
01.05.01.04.05.02 | COLUMNAS |  |  |  | 0
01.05.01.04.05.02.01 | Concreto pre-mezclado f'c 210 kg/cm2 p/ columnas incl. Bombeo (Cemento P-I) | m3 | 8.06 |  | 0
01.05.01.04.05.02.02 | Encofrado (incl. habilitación de madera) para columna | m2 | 86.28 |  | 0
01.05.01.04.05.02.03 | Acero estruc. trabajado para columnas (costo prom. incl. desperdicios) | kg | 1329.4 |  | 0
01.05.01.04.05.03 | VIGAS |  |  |  | 0
01.05.01.04.05.03.01 | Concreto pre-mezclado f'c 210 kg/cm2 p/ vigas incl. Bombeo (Cemento P-I) | m3 | 8.44 |  | 0
01.05.01.04.05.03.02 | Encofrado (incl. habilitación de madera) para vigas rectas y dinteles | m2 | 91.23 |  | 0
01.05.01.04.05.03.03 | Acero estruc. trabajado para vigas (costo prom. incl. desperdicios) | kg | 1448.08 |  | 0
01.05.01.04.05.04 | LOSA ALIGERADA |  |  |  | 0
01.05.01.04.05.04.01 | Concreto pre-mezclado f'c 210 kg/cm2 p/ losas aligeradas i/Bombeo (Cemento P-I) | m3 | 9.17 |  | 0
01.05.01.04.05.04.02 | Encofrado (incl. habilitación de madera) para losas aligeradas | m2 | 104.79 |  | 0
01.05.01.04.05.04.03 | Acero estruc. trabajado p/losa aligerada (costo prom. incl. desperdicios) | kg | 661.17 |  | 0
01.05.01.04.05.04.04 | Provisión y colocado de ladrillos de arcilla hueco de 15x30x30 cm | und | 917 |  | 0
01.05.01.04.05.04.05 | Cobertura ladrillo pastelero asent. c/mezcla 1:5, 2.5 cm; junta 1.5 cm | m2 | 130.58 |  | 0
01.05.01.04.05.05 | DADOS DE ANCLAJE |  |  |  | 0
01.05.01.04.05.05.01 | Concreto pre-mezclado f'c 210 kg/cm2 para anclajes y/o dados incl. Bombeo (Cemento P-I) | m3 | 1.85 |  | 0
01.05.01.04.05.05.02 | Encofrado (incl. habilitación de madera) para anclajes y/o dados | m2 | 15.58 |  | 0
01.05.01.04.05.05.03 | Acero estruc. trabajado p/dados y anclajes (costo prom. incl. desperdicios) | kg | 54.31 |  | 0
01.05.01.04.05.05.04 | Juntas con poliestireno expandido de 1" sellada con mortero asfáltico | m2 | 9.44 |  | 0
01.05.01.04.06 | MUROS DE ALBAÑILERIA |  |  |  | 0
01.05.01.04.06.01 | Muros de ladrillo king kong de arcilla de cabeza con mortero 1:4 x 1,5 cm | m2 | 70.54 |  | 0
01.05.01.04.07 | REVOQUES, ENLUCIDOS Y MOLDURAS |  |  |  | 0
01.05.01.04.07.01 | Tarrajeo interior con mortero 1:5x1,5 cm (incluye columnas empotradas) | m2 | 109.56 |  | 0
01.05.01.04.07.02 | Tarrajeo exterior con mortero 1:5x1,5 cm (incluye columnas empotradas) | m2 | 93.77 |  | 0
01.05.01.04.07.03 | Tarrajeo de superficie vigas peraltadas independientes (en interiores) | m2 | 31.09 |  | 0
01.05.01.04.07.04 | Cielo rasos con mortero de 1:5 x 1,5 cm para cámaras de válvulas | m2 | 104.79 |  | 0
01.05.01.04.07.05 | Vestidura de derrame en puerta, ventana y vano | m | 23.4 |  | 0
01.05.01.04.08 | PISOS Y VEREDAS |  |  |  | 0
01.05.01.04.08.01 | Falso piso de concreto 1:10 de espesor 4" (C-PV o HS) | m2 | 96.3 |  | 0
01.05.01.04.08.02 | Piso de 2" concreto f'c 140 kg/cm2 de 4 cm + pulido con mortero 1:2 x 1 cm | m2 | 96.3 |  | 0
01.05.01.04.08.03 | Vereda de concreto f'c 175 kg/cm2 e=10cm pasta 1:2 (C-PV o HS), c/empleo de mezcladora | m2 | 85.96 |  | 0
01.05.01.04.09 | ZOCALOS Y CONTRAZOCALOS |  |  |  | 0
01.05.01.04.09.01 | Contrazócalo de cemento pulido con mortero 1:5 de 2 cm x 0,10 m | m | 77.55 |  | 0
01.05.01.04.10 | CARPINTERIA METALICA |  |  |  | 0
01.05.01.04.10.01 | Puerta metálica tipo P-1 segun diseño y plano | m2 | 2.52 |  | 0
01.05.01.04.10.02 | Ventana en caseta segun diseño y plano | m2 | 3.75 |  | 0
01.05.01.04.10.03 | Malla metálica protectora con alambre N° 10 por cocadas de 1" | m2 | 3.75 |  | 0
01.05.01.04.10.04 | Escalera de tubo acero inox. c/parantes de 2" por peldaños 3/4" | m | 6.1 |  | 0
01.05.01.04.10.05 | Marco y tapa de fibra de vidrio con alma de acero (0.80x0.80m) | und | 1 |  | 0
01.05.01.04.10.06 | Soporte metálico tipo abrazadera para tubería DN 100 a 150 | und | 7 |  | 0
01.05.01.04.11 | CERRAJERIA |  |  |  | 0
01.05.01.04.11.01 | Cerradura para exterior, c/llaves inter. y exterior de 2 golpes | und | 1 |  | 0
01.05.01.04.11.02 | Candado, incluyendo aldabas | und | 1 |  | 0
01.05.01.04.11.03 | Picaportes | und | 2 |  | 0
01.05.01.04.11.04 | Bisagra de fierro para puerta (promedio) | und | 3 |  | 0
01.05.01.04.12 | PINTURA |  |  |  | 0
01.05.01.04.12.01 | Pintado de muro interior con pintura látex | m2 | 109.56 |  | 0
01.05.01.04.12.02 | Pintado de muro exterior con pintura látex | m2 | 93.77 |  | 0
01.05.01.04.12.03 | Pintado de cielo raso con pintura látex | m2 | 198.56 |  | 0
01.05.01.04.12.04 | Pintado de puertas metálicas LAC (2manos anticorrosiva + 2esmalte) | m2 | 2.52 |  | 0
01.05.01.04.12.05 | Pintado de ventanas metálicas (2manos anticorrosiva + 2esmalte) | m2 | 3.75 |  | 0
01.05.01.04.13 | VARIOS |  |  |  | 0
01.05.01.04.13.01 | Provisión y colocado de poliestireno expandido de 1" | m | 9.1 |  | 0
01.05.01.04.13.02 | Juntas con poliestireno expandido de 1" sellada con mortero asfáltico 1/4 en pisos y veredas | m | 39 |  | 0
01.05.01.04.13.03 | Rejilla sumidero-platina s/plano y especi tecnicas | m2 | 0.32 |  | 0
01.05.01.04.13.04 | Prueba de calidad del concreto (prueba a la compresión) | und | 14 |  | 0
01.05.01.04.13.05 | Aditivo desmoldeador para encofrados tipo caravista | m2 | 282.3 |  | 0
01.05.01.05 | CASETA DE OPERADOR R-01 |  |  |  | 0
01.05.01.05.01 | TRABAJOS PRELIMINARES |  |  |  | 0
01.05.01.05.01.01 | Trazo y replanteo inicial con estación total | m2 | 21.63 |  | 0
01.05.01.05.01.02 | Replanteo final con estación total | m2 | 21.63 |  | 0
01.05.01.05.02 | MOVIMIENTO DE TIERRAS |  |  |  | 0
01.05.01.05.02.01 | Excavaciones terreno rocoso c/compresora hasta 2,00 m prof.(sin emplear explosivo) | m3 | 8.75 |  | 0
01.05.01.05.02.02 | Refine, nivelación y compactación en terreno rocoso | m2 | 7.3 |  | 0
01.05.01.05.02.03 | Relleno compactado con mater. prestamo | m3 | 1.28 |  | 0
01.05.01.05.02.04 | Eliminación de desmonte en terreno rocoso con maquinaria (incluye disposicion final) | m3 | 8.75 |  | 0
01.05.01.05.03 | OBRAS DE CONCRETO SIMPLE |  |  |  | 0
01.05.01.05.03.01 | Concreto 1:10 + 30% piedra grande para cimiento corrido (C-PV o HS) | m3 | 5.84 |  | 0
01.05.01.05.03.02 | Concreto 1:8 + 25% P.M. p/sobrecimientos (C-PV o HS) | m3 | 1.13 |  | 0
01.05.01.05.03.03 | Encofrado (incl. habilitación de madera) de sobrecimientos reforzados | m2 | 14.95 |  | 0
01.05.01.05.04 | OBRAS DE CONCRETO ARMADO |  |  |  | 0
01.05.01.05.04.01 | COLUMNAS |  |  |  | 0
01.05.01.05.04.01.01 | Concreto f'c 210 kg/cm2 para columnas (Cemento P-I) | m3 | 1.07 |  | 0
01.05.01.05.04.01.02 | Encofrado (incl. habilitación de madera) para columna | m2 | 20.4 |  | 0
01.05.01.05.04.01.03 | Acero estruc. trabajado para columnas (costo prom. incl. desperdicios) | kg | 238.97 |  | 0
01.05.01.05.04.02 | VIGAS |  |  |  | 0
01.05.01.05.04.02.01 | Concreto f'c 210 kg/cm2 para vigas (Cemento P-I) | m3 | 1.03 |  | 0
01.05.01.05.04.02.02 | Encofrado (incl. habilitación de madera) para vigas rectas y dinteles | m2 | 16.76 |  | 0
01.05.01.05.04.02.03 | Acero estruc. trabajado para vigas (costo prom. incl. desperdicios) | kg | 153.73 |  | 0
01.05.01.05.04.03 | LOSAS ALIGERADAS |  |  |  | 0
01.05.01.05.04.03.01 | Concreto f'c 210 kg/cm2 para losas aligeradas (Cemento P-I) | m3 | 0.93 |  | 0
01.05.01.05.04.03.02 | Encofrado (incl. habilitación de madera) para losas aligeradas | m2 | 10.65 |  | 0
01.05.01.05.04.03.03 | Acero estruc. trabajado p/losa aligerada (costo prom. incl. desperdicios) | kg | 68.26 |  | 0
01.05.01.05.04.03.04 | Provisión y colocado de ladrillos de arcilla hueco de 15x30x30 cm | und | 94 |  | 0
01.05.01.05.04.03.05 | Cobertura ladrillo pastelero asent. c/mezcla 1:5, 2.5 cm; junta 1.5 cm | m2 | 10.65 |  | 0
01.05.01.05.05 | MUROS DE ALBAÑILERIA |  |  |  | 0
01.05.01.05.05.01 | Muros de ladrillo king kong de arcilla de soga con mortero 1:4 x 1,5 cm | m2 | 32.13 |  | 0
01.05.01.05.06 | REVOQUES, ENLUCIDOS Y MOLDURAS |  |  |  | 0
01.05.01.05.06.01 | Tarrajeo interior con mortero 1:5x1,5 cm (incluye columnas empotradas) | m2 | 43.09 |  | 0
01.05.01.05.06.02 | Tarrajeo exterior con mortero 1:5x1,5 cm (incluye columnas empotradas) | m2 | 33.29 |  | 0
01.05.01.05.06.03 | Tarrajeo del tipo rayado o primario con mortero 1:5 | m2 | 11.2 |  | 0
01.05.01.05.06.04 | Cielo rasos incluye vigas empotradas con mortero de 1:4 x 1,5 cm | m2 | 10.65 |  | 0
01.05.01.05.06.05 | Vestidura de derrame en puerta, ventana y vano | m | 16.5 |  | 0
01.05.01.05.07 | PISOS Y VEREDAS |  |  |  | 0
01.05.01.05.07.01 | Falso piso de concreto 1:10 de espesor 4" (C-PV o HS) | m2 | 7.87 |  | 0
01.05.01.05.07.02 | Piso de 2" concreto f'c 140 kg/cm2 de 4 cm + pulido con mortero 1:2 x 1 cm | m2 | 4.92 |  | 0
01.05.01.05.07.03 | Revestimiento de pisos con mayólica blanca de primera de 25 cm x 25 cm | m2 | 2.95 |  | 0
01.05.01.05.07.04 | Vereda de concreto f'c 175 kg/cm2 e=10cm pasta 1:2 (C-PV o HS), c/empleo de mezcladora | m2 | 13.58 |  | 0
01.05.01.05.08 | ZOCALOS Y CONTRAZOCALOS |  |  |  | 0
01.05.01.05.08.01 | Contrazócalo de cemento pulido con mortero 1:5 de 2 cm x 0,10 m | m | 28.3 |  | 0
01.05.01.05.08.02 | Pared de Mayolica blanca 25cm x 25cm. H=1.80m | m2 | 11.2 |  | 0
01.05.01.05.09 | CARPINTERIA METALICA |  |  |  | 0
01.05.01.05.09.01 | Ventana en caseta segun diseño y plano | m2 | 1.3 |  | 0
01.05.01.05.09.02 | Puerta metálica tipo P-2 segun diseño y plano | m2 | 1.89 |  | 0
01.05.01.05.09.03 | Puerta de madera contraplacada según diseño y plano | m2 | 1.68 |  | 0
01.05.01.05.09.04 | Malla metálica protectora con alambre N° 10 por cocadas de 1" | m2 | 1.3 |  | 0
01.05.01.05.10 | CERRAJERIA |  |  |  | 0
01.05.01.05.10.01 | Cerradura para exterior, c/llaves inter. y exterior de 2 golpes | und | 2 |  | 0
01.05.01.05.10.02 | Candado, incluyendo aldabas | und | 2 |  | 0
01.05.01.05.10.03 | Picaportes | und | 4 |  | 0
01.05.01.05.10.04 | Bisagra de fierro para puerta (promedio) | und | 6 |  | 0
01.05.01.05.11 | PINTURA |  |  |  | 0
01.05.01.05.11.01 | Pintado de muro interior con pintura látex | m2 | 43.09 |  | 0
01.05.01.05.11.02 | Pintado de muro exterior con pintura látex | m2 | 33.29 |  | 0
01.05.01.05.11.03 | Pintado de cielo raso con pintura látex | m2 | 10.65 |  | 0
01.05.01.05.11.04 | Pintado de puertas de madera con barniz | m2 | 1.68 |  | 0
01.05.01.05.11.05 | Pintado de puertas metálicas LAC (2manos anticorrosiva + 2esmalte) | m2 | 1.68 |  | 0
01.05.01.05.11.06 | Pintado de ventanas metálicas (2manos anticorrosiva + 2esmalte) | m2 | 1.3 |  | 0
01.05.01.05.12 | VARIOS |  |  |  | 0
01.05.01.05.12.01 | Juntas con poliestireno expandido de 1" sellada con mortero asfáltico 1/4 en pisos y veredas | m | 10.66 |  | 0
01.05.01.05.12.02 | Prueba de calidad del concreto (prueba a la compresión) | und | 2 |  | 0
01.05.01.05.12.03 | Aditivo desmoldeador para encofrados tipo caravista | m2 | 47.81 |  | 0
01.05.01.05.13 | APARATOS SANITARIOS |  |  |  | 0
01.05.01.05.13.01 | Inodoro tanque bajo c/grifería de bronce (tornado o similar) | und | 1 |  | 0
01.05.01.05.13.02 | Lavatorio de pared con grifería cromada 20x17 cm (jamaica o similar) | und | 1 |  | 0
01.05.01.05.13.03 | Ducha cromada de una (1) llave incl. grifería | und | 1 |  | 0
01.05.01.05.13.04 | Jabonera de losa color blanco | und | 1 |  | 0
01.05.01.05.13.05 | Toallera con soportes de losa y barra plástica color blanco | und | 1 |  | 0
01.05.01.05.13.06 | Papelera de losa y barra plástica color blanco | und | 1 |  | 0
01.05.01.05.13.07 | Instalación de aparatos sanitarios | und | 3 |  | 0
01.05.01.05.13.08 | Instalación de accesorios sanitarios complementarios | und | 3 |  | 0
01.05.01.05.14 | INSTALACIONES SANITARIAS |  |  |  | 0
01.05.01.05.14.01 | Red de PVC tipo unión roscada PN 10 DN 15 (incl. instalación accesorios) | m | 6.27 |  | 0
01.05.01.05.14.02 | Red de PVC tipo unión roscada PN 10 DN 20 (incl. instalación accesorios) | m | 21.29 |  | 0
01.05.01.05.14.03 | Red de PVC tipo unión roscada PN 10 DN 25 (incl. instalación accesorios) | m | 0.3 |  | 0
01.05.01.05.14.04 | Red de acero inoxidable DN 25 (incl. instalación accesorios) | m | 1 |  | 0
01.05.01.05.14.05 | Tuberia de desague pvc 2" | m | 29.61 |  | 0
01.05.01.05.14.06 | Tuberia de desague pvc 4" | m | 10.11 |  | 0
01.05.01.05.14.07 | Suministro e Instalacion de tuberia HDPE PE 100, PN 10 , DN 110 mm ( incl. desperd. 2%) | m | 2.07 |  | 0
01.05.01.05.14.08 | Codo 90° de acero inoxidable unión roscada DN 25 | und | 2 |  | 0
01.05.01.05.14.09 | Codo de P.V.C. 90° tipo unión roscada DN 15 | und | 4 |  | 0
01.05.01.05.14.10 | Codo de P.V.C. 90° tipo unión roscada DN 20 | und | 8 |  | 0
01.05.01.05.14.11 | Cople Soldable Roscado de Acero Inox. DN 1" | und | 1 |  | 0
01.05.01.05.14.12 | Union Universal DN 20 mm (3/4") | und | 2 |  | 0
01.05.01.05.14.13 | Union Universal DN 25 mm (1") | und | 2 |  | 0
01.05.01.05.14.14 | Valvula compueta DN 3/4" | und | 1 |  | 0
01.05.01.05.14.15 | Válvula compuerta de bronce 1" | pza | 1 |  | 0
01.05.01.05.14.16 | Válvula de bola 3/4" roscada | und | 1 |  | 0
01.05.01.05.14.17 | Tee PVC Agua C-10 3/4" a 1/2" | und | 2 |  | 0
01.05.01.05.14.18 | Tee de Acero inoxidable roscado DN 21mm | und | 1 |  | 0
01.05.01.05.14.19 | Reducción de PVC 1" x 3/4" | und | 1 |  | 0
01.05.01.05.14.20 | Reducción PVC 3/4" x 1/2" | und | 2 |  | 0
01.05.01.05.14.21 | Salida de PVC tipo unión roscada PN 10 DN 15 (punto) | und | 3 |  | 0
01.05.01.05.14.22 | Union multirango DN 1" | und | 1 |  | 0
01.05.01.05.14.23 | Marco (e=1") y Tapa de Nicho Ac. Inoxidable Plancha 5/64" (0.12x0.20) | und | 1 |  | 0
01.05.01.05.14.24 | Codo 90° PVC Desagüe, SAP Ø 2", SP-SP | und | 3 |  | 0
01.05.01.05.14.25 | Codo 45° PVC Desagüe, SAP Ø 2", SP-SP | und | 3 |  | 0
01.05.01.05.14.26 | Codo 45° PVC Desagüe, SAP Ø 4", SP-SP | und | 2 |  | 0
01.05.01.05.14.27 | Codo 45° HDPE 110 para agua | und | 1 |  | 0
01.05.01.05.14.28 | Reducción de PVC SAL 4" a 2" | und | 1 |  | 0
01.05.01.05.14.29 | Tee PVC SAL 2" | und | 2 |  | 0
01.05.01.05.14.30 | Trampa "P" de PVC SAL para desagüe 2" | und | 1 |  | 0
01.05.01.05.14.31 | Yee PVC SAL 2" | und | 2 |  | 0
01.05.01.05.14.32 | Yee PVC SAL con reduccion 4" a 2" | und | 1 |  | 0
01.05.01.05.14.33 | Yee PVC SAL 4" | und | 1 |  | 0
01.05.01.05.14.34 | Provisión y colocado de registro de bronce 4" | und | 2 |  | 0
01.05.01.05.14.35 | Salida de PVC SAL para desagüe (punto) D=2" | pto | 2 |  | 0
01.05.01.05.14.36 | Salida de PVC SAL para desagüe (punto) D=4" | pto | 1 |  | 0
01.05.01.05.14.37 | Sombrero para ventilación 2" PVC | und | 1 |  | 0
01.05.01.05.14.38 | Caja de regist. alb. 12" x 24" c/tapa de concreto | und | 2 |  | 0
01.05.01.05.14.39 | Silla de derivacion con ramal de HDPE DN 200-110 mm | und | 1 |  | 0
01.05.01.05.14.40 | Instalación de accesorios de acero DN 25 | und | 3 |  | 0
01.05.01.05.14.41 | Instalacion de accesorios PVC | und | 35 |  | 0
01.05.01.05.14.42 | Instalación de accesorios de HDPE DN 110 - 160 mm (Electrofusión) | und | 2 |  | 0
01.05.01.06 | CAJA DE REBOSE Y LIMPIA (R-1) |  |  |  | 0
01.05.01.06.01 | TRABAJOS PRELIMINARES |  |  |  | 0
01.05.01.06.01.01 | Trazo y replanteo inicial con estación total | m2 | 3.91 |  | 0
01.05.01.06.01.02 | Replanteo final con estación total | m2 | 3.91 |  | 0
01.05.01.06.02 | DEMOLICIONES |  |  |  | 0
01.05.01.06.02.01 | Demolición de caja de rebose y limpia | m3 | 2.15 |  | 0
01.05.01.06.02.02 | Relleno compactado con mater. prestamo | m3 | 1.88 |  | 0
01.05.01.06.02.03 | Eliminación de desmonte proveniente de la demolicion de concreto con maquinaria. | m3 | 2.15 |  | 0
01.05.01.06.03 | MOVIMIENTO DE TIERRAS |  |  |  | 0
01.05.01.06.03.01 | Excavaciones terreno rocoso c/compresora hasta 3,00 m prof.(sin emplear explosivo) | m3 | 11.1 |  | 0
01.05.01.06.03.02 | Refine, nivelación y compactación en terreno rocoso | m2 | 3.91 |  | 0
01.05.01.06.03.03 | Eliminación de desmonte en terreno rocoso con maquinaria (incluye disposicion final) | m3 | 11.1 |  | 0
01.05.01.06.04 | OBRAS DE CONCRETO SIMPLE |  |  |  | 0
01.05.01.06.04.01 | Concreto f'c 100 kg/cm2 para solados y/o sub bases (C-PV o HS) | m3 | 0.39 |  | 0
01.05.01.06.05 | OBRAS DE CONCRETO ARMADO |  |  |  | 0
01.05.01.06.05.01 | Concreto f'c 210 kg/cm2 para losas de fondo-piso (C-PV o HS) | m3 | 0.88 |  | 0
01.05.01.06.05.02 | Acero estruc. trabajado p/losa de fondo- piso (costo prom. incl. desperdicios) | kg | 109.62 |  | 0
01.05.01.06.05.03 | Concreto f'c 210 kg/cm2 para muros reforzados (C-PV o HS) | m3 | 3.56 |  | 0
01.05.01.06.05.04 | Encofrado (incl. habilitación de madera) para muro recto de cámaras, cajas | m2 | 35.84 |  | 0
01.05.01.06.05.05 | Acero estruc. trabajado p/muro reforzado (costo prom. incl. desperdicios) | kg | 439.76 |  | 0
01.05.01.06.05.06 | Concreto f'c 210 kg/cm2 para losas removibles (Cemento P-I) | m3 | 0.2 |  | 0
01.05.01.06.05.07 | Encofrado (incl. habilitación de madera) para losas removibles | m2 | 3 |  | 0
01.05.01.06.05.08 | Acero estruc. trabajado p/losas removib. de buzones,cámaras,cajas(costo prom.i/d) | kg | 13.98 |  | 0
01.05.01.06.06 | REVOQUES, ENLUCIDOS Y MOLDURAS |  |  |  | 0
01.05.01.06.06.01 | Tarrajeo con impermeabilizante de losa de fondo-piso (C-PV o HS) | m2 | 3.91 |  | 0
01.05.01.06.06.02 | Tarrajeo con impermeabilizante en muros (C-PV o HS) | m2 | 35.84 |  | 0
01.05.01.06.07 | VARIOS |  |  |  | 0
01.05.01.06.07.01 | Perfil metálico s/plano y especif tecnica - para losas removibles | m | 6.4 |  | 0
01.05.01.06.07.02 | Tirador 1/4" para losa removible | und | 18 |  | 0
01.05.01.06.07.03 | Prueba de calidad del concreto (prueba a la compresión) | und | 2 |  | 0
01.05.01.06.07.04 | Aditivo desmoldeador para encofrados tipo caravista | m2 | 38.84 |  | 0
01.05.01.07 | CERCO PERIMETRICO R-1-280 |  |  |  | 0
01.05.01.07.01 | TRABAJOS PRELIMINARES |  |  |  | 0
01.05.01.07.01.01 | Trazo y replanteo inicial para cerco perimetrico (con equipo) | m | 55.49 |  | 0
01.05.01.07.01.02 | Replanteo final de la obra, para cerco perimetrico ( con equipo) | m | 55.49 |  | 0
01.05.01.07.02 | DEMOLICIONES |  |  |  | 0
01.05.01.07.02.01 | Desmontaje de puerta metalica de cerco perimetrico - incl cimentacion y traslado de pta a sedapal | glb | 1 |  | 0
01.05.01.07.02.02 | Demolición de Cerco Perimetrico Existente de albañileria confinada incl. eliminacion | m | 25 |  | 0
01.05.01.07.03 | MOVIMIENTO DE TIERRAS |  |  |  | 0
01.05.01.07.03.01 | Excavaciones terreno rocoso c/compresora hasta 2,00 m prof.(sin emplear explosivo) | m3 | 16.96 |  | 0
01.05.01.07.03.02 | Refine, nivelación y compactación en terreno rocoso | m2 | 19.64 |  | 0
01.05.01.07.03.03 | Relleno compactado con mater. prestamo | m3 | 3.23 |  | 0
01.05.01.07.03.04 | Eliminación de desmonte en terreno rocoso con maquinaria (incluye disposicion final) | m3 | 13.74 |  | 0
01.05.01.07.04 | OBRAS DE CONCRETO SIMPLE |  |  |  | 0
01.05.01.07.04.01 | Concreto 1:10 + 30% piedra grande para cimiento corrido (C-PV o HS) | m3 | 13.89 |  | 0
01.05.01.07.04.02 | Concreto 1:8 + 25% P.M. p/sobrecimientos (C-PV o HS) | m3 | 7.73 |  | 0
01.05.01.07.04.03 | Encofrado (incl. habilitación de madera) de sobrecimientos reforzados | m2 | 70.53 |  | 0
01.05.01.07.05 | OBRAS DE CONCRETO ARMADO |  |  |  | 0
01.05.01.07.05.01 | Concreto f'c 210 kg/cm2 para columnas (Cemento P-I) | m3 | 4.68 |  | 0
01.05.01.07.05.02 | Encofrado (incl. habilitación de madera) para columna | m2 | 53.22 |  | 0
01.05.01.07.05.03 | Acero estruc. trabajado para columnas (costo prom. incl. desperdicios) | kg | 826.04 |  | 0
01.05.01.07.05.04 | Concreto f'c 210 kg/cm2 para vigas (Cemento P-I) | m3 | 2.17 |  | 0
01.05.01.07.05.05 | Encofrado (incl. habilitación de madera) para vigas rectas y dinteles | m2 | 28.91 |  | 0
01.05.01.07.05.06 | Acero estruc. trabajado para vigas (costo prom. incl. desperdicios) | kg | 488.6 |  | 0
01.05.01.07.06 | MURO DE ALBAÑILERIA |  |  |  | 0
01.05.01.07.06.01 | Muros de ladrillo king kong de arcilla de soga caravista c/mortero 1:4 x 1,5cm | m2 | 101.19 |  | 0
01.05.01.07.06.02 | Acero construccion 1/4" para confinamiento de muros (incluye desperdicio) | m | 371.2 |  | 0
01.05.01.07.06.03 | Solaqueado de muro caravista de ladrillo king kong soga con mortero 1:3 | m2 | 202.38 |  | 0
01.05.01.07.07 | REVOQUES, ENLUCIDOS Y MOLDURAS |  |  |  | 0
01.05.01.07.07.01 | Tarrajeo de columnas, vigas y sobrecimientos 1:5x1,5 cm | m2 | 478.07 |  | 0
01.05.01.07.08 | CARPINTERIA METALICA |  |  |  | 0
01.05.01.07.08.01 | Puerta metalica de dos hojas P-4, segun plano y especificaciones | m2 | 10.2 |  | 0
01.05.01.07.09 | CERRAJERIA |  |  |  | 0
01.05.01.07.09.01 | Bisagra de fierro para puerta (promedio) | und | 3 |  | 0
01.05.01.07.09.02 | Cerradura para exterior, c/llaves inter. y exterior de 3 golpes | und | 1 |  | 0
01.05.01.07.09.03 | Candado, incluyendo aldabas | und | 1 |  | 0
01.05.01.07.09.04 | Picaportes | und | 2 |  | 0
01.05.01.07.10 | PINTURA |  |  |  | 0
01.05.01.07.10.01 | Pintado de muro cerco perimetrico con pintura látex | m2 | 202.38 |  | 0
01.05.01.07.10.02 | Pintado de columnas, vigas y sobrecimientos con pintura latex | m2 | 478.07 |  | 0
01.05.01.07.10.03 | Pintado de puertas metálicas LAC (2manos anticorrosiva + 2esmalte) | m2 | 10.2 |  | 0
01.05.01.07.11 | VARIOS |  |  |  | 0
01.05.01.07.11.01 | Concertina de seguridad | m | 101.87 |  | 0
01.05.01.07.11.02 | Provisión y colocado de poliestireno expandido de 1" | m2 | 5.34 |  | 0
01.05.01.07.11.03 | Prueba de calidad del concreto (prueba a la compresión) | und | 3 |  | 0
01.05.01.07.11.04 | Aditivo desmoldeador para encofrados tipo caravista | m2 | 82.13 |  | 0
01.05.01.08 | OBRAS COMPLEMENTARIAS |  |  |  | 0
01.05.01.08.01 | Sembrío de grass americano y plantas de tallo corto (jardín) | m2 | 160.03 |  | 0
01.05.02 | RESERVORIO MEJORADO R-1A-280 |  |  |  | 0
01.05.02.01 | SISTEMA PROVISIONAL PARA EL SISTEMA DE AGUA |  |  |  | 0
01.05.02.01.01 | TRABAJOS PRELIMINARES |  |  |  | 0
01.05.02.01.01.01 | Limpieza y acondicionamiento del terreno | m2 | 53.1 |  | 0
01.05.02.01.02 | MOVIMIENTO DE TIERRAS |  |  |  | 0
01.05.02.01.02.01 | Excavaciones terreno rocoso c/compresora hasta 3,00 m prof.(sin emplear explosivo) | m3 | 12.25 |  | 0
01.05.02.01.02.02 | Refine, nivelación y compactación en terreno rocoso | m2 | 35.54 |  | 0
01.05.02.01.02.03 | Eliminación de desmonte en terreno rocoso con maquinaria (incluye disposicion final) | m3 | 12.25 |  | 0
01.05.02.01.03 | OBRAS DE CONCRETO SIMPLE |  |  |  | 0
01.05.02.01.03.01 | Concreto f'c 100 kg/cm2 para solados y/o sub bases (C-PV o HS) | m3 | 0.25 |  | 0
01.05.02.01.03.02 | Concreto f'c 100 kg/cm2 para sobrecimiento (C-PV o HS) | m3 | 1.07 |  | 0
01.05.02.01.03.03 | Concreto f'c 175 kg/cm2 para anclajes y/o dados (C-PV o HS) | m3 | 0.77 |  | 0
01.05.02.01.03.04 | Encofrado (incl. habilitación de madera) para anclajes y/o dados | m2 | 5.54 |  | 0
01.05.02.01.04 | OBRAS DE CONCRETO ARMADO |  |  |  | 0
01.05.02.01.04.01 | CAJA DE REBOSE |  |  |  | 0
01.05.02.01.04.01.01 | Concreto f'c 175 kg/cm2 para losas de fondo-piso (C-PV o HS) | m3 | 0.38 |  | 0
01.05.02.01.04.01.02 | Acero estruc. trabajado p/losa de fondo- piso (costo prom. incl. desperdicios) | kg | 24.44 |  | 0
01.05.02.01.04.01.03 | Concreto f'c 175 kg/cm2 para muros reforzados (C-PV o HS) | m3 | 1.99 |  | 0
01.05.02.01.04.01.04 | Encofrado (incl. habilitación de madera) para muro recto de cámaras, cajas | m2 | 14.08 |  | 0
01.05.02.01.04.01.05 | Acero estruc. trabajado p/muro reforzado (costo prom. incl. desperdicios) | kg | 127.4 |  | 0
01.05.02.01.04.01.06 | Concreto f'c 175 kg/cm2 para losas removibles (Cemento P-I) | m3 | 0.12 |  | 0
01.05.02.01.04.01.07 | Encofrado (incl. habilitación de madera) para losas removibles | m2 | 0.28 |  | 0
01.05.02.01.04.01.08 | Acero estruc. trabajado p/losas removib. de buzones,cámaras,cajas(costo prom.i/d) | kg | 15.24 |  | 0
01.05.02.01.05 | REVOQUES, ENLUCIDOS Y MOLDURAS |  |  |  | 0
01.05.02.01.05.01 | Tarrajeo con impermeabilizante de losa de fondo-piso (C-PV o HS) | m2 | 2.54 |  | 0
01.05.02.01.05.02 | Tarrajeo con impermeabilizante en muros (C-PV o HS) | m2 | 14.38 |  | 0
01.05.02.01.06 | PISOS Y VEREDAS |  |  |  | 0
01.05.02.01.06.01 | Falso piso de concreto 1:10 de espesor 4" (C-PV o HS) | m2 | 33 |  | 0
01.05.02.01.06.02 | Piso de 2" concreto f'c 140 kg/cm2 de 4 cm + pulido con mortero 1:2 x 1 cm | m2 | 33 |  | 0
01.05.02.01.07 | CARPINTERIA METALICA |  |  |  | 0
01.05.02.01.07.01 | Puerta metálica segun diseño y plano | m2 | 2.52 |  | 0
01.05.02.01.07.02 | Ventana en caseta provisional segun diseño y plano | m2 | 0.9 |  | 0
01.05.02.01.08 | CERRAJERIA |  |  |  | 0
01.05.02.01.08.01 | Bisagra de fierro para puerta (promedio) | und | 1 |  | 0
01.05.02.01.08.02 | Cerradura para exterior, c/llaves inter. y exterior de 3 golpes | und | 1 |  | 0
01.05.02.01.08.03 | Candado, incluyendo aldabas | und | 1 |  | 0
01.05.02.01.08.04 | Picaportes | und | 3 |  | 0
01.05.02.01.09 | PINTURA |  |  |  | 0
01.05.02.01.09.01 | Pintado de puertas metálicas LAC (2manos anticorrosiva + 2esmalte) | m2 | 2.52 |  | 0
01.05.02.01.09.02 | Pintado de ventanas metálicas (2manos anticorrosiva + 2esmalte) | m2 | 0.9 |  | 0
01.05.02.01.10 | VARIOS |  |  |  | 0
01.05.02.01.10.01 | Perfil metálico s/plano y especif tecnica - para losas removibles | m | 1 |  | 0
01.05.02.01.10.02 | Tirador 1/4" para losa removible | und | 18 |  | 0
01.05.02.01.10.03 | Prueba de calidad del concreto (prueba a la compresión) | und | 1 |  | 0
01.05.02.01.10.04 | Aditivo desmoldeador para encofrados tipo caravista | m2 | 19.9 |  | 0
01.05.02.01.11 | INSTALACION DE CASETA DE VALVULAS PROVISIONAL |  |  |  | 0
01.05.02.01.11.01 | Suministro de caseta de válvulas | und | 1 |  | 0
01.05.02.01.11.02 | Montaje de caseta de válvulas | und | 1 |  | 0
01.05.02.01.11.03 | Desmontaje de caseta de válvulas incl. demoliciones R-1A | und | 1 |  | 0
01.05.02.01.11.04 | Traslado de caseta de válvulas a almacen de SEDAPAL (La Atarjea) | und | 1 |  | 0
01.05.02.01.12 | INSTALACION DE CERCO PERIMETRICO PROVISIONAL |  |  |  | 0
01.05.02.01.12.01 | Suministro de cerco perimetrico R-1A | und | 1 |  | 0
01.05.02.01.12.02 | Montaje de cerco perimetrico | und | 1 |  | 0
01.05.02.01.12.03 | Desmontaje de cerco perimetrico | und | 1 |  | 0
01.05.02.01.12.04 | Traslado de cerco a almacen de SEDAPAL (La Atarjea) | und | 1 |  | 0
01.05.02.02 | TRABAJOS PRELIMINARES |  |  |  | 0
01.05.02.02.01 | Trazo y replanteo inicial del proyecto, p/reservorio-cisterna o sim c/Est.total | und | 1 |  | 0
01.05.02.02.02 | Replanteo final de la obra, p/reservorio y/o cisterna o sim con estación total | und | 1 |  | 0
01.05.02.03 | RESERVORIO APOYADO |  |  |  | 0
01.05.02.03.01 | DEMOLICIONES |  |  |  | 0
01.05.02.03.01.01 | Demolición de cupula esferica | m3 | 12.71 |  | 0
01.05.02.03.01.02 | Demolición de vigas concreto armado (aisladas) | m3 | 4.55 |  | 0
01.05.02.03.01.03 | Picado de muro para emplame de fierro | m3 | 2.92 |  | 0
01.05.02.03.01.04 | Corte+rotura, ED y reposición de piso y vereda rígida f'c 175 kg/cm2 de 10 cm espesor | m2 | 153.87 |  | 0
01.05.02.03.01.05 | Pase de Tuberias por muro incl picado y resane (pases) | und | 4 |  | 0
01.05.02.03.01.06 | Sellado de pase de tubería por muro de reservorio existente | und | 4 |  | 0
01.05.02.03.01.07 | Eliminación de desmonte proveniente de la demolicion de concreto con maquinaria. | m3 | 174.05 |  | 0
01.05.02.03.02 | OBRAS DE CONCRETO ARMADO |  |  |  | 0
01.05.02.03.02.01 | ENCAMISADO |  |  |  | 0
01.05.02.03.02.01.01 | Picado-retiro de concreto deteriorado en muro de cuba de reservorio (incl. limpieza) | m2 | 201.43 |  | 0
01.05.02.03.02.01.02 | Aplicar epoxico (Junta de concreto viejo con nuevo) | m2 | 201.43 |  | 0
01.05.02.03.02.01.03 | Concreto pre-mezclado f'c 280 kg/cm2 p/ encamisado reforzados incl. Bombeo (C-PV o HS) | m3 | 43.53 |  | 0
01.05.02.03.02.01.04 | Encofrado (incl. habilitación de madera) para encamisado cilíndrico de cuba | m2 | 218.29 |  | 0
01.05.02.03.02.01.05 | Acero estruc. trabajado p/encamisado reforzado (costo prom. incl. desperdicios) | kg | 3401.74 |  | 0
01.05.02.03.02.02 | LOSA DE FONDO |  |  |  | 0
01.05.02.03.02.02.01 | Picado-retiro de concreto deteriorado en losa de fondo de cuba (incl. limpieza) | m2 | 77.6 |  | 0
01.05.02.03.02.02.02 | Aplicar epoxico (Junta de concreto viejo con nuevo) | m2 | 77.6 |  | 0
01.05.02.03.02.02.03 | Concreto pre-mezclado f'c 280 kg/cm2 p/ losas de fondo-piso incl. Bombeo (C-PV o HS) | m3 | 11.55 |  | 0
01.05.02.03.02.02.04 | Acero estruc. trabajado p/losa de fondo- piso (costo prom. incl. desperdicios) | kg | 802.58 |  | 0
01.05.02.03.02.03 | MURO DE CUBA A PROLONGAR |  |  |  | 0
01.05.02.03.02.03.01 | Concreto pre-mezclado f'c 280 kg/cm2 p/ muros reforzados incl. Bombeo (C-PV o HS) | m3 | 6.66 |  | 0
01.05.02.03.02.03.02 | Encofrado (incl. habilitación de madera) para muro cilíndrico de cuba | m2 | 37.66 |  | 0
01.05.02.03.02.04 | VIGAS |  |  |  | 0
01.05.02.03.02.04.01 | Concreto pre-mezclado f'c 280 kg/cm2 p/vigas circulares incl. Bombeo (C-PV o HS) | m3 | 9.65 |  | 0
01.05.02.03.02.04.02 | Encofrado (incl. habilitación de madera) para vigas circulares | m2 | 35.54 |  | 0
01.05.02.03.02.04.03 | Acero estruc. trabajado para vigas circulares (costo prom. incl. desperdicios) | kg | 929.37 |  | 0
01.05.02.03.03 | ESTRUCTURAS DE ALUMINIO |  |  |  | 0
01.05.02.03.03.01 | Cupula prefabricada de aluminio segun diseño de planos y especificaciones para el reservorio R-1A-280, incl. montaje, accesorios y transporte | und | 1 |  | 0
01.05.02.03.04 | VARIOS |  |  |  | 0
01.05.02.03.04.01 | Aditivo desmoldeador para encofrados tipo caravista | m2 | 79.07 |  | 0
01.05.02.03.04.02 | Escalera de tubo acero inox. c/parantes de 2" por peldaños 3/4" | m | 6.92 |  | 0
01.05.02.03.04.03 | Anillo protector p/escalera reservorio elevado de 5,01 m - 10 m s.n.t. | m | 1.22 |  | 0
01.05.02.03.04.04 | Baranda de fo. 2" y parante de h= 090 m altura | m | 3.4 |  | 0
01.05.02.03.04.05 | Marco y tapa de fibra de vidrio con alma de acero D=0.60 m | und | 1 |  | 0
01.05.02.03.04.06 | Ventilación con tubería de acero según diseño DN 150 | und | 4 |  | 0
01.05.02.03.05 | REVOQUES, ENLUCIDOS Y MOLDURAS |  |  |  | 0
01.05.02.03.05.01 | Tarrajeo con impermeabilizante de losa de fondo-piso (C-PV o HS) | m2 | 58.63 |  | 0
01.05.02.03.05.02 | Tarrajeo con impermeabilizante en muros (C-PV o HS) | m2 | 148.09 |  | 0
01.05.02.03.05.03 | Acabado de ochavo en 45° con impermeabilizante en todo el contorno interior de reservorio (C-PV o HS) | m2 | 20.3 |  | 0
01.05.02.03.06 | PINTURA |  |  |  | 0
01.05.02.03.06.01 | Pintado exterior con pintura látex de reservorio apoyado incl. mensaje | m2 | 181.38 |  | 0
01.05.02.03.07 | PRUEBAS |  |  |  | 0
01.05.02.03.07.01 | Prueba hidráulica con empleo de cisterna y equipo de bombeo para el llenado | m3 | 330 |  | 0
01.05.02.03.07.02 | Evacuación del agua de prueba con empleo de la línea de salida | m3 | 330 |  | 0
01.05.02.03.07.03 | Limpieza y desinfección de reservorios elevados | m2 | 244.7 |  | 0
01.05.02.03.07.04 | Prueba de calidad del concreto (prueba a la compresión) | und | 22 |  | 0
01.05.02.04 | CASETA DE VALVULAS, OPERADOR, POZOS IMPULSORES, GRUPO ELECTRÓGENO Y SUBESTACIÓN ELÉCTRICA R-1A |  |  |  | 0
01.05.02.04.01 | TRABAJOS PRELIMINARES |  |  |  | 0
01.05.02.04.01.01 | Trazo y replanteo inicial con estación total | m2 | 308.8 |  | 0
01.05.02.04.01.02 | Replanteo final con estación total | m2 | 308.8 |  | 0
01.05.02.04.02 | DESMONTAJE Y DEMOLICIONES |  |  |  | 0
01.05.02.04.02.01 | Desmontaje de puerta | und | 4 |  | 0
01.05.02.04.02.02 | Retiro de ventana c/perfil aluminio (inc. vidrios) | m2 | 5.65 |  | 0
01.05.02.04.02.03 | Transporte de materiales desmontados a almacen de recupero de SEDAPAL (La Atarjea) | und | 1 |  | 0
01.05.02.04.02.04 | Demolición de losa de techo aligerado | m2 | 45.73 |  | 0
01.05.02.04.02.05 | Demolición de vigas concreto armado (aisladas) | m3 | 4.02 |  | 0
01.05.02.04.02.06 | Demolición de muro de ladrillo cabeza | m2 | 101.93 |  | 0
01.05.02.04.02.07 | Demolición de columnas concreto armado (aisladas) | m3 | 2.82 |  | 0
01.05.02.04.02.08 | Demolición de cimiento y/o sobrecimiento | m3 | 35.64 |  | 0
01.05.02.04.02.09 | Demolición de losa de piso - vereda (corte y rotura) | m3 | 4.57 |  | 0
01.05.02.04.02.10 | Eliminación de desmonte proveniente de la demolicion de concreto con maquinaria. | m3 | 81.68 |  | 0
01.05.02.04.03 | MOVIMIENTO DE TIERRAS |  |  |  | 0
01.05.02.04.03.01 | Excavaciones terreno rocoso c/compresora hasta 2,00 m prof.(sin emplear explosivo) | m3 | 179.39 |  | 0
01.05.02.04.03.02 | Excavaciones terreno rocoso c/compresora mayores a 3,00 m prof.(sin emplear explosivo) | m3 | 95.55 |  | 0
01.05.02.04.03.03 | Refine, nivelación y compactación en terreno rocoso | m2 | 147.08 |  | 0
01.05.02.04.03.04 | Relleno compactado con mater. prestamo | m3 | 69.8 |  | 0
01.05.02.04.03.05 | Eliminación de desmonte en terreno rocoso con maquinaria (incluye disposicion final) | m3 | 274.93 |  | 0
01.05.02.04.04 | OBRAS DE CONCRETO SIMPLE |  |  |  | 0
01.05.02.04.04.01 | Concreto f'c 100 kg/cm2 para solados y/o sub bases (C-PV o HS) | m3 | 4.38 |  | 0
01.05.02.04.04.02 | Concreto 1:10 + 30% piedra grande para cimiento corrido (C-PV o HS) | m3 | 56.4 |  | 0
01.05.02.04.04.03 | Concreto 1:8 + 25% P.M. p/sobrecimientos (C-PV o HS) | m3 | 15.27 |  | 0
01.05.02.04.04.04 | Encofrado (incl. habilitación de madera) para sobrecimientos | m2 | 123.84 |  | 0
01.05.02.04.05 | OBRAS DE CONCRETO ARMADO |  |  |  | 0
01.05.02.04.05.01 | ZAPATAS |  |  |  | 0
01.05.02.04.05.01.01 | Concreto pre-mezclado f'c 210 kg/cm2 p/ zapatas incl. Bombeo (C-PV o HS) | m3 | 21.9 |  | 0
01.05.02.04.05.01.02 | Acero estruc. trabajado p/zapata armada (costo prom. incl. desperdicios) | kg | 1831.55 |  | 0
01.05.02.04.05.02 | LOSA DE PISO - SUB ESTACION ELECTRICA |  |  |  | 0
01.05.02.04.05.02.01 | Concreto f'c 210 kg/cm2 para losas de fondo-piso (C-PV o HS) | m3 | 4.38 |  | 0
01.05.02.04.05.02.02 | Acero estruc. trabajado p/losa de fondo- piso (costo prom. incl. desperdicios) | kg | 372.55 |  | 0
01.05.02.04.05.03 | BASE PARA GRUPO ELECTROGENO |  |  |  | 0
01.05.02.04.05.03.01 | Concreto f'c 210 kg/cm2 para losas de fondo-piso (C-PV o HS) | m3 | 2.95 |  | 0
01.05.02.04.05.03.02 | Encofrado (incl. habilitación de madera) para losas de fondo-piso | m2 | 2.14 |  | 0
01.05.02.04.05.03.03 | Acero estruc. trabajado p/losa de fondo- piso (costo prom. incl. desperdicios) | kg | 145.88 |  | 0
01.05.02.04.05.04 | DESNIVEL DE LIMPIA |  |  |  | 0
01.05.02.04.05.04.01 | Concreto pre-mezclado f'c 280 kg/cm2 p/ desnivel de limpia incl. Bombeo (C-PV o HS) | m3 | 2.12 |  | 0
01.05.02.04.05.04.02 | Encofrado (incl. habilitación de madera) para desnivel de limpia tipo caravista | m2 | 9.76 |  | 0
01.05.02.04.05.04.03 | Acero estruc. trabajado p/muro desnivel de limpia (costo prom. incl. desperdicios) | kg | 386.36 |  | 0
01.05.02.04.05.05 | POZO DE IMPULSORES |  |  |  | 0
01.05.02.04.05.05.01 | Concreto pre-mezclado f'c 280 kg/cm2 para losas de fondo-piso para pozo de impulsores incl. Bombeo (C-PV o HS) | m3 | 12.56 |  | 0
01.05.02.04.05.05.02 | Acero estruc. trabajado p/losa de fondo- piso para pozo impulsor (costo prom. incl. desperdicios) | kg | 1185.91 |  | 0
01.05.02.04.05.05.03 | Concreto pre-mezclado f'c 280 kg/cm2 p/ muros reforzados de pozo impulsor incl. Bombeo (C-PV o HS) | m3 | 21.24 |  | 0
01.05.02.04.05.05.04 | Encofrado (incl. habilitación de madera) para muros rectos de pozo impulsor | m2 | 169.93 |  | 0
01.05.02.04.05.05.05 | Acero estruc. trabajado p/muro reforzado de pozo impulsor (costo prom. incl. desperdicios) | kg | 3301.38 |  | 0
01.05.02.04.05.05.06 | Concreto pre-mezclado f'c 280 kg/cm2 para losas macizas de pozo de impulsores incl. Bombeo (C-PV o HS) | m3 | 3.66 |  | 0
01.05.02.04.05.05.07 | Encofrado (incl. habilitación de madera) para losa maciza de pozo impulsor | m2 | 14.67 |  | 0
01.05.02.04.05.05.08 | Acero estruc. trabajado p/losas macizas de pozo impulsor (costo prom. incl. desperdicios) | kg | 1245.08 |  | 0
01.05.02.04.05.06 | COLUMNAS |  |  |  | 0
01.05.02.04.05.06.01 | Concreto pre-mezclado f'c 210 kg/cm2 p/ columnas incl. Bombeo (Cemento P-I) | m3 | 20.57 |  | 0
01.05.02.04.05.06.02 | Encofrado (incl. habilitación de madera) para columna | m2 | 205.4 |  | 0
01.05.02.04.05.06.03 | Acero estruc. trabajado para columnas (costo prom. incl. desperdicios) | kg | 3121.44 |  | 0
01.05.02.04.05.07 | VIGAS |  |  |  | 0
01.05.02.04.05.07.01 | Concreto pre-mezclado f'c 210 kg/cm2 p/ vigas incl. Bombeo (Cemento P-I) | m3 | 15.96 |  | 0
01.05.02.04.05.07.02 | Encofrado (incl. habilitación de madera) para vigas rectas y dinteles | m2 | 167.21 |  | 0
01.05.02.04.05.07.03 | Acero estruc. trabajado para vigas (costo prom. incl. desperdicios) | kg | 3187.78 |  | 0
01.05.02.04.05.08 | LOSAS ALIGERADAS |  |  |  | 0
01.05.02.04.05.08.01 | Concreto pre-mezclado f'c 210 kg/cm2 p/ losas aligeradas i/Bombeo (Cemento P-I) | m3 | 21.82 |  | 0
01.05.02.04.05.08.02 | Encofrado (incl. habilitación de madera) para losas aligeradas | m2 | 218.19 |  | 0
01.05.02.04.05.08.03 | Acero estruc. trabajado p/losa aligerada (costo prom. incl. desperdicios) | kg | 1432.89 |  | 0
01.05.02.04.05.08.04 | Provisión y colocado de ladrillos de arcilla hueco de 20x30x30 cm | und | 1910 |  | 0
01.05.02.04.05.08.05 | Cobertura ladrillo pastelero asent. c/mezcla 1:5, 2.5 cm; junta 1.5 cm | m2 | 218.19 |  | 0
01.05.02.04.05.09 | DADOS DE ANCLAJE |  |  |  | 0
01.05.02.04.05.09.01 | Concreto pre-mezclado f'c 210 kg/cm2 para anclajes y/o dados incl. Bombeo (Cemento P-I) | m3 | 3.13 |  | 0
01.05.02.04.05.09.02 | Encofrado (incl. habilitación de madera) para anclajes y/o dados | m2 | 34.06 |  | 0
01.05.02.04.05.09.03 | Acero estruc. trabajado p/dados y anclajes (costo prom. incl. desperdicios) | kg | 136.93 |  | 0
01.05.02.04.05.09.04 | Juntas con poliestireno expandido de 1" sellada con mortero asfáltico | m2 | 20.64 |  | 0
01.05.02.04.05.10 | LOSA REMOVIBLE |  |  |  | 0
01.05.02.04.05.10.01 | Concreto pre-mezclado f'c 210 kg/cm2 p/ losas removibles (Cemento P-I) | m3 | 0.09 |  | 0
01.05.02.04.05.10.02 | Encofrado (incl. habilitación de madera) para losas removibles | m2 | 0.82 |  | 0
01.05.02.04.05.10.03 | Acero estruc. trabajado p/losas removib. de buzones,cámaras,cajas(costo prom.i/d) | kg | 6.08 |  | 0
01.05.02.04.06 | MUROS DE ALBAÑILERIA |  |  |  | 0
01.05.02.04.06.01 | Muros de ladrillo king kong de arcilla de cabeza con mortero 1:4 x 1,5 cm | m2 | 103.01 |  | 0
01.05.02.04.06.02 | Muros de ladrillo king kong de arcilla de soga con mortero 1:4 x 1,5 cm | m2 | 2.69 |  | 0
01.05.02.04.07 | REVOQUES, ENLUCIDOS Y MOLDURAS |  |  |  | 0
01.05.02.04.07.01 | Tarrajeo interior con mortero 1:5x1,5 cm (incluye columnas empotradas) | m2 | 288.32 |  | 0
01.05.02.04.07.02 | Tarrajeo exterior con mortero 1:5x1,5 cm (incluye columnas empotradas) | m2 | 127.99 |  | 0
01.05.02.04.07.03 | Tarrajeo de superficie vigas peraltadas independientes (en interiores) | m2 | 47.03 |  | 0
01.05.02.04.07.04 | Tarrajeo del tipo rayado o primario con mortero 1:5 | m2 | 12.78 |  | 0
01.05.02.04.07.05 | Cielo rasos con mortero de 1:5 x 1,5 cm para cámaras de válvulas | m2 | 218.19 |  | 0
01.05.02.04.07.06 | Vestidura de derrame en puerta, ventana y vano | m | 63.28 |  | 0
01.05.02.04.08 | PISOS Y VEREDAS |  |  |  | 0
01.05.02.04.08.01 | Falso piso de concreto 1:10 de espesor 4" (C-PV o HS) | m2 | 206.19 |  | 0
01.05.02.04.08.02 | Piso de 2" concreto f'c 140 kg/cm2 de 4 cm + pulido con mortero 1:2 x 1 cm | m2 | 206.19 |  | 0
01.05.02.04.08.03 | Revestimiento de pisos con mayólica blanca de primera de 25 cm x 25 cm | m2 | 3.68 |  | 0
01.05.02.04.08.04 | Vereda de concreto f'c 175 kg/cm2 e=10cm pasta 1:2 (C-PV o HS), c/empleo de mezcladora | m2 | 37.5 |  | 0
01.05.02.04.09 | ZOCALOS Y CONTRAZOCALOS |  |  |  | 0
01.05.02.04.09.01 | Contrazócalo de cemento pulido con mortero 1:5 de 2 cm x 0,10 m | m | 145.12 |  | 0
01.05.02.04.09.02 | Pared de Mayolica blanca 25cm x 25cm. H=1.80m | m2 | 12.78 |  | 0
01.05.02.04.10 | CARPINTERIA METALICA |  |  |  | 0
01.05.02.04.10.01 | Puerta metálica tipo P-1 segun diseño y plano | m2 | 4.62 |  | 0
01.05.02.04.10.02 | Puerta metálica tipo P-2 segun diseño y plano | m2 | 20.74 |  | 0
01.05.02.04.10.03 | Puerta metálica tipo P-3 segun diseño y plano | m2 | 4.2 |  | 0
01.05.02.04.10.04 | Puerta metálica tipo P-4 y P-5 segun diseño y plano | m2 | 3.99 |  | 0
01.05.02.04.10.05 | Ventana en caseta segun diseño y plano | m2 | 6.35 |  | 0
01.05.02.04.10.06 | Puerta de madera contraplacada según diseño y plano | m2 | 1.68 |  | 0
01.05.02.04.10.07 | Malla metálica protectora con alambre N° 10 por cocadas de 1" | m2 | 6.35 |  | 0
01.05.02.04.10.08 | Escalera de tubo acero inox. c/parantes de 2" por peldaños 3/4" | m | 3.75 |  | 0
01.05.02.04.10.09 | Baranda de fo. 2" y parante de h= 090 m altura | m | 4.12 |  | 0
01.05.02.04.10.10 | Marco y tapa de fibra de vidrio con alma de acero (1.20x1.20m) | und | 5 |  | 0
01.05.02.04.10.11 | Marco y tapa de fibra de vidrio con alma de acero (0.80x0.80m) | und | 3 |  | 0
01.05.02.04.10.12 | Soporte metálico tipo abrazadera para tubería DN 100 a 150 | und | 7 |  | 0
01.05.02.04.11 | CERRAJERIA |  |  |  | 0
01.05.02.04.11.01 | Cerradura para exterior, c/llaves inter. y exterior de 2 golpes | und | 6 |  | 0
01.05.02.04.11.02 | Candado, incluyendo aldabas | und | 6 |  | 0
01.05.02.04.11.03 | Picaportes | und | 12 |  | 0
01.05.02.04.11.04 | Bisagra de fierro para puerta (promedio) | und | 30 |  | 0
01.05.02.04.12 | PINTURA |  |  |  | 0
01.05.02.04.12.01 | Pintado de muro interior con pintura látex | m2 | 335.36 |  | 0
01.05.02.04.12.02 | Pintado de muro exterior con pintura látex | m2 | 127.99 |  | 0
01.05.02.04.12.03 | Pintado de cielo raso con pintura látex | m2 | 1 |  | 0
01.05.02.04.12.04 | Pintado de puertas de madera con barniz | m2 | 1.68 |  | 0
01.05.02.04.12.05 | Pintado de puertas metálicas LAC (2manos anticorrosiva + 2esmalte) | m2 | 33.55 |  | 0
01.05.02.04.12.06 | Pintado de ventanas metálicas (2manos anticorrosiva + 2esmalte) | m2 | 6.35 |  | 0
01.05.02.04.13 | VARIOS |  |  |  | 0
01.05.02.04.13.01 | Provisión y colocado de poliestireno expandido de 1" | m | 15.8 |  | 0
01.05.02.04.13.02 | Juntas con poliestireno expandido de 1" sellada con mortero asfáltico 1/4 en pisos y veredas | m | 26.94 |  | 0
01.05.02.04.13.03 | Rejilla sumidero-platina s/plano y especi tecnicas | m2 | 5.36 |  | 0
01.05.02.04.13.04 | Prueba de calidad del concreto (prueba a la compresión) | und | 41 |  | 0
01.05.02.04.13.05 | Aditivo desmoldeador para encofrados tipo caravista | m2 | 590.8 |  | 0
01.05.02.04.14 | APARATOS SANITARIOS |  |  |  | 0
01.05.02.04.14.01 | Inodoro tanque bajo c/grifería de bronce (tornado o similar) | und | 1 |  | 0
01.05.02.04.14.02 | Lavatorio de pared con grifería cromada 20x17 cm (jamaica o similar) | und | 1 |  | 0
01.05.02.04.14.03 | Ducha cromada de una (1) llave incl. grifería | und | 1 |  | 0
01.05.02.04.14.04 | Jabonera de losa color blanco | und | 1 |  | 0
01.05.02.04.14.05 | Toallera con soportes de losa y barra plástica color blanco | und | 1 |  | 0
01.05.02.04.14.06 | Papelera de losa y barra plástica color blanco | und | 1 |  | 0
01.05.02.04.14.07 | Instalación de aparatos sanitarios | und | 3 |  | 0
01.05.02.04.14.08 | Instalación de accesorios sanitarios complementarios | und | 3 |  | 0
01.05.02.04.15 | INSTALACIONES SANITARIAS |  |  |  | 0
01.05.02.04.15.01 | Red de PVC tipo unión roscada PN 10 DN 15 (incl. instalación accesorios) | m | 7.95 |  | 0
01.05.02.04.15.02 | Red de PVC tipo unión roscada PN 10 DN 20 (incl. instalación accesorios) | m | 20.9 |  | 0
01.05.02.04.15.03 | Red de PVC tipo unión roscada PN 10 DN 25 (incl. instalación accesorios) | m | 0.3 |  | 0
01.05.02.04.15.04 | Red de acero inoxidable DN 25 (incl. instalación accesorios) | m | 1 |  | 0
01.05.02.04.15.05 | Tuberia de PVC Clase 10 SP DN 25 mm | m | 20.9 |  | 0
01.05.02.04.15.06 | Tuberia de desague pvc 2" | m | 42.53 |  | 0
01.05.02.04.15.07 | Tuberia de desague pvc 4" | m | 5.26 |  | 0
01.05.02.04.15.08 | Suministro e Instalacion de tuberia HDPE PE 100, PN 10 , DN 110 mm ( incl. desperd. 2%) | m | 3.8 |  | 0
01.05.02.04.15.09 | Codo 90° de acero inoxidable unión roscada DN 25 | und | 2 |  | 0
01.05.02.04.15.10 | Codo de P.V.C. 90° tipo unión roscada DN 15 | und | 5 |  | 0
01.05.02.04.15.11 | Codo de P.V.C. 90° tipo unión roscada DN 20 | und | 8 |  | 0
01.05.02.04.15.12 | Cople Soldable Roscado de Acero Inox. DN 1" | und | 1 |  | 0
01.05.02.04.15.13 | Union Universal DN 20 mm (3/4") | und | 2 |  | 0
01.05.02.04.15.14 | Union Universal DN 25 mm (1") | und | 2 |  | 0
01.05.02.04.15.15 | Valvula compueta DN 3/4" | und | 1 |  | 0
01.05.02.04.15.16 | Válvula compuerta de bronce 1" | pza | 1 |  | 0
01.05.02.04.15.17 | Válvula de bola 3/4" roscada | und | 1 |  | 0
01.05.02.04.15.18 | Tee PVC Agua C-10 3/4" a 1/2" | und | 1 |  | 0
01.05.02.04.15.19 | Tee de Acero inoxidable roscado DN 21mm | und | 1 |  | 0
01.05.02.04.15.20 | Reducción de PVC 1" x 3/4" | und | 1 |  | 0
01.05.02.04.15.21 | Reducción PVC 3/4" x 1/2" | und | 1 |  | 0
01.05.02.04.15.22 | Salida de PVC tipo unión roscada PN 10 DN 15 (punto) | und | 3 |  | 0
01.05.02.04.15.23 | Union multirango DN 1" | und | 1 |  | 0
01.05.02.04.15.24 | Marco (e=1") y Tapa de Nicho Ac. Inoxidable Plancha 5/64" (0.12x0.20) | und | 1 |  | 0
01.05.02.04.15.25 | Codo 90° PVC Desagüe, SAP Ø 2", SP-SP | und | 2 |  | 0
01.05.02.04.15.26 | Codo 45° PVC Desagüe, SAP Ø 2", SP-SP | und | 11 |  | 0
01.05.02.04.15.27 | Codo 45° PVC Desagüe, SAP Ø 4", SP-SP | und | 3 |  | 0
01.05.02.04.15.28 | Codo 45° PVC Desagüe, SAP Ø 1", SP-SP | und | 8 |  | 0
01.05.02.04.15.29 | Codo 45° HDPE 110 para agua | und | 1 |  | 0
01.05.02.04.15.30 | Tee PVC SAL 2" | und | 1 |  | 0
01.05.02.04.15.31 | Trampa "P" de PVC SAL para desagüe 2" | und | 1 |  | 0
01.05.02.04.15.32 | Yee PVC SAL 2" | und | 2 |  | 0
01.05.02.04.15.33 | Yee PVC SAL con reduccion 4" a 2" | und | 1 |  | 0
01.05.02.04.15.34 | Yee PVC SAL 4" | und | 1 |  | 0
01.05.02.04.15.35 | Provisión y colocado de registro de bronce 4" | und | 5 |  | 0
01.05.02.04.15.36 | Reducción de PVC SAL 4" a 2" | und | 1 |  | 0
01.05.02.04.15.37 | Salida de PVC SAL para desagüe (punto) D=2" | pto | 2 |  | 0
01.05.02.04.15.38 | Salida de PVC SAL para desagüe (punto) D=4" | pto | 1 |  | 0
01.05.02.04.15.39 | Sombrero para ventilación 2" PVC | und | 2 |  | 0
01.05.02.04.15.40 | Caja de regist. alb. 12" x 24" c/tapa de concreto | und | 2 |  | 0
01.05.02.04.15.41 | Silla de derivacion con ramal de HDPE DN 200-110 mm | und | 1 |  | 0
01.05.02.04.15.42 | Instalación de accesorios de acero DN 25 | und | 3 |  | 0
01.05.02.04.15.43 | Instalacion de accesorios PVC | und | 50 |  | 0
01.05.02.04.15.44 | Instalación de accesorios de HDPE DN 110 - 160 mm (Electrofusión) | und | 2 |  | 0
01.05.02.05 | CAJA DE REBOSE Y LIMPIA R-1A |  |  |  | 0
01.05.02.05.01 | TRABAJOS PRELIMINARES |  |  |  | 0
01.05.02.05.01.01 | Trazo y replanteo inicial con estación total | m2 | 4.14 |  | 0
01.05.02.05.01.02 | Replanteo final con estación total | m2 | 4.14 |  | 0
01.05.02.05.02 | DEMOLICIONES |  |  |  | 0
01.05.02.05.02.01 | Demolición de caja de rebose y limpia | m3 | 1.37 |  | 0
01.05.02.05.02.02 | Relleno compactado con mater. prestamo | m3 | 2.17 |  | 0
01.05.02.05.02.03 | Eliminación de desmonte proveniente de la demolicion de concreto con maquinaria. | m3 | 1.37 |  | 0
01.05.02.05.03 | MOVIMIENTO DE TIERRAS |  |  |  | 0
01.05.02.05.03.01 | Excavaciones en terreno normal a pulso hasta 3,00 m profundidad | m3 | 9.31 |  | 0
01.05.02.05.03.02 | Refine, nivelación y compactación en terreno normal | m2 | 3.91 |  | 0
01.05.02.05.03.03 | Eliminación de desmonte en terreno normal con maquinaria (incl disposicion final - material no peligroso) | m3 | 9.31 |  | 0
01.05.02.05.04 | OBRAS DE CONCRETO SIMPLE |  |  |  | 0
01.05.02.05.04.01 | Concreto f'c 100 kg/cm2 para solados y/o sub bases (C-PV o HS) | m3 | 0.39 |  | 0
01.05.02.05.05 | OBRAS DE CONCRETO ARMADO |  |  |  | 0
01.05.02.05.05.01 | Concreto f'c 210 kg/cm2 para losas de fondo-piso (C-PV o HS) | m3 | 0.88 |  | 0
01.05.02.05.05.02 | Acero estruc. trabajado p/losa de fondo- piso (costo prom. incl. desperdicios) | kg | 93.79 |  | 0
01.05.02.05.05.03 | Concreto f'c 210 kg/cm2 para muros reforzados (C-PV o HS) | m3 | 2.56 |  | 0
01.05.02.05.05.04 | Encofrado (incl. habilitación de madera) para muro recto de cámaras, cajas | m2 | 25.45 |  | 0
01.05.02.05.05.05 | Acero estruc. trabajado p/muro reforzado (costo prom. incl. desperdicios) | kg | 463.6 |  | 0
01.05.02.05.05.06 | Concreto f'c 210 kg/cm2 para losas removibles (Cemento P-I) | m3 | 0.18 |  | 0
01.05.02.05.05.07 | Encofrado (incl. habilitación de madera) para losas removibles | m2 | 0.58 |  | 0
01.05.02.05.05.08 | Acero estruc. trabajado p/losas removib. de buzones,cámaras,cajas(costo prom.i/d) | kg | 12.87 |  | 0
01.05.02.05.06 | REVOQUES, ENLUCIDOS Y MOLDURAS |  |  |  | 0
01.05.02.05.06.01 | Tarrajeo con impermeabilizante de losa de fondo-piso (C-PV o HS) | m2 | 3.91 |  | 0
01.05.02.05.06.02 | Tarrajeo con impermeabilizante en muros (C-PV o HS) | m2 | 25.45 |  | 0
01.05.02.05.07 | ADITAMENTOS VARIOS |  |  |  | 0
01.05.02.05.07.01 | Perfil metálico s/plano y especif tecnica - para losas removibles | m | 6.4 |  | 0
01.05.02.05.07.02 | Tirador 1/4" para losa removible | und | 9 |  | 0
01.05.02.05.07.03 | Prueba de calidad del concreto (prueba a la compresión) | und | 4 |  | 0
01.05.02.05.07.04 | Aditivo desmoldeador para encofrados tipo caravista | m2 | 26.03 |  | 0
01.05.02.06 | CERCO PERIMETRICO CP-R-1A-280 |  |  |  | 0
01.05.02.06.01 | TRABAJOS PRELIMINARES |  |  |  | 0
01.05.02.06.01.01 | Trazo y replanteo inicial para cerco perimetrico (con equipo) | m | 17.09 |  | 0
01.05.02.06.01.02 | Replanteo final de la obra, para cerco perimetrico ( con equipo) | m | 17.09 |  | 0
01.05.02.06.02 | DEMOLICIONES |  |  |  | 0
01.05.02.06.02.01 | Desmontaje de puerta metalica de cerco perimetrico - incl cimentacion y traslado de pta a sedapal | glb | 1 |  | 0
01.05.02.06.02.02 | Demolición de Cerco Perimetrico Existente de albañileria confinada incl. eliminacion | m | 37.87 |  | 0
01.05.02.06.03 | MOVIMIENTO DE TIERRAS |  |  |  | 0
01.05.02.06.03.01 | Excavaciones terreno rocoso c/compresora hasta 2,00 m prof.(sin emplear explosivo) | m3 | 4.85 |  | 0
01.05.02.06.03.02 | Refine, nivelación y compactación en terreno rocoso | m2 | 11.39 |  | 0
01.05.02.06.03.03 | Relleno compactado con mater. prestamo | m3 | 0.92 |  | 0
01.05.02.06.03.04 | Eliminación de desmonte en terreno rocoso con maquinaria (incluye disposicion final) | m3 | 4.85 |  | 0
01.05.02.06.04 | OBRAS DE CONCRETO SIMPLE |  |  |  | 0
01.05.02.06.04.01 | Concreto 1:10 + 30% piedra grande para cimiento corrido (C-PV o HS) | m3 | 3.37 |  | 0
01.05.02.06.04.02 | Concreto 1:8 + 25% P.M. p/sobrecimientos (C-PV o HS) | m3 | 2.98 |  | 0
01.05.02.06.04.03 | Encofrado (incl. habilitación de madera) de sobrecimientos reforzados | m2 | 14.8 |  | 0
01.05.02.06.05 | OBRAS DE CONCRETO ARMADO |  |  |  | 0
01.05.02.06.05.01 | Concreto f'c 210 kg/cm2 para columnas (Cemento P-I) | m3 | 2.36 |  | 0
01.05.02.06.05.02 | Encofrado (incl. habilitación de madera) para columna | m2 | 32.53 |  | 0
01.05.02.06.05.03 | Acero estruc. trabajado para columnas (costo prom. incl. desperdicios) | kg | 635.81 |  | 0
01.05.02.06.05.04 | Concreto f'c 210 kg/cm2 para vigas (Cemento P-I) | m3 | 0.6 |  | 0
01.05.02.06.05.05 | Encofrado (incl. habilitación de madera) para vigas rectas y dinteles | m2 | 8.05 |  | 0
01.05.02.06.05.06 | Acero estruc. trabajado para vigas (costo prom. incl. desperdicios) | kg | 136.82 |  | 0
01.05.02.06.06 | MURO DE ALBAÑILERIA |  |  |  | 0
01.05.02.06.06.01 | Muros de ladrillo king kong de arcilla de soga caravista c/mortero 1:4 x 1,5cm | m2 | 28.17 |  | 0
01.05.02.06.06.02 | Acero construccion 1/4" para confinamiento de muros (incluye desperdicio) | m | 64 |  | 0
01.05.02.06.06.03 | Solaqueado de muro caravista de ladrillo king kong soga con mortero 1:3 | m2 | 56.34 |  | 0
01.05.02.06.07 | REVOQUES, ENLUCIDOS Y MOLDURAS |  |  |  | 0
01.05.02.06.07.01 | Tarrajeo de columnas, vigas y sobrecimientos 1:5x1,5 cm | m2 | 42.29 |  | 0
01.05.02.06.08 | CARPINTERIA METALICA |  |  |  | 0
01.05.02.06.08.01 | Puerta metalica de dos hojas P-1, segun plano y especificaciones | m2 | 4.62 |  | 0
01.05.02.06.09 | CERRAJERIA |  |  |  | 0
01.05.02.06.09.01 | Bisagra de fierro para puerta (promedio) | und | 4 |  | 0
01.05.02.06.09.02 | Cerradura para exterior, c/llaves inter. y exterior de 3 golpes | und | 1 |  | 0
01.05.02.06.09.03 | Candado, incluyendo aldabas | und | 1 |  | 0
01.05.02.06.09.04 | Picaportes | und | 2 |  | 0
01.05.02.06.10 | PINTURA |  |  |  | 0
01.05.02.06.10.01 | Pintado de muro cerco perimetrico con pintura látex | m2 | 56.34 |  | 0
01.05.02.06.10.02 | Pintado de columnas, vigas y sobrecimientos con pintura latex | m2 | 42.29 |  | 0
01.05.02.06.10.03 | Pintado de puertas metálicas LAC (2manos anticorrosiva + 2esmalte) | m2 | 4.62 |  | 0
01.05.02.06.11 | VARIOS |  |  |  | 0
01.05.02.06.11.01 | Concertina de seguridad | m | 14.09 |  | 0
01.05.02.06.11.02 | Provisión y colocado de poliestireno expandido de 1" | m2 | 2.07 |  | 0
01.05.02.06.11.03 | Prueba de calidad del concreto (prueba a la compresión) | und | 1 |  | 0
01.05.02.06.11.04 | Aditivo desmoldeador para encofrados tipo caravista | m2 | 55.38 |  | 0
01.05.02.07 | OBRAS COMPLEMENTARIAS |  |  |  | 0
01.05.02.07.01 | Sembrío de grass americano y plantas de tallo corto (jardín) | m2 | 111.64 |  | 0
01.05.03 | RESERVORIO RECONSTRUIDO R-2-280 |  |  |  | 0
01.05.03.01 | SISTEMA PROVISIONAL PARA EL SISTEMA DE AGUA |  |  |  | 0
01.05.03.01.01 | TRABAJOS PRELIMINARES |  |  |  | 0
01.05.03.01.01.01 | Limpieza y acondicionamiento del terreno | m2 | 207.2 |  | 0
01.05.03.01.02 | MOVIMIENTO DE TIERRAS |  |  |  | 0
01.05.03.01.02.01 | Excavaciones-cortes en terreno rocoso con compresora (sin emplear explosivos) | m3 | 154.58 |  | 0
01.05.03.01.02.02 | Excavaciones terreno rocoso c/compresora hasta 3,00 m prof.(sin emplear explosivo) | m3 | 49.05 |  | 0
01.05.03.01.02.03 | Refine, nivelación y compactación en terreno rocoso | m2 | 86.26 |  | 0
01.05.03.01.02.04 | Relleno compactado con material propio | m3 | 56.24 |  | 0
01.05.03.01.02.05 | Relleno con material de préstamo arena (incl. provisión) | m3 | 4.23 |  | 0
01.05.03.01.02.06 | Eliminación de desmonte en terreno rocoso con maquinaria (incluye disposicion final) | m3 | 147.39 |  | 0
01.05.03.01.03 | OBRAS DE CONCRETO SIMPLE |  |  |  | 0
01.05.03.01.03.01 | Concreto f'c 100 kg/cm2 para solados y/o sub bases (C-PV o HS) | m3 | 0.25 |  | 0
01.05.03.01.03.02 | Concreto 1:10 + 30% piedra grande para cimiento corrido (C-PV o HS) | m3 | 29.62 |  | 0
01.05.03.01.03.03 | Concreto f'c 100 kg/cm2 para sobrecimientos (C-PV o HS) | m3 | 1.07 |  | 0
01.05.03.01.03.04 | Concreto f'c 175 kg/cm2 para anclajes y/o dados (C-PV o HS) | m3 | 0.15 |  | 0
01.05.03.01.03.05 | Encofrado (incl. habilitación de madera) para anclajes y/o dados | m2 | 1.9 |  | 0
01.05.03.01.04 | OBRAS DE CONCRETO ARMADO |  |  |  | 0
01.05.03.01.04.01 | VIGA DE ANILLO |  |  |  | 0
01.05.03.01.04.01.01 | Concreto pre-mezclado f'c 210 kg/cm2 p/vigas incl. Bombeo (C-PV o HS) | m3 | 8.81 |  | 0
01.05.03.01.04.01.02 | Acero estruc. trabajado para vigas (costo prom. incl. desperdicios) | kg | 878.56 |  | 0
01.05.03.01.04.02 | CAJA DE REBOSE |  |  |  | 0
01.05.03.01.04.02.01 | Concreto f'c 175 kg/cm2 para losas de fondo-piso (C-PV o HS) | m3 | 0.38 |  | 0
01.05.03.01.04.02.02 | Acero estruc. trabajado p/losa de fondo- piso (costo prom. incl. desperdicios) | kg | 24.44 |  | 0
01.05.03.01.04.02.03 | Concreto f'c 175 kg/cm2 para muros reforzados (C-PV o HS) | m3 | 1.99 |  | 0
01.05.03.01.04.02.04 | Encofrado (incl. habilitación de madera) para muro recto de cámaras, cajas | m2 | 14.08 |  | 0
01.05.03.01.04.02.05 | Acero estruc. trabajado p/muro reforzado (costo prom. incl. desperdicios) | kg | 127.4 |  | 0
01.05.03.01.04.02.06 | Concreto f'c 175 kg/cm2 para losas removibles (Cemento P-I) | m3 | 0.12 |  | 0
01.05.03.01.04.02.07 | Encofrado (incl. habilitación de madera) para losas removibles | m2 | 0.28 |  | 0
01.05.03.01.04.02.08 | Acero estruc. trabajado p/losas removib. de buzones,cámaras,cajas(costo prom.i/d) | kg | 15.24 |  | 0
01.05.03.01.05 | REVOQUES, ENLUCIDOS Y MOLDURAS |  |  |  | 0
01.05.03.01.05.01 | Tarrajeo con impermeabilizante de losa de fondo-piso (C-PV o HS) | m2 | 2.54 |  | 0
01.05.03.01.05.02 | Tarrajeo con impermeabilizante en muros (C-PV o HS) | m2 | 14.38 |  | 0
01.05.03.01.06 | PISOS Y VEREDAS |  |  |  | 0
01.05.03.01.06.01 | Falso piso de concreto 1:10 de espesor 4" (C-PV o HS) | m2 | 30.4 |  | 0
01.05.03.01.06.02 | Piso de 2" concreto f'c 140 kg/cm2 de 4 cm + pulido con mortero 1:2 x 1 cm | m2 | 30.4 |  | 0
01.05.03.01.07 | CARPINTERIA METALICA |  |  |  | 0
01.05.03.01.07.01 | Puerta metálica segun diseño y plano | m2 | 4.2 |  | 0
01.05.03.01.07.02 | Ventana en caseta provisional segun diseño y plano | m2 | 0.9 |  | 0
01.05.03.01.07.03 | Soporte metálico tipo abrazadera para tubería DN 100 a 150 | und | 2 |  | 0
01.05.03.01.08 | CERRAJERIA |  |  |  | 0
01.05.03.01.08.01 | Cerradura para exterior, c/llaves inter. y exterior de 2 golpes | und | 2 |  | 0
01.05.03.01.08.02 | Candado, incluyendo aldabas | und | 2 |  | 0
01.05.03.01.08.03 | Picaportes | und | 2 |  | 0
01.05.03.01.08.04 | Bisagra de fierro para puerta (promedio) | und | 6 |  | 0
01.05.03.01.09 | PINTURA |  |  |  | 0
01.05.03.01.09.01 | Pintado de puertas metálicas LAC (2manos anticorrosiva + 2esmalte) | m2 | 4.2 |  | 0
01.05.03.01.09.02 | Pintado de ventanas metálicas (2manos anticorrosiva + 2esmalte) | m2 | 0.9 |  | 0
01.05.03.01.10 | VARIOS |  |  |  | 0
01.05.03.01.10.01 | Perfil metálico s/plano y especif tecnica - para losas removibles | m | 1 |  | 0
01.05.03.01.10.02 | Tirador 1/4" para losa removible | und | 18 |  | 0
01.05.03.01.10.03 | Prueba de calidad del concreto (prueba a la compresión) | und | 4 |  | 0
01.05.03.01.10.04 | Aditivo desmoldeador para encofrados tipo caravista | m2 | 16.26 |  | 0
01.05.03.01.11 | INSTALACION DE TANQUE PROVISIONAL R-2-280 |  |  |  | 0
01.05.03.01.11.01 | Suministro y montaje de tanque metalico Ø7.799m x 6.065m (incl. accesorios y transporte) | und | 1 |  | 0
01.05.03.01.11.02 | Desmontaje en obra de Tanque metálico de R-2 | und | 1 |  | 0
01.05.03.01.11.03 | Traslado de tanque a almacen de SEDAPAL (La Atarjea) | und | 1 |  | 0
01.05.03.01.12 | INSTALACION DE CASETA DE VALVULAS PROVISIONAL |  |  |  | 0
01.05.03.01.12.01 | Suministro de caseta de válvulas | und | 1 |  | 0
01.05.03.01.12.02 | Montaje de caseta de válvulas | und | 1 |  | 0
01.05.03.01.12.03 | Desmontaje de caseta de válvulas incl. demoliciones R-2 | und | 1 |  | 0
01.05.03.01.12.04 | Traslado de caseta de válvulas a almacen de SEDAPAL (La Atarjea) | und | 1 |  | 0
01.05.03.01.13 | INSTALACION DE CASETA DE OPERADOR PROVISIONAL |  |  |  | 0
01.05.03.01.13.01 | Suministro de caseta de operador R-2 | und | 1 |  | 0
01.05.03.01.13.02 | Montaje de caseta de operador | und | 1 |  | 0
01.05.03.01.13.03 | Desmontaje de caseta de operador | und | 1 |  | 0
01.05.03.01.13.04 | Traslado de caseta de operador a almacen de SEDAPAL (La Atarjea) | und | 1 |  | 0
01.05.03.01.14 | INSTALACION DE CERCO PERIMETRICO PROVISIONAL |  |  |  | 0
01.05.03.01.14.01 | Suministro de cerco perimetrico R-2 | und | 1 |  | 0
01.05.03.01.14.02 | Montaje de cerco perimetrico | und | 1 |  | 0
01.05.03.01.14.03 | Desmontaje de cerco perimetrico | und | 1 |  | 0
01.05.03.01.14.04 | Traslado de cerco a almacen de SEDAPAL (La Atarjea) | und | 1 |  | 0
01.05.03.02 | TRABAJOS PRELIMINARES |  |  |  | 0
01.05.03.02.01 | Trazo y replanteo inicial del proyecto, p/reservorio-cisterna o sim c/Est.total | und | 1 |  | 0
01.05.03.02.02 | Replanteo final de la obra, p/reservorio y/o cisterna o sim con estación total | und | 1 |  | 0
01.05.03.02.03 | Reubicacion de postes y redes electricas R-2-280 | glb | 1 |  | 0
01.05.03.03 | DEMOLICIONES |  |  |  | 0
01.05.03.03.01 | Demolición de cupula esferica | m3 | 15.85 |  | 0
01.05.03.03.02 | Demolición de vigas concreto armado (aisladas) | m3 | 5.55 |  | 0
01.05.03.03.03 | Picado de muro para emplame de fierro | m3 | 2.94 |  | 0
01.05.03.03.04 | Corte+rotura, ED y reposición de piso y vereda rígida f'c 175 kg/cm2 de 10 cm espesor | m2 | 34.82 |  | 0
01.05.03.03.05 | Pase de Tuberias por muro incl picado y resane (pases) | und | 4 |  | 0
01.05.03.03.06 | Sellado de pase de tubería por muro de reservorio existente | und | 4 |  | 0
01.05.03.03.07 | Eliminación de desmonte proveniente de la demolicion de concreto con maquinaria. | m3 | 59.17 |  | 0
01.05.03.04 | RESERVORIO RECONSTRUIDO R-2 |  |  |  | 0
01.05.03.04.01 | MOVIMIENTO DE TIERRAS |  |  |  | 0
01.05.03.04.01.01 | Excavaciones-cortes en terreno rocoso con compresora (sin emplear explosivos) | m3 | 64.93 |  | 0
01.05.03.04.01.02 | Refine, nivelación y compactación en terreno rocoso | m2 | 147.56 |  | 0
01.05.03.04.01.03 | Eliminación de desmonte en terreno rocoso con maquinaria (incluye disposicion final) | m3 | 64.93 |  | 0
01.05.03.04.01.04 | Arriostre de madera según diseño para contener material excavado | m | 43.04 |  | 0
01.05.03.04.02 | OBRAS DE CONCRETO SIMPLE |  |  |  | 0
01.05.03.04.02.01 | Concreto f'c 100 kg/cm2 para solados y/o sub bases (C-PV o HS) | m3 | 14.76 |  | 0
01.05.03.04.03 | OBRAS DE CONCRETO ARMADO |  |  |  | 0
01.05.03.04.03.01 | ZAPATAS |  |  |  | 0
01.05.03.04.03.01.01 | Concreto pre-mezclado f'c 280 kg/cm2 p/ zapatas incl. Bombeo (C-PV o HS) | m3 | 57.34 |  | 0
01.05.03.04.03.01.02 | Encofrado (incl. habilitación de madera) para zapatas circulares | m2 | 33.05 |  | 0
01.05.03.04.03.01.03 | Acero estruc. trabajado p/zapata armada (costo prom. incl. desperdicios) | kg | 4760.95 |  | 0
01.05.03.04.03.02 | LOSAS DE FONDO |  |  |  | 0
01.05.03.04.03.02.01 | Concreto pre-mezclado f'c 280 kg/cm2 p/ losas de fondo-piso incl. Bombeo (C-PV o HS) | m3 | 16.62 |  | 0
01.05.03.04.03.02.02 | Acero estruc. trabajado p/losa de fondo- piso (costo prom. incl. desperdicios) | kg | 1495.99 |  | 0
01.05.03.04.03.03 | MUROS |  |  |  | 0
01.05.03.04.03.03.01 | Concreto pre-mezclado f'c 280 kg/cm2 p/ muros reforzados incl. Bombeo (C-PV o HS) | m3 | 90.17 |  | 0
01.05.03.04.03.03.02 | Encofrado (incl. habilitación de madera) para muro cilíndrico de cuba | m2 | 517.56 |  | 0
01.05.03.04.03.03.03 | Acero estruc. trabajado p/muro reforzado (costo prom. incl. desperdicios) | kg | 14696.12 |  | 0
01.05.03.04.03.04 | VIGAS |  |  |  | 0
01.05.03.04.03.04.01 | Concreto pre-mezclado f'c 280 kg/cm2 p/vigas circulares incl. Bombeo (C-PV o HS) | m3 | 8.8 |  | 0
01.05.03.04.03.04.02 | Encofrado (incl. habilitación de madera) para vigas circulares | m2 | 54.42 |  | 0
01.05.03.04.03.04.03 | Acero estruc. trabajado para vigas (costo prom. incl. desperdicios) | kg | 677.39 |  | 0
01.05.03.04.03.05 | CÚPULA ESFÉRICA |  |  |  | 0
01.05.03.04.03.05.01 | Concreto pre-mezclado f'c 245 kg/cm2 p/cúpulas esféricas i/Bombeo (C-PV o HS) | m3 | 15.37 |  | 0
01.05.03.04.03.05.02 | Encofrado (incl. habilitación de madera) para cúpula esférica | m2 | 121.94 |  | 0
01.05.03.04.03.05.03 | Acero estruc.trabajado p/cúpula esférica (costo prom. incl. desperdicios) | kg | 1429.45 |  | 0
01.05.03.04.04 | VARIOS |  |  |  | 0
01.05.03.04.04.01 | Aditivo desmoldeador para encofrados tipo caravista | m2 | 726.97 |  | 0
01.05.03.04.04.02 | Provisión y colocado de junta water stop de P.V.C. e=15 cm ( 6") | m | 77.79 |  | 0
01.05.03.04.04.03 | Escalera de tubo acero inox. c/parantes de 2" por peldaños 3/4" | m | 9.61 |  | 0
01.05.03.04.04.04 | Anillo protector p/escalera reservorio elevado de 5,01 m - 10 m s.n.t. | m | 2.71 |  | 0
01.05.03.04.04.05 | Marco y tapa de fibra de vidrio con alma de acero D=0.60 m | und | 1 |  | 0
01.05.03.04.04.06 | Baranda de fo. 2" y parante de h= 090 m altura | m | 3.1 |  | 0
01.05.03.04.04.07 | Ventilación con tubería de acero según diseño DN 150 | und | 4 |  | 0
01.05.03.04.05 | REVOQUES, ENLUCIDOS Y MOLDURAS |  |  |  | 0
01.05.03.04.05.01 | Tarrajeo con impermeabilizante de losa de fondo-piso (C-PV o HS) | m2 | 66.48 |  | 0
01.05.03.04.05.02 | Tarrajeo con impermeabilizante en muros (C-PV o HS) | m2 | 249.95 |  | 0
01.05.03.04.05.03 | Tarrajeo con impermeabilizante de cupula (C-PV o HS) | m2 | 121.94 |  | 0
01.05.03.04.06 | PINTURA |  |  |  | 0
01.05.03.04.06.01 | Pintado exterior con pintura látex de reservorio apoyado incl. mensaje | m2 | 428.99 |  | 0
01.05.03.04.07 | PRUEBAS |  |  |  | 0
01.05.03.04.07.01 | Prueba hidráulica con empleo de cisterna y equipo de bombeo para el llenado | m3 | 650 |  | 0
01.05.03.04.07.02 | Evacuación del agua de prueba con empleo de la línea de salida | m3 | 650 |  | 0
01.05.03.04.07.03 | Limpieza y desinfección de reservorios apoyados | m2 | 455.32 |  | 0
01.05.03.04.07.04 | Prueba de calidad del concreto (prueba a la compresión) | und | 68 |  | 0
01.05.03.05 | CASETA DE VALVULAS R-2 |  |  |  | 0
01.05.03.05.01 | TRABAJOS PRELIMINARES |  |  |  | 0
01.05.03.05.01.01 | Trazo y replanteo inicial con estación total | m2 | 41.98 |  | 0
01.05.03.05.01.02 | Replanteo final con estación total | m2 | 41.98 |  | 0
01.05.03.05.02 | DESMONTAJE Y DEMOLICIONES |  |  |  | 0
01.05.03.05.02.01 | Desmontaje de puerta | und | 2 |  | 0
01.05.03.05.02.02 | Retiro de ventana c/perfil aluminio (inc. vidrios) | m2 | 1.8 |  | 0
01.05.03.05.02.03 | Transporte de materiales desmontados a almacen de recupero de SEDAPAL (La Atarjea) | und | 1 |  | 0
01.05.03.05.02.04 | Demolición de losa de techo aligerado | m2 | 25.09 |  | 0
01.05.03.05.02.05 | Demolición de vigas concreto armado (aisladas) | m3 | 2.36 |  | 0
01.05.03.05.02.06 | Demolición de muro de ladrillo cabeza | m2 | 41.74 |  | 0
01.05.03.05.02.07 | Demolición de columnas concreto armado (aisladas) | m3 | 2.47 |  | 0
01.05.03.05.02.08 | Demolición de cimiento y/o sobrecimiento | m3 | 17.07 |  | 0
01.05.03.05.02.09 | Demolición de losa de piso - vereda (corte y rotura) | m3 | 5 |  | 0
01.05.03.05.02.10 | Demolicion de buzón | m3 | 1.3 |  | 0
01.05.03.05.02.11 | Eliminación de desmonte proveniente de la demolicion de concreto con maquinaria. | m3 | 42.58 |  | 0
01.05.03.05.03 | MOVIMIENTO DE TIERRAS |  |  |  | 0
01.05.03.05.03.01 | Excavaciones terreno rocoso c/compresora hasta 2,00 m prof.(sin emplear explosivo) | m3 | 64.34 |  | 0
01.05.03.05.03.02 | Refine, nivelación y compactación en terreno rocoso | m2 | 35.42 |  | 0
01.05.03.05.03.03 | Relleno compactado con mater. prestamo | m3 | 35.75 |  | 0
01.05.03.05.03.04 | Eliminación de desmonte en terreno rocoso con maquinaria (incluye disposicion final) | m3 | 64.34 |  | 0
01.05.03.05.04 | OBRAS DE CONCRETO SIMPLE |  |  |  | 0
01.05.03.05.04.01 | Concreto f'c 100 kg/cm2 para solados y/o sub bases (C-PV o HS) | m3 | 2.04 |  | 0
01.05.03.05.04.02 | Concreto 1:10 + 30% piedra grande para cimiento corrido (C-PV o HS) | m3 | 11.65 |  | 0
01.05.03.05.04.03 | Concreto 1:8 + 25% P.M. p/sobrecimientos (C-PV o HS) | m3 | 4.71 |  | 0
01.05.03.05.04.04 | Encofrado (incl. habilitación de madera) para sobrecimientos | m2 | 75.33 |  | 0
01.05.03.05.04.05 | Concreto f'c 175 kg/cm2 para escaleras (C-PV o HS) | m3 | 0.17 |  | 0
01.05.03.05.05 | OBRAS DE CONCRETO ARMADO |  |  |  | 0
01.05.03.05.05.01 | ZAPATAS |  |  |  | 0
01.05.03.05.05.01.01 | Concreto pre-mezclado f'c 210 kg/cm2 p/ zapatas incl. Bombeo (C-PV o HS) | m3 | 10.19 |  | 0
01.05.03.05.05.01.02 | Acero estruc. trabajado p/zapata armada (costo prom. incl. desperdicios) | kg | 384.9 |  | 0
01.05.03.05.05.02 | DESNIVEL DE LIMPIA |  |  |  | 0
01.05.03.05.05.02.01 | Concreto pre-mezclado f'c 280 kg/cm2 p/ desnivel de limpia incl. Bombeo (C-PV o HS) | m3 | 1.69 |  | 0
01.05.03.05.05.02.02 | Encofrado (incl. habilitación de madera) para desnivel de limpia tipo caravista | m2 | 7.56 |  | 0
01.05.03.05.05.02.03 | Acero estruc. trabajado p/muro desnivel de limpia (costo prom. incl. desperdicios) | kg | 436.86 |  | 0
01.05.03.05.05.03 | COLUMNAS |  |  |  | 0
01.05.03.05.05.03.01 | Concreto pre-mezclado f'c 210 kg/cm2 p/ columnas incl. Bombeo (Cemento P-I) | m3 | 5.77 |  | 0
01.05.03.05.05.03.02 | Encofrado (incl. habilitación de madera) para columna | m2 | 61.98 |  | 0
01.05.03.05.05.03.03 | Acero estruc. trabajado para columnas (costo prom. incl. desperdicios) | kg | 954.94 |  | 0
01.05.03.05.05.04 | VIGAS |  |  |  | 0
01.05.03.05.05.04.01 | Concreto pre-mezclado f'c 210 kg/cm2 p/ vigas incl. Bombeo (Cemento P-I) | m3 | 5.61 |  | 0
01.05.03.05.05.04.02 | Encofrado (incl. habilitación de madera) para vigas rectas y dinteles | m2 | 61.64 |  | 0
01.05.03.05.05.04.03 | Acero estruc. trabajado para vigas (costo prom. incl. desperdicios) | kg | 892.2 |  | 0
01.05.03.05.05.05 | LOSAS ALIGERADAS |  |  |  | 0
01.05.03.05.05.05.01 | Concreto pre-mezclado f'c 210 kg/cm2 p/ losas aligeradas i/Bombeo (Cemento P-I) | m3 | 5.72 |  | 0
01.05.03.05.05.05.02 | Encofrado (incl. habilitación de madera) para losas aligeradas | m2 | 65.41 |  | 0
01.05.03.05.05.05.03 | Acero estruc. trabajado p/losa aligerada (costo prom. incl. desperdicios) | kg | 513.35 |  | 0
01.05.03.05.05.05.04 | Provisión y colocado de ladrillos de arcilla hueco de 15x30x30 cm | und | 573 |  | 0
01.05.03.05.05.05.05 | Cobertura ladrillo pastelero asent. c/mezcla 1:5, 2.5 cm; junta 1.5 cm | m2 | 66 |  | 0
01.05.03.05.05.06 | DADOS DE ANCLAJE |  |  |  | 0
01.05.03.05.05.06.01 | Concreto pre-mezclado f'c 210 kg/cm2 para anclajes y/o dados incl. Bombeo (Cemento P-I) | m3 | 0.88 |  | 0
01.05.03.05.05.06.02 | Encofrado (incl. habilitación de madera) para anclajes y/o dados | m2 | 8.3 |  | 0
01.05.03.05.05.06.03 | Acero estruc. trabajado p/dados y anclajes (costo prom. incl. desperdicios) | kg | 41.78 |  | 0
01.05.03.05.05.06.04 | Juntas con poliestireno expandido de 1" sellada con mortero asfáltico | m2 | 3.32 |  | 0
01.05.03.05.06 | MUROS DE ALBAÑILERIA |  |  |  | 0
01.05.03.05.06.01 | Muros de ladrillo king kong de arcilla de cabeza con mortero 1:4 x 1,5 cm | m2 | 50.37 |  | 0
01.05.03.05.07 | REVOQUES, ENLUCIDOS Y MOLDURAS |  |  |  | 0
01.05.03.05.07.01 | Tarrajeo interior con mortero 1:5x1,5 cm (incluye columnas empotradas) | m2 | 72.19 |  | 0
01.05.03.05.07.02 | Tarrajeo exterior con mortero 1:5x1,5 cm (incluye columnas empotradas) | m2 | 70.68 |  | 0
01.05.03.05.07.03 | Tarrajeo de superficie vigas peraltadas independientes (en interiores) | m2 | 5.9 |  | 0
01.05.03.05.07.04 | Cielo rasos con mortero de 1:5 x 1,5 cm para cámaras de válvulas | m2 | 27.41 |  | 0
01.05.03.05.07.05 | Vestidura de derrame en puerta, ventana y vano | m | 18.2 |  | 0
01.05.03.05.08 | PISOS Y VEREDAS |  |  |  | 0
01.05.03.05.08.01 | Falso piso de concreto 1:10 de espesor 4" (C-PV o HS) | m2 | 22.23 |  | 0
01.05.03.05.08.02 | Piso de 2" concreto f'c 140 kg/cm2 de 4 cm + pulido con mortero 1:2 x 1 cm | m2 | 22.23 |  | 0
01.05.03.05.08.03 | Vereda de concreto f'c 175 kg/cm2 e=10cm pasta 1:2 (C-PV o HS), c/empleo de mezcladora | m2 | 70.11 |  | 0
01.05.03.05.09 | ZOCALOS Y CONTRAZOCALOS |  |  |  | 0
01.05.03.05.09.01 | Contrazócalo de cemento pulido con mortero 1:5 de 2 cm x 0,10 m | m | 56.68 |  | 0
01.05.03.05.10 | CARPINTERIA METALICA |  |  |  | 0
01.05.03.05.10.01 | Puerta metálica tipo P-1 segun diseño y plano | m2 | 2.1 |  | 0
01.05.03.05.10.02 | Ventana en caseta segun diseño y plano | m2 | 2.75 |  | 0
01.05.03.05.10.03 | Malla metálica protectora con alambre N° 10 por cocadas de 1" | m2 | 2.75 |  | 0
01.05.03.05.10.04 | Escalera de tubo acero inox. c/parantes de 2" por peldaños 3/4" | m | 2.85 |  | 0
01.05.03.05.10.05 | Baranda de fo. 2" y parante de h= 090 m altura | m | 7.01 |  | 0
01.05.03.05.10.06 | Marco y tapa de fibra de vidrio con alma de acero (0.80x0.80m) | und | 1 |  | 0
01.05.03.05.10.07 | Soporte metálico tipo abrazadera para tubería DN 100 a 150 | und | 5 |  | 0
01.05.03.05.11 | CERRAJERIA |  |  |  | 0
01.05.03.05.11.01 | Cerradura para exterior, c/llaves inter. y exterior de 2 golpes | und | 1 |  | 0
01.05.03.05.11.02 | Candado, incluyendo aldabas | und | 1 |  | 0
01.05.03.05.11.03 | Picaportes | und | 1 |  | 0
01.05.03.05.11.04 | Bisagra de fierro para puerta (promedio) | und | 3 |  | 0
01.05.03.05.12 | PINTURA |  |  |  | 0
01.05.03.05.12.01 | Pintado de muro interior con pintura látex | m2 | 72.19 |  | 0
01.05.03.05.12.02 | Pintado de muro exterior con pintura látex | m2 | 70.68 |  | 0
01.05.03.05.12.03 | Pintado de cielo raso con pintura látex | m2 | 33.31 |  | 0
01.05.03.05.12.04 | Pintado de puertas metálicas LAC (2manos anticorrosiva + 2esmalte) | m2 | 2.1 |  | 0
01.05.03.05.12.05 | Pintado de ventanas metálicas (2manos anticorrosiva + 2esmalte) | m2 | 2.75 |  | 0
01.05.03.05.13 | VARIOS |  |  |  | 0
01.05.03.05.13.01 | Provisión y colocado de poliestireno expandido de 1" | m | 9.53 |  | 0
01.05.03.05.13.02 | Juntas con poliestireno expandido de 1" sellada con mortero asfáltico 1/4 en pisos y veredas | m | 67 |  | 0
01.05.03.05.13.03 | Rejilla sumidero-platina s/plano y especi tecnicas | m2 | 7.09 |  | 0
01.05.03.05.13.04 | Prueba de calidad del concreto (prueba a la compresión) | und | 11 |  | 0
01.05.03.05.13.05 | Aditivo desmoldeador para encofrados tipo caravista | m2 | 272.66 |  | 0
01.05.03.06 | CASETA DE OPERADOR Y CASETA DE TELECOMUNICACIONES R-2 |  |  |  | 0
01.05.03.06.01 | TRABAJOS PRELIMINARES |  |  |  | 0
01.05.03.06.01.01 | Trazo y replanteo inicial con estación total | m2 | 33.6 |  | 0
01.05.03.06.01.02 | Replanteo final con estación total | m2 | 33.6 |  | 0
01.05.03.06.02 | MOVIMIENTO DE TIERRAS |  |  |  | 0
01.05.03.06.02.01 | Excavaciones terreno rocoso c/compresora hasta 2,00 m prof.(sin emplear explosivo) | m3 | 15.07 |  | 0
01.05.03.06.02.02 | Refine, nivelación y compactación en terreno rocoso | m2 | 11.16 |  | 0
01.05.03.06.02.03 | Relleno compactado con mater. prestamo | m3 | 3.99 |  | 0
01.05.03.06.02.04 | Eliminación de desmonte en terreno rocoso con maquinaria (incluye disposicion final) | m3 | 15.07 |  | 0
01.05.03.06.03 | OBRAS DE CONCRETO SIMPLE |  |  |  | 0
01.05.03.06.03.01 | Concreto 1:10 + 30% piedra grande para cimiento corrido (C-PV o HS) | m3 | 8.93 |  | 0
01.05.03.06.03.02 | Concreto 1:8 + 25% P.M. p/sobrecimientos (C-PV o HS) | m3 | 2.15 |  | 0
01.05.03.06.03.03 | Encofrado (incl. habilitación de madera) de sobrecimientos reforzados | m2 | 57.34 |  | 0
01.05.03.06.04 | OBRAS DE CONCRETO ARMADO |  |  |  | 0
01.05.03.06.04.01 | COLUMNAS |  |  |  | 0
01.05.03.06.04.01.01 | Concreto f'c 210 kg/cm2 para columnas (Cemento P-I) | m3 | 1.72 |  | 0
01.05.03.06.04.01.02 | Encofrado (incl. habilitación de madera) para columna | m2 | 32.85 |  | 0
01.05.03.06.04.01.03 | Acero estruc. trabajado para columnas (costo prom. incl. desperdicios) | kg | 279.57 |  | 0
01.05.03.06.04.02 | VIGAS |  |  |  | 0
01.05.03.06.04.02.01 | Concreto f'c 210 kg/cm2 para vigas (Cemento P-I) | m3 | 1.38 |  | 0
01.05.03.06.04.02.02 | Encofrado (incl. habilitación de madera) para vigas rectas y dinteles | m2 | 22.12 |  | 0
01.05.03.06.04.02.03 | Acero estruc. trabajado para vigas (costo prom. incl. desperdicios) | kg | 235.61 |  | 0
01.05.03.06.04.03 | LOSAS ALIGERADAS |  |  |  | 0
01.05.03.06.04.03.01 | Concreto f'c 210 kg/cm2 para losas aligeradas (Cemento P-I) | m3 | 1.53 |  | 0
01.05.03.06.04.03.02 | Encofrado (incl. habilitación de madera) para losas aligeradas | m2 | 17.43 |  | 0
01.05.03.06.04.03.03 | Acero estruc. trabajado p/losa aligerada (costo prom. incl. desperdicios) | kg | 90.1 |  | 0
01.05.03.06.04.03.04 | Provisión y colocado de ladrillos de arcilla hueco de 15x30x30 cm | und | 153 |  | 0
01.05.03.06.04.03.05 | Cobertura ladrillo pastelero asent. c/mezcla 1:5, 2.5 cm; junta 1.5 cm | m2 | 17.43 |  | 0
01.05.03.06.05 | MUROS DE ALBAÑILERIA |  |  |  | 0
01.05.03.06.05.01 | Muros de ladrillo king kong de arcilla de soga con mortero 1:4 x 1,5 cm | m2 | 41.41 |  | 0
01.05.03.06.06 | REVOQUES, ENLUCIDOS Y MOLDURAS |  |  |  | 0
01.05.03.06.06.01 | Tarrajeo interior con mortero 1:5x1,5 cm (incluye columnas empotradas) | m2 | 63.02 |  | 0
01.05.03.06.06.02 | Tarrajeo exterior con mortero 1:5x1,5 cm (incluye columnas empotradas) | m2 | 26.35 |  | 0
01.05.03.06.06.03 | Tarrajeo del tipo rayado o primario con mortero 1:5 | m2 | 13.15 |  | 0
01.05.03.06.06.04 | Cielo rasos incluye vigas empotradas con mortero de 1:4 x 1,5 cm | m2 | 17.43 |  | 0
01.05.03.06.06.05 | Vestidura de derrame en puerta, ventana y vano | m | 23.9 |  | 0
01.05.03.06.07 | PISOS Y VEREDAS |  |  |  | 0
01.05.03.06.07.01 | Falso piso de concreto 1:10 de espesor 4" (C-PV o HS) | m2 | 14.28 |  | 0
01.05.03.06.07.02 | Piso de 2" concreto f'c 140 kg/cm2 de 4 cm + pulido con mortero 1:2 x 1 cm | m2 | 11.23 |  | 0
01.05.03.06.07.03 | Revestimiento de pisos con mayólica blanca de primera de 25 cm x 25 cm | m2 | 3.05 |  | 0
01.05.03.06.07.04 | Vereda de concreto f'c 175 kg/cm2 e=10cm pasta 1:2 (C-PV o HS), c/empleo de mezcladora | m2 | 15.96 |  | 0
01.05.03.06.08 | ZOCALOS Y CONTRAZOCALOS |  |  |  | 0
01.05.03.06.08.01 | Contrazócalo de cemento pulido con mortero 1:5 de 2 cm x 0,10 m | m | 35.25 |  | 0
01.05.03.06.08.02 | Pared de Mayolica blanca 25cm x 25cm. H=1.80m | m2 | 13.14 |  | 0
01.05.03.06.09 | CARPINTERIA METALICA |  |  |  | 0
01.05.03.06.09.01 | Puerta metálica tipo P-2 segun diseño y plano | m2 | 3.78 |  | 0
01.05.03.06.09.02 | Puerta de madera contraplacada según diseño y plano | m2 | 1.68 |  | 0
01.05.03.06.09.03 | Ventana en caseta segun diseño y plano | m2 | 1.96 |  | 0
01.05.03.06.09.04 | Malla metálica protectora con alambre N° 10 por cocadas de 1" | m2 | 1.96 |  | 0
01.05.03.06.10 | CERRAJERIA |  |  |  | 0
01.05.03.06.10.01 | Cerradura para exterior, c/llaves inter. y exterior de 2 golpes | und | 3 |  | 0
01.05.03.06.10.02 | Candado, incluyendo aldabas | und | 3 |  | 0
01.05.03.06.10.03 | Picaportes | und | 3 |  | 0
01.05.03.06.10.04 | Bisagra de fierro para puerta (promedio) | und | 9 |  | 0
01.05.03.06.11 | PINTURA |  |  |  | 0
01.05.03.06.11.01 | Pintado de muro interior con pintura látex | m2 | 63.02 |  | 0
01.05.03.06.11.02 | Pintado de muro exterior con pintura látex | m2 | 26.35 |  | 0
01.05.03.06.11.03 | Pintado de cielo raso con pintura látex | m2 | 17.43 |  | 0
01.05.03.06.11.04 | Pintado de puertas de madera con barniz | m2 | 1.68 |  | 0
01.05.03.06.11.05 | Pintado de puertas metálicas LAC (2manos anticorrosiva + 2esmalte) | m2 | 3.78 |  | 0
01.05.03.06.11.06 | Pintado de ventanas metálicas (2manos anticorrosiva + 2esmalte) | m2 | 1.96 |  | 0
01.05.03.06.12 | VARIOS |  |  |  | 0
01.05.03.06.12.01 | Juntas con poliestireno expandido de 1" sellada con mortero asfáltico 1/4 en pisos y veredas | m | 67 |  | 0
01.05.03.06.12.02 | Prueba de calidad del concreto (prueba a la compresión) | und | 2 |  | 0
01.05.03.06.12.03 | Aditivo desmoldeador para encofrados tipo caravista | m2 | 129.74 |  | 0
01.05.03.06.13 | APARATOS SANITARIOS |  |  |  | 0
01.05.03.06.13.01 | Inodoro tanque bajo c/grifería de bronce (tornado o similar) | und | 1 |  | 0
01.05.03.06.13.02 | Lavatorio de pared con grifería cromada 20x17 cm (jamaica o similar) | und | 1 |  | 0
01.05.03.06.13.03 | Ducha cromada de una (1) llave incl. grifería | und | 1 |  | 0
01.05.03.06.13.04 | Jabonera de losa color blanco | und | 1 |  | 0
01.05.03.06.13.05 | Toallera con soportes de losa y barra plástica color blanco | und | 1 |  | 0
01.05.03.06.13.06 | Papelera de losa y barra plástica color blanco | und | 1 |  | 0
01.05.03.06.13.07 | Instalación de aparatos sanitarios | und | 3 |  | 0
01.05.03.06.13.08 | Instalación de accesorios sanitarios complementarios | und | 3 |  | 0
01.05.03.06.14 | INSTALACIONES SANITARIAS |  |  |  | 0
01.05.03.06.14.01 | Red de PVC tipo unión roscada PN 10 DN 15 (incl. instalación accesorios) | m | 6.9 |  | 0
01.05.03.06.14.02 | Red de PVC tipo unión roscada PN 10 DN 20 (incl. instalación accesorios) | m | 11.3 |  | 0
01.05.03.06.14.03 | Red de PVC tipo unión roscada PN 10 DN 25 (incl. instalación accesorios) | m | 0.3 |  | 0
01.05.03.06.14.04 | Red de acero inoxidable DN 25 (incl. instalación accesorios) | m | 1 |  | 0
01.05.03.06.14.05 | Tuberia de desague pvc 2" | m | 29.5 |  | 0
01.05.03.06.14.06 | Tuberia de desague pvc 4" | m | 14.1 |  | 0
01.05.03.06.14.07 | Suministro e Instalacion de tuberia HDPE PE 100, PN 10 , DN 110 mm ( incl. desperd. 2%) | m | 0.5 |  | 0
01.05.03.06.14.08 | Codo 90° de acero inoxidable unión roscada DN 25 | und | 2 |  | 0
01.05.03.06.14.09 | Codo de P.V.C. 90° tipo unión roscada DN 15 | und | 5 |  | 0
01.05.03.06.14.10 | Codo de P.V.C. 90° tipo unión roscada DN 20 | und | 8 |  | 0
01.05.03.06.14.11 | Cople Soldable Roscado de Acero Inox. DN 1" | und | 1 |  | 0
01.05.03.06.14.12 | Union Universal DN 20 mm (3/4") | und | 2 |  | 0
01.05.03.06.14.13 | Union Universal DN 25 mm (1") | und | 2 |  | 0
01.05.03.06.14.14 | Valvula compueta DN 3/4" | und | 1 |  | 0
01.05.03.06.14.15 | Válvula compuerta de bronce 1" | pza | 1 |  | 0
01.05.03.06.14.16 | Válvula de bola 3/4" roscada | und | 1 |  | 0
01.05.03.06.14.17 | Tee PVC Agua C-10 3/4" a 1/2" | und | 1 |  | 0
01.05.03.06.14.18 | Tee de Acero inoxidable roscado DN 21mm | und | 1 |  | 0
01.05.03.06.14.19 | Reducción de PVC 1" x 3/4" | und | 1 |  | 0
01.05.03.06.14.20 | Reducción PVC 3/4" x 1/2" | und | 2 |  | 0
01.05.03.06.14.21 | Salida de PVC tipo unión roscada PN 10 DN 15 (punto) | und | 3 |  | 0
01.05.03.06.14.22 | Union multirango DN 1" | und | 1 |  | 0
01.05.03.06.14.23 | Marco (e=1") y Tapa de Nicho Ac. Inoxidable Plancha 5/64" (0.12x0.20) | und | 1 |  | 0
01.05.03.06.14.24 | Codo 90° PVC Desagüe, SAP Ø 2", SP-SP | und | 3 |  | 0
01.05.03.06.14.25 | Codo 45° PVC Desagüe, SAP Ø 2", SP-SP | und | 3 |  | 0
01.05.03.06.14.26 | Codo 45° PVC Desagüe, SAP Ø 4", SP-SP | und | 2 |  | 0
01.05.03.06.14.27 | Codo 45° HDPE 110 para agua | und | 1 |  | 0
01.05.03.06.14.28 | Tee PVC SAL 2" | und | 2 |  | 0
01.05.03.06.14.29 | Trampa "P" de PVC SAL para desagüe 2" | und | 1 |  | 0
01.05.03.06.14.30 | Yee PVC SAL 2" | und | 2 |  | 0
01.05.03.06.14.31 | Yee PVC SAL con reduccion 4" a 2" | und | 1 |  | 0
01.05.03.06.14.32 | Yee PVC SAL 4" | und | 1 |  | 0
01.05.03.06.14.33 | Provisión y colocado de registro de bronce 2" | und | 3 |  | 0
01.05.03.06.14.34 | Reducción de PVC SAL 4" a 2" | und | 1 |  | 0
01.05.03.06.14.35 | Salida de PVC SAL para desagüe (punto) D=2" | pto | 2 |  | 0
01.05.03.06.14.36 | Salida de PVC SAL para desagüe (punto) D=4" | pto | 1 |  | 0
01.05.03.06.14.37 | Sombrero para ventilación 2" PVC | und | 1 |  | 0
01.05.03.06.14.38 | Caja de regist. alb. 12" x 24" c/tapa de concreto | und | 2 |  | 0
01.05.03.06.14.39 | Silla de derivacion con ramal de HDPE DN 200-110 mm | und | 1 |  | 0
01.05.03.06.14.40 | Instalación de accesorios de acero DN 25 | und | 3 |  | 0
01.05.03.06.14.41 | Instalacion de accesorios PVC | und | 35 |  | 0
01.05.03.06.14.42 | Instalación de accesorios de HDPE DN 110 - 160 mm (Electrofusión) | und | 2 |  | 0
01.05.03.07 | CAJA DE REBOSE Y LIMPIA (R-2) |  |  |  | 0
01.05.03.07.01 | TRABAJOS PRELIMINARES |  |  |  | 0
01.05.03.07.01.01 | Trazo y replanteo inicial con estación total | m2 | 4.32 |  | 0
01.05.03.07.01.02 | Replanteo final con estación total | m2 | 4.32 |  | 0
01.05.03.07.02 | MOVIMIENTO DE TIERRAS |  |  |  | 0
01.05.03.07.02.01 | Excavaciones terreno rocoso c/compresora hasta 3,00 m prof.(sin emplear explosivo) | m3 | 12.23 |  | 0
01.05.03.07.02.02 | Refine, nivelación y compactación en terreno rocoso | m2 | 4.32 |  | 0
01.05.03.07.02.03 | Eliminación de desmonte en terreno rocoso con maquinaria (incluye disposicion final) | m3 | 12.23 |  | 0
01.05.03.07.03 | OBRAS DE CONCRETO SIMPLE |  |  |  | 0
01.05.03.07.03.01 | Concreto f'c 100 kg/cm2 para solados y/o sub bases (C-PV o HS) | m3 | 0.43 |  | 0
01.05.03.07.04 | OBRAS DE CONCRETO ARMADO |  |  |  | 0
01.05.03.07.04.01 | Concreto f'c 210 kg/cm2 para losas de fondo-piso (C-PV o HS) | m3 | 0.97 |  | 0
01.05.03.07.04.02 | Acero estruc. trabajado p/losa de fondo- piso (costo prom. incl. desperdicios) | kg | 71.17 |  | 0
01.05.03.07.04.03 | Concreto f'c 210 kg/cm2 para muros reforzados (C-PV o HS) | m3 | 3.36 |  | 0
01.05.03.07.04.04 | Encofrado (incl. habilitación de madera) para muro recto de cámaras, cajas | m2 | 36.4 |  | 0
01.05.03.07.04.05 | Acero estruc. trabajado p/muro reforzado (costo prom. incl. desperdicios) | kg | 452.17 |  | 0
01.05.03.07.04.06 | Concreto f'c 210 kg/cm2 para losas removibles (Cemento P-I) | m3 | 0.12 |  | 0
01.05.03.07.04.07 | Encofrado (incl. habilitación de madera) para losas removibles | m2 | 2.59 |  | 0
01.05.03.07.04.08 | Acero estruc. trabajado p/losas removib. de buzones,cámaras,cajas(costo prom.i/d) | kg | 4.92 |  | 0
01.05.03.07.05 | REVOQUES, ENLUCIDOS Y MOLDURAS |  |  |  | 0
01.05.03.07.05.01 | Tarrajeo con impermeabilizante de losa de fondo-piso (C-PV o HS) | m2 | 4.32 |  | 0
01.05.03.07.05.02 | Tarrajeo con impermeabilizante en muros (C-PV o HS) | m2 | 36.4 |  | 0
01.05.03.07.06 | ADITAMENTOS VARIOS |  |  |  | 0
01.05.03.07.06.01 | Perfil metálico s/plano y especif tecnica - para losas removibles | m | 6.8 |  | 0
01.05.03.07.06.02 | Tirador 1/4" para losa removible | und | 18 |  | 0
01.05.03.07.06.03 | Prueba de calidad del concreto (prueba a la compresión) | und | 2 |  | 0
01.05.03.07.06.04 | Aditivo desmoldeador para encofrados tipo caravista | m2 | 38.98 |  | 0
01.05.03.08 | CERCO PERIMETRICO CP-R-2-280 |  |  |  | 0
01.05.03.08.01 | TRABAJOS PRELIMINARES |  |  |  | 0
01.05.03.08.01.01 | Trazo y replanteo inicial para cerco perimetrico (con equipo) | m | 75.07 |  | 0
01.05.03.08.01.02 | Replanteo final de la obra, para cerco perimetrico ( con equipo) | m | 75.07 |  | 0
01.05.03.08.02 | DEMOLICIONES |  |  |  | 0
01.05.03.08.02.01 | Desmontaje de puerta metalica de cerco perimetrico - incl cimentacion y traslado de pta a sedapal | glb | 1 |  | 0
01.05.03.08.02.02 | Demolición de Cerco Perimetrico Existente de albañileria confinada incl. eliminacion | m | 21.8 |  | 0
01.05.03.08.03 | MOVIMIENTO DE TIERRAS |  |  |  | 0
01.05.03.08.03.01 | Excavaciones terreno rocoso c/compresora hasta 2,00 m prof.(sin emplear explosivo) | m3 | 6.66 |  | 0
01.05.03.08.03.02 | Refine, nivelación y compactación en terreno rocoso | m2 | 8.01 |  | 0
01.05.03.08.03.03 | Relleno compactado con mater. prestamo | m3 | 1.16 |  | 0
01.05.03.08.03.04 | Eliminación de desmonte en terreno rocoso con maquinaria (incluye disposicion final) | m3 | 6.66 |  | 0
01.05.03.08.04 | OBRAS DE CONCRETO SIMPLE |  |  |  | 0
01.05.03.08.04.01 | Concreto 1:10 + 30% piedra grande para cimiento corrido (C-PV o HS) | m3 | 4.81 |  | 0
01.05.03.08.04.02 | Concreto 1:8 + 25% P.M. p/sobrecimientos (C-PV o HS) | m3 | 1.82 |  | 0
01.05.03.08.04.03 | Encofrado (incl. habilitación de madera) de sobrecimientos reforzados | m2 | 24.29 |  | 0
01.05.03.08.05 | OBRAS DE CONCRETO ARMADO |  |  |  | 0
01.05.03.08.05.01 | Concreto f'c 210 kg/cm2 para columnas (Cemento P-I) | m3 | 2.39 |  | 0
01.05.03.08.05.02 | Encofrado (incl. habilitación de madera) para columna | m2 | 28.1 |  | 0
01.05.03.08.05.03 | Acero estruc. trabajado para columnas (costo prom. incl. desperdicios) | kg | 386.55 |  | 0
01.05.03.08.05.04 | Concreto f'c 210 kg/cm2 para vigas (Cemento P-I) | m3 | 0.99 |  | 0
01.05.03.08.05.05 | Encofrado (incl. habilitación de madera) para vigas rectas y dinteles | m2 | 13.25 |  | 0
01.05.03.08.05.06 | Acero estruc. trabajado para vigas (costo prom. incl. desperdicios) | kg | 191.93 |  | 0
01.05.03.08.06 | MURO DE ALBAÑILERIA |  |  |  | 0
01.05.03.08.06.01 | Muros de ladrillo king kong de arcilla de soga caravista c/mortero 1:4 x 1,5cm | m2 | 46.37 |  | 0
01.05.03.08.06.02 | Acero construccion 1/4" para confinamiento de muros (incluye desperdicio) | m | 89.6 |  | 0
01.05.03.08.06.03 | Solaqueado de muro caravista de ladrillo king kong soga con mortero 1:3 | m2 | 92.74 |  | 0
01.05.03.08.07 | REVOQUES, ENLUCIDOS Y MOLDURAS |  |  |  | 0
01.05.03.08.07.01 | Tarrajeo de columnas, vigas y sobrecimientos 1:5x1,5 cm | m2 | 47.41 |  | 0
01.05.03.08.08 | CARPINTERIA METALICA |  |  |  | 0
01.05.03.08.08.01 | Puerta metalica de dos hojas P-4, segun plano y especificaciones | m2 | 4.08 |  | 0
01.05.03.08.09 | CERRAJERIA |  |  |  | 0
01.05.03.08.09.01 | Bisagra de fierro para puerta (promedio) | und | 4 |  | 0
01.05.03.08.09.02 | Cerradura para exterior, c/llaves inter. y exterior de 3 golpes | und | 1 |  | 0
01.05.03.08.09.03 | Candado, incluyendo aldabas | und | 1 |  | 0
01.05.03.08.09.04 | Picaportes | und | 2 |  | 0
01.05.03.08.10 | PINTURA |  |  |  | 0
01.05.03.08.10.01 | Pintado de muro cerco perimetrico con pintura látex | m2 | 92.75 |  | 0
01.05.03.08.10.02 | Pintado de columnas, vigas y sobrecimientos con pintura latex | m2 | 47.41 |  | 0
01.05.03.08.10.03 | Pintado de puertas metálicas LAC (2manos anticorrosiva + 2esmalte) | m2 | 4.08 |  | 0
01.05.03.08.11 | VARIOS |  |  |  | 0
01.05.03.08.11.01 | Concertina de seguridad | m | 20.02 |  | 0
01.05.03.08.11.02 | Provisión y colocado de poliestireno expandido de 1" | m2 | 1.91 |  | 0
01.05.03.08.11.03 | Prueba de calidad del concreto (prueba a la compresión) | und | 2 |  | 0
01.05.03.08.11.04 | Aditivo desmoldeador para encofrados tipo caravista | m2 | 65.65 |  | 0
01.05.03.09 | ACCESO PROVISIONAL - TROCHA CARROZABLE R-2 |  |  |  | 0
01.05.03.09.01 | TRABAJOS PRELIMINARES |  |  |  | 0
01.05.03.09.01.01 | Trazo y replanteo inicial para escalera de acceso | und | 0.04 |  | 0
01.05.03.09.01.02 | Replanteo final de la obra, para escalera de acceso ( con equipo) | und | 0.04 |  | 0
01.05.03.09.02 | MOVIMIENTO DE TIERRAS |  |  |  | 0
01.05.03.09.02.01 | Excavaciones-cortes en terreno rocoso con compresora (sin emplear explosivos) | m3 | 97.07 |  | 0
01.05.03.09.02.02 | Refine, nivelación y compactación en terreno rocoso | m2 | 200 |  | 0
01.05.03.09.02.03 | Relleno compactado con material propio | m3 | 1.32 |  | 0
01.05.03.09.02.04 | Eliminación de desmonte en terreno rocoso con maquinaria (incluye disposicion final) | m3 | 97.07 |  | 0
01.05.03.10 | OBRAS COMPLEMENTARIAS |  |  |  | 0
01.05.03.10.01 | Sembrío de grass americano y plantas de tallo corto (jardín) | m2 | 52 |  | 0
01.05.04 | RESERVORIO PROYECTADO RAP-08-280 |  |  |  | 0
01.05.04.01 | TRABAJOS PRELIMINARES |  |  |  | 0
01.05.04.01.01 | Trazo y replanteo inicial del proyecto, p/reservorio-cisterna o sim c/Est.total | und | 1 |  | 0
01.05.04.01.02 | Replanteo final de la obra, p/reservorio y/o cisterna o sim con estación total | und | 1 |  | 0
01.05.04.01.03 | Cerco opaco con manta de polipropileno ó madera h= 2,10 m para límite de obra | m | 80 |  | 0
01.05.04.02 | RESERVORIO APOYADO |  |  |  | 0
01.05.04.02.01 | MOVIMIENTO DE TIERRAS |  |  |  | 0
01.05.04.02.01.01 | Excavaciones-cortes en terreno rocoso con compresora (sin emplear explosivos) | m3 | 131.57 |  | 0
01.05.04.02.01.02 | Excavaciones terreno rocoso c/compresora hasta 3,00 m prof.(sin emplear explosivo) | m3 | 51.65 |  | 0
01.05.04.02.01.03 | Refine, nivelación y compactación en terreno rocoso | m2 | 68.33 |  | 0
01.05.04.02.01.04 | Eliminación de desmonte en terreno rocoso con maquinaria (incluye disposicion final) | m3 | 183.22 |  | 0
01.05.04.02.01.05 | Arriostre de madera según diseño para contener material excavado | m | 34.87 |  | 0
01.05.04.02.02 | OBRAS DE CONCRETO SIMPLE |  |  |  | 0
01.05.04.02.02.01 | Concreto f'c 100 kg/cm2 para solados y/o sub bases (C-PV o HS) | m3 | 7.27 |  | 0
01.05.04.02.03 | OBRAS DE CONCRETO ARMADO |  |  |  | 0
01.05.04.02.03.01 | ZAPATAS |  |  |  | 0
01.05.04.02.03.01.01 | Concreto pre-mezclado f'c 280 kg/cm2 p/ zapatas incl. Bombeo (C-PV o HS) | m3 | 34.56 |  | 0
01.05.04.02.03.01.02 | Encofrado (incl. habilitación de madera) para zapatas circulares | m2 | 26.11 |  | 0
01.05.04.02.03.01.03 | Acero estruc. trabajado p/zapata armada (costo prom. incl. desperdicios) | kg | 3897.56 |  | 0
01.05.04.02.03.02 | LOSAS DE FONDO |  |  |  | 0
01.05.04.02.03.02.01 | Concreto pre-mezclado f'c 280 kg/cm2 p/ losas de fondo-piso incl. Bombeo (C-PV o HS) | m3 | 8.55 |  | 0
01.05.04.02.03.02.02 | Acero estruc. trabajado p/losa de fondo- piso (costo prom. incl. desperdicios) | kg | 812.45 |  | 0
01.05.04.02.03.03 | MUROS |  |  |  | 0
01.05.04.02.03.03.01 | Concreto pre-mezclado f'c 280 kg/cm2 p/ muros reforzados incl. Bombeo (C-PV o HS) | m3 | 36.35 |  | 0
01.05.04.02.03.03.02 | Encofrado (incl. habilitación de madera) para muro cilíndrico de cuba | m2 | 271.35 |  | 0
01.05.04.02.03.03.03 | Acero estruc. trabajado p/muro reforzado (costo prom. incl. desperdicios) | kg | 4689.58 |  | 0
01.05.04.02.03.04 | VIGAS |  |  |  | 0
01.05.04.02.03.04.01 | Concreto pre-mezclado f'c 280 kg/cm2 p/vigas incl. Bombeo (C-PV o HS) | m3 | 6.22 |  | 0
01.05.04.02.03.04.02 | Encofrado (incl. habilitación de madera) para vigas circulares | m2 | 39.14 |  | 0
01.05.04.02.03.04.03 | Acero estruc. trabajado para vigas (costo prom. incl. desperdicios) | kg | 493.55 |  | 0
01.05.04.02.03.05 | CÚPULA ESFÉRICA |  |  |  | 0
01.05.04.02.03.05.01 | Concreto pre-mezclado f'c 245 kg/cm2 p/cúpulas esféricas i/Bombeo (C-PV o HS) | m3 | 10.63 |  | 0
01.05.04.02.03.05.02 | Encofrado (incl. habilitación de madera) para cúpula esférica | m2 | 76.41 |  | 0
01.05.04.02.03.05.03 | Acero estruc.trabajado p/cúpula esférica (costo prom. incl. desperdicios) | kg | 1255.88 |  | 0
01.05.04.02.04 | VARIOS |  |  |  | 0
01.05.04.02.04.01 | Aditivo desmoldeador para encofrados tipo caravista | m2 | 413.01 |  | 0
01.05.04.02.04.02 | Provisión y colocado de junta water stop de P.V.C. e=15 cm ( 6") | m | 30.79 |  | 0
01.05.04.02.04.03 | Escalera de tubo acero inox. c/parantes de 2" por peldaños 3/4" | m | 6.78 |  | 0
01.05.04.02.04.04 | Anillo protector p/escalera reservorio elevado de 5,01 m - 10 m s.n.t. | m | 0.65 |  | 0
01.05.04.02.04.05 | Baranda de fo. 2" y parante de h= 090 m altura | m | 2.55 |  | 0
01.05.04.02.04.06 | Marco y tapa de fibra de vidrio con alma de acero D=0.60 m | und | 1 |  | 0
01.05.04.02.04.07 | Ventilación con tubería de acero según diseño DN 150 | und | 4 |  | 0
01.05.04.02.05 | REVOQUES, ENLUCIDOS Y MOLDURAS |  |  |  | 0
01.05.04.02.05.01 | Tarrajeo con impermeabilizante de losa de fondo-piso (C-PV o HS) | m2 | 34.21 |  | 0
01.05.04.02.05.02 | Tarrajeo con impermeabilizante en muros (C-PV o HS) | m2 | 130.42 |  | 0
01.05.04.02.05.03 | Tarrajeo con impermeabilizante de cupula (C-PV o HS) | m2 | 76.41 |  | 0
01.05.04.02.06 | PINTURA |  |  |  | 0
01.05.04.02.06.01 | Pintado exterior con pintura látex de reservorio apoyado incl. mensaje | m2 | 247.72 |  | 0
01.05.04.02.07 | PRUEBAS |  |  |  | 0
01.05.04.02.07.01 | Prueba hidráulica con empleo de cisterna y equipo de bombeo para el llenado | m3 | 250 |  | 0
01.05.04.02.07.02 | Evacuación del agua de prueba con empleo de la línea de salida | m3 | 250 |  | 0
01.05.04.02.07.03 | Limpieza y desinfección de reservorios apoyados | m2 | 253.34 |  | 0
01.05.04.02.07.04 | Prueba de calidad del concreto (prueba a la compresión) | und | 35 |  | 0
01.05.04.03 | CASETA DE VALVULAS RAP-08 |  |  |  | 0
01.05.04.03.01 | TRABAJOS PRELIMINARES |  |  |  | 0
01.05.04.03.01.01 | Trazo y replanteo inicial con estación total | m2 | 66.77 |  | 0
01.05.04.03.01.02 | Replanteo final con estación total | m2 | 66.77 |  | 0
01.05.04.03.02 | MOVIMIENTO DE TIERRAS |  |  |  | 0
01.05.04.03.02.01 | Excavaciones terreno rocoso c/compresora hasta 2,00 m prof.(sin emplear explosivo) | m3 | 52.01 |  | 0
01.05.04.03.02.02 | Refine, nivelación y compactación en terreno rocoso | m2 | 34.25 |  | 0
01.05.04.03.02.03 | Relleno compactado con mater. prestamo | m3 | 10.47 |  | 0
01.05.04.03.02.04 | Eliminación de desmonte en terreno rocoso con maquinaria (incluye disposicion final) | m3 | 52.01 |  | 0
01.05.04.03.03 | OBRAS DE CONCRETO SIMPLE |  |  |  | 0
01.05.04.03.03.01 | Concreto f'c 100 kg/cm2 para solados y/o sub bases (C-PV o HS) | m3 | 1.03 |  | 0
01.05.04.03.03.02 | Concreto 1:10 + 30% piedra grande para cimiento corrido (C-PV o HS) | m3 | 15.41 |  | 0
01.05.04.03.03.03 | Concreto 1:8 + 25% P.M. p/sobrecimientos (C-PV o HS) | m3 | 3.86 |  | 0
01.05.04.03.03.04 | Encofrado (incl. habilitación de madera) para sobrecimientos | m2 | 34.6 |  | 0
01.05.04.03.03.05 | Concreto f'c 175 kg/cm2 para escaleras (C-PV o HS) | m3 | 0.42 |  | 0
01.05.04.03.04 | OBRAS DE CONCRETO ARMADO |  |  |  | 0
01.05.04.03.04.01 | ZAPATAS |  |  |  | 0
01.05.04.03.04.01.01 | Concreto f'c 210 kg/cm2 para zapatas (C-PV o HS) | m3 | 5.14 |  | 0
01.05.04.03.04.01.02 | Acero estruc. trabajado p/zapata armada (costo prom. incl. desperdicios) | kg | 168 |  | 0
01.05.04.03.04.02 | DESNIVEL DE LIMPIA |  |  |  | 0
01.05.04.03.04.02.01 | Concreto f'c 210 kg/cm2 para desnivel de limpia (C-PV o HS) | m3 | 1 |  | 0
01.05.04.03.04.02.02 | Encofrado (incl. habilitación de madera) para desnivel de limpia tipo caravista | m2 | 4.61 |  | 0
01.05.04.03.04.02.03 | Acero estruc. trabajado p/muro desnivel de limpia (costo prom. incl. desperdicios) | kg | 59.59 |  | 0
01.05.04.03.04.03 | COLUMNAS |  |  |  | 0
01.05.04.03.04.03.01 | Concreto f'c 210 kg/cm2 para columnas (Cemento P-I) | m3 | 6.23 |  | 0
01.05.04.03.04.03.02 | Encofrado (incl. habilitación de madera) para columna | m2 | 70.49 |  | 0
01.05.04.03.04.03.03 | Acero estruc. trabajado para columnas (costo prom. incl. desperdicios) | kg | 936.62 |  | 0
01.05.04.03.04.04 | VIGAS |  |  |  | 0
01.05.04.03.04.04.01 | Concreto f'c 210 kg/cm2 para vigas (Cemento P-I) | m3 | 5.61 |  | 0
01.05.04.03.04.04.02 | Encofrado (incl. habilitación de madera) para vigas rectas y dinteles | m2 | 53.71 |  | 0
01.05.04.03.04.04.03 | Acero estruc. trabajado para vigas (costo prom. incl. desperdicios) | kg | 706.18 |  | 0
01.05.04.03.04.05 | LOSAS ALIGERADAS |  |  |  | 0
01.05.04.03.04.05.01 | Concreto f'c 210 kg/cm2 para losas aligeradas (Cemento P-I) | m3 | 4.47 |  | 0
01.05.04.03.04.05.02 | Encofrado (incl. habilitación de madera) para losas aligeradas | m2 | 49.71 |  | 0
01.05.04.03.04.05.03 | Acero estruc. trabajado p/losa aligerada (costo prom. incl. desperdicios) | kg | 391.59 |  | 0
01.05.04.03.04.05.04 | Provisión y colocado de ladrillos de arcilla hueco de 15x30x30 cm | und | 435 |  | 0
01.05.04.03.04.05.05 | Cobertura ladrillo pastelero asent. c/mezcla 1:5, 2.5 cm; junta 1.5 cm | m2 | 49.71 |  | 0
01.05.04.03.04.06 | DADOS DE ANCLAJE |  |  |  | 0
01.05.04.03.04.06.01 | Concreto f'c 210 kg/cm2 para anclajes y/o dados (Cemento P-V o HS) | m3 | 1.31 |  | 0
01.05.04.03.04.06.02 | Encofrado (incl. habilitación de madera) para anclajes y/o dados | m2 | 7.27 |  | 0
01.05.04.03.04.06.03 | Acero estruc. trabajado p/dados y anclajes (costo prom. incl. desperdicios) | kg | 89.56 |  | 0
01.05.04.03.04.06.04 | Juntas con poliestireno expandido de 1" sellada con mortero asfáltico 1/4 en pisos y veredas | m | 3.02 |  | 0
01.05.04.03.05 | MUROS DE ALBAÑILERIA |  |  |  | 0
01.05.04.03.05.01 | Muros de ladrillo king kong de arcilla de soga con mortero 1:4 x 1,5 cm | m2 | 24.48 |  | 0
01.05.04.03.05.02 | Muros de ladrillo king kong de arcilla de cabeza con mortero 1:4 x 1,5 cm | m2 | 37.19 |  | 0
01.05.04.03.06 | REVOQUES, ENLUCIDOS Y MOLDURAS |  |  |  | 0
01.05.04.03.06.01 | Tarrajeo interior con mortero 1:5x1,5 cm (incluye columnas empotradas) | m2 | 95.66 |  | 0
01.05.04.03.06.02 | Tarrajeo exterior con mortero 1:5x1,5 cm (incluye columnas empotradas) | m2 | 90.39 |  | 0
01.05.04.03.06.03 | Tarrajeo de superficie vigas peraltadas independientes (en interiores) | m2 | 9.18 |  | 0
01.05.04.03.06.04 | Cielo rasos incluye vigas empotradas con mortero de 1:4 x 1,5 cm | m2 | 49.71 |  | 0
01.05.04.03.06.05 | Pared de Mayolica blanca 25cm x 25cm. H=1.80m | m2 | 7.56 |  | 0
01.05.04.03.06.06 | Tarrajeo del tipo rayado o primario con mortero 1:5 | m2 | 7.56 |  | 0
01.05.04.03.06.07 | Vestidura de derrame en puerta, ventana y vano | m | 10.27 |  | 0
01.05.04.03.07 | PISOS Y VEREDAS |  |  |  | 0
01.05.04.03.07.01 | Falso piso de concreto 1:10 de espesor 4" (C-PV o HS) | m2 | 49.3 |  | 0
01.05.04.03.07.02 | Piso de 2" concreto f'c 140 kg/cm2 de 4 cm + pulido con mortero 1:2 x 1 cm | m2 | 46.13 |  | 0
01.05.04.03.07.03 | Revestimiento de pisos con mayólica blanca de primera de 25 cm x 25 cm | m2 | 3.18 |  | 0
01.05.04.03.07.04 | Vereda de concreto f'c 175 kg/cm2 e=10cm pasta 1:2 (P-V o HS), c/concreto pre-mezclado | m2 | 59.85 |  | 0
01.05.04.03.08 | ZOCALOS Y CONTRAZOCALOS |  |  |  | 0
01.05.04.03.08.01 | Contrazócalo de cemento pulido con mortero 1:5 de 2 cm x 0,10 m | m | 38 |  | 0
01.05.04.03.09 | CARPINTERIA METALICA |  |  |  | 0
01.05.04.03.09.01 | Ventana en caseta segun diseño y plano | m2 | 4.6 |  | 0
01.05.04.03.09.02 | Puerta metálica tipo P-1 segun diseño y plano | m2 | 2.1 |  | 0
01.05.04.03.09.03 | Puerta metálica tipo P-2 segun diseño y plano | m2 | 1.89 |  | 0
01.05.04.03.09.04 | Puerta de madera contraplacada según diseño y plano | m2 | 1.68 |  | 0
01.05.04.03.09.05 | Malla metálica protectora con alambre N° 10 por cocadas de 1" | m2 | 4.6 |  | 0
01.05.04.03.09.06 | Escalera de tubo acero inox. c/parantes de 2" por peldaños 3/4" | m | 2.5 |  | 0
01.05.04.03.09.07 | Baranda de fo. 2" y parante de h= 090 m altura | m | 6.28 |  | 0
01.05.04.03.09.08 | Marco y tapa de fibra de vidrio con alma de acero (0.80x0.80m) | und | 1 |  | 0
01.05.04.03.09.09 | Soporte metálico tipo abrazadera para tubería DN 100 a 150 | und | 10 |  | 0
01.05.04.03.10 | CERRAJERIA |  |  |  | 0
01.05.04.03.10.01 | Cerradura para exterior, c/llaves inter. y exterior de 2 golpes | und | 3 |  | 0
01.05.04.03.10.02 | Candado, incluyendo aldabas | und | 3 |  | 0
01.05.04.03.10.03 | Picaportes | und | 6 |  | 0
01.05.04.03.10.04 | Bisagra de fierro para puerta (promedio) | und | 12 |  | 0
01.05.04.03.11 | PINTURA |  |  |  | 0
01.05.04.03.11.01 | Pintado de muro interior con pintura látex | m2 | 95.66 |  | 0
01.05.04.03.11.02 | Pintado de muro exterior con pintura látex | m2 | 90.39 |  | 0
01.05.04.03.11.03 | Pintado de cielo raso con pintura látex | m2 | 58.89 |  | 0
01.05.04.03.11.04 | Pintado de puertas metálicas LAC (2manos anticorrosiva + 2esmalte) | m2 | 3.99 |  | 0
01.05.04.03.11.05 | Pintado de ventanas metálicas (2manos anticorrosiva + 2esmalte) | m2 | 4.6 |  | 0
01.05.04.03.12 | VARIOS |  |  |  | 0
01.05.04.03.12.01 | Provisión y colocado de poliestireno expandido de 1" | m | 15.16 |  | 0
01.05.04.03.12.02 | Juntas con poliestireno expandido de 1" sellada con mortero asfáltico 1/4 en pisos y veredas | m | 26.94 |  | 0
01.05.04.03.12.03 | Aditivo desmoldeador para encofrados tipo caravista | m2 | 173.9 |  | 0
01.05.04.03.12.04 | Prueba de calidad del concreto (prueba a la compresión) | und | 8 |  | 0
01.05.04.03.13 | APARATOS SANITARIOS |  |  |  | 0
01.05.04.03.13.01 | Inodoro tanque bajo c/grifería de bronce (tornado o similar) | und | 1 |  | 0
01.05.04.03.13.02 | Lavatorio de pared con grifería cromada 20x17 cm (jamaica o similar) | und | 1 |  | 0
01.05.04.03.13.03 | Ducha cromada de una (1) llave incl. grifería | und | 1 |  | 0
01.05.04.03.13.04 | Jabonera de losa color blanco | und | 1 |  | 0
01.05.04.03.13.05 | Toallera con soportes de losa y barra plástica color blanco | und | 1 |  | 0
01.05.04.03.13.06 | Papelera de losa y barra plástica color blanco | und | 1 |  | 0
01.05.04.03.13.07 | Instalación de aparatos sanitarios | und | 3 |  | 0
01.05.04.03.13.08 | Instalación de accesorios sanitarios complementarios | und | 3 |  | 0
01.05.04.03.14 | INSTALACIONES SANITARIAS |  |  |  | 0
01.05.04.03.14.01 | Red de PVC tipo unión roscada PN 10 DN 15 (incl. instalación accesorios) | m | 7.2 |  | 0
01.05.04.03.14.02 | Red de PVC tipo unión roscada PN 10 DN 20 (incl. instalación accesorios) | m | 14 |  | 0
01.05.04.03.14.03 | Red de PVC tipo unión roscada PN 10 DN 25 (incl. instalación accesorios) | m | 0.3 |  | 0
01.05.04.03.14.04 | Red de acero inoxidable DN 25 (incl. instalación accesorios) | m | 1 |  | 0
01.05.04.03.14.05 | Tuberia de desague pvc 2" | m | 27.67 |  | 0
01.05.04.03.14.06 | Tuberia de desague pvc 4" | m | 13.12 |  | 0
01.05.04.03.14.07 | Suministro e Instalacion de tuberia HDPE PE 100, PN 10 , DN 110 mm ( incl. desperd. 2%) | m | 2.22 |  | 0
01.05.04.03.14.08 | Codo 90° de acero inoxidable unión roscada DN 25 | und | 2 |  | 0
01.05.04.03.14.09 | Codo de P.V.C. 90° tipo unión roscada DN 15 | und | 5 |  | 0
01.05.04.03.14.10 | Codo de P.V.C. 90° tipo unión roscada DN 20 | und | 8 |  | 0
01.05.04.03.14.11 | Cople Soldable Roscado de Acero Inox. DN 1" | und | 1 |  | 0
01.05.04.03.14.12 | Union Universal DN 20 mm (3/4") | und | 2 |  | 0
01.05.04.03.14.13 | Union Universal DN 25 mm (1") | und | 2 |  | 0
01.05.04.03.14.14 | Valvula compuerta DN 3/4" | und | 1 |  | 0
01.05.04.03.14.15 | Válvula compuerta de bronce 1" | pza | 1 |  | 0
01.05.04.03.14.16 | Válvula de bola 3/4" roscada | und | 1 |  | 0
01.05.04.03.14.17 | Tee de PVC Agua C-10 3/4" | und | 1 |  | 0
01.05.04.03.14.18 | Tee PVC Agua C-10 1/2" | und | 1 |  | 0
01.05.04.03.14.19 | Reducción de PVC 1" x 3/4" | und | 1 |  | 0
01.05.04.03.14.20 | Reducción PVC 3/4" x 1/2" | und | 2 |  | 0
01.05.04.03.14.21 | Salida de PVC tipo unión roscada PN 10 DN 15 (punto) | und | 3 |  | 0
01.05.04.03.14.22 | Union multirango DN 1" | und | 1 |  | 0
01.05.04.03.14.23 | Marco (e=1") y Tapa de Nicho Ac. Inoxidable Plancha 5/64" (0.12x0.20) | und | 1 |  | 0
01.05.04.03.14.24 | Codo 90° PVC Desagüe, SAP Ø 2", SP-SP | und | 3 |  | 0
01.05.04.03.14.25 | Codo 45° PVC Desagüe, SAP Ø 2", SP-SP | und | 6 |  | 0
01.05.04.03.14.26 | Codo 45° HDPE 110 para agua | und | 1 |  | 0
01.05.04.03.14.27 | Tee PVC SAL 2" | und | 2 |  | 0
01.05.04.03.14.28 | Trampa "P" de PVC SAL para desagüe 2" | und | 1 |  | 0
01.05.04.03.14.29 | Yee PVC SAL 2" | und | 1 |  | 0
01.05.04.03.14.30 | Yee PVC SAL con reduccion 4" a 2" | und | 1 |  | 0
01.05.04.03.14.31 | Yee PVC SAL 4" | und | 1 |  | 0
01.05.04.03.14.32 | Provisión y colocado de registro de bronce 2" | und | 2 |  | 0
01.05.04.03.14.33 | Reducción de PVC SAL 4" a 2" | und | 1 |  | 0
01.05.04.03.14.34 | Salida de PVC SAL para desagüe (punto) D=2" | pto | 2 |  | 0
01.05.04.03.14.35 | Salida de PVC SAL para desagüe (punto) D=4" | pto | 1 |  | 0
01.05.04.03.14.36 | Sombrero para ventilación 2" PVC | und | 1 |  | 0
01.05.04.03.14.37 | Caja de regist. alb. 12" x 24" c/tapa de concreto | und | 2 |  | 0
01.05.04.03.14.38 | Silla de derivacion con ramal de HDPE DN 160-110 mm | und | 1 |  | 0
01.05.04.03.14.39 | Instalación de accesorios de acero DN 25 | und | 3 |  | 0
01.05.04.03.14.40 | Instalacion de accesorios PVC | und | 35 |  | 0
01.05.04.03.14.41 | Instalación de accesorios de HDPE DN 110 - 160 mm (Electrofusión) | und | 2 |  | 0
01.05.04.04 | CAJA DE REBOSE Y LIMPIA RAP-08 |  |  |  | 0
01.05.04.04.01 | TRABAJOS PRELIMINARES |  |  |  | 0
01.05.04.04.01.01 | Trazo y replanteo inicial con estación total | m2 | 4.32 |  | 0
01.05.04.04.01.02 | Replanteo final con estación total | m2 | 4.32 |  | 0
01.05.04.04.02 | MOVIMIENTO DE TIERRAS |  |  |  | 0
01.05.04.04.02.01 | Excavaciones terreno rocoso c/compresora hasta 3,00 m prof.(sin emplear explosivo) | m3 | 11.6 |  | 0
01.05.04.04.02.02 | Refine, nivelación y compactación en terreno rocoso | m2 | 4.32 |  | 0
01.05.04.04.02.03 | Eliminación de desmonte en terreno rocoso con maquinaria (incluye disposicion final) | m3 | 11.6 |  | 0
01.05.04.04.03 | OBRAS DE CONCRETO SIMPLE |  |  |  | 0
01.05.04.04.03.01 | Concreto f'c 100 kg/cm2 para solados y/o sub bases (C-PV o HS) | m3 | 0.43 |  | 0
01.05.04.04.04 | OBRAS DE CONCRETO ARMADO |  |  |  | 0
01.05.04.04.04.01 | Concreto f'c 210 kg/cm2 para losas de fondo-piso (C-PV o HS) | m3 | 0.97 |  | 0
01.05.04.04.04.02 | Acero estruc. trabajado p/losa de fondo- piso (costo prom. incl. desperdicios) | kg | 44.23 |  | 0
01.05.04.04.04.03 | Concreto f'c 210 kg/cm2 para muros reforzados (C-PV o HS) | m3 | 2.34 |  | 0
01.05.04.04.04.04 | Encofrado (incl. habilitación de madera) para muro recto de cámaras, cajas | m2 | 11.76 |  | 0
01.05.04.04.04.05 | Acero estruc. trabajado p/muro reforzado (costo prom. incl. desperdicios) | kg | 205.18 |  | 0
01.05.04.04.04.06 | Concreto f'c 210 kg/cm2 para losas removibles (Cemento P-I) | m3 | 0.13 |  | 0
01.05.04.04.04.07 | Encofrado (incl. habilitación de madera) para losas removibles | m2 | 2.17 |  | 0
01.05.04.04.04.08 | Acero estruc. trabajado p/losas removib. de buzones,cámaras,cajas(costo prom.i/d) | kg | 12.73 |  | 0
01.05.04.04.05 | REVOQUES, ENLUCIDOS Y MOLDURAS |  |  |  | 0
01.05.04.04.05.01 | Tarrajeo con impermeabilizante de losa de fondo-piso (C-PV o HS) | m2 | 4.32 |  | 0
01.05.04.04.05.02 | Tarrajeo con impermeabilizante en muros (C-PV o HS) | m2 | 11.76 |  | 0
01.05.04.04.06 | ADITAMENTOS VARIOS |  |  |  | 0
01.05.04.04.06.01 | Perfil metálico s/plano y especif tecnica - para losas removibles | m | 8.4 |  | 0
01.05.04.04.06.02 | Tirador 1/4" para losa removible | und | 18 |  | 0
01.05.04.04.06.03 | Prueba de calidad del concreto (prueba a la compresión) | und | 2 |  | 0
01.05.04.04.06.04 | Aditivo desmoldeador para encofrados tipo caravista | m2 | 13.93 |  | 0
01.05.04.05 | CERCO PERIMETRICO CP-08-280 |  |  |  | 0
01.05.04.05.01 | TRABAJOS PRELIMINARES |  |  |  | 0
01.05.04.05.01.01 | Trazo y replanteo inicial para cerco perimetrico (con equipo) | m | 87.11 |  | 0
01.05.04.05.01.02 | Replanteo final de la obra, para cerco perimetrico ( con equipo) | m | 87.11 |  | 0
01.05.04.05.02 | MOVIMIENTO DE TIERRAS |  |  |  | 0
01.05.04.05.02.01 | Excavaciones terreno rocoso c/compresora hasta 2,00 m prof.(sin emplear explosivo) | m3 | 30.44 |  | 0
01.05.04.05.02.02 | Refine, nivelación y compactación en terreno rocoso | m2 | 33.64 |  | 0
01.05.04.05.02.03 | Relleno compactado con mater. prestamo | m3 | 10.26 |  | 0
01.05.04.05.02.04 | Eliminación de desmonte en terreno rocoso con maquinaria (incluye disposicion final) | m3 | 30.44 |  | 0
01.05.04.05.03 | OBRAS DE CONCRETO SIMPLE |  |  |  | 0
01.05.04.05.03.01 | Concreto 1:10 + 30% piedra grande para cimiento corrido (C-PV o HS) | m3 | 20.19 |  | 0
01.05.04.05.03.02 | Concreto 1:8 + 25% P.M. p/sobrecimientos (C-PV o HS) | m3 | 8.24 |  | 0
01.05.04.05.03.03 | Encofrado (incl. habilitación de madera) de sobrecimientos reforzados | m2 | 84.63 |  | 0
01.05.04.05.04 | OBRAS DE CONCRETO ARMADO |  |  |  | 0
01.05.04.05.04.01 | Concreto f'c 210 kg/cm2 p/sobrecimientos reforzados (C-PV o HS) | m3 | 2.54 |  | 0
01.05.04.05.04.02 | Encofrado (incl. habilitación de madera) tipo caravista, de sobrecimientos reforzados | m2 | 33.89 |  | 0
01.05.04.05.04.03 | Acero estruc. trabajado p/sobrecimiento refor. (costo prom. incl. desperdicios) | kg | 312.99 |  | 0
01.05.04.05.04.04 | Concreto f'c 210 kg/cm2 para columnas (Cemento P-I) | m3 | 8.41 |  | 0
01.05.04.05.04.05 | Encofrado (incl. habilitación de madera) para columna | m2 | 115.61 |  | 0
01.05.04.05.04.06 | Acero estruc. trabajado para columnas (costo prom. incl. desperdicios) | kg | 1439.78 |  | 0
01.05.04.05.04.07 | Concreto f'c 210 kg/cm2 para vigas (Cemento P-I) | m3 | 4.2 |  | 0
01.05.04.05.04.08 | Encofrado (incl. habilitación de madera) para vigas rectas y dinteles | m2 | 56.06 |  | 0
01.05.04.05.04.09 | Acero estruc. trabajado para vigas (costo prom. incl. desperdicios) | kg | 788.24 |  | 0
01.05.04.05.05 | MURO DE ALBAÑILERIA |  |  |  | 0
01.05.04.05.05.01 | Muros de ladrillo king kong de arcilla de soga caravista c/mortero 1:4 x 1,5cm | m2 | 196.22 |  | 0
01.05.04.05.05.02 | Acero construccion 1/4" para confinamiento de muros (incluye desperdicio) | m | 320 |  | 0
01.05.04.05.05.03 | Solaqueado de muro caravista de ladrillo king kong soga con mortero 1:3 | m2 | 392.44 |  | 0
01.05.04.05.06 | REVOQUES, ENLUCIDOS Y MOLDURAS |  |  |  | 0
01.05.04.05.06.01 | Tarrajeo de columnas, vigas y sobrecimientos 1:5x1,5 cm | m2 | 266.32 |  | 0
01.05.04.05.07 | CARPINTERIA METALICA |  |  |  | 0
01.05.04.05.07.01 | Puerta metalica de dos hojas P-4, segun plano y especificaciones | m2 | 10.2 |  | 0
01.05.04.05.08 | CERRAJERIA |  |  |  | 0
01.05.04.05.08.01 | Bisagra de fierro para puerta (promedio) | und | 6 |  | 0
01.05.04.05.08.02 | Cerradura para exterior, c/llaves inter. y exterior de 3 golpes | und | 1 |  | 0
01.05.04.05.08.03 | Candado, incluyendo aldabas | und | 1 |  | 0
01.05.04.05.08.04 | Picaportes | und | 2 |  | 0
01.05.04.05.09 | PINTURA |  |  |  | 0
01.05.04.05.09.01 | Pintado de muro cerco perimetrico con pintura látex | m2 | 392.45 |  | 0
01.05.04.05.09.02 | Pintado de columnas, vigas y sobrecimientos con pintura latex | m2 | 266.32 |  | 0
01.05.04.05.09.03 | Pintado de puertas metálicas LAC (2manos anticorrosiva + 2esmalte) | m2 | 10.2 |  | 0
01.05.04.05.10 | VARIOS |  |  |  | 0
01.05.04.05.10.01 | Concertina de seguridad | m | 84.11 |  | 0
01.05.04.05.10.02 | Provisión y colocado de poliestireno expandido de 1" | m2 | 4.95 |  | 0
01.05.04.05.10.03 | Prueba de calidad del concreto (prueba a la compresión) | und | 6 |  | 0
01.05.04.05.10.04 | Aditivo desmoldeador para encofrados tipo caravista | m2 | 290.19 |  | 0
01.05.04.06 | ACCESO PROVISIONAL - TROCHA CARROZABLE RAP-08 |  |  |  | 0
01.05.04.06.01 | TRABAJOS PRELIMINARES |  |  |  | 0
01.05.04.06.01.01 | Trazo y replanteo inicial para escalera de acceso | und | 0.78 |  | 0
01.05.04.06.01.02 | Replanteo final de la obra, para escalera de acceso ( con equipo) | und | 0.78 |  | 0
01.05.04.06.02 | MOVIMIENTO DE TIERRAS |  |  |  | 0
01.05.04.06.02.01 | Excavaciones-cortes en terreno rocoso con compresora (sin emplear explosivos) | m3 | 7013.68 |  | 0
01.05.04.06.02.02 | Refine, nivelación y compactación en terreno rocoso | m2 | 3892.1 |  | 0
01.05.04.06.02.03 | Relleno compactado con material propio | m3 | 187.23 |  | 0
01.05.04.06.02.04 | Eliminación de desmonte en terreno rocoso con maquinaria (incluye disposicion final) | m3 | 7013.68 |  | 0
01.05.04.07 | VIA DE ACCESO A RAP-08 (ESCALERA) |  |  |  | 0
01.05.04.07.01 | TRABAJOS PRELIMINARES |  |  |  | 0
01.05.04.07.01.01 | Trazo y replanteo inicial para escalera de acceso a reservorio (con equipo) | m2 | 410.44 |  | 0
01.05.04.07.01.02 | Replanteo final para escalera de acceso a reservorio (con equipo) | m2 | 410.44 |  | 0
01.05.04.07.02 | MOVIMIENTO DE TIERRAS |  |  |  | 0
01.05.04.07.02.01 | Excavaciones-cortes en terreno rocoso con compresora (sin emplear explosivos) | m3 | 61.66 |  | 0
01.05.04.07.02.02 | Refine, nivelación y compactación en terreno rocoso | m2 | 451.58 |  | 0
01.05.04.07.02.03 | Relleno compactado con mater. prestamo | m3 | 56.47 |  | 0
01.05.04.07.02.04 | Base de material granular compactada con equipo de 10 cm espesor | m2 | 237.62 |  | 0
01.05.04.07.02.05 | Eliminación de desmonte en terreno rocoso con maquinaria (incluye disposicion final) | m3 | 61.66 |  | 0
01.05.04.07.03 | OBRAS DE CONCRETO SIMPLE |  |  |  | 0
01.05.04.07.03.01 | Concreto f'c 175 kg/cm2 para gradas y/o piso simple (C-PV o HS) | m3 | 84.82 |  | 0
01.05.04.07.03.02 | Encofrado (incl. habilitación de madera) para gradas y/o piso simple | m2 | 290.44 |  | 0
01.05.04.07.04 | VARIOS |  |  |  | 0
01.05.04.07.04.01 | Juntas con poliestireno expandido de 1" sellada con mortero asfáltico 1/4 en pisos y veredas | m | 144 |  | 0
01.05.04.07.04.02 | Prueba de calidad del concreto (prueba a la compresión) | und | 29 |  | 0
01.05.04.08 | OBRAS COMPLEMENTARIAS |  |  |  | 0
01.05.04.08.01 | Sembrío de grass americano y plantas de tallo corto (jardín) | m2 | 136.58 |  | 0
01.05.04.08.02 | Vereda p/interconexion de concreto f'c 175 kg/cm2 e=10cm pasta 1:2 (C-PV o HS), c/empleo de mezcladora | m2 | 7 |  | 0
01.06 | SECTOR 279 |  |  |  | 0
01.06.01 | RESERVORIO RECONSTRUIDO RP-04-279 |  |  |  | 0
01.06.01.01 | SISTEMA PROVISIONAL PARA EL SISTEMA DE AGUA |  |  |  | 0
01.06.01.01.01 | TRABAJOS PRELIMINARES |  |  |  | 0
01.06.01.01.01.01 | Limpieza y acondicionamiento del terreno | m2 | 194.95 |  | 0
01.06.01.01.02 | MOVIMIENTO DE TIERRAS |  |  |  | 0
01.06.01.01.02.01 | Excavaciones-cortes en terreno rocoso con compresora (sin emplear explosivos) | m3 | 1199.2 |  | 0
01.06.01.01.02.02 | Excavaciones terreno rocoso c/compresora hasta 3,00 m prof.(sin emplear explosivo) | m3 | 32.47 |  | 0
01.06.01.01.02.03 | Refine, nivelación y compactación en terreno rocoso | m2 | 60.24 |  | 0
01.06.01.01.02.04 | Relleno compactado con material propio | m3 | 0.01 |  | 0
01.06.01.01.02.05 | Relleno con material de préstamo arena (incl. provisión) | m3 | 2.24 |  | 0
01.06.01.01.02.06 | Eliminación de desmonte en terreno rocoso con maquinaria (incluye disposicion final) | m3 | 1231.66 |  | 0
01.06.01.01.03 | OBRAS DE CONCRETO SIMPLE |  |  |  | 0
01.06.01.01.03.01 | Concreto f'c 100 kg/cm2 para solados y/o sub bases (C-PV o HS) | m3 | 0.25 |  | 0
01.06.01.01.03.02 | Concreto 1:10 + 30% piedra grande para cimiento corrido (C-PV o HS) | m3 | 15.68 |  | 0
01.06.01.01.03.03 | Concreto f'c 100 kg/cm2 para sobrecimiento (C-PV o HS) | m3 | 1.07 |  | 0
01.06.01.01.03.04 | Concreto f'c 175 kg/cm2 para anclajes y/o dados (C-PV o HS) | m3 | 0.14 |  | 0
01.06.01.01.03.05 | Encofrado (incl. habilitación de madera) para anclajes y/o dados | m2 | 1.8 |  | 0
01.06.01.01.04 | OBRAS DE CONCRETO ARMADO |  |  |  | 0
01.06.01.01.04.01 | VIGA DE ANILLO |  |  |  | 0
01.06.01.01.04.01.01 | Concreto pre-mezclado f'c 210 kg/cm2 p/vigas incl. Bombeo (C-PV o HS) | m3 | 6.55 |  | 0
01.06.01.01.04.01.02 | Acero estruc. trabajado para vigas (costo prom. incl. desperdicios) | kg | 650.74 |  | 0
01.06.01.01.04.02 | CAJA DE REBOSE |  |  |  | 0
01.06.01.01.04.02.01 | Concreto f'c 175 kg/cm2 para losas de fondo-piso (C-PV o HS) | m3 | 0.38 |  | 0
01.06.01.01.04.02.02 | Acero estruc. trabajado p/losa de fondo- piso (costo prom. incl. desperdicios) | kg | 24.44 |  | 0
01.06.01.01.04.02.03 | Concreto f'c 175 kg/cm2 para muros reforzados (C-PV o HS) | m3 | 1.99 |  | 0
01.06.01.01.04.02.04 | Encofrado (incl. habilitación de madera) para muro recto de cámaras, cajas | m2 | 14.08 |  | 0
01.06.01.01.04.02.05 | Acero estruc. trabajado p/muro reforzado (costo prom. incl. desperdicios) | kg | 127.4 |  | 0
01.06.01.01.04.02.06 | Concreto f'c 175 kg/cm2 para losas removibles (Cemento P-I) | m3 | 0.12 |  | 0
01.06.01.01.04.02.07 | Encofrado (incl. habilitación de madera) para losas removibles | m2 | 0.28 |  | 0
01.06.01.01.04.02.08 | Acero estruc. trabajado p/losas removib. de buzones,cámaras,cajas(costo prom.i/d) | kg | 15.24 |  | 0
01.06.01.01.05 | REVOQUES, ENLUCIDOS Y MOLDURAS |  |  |  | 0
01.06.01.01.05.01 | Tarrajeo con impermeabilizante de losa de fondo-piso (C-PV o HS) | m2 | 2.54 |  | 0
01.06.01.01.05.02 | Tarrajeo con impermeabilizante en muros (C-PV o HS) | m2 | 14.38 |  | 0
01.06.01.01.06 | PISOS Y VEREDAS |  |  |  | 0
01.06.01.01.06.01 | Falso piso de concreto 1:10 de espesor 4" (C-PV o HS) | m2 | 27.11 |  | 0
01.06.01.01.06.02 | Piso de 2" concreto f'c 140 kg/cm2 de 4 cm + pulido con mortero 1:2 x 1 cm | m2 | 27.11 |  | 0
01.06.01.01.07 | CARPINTERIA METALICA |  |  |  | 0
01.06.01.01.07.01 | Puerta metálica segun diseño y plano | m2 | 4.2 |  | 0
01.06.01.01.07.02 | Ventana en caseta provisional segun diseño y plano | m2 | 0.9 |  | 0
01.06.01.01.07.03 | Soporte metálico tipo abrazadera para tubería DN 100 a 150 | und | 2 |  | 0
01.06.01.01.08 | CERRAJERIA |  |  |  | 0
01.06.01.01.08.01 | Cerradura para exterior, c/llaves inter. y exterior de 2 golpes | und | 2 |  | 0
01.06.01.01.08.02 | Candado, incluyendo aldabas | und | 2 |  | 0
01.06.01.01.08.03 | Picaportes | und | 2 |  | 0
01.06.01.01.08.04 | Bisagra de fierro para puerta (promedio) | und | 6 |  | 0
01.06.01.01.09 | PINTURA |  |  |  | 0
01.06.01.01.09.01 | Pintado de puertas metálicas LAC (2manos anticorrosiva + 2esmalte) | m2 | 4.2 |  | 0
01.06.01.01.09.02 | Pintado de ventanas metálicas (2manos anticorrosiva + 2esmalte) | m2 | 0.9 |  | 0
01.06.01.01.10 | VARIOS |  |  |  | 0
01.06.01.01.10.01 | Perfil metálico s/plano y especif tecnica - para losas removibles | m | 1 |  | 0
01.06.01.01.10.02 | Tirador 1/4" para losa removible | und | 18 |  | 0
01.06.01.01.10.03 | Prueba de calidad del concreto (prueba a la compresión) | und | 4 |  | 0
01.06.01.01.10.04 | Aditivo desmoldeador para encofrados tipo caravista | m2 | 16.16 |  | 0
01.06.01.01.11 | INSTALACION DE TANQUE PROVISIONAL RP-04-279 |  |  |  | 0
01.06.01.01.11.01 | Suministro y montaje de tanque metalico Ø5.459m x 6.245m (incl. accesorios y transporte) | und | 1 |  | 0
01.06.01.01.11.02 | Desmontaje en obra de Tanque metálico de RP-04 | und | 1 |  | 0
01.06.01.01.11.03 | Traslado de tanque a almacen de SEDAPAL (La Atarjea) | und | 1 |  | 0
01.06.01.01.12 | INSTALACION DE CASETA DE VALVULAS PROVISIONAL |  |  |  | 0
01.06.01.01.12.01 | Suministro de caseta de válvulas | und | 1 |  | 0
01.06.01.01.12.02 | Montaje de caseta de válvulas | und | 1 |  | 0
01.06.01.01.12.03 | Desmontaje de caseta de válvulas incl. demoliciones RP-04 | und | 1 |  | 0
01.06.01.01.12.04 | Traslado de caseta de válvulas a almacen de SEDAPAL (La Atarjea) | und | 1 |  | 0
01.06.01.01.13 | INSTALACION DE CASETA DE OPERADOR PROVISIONAL |  |  |  | 0
01.06.01.01.13.01 | Suministro de caseta de operador RP-04 | und | 1 |  | 0
01.06.01.01.13.02 | Montaje de caseta de operador | und | 1 |  | 0
01.06.01.01.13.03 | Desmontaje de caseta de operador | und | 1 |  | 0
01.06.01.01.13.04 | Traslado de caseta de operador a almacen de SEDAPAL (La Atarjea) | und | 1 |  | 0
01.06.01.01.14 | INSTALACION DE CERCO PERIMETRICO PROVISIONAL |  |  |  | 0
01.06.01.01.14.01 | Suministro de cerco perimetrico RP-04 | und | 1 |  | 0
01.06.01.01.14.02 | Montaje de cerco perimetrico | und | 1 |  | 0
01.06.01.01.14.03 | Desmontaje de cerco perimetrico | und | 1 |  | 0
01.06.01.01.14.04 | Traslado de cerco a almacen de SEDAPAL (La Atarjea) | und | 1 |  | 0
01.06.01.02 | TRABAJOS PRELIMINARES |  |  |  | 0
01.06.01.02.01 | Trazo y replanteo inicial del proyecto, p/reservorio-cisterna o sim c/Est.total | und | 1 |  | 0
01.06.01.02.02 | Replanteo final de la obra, p/reservorio y/o cisterna o sim con estación total | und | 1 |  | 0
01.06.01.02.03 | Cerco opaco con manta de polipropileno ó madera h= 2,10 m para límite de obra | m | 105 |  | 0
01.06.01.03 | RESERVORIO APOYADO |  |  |  | 0
01.06.01.03.01 | DEMOLICIONES |  |  |  | 0
01.06.01.03.01.01 | Demolición de cupula esferica | m3 | 9.52 |  | 0
01.06.01.03.01.02 | Demolición de vigas concreto armado (aisladas) | m3 | 3.4 |  | 0
01.06.01.03.01.03 | Demolición de muros de concreto armado | m3 | 259.23 |  | 0
01.06.01.03.01.04 | Eliminación de desmonte proveniente de la demolicion de concreto con maquinaria. | m3 | 272.15 |  | 0
01.06.01.03.02 | MOVIMIENTO DE TIERRAS |  |  |  | 0
01.06.01.03.02.01 | Excavaciones-cortes en terreno rocoso con compresora (sin emplear explosivos) | m3 | 782.27 |  | 0
01.06.01.03.02.02 | Excavaciones terreno rocoso c/compresora hasta 3,00 m prof.(sin emplear explosivo) | m3 | 68.85 |  | 0
01.06.01.03.02.03 | Refine, nivelación y compactación en terreno rocoso | m2 | 132.55 |  | 0
01.06.01.03.02.04 | Relleno con material de préstamo arena (incl. provisión) | m3 | 146.77 |  | 0
01.06.01.03.02.05 | Eliminación de desmonte en terreno rocoso con maquinaria (incluye disposicion final) | m3 | 851.12 |  | 0
01.06.01.03.02.06 | Arriostre de madera según diseño para contener material excavado | m | 85.71 |  | 0
01.06.01.03.03 | OBRAS DE CONCRETO SIMPLE |  |  |  | 0
01.06.01.03.03.01 | Concreto f'c 100 kg/cm2 para solados y/o sub bases (C-PV o HS) | m3 | 13.26 |  | 0
01.06.01.03.04 | OBRAS DE CONCRETO ARMADO |  |  |  | 0
01.06.01.03.04.01 | ZAPATAS |  |  |  | 0
01.06.01.03.04.01.01 | Concreto pre-mezclado f'c 280 kg/cm2 p/ zapatas incl. Bombeo (C-PV o HS) | m3 | 42.18 |  | 0
01.06.01.03.04.01.02 | Encofrado (incl. habilitación de madera) para zapatas circulares | m2 | 30.78 |  | 0
01.06.01.03.04.01.03 | Acero estruc. trabajado p/zapata armada (costo prom. incl. desperdicios) | kg | 3352.41 |  | 0
01.06.01.03.04.02 | LOSAS DE FONDO |  |  |  | 0
01.06.01.03.04.02.01 | Concreto pre-mezclado f'c 280 kg/cm2 p/ losas de fondo-piso incl. Bombeo (C-PV o HS) | m3 | 13.79 |  | 0
01.06.01.03.04.02.02 | Acero estruc. trabajado p/losa de fondo- piso (costo prom. incl. desperdicios) | kg | 1393.03 |  | 0
01.06.01.03.04.03 | MUROS |  |  |  | 0
01.06.01.03.04.03.01 | Concreto pre-mezclado f'c 280 kg/cm2 p/ muros reforzados incl. Bombeo (C-PV o HS) | m3 | 51.85 |  | 0
01.06.01.03.04.03.02 | Encofrado (incl. habilitación de madera) para muro cilíndrico de cuba | m2 | 386.2 |  | 0
01.06.01.03.04.03.03 | Acero estruc. trabajado p/muro reforzado (costo prom. incl. desperdicios) | kg | 7545.44 |  | 0
01.06.01.03.04.04 | VIGAS |  |  |  | 0
01.06.01.03.04.04.01 | Concreto pre-mezclado f'c 280 kg/cm2 p/vigas circulares incl. Bombeo (C-PV o HS) | m3 | 7.35 |  | 0
01.06.01.03.04.04.02 | Encofrado (incl. habilitación de madera) para vigas circulares | m2 | 46.41 |  | 0
01.06.01.03.04.04.03 | Acero estruc. trabajado para vigas (costo prom. incl. desperdicios) | kg | 662.26 |  | 0
01.06.01.03.04.05 | CÚPULA ESFÉRICA |  |  |  | 0
01.06.01.03.04.05.01 | Concreto pre-mezclado f'c 245 kg/cm2 p/cúpulas esféricas i/Bombeo (C-PV o HS) | m3 | 15.89 |  | 0
01.06.01.03.04.05.02 | Encofrado (incl. habilitación de madera) para cúpula esférica | m2 | 110.28 |  | 0
01.06.01.03.04.05.03 | Acero estruc.trabajado p/cúpula esférica (costo prom. incl. desperdicios) | kg | 2587.12 |  | 0
01.06.01.03.05 | VARIOS |  |  |  | 0
01.06.01.03.05.01 | Aditivo desmoldeador para encofrados tipo caravista | m2 | 573.68 |  | 0
01.06.01.03.05.02 | Escalera de tubo acero inox. c/parantes de 2" por peldaños 3/4" | m | 4.97 |  | 0
01.06.01.03.05.03 | Marco y tapa de fibra de vidrio con alma de acero D=0.60 m | und | 1 |  | 0
01.06.01.03.05.04 | Baranda de fo. 2" y parante de h= 0.90 m altura | m | 3.35 |  | 0
01.06.01.03.05.05 | Ventilación con tubería de acero según diseño DN 150 | und | 4 |  | 0
01.06.01.03.06 | REVOQUES, ENLUCIDOS Y MOLDURAS |  |  |  | 0
01.06.01.03.06.01 | Tarrajeo con impermeabilizante de losa de fondo-piso (C-PV o HS) | m2 | 55.15 |  | 0
01.06.01.03.06.02 | Tarrajeo con impermeabilizante en muros (C-PV o HS) | m2 | 187.08 |  | 0
01.06.01.03.06.03 | Tarrajeo con impermeabilizante de cupula (C-PV o HS) | m2 | 110.28 |  | 0
01.06.01.03.07 | PINTURA |  |  |  | 0
01.06.01.03.07.01 | Pintado exterior con pintura látex de reservorio apoyado incl. mensaje | m2 | 345.03 |  | 0
01.06.01.03.08 | PRUEBAS |  |  |  | 0
01.06.01.03.08.01 | Provisión y colocado de poliestrireno expandido de 1" | m | 10.28 |  | 0
01.06.01.03.08.02 | Provisión y colocado de junta water stop de P.V.C. e=15 cm ( 6") | m | 72.63 |  | 0
01.06.01.03.08.03 | Prueba hidráulica con empleo de cisterna y equipo de bombeo para el llenado | m3 | 450 |  | 0
01.06.01.03.08.04 | Evacuación del agua de prueba con empleo de la línea de salida | m3 | 450 |  | 0
01.06.01.03.08.05 | Limpieza y desinfección de reservorios apoyados | m2 | 367.38 |  | 0
01.06.01.03.08.06 | Prueba de calidad del concreto (prueba a la compresión) | und | 49 |  | 0
01.06.01.04 | CASETA DE VALVULAS, CASETA DE OPERADOR Y POZO DE IMPULSORES RP-04 |  |  |  | 0
01.06.01.04.01 | TRABAJOS PRELIMINARES |  |  |  | 0
01.06.01.04.01.01 | Trazo y replanteo inicial con estación total | m2 | 124.75 |  | 0
01.06.01.04.01.02 | Replanteo final con estación total | m2 | 124.75 |  | 0
01.06.01.04.02 | DESMONTAJE Y DEMOLICIONES |  |  |  | 0
01.06.01.04.02.01 | Desmontaje de puerta | und | 1 |  | 0
01.06.01.04.02.02 | Retiro de ventana c/perfil aluminio (inc. vidrios) | m2 | 1.84 |  | 0
01.06.01.04.02.03 | Retiro de de barandas | m | 3.9 |  | 0
01.06.01.04.02.04 | Transporte de materiales desmontados a almacen de recupero de SEDAPAL (La Atarjea) | und | 1 |  | 0
01.06.01.04.02.05 | Demolición de losa de techo aligerado | m2 | 16.63 |  | 0
01.06.01.04.02.06 | Demolición de vigas concreto armado (aisladas) | m3 | 0.53 |  | 0
01.06.01.04.02.07 | Demolición de muro de ladrillo cabeza | m2 | 31.7 |  | 0
01.06.01.04.02.08 | Demolición de columnas concreto armado (aisladas) | m3 | 0.69 |  | 0
01.06.01.04.02.09 | Demolición de cimiento y/o sobrecimiento | m3 | 13.59 |  | 0
01.06.01.04.02.10 | Demolición de losa de piso - vereda (corte y rotura) | m3 | 4.58 |  | 0
01.06.01.04.02.11 | Eliminación de desmonte proveniente de la demolicion de concreto con maquinaria. | m3 | 27.47 |  | 0
01.06.01.04.03 | MOVIMIENTO DE TIERRAS |  |  |  | 0
01.06.01.04.03.01 | Excavaciones terreno rocoso c/compresora hasta 3,00 m prof.(sin emplear explosivo) | m3 | 152.25 |  | 0
01.06.01.04.03.02 | Refine, nivelación y compactación en terreno rocoso | m2 | 76.98 |  | 0
01.06.01.04.03.03 | Relleno compactado con mater. prestamo | m3 | 29.16 |  | 0
01.06.01.04.03.04 | Eliminación de desmonte en terreno rocoso con maquinaria (incluye disposicion final) | m3 | 152.25 |  | 0
01.06.01.04.04 | OBRAS DE CONCRETO SIMPLE |  |  |  | 0
01.06.01.04.04.01 | Concreto f'c 100 kg/cm2 para solados y/o sub bases (C-PV o HS) | m3 | 3.89 |  | 0
01.06.01.04.04.02 | Concreto 1:10 + 30% piedra grande para cimiento corrido (C-PV o HS) | m3 | 27.37 |  | 0
01.06.01.04.04.03 | Concreto 1:12 + 30% piedra grande para sub cimientos (C-PV o HS) | m3 | 16.73 |  | 0
01.06.01.04.04.04 | Concreto 1:8 + 25% P.M. p/sobrecimientos (C-PV o HS) | m3 | 5.45 |  | 0
01.06.01.04.04.05 | Encofrado (incl. habilitación de madera) de sobrecimientos reforzados | m2 | 95.19 |  | 0
01.06.01.04.04.06 | Concreto f'c 175 kg/cm2 para escaleras (C-PV o HS) | m3 | 1.57 |  | 0
01.06.01.04.04.07 | Concreto ciclopeo para escalera interior | m3 | 0.1 |  | 0
01.06.01.04.05 | OBRAS DE CONCRETO ARMADO |  |  |  | 0
01.06.01.04.05.01 | ZAPATAS |  |  |  | 0
01.06.01.04.05.01.01 | Concreto pre-mezclado f'c 210 kg/cm2 p/ zapatas incl. Bombeo (C-PV o HS) | m3 | 11.15 |  | 0
01.06.01.04.05.01.02 | Acero estruc. trabajado p/zapata armada (costo prom. incl. desperdicios) | kg | 470.97 |  | 0
01.06.01.04.05.02 | DESNIVEL DE LIMPIA |  |  |  | 0
01.06.01.04.05.02.01 | Concreto pre-mezclado f'c 280 kg/cm2 p/ desnivel de limpia incl. Bombeo (C-PV o HS) | m3 | 1.33 |  | 0
01.06.01.04.05.02.02 | Encofrado (incl. habilitación de madera) para desnivel de limpia tipo caravista | m2 | 4.23 |  | 0
01.06.01.04.05.02.03 | Acero estruc. trabajado p/muro desnivel de limpia (costo prom. incl. desperdicios) | kg | 164.16 |  | 0
01.06.01.04.05.03 | POZO DE IMPULSORES |  |  |  | 0
01.06.01.04.05.03.01 | Concreto pre-mezclado f'c 280 kg/cm2 para losas de fondo-piso para pozo de impulsores incl. Bombeo (C-PV o HS) | m3 | 7.34 |  | 0
01.06.01.04.05.03.02 | Acero estruc. trabajado p/losa de fondo- piso para pozo impulsor (costo prom. incl. desperdicios) | kg | 475.4 |  | 0
01.06.01.04.05.03.03 | Concreto pre-mezclado f'c 280 kg/cm2 p/ muros reforzados de pozo impulsor incl. Bombeo (C-PV o HS) | m3 | 9.66 |  | 0
01.06.01.04.05.03.04 | Encofrado (incl. habilitación de madera) para muros rectos de pozo impulsor | m2 | 38.92 |  | 0
01.06.01.04.05.03.05 | Acero estruc. trabajado p/muro reforzado de pozo impulsor (costo prom. incl. desperdicios) | kg | 1615.32 |  | 0
01.06.01.04.05.03.06 | Concreto pre-mezclado f'c 280 kg/cm2 para losas macizas de pozo de impulsores incl. Bombeo (C-PV o HS) | m3 | 1.58 |  | 0
01.06.01.04.05.03.07 | Encofrado (incl. habilitación de madera) para losa maciza de pozo impulsor | m2 | 9.03 |  | 0
01.06.01.04.05.03.08 | Acero estruc. trabajado p/losas macizas de pozo impulsor (costo prom. incl. desperdicios) | kg | 293.79 |  | 0
01.06.01.04.05.04 | COLUMNAS |  |  |  | 0
01.06.01.04.05.04.01 | Concreto pre-mezclado f'c 210 kg/cm2 p/ columnas incl. Bombeo (Cemento P-I) | m3 | 11.37 |  | 0
01.06.01.04.05.04.02 | Encofrado (incl. habilitación de madera) para columna | m2 | 116.82 |  | 0
01.06.01.04.05.04.03 | Acero estruc. trabajado para columnas (costo prom. incl. desperdicios) | kg | 1712.19 |  | 0
01.06.01.04.05.05 | VIGAS |  |  |  | 0
01.06.01.04.05.05.01 | Concreto pre-mezclado f'c 210 kg/cm2 p/ vigas incl. Bombeo (Cemento P-I) | m3 | 10.45 |  | 0
01.06.01.04.05.05.02 | Encofrado (incl. habilitación de madera) para vigas rectas y dinteles | m2 | 73.97 |  | 0
01.06.01.04.05.05.03 | Acero estruc. trabajado para vigas (costo prom. incl. desperdicios) | kg | 1462.29 |  | 0
01.06.01.04.05.06 | LOSA ALIGERADA |  |  |  | 0
01.06.01.04.05.06.01 | Concreto pre-mezclado f'c 210 kg/cm2 p/ losas aligeradas i/Bombeo (Cemento P-I) | m3 | 8.81 |  | 0
01.06.01.04.05.06.02 | Encofrado (incl. habilitación de madera) para losas aligeradas | m2 | 97.9 |  | 0
01.06.01.04.05.06.03 | Acero estruc. trabajado p/losa aligerada (costo prom. incl. desperdicios) | kg | 2281.25 |  | 0
01.06.01.04.05.06.04 | Provisión y colocado de ladrillos de arcilla hueco de 15x30x30 cm | und | 857 |  | 0
01.06.01.04.05.06.05 | Cobertura ladrillo pastelero asent. c/mezcla 1:5, 2.5 cm; junta 1.5 cm | m2 | 97.9 |  | 0
01.06.01.04.05.07 | DADOS DE ANCLAJE |  |  |  | 0
01.06.01.04.05.07.01 | Concreto pre-mezclado f'c 210 kg/cm2 para anclajes y/o dados incl. Bombeo (Cemento P-I) | m3 | 1.36 |  | 0
01.06.01.04.05.07.02 | Encofrado (incl. habilitación de madera) para anclajes y/o dados | m2 | 15.99 |  | 0
01.06.01.04.05.07.03 | Acero estruc. trabajado p/dados y anclajes (costo prom. incl. desperdicios) | kg | 28.2 |  | 0
01.06.01.04.05.07.04 | Juntas con poliestireno expandido de 1" sellada con mortero asfáltico | m2 | 1.22 |  | 0
01.06.01.04.06 | MUROS DE ALBAÑILERIA |  |  |  | 0
01.06.01.04.06.01 | Muros de ladrillo king kong de arcilla de cabeza con mortero 1:4 x 1,5 cm | m2 | 76.36 |  | 0
01.06.01.04.06.02 | Muros de ladrillo king kong de arcilla de soga con mortero 1:4 x 1,5 cm | m2 | 21.18 |  | 0
01.06.01.04.07 | REVOQUES, ENLUCIDOS Y MOLDURAS |  |  |  | 0
01.06.01.04.07.01 | Tarrajeo interior con mortero 1:5x1,5 cm (incluye columnas empotradas) | m2 | 172.36 |  | 0
01.06.01.04.07.02 | Tarrajeo exterior con mortero 1:5x1,5 cm (incluye columnas empotradas) | m2 | 118.61 |  | 0
01.06.01.04.07.03 | Tarrajeo de superficie vigas peraltadas independientes (en interiores) | m2 | 27.18 |  | 0
01.06.01.04.07.04 | Tarrajeo del tipo rayado o primario con mortero 1:5 | m2 | 12.21 |  | 0
01.06.01.04.07.05 | Cielo rasos con mortero de 1:5 x 1,5 cm para cámaras de válvulas | m2 | 97.9 |  | 0
01.06.01.04.07.06 | Pared de Mayolica blanca 25cm x 25cm. H=1.80m | m2 | 12.21 |  | 0
01.06.01.04.07.07 | Vestidura de derrame en puerta, ventana y vano | m | 34.46 |  | 0
01.06.01.04.08 | PISOS Y VEREDAS |  |  |  | 0
01.06.01.04.08.01 | Falso piso de concreto 1:10 de espesor 4" (C-PV o HS) | m2 | 92.5 |  | 0
01.06.01.04.08.02 | Piso de 2" concreto f'c 140 kg/cm2 de 4 cm + pulido con mortero 1:2 x 1 cm | m2 | 92.5 |  | 0
01.06.01.04.08.03 | Revestimiento de pisos con mayólica blanca de primera de 25 cm x 25 cm | m2 | 3.55 |  | 0
01.06.01.04.08.04 | Vereda de concreto f'c 175 kg/cm2 e=10cm pasta 1:2 (C-PV o HS), c/empleo de mezcladora | m2 | 52.41 |  | 0
01.06.01.04.09 | ZOCALOS Y CONTRAZOCALOS |  |  |  | 0
01.06.01.04.09.01 | Contrazócalo de cemento pulido con mortero 1:5 de 2 cm x 0,10 m | m | 55.3 |  | 0
01.06.01.04.10 | CARPINTERIA METALICA |  |  |  | 0
01.06.01.04.10.01 | Puerta metálica tipo P-1 segun diseño y plano | m2 | 4.2 |  | 0
01.06.01.04.10.02 | Puerta metálica tipo P-2 segun diseño y plano | m2 | 1.89 |  | 0
01.06.01.04.10.03 | Ventana en caseta segun diseño y plano | m2 | 3.14 |  | 0
01.06.01.04.10.04 | Puerta de madera contraplacada según diseño y plano | m2 | 1.68 |  | 0
01.06.01.04.10.05 | Malla metálica protectora con alambre N° 10 por cocadas de 1" | m2 | 3.14 |  | 0
01.06.01.04.10.06 | Escalera de tubo acero inox. c/parantes de 2" por peldaños 3/4" | m | 8.79 |  | 0
01.06.01.04.10.07 | Marco y tapa de fibra de vidrio con alma de acero (1.20x1.20m) | und | 2 |  | 0
01.06.01.04.10.08 | Marco y tapa de fibra de vidrio con alma de acero (0.80x0.80m) | und | 2 |  | 0
01.06.01.04.10.09 | Soporte metálico tipo abrazadera para tubería DN 100 a 150 | und | 4 |  | 0
01.06.01.04.11 | CERRAJERIA |  |  |  | 0
01.06.01.04.11.01 | Cerradura para exterior, c/llaves inter. y exterior de 2 golpes | und | 4 |  | 0
01.06.01.04.11.02 | Chapa para puerta de madera | und | 1 |  | 0
01.06.01.04.11.03 | Candado, incluyendo aldabas | und | 2 |  | 0
01.06.01.04.11.04 | Picaportes | und | 4 |  | 0
01.06.01.04.11.05 | Bisagra de fierro para puerta (promedio) | und | 12 |  | 0
01.06.01.04.12 | PINTURA |  |  |  | 0
01.06.01.04.12.01 | Pintado de muro interior con pintura látex | m2 | 172.36 |  | 0
01.06.01.04.12.02 | Pintado de muro exterior con pintura látex | m2 | 118.61 |  | 0
01.06.01.04.12.03 | Pintado de cielo raso con pintura látex | m2 | 125.08 |  | 0
01.06.01.04.12.04 | Pintado de puertas metálicas LAC (2manos anticorrosiva + 2esmalte) | m2 | 6.09 |  | 0
01.06.01.04.12.05 | Pintado de puertas de madera con barniz | m2 | 1.68 |  | 0
01.06.01.04.12.06 | Pintado de ventanas metálicas (2manos anticorrosiva + 2esmalte) | m2 | 3.14 |  | 0
01.06.01.04.13 | VARIOS |  |  |  | 0
01.06.01.04.13.01 | Provisión y colocado de poliestrireno expandido de 1" | m | 10.33 |  | 0
01.06.01.04.13.02 | Juntas con poliestireno expandido de 1" sellada con mortero asfáltico 1/4 en pisos y veredas | m | 52.41 |  | 0
01.06.01.04.13.03 | Escalera de tubo fo. galv. con parantes de 1 1/2" por peldaños de 3/4" | m | 6.5 |  | 0
01.06.01.04.13.04 | Prueba de calidad del concreto (prueba a la compresión) | und | 16 |  | 0
01.06.01.04.13.05 | Aditivo desmoldeador para encofrados tipo caravista | m2 | 447.82 |  | 0
01.06.01.04.14 | APARATOS SANITARIOS |  |  |  | 0
01.06.01.04.14.01 | Inodoro tanque bajo c/grifería de bronce (tornado o similar) | und | 1 |  | 0
01.06.01.04.14.02 | Lavatorio de pared con grifería cromada 20x17 cm (jamaica o similar) | und | 1 |  | 0
01.06.01.04.14.03 | Ducha cromada de una (1) llave incl. grifería | und | 1 |  | 0
01.06.01.04.14.04 | Jabonera de losa color blanco | und | 1 |  | 0
01.06.01.04.14.05 | Toallera con soportes de losa y barra plástica color blanco | und | 1 |  | 0
01.06.01.04.14.06 | Papelera de losa y barra plástica color blanco | und | 1 |  | 0
01.06.01.04.14.07 | Instalación de aparatos sanitarios | und | 3 |  | 0
01.06.01.04.14.08 | Instalación de accesorios sanitarios complementarios | und | 3 |  | 0
01.06.01.04.15 | INSTALACIONES SANITARIAS |  |  |  | 0
01.06.01.04.15.01 | Red de PVC tipo unión roscada PN 10 DN 15 (incl. instalación accesorios) | m | 7.25 |  | 0
01.06.01.04.15.02 | Red de PVC tipo unión roscada PN 10 DN 20 (incl. instalación accesorios) | m | 14.9 |  | 0
01.06.01.04.15.03 | Red de PVC tipo unión roscada PN 10 DN 25 (incl. instalación accesorios) | m | 0.3 |  | 0
01.06.01.04.15.04 | Red de acero inoxidable DN 25 (incl. instalación accesorios) | m | 1 |  | 0
01.06.01.04.15.05 | Tuberia de desague pvc 1" | m | 10.6 |  | 0
01.06.01.04.15.06 | Tuberia de desague pvc 2" | m | 41.42 |  | 0
01.06.01.04.15.07 | Tuberia de desague pvc 4" | m | 7.32 |  | 0
01.06.01.04.15.08 | Suministro e Instalacion de tuberia HDPE PE 100, PN 10 , DN 110 mm ( incl. desperd. 2%) | m | 5.33 |  | 0
01.06.01.04.15.09 | Codo 90° de acero inoxidable unión roscada DN 25 | und | 2 |  | 0
01.06.01.04.15.10 | Codo de P.V.C. 90° tipo unión roscada DN 15 | und | 4 |  | 0
01.06.01.04.15.11 | Codo de P.V.C. 90° tipo unión roscada DN 20 | und | 8 |  | 0
01.06.01.04.15.12 | Cople Soldable Roscado de Acero Inox. DN 1" | und | 1 |  | 0
01.06.01.04.15.13 | Union Universal DN 20 mm (3/4") | und | 2 |  | 0
01.06.01.04.15.14 | Union Universal DN 25 mm (1") | und | 2 |  | 0
01.06.01.04.15.15 | Valvula compueta DN 3/4" | und | 1 |  | 0
01.06.01.04.15.16 | Válvula reductora de presión con control piloto DN 25 | und | 1 |  | 0
01.06.01.04.15.17 | Válvula de bola 3/4" roscada | und | 1 |  | 0
01.06.01.04.15.18 | Tee de PVC Agua C-10 3/4" | und | 1 |  | 0
01.06.01.04.15.19 | Tee PVC Agua C-10 1/2" | und | 1 |  | 0
01.06.01.04.15.20 | Reducción de PVC 1" x 3/4" | und | 1 |  | 0
01.06.01.04.15.21 | Reducción PVC 3/4" x 1/2" | und | 1 |  | 0
01.06.01.04.15.22 | Salida de PVC tipo unión roscada PN 10 DN 15 (punto) | und | 3 |  | 0
01.06.01.04.15.23 | Union multirango DN 1" | und | 1 |  | 0
01.06.01.04.15.24 | Marco (e=1") y Tapa de Nicho Ac. Inoxidable Plancha 5/64" (0.12x0.20) | und | 1 |  | 0
01.06.01.04.15.25 | Codo 90° PVC Desagüe, SAP Ø 2", SP-SP | und | 3 |  | 0
01.06.01.04.15.26 | Codo 45° PVC Desagüe, SAP Ø 2", SP-SP | und | 9 |  | 0
01.06.01.04.15.27 | Codo 90° PVC Desagüe, SAP Ø 1", SP-SP | und | 2 |  | 0
01.06.01.04.15.28 | Codo 45° PVC Desagüe, SAP Ø 1", SP-SP | und | 4 |  | 0
01.06.01.04.15.29 | Codo 45° HDPE 110 para agua | und | 1 |  | 0
01.06.01.04.15.30 | Tee PVC SAL 2" | und | 3 |  | 0
01.06.01.04.15.31 | Trampa "P" de PVC SAL para desagüe 2" | und | 1 |  | 0
01.06.01.04.15.32 | Yee PVC SAL 2" | und | 3 |  | 0
01.06.01.04.15.33 | Yee PVC SAL con reduccion 4" a 2" | und | 2 |  | 0
01.06.01.04.15.34 | Provisión y colocado de registro de bronce 2" | und | 3 |  | 0
01.06.01.04.15.35 | Salida de PVC SAL para desagüe (punto) D=2" | pto | 2 |  | 0
01.06.01.04.15.36 | Salida de PVC SAL para desagüe (punto) D=4" | pto | 1 |  | 0
01.06.01.04.15.37 | Sombrero para ventilación 2" PVC | und | 1 |  | 0
01.06.01.04.15.38 | Caja de regist. alb. 12" x 24" c/tapa de concreto | und | 2 |  | 0
01.06.01.04.15.39 | Silla de derivacion con ramal de HDPE DN 200-110 mm | und | 1 |  | 0
01.06.01.04.15.40 | Instalación de accesorios de acero DN 25 | und | 3 |  | 0
01.06.01.04.15.41 | Instalacion de accesorios PVC | und | 44 |  | 0
01.06.01.04.15.42 | Instalación de accesorios de HDPE DN 110 - 160 mm (Electrofusión) | und | 2 |  | 0
01.06.01.05 | SUBESTACIÓN ELÉCTRICA |  |  |  | 0
01.06.01.05.01 | TRABAJOS PRELIMINARES |  |  |  | 0
01.06.01.05.01.01 | Trazo y replanteo inicial con estación total | m2 | 16.16 |  | 0
01.06.01.05.01.02 | Replanteo final con estación total | m2 | 16.16 |  | 0
01.06.01.05.02 | MOVIMIENTO DE TIERRAS |  |  |  | 0
01.06.01.05.02.01 | Excavaciones terreno rocoso c/compresora hasta 2,00 m prof.(sin emplear explosivo) | m3 | 17.44 |  | 0
01.06.01.05.02.02 | Refine, nivelación y compactación en terreno rocoso | m2 | 13.68 |  | 0
01.06.01.05.02.03 | Relleno estructural compactado con material de prestamo | m3 | 5.09 |  | 0
01.06.01.05.02.04 | Eliminación de desmonte en terreno rocoso con maquinaria (incluye disposicion final) | m3 | 17.44 |  | 0
01.06.01.05.03 | OBRAS DE CONCRETO SIMPLE |  |  |  | 0
01.06.01.05.03.01 | Concreto f'c 100 kg/cm2 para solados y/o sub bases (C-PV o HS) | m3 | 1.03 |  | 0
01.06.01.05.03.02 | Concreto 1:10 + 30% piedra grande para cimiento corrido (C-PV o HS) | m3 | 2.06 |  | 0
01.06.01.05.03.03 | Concreto 1:8 + 25% P.M. p/sobrecimientos (C-PV o HS) | m3 | 0.98 |  | 0
01.06.01.05.03.04 | Encofrado (incl. habilitación de madera) para sobrecimientos | m2 | 7.8 |  | 0
01.06.01.05.04 | OBRAS DE CONCRETO ARMADO |  |  |  | 0
01.06.01.05.04.01 | ZAPATAS |  |  |  | 0
01.06.01.05.04.01.01 | Concreto f'c 210 kg/cm2 para zapatas (C-PV o HS) | m3 | 5.13 |  | 0
01.06.01.05.04.01.02 | Acero estruc. trabajado p/zapata armada (costo prom. incl. desperdicios) | kg | 391.1 |  | 0
01.06.01.05.04.02 | LOSA DE PISO - SUB ESTACION ELECTRICA |  |  |  | 0
01.06.01.05.04.02.01 | Concreto f'c 210 kg/cm2 para losas de fondo-piso (C-PV o HS) | m3 | 4.38 |  | 0
01.06.01.05.04.02.02 | Acero estruc. trabajado p/losa de fondo- piso (costo prom. incl. desperdicios) | kg | 372.55 |  | 0
01.06.01.05.04.03 | COLUMNAS |  |  |  | 0
01.06.01.05.04.03.01 | Concreto f'c 210 kg/cm2 para columnas (Cemento P-I) | m3 | 1.48 |  | 0
01.06.01.05.04.03.02 | Encofrado (incl. habilitación de madera) para columna | m2 | 14.6 |  | 0
01.06.01.05.04.03.03 | Acero estruc. trabajado para columnas (costo prom. incl. desperdicios) | kg | 224.18 |  | 0
01.06.01.05.04.04 | MUROS |  |  |  | 0
01.06.01.05.04.04.01 | Concreto f'c 280 kg/cm2 para muros reforzados (Cemento P-I) | m3 | 7.02 |  | 0
01.06.01.05.04.04.02 | Encofrado (incl. habilitación de madera) para muros rectos | m2 | 57.68 |  | 0
01.06.01.05.04.04.03 | Acero estruc. trabajado p/muro reforzado (costo prom. incl. desperdicios) | kg | 1110.27 |  | 0
01.06.01.05.04.05 | VIGAS |  |  |  | 0
01.06.01.05.04.05.01 | Concreto f'c 210 kg/cm2 para vigas (Cemento P-I) | m3 | 1.14 |  | 0
01.06.01.05.04.05.02 | Encofrado (incl. habilitación de madera) para vigas rectas y dinteles | m2 | 12.03 |  | 0
01.06.01.05.04.05.03 | Acero estruc. trabajado para vigas (costo prom. incl. desperdicios) | kg | 163.55 |  | 0
01.06.01.05.04.06 | LOSAS ALIGERADAS |  |  |  | 0
01.06.01.05.04.06.01 | Concreto f'c 210 kg/cm2 para losas aligeradas (Cemento P-I) | m3 | 1.08 |  | 0
01.06.01.05.04.06.02 | Encofrado (incl. habilitación de madera) para losas aligeradas | m2 | 12 |  | 0
01.06.01.05.04.06.03 | Acero estruc. trabajado p/losa aligerada (costo prom. incl. desperdicios) | kg | 53.6 |  | 0
01.06.01.05.04.06.04 | Provisión y colocado de ladrillos de arcilla hueco de 15x30x30 cm | und | 105 |  | 0
01.06.01.05.04.06.05 | Cobertura ladrillo pastelero asent. c/mezcla 1:5, 2.5 cm; junta 1.5 cm | m2 | 12 |  | 0
01.06.01.05.05 | MUROS DE ALBAÑILERIA |  |  |  | 0
01.06.01.05.05.01 | Muros de ladrillo king kong de arcilla de cabeza con mortero 1:4 x 1,5 cm | m2 | 14.33 |  | 0
01.06.01.05.06 | REVOQUES, ENLUCIDOS Y MOLDURAS |  |  |  | 0
01.06.01.05.06.01 | Tarrajeo interior con mortero 1:5x1,5 cm (incluye columnas empotradas) | m2 | 35.23 |  | 0
01.06.01.05.06.02 | Tarrajeo exterior con mortero 1:5x1,5 cm (incluye columnas empotradas) | m2 | 55.65 |  | 0
01.06.01.05.06.03 | Cielo rasos incluye vigas empotradas con mortero de 1:4 x 1,5 cm | m2 | 12 |  | 0
01.06.01.05.06.04 | Vestidura de derrame en puerta, ventana y vano | m | 5.2 |  | 0
01.06.01.05.07 | PISOS Y VEREDAS |  |  |  | 0
01.06.01.05.07.01 | Falso piso de concreto 1:10 de espesor 4" (C-PV o HS) | m2 | 12 |  | 0
01.06.01.05.07.02 | Piso de 2" concreto f'c 140 kg/cm2 de 4 cm + pulido con mortero 1:2 x 1 cm | m2 | 12 |  | 0
01.06.01.05.07.03 | Vereda de concreto f'c 175 kg/cm2 e=10cm pasta 1:2 (C-PV o HS), c/empleo de mezcladora | m2 | 11.87 |  | 0
01.06.01.05.08 | ZOCALOS Y CONTRAZOCALOS |  |  |  | 0
01.06.01.05.08.01 | Contrazócalo de cemento pulido con mortero 1:5 de 2 cm x 0,10 m | m | 12 |  | 0
01.06.01.05.09 | CARPINTERIA METALICA |  |  |  | 0
01.06.01.05.09.01 | Puerta metálica tipo P-1 segun diseño y plano | m2 | 4.2 |  | 0
01.06.01.05.09.02 | Ventana en caseta segun diseño y plano | m2 | 1.88 |  | 0
01.06.01.05.09.03 | Malla metálica protectora con alambre N° 10 por cocadas de 1" | m2 | 1.88 |  | 0
01.06.01.05.10 | CERRAJERIA |  |  |  | 0
01.06.01.05.10.01 | Cerradura para exterior, c/llaves inter. y exterior de 2 golpes | und | 2 |  | 0
01.06.01.05.10.02 | Candado, incluyendo aldabas | und | 1 |  | 0
01.06.01.05.10.03 | Picaportes | und | 2 |  | 0
01.06.01.05.10.04 | Bisagra de fierro para puerta (promedio) | und | 6 |  | 0
01.06.01.05.11 | PINTURA |  |  |  | 0
01.06.01.05.11.01 | Pintado de muro interior con pintura látex | m2 | 35.23 |  | 0
01.06.01.05.11.02 | Pintado de muro exterior con pintura látex | m2 | 55.65 |  | 0
01.06.01.05.11.03 | Pintado de cielo raso con pintura látex | m2 | 12 |  | 0
01.06.01.05.11.04 | Pintado de puertas metálicas LAC (2manos anticorrosiva + 2esmalte) | m2 | 4.2 |  | 0
01.06.01.05.12 | VARIOS |  |  |  | 0
01.06.01.05.12.01 | Juntas con poliestireno expandido de 1" sellada con mortero asfáltico 1/4 en pisos y veredas | m | 11.87 |  | 0
01.06.01.05.12.02 | Prueba de calidad del concreto (prueba a la compresión) | und | 4 |  | 0
01.06.01.05.12.03 | Aditivo desmoldeador para encofrados tipo caravista | m2 | 104.11 |  | 0
01.06.01.06 | CASETA DE GRUPO ELECTROGENO |  |  |  | 0
01.06.01.06.01 | TRABAJOS PRELIMINARES |  |  |  | 0
01.06.01.06.01.01 | Trazo y replanteo inicial con estación total | m2 | 16.16 |  | 0
01.06.01.06.01.02 | Replanteo final con estación total | m2 | 16.16 |  | 0
01.06.01.06.02 | MOVIMIENTO DE TIERRAS |  |  |  | 0
01.06.01.06.02.01 | Excavaciones terreno rocoso c/compresora hasta 2,00 m prof.(sin emplear explosivo) | m3 | 55.85 |  | 0
01.06.01.06.02.02 | Refine, nivelación y compactación en terreno rocoso | m2 | 17.4 |  | 0
01.06.01.06.02.03 | Relleno estructural compactado con material de prestamo | m3 | 182.16 |  | 0
01.06.01.06.02.04 | Eliminación de desmonte en terreno rocoso con maquinaria (incluye disposicion final) | m3 | 55.85 |  | 0
01.06.01.06.03 | OBRAS DE CONCRETO SIMPLE |  |  |  | 0
01.06.01.06.03.01 | Concreto f'c 100 kg/cm2 para solados y/o sub bases (C-PV o HS) | m3 | 1.74 |  | 0
01.06.01.06.03.02 | Concreto f'c 140 kg/cm2 p/ falsa zapatas (Cemento P-V o HS) | m3 | 1.47 |  | 0
01.06.01.06.04 | OBRAS DE CONCRETO ARMADO |  |  |  | 0
01.06.01.06.04.01 | ZAPATAS |  |  |  | 0
01.06.01.06.04.01.01 | Concreto f'c 210 kg/cm2 para zapatas (C-PV o HS) | m3 | 8.7 |  | 0
01.06.01.06.04.01.02 | Acero estruc. trabajado p/zapata armada (costo prom. incl. desperdicios) | kg | 285.52 |  | 0
01.06.01.06.04.02 | BASE PARA GRUPO ELECTROGENO |  |  |  | 0
01.06.01.06.04.02.01 | Concreto f'c 210 kg/cm2 para losas de fondo-piso (C-PV o HS) | m3 | 2.95 |  | 0
01.06.01.06.04.02.02 | Encofrado (incl. habilitación de madera) para losas de fondo-piso | m2 | 2.14 |  | 0
01.06.01.06.04.02.03 | Acero estruc. trabajado p/losa de fondo- piso (costo prom. incl. desperdicios) | kg | 145.88 |  | 0
01.06.01.06.04.03 | MUROS |  |  |  | 0
01.06.01.06.04.03.01 | Concreto f'c 280 kg/cm2 para muros reforzados (C-PV o HS) | m3 | 15.34 |  | 0
01.06.01.06.04.03.02 | Encofrado (incl. habilitación de madera) para muros rectos | m2 | 115.79 |  | 0
01.06.01.06.04.03.03 | Acero estruc. trabajado p/muro reforzado (costo prom. incl. desperdicios) | kg | 2228.64 |  | 0
01.06.01.06.04.04 | VIGAS |  |  |  | 0
01.06.01.06.04.04.01 | Concreto f'c 210 kg/cm2 para vigas (Cemento P-I) | m3 | 1.79 |  | 0
01.06.01.06.04.04.02 | Encofrado (incl. habilitación de madera) para vigas rectas y dinteles | m2 | 14.46 |  | 0
01.06.01.06.04.04.03 | Acero estruc. trabajado para vigas (costo prom. incl. desperdicios) | kg | 206.76 |  | 0
01.06.01.06.04.05 | LOSAS ALIGERADAS |  |  |  | 0
01.06.01.06.04.05.01 | Concreto f'c 210 kg/cm2 para losas aligeradas (Cemento P-I) | m3 | 1.58 |  | 0
01.06.01.06.04.05.02 | Encofrado (incl. habilitación de madera) para losas aligeradas | m2 | 18 |  | 0
01.06.01.06.04.05.03 | Acero estruc. trabajado p/losa aligerada (costo prom. incl. desperdicios) | kg | 123.41 |  | 0
01.06.01.06.04.05.04 | Provisión y colocado de ladrillos de arcilla hueco de 15x30x30 cm | und | 158 |  | 0
01.06.01.06.04.05.05 | Cobertura ladrillo pastelero asent. c/mezcla 1:5, 2.5 cm; junta 1.5 cm | m2 | 18 |  | 0
01.06.01.06.05 | REVOQUES, ENLUCIDOS Y MOLDURAS |  |  |  | 0
01.06.01.06.05.01 | Tarrajeo interior con mortero 1:5x1,5 cm (incluye columnas empotradas) | m2 | 45.06 |  | 0
01.06.01.06.05.02 | Tarrajeo exterior con mortero 1:5x1,5 cm (incluye columnas empotradas) | m2 | 54.46 |  | 0
01.06.01.06.05.03 | Cielo rasos incluye vigas empotradas con mortero de 1:4 x 1,5 cm | m2 | 18 |  | 0
01.06.01.06.05.04 | Vestidura de derrame en puerta, ventana y vano | m | 9.24 |  | 0
01.06.01.06.06 | PISOS Y VEREDAS |  |  |  | 0
01.06.01.06.06.01 | Falso piso de concreto 1:10 de espesor 4" (C-PV o HS) | m2 | 18 |  | 0
01.06.01.06.06.02 | Piso de 2" concreto f'c 140 kg/cm2 de 4 cm + pulido con mortero 1:2 x 1 cm | m2 | 18 |  | 0
01.06.01.06.06.03 | Vereda de concreto f'c 175 kg/cm2 e=10cm pasta 1:2 (C-PV o HS), c/empleo de mezcladora | m2 | 9.38 |  | 0
01.06.01.06.07 | ZOCALOS Y CONTRAZOCALOS |  |  |  | 0
01.06.01.06.07.01 | Contrazócalo de cemento pulido con mortero 1:5 de 2 cm x 0,10 m | m | 13.7 |  | 0
01.06.01.06.08 | CARPINTERIA METALICA |  |  |  | 0
01.06.01.06.08.01 | Puerta metálica tipo P-4 segun diseño y plano | m2 | 9.24 |  | 0
01.06.01.06.09 | CERRAJERIA |  |  |  | 0
01.06.01.06.09.01 | Cerradura para exterior, c/llaves inter. y exterior de 2 golpes | und | 2 |  | 0
01.06.01.06.09.02 | Candado, incluyendo aldabas | und | 1 |  | 0
01.06.01.06.09.03 | Picaportes | und | 2 |  | 0
01.06.01.06.09.04 | Bisagra de fierro para puerta (promedio) | und | 6 |  | 0
01.06.01.06.10 | PINTURA |  |  |  | 0
01.06.01.06.10.01 | Pintado de muro interior con pintura látex | m2 | 45.06 |  | 0
01.06.01.06.10.02 | Pintado de muro exterior con pintura látex | m2 | 54.46 |  | 0
01.06.01.06.10.03 | Pintado de cielo raso con pintura látex | m2 | 18 |  | 0
01.06.01.06.10.04 | Pintado de puertas metálicas LAC (2manos anticorrosiva + 2esmalte) | m2 | 9.24 |  | 0
01.06.01.06.11 | VARIOS |  |  |  | 0
01.06.01.06.11.01 | Juntas con poliestireno expandido de 1" sellada con mortero asfáltico 1/4 en pisos y veredas | m | 9.38 |  | 0
01.06.01.06.11.02 | Prueba de calidad del concreto (prueba a la compresión) | und | 7 |  | 0
01.06.01.06.11.03 | Aditivo desmoldeador para encofrados tipo caravista | m2 | 148.25 |  | 0
01.06.01.07 | CAJA DE REBOSE Y LIMPIA (RP-04) |  |  |  | 0
01.06.01.07.01 | TRABAJOS PRELIMINARES |  |  |  | 0
01.06.01.07.01.01 | Trazo y replanteo inicial con estación total | m2 | 4.32 |  | 0
01.06.01.07.01.02 | Replanteo final con estación total | m2 | 4.32 |  | 0
01.06.01.07.02 | DEMOLICIONES |  |  |  | 0
01.06.01.07.02.01 | Demolición de caja de rebose y limpia | m3 | 1.35 |  | 0
01.06.01.07.02.02 | Relleno compactado con mater. prestamo | m3 | 2.42 |  | 0
01.06.01.07.02.03 | Eliminación de desmonte proveniente de la demolicion de concreto con maquinaria. | m3 | 1.35 |  | 0
01.06.01.07.03 | MOVIMIENTO DE TIERRAS |  |  |  | 0
01.06.01.07.03.01 | Excavaciones terreno rocoso c/compresora hasta 3,00 m prof.(sin emplear explosivo) | m3 | 10.13 |  | 0
01.06.01.07.03.02 | Refine, nivelación y compactación en terreno rocoso | m2 | 4.32 |  | 0
01.06.01.07.03.03 | Eliminación de desmonte en terreno rocoso con maquinaria (incluye disposicion final) | m3 | 10.13 |  | 0
01.06.01.07.04 | OBRAS DE CONCRETO SIMPLE |  |  |  | 0
01.06.01.07.04.01 | Concreto f'c 100 kg/cm2 para solados y/o sub bases (C-PV o HS) | m3 | 0.43 |  | 0
01.06.01.07.05 | OBRAS DE CONCRETO ARMADO |  |  |  | 0
01.06.01.07.05.01 | Concreto f'c 210 kg/cm2 para losas de fondo-piso (C-PV o HS) | m3 | 0.97 |  | 0
01.06.01.07.05.02 | Acero estruc. trabajado p/losa de fondo- piso (costo prom. incl. desperdicios) | kg | 94.23 |  | 0
01.06.01.07.05.03 | Concreto f'c 210 kg/cm2 para muros reforzados (C-PV o HS) | m3 | 2.68 |  | 0
01.06.01.07.05.04 | Encofrado (incl. habilitación de madera) para muro recto de cámaras, cajas | m2 | 30.31 |  | 0
01.06.01.07.05.05 | Acero estruc. trabajado p/muro reforzado (costo prom. incl. desperdicios) | kg | 346.7 |  | 0
01.06.01.07.05.06 | Concreto f'c 210 kg/cm2 para losas removibles (Cemento P-I) | m3 | 0.13 |  | 0
01.06.01.07.05.07 | Encofrado (incl. habilitación de madera) para losas removibles | m2 | 3.62 |  | 0
01.06.01.07.05.08 | Acero estruc. trabajado p/losas removib. de buzones,cámaras,cajas(costo prom.i/d) | kg | 14.75 |  | 0
01.06.01.07.06 | REVOQUES, ENLUCIDOS Y MOLDURAS |  |  |  | 0
01.06.01.07.06.01 | Tarrajeo con impermeabilizante de losa de fondo-piso (C-PV o HS) | m2 | 4.32 |  | 0
01.06.01.07.06.02 | Tarrajeo con impermeabilizante en muros (C-PV o HS) | m2 | 30.31 |  | 0
01.06.01.07.07 | ADITAMENTOS VARIOS |  |  |  | 0
01.06.01.07.07.01 | Perfil metálico s/plano y especif tecnica - para losas removibles | m | 4 |  | 0
01.06.01.07.07.02 | Tirador 1/4" para losa removible | und | 18 |  | 0
01.06.01.07.07.03 | Prueba de calidad del concreto (prueba a la compresión) | und | 2 |  | 0
01.06.01.07.07.04 | Aditivo desmoldeador para encofrados tipo caravista | m2 | 33.93 |  | 0
01.06.01.08 | CERCO PERIMETRICO |  |  |  | 0
01.06.01.08.01 | TRABAJOS PRELIMINARES |  |  |  | 0
01.06.01.08.01.01 | Trazo y replanteo inicial para cerco perimetrico (con equipo) | m | 109.29 |  | 0
01.06.01.08.01.02 | Replanteo final de la obra, para cerco perimetrico ( con equipo) | m | 109.29 |  | 0
01.06.01.08.02 | MOVIMIENTO DE TIERRAS |  |  |  | 0
01.06.01.08.02.01 | Excavaciones terreno rocoso c/compresora hasta 2,00 m prof.(sin emplear explosivo) | m3 | 52.72 |  | 0
01.06.01.08.02.02 | Refine, nivelación y compactación en terreno rocoso | m2 | 40.02 |  | 0
01.06.01.08.02.03 | Relleno compactado con mater. prestamo | m3 | 17.94 |  | 0
01.06.01.08.02.04 | Eliminación de desmonte en terreno rocoso con maquinaria (incluye disposicion final) | m3 | 34.78 |  | 0
01.06.01.08.03 | OBRAS DE CONCRETO SIMPLE |  |  |  | 0
01.06.01.08.03.01 | Concreto 1:10 + 30% piedra grande para cimiento corrido (C-PV o HS) | m3 | 24.01 |  | 0
01.06.01.08.03.02 | Concreto 1:8 + 25% P.M. p/sobrecimientos (C-PV o HS) | m3 | 15.85 |  | 0
01.06.01.08.03.03 | Encofrado (incl. habilitación de madera) de sobrecimientos reforzados | m2 | 138.77 |  | 0
01.06.01.08.04 | OBRAS DE CONCRETO ARMADO |  |  |  | 0
01.06.01.08.04.01 | Concreto f'c 210 kg/cm2 para columnas (Cemento P-I) | m3 | 12.26 |  | 0
01.06.01.08.04.02 | Encofrado (incl. habilitación de madera) para columna | m2 | 152.1 |  | 0
01.06.01.08.04.03 | Acero estruc. trabajado para columnas (costo prom. incl. desperdicios) | kg | 2042.48 |  | 0
01.06.01.08.04.04 | Concreto f'c 210 kg/cm2 para vigas (Cemento P-I) | m3 | 5.95 |  | 0
01.06.01.08.04.05 | Encofrado (incl. habilitación de madera) para vigas rectas y dinteles | m2 | 79.3 |  | 0
01.06.01.08.04.06 | Acero estruc. trabajado para vigas (costo prom. incl. desperdicios) | kg | 977.63 |  | 0
01.06.01.08.05 | MURO DE ALBAÑILERIA |  |  |  | 0
01.06.01.08.05.01 | Muros de ladrillo king kong de arcilla de soga caravista c/mortero 1:4 x 1,5cm | m2 | 277.54 |  | 0
01.06.01.08.05.02 | Acero construccion 1/4" para confinamiento de muros (incluye desperdicio) | m | 524.8 |  | 0
01.06.01.08.05.03 | Solaqueado de muro caravista de ladrillo king kong soga con mortero 1:3 | m2 | 555.08 |  | 0
01.06.01.08.06 | REVOQUES, ENLUCIDOS Y MOLDURAS |  |  |  | 0
01.06.01.08.06.01 | Tarrajeo de columnas, vigas y sobrecimientos 1:5x1,5 cm | m2 | 338.13 |  | 0
01.06.01.08.07 | CARPINTERIA METALICA |  |  |  | 0
01.06.01.08.07.01 | Puerta metalica de dos hojas P-5, segun plano y especificaciones | m2 | 10.2 |  | 0
01.06.01.08.08 | CERRAJERIA |  |  |  | 0
01.06.01.08.08.01 | Bisagra de fierro para puerta (promedio) | und | 4 |  | 0
01.06.01.08.08.02 | Cerradura para exterior, c/llaves inter. y exterior de 3 golpes | und | 1 |  | 0
01.06.01.08.08.03 | Candado, incluyendo aldabas | und | 1 |  | 0
01.06.01.08.08.04 | Picaportes | und | 2 |  | 0
01.06.01.08.09 | PINTURA |  |  |  | 0
01.06.01.08.09.01 | Pintado de muro cerco perimetrico con pintura látex | m2 | 555.07 |  | 0
01.06.01.08.09.02 | Pintado de columnas, vigas y sobrecimientos con pintura latex | m2 | 338.13 |  | 0
01.06.01.08.09.03 | Pintado de puertas metálicas LAC (2manos anticorrosiva + 2esmalte) | m2 | 10.2 |  | 0
01.06.01.08.10 | VARIOS |  |  |  | 0
01.06.01.08.10.01 | Concertina de seguridad | m | 104.35 |  | 0
01.06.01.08.10.02 | Provisión y colocado de poliestireno expandido de 1" | m2 | 7.4 |  | 0
01.06.01.08.10.03 | Prueba de calidad del concreto (prueba a la compresión) | und | 7 |  | 0
01.06.01.08.10.04 | Aditivo desmoldeador para encofrados tipo caravista | m2 | 231.4 |  | 0
01.06.01.09 | ACCESO DEFINITIVO - TROCHA CARROZABLE A RP-04 |  |  |  | 0
01.06.01.09.01 | TRABAJOS PRELIMINARES |  |  |  | 0
01.06.01.09.01.01 | Trazo y replanteo inicial del proyecto, para construccion de vias de acceso con estación total | km | 0.19 |  | 0
01.06.01.09.01.02 | Replanteo final de la obra, construccion de vias de acceso con estación total | km | 0.19 |  | 0
01.06.01.09.02 | MOVIMIENTO DE TIERRAS |  |  |  | 0
01.06.01.09.02.01 | Excavaciones-cortes en terreno rocoso con compresora (sin emplear explosivos) | m3 | 2040.67 |  | 0
01.06.01.09.02.02 | Refine, nivelación y compactación en terreno rocoso | m2 | 1008.43 |  | 0
01.06.01.09.02.03 | Relleno compactado en terreno rocoso con maquinaria | m3 | 777.22 |  | 0
01.06.01.09.02.04 | Carpeta de afirmado compactada con equipo de 28 cm espesor | m2 | 1008.43 |  | 0
01.06.01.09.02.05 | Eliminación de desmonte en terreno rocoso con maquinaria (incluye disposicion final) | m3 | 2040.67 |  | 0
01.06.01.10 | MUROS DE CONTENCION DEL RP-04 |  |  |  | 0
01.06.01.10.01 | TRABAJOS PRELIMINARES |  |  |  | 0
01.06.01.10.01.01 | Trazo y replanteo inicial del muro de contención | m2 | 244.75 |  | 0
01.06.01.10.01.02 | Replanteo final de la obra, para muro de conteción con estación total | m2 | 244.75 |  | 0
01.06.01.10.02 | MOVIMIENTOS DE TIERRAS |  |  |  | 0
01.06.01.10.02.01 | Excavaciones-cortes en terreno rocoso con compresora (sin emplear explosivos) | m3 | 695.04 |  | 0
01.06.01.10.02.02 | Refine, nivelación y compactación en terreno rocoso | m2 | 244.75 |  | 0
01.06.01.10.02.03 | Relleno compactado con mater. prestamo | m3 | 478.1 |  | 0
01.06.01.10.02.04 | Eliminación de desmonte en terreno rocoso con maquinaria (incluye disposicion final) | m3 | 695.04 |  | 0
01.06.01.10.03 | OBRAS DE CONCRETO SIMPLE |  |  |  | 0
01.06.01.10.03.01 | Concreto f'c 100 kg/cm2 para solados y/o sub bases (C-PV o HS) | m3 | 24.48 |  | 0
01.06.01.10.04 | OBRAS DE CONCRETO |  |  |  | 0
01.06.01.10.04.01 | Concreto f'c 210 kg/cm2 para zapatas (C-PV o HS) | m3 | 146.3 |  | 0
01.06.01.10.04.02 | Encofrado (incl. habilitación de madera) para zapatas rectas | m2 | 177.5 |  | 0
01.06.01.10.04.03 | Acero estruc. trabajado p/zapata armada (costo prom. incl. desperdicios) | kg | 7218.26 |  | 0
01.06.01.10.04.04 | Concreto f'c 210 kg/cm2 para muros reforzados (C-PV o HS) | m3 | 160.98 |  | 0
01.06.01.10.04.05 | Encofrado (incl. habilitación de madera) para muros rectos | m2 | 701.5 |  | 0
01.06.01.10.04.06 | Acero estructural trabajado p/muro rectos (costo prom. i/desperdic.) | kg | 10009.41 |  | 0
01.06.01.10.05 | VARIOS |  |  |  | 0
01.06.01.10.05.01 | Dren de grava y tubeía de PVC UF NTP 1452 DN 50mm | und | 94 |  | 0
01.06.01.10.05.02 | Provisión y colocado de poliestrireno expandido de 1" pintado c/asfalto liquido RC-60 (mezcla 1:30 asfalto RC-60/arena) | m2 | 63 |  | 0
01.06.01.10.05.03 | Prueba de calidad del concreto (prueba a la compresión) | und | 111 |  | 0
01.06.01.10.05.04 | Aditivo desmoldeador para encofrados tipo caravista | m2 | 879 |  | 0
01.06.01.11 | OBRAS COMPLEMENTARIAS |  |  |  | 0
01.06.01.11.01 | Sembrío de grass americano y plantas de tallo corto (jardín) | m2 | 438.12 |  | 0
01.06.01.11.02 | Vereda p/interconexion de concreto f'c 175 kg/cm2 e=10cm pasta 1:2 (C-PV o HS), c/empleo de mezcladora | m2 | 24 |  | 0
01.06.02 | RESERVORIO PROYECTADO RRP-01-279 |  |  |  | 0
01.06.02.01 | TRABAJOS PRELIMINARES |  |  |  | 0
01.06.02.01.01 | Trazo y replanteo inicial del proyecto, p/reservorio-cisterna o sim c/Est.total | und | 1 |  | 0
01.06.02.01.02 | Replanteo final de la obra, p/reservorio y/o cisterna o sim con estación total | und | 1 |  | 0
01.06.02.01.03 | Cerco opaco con manta de polipropileno ó madera h= 2,10 m para límite de obra | m | 91 |  | 0
01.06.02.02 | RESERVORIO APOYADO |  |  |  | 0
01.06.02.02.01 | MOVIMIENTO DE TIERRAS |  |  |  | 0
01.06.02.02.01.01 | Excavaciones-cortes en terreno rocoso con compresora (sin emplear explosivos) | m3 | 1300.46 |  | 0
01.06.02.02.01.02 | Excavaciones terreno rocoso c/compresora hasta 3,00 m prof.(sin emplear explosivo) | m3 | 55.57 |  | 0
01.06.02.02.01.03 | Refine, nivelación y compactación en terreno rocoso | m2 | 102.98 |  | 0
01.06.02.02.01.04 | Eliminación de desmonte en terreno rocoso con maquinaria (incluye disposicion final) | m3 | 1356.03 |  | 0
01.06.02.02.01.05 | Arriostre de madera según diseño para contener material excavado | m | 70 |  | 0
01.06.02.02.02 | OBRAS DE CONCRETO SIMPLE |  |  |  | 0
01.06.02.02.02.01 | Concreto f'c 100 kg/cm2 para solados y/o sub bases (C-PV o HS) | m3 | 10.3 |  | 0
01.06.02.02.03 | OBRAS DE CONCRETO ARMADO |  |  |  | 0
01.06.02.02.03.01 | ZAPATAS |  |  |  | 0
01.06.02.02.03.01.01 | Concreto pre-mezclado f'c 280 kg/cm2 p/ zapatas incl. Bombeo (C-PV o HS) | m3 | 35.92 |  | 0
01.06.02.02.03.01.02 | Encofrado (incl. habilitación de madera) para zapatas circulares | m2 | 26.71 |  | 0
01.06.02.02.03.01.03 | Acero estruc. trabajado p/zapata armada (costo prom. incl. desperdicios) | kg | 2651.64 |  | 0
01.06.02.02.03.02 | LOSAS DE FONDO |  |  |  | 0
01.06.02.02.03.02.01 | Concreto pre-mezclado f'c 280 kg/cm2 p/ losas de fondo-piso incl. Bombeo (C-PV o HS) | m3 | 9.27 |  | 0
01.06.02.02.03.02.02 | Acero estruc. trabajado p/losa de fondo- piso (costo prom. incl. desperdicios) | kg | 875.11 |  | 0
01.06.02.02.03.03 | MUROS |  |  |  | 0
01.06.02.02.03.03.01 | Concreto pre-mezclado f'c 280 kg/cm2 p/ muros reforzados incl. Bombeo (C-PV o HS) | m3 | 36.92 |  | 0
01.06.02.02.03.03.02 | Encofrado (incl. habilitación de madera) para muro cilíndrico de cuba | m2 | 275.61 |  | 0
01.06.02.02.03.03.03 | Acero estruc. trabajado p/muro reforzado (costo prom. incl. desperdicios) | kg | 5255.14 |  | 0
01.06.02.02.03.04 | VIGAS |  |  |  | 0
01.06.02.02.03.04.01 | Concreto pre-mezclado f'c 280 kg/cm2 p/vigas circulares incl. Bombeo (C-PV o HS) | m3 | 6.39 |  | 0
01.06.02.02.03.04.02 | Encofrado (incl. habilitación de madera) para vigas circulares | m2 | 40.21 |  | 0
01.06.02.02.03.04.03 | Acero estruc. trabajado para vigas (costo prom. incl. desperdicios) | kg | 575.89 |  | 0
01.06.02.02.03.05 | CÚPULA ESFÉRICA |  |  |  | 0
01.06.02.02.03.05.01 | Concreto pre-mezclado f'c 245 kg/cm2 p/cúpulas esféricas i/Bombeo (C-PV o HS) | m3 | 10.93 |  | 0
01.06.02.02.03.05.02 | Encofrado (incl. habilitación de madera) para cúpula esférica | m2 | 80.66 |  | 0
01.06.02.02.03.05.03 | Acero estruc.trabajado p/cúpula esférica (costo prom. incl. desperdicios) | kg | 1958.81 |  | 0
01.06.02.02.04 | VARIOS |  |  |  | 0
01.06.02.02.04.01 | Aditivo desmoldeador para encofrados tipo caravista | m2 | 423.19 |  | 0
01.06.02.02.04.02 | Escalera de tubo acero inox. c/parantes de 2" por peldaños 3/4" | m | 4.02 |  | 0
01.06.02.02.04.03 | Marco y tapa de fibra de vidrio con alma de acero D=0.60 m | und | 1 |  | 0
01.06.02.02.04.04 | Baranda de fo. 2" y parante de h= 0.90 m altura | m | 3.1 |  | 0
01.06.02.02.04.05 | Ventilación con tubería de acero según diseño DN 150 | und | 4 |  | 0
01.06.02.02.05 | REVOQUES, ENLUCIDOS Y MOLDURAS |  |  |  | 0
01.06.02.02.05.01 | Tarrajeo con impermeabilizante de losa de fondo-piso (C-PV o HS) | m2 | 37.07 |  | 0
01.06.02.02.05.02 | Tarrajeo con impermeabilizante en muros (C-PV o HS) | m2 | 132.6 |  | 0
01.06.02.02.05.03 | Tarrajeo con impermeabilizante de cupula (C-PV o HS) | m2 | 80.66 |  | 0
01.06.02.02.06 | PINTURA |  |  |  | 0
01.06.02.02.06.01 | Pintado exterior con pintura látex de reservorio apoyado incl. mensaje | m2 | 254.57 |  | 0
01.06.02.02.07 | PRUEBAS |  |  |  | 0
01.06.02.02.07.01 | Provisión y colocado de poliestrireno expandido de 1" | m | 10 |  | 0
01.06.02.02.07.02 | Provisión y colocado de junta water stop de P.V.C. e=15 cm ( 6") | m | 63.05 |  | 0
01.06.02.02.07.03 | Prueba hidráulica con empleo de cisterna y equipo de bombeo para el llenado | m3 | 250 |  | 0
01.06.02.02.07.04 | Evacuación del agua de prueba con empleo de la línea de salida | m3 | 250 |  | 0
01.06.02.02.07.05 | Limpieza y desinfección de reservorios elevados | m2 | 262.97 |  | 0
01.06.02.02.07.06 | Prueba de calidad del concreto (prueba a la compresión) | und | 37 |  | 0
01.06.02.03 | CASETA DE VALVULAS, CASETA DE OPERADOR Y POZO DE IMPULSORES RRP-01 |  |  |  | 0
01.06.02.03.01 | TRABAJOS PRELIMINARES |  |  |  | 0
01.06.02.03.01.01 | Trazo y replanteo inicial con estación total | m2 | 116.8 |  | 0
01.06.02.03.01.02 | Replanteo final con estación total | m2 | 116.8 |  | 0
01.06.02.03.02 | MOVIMIENTO DE TIERRAS |  |  |  | 0
01.06.02.03.02.01 | Excavaciones terreno rocoso c/compresora hasta 3,00 m prof.(sin emplear explosivo) | m3 | 152.71 |  | 0
01.06.02.03.02.02 | Refine, nivelación y compactación en terreno rocoso | m2 | 74.87 |  | 0
01.06.02.03.02.03 | Relleno compactado con mater. prestamo | m3 | 66.63 |  | 0
01.06.02.03.02.04 | Eliminación de desmonte en terreno rocoso con maquinaria (incluye disposicion final) | m3 | 152.71 |  | 0
01.06.02.03.03 | OBRAS DE CONCRETO SIMPLE |  |  |  | 0
01.06.02.03.03.01 | Concreto f'c 100 kg/cm2 para solados y/o sub bases (C-PV o HS) | m3 | 4.32 |  | 0
01.06.02.03.03.02 | Concreto 1:10 + 30% piedra grande para cimiento corrido (C-PV o HS) | m3 | 21.53 |  | 0
01.06.02.03.03.03 | Concreto 1:8 + 25% P.M. p/sobrecimientos (C-PV o HS) | m3 | 5.19 |  | 0
01.06.02.03.03.04 | Encofrado (incl. habilitación de madera) de sobrecimientos reforzados | m2 | 90.19 |  | 0
01.06.02.03.03.05 | Concreto f'c 175 kg/cm2 para escaleras (C-PV o HS) | m3 | 0.33 |  | 0
01.06.02.03.03.06 | Concreto ciclopeo para escalera interior | m3 | 0.09 |  | 0
01.06.02.03.04 | OBRAS DE CONCRETO ARMADO |  |  |  | 0
01.06.02.03.04.01 | ZAPATAS |  |  |  | 0
01.06.02.03.04.01.01 | Concreto pre-mezclado f'c 210 kg/cm2 p/ zapatas incl. Bombeo (C-PV o HS) | m3 | 11.19 |  | 0
01.06.02.03.04.01.02 | Acero estruc. trabajado p/zapata armada (costo prom. incl. desperdicios) | kg | 453.42 |  | 0
01.06.02.03.04.02 | DESNIVEL DE LIMPIA |  |  |  | 0
01.06.02.03.04.02.01 | Concreto pre-mezclado f'c 280 kg/cm2 p/ desnivel de limpia incl. Bombeo (C-PV o HS) | m3 | 1.49 |  | 0
01.06.02.03.04.02.02 | Encofrado (incl. habilitación de madera) para desnivel de limpia tipo caravista | m2 | 4.62 |  | 0
01.06.02.03.04.02.03 | Acero estruc. trabajado p/muro desnivel de limpia (costo prom. incl. desperdicios) | kg | 152.25 |  | 0
01.06.02.03.04.03 | POZO DE IMPULSORES |  |  |  | 0
01.06.02.03.04.03.01 | Concreto pre-mezclado f'c 280 kg/cm2 para losas de fondo-piso para pozo de impulsores incl. Bombeo (C-PV o HS) | m3 | 10.23 |  | 0
01.06.02.03.04.03.02 | Acero estruc. trabajado p/losa de fondo- piso para pozo impulsor (costo prom. incl. desperdicios) | kg | 624.05 |  | 0
01.06.02.03.04.03.03 | Concreto pre-mezclado f'c 280 kg/cm2 p/ muros reforzados de pozo impulsor incl. Bombeo (C-PV o HS) | m3 | 13.22 |  | 0
01.06.02.03.04.03.04 | Encofrado (incl. habilitación de madera) para muros rectos de pozo impulsor | m2 | 79.52 |  | 0
01.06.02.03.04.03.05 | Acero estruc. trabajado p/muro reforzado de pozo impulsor (costo prom. incl. desperdicios) | kg | 1597.01 |  | 0
01.06.02.03.04.03.06 | Concreto pre-mezclado f'c 280 kg/cm2 para losas macizas de pozo de impulsores incl. Bombeo (C-PV o HS) | m3 | 1.69 |  | 0
01.06.02.03.04.03.07 | Encofrado (incl. habilitación de madera) para losa maciza de pozo impulsor | m2 | 9.46 |  | 0
01.06.02.03.04.03.08 | Acero estruc. trabajado p/losas macizas de pozo impulsor (costo prom. incl. desperdicios) | kg | 621.11 |  | 0
01.06.02.03.04.04 | COLUMNAS |  |  |  | 0
01.06.02.03.04.04.01 | Concreto pre-mezclado f'c 210 kg/cm2 p/ columnas incl. Bombeo (Cemento P-I) | m3 | 8.87 |  | 0
01.06.02.03.04.04.02 | Encofrado (incl. habilitación de madera) para columna | m2 | 100.38 |  | 0
01.06.02.03.04.04.03 | Acero estruc. trabajado para columnas (costo prom. incl. desperdicios) | kg | 1495.93 |  | 0
01.06.02.03.04.05 | VIGAS |  |  |  | 0
01.06.02.03.04.05.01 | Concreto pre-mezclado f'c 210 kg/cm2 p/ vigas incl. Bombeo (Cemento P-I) | m3 | 9.1 |  | 0
01.06.02.03.04.05.02 | Encofrado (incl. habilitación de madera) para vigas rectas y dinteles | m2 | 64.86 |  | 0
01.06.02.03.04.05.03 | Acero estruc. trabajado para vigas (costo prom. incl. desperdicios) | kg | 1283.4 |  | 0
01.06.02.03.04.06 | LOSA ALIGERADA |  |  |  | 0
01.06.02.03.04.06.01 | Concreto pre-mezclado f'c 210 kg/cm2 p/ losas aligeradas i/Bombeo (Cemento P-I) | m3 | 8.62 |  | 0
01.06.02.03.04.06.02 | Encofrado (incl. habilitación de madera) para losas aligeradas | m2 | 98.46 |  | 0
01.06.02.03.04.06.03 | Acero estruc. trabajado p/losa aligerada (costo prom. incl. desperdicios) | kg | 892.81 |  | 0
01.06.02.03.04.06.04 | Provisión y colocado de ladrillos de arcilla hueco de 15x30x30 cm | und | 770 |  | 0
01.06.02.03.04.06.05 | Cobertura ladrillo pastelero asent. c/mezcla 1:5, 2.5 cm; junta 1.5 cm | m2 | 87.91 |  | 0
01.06.02.03.04.07 | DADOS DE ANCLAJE |  |  |  | 0
01.06.02.03.04.07.01 | Concreto pre-mezclado f'c 210 kg/cm2 para anclajes y/o dados incl. Bombeo (Cemento P-I) | m3 | 2.21 |  | 0
01.06.02.03.04.07.02 | Encofrado (incl. habilitación de madera) para anclajes y/o dados | m2 | 14 |  | 0
01.06.02.03.04.07.03 | Acero estruc. trabajado p/dados y anclajes (costo prom. incl. desperdicios) | kg | 4.18 |  | 0
01.06.02.03.04.07.04 | Juntas con poliestireno expandido de 1" sellada con mortero asfáltico | m2 | 6.16 |  | 0
01.06.02.03.05 | MUROS DE ALBAÑILERIA |  |  |  | 0
01.06.02.03.05.01 | Muros de ladrillo king kong de arcilla de cabeza con mortero 1:4 x 1,5 cm | m2 | 67.3 |  | 0
01.06.02.03.05.02 | Muros de ladrillo king kong de arcilla de soga con mortero 1:4 x 1,5 cm | m2 | 19.74 |  | 0
01.06.02.03.06 | REVOQUES, ENLUCIDOS Y MOLDURAS |  |  |  | 0
01.06.02.03.06.01 | Tarrajeo interior con mortero 1:5x1,5 cm (incluye columnas empotradas) | m2 | 143.43 |  | 0
01.06.02.03.06.02 | Tarrajeo exterior con mortero 1:5x1,5 cm (incluye columnas empotradas) | m2 | 93.78 |  | 0
01.06.02.03.06.03 | Tarrajeo de superficie vigas peraltadas independientes (en interiores) | m2 | 26.42 |  | 0
01.06.02.03.06.04 | Tarrajeo del tipo rayado o primario con mortero 1:5 | m2 | 11.44 |  | 0
01.06.02.03.06.05 | Cielo rasos con mortero de 1:5 x 1,5 cm para cámaras de válvulas | m2 | 98.46 |  | 0
01.06.02.03.06.06 | Pared de Mayolica blanca 25cm x 25cm. H=1.80m | m2 | 11.44 |  | 0
01.06.02.03.06.07 | Vestidura de derrame en puerta, ventana y vano | m | 35.9 |  | 0
01.06.02.03.07 | PISOS Y VEREDAS |  |  |  | 0
01.06.02.03.07.01 | Falso piso de concreto 1:10 de espesor 4" (C-PV o HS) | m2 | 89.46 |  | 0
01.06.02.03.07.02 | Piso de 2" concreto f'c 140 kg/cm2 de 4 cm + pulido con mortero 1:2 x 1 cm | m2 | 89.46 |  | 0
01.06.02.03.07.03 | Revestimiento de pisos con mayólica blanca de primera de 25 cm x 25 cm | m2 | 3.1 |  | 0
01.06.02.03.07.04 | Vereda de concreto f'c 175 kg/cm2 e=10cm pasta 1:2 (C-PV o HS), c/empleo de mezcladora | m2 | 109.64 |  | 0
01.06.02.03.08 | ZOCALOS Y CONTRAZOCALOS |  |  |  | 0
01.06.02.03.08.01 | Contrazócalo de cemento pulido con mortero 1:5 de 2 cm x 0,10 m | m | 82.55 |  | 0
01.06.02.03.09 | CARPINTERIA METALICA |  |  |  | 0
01.06.02.03.09.01 | Puerta metálica tipo P-1 segun diseño y plano | m2 | 4.2 |  | 0
01.06.02.03.09.02 | Puerta metálica tipo P-2 segun diseño y plano | m2 | 1.89 |  | 0
01.06.02.03.09.03 | Ventana en caseta segun diseño y plano | m2 | 5.22 |  | 0
01.06.02.03.09.04 | Puerta de madera contraplacada según diseño y plano | m2 | 1.68 |  | 0
01.06.02.03.09.05 | Malla metálica protectora con alambre N° 10 por cocadas de 1" | m2 | 5.22 |  | 0
01.06.02.03.09.06 | Escalera de tubo acero inox. c/parantes de 2" por peldaños 3/4" | m | 3 |  | 0
01.06.02.03.09.07 | Escalera de tubo fo. galv. con parantes de 1 1/2" por peldaños de 3/4" | m | 3.3 |  | 0
01.06.02.03.09.08 | Platina 1" x 1" @ 1/2" de acero inoxidable AISI 316 | und | 4 |  | 0
01.06.02.03.09.09 | Perfil metálico "L" de 1"x1"x1/4" | und | 2 |  | 0
01.06.02.03.09.10 | Marco y tapa de fibra de vidrio con alma de acero (1.20x1.20m) | und | 2 |  | 0
01.06.02.03.09.11 | Marco y tapa de fibra de vidrio con alma de acero (0.80x0.80m) | und | 2 |  | 0
01.06.02.03.09.12 | Soporte metálico tipo abrazadera para tubería DN 100 a 150 | und | 1 |  | 0
01.06.02.03.10 | CERRAJERIA |  |  |  | 0
01.06.02.03.10.01 | Cerradura para exterior, c/llaves inter. y exterior de 2 golpes | und | 3 |  | 0
01.06.02.03.10.02 | Chapa para puerta de madera | und | 1 |  | 0
01.06.02.03.10.03 | Candado, incluyendo aldabas | und | 2 |  | 0
01.06.02.03.10.04 | Picaportes | und | 3 |  | 0
01.06.02.03.10.05 | Bisagra de fierro para puerta (promedio) | und | 9 |  | 0
01.06.02.03.11 | PINTURA |  |  |  | 0
01.06.02.03.11.01 | Pintado de muro interior con pintura látex | m2 | 143.43 |  | 0
01.06.02.03.11.02 | Pintado de muro exterior con pintura látex | m2 | 93.78 |  | 0
01.06.02.03.11.03 | Pintado de cielo raso con pintura látex | m2 | 124.88 |  | 0
01.06.02.03.11.04 | Pintado de puertas metálicas LAC (2manos anticorrosiva + 2esmalte) | m2 | 6.09 |  | 0
01.06.02.03.11.05 | Pintado de puertas de madera con barniz | m2 | 1.68 |  | 0
01.06.02.03.11.06 | Pintado de ventanas metálicas (2manos anticorrosiva + 2esmalte) | m2 | 5.22 |  | 0
01.06.02.03.12 | VARIOS |  |  |  | 0
01.06.02.03.12.01 | Provisión y colocado de poliestrireno expandido de 1" | m | 10.9 |  | 0
01.06.02.03.12.02 | Juntas con poliestireno expandido de 1" sellada con mortero asfáltico 1/4 en pisos y veredas | m | 109.64 |  | 0
01.06.02.03.12.03 | Prueba de calidad del concreto (prueba a la compresión) | und | 24 |  | 0
01.06.02.03.12.04 | Aditivo desmoldeador para encofrados tipo caravista | m2 | 456.87 |  | 0
01.06.02.03.13 | APARATOS SANITARIOS |  |  |  | 0
01.06.02.03.13.01 | Inodoro tanque bajo c/grifería de bronce (tornado o similar) | und | 1 |  | 0
01.06.02.03.13.02 | Lavatorio de pared con grifería cromada 20x17 cm (jamaica o similar) | und | 1 |  | 0
01.06.02.03.13.03 | Ducha cromada de una (1) llave incl. grifería | und | 1 |  | 0
01.06.02.03.13.04 | Jabonera de losa color blanco | und | 1 |  | 0
01.06.02.03.13.05 | Toallera con soportes de losa y barra plástica color blanco | und | 1 |  | 0
01.06.02.03.13.06 | Papelera de losa y barra plástica color blanco | und | 1 |  | 0
01.06.02.03.13.07 | Instalación de aparatos sanitarios | und | 3 |  | 0
01.06.02.03.13.08 | Instalación de accesorios sanitarios complementarios | und | 3 |  | 0
01.06.02.03.14 | INSTALACIONES SANITARIAS |  |  |  | 0
01.06.02.03.14.01 | Red de PVC tipo unión roscada PN 10 DN 15 (incl. instalación accesorios) | m | 7.1 |  | 0
01.06.02.03.14.02 | Red de PVC tipo unión roscada PN 10 DN 20 (incl. instalación accesorios) | m | 16.9 |  | 0
01.06.02.03.14.03 | Red de PVC tipo unión roscada PN 10 DN 25 (incl. instalación accesorios) | m | 0.3 |  | 0
01.06.02.03.14.04 | Red de acero inoxidable DN 25 (incl. instalación accesorios) | m | 1 |  | 0
01.06.02.03.14.05 | Tuberia de desague pvc 1" | m | 8.43 |  | 0
01.06.02.03.14.06 | Tuberia de desague pvc 2" | m | 38.35 |  | 0
01.06.02.03.14.07 | Tuberia de desague pvc 4" | m | 6.03 |  | 0
01.06.02.03.14.08 | Suministro e Instalacion de tuberia HDPE PE 100, PN 10 , DN 110 mm ( incl. desperd. 2%) | m | 4.4 |  | 0
01.06.02.03.14.09 | Codo 90° de acero inoxidable unión roscada DN 25 | und | 2 |  | 0
01.06.02.03.14.10 | Codo de P.V.C. 90° tipo unión roscada DN 15 | und | 4 |  | 0
01.06.02.03.14.11 | Codo de P.V.C. 90° tipo unión roscada DN 20 | und | 9 |  | 0
01.06.02.03.14.12 | Cople Soldable Roscado de Acero Inox. DN 1" | und | 1 |  | 0
01.06.02.03.14.13 | Union Universal DN 20 mm (3/4") | und | 2 |  | 0
01.06.02.03.14.14 | Union Universal DN 25 mm (1") | und | 4 |  | 0
01.06.02.03.14.15 | Válvula compuerta de bronce 1" | pza | 1 |  | 0
01.06.02.03.14.16 | Válvula reductora de presión con control piloto DN 25 | und | 1 |  | 0
01.06.02.03.14.17 | Valvula compueta DN 3/4" | und | 1 |  | 0
01.06.02.03.14.18 | Válvula de bola 3/4" roscada | und | 1 |  | 0
01.06.02.03.14.19 | Tee de PVC Agua C-10 3/4" | und | 1 |  | 0
01.06.02.03.14.20 | Tee PVC Agua C-10 1/2" | und | 1 |  | 0
01.06.02.03.14.21 | Reducción de PVC 1" x 3/4" | und | 1 |  | 0
01.06.02.03.14.22 | Reducción PVC 3/4" x 1/2" | und | 1 |  | 0
01.06.02.03.14.23 | Salida de PVC tipo unión roscada PN 10 DN 15 (punto) | und | 3 |  | 0
01.06.02.03.14.24 | Union multirango DN 1" | und | 1 |  | 0
01.06.02.03.14.25 | Marco (e=1") y Tapa de Nicho Ac. Inoxidable Plancha 5/64" (0.12x0.20) | und | 1 |  | 0
01.06.02.03.14.26 | Codo 90° PVC Desagüe, SAP Ø 2", SP-SP | und | 4 |  | 0
01.06.02.03.14.27 | Codo 45° PVC Desagüe, SAP Ø 2", SP-SP | und | 9 |  | 0
01.06.02.03.14.28 | Codo 45° PVC Desagüe, SAP Ø 4", SP-SP | und | 1 |  | 0
01.06.02.03.14.29 | Codo 45° PVC Desagüe, SAP Ø 1", SP-SP | und | 3 |  | 0
01.06.02.03.14.30 | Codo 45° HDPE 110 para agua | und | 1 |  | 0
01.06.02.03.14.31 | Tee PVC SAL 2" | und | 2 |  | 0
01.06.02.03.14.32 | Trampa "P" de PVC SAL para desagüe 2" | und | 1 |  | 0
01.06.02.03.14.33 | Yee PVC SAL 2" | und | 2 |  | 0
01.06.02.03.14.34 | Yee PVC SAL con reduccion 4" a 2" | und | 1 |  | 0
01.06.02.03.14.35 | Yee PVC SAL 4" | und | 1 |  | 0
01.06.02.03.14.36 | Tee sanitaria de PVC SAL con reducción 4" a 2" | und | 1 |  | 0
01.06.02.03.14.37 | Provisión y colocado de registro de bronce 2" | und | 2 |  | 0
01.06.02.03.14.38 | Reducción de PVC SAL 4" a 2" | und | 1 |  | 0
01.06.02.03.14.39 | Salida de PVC SAL para desagüe (punto) D=2" | pto | 2 |  | 0
01.06.02.03.14.40 | Salida de PVC SAL para desagüe (punto) D=4" | pto | 1 |  | 0
01.06.02.03.14.41 | Sombrero para ventilación 2" PVC | und | 1 |  | 0
01.06.02.03.14.42 | Caja de regist. alb. 12" x 24" c/tapa de concreto | und | 2 |  | 0
01.06.02.03.14.43 | Silla de derivacion con ramal de HDPE DN 200-110 mm | und | 1 |  | 0
01.06.02.03.14.44 | Instalación de accesorios de acero DN 25 | und | 3 |  | 0
01.06.02.03.14.45 | Instalacion de accesorios PVC | und | 43 |  | 0
01.06.02.03.14.46 | Instalación de accesorios de HDPE DN 110 - 160 mm (Electrofusión) | und | 2 |  | 0
01.06.02.04 | CASETA DE GRUPO ELECTROGENO |  |  |  | 0
01.06.02.04.01 | TRABAJOS PRELIMINARES |  |  |  | 0
01.06.02.04.01.01 | Trazo y replanteo inicial con estación total | m2 | 17.28 |  | 0
01.06.02.04.01.02 | Replanteo final con estación total | m2 | 17.28 |  | 0
01.06.02.04.02 | MOVIMIENTO DE TIERRAS |  |  |  | 0
01.06.02.04.02.01 | Excavaciones terreno rocoso c/compresora hasta 2,00 m prof.(sin emplear explosivo) | m3 | 12.84 |  | 0
01.06.02.04.02.02 | Refine, nivelación y compactación en terreno rocoso | m2 | 9.5 |  | 0
01.06.02.04.02.03 | Relleno estructural compactado con material de prestamo | m3 | 1.66 |  | 0
01.06.02.04.02.04 | Eliminación de desmonte en terreno rocoso con maquinaria (incluye disposicion final) | m3 | 12.84 |  | 0
01.06.02.04.03 | OBRAS DE CONCRETO SIMPLE |  |  |  | 0
01.06.02.04.03.01 | Concreto f'c 140 kg/cm2 p/ falsa zapatas (Cemento P-V o HS) | m3 | 1.47 |  | 0
01.06.02.04.03.02 | Concreto 1:10 + 30% piedra grande para cimiento corrido (C-PV o HS) | m3 | 7.6 |  | 0
01.06.02.04.03.03 | Concreto 1:8 + 25% P.M. p/sobrecimientos (C-PV o HS) | m3 | 1.89 |  | 0
01.06.02.04.03.04 | Encofrado (incl. habilitación de madera) para sobrecimientos | m2 | 30.24 |  | 0
01.06.02.04.04 | OBRAS DE CONCRETO ARMADO |  |  |  | 0
01.06.02.04.04.01 | COLUMNAS |  |  |  | 0
01.06.02.04.04.01.01 | Concreto f'c 210 kg/cm2 para columnas (Cemento P-I) | m3 | 1.04 |  | 0
01.06.02.04.04.01.02 | Encofrado (incl. habilitación de madera) para columna | m2 | 15.18 |  | 0
01.06.02.04.04.01.03 | Acero estruc. trabajado para columnas (costo prom. incl. desperdicios) | kg | 162.38 |  | 0
01.06.02.04.04.02 | BASE PARA GRUPO ELECTROGENO |  |  |  | 0
01.06.02.04.04.02.01 | Concreto f'c 210 kg/cm2 para losas de fondo-piso (C-PV o HS) | m3 | 2.95 |  | 0
01.06.02.04.04.02.02 | Encofrado (incl. habilitación de madera) para losas de fondo-piso | m2 | 2.14 |  | 0
01.06.02.04.04.02.03 | Acero estruc. trabajado p/losa de fondo- piso (costo prom. incl. desperdicios) | kg | 145.88 |  | 0
01.06.02.04.04.03 | VIGAS |  |  |  | 0
01.06.02.04.04.03.01 | Concreto f'c 210 kg/cm2 para vigas (Cemento P-I) | m3 | 1.25 |  | 0
01.06.02.04.04.03.02 | Encofrado (incl. habilitación de madera) para vigas rectas y dinteles | m2 | 8.43 |  | 0
01.06.02.04.04.03.03 | Acero estruc. trabajado para vigas (costo prom. incl. desperdicios) | kg | 161.31 |  | 0
01.06.02.04.04.04 | LOSAS ALIGERADAS |  |  |  | 0
01.06.02.04.04.04.01 | Concreto f'c 210 kg/cm2 para losas aligeradas (Cemento P-I) | m3 | 1.3 |  | 0
01.06.02.04.04.04.02 | Encofrado (incl. habilitación de madera) para losas aligeradas | m2 | 14.46 |  | 0
01.06.02.04.04.04.03 | Acero estruc. trabajado p/losa aligerada (costo prom. incl. desperdicios) | kg | 56.39 |  | 0
01.06.02.04.04.04.04 | Provisión y colocado de ladrillos de arcilla hueco de 15x30x30 cm | und | 117 |  | 0
01.06.02.04.04.04.05 | Cobertura ladrillo pastelero asent. c/mezcla 1:5, 2.5 cm; junta 1.5 cm | m2 | 14 |  | 0
01.06.02.04.05 | MUROS DE ALBAÑILERIA |  |  |  | 0
01.06.02.04.05.01 | Muros de ladrillo king kong de arcilla de cabeza con mortero 1:4 x 1,5 cm | m2 | 26.04 |  | 0
01.06.02.04.06 | REVOQUES, ENLUCIDOS Y MOLDURAS |  |  |  | 0
01.06.02.04.06.01 | Tarrajeo interior con mortero 1:5x1,5 cm (incluye columnas empotradas) | m2 | 29.1 |  | 0
01.06.02.04.06.02 | Tarrajeo exterior con mortero 1:5x1,5 cm (incluye columnas empotradas) | m2 | 34.8 |  | 0
01.06.02.04.06.03 | Cielo rasos incluye vigas empotradas con mortero de 1:4 x 1,5 cm | m2 | 14.46 |  | 0
01.06.02.04.06.04 | Vestidura de derrame en puerta, ventana y vano | m | 21 |  | 0
01.06.02.04.07 | PISOS Y VEREDAS |  |  |  | 0
01.06.02.04.07.01 | Falso piso de concreto 1:10 de espesor 4" (C-PV o HS) | m2 | 14.46 |  | 0
01.06.02.04.07.02 | Piso de 2" concreto f'c 140 kg/cm2 de 4 cm + pulido con mortero 1:2 x 1 cm | m2 | 14.46 |  | 0
01.06.02.04.07.03 | Vereda de concreto f'c 175 kg/cm2 e=10cm pasta 1:2 (C-PV o HS), c/empleo de mezcladora | m2 | 4.8 |  | 0
01.06.02.04.08 | CARPINTERIA METALICA |  |  |  | 0
01.06.02.04.08.01 | Puerta metálica tipo P-4 segun diseño y plano | m2 | 13.3 |  | 0
01.06.02.04.08.02 | Ventana en caseta segun diseño y plano | m2 | 4.2 |  | 0
01.06.02.04.08.03 | Malla metálica protectora con alambre N° 10 por cocadas de 1" | m2 | 4.2 |  | 0
01.06.02.04.09 | CERRAJERIA |  |  |  | 0
01.06.02.04.09.01 | Cerradura para exterior, c/llaves inter. y exterior de 2 golpes | und | 1 |  | 0
01.06.02.04.09.02 | Candado, incluyendo aldabas | und | 1 |  | 0
01.06.02.04.09.03 | Picaportes | und | 1 |  | 0
01.06.02.04.09.04 | Bisagra de fierro para puerta (promedio) | und | 3 |  | 0
01.06.02.04.10 | PINTURA |  |  |  | 0
01.06.02.04.10.01 | Pintado de muro interior con pintura látex | m2 | 29.1 |  | 0
01.06.02.04.10.02 | Pintado de muro exterior con pintura látex | m2 | 34.8 |  | 0
01.06.02.04.10.03 | Pintado de cielo raso con pintura látex | m2 | 14.46 |  | 0
01.06.02.04.10.04 | Pintado de puertas metálicas LAC (2manos anticorrosiva + 2esmalte) | m2 | 13.3 |  | 0
01.06.02.04.10.05 | Pintado de ventanas metálicas (2manos anticorrosiva + 2esmalte) | m2 | 4.2 |  | 0
01.06.02.04.11 | VARIOS |  |  |  | 0
01.06.02.04.11.01 | Juntas con poliestireno expandido de 1" sellada con mortero asfáltico 1/4 en pisos y veredas | m | 4.8 |  | 0
01.06.02.04.11.02 | Prueba de calidad del concreto (prueba a la compresión) | und | 2 |  | 0
01.06.02.04.11.03 | Aditivo desmoldeador para encofrados tipo caravista | m2 | 68.31 |  | 0
01.06.02.05 | CAJA DE REBOSE Y LIMPIA |  |  |  | 0
01.06.02.05.01 | TRABAJOS PRELIMINARES |  |  |  | 0
01.06.02.05.01.01 | Trazo y replanteo inicial con estación total | m2 | 4.32 |  | 0
01.06.02.05.01.02 | Replanteo final con estación total | m2 | 4.32 |  | 0
01.06.02.05.02 | MOVIMIENTO DE TIERRAS |  |  |  | 0
01.06.02.05.02.01 | Excavaciones terreno rocoso c/compresora hasta 3,00 m prof.(sin emplear explosivo) | m3 | 10.15 |  | 0
01.06.02.05.02.02 | Refine, nivelación y compactación en terreno rocoso | m2 | 4.32 |  | 0
01.06.02.05.02.03 | Eliminación de desmonte en terreno rocoso con maquinaria (incluye disposicion final) | m3 | 10.15 |  | 0
01.06.02.05.03 | OBRAS DE CONCRETO SIMPLE |  |  |  | 0
01.06.02.05.03.01 | Concreto f'c 100 kg/cm2 para solados y/o sub bases (C-PV o HS) | m3 | 0.43 |  | 0
01.06.02.05.04 | OBRAS DE CONCRETO ARMADO |  |  |  | 0
01.06.02.05.04.01 | Concreto f'c 210 kg/cm2 para losas de fondo-piso (C-PV o HS) | m3 | 0.97 |  | 0
01.06.02.05.04.02 | Acero estruc. trabajado p/losa de fondo- piso (costo prom. incl. desperdicios) | kg | 78.33 |  | 0
01.06.02.05.04.03 | Concreto f'c 210 kg/cm2 para muros reforzados (C-PV o HS) | m3 | 2.67 |  | 0
01.06.02.05.04.04 | Encofrado (incl. habilitación de madera) para muro recto de cámaras, cajas | m2 | 27.02 |  | 0
01.06.02.05.04.05 | Acero estruc. trabajado p/muro reforzado (costo prom. incl. desperdicios) | kg | 169.91 |  | 0
01.06.02.05.04.06 | Concreto f'c 210 kg/cm2 para losas removibles (Cemento P-I) | m3 | 0.13 |  | 0
01.06.02.05.04.07 | Encofrado (incl. habilitación de madera) para losas removibles | m2 | 3.62 |  | 0
01.06.02.05.04.08 | Acero estruc. trabajado p/losas removib. de buzones,cámaras,cajas(costo prom.i/d) | kg | 13.94 |  | 0
01.06.02.05.05 | REVOQUES, ENLUCIDOS Y MOLDURAS |  |  |  | 0
01.06.02.05.05.01 | Tarrajeo con impermeabilizante de losa de fondo-piso (C-PV o HS) | m2 | 4.32 |  | 0
01.06.02.05.05.02 | Tarrajeo con impermeabilizante en muros (C-PV o HS) | m2 | 27.02 |  | 0
01.06.02.05.06 | ADITAMENTOS VARIOS |  |  |  | 0
01.06.02.05.06.01 | Perfil metálico s/plano y especif tecnica - para losas removibles | m | 4 |  | 0
01.06.02.05.06.02 | Tirador 1/4" para losa removible | und | 18 |  | 0
01.06.02.05.06.03 | Prueba de calidad del concreto (prueba a la compresión) | und | 2 |  | 0
01.06.02.05.06.04 | Aditivo desmoldeador para encofrados tipo caravista | m2 | 30.65 |  | 0
01.06.02.06 | CERCO PERIMETRICO |  |  |  | 0
01.06.02.06.01 | TRABAJOS PRELIMINARES |  |  |  | 0
01.06.02.06.01.01 | Trazo y replanteo inicial para cerco perimetrico (con equipo) | m | 100.27 |  | 0
01.06.02.06.01.02 | Replanteo final de la obra, para cerco perimetrico ( con equipo) | m | 100.27 |  | 0
01.06.02.06.02 | MOVIMIENTO DE TIERRAS |  |  |  | 0
01.06.02.06.02.01 | Excavaciones terreno rocoso c/compresora hasta 2,00 m prof.(sin emplear explosivo) | m3 | 37.04 |  | 0
01.06.02.06.02.02 | Refine, nivelación y compactación en terreno rocoso | m2 | 38.36 |  | 0
01.06.02.06.02.03 | Relleno compactado con mater. prestamo | m3 | 14.75 |  | 0
01.06.02.06.02.04 | Eliminación de desmonte en terreno rocoso con maquinaria (incluye disposicion final) | m3 | 37.04 |  | 0
01.06.02.06.03 | OBRAS DE CONCRETO SIMPLE |  |  |  | 0
01.06.02.06.03.01 | Concreto 1:10 + 30% piedra grande para cimiento corrido (C-PV o HS) | m3 | 23.02 |  | 0
01.06.02.06.03.02 | Concreto 1:8 + 25% P.M. p/sobrecimientos (C-PV o HS) | m3 | 9.39 |  | 0
01.06.02.06.03.03 | Encofrado (incl. habilitación de madera) de sobrecimientos reforzados | m2 | 125.14 |  | 0
01.06.02.06.04 | OBRAS DE CONCRETO ARMADO |  |  |  | 0
01.06.02.06.04.01 | Concreto f'c 210 kg/cm2 para columnas (Cemento P-I) | m3 | 10.76 |  | 0
01.06.02.06.04.02 | Encofrado (incl. habilitación de madera) para columna | m2 | 125.49 |  | 0
01.06.02.06.04.03 | Acero estruc. trabajado para columnas (costo prom. incl. desperdicios) | kg | 1766.14 |  | 0
01.06.02.06.04.04 | Concreto f'c 210 kg/cm2 para vigas (Cemento P-I) | m3 | 4.74 |  | 0
01.06.02.06.04.05 | Encofrado (incl. habilitación de madera) para vigas rectas y dinteles | m2 | 63.18 |  | 0
01.06.02.06.04.06 | Acero estruc. trabajado para vigas (costo prom. incl. desperdicios) | kg | 888.14 |  | 0
01.06.02.06.05 | MURO DE ALBAÑILERIA |  |  |  | 0
01.06.02.06.05.01 | Muros de ladrillo king kong de arcilla de soga caravista c/mortero 1:4 x 1,5cm | m2 | 221.12 |  | 0
01.06.02.06.05.02 | Acero construccion 1/4" para confinamiento de muros (incluye desperdicio) | m | 422.4 |  | 0
01.06.02.06.05.03 | Solaqueado de muro caravista de ladrillo king kong soga con mortero 1:3 | m2 | 442.24 |  | 0
01.06.02.06.06 | REVOQUES, ENLUCIDOS Y MOLDURAS |  |  |  | 0
01.06.02.06.06.01 | Tarrajeo de columnas, vigas y sobrecimientos 1:5x1,5 cm | m2 | 336.73 |  | 0
01.06.02.06.07 | CARPINTERIA METALICA |  |  |  | 0
01.06.02.06.07.01 | Puerta metalica de dos hojas P-4, segun plano y especificaciones | m2 | 10.2 |  | 0
01.06.02.06.08 | CERRAJERIA |  |  |  | 0
01.06.02.06.08.01 | Bisagra de fierro para puerta (promedio) | und | 4 |  | 0
01.06.02.06.08.02 | Cerradura para exterior, c/llaves inter. y exterior de 3 golpes | und | 1 |  | 0
01.06.02.06.08.03 | Candado, incluyendo aldabas | und | 1 |  | 0
01.06.02.06.08.04 | Picaportes | und | 2 |  | 0
01.06.02.06.09 | PINTURA |  |  |  | 0
01.06.02.06.09.01 | Pintado de muro cerco perimetrico con pintura látex | m2 | 442.23 |  | 0
01.06.02.06.09.02 | Pintado de columnas, vigas y sobrecimientos con pintura latex | m2 | 336.73 |  | 0
01.06.02.06.09.03 | Pintado de puertas metálicas LAC (2manos anticorrosiva + 2esmalte) | m2 | 10.2 |  | 0
01.06.02.06.10 | VARIOS |  |  |  | 0
01.06.02.06.10.01 | Concertina de seguridad | m | 95.91 |  | 0
01.06.02.06.10.02 | Provisión y colocado de poliestireno expandido de 1" | m2 | 5.27 |  | 0
01.06.02.06.10.03 | Prueba de calidad del concreto (prueba a la compresión) | und | 6 |  | 0
01.06.02.06.10.04 | Aditivo desmoldeador para encofrados tipo caravista | m2 | 313.81 |  | 0
01.06.02.07 | ACCESO DEFINITIVO - TROCHA CARROZABLE |  |  |  | 0
01.06.02.07.01 | TRABAJOS PRELIMINARES |  |  |  | 0
01.06.02.07.01.01 | Trazo y replanteo inicial del proyecto, para construccion de vias de acceso con estación total | km | 0.56 |  | 0
01.06.02.07.01.02 | Replanteo final de la obra, construccion de vias de acceso con estación total | km | 0.56 |  | 0
01.06.02.07.02 | MOVIMIENTO DE TIERRAS |  |  |  | 0
01.06.02.07.02.01 | Excavaciones-cortes en terreno rocoso con compresora (sin emplear explosivos) | m3 | 5606.45 |  | 0
01.06.02.07.02.02 | Refine, nivelación y compactación en terreno rocoso | m2 | 2800 |  | 0
01.06.02.07.02.03 | Relleno compactado en terreno rocoso con maquinaria | m3 | 745.91 |  | 0
01.06.02.07.02.04 | Carpeta de afirmado compactada con equipo de 28 cm espesor | m2 | 2800 |  | 0
01.06.02.07.02.05 | Eliminación de desmonte en terreno rocoso con maquinaria (incluye disposicion final) | m3 | 5606.45 |  | 0
01.06.02.08 | VIA DE ACCESO A RRP-01 (ESCALERA) |  |  |  | 0
01.06.02.08.01 | TRABAJOS PRELIMINARES |  |  |  | 0
01.06.02.08.01.01 | Trazo y replanteo inicial para escalera de acceso a reservorio (con equipo) | m2 | 129.2 |  | 0
01.06.02.08.01.02 | Replanteo final para escalera de acceso a reservorio (con equipo) | m2 | 129.2 |  | 0
01.06.02.08.02 | MOVIMIENTO DE TIERRAS |  |  |  | 0
01.06.02.08.02.01 | Excavaciones-cortes en terreno rocoso con compresora (sin emplear explosivos) | m3 | 81.4 |  | 0
01.06.02.08.02.02 | Refine, nivelación y compactación en terreno rocoso | m2 | 146.46 |  | 0
01.06.02.08.02.03 | Relleno compactado con mater. prestamo | m3 | 19.88 |  | 0
01.06.02.08.02.04 | Base de material granular compactada con equipo de 10 cm espesor | m2 | 99.76 |  | 0
01.06.02.08.02.05 | Eliminación de desmonte en terreno rocoso con maquinaria (incluye disposicion final) | m3 | 81.4 |  | 0
01.06.02.08.03 | CONCRETO SIMPLE |  |  |  | 0
01.06.02.08.03.01 | Concreto f'c 175 kg/cm2 para gradas y/o piso simple (C-PV o HS) | m3 | 29.08 |  | 0
01.06.02.08.03.02 | Encofrado (incl. habilitación de madera) para gradas y/o piso simple | m2 | 83.64 |  | 0
01.06.02.08.04 | VARIOS |  |  |  | 0
01.06.02.08.04.01 | Juntas con poliestireno expandido de 1" sellada con mortero asfáltico 1/4 en pisos y veredas | m | 26 |  | 0
01.06.02.08.04.02 | Prueba de calidad del concreto (prueba a la compresión) | und | 10 |  | 0
01.06.02.09 | MUROS DE CONTENCION RRP-01 |  |  |  | 0
01.06.02.09.01 | TRABAJOS PRELIMINARES |  |  |  | 0
01.06.02.09.01.01 | Trazo y replanteo inicial del muro de contención | m2 | 353.5 |  | 0
01.06.02.09.01.02 | Replanteo final de la obra, para muro de conteción con estación total | m2 | 353.5 |  | 0
01.06.02.09.02 | MOVIMIENTOS DE TIERRAS |  |  |  | 0
01.06.02.09.02.01 | Excavaciones-cortes en terreno rocoso con compresora (sin emplear explosivos) | m3 | 1325.94 |  | 0
01.06.02.09.02.02 | Refine, nivelación y compactación en terreno rocoso | m2 | 353.5 |  | 0
01.06.02.09.02.03 | Relleno compactado con mater. prestamo | m3 | 966.09 |  | 0
01.06.02.09.02.04 | Eliminación de desmonte en terreno rocoso con maquinaria (incluye disposicion final) | m3 | 1325.94 |  | 0
01.06.02.09.03 | OBRAS DE CONCRETO SIMPLE |  |  |  | 0
01.06.02.09.03.01 | Concreto f'c 100 kg/cm2 para solados y/o sub bases (C-PV o HS) | m3 | 35.35 |  | 0
01.06.02.09.04 | OBRAS DE CONCRETO ARMADO |  |  |  | 0
01.06.02.09.04.01 | Concreto f'c 210 kg/cm2 para zapatas (C-PV o HS) | m3 | 201.75 |  | 0
01.06.02.09.04.02 | Encofrado (incl. habilitación de madera) para zapatas rectas | m2 | 353.5 |  | 0
01.06.02.09.04.03 | Acero estruc. trabajado p/zapata armada (costo prom. incl. desperdicios) | kg | 9980.65 |  | 0
01.06.02.09.04.04 | Concreto f'c 210 kg/cm2 para muros reforzados (C-PV o HS) | m3 | 232.5 |  | 0
01.06.02.09.04.05 | Encofrado (incl. habilitación de madera) para muros rectos | m2 | 1051.25 |  | 0
01.06.02.09.04.06 | Acero estructural trabajado p/muro rectos (costo prom. i/desperdic.) | kg | 15480.45 |  | 0
01.06.02.09.05 | VARIOS |  |  |  | 0
01.06.02.09.05.01 | Dren de grava y tubeía de PVC UF NTP 1452 DN 110mm | und | 150 |  | 0
01.06.02.09.05.02 | Provisión y colocado de poliestrireno expandido de 1" pintado c/asfalto liquido RC-60 (mezcla 1:30 asfalto RC-60/arena) | m2 | 99.15 |  | 0
01.06.02.09.05.03 | Prueba de calidad del concreto (prueba a la compresión) | und | 157 |  | 0
01.06.02.09.05.04 | Aditivo desmoldeador para encofrados tipo caravista | m2 | 1404.75 |  | 0
01.06.02.10 | OBRAS COMPLEMENTARIAS |  |  |  | 0
01.06.02.10.01 | Sembrío de grass americano y plantas de tallo corto (jardín) | m2 | 124.64 |  | 0
01.06.02.10.02 | Vereda p/interconexion de concreto f'c 175 kg/cm2 e=10cm pasta 1:2 (C-PV o HS), c/empleo de mezcladora | m2 | 4.2 |  | 0
01.06.03 | RESERVORIO PROYECTADO RAP-03-279 |  |  |  | 0
01.06.03.01 | TRABAJOS PRELIMINARES |  |  |  | 0
01.06.03.01.01 | Trazo y replanteo inicial del proyecto, p/reservorio-cisterna o sim c/Est.total | und | 1 |  | 0
01.06.03.01.02 | Replanteo final de la obra, p/reservorio y/o cisterna o sim con estación total | und | 1 |  | 0
01.06.03.01.03 | Cerco opaco con manta de polipropileno ó madera h= 2,10 m para límite de obra | m | 70.9 |  | 0
01.06.03.02 | RESERVORIO APOYADO |  |  |  | 0
01.06.03.02.01 | MOVIMIENTO DE TIERRAS |  |  |  | 0
01.06.03.02.01.01 | Excavaciones-cortes en terreno rocoso con compresora (sin emplear explosivos) | m3 | 493.36 |  | 0
01.06.03.02.01.02 | Excavaciones terreno rocoso c/compresora hasta 3,00 m prof.(sin emplear explosivo) | m3 | 49.83 |  | 0
01.06.03.02.01.03 | Refine, nivelación y compactación en terreno rocoso | m2 | 89.63 |  | 0
01.06.03.02.01.04 | Relleno compactado con mater. prestamo | m3 | 9.76 |  | 0
01.06.03.02.01.05 | Eliminación de desmonte en terreno rocoso con maquinaria (incluye disposicion final) | m3 | 543.19 |  | 0
01.06.03.02.01.06 | Arriostre de madera según diseño para contener material excavado | m | 67 |  | 0
01.06.03.02.02 | OBRAS DE CONCRETO SIMPLE |  |  |  | 0
01.06.03.02.02.01 | Concreto f'c 100 kg/cm2 para solados y/o sub bases (C-PV o HS) | m3 | 8.96 |  | 0
01.06.03.02.03 | OBRAS DE CONCRETO ARMADO |  |  |  | 0
01.06.03.02.03.01 | ZAPATAS |  |  |  | 0
01.06.03.02.03.01.01 | Concreto pre-mezclado f'c 280 kg/cm2 p/ zapatas incl. Bombeo (C-PV o HS) | m3 | 33.44 |  | 0
01.06.03.02.03.01.02 | Encofrado (incl. habilitación de madera) para zapatas circulares | m2 | 24.63 |  | 0
01.06.03.02.03.01.03 | Acero estruc. trabajado p/zapata armada (costo prom. incl. desperdicios) | kg | 2628.05 |  | 0
01.06.03.02.03.02 | LOSAS DE FONDO |  |  |  | 0
01.06.03.02.03.02.01 | Concreto pre-mezclado f'c 280 kg/cm2 p/ losas de fondo-piso incl. Bombeo (C-PV o HS) | m3 | 7.18 |  | 0
01.06.03.02.03.02.02 | Acero estruc. trabajado p/losa de fondo- piso (costo prom. incl. desperdicios) | kg | 697.76 |  | 0
01.06.03.02.03.03 | MUROS |  |  |  | 0
01.06.03.02.03.03.01 | Concreto pre-mezclado f'c 280 kg/cm2 p/ muros reforzados incl. Bombeo (C-PV o HS) | m3 | 30.96 |  | 0
01.06.03.02.03.03.02 | Encofrado (incl. habilitación de madera) para muro cilíndrico de cuba | m2 | 231.41 |  | 0
01.06.03.02.03.03.03 | Acero estruc. trabajado p/muro reforzado (costo prom. incl. desperdicios) | kg | 3194.34 |  | 0
01.06.03.02.03.04 | VIGAS |  |  |  | 0
01.06.03.02.03.04.01 | Concreto pre-mezclado f'c 280 kg/cm2 p/vigas incl. Bombeo (Cemento P-V o HS) | m3 | 5.91 |  | 0
01.06.03.02.03.04.02 | Encofrado (incl. habilitación de madera) para vigas circulares | m2 | 37.19 |  | 0
01.06.03.02.03.04.03 | Acero estruc. trabajado para vigas (costo prom. incl. desperdicios) | kg | 532.42 |  | 0
01.06.03.02.03.05 | CÚPULA ESFÉRICA |  |  |  | 0
01.06.03.02.03.05.01 | Concreto pre-mezclado f'c 245 kg/cm2 p/cúpulas esféricas i/Bombeo (Cemento P-V o HS) | m3 | 9.4 |  | 0
01.06.03.02.03.05.02 | Encofrado (incl. habilitación de madera) para cúpula esférica | m2 | 68.6 |  | 0
01.06.03.02.03.05.03 | Acero estruc.trabajado p/cúpula esférica (costo prom. incl. desperdicios) | kg | 1513.58 |  | 0
01.06.03.02.04 | VARIOS |  |  |  | 0
01.06.03.02.04.01 | Aditivo desmoldeador para encofrados tipo caravista | m2 | 361.84 |  | 0
01.06.03.02.04.02 | Escalera de tubo fo. galv. con parantes de 1 1/2" por peldaños de 3/4" | m | 2.8 |  | 0
01.06.03.02.04.03 | Escalera de tubo acero inox. c/parantes de 2" por peldaños 3/4" | m | 4 |  | 0
01.06.03.02.04.04 | Marco y tapa de fibra de vidrio con alma de acero D=0.60 m | und | 1 |  | 0
01.06.03.02.04.05 | Baranda de fo. 2" y parante de h= 0.90 m altura | m | 2.95 |  | 0
01.06.03.02.04.06 | Ventilación con tubería de acero según diseño DN 150 | und | 4 |  | 0
01.06.03.02.05 | REVOQUES, ENLUCIDOS Y MOLDURAS |  |  |  | 0
01.06.03.02.05.01 | Tarrajeo con impermeabilizante de losa de fondo-piso (C-PV o HS) | m2 | 28.73 |  | 0
01.06.03.02.05.02 | Tarrajeo con impermeabilizante en muros (C-PV o HS) | m2 | 110.84 |  | 0
01.06.03.02.05.03 | Tarrajeo con impermeabilizante de cupula (C-PV o HS) | m2 | 68.6 |  | 0
01.06.03.02.06 | PINTURA |  |  |  | 0
01.06.03.02.06.01 | Pintado exterior con pintura látex de reservorio apoyado incl. mensaje | m2 | 217.55 |  | 0
01.06.03.02.07 | PRUEBAS |  |  |  | 0
01.06.03.02.07.01 | Provisión y colocado de poliestrireno expandido de 1" | m | 6.5 |  | 0
01.06.03.02.07.02 | Provisión y colocado de junta water stop de P.V.C. e=15 cm ( 6") | m | 58.52 |  | 0
01.06.03.02.07.03 | Prueba hidráulica con empleo de cisterna y equipo de bombeo para el llenado | m3 | 200 |  | 0
01.06.03.02.07.04 | Evacuación del agua de prueba con empleo de la línea de salida | m3 | 200 |  | 0
01.06.03.02.07.05 | Limpieza y desinfección de reservorios apoyados | m2 | 219.81 |  | 0
01.06.03.02.07.06 | Prueba de calidad del concreto (prueba a la compresión) | und | 32 |  | 0
01.06.03.03 | CASETA DE VALVULAS RAP-03 |  |  |  | 0
01.06.03.03.01 | TRABAJOS PRELIMINARES |  |  |  | 0
01.06.03.03.01.01 | Trazo y replanteo inicial con estación total | m2 | 39.95 |  | 0
01.06.03.03.01.02 | Replanteo final con estación total | m2 | 39.95 |  | 0
01.06.03.03.02 | MOVIMIENTO DE TIERRAS |  |  |  | 0
01.06.03.03.02.01 | Excavaciones terreno rocoso c/compresora hasta 2,00 m prof.(sin emplear explosivo) | m3 | 39.57 |  | 0
01.06.03.03.02.02 | Refine, nivelación y compactación en terreno rocoso | m2 | 19.07 |  | 0
01.06.03.03.02.03 | Relleno compactado con mater. prestamo | m3 | 8.16 |  | 0
01.06.03.03.02.04 | Eliminación de desmonte en terreno rocoso con maquinaria (incluye disposicion final) | m3 | 39.57 |  | 0
01.06.03.03.03 | OBRAS DE CONCRETO SIMPLE |  |  |  | 0
01.06.03.03.03.01 | Concreto f'c 100 kg/cm2 para solados y/o sub bases (C-PV o HS) | m3 | 1.23 |  | 0
01.06.03.03.03.02 | Concreto 1:10 + 30% piedra grande para cimiento corrido (C-PV o HS) | m3 | 8.38 |  | 0
01.06.03.03.03.03 | Concreto 1:8 + 25% P.M. p/sobrecimientos (C-PV o HS) | m3 | 2.52 |  | 0
01.06.03.03.03.04 | Encofrado (incl. habilitación de madera) para sobrecimientos | m2 | 40.27 |  | 0
01.06.03.03.03.05 | Concreto f'c 175 kg/cm2 para escaleras (C-PV o HS) | m3 | 0.54 |  | 0
01.06.03.03.03.06 | Concreto ciclopeo para escalera interior | m3 | 0.14 |  | 0
01.06.03.03.04 | OBRAS DE CONCRETO ARMADO |  |  |  | 0
01.06.03.03.04.01 | ZAPATAS |  |  |  | 0
01.06.03.03.04.01.01 | Concreto f'c 210 kg/cm2 para zapatas (C-PV o HS) | m3 | 6.14 |  | 0
01.06.03.03.04.01.02 | Acero estruc. trabajado p/zapata armada (costo prom. incl. desperdicios) | kg | 239.94 |  | 0
01.06.03.03.04.02 | DESNIVEL DE LIMPIA |  |  |  | 0
01.06.03.03.04.02.01 | Concreto f'c 210 kg/cm2 para desnivel de limpia (C-PV o HS) | m3 | 1.07 |  | 0
01.06.03.03.04.02.02 | Encofrado (incl. habilitación de madera) para desnivel de limpia tipo caravista | m2 | 4.29 |  | 0
01.06.03.03.04.02.03 | Acero estruc. trabajado p/muro desnivel de limpia (costo prom. incl. desperdicios) | kg | 50.29 |  | 0
01.06.03.03.04.03 | COLUMNAS |  |  |  | 0
01.06.03.03.04.03.01 | Concreto f'c 210 kg/cm2 para columnas (Cemento P-I) | m3 | 4.42 |  | 0
01.06.03.03.04.03.02 | Encofrado (incl. habilitación de madera) para columna | m2 | 49.62 |  | 0
01.06.03.03.04.03.03 | Acero estruc. trabajado para columnas (costo prom. incl. desperdicios) | kg | 752.39 |  | 0
01.06.03.03.04.04 | VIGAS |  |  |  | 0
01.06.03.03.04.04.01 | Concreto f'c 210 kg/cm2 para vigas (Cemento P-I) | m3 | 3.87 |  | 0
01.06.03.03.04.04.02 | Encofrado (incl. habilitación de madera) para vigas rectas y dinteles | m2 | 43.97 |  | 0
01.06.03.03.04.04.03 | Acero estruc. trabajado para vigas (costo prom. incl. desperdicios) | kg | 585.33 |  | 0
01.06.03.03.04.05 | LOSAS ALIGERADAS |  |  |  | 0
01.06.03.03.04.05.01 | Concreto f'c 210 kg/cm2 para losas aligeradas (Cemento P-I) | m3 | 3.02 |  | 0
01.06.03.03.04.05.02 | Encofrado (incl. habilitación de madera) para losas aligeradas | m2 | 33.51 |  | 0
01.06.03.03.04.05.03 | Acero estruc. trabajado p/losa aligerada (costo prom. incl. desperdicios) | kg | 293.8 |  | 0
01.06.03.03.04.05.04 | Provisión y colocado de ladrillos de arcilla hueco de 15x30x30 cm | und | 294 |  | 0
01.06.03.03.04.05.05 | Cobertura ladrillo pastelero asent. c/mezcla 1:5, 2.5 cm; junta 1.5 cm | m2 | 34 |  | 0
01.06.03.03.04.06 | DADOS DE ANCLAJE |  |  |  | 0
01.06.03.03.04.06.01 | Concreto f'c 210 kg/cm2 para anclajes y/o dados (Cemento P-I) | m3 | 0.43 |  | 0
01.06.03.03.04.06.02 | Encofrado (incl. habilitación de madera) para anclajes y/o dados | m2 | 5.85 |  | 0
01.06.03.03.04.06.03 | Acero estruc. trabajado p/dados y anclajes (costo prom. incl. desperdicios) | kg | 70.66 |  | 0
01.06.03.03.04.06.04 | Juntas con poliestireno expandido de 1" sellada con mortero asfáltico | m2 | 2.34 |  | 0
01.06.03.03.05 | MUROS DE ALBAÑILERIA |  |  |  | 0
01.06.03.03.05.01 | Muros de ladrillo king kong de arcilla de cabeza con mortero 1:4 x 1,5 cm | m2 | 37.96 |  | 0
01.06.03.03.06 | REVOQUES, ENLUCIDOS Y MOLDURAS |  |  |  | 0
01.06.03.03.06.01 | Tarrajeo interior con mortero 1:5x1,5 cm (incluye columnas empotradas) | m2 | 63.57 |  | 0
01.06.03.03.06.02 | Tarrajeo exterior con mortero 1:5x1,5 cm (incluye columnas empotradas) | m2 | 30.54 |  | 0
01.06.03.03.06.03 | Tarrajeo de superficie vigas peraltadas independientes (en interiores) | m2 | 8.55 |  | 0
01.06.03.03.06.04 | Cielo rasos con mortero de 1:5 x 1,5 cm para cámaras de válvulas | m2 | 33.51 |  | 0
01.06.03.03.06.05 | Vestidura de derrame en puerta, ventana y vano | m | 11.22 |  | 0
01.06.03.03.07 | PISOS Y VEREDAS |  |  |  | 0
01.06.03.03.07.01 | Falso piso de concreto 1:10 de espesor 4" (cemento P-V o HS) | m2 | 29.4 |  | 0
01.06.03.03.07.02 | Piso de 2" concreto f'c 140 kg/cm2 de 4 cm + pulido con mortero 1:2 x 1 cm | m2 | 29.4 |  | 0
01.06.03.03.07.03 | Vereda de concreto f'c 175 kg/cm2 e=10cm pasta 1:2 (P-V o HS), c/empleo de mezcladora | m2 | 53.53 |  | 0
01.06.03.03.08 | ZOCALOS Y CONTRAZOCALOS |  |  |  | 0
01.06.03.03.08.01 | Contrazócalo de cemento pulido con mortero 1:5 de 2 cm x 0,10 m | m | 25.54 |  | 0
01.06.03.03.09 | CARPINTERIA METALICA |  |  |  | 0
01.06.03.03.09.01 | Puerta metálica tipo P-1 segun diseño y plano | m2 | 2.1 |  | 0
01.06.03.03.09.02 | Ventana en caseta segun diseño y plano | m2 | 2.01 |  | 0
01.06.03.03.09.03 | Malla metálica protectora con alambre N° 10 por cocadas de 1" | m2 | 2.01 |  | 0
01.06.03.03.09.04 | Escalera de tubo acero inox. c/parantes de 2" por peldaños 3/4" | m | 2.9 |  | 0
01.06.03.03.09.05 | Baranda de fo. 2" y parante de h= 0.90 m altura | m | 2.38 |  | 0
01.06.03.03.09.06 | Marco y tapa de fibra de vidrio con alma de acero (0.80x0.80m) | und | 1 |  | 0
01.06.03.03.09.07 | Soporte metálico tipo abrazadera para tubería DN 100 a 150 | und | 1 |  | 0
01.06.03.03.10 | CERRAJERIA |  |  |  | 0
01.06.03.03.10.01 | Cerradura para exterior, c/llaves inter. y exterior de 2 golpes | und | 1 |  | 0
01.06.03.03.10.02 | Candado, incluyendo aldabas | und | 1 |  | 0
01.06.03.03.10.03 | Picaportes | und | 1 |  | 0
01.06.03.03.10.04 | Bisagra de fierro para puerta (promedio) | und | 3 |  | 0
01.06.03.03.11 | PINTURA |  |  |  | 0
01.06.03.03.11.01 | Pintado de muro interior con pintura látex | m2 | 63.57 |  | 0
01.06.03.03.11.02 | Pintado de muro exterior con pintura látex | m2 | 30.54 |  | 0
01.06.03.03.11.03 | Pintado de cielo raso con pintura látex | m2 | 42.06 |  | 0
01.06.03.03.11.04 | Pintado de puertas metálicas LAC (2manos anticorrosiva + 2esmalte) | m2 | 2.1 |  | 0
01.06.03.03.11.05 | Pintado de ventanas metálicas (2manos anticorrosiva + 2esmalte) | m2 | 2.01 |  | 0
01.06.03.03.12 | VARIOS |  |  |  | 0
01.06.03.03.12.01 | Provisión y colocado de poliestireno expandido de 1" | m | 6.54 |  | 0
01.06.03.03.12.02 | Juntas con poliestireno expandido de 1" sellada con mortero asfáltico 1/4 en pisos y veredas | m | 37.55 |  | 0
01.06.03.03.12.03 | Prueba de calidad del concreto (prueba a la compresión) | und | 7 |  | 0
01.06.03.03.12.04 | Aditivo desmoldeador para encofrados tipo caravista | m2 | 173.23 |  | 0
01.06.03.04 | CASETA DE OPERADOR Y CASETA DE TELECOMUNICACIONES RAP-03 |  |  |  | 0
01.06.03.04.01 | TRABAJOS PRELIMINARES |  |  |  | 0
01.06.03.04.01.01 | Trazo y replanteo inicial con estación total | m2 | 18.95 |  | 0
01.06.03.04.01.02 | Replanteo final con estación total | m2 | 18.95 |  | 0
01.06.03.04.02 | MOVIMIENTO DE TIERRAS |  |  |  | 0
01.06.03.04.02.01 | Excavaciones terreno rocoso c/compresora hasta 2,00 m prof.(sin emplear explosivo) | m3 | 13.39 |  | 0
01.06.03.04.02.02 | Refine, nivelación y compactación en terreno rocoso | m2 | 11.16 |  | 0
01.06.03.04.02.03 | Relleno estructural compactado con material de prestamo | m3 | 1.95 |  | 0
01.06.03.04.02.04 | Eliminación de desmonte en terreno rocoso con maquinaria (incluye disposicion final) | m3 | 13.39 |  | 0
01.06.03.04.03 | OBRAS DE CONCRETO SIMPLE |  |  |  | 0
01.06.03.04.03.01 | Concreto 1:10 + 30% piedra grande para cimiento corrido (C-PV o HS) | m3 | 8.93 |  | 0
01.06.03.04.03.02 | Concreto 1:8 + 25% P.M. p/sobrecimientos (C-PV o HS) | m3 | 1.74 |  | 0
01.06.03.04.03.03 | Encofrado (incl. habilitación de madera) para sobrecimientos | m2 | 46.41 |  | 0
01.06.03.04.04 | OBRAS DE CONCRETO ARMADO |  |  |  | 0
01.06.03.04.04.01 | COLUMNAS |  |  |  | 0
01.06.03.04.04.01.01 | Concreto f'c 210 kg/cm2 para columnas (Cemento P-I) | m3 | 1.51 |  | 0
01.06.03.04.04.01.02 | Encofrado (incl. habilitación de madera) para columna | m2 | 28.8 |  | 0
01.06.03.04.04.01.03 | Acero estruc. trabajado para columnas (costo prom. incl. desperdicios) | kg | 351.62 |  | 0
01.06.03.04.04.02 | VIGAS |  |  |  | 0
01.06.03.04.04.02.01 | Concreto f'c 210 kg/cm2 para vigas (Cemento P-I) | m3 | 1.36 |  | 0
01.06.03.04.04.02.02 | Encofrado (incl. habilitación de madera) para vigas rectas y dinteles | m2 | 21.79 |  | 0
01.06.03.04.04.02.03 | Acero estruc. trabajado para vigas (costo prom. incl. desperdicios) | kg | 239.5 |  | 0
01.06.03.04.04.03 | LOSAS ALIGERADAS |  |  |  | 0
01.06.03.04.04.03.01 | Concreto f'c 210 kg/cm2 para losas aligeradas (Cemento P-I) | m3 | 1.55 |  | 0
01.06.03.04.04.03.02 | Encofrado (incl. habilitación de madera) para losas aligeradas | m2 | 17.2 |  | 0
01.06.03.04.04.03.03 | Acero estruc. trabajado p/losa aligerada (costo prom. incl. desperdicios) | kg | 125.04 |  | 0
01.06.03.04.04.03.04 | Provisión y colocado de ladrillos de arcilla hueco de 15x30x30 cm | und | 151 |  | 0
01.06.03.04.04.03.05 | Cobertura ladrillo pastelero asent. c/mezcla 1:5, 2.5 cm; junta 1.5 cm | m2 | 18 |  | 0
01.06.03.04.05 | MUROS DE ALBAÑILERIA |  |  |  | 0
01.06.03.04.05.01 | Muros de ladrillo king kong de arcilla de soga con mortero 1:4 x 1,5 cm | m2 | 47.11 |  | 0
01.06.03.04.06 | REVOQUES, ENLUCIDOS Y MOLDURAS |  |  |  | 0
01.06.03.04.06.01 | Tarrajeo interior con mortero 1:5x1,5 cm (incluye columnas empotradas) | m2 | 58.68 |  | 0
01.06.03.04.06.02 | Tarrajeo exterior con mortero 1:5x1,5 cm (incluye columnas empotradas) | m2 | 25.14 |  | 0
01.06.03.04.06.03 | Tarrajeo del tipo rayado o primario con mortero 1:5 | m2 | 8.03 |  | 0
01.06.03.04.06.04 | Cielo rasos incluye vigas empotradas con mortero de 1:4 x 1,5 cm | m2 | 17.2 |  | 0
01.06.03.04.06.05 | Pared de Mayolica blanca 25cm x 25cm. H=1.80m | m2 | 8.03 |  | 0
01.06.03.04.06.06 | Vestidura de derrame en puerta, ventana y vano | m | 7.24 |  | 0
01.06.03.04.07 | PISOS Y VEREDAS |  |  |  | 0
01.06.03.04.07.01 | Falso piso de concreto 1:10 de espesor 4" (C-PV o HS) | m2 | 14.11 |  | 0
01.06.03.04.07.02 | Piso de 2" concreto f'c 140 kg/cm2 de 4 cm + pulido con mortero 1:2 x 1 cm | m2 | 14.11 |  | 0
01.06.03.04.07.03 | Revestimiento de pisos con mayólica blanca de primera de 25 cm x 25 cm | m2 | 2.9 |  | 0
01.06.03.04.07.04 | Vereda de concreto f'c 175 kg/cm2 e=10cm pasta 1:2 (P-V o HS), c/empleo de mezcladora | m2 | 16.39 |  | 0
01.06.03.04.08 | ZOCALOS Y CONTRAZOCALOS |  |  |  | 0
01.06.03.04.08.01 | Contrazócalo de cemento pulido con mortero 1:5 de 2 cm x 0,10 m | m | 33.5 |  | 0
01.06.03.04.09 | CARPINTERIA METALICA |  |  |  | 0
01.06.03.04.09.01 | Puerta metálica tipo P-2 segun diseño y plano | m2 | 3.78 |  | 0
01.06.03.04.09.02 | Ventana en caseta segun diseño y plano | m2 | 1.78 |  | 0
01.06.03.04.09.03 | Puerta de madera contraplacada según diseño y plano | m2 | 1.68 |  | 0
01.06.03.04.09.04 | Malla metálica protectora con alambre N° 10 por cocadas de 1" | m2 | 1.78 |  | 0
01.06.03.04.10 | CERRAJERIA |  |  |  | 0
01.06.03.04.10.01 | Cerradura para exterior, c/llaves inter. y exterior de 2 golpes | und | 2 |  | 0
01.06.03.04.10.02 | Chapa para puerta de madera | und | 1 |  | 0
01.06.03.04.10.03 | Candado, incluyendo aldabas | und | 3 |  | 0
01.06.03.04.10.04 | Picaportes | und | 3 |  | 0
01.06.03.04.10.05 | Bisagra de fierro para puerta (promedio) | und | 9 |  | 0
01.06.03.04.11 | PINTURA |  |  |  | 0
01.06.03.04.11.01 | Pintado de muro interior con pintura látex | m2 | 58.68 |  | 0
01.06.03.04.11.02 | Pintado de muro exterior con pintura látex | m2 | 25.14 |  | 0
01.06.03.04.11.03 | Pintado de cielo raso con pintura látex | m2 | 17.2 |  | 0
01.06.03.04.11.04 | Pintado de puertas de madera con barniz | m2 | 3.36 |  | 0
01.06.03.04.11.05 | Pintado de puertas metálicas LAC (2manos anticorrosiva + 2esmalte) | m2 | 7.56 |  | 0
01.06.03.04.11.06 | Pintado de ventanas metálicas (2manos anticorrosiva + 2esmalte) | m2 | 1.78 |  | 0
01.06.03.04.12 | VARIOS |  |  |  | 0
01.06.03.04.12.01 | Juntas con poliestireno expandido de 1" sellada con mortero asfáltico 1/4 en pisos y veredas | m | 12.58 |  | 0
01.06.03.04.12.02 | Prueba de calidad del concreto (prueba a la compresión) | und | 2 |  | 0
01.06.03.04.12.03 | Aditivo desmoldeador para encofrados tipo caravista | m2 | 114.21 |  | 0
01.06.03.04.13 | APARATOS SANITARIOS |  |  |  | 0
01.06.03.04.13.01 | Inodoro tanque bajo c/grifería de bronce (tornado o similar) | und | 1 |  | 0
01.06.03.04.13.02 | Lavatorio de pared con grifería cromada 20x17 cm (jamaica o similar) | und | 1 |  | 0
01.06.03.04.13.03 | Ducha cromada de una (1) llave incl. grifería | und | 1 |  | 0
01.06.03.04.13.04 | Jabonera de losa color blanco | und | 1 |  | 0
01.06.03.04.13.05 | Toallera con soportes de losa y barra plástica color blanco | und | 1 |  | 0
01.06.03.04.13.06 | Papelera de losa y barra plástica color blanco | und | 1 |  | 0
01.06.03.04.13.07 | Instalación de aparatos sanitarios | und | 3 |  | 0
01.06.03.04.13.08 | Instalación de accesorios sanitarios complementarios | und | 3 |  | 0
01.06.03.04.14 | INSTALACIONES SANITARIAS |  |  |  | 0
01.06.03.04.14.01 | Red de PVC tipo unión roscada PN 10 DN 15 (incl. instalación accesorios) | m | 7.2 |  | 0
01.06.03.04.14.02 | Red de PVC tipo unión roscada PN 10 DN 20 (incl. instalación accesorios) | m | 11.23 |  | 0
01.06.03.04.14.03 | Red de PVC tipo unión roscada PN 10 DN 25 (incl. instalación accesorios) | m | 0.3 |  | 0
01.06.03.04.14.04 | Red de acero inoxidable DN 25 (incl. instalación accesorios) | m | 1 |  | 0
01.06.03.04.14.05 | Tuberia de desague pvc 2" | m | 30.3 |  | 0
01.06.03.04.14.06 | Tuberia de desague pvc 4" | m | 11.41 |  | 0
01.06.03.04.14.07 | Suministro e Instalacion de tuberia HDPE PE 100, PN 10 , DN 110 mm ( incl. desperd. 2%) | m | 4.3 |  | 0
01.06.03.04.14.08 | Codo 90° de acero inoxidable unión roscada DN 25 | und | 2 |  | 0
01.06.03.04.14.09 | Codo de P.V.C. 90° tipo unión roscada DN 15 | und | 5 |  | 0
01.06.03.04.14.10 | Codo de P.V.C. 90° tipo unión roscada DN 20 | und | 9 |  | 0
01.06.03.04.14.11 | Cople Soldable Roscado de Acero Inox. DN 1" | und | 1 |  | 0
01.06.03.04.14.12 | Union Universal DN 20 mm (3/4") | und | 2 |  | 0
01.06.03.04.14.13 | Union Universal DN 25 mm (1") | und | 4 |  | 0
01.06.03.04.14.14 | Valvula compueta DN 3/4" | und | 1 |  | 0
01.06.03.04.14.15 | Válvula compuerta de bronce 1" | pza | 1 |  | 0
01.06.03.04.14.16 | Válvula reductora de presión con control piloto DN 25 | und | 1 |  | 0
01.06.03.04.14.17 | Válvula de bola 3/4" roscada | und | 1 |  | 0
01.06.03.04.14.18 | Tee de PVC Agua C-10 3/4" | und | 1 |  | 0
01.06.03.04.14.19 | Tee PVC Agua C-10 1/2" | und | 1 |  | 0
01.06.03.04.14.20 | Reducción de PVC 1" x 3/4" | und | 1 |  | 0
01.06.03.04.14.21 | Reducción PVC 3/4" x 1/2" | und | 1 |  | 0
01.06.03.04.14.22 | Salida de PVC tipo unión roscada PN 10 DN 15 (punto) | und | 3 |  | 0
01.06.03.04.14.23 | Union multirango DN 1" | und | 1 |  | 0
01.06.03.04.14.24 | Marco (e=1") y Tapa de Nicho Ac. Inoxidable Plancha 5/64" (0.12x0.20) | und | 1 |  | 0
01.06.03.04.14.25 | Codo 90° PVC Desagüe, SAP Ø 2", SP-SP | und | 3 |  | 0
01.06.03.04.14.26 | Codo 45° PVC Desagüe, SAP Ø 2", SP-SP | und | 5 |  | 0
01.06.03.04.14.27 | Codo 45° HDPE 110 para agua | und | 1 |  | 0
01.06.03.04.14.28 | Tee PVC SAL 2" | und | 2 |  | 0
01.06.03.04.14.29 | Trampa "P" de PVC SAL para desagüe 2" | und | 1 |  | 0
01.06.03.04.14.30 | Yee PVC SAL 2" | und | 2 |  | 0
01.06.03.04.14.31 | Yee PVC SAL con reduccion 4" a 2" | und | 1 |  | 0
01.06.03.04.14.32 | Yee PVC SAL 4" | und | 1 |  | 0
01.06.03.04.14.33 | Provisión y colocado de registro de bronce 2" | und | 2 |  | 0
01.06.03.04.14.34 | Reducción de PVC SAL 4" a 2" | und | 1 |  | 0
01.06.03.04.14.35 | Salida de PVC SAL para desagüe (punto) D=2" | pto | 2 |  | 0
01.06.03.04.14.36 | Salida de PVC SAL para desagüe (punto) D=4" | pto | 1 |  | 0
01.06.03.04.14.37 | Sombrero para ventilación 2" PVC | und | 1 |  | 0
01.06.03.04.14.38 | Caja de regist. alb. 12" x 24" c/tapa de concreto | und | 2 |  | 0
01.06.03.04.14.39 | Silla de derivacion con ramal de HDPE DN 160-110 mm | und | 1 |  | 0
01.06.03.04.14.40 | Instalación de accesorios de acero DN 25 | und | 3 |  | 0
01.06.03.04.14.41 | Instalacion de accesorios PVC | und | 35 |  | 0
01.06.03.04.14.42 | Instalación de accesorios de HDPE DN 110 - 160 mm (Electrofusión) | und | 2 |  | 0
01.06.03.05 | CAJA DE REBOSE Y LIMPIA |  |  |  | 0
01.06.03.05.01 | TRABAJOS PRELIMINARES |  |  |  | 0
01.06.03.05.01.01 | Trazo y replanteo inicial con estación total | m2 | 4.05 |  | 0
01.06.03.05.01.02 | Replanteo final con estación total | m2 | 4.05 |  | 0
01.06.03.05.02 | MOVIMIENTO DE TIERRAS |  |  |  | 0
01.06.03.05.02.01 | Excavaciones terreno rocoso c/compresora hasta 3,00 m prof.(sin emplear explosivo) | m3 | 8.48 |  | 0
01.06.03.05.02.02 | Refine, nivelación y compactación en terreno rocoso | m2 | 4.05 |  | 0
01.06.03.05.02.03 | Eliminación de desmonte en terreno rocoso con maquinaria (incluye disposicion final) | m3 | 8.48 |  | 0
01.06.03.05.03 | OBRAS DE CONCRETO SIMPLE |  |  |  | 0
01.06.03.05.03.01 | Concreto f'c 100 kg/cm2 para solados y/o sub bases (C-PV o HS) | m3 | 0.41 |  | 0
01.06.03.05.04 | OBRAS DE CONCRETO ARMADO |  |  |  | 0
01.06.03.05.04.01 | Concreto f'c 210 kg/cm2 para losas de fondo-piso (Cemento P-V o HS) | m3 | 0.91 |  | 0
01.06.03.05.04.02 | Acero estruc. trabajado p/losa de fondo- piso (costo prom. incl. desperdicios) | kg | 36.13 |  | 0
01.06.03.05.04.03 | Concreto f'c 210 kg/cm2 para muros reforzados (Cemento P-V o HS) | m3 | 2.24 |  | 0
01.06.03.05.04.04 | Encofrado (incl. habilitación de madera) para muro recto de cámaras, cajas | m2 | 11.56 |  | 0
01.06.03.05.04.05 | Acero estruc. trabajado p/muro reforzado (costo prom. incl. desperdicios) | kg | 146.13 |  | 0
01.06.03.05.04.06 | Concreto f'c 210 kg/cm2 para losas removibles (Cemento P-I) | m3 | 0.09 |  | 0
01.06.03.05.04.07 | Encofrado (incl. habilitación de madera) para losas removibles | m2 | 2.15 |  | 0
01.06.03.05.04.08 | Acero estruc. trabajado p/losas removib. de buzones,cámaras,cajas(costo prom.i/d) | kg | 11.39 |  | 0
01.06.03.05.05 | REVOQUES, ENLUCIDOS Y MOLDURAS |  |  |  | 0
01.06.03.05.05.01 | Tarrajeo con impermeabilizante de losa de fondo-piso (C-PV o HS) | m2 | 2.59 |  | 0
01.06.03.05.05.02 | Tarrajeo con impermeabilizante en muros (C-PV o HS) | m2 | 11.56 |  | 0
01.06.03.05.06 | ADITAMENTOS VARIOS |  |  |  | 0
01.06.03.05.06.01 | Perfil metálico s/plano y especif tecnica - para losas removibles | m | 4 |  | 0
01.06.03.05.06.02 | Tirador 1/4" para losa removible | und | 18 |  | 0
01.06.03.05.06.03 | Prueba de calidad del concreto (prueba a la compresión) | und | 2 |  | 0
01.06.03.05.06.04 | Aditivo desmoldeador para encofrados tipo caravista | m2 | 13.71 |  | 0
01.06.03.06 | CERCO PERIMETRICO |  |  |  | 0
01.06.03.06.01 | TRABAJOS PRELIMINARES |  |  |  | 0
01.06.03.06.01.01 | Trazo y replanteo inicial para cerco perimetrico (con equipo) | m | 99.92 |  | 0
01.06.03.06.01.02 | Replanteo final de la obra, para cerco perimetrico ( con equipo) | m | 99.92 |  | 0
01.06.03.06.02 | MOVIMIENTO DE TIERRAS |  |  |  | 0
01.06.03.06.02.01 | Excavaciones terreno rocoso c/compresora hasta 2,00 m prof.(sin emplear explosivo) | m3 | 39.9 |  | 0
01.06.03.06.02.02 | Refine, nivelación y compactación en terreno rocoso | m2 | 38.77 |  | 0
01.06.03.06.02.03 | Relleno compactado con mater. prestamo | m3 | 10.4 |  | 0
01.06.03.06.02.04 | Eliminación de desmonte en terreno rocoso con maquinaria (incluye disposicion final) | m3 | 39.9 |  | 0
01.06.03.06.03 | OBRAS DE CONCRETO SIMPLE |  |  |  | 0
01.06.03.06.03.01 | Concreto 1:10 + 30% piedra grande para cimiento corrido (C-PV o HS) | m3 | 23.26 |  | 0
01.06.03.06.03.02 | Concreto 1:8 + 25% P.M. p/sobrecimientos (C-PV o HS) | m3 | 9.52 |  | 0
01.06.03.06.03.03 | Encofrado (incl. habilitación de madera) para sobrecimientos | m2 | 126.87 |  | 0
01.06.03.06.04 | OBRAS DE CONCRETO ARMADO |  |  |  | 0
01.06.03.06.04.01 | Concreto f'c 210 kg/cm2 para columnas (Cemento P-I) | m3 | 10.78 |  | 0
01.06.03.06.04.02 | Encofrado (incl. habilitación de madera) para columna | m2 | 132.98 |  | 0
01.06.03.06.04.03 | Acero estruc. trabajado para columnas (costo prom. incl. desperdicios) | kg | 1722.72 |  | 0
01.06.03.06.04.04 | Concreto f'c 210 kg/cm2 para vigas (Cemento P-I) | m3 | 4.76 |  | 0
01.06.03.06.04.05 | Encofrado (incl. habilitación de madera) para vigas rectas y dinteles | m2 | 63.44 |  | 0
01.06.03.06.04.06 | Acero estruc. trabajado para vigas (costo prom. incl. desperdicios) | kg | 888.52 |  | 0
01.06.03.06.05 | MURO DE ALBAÑILERIA |  |  |  | 0
01.06.03.06.05.01 | Muros de ladrillo king kong de arcilla de soga caravista c/mortero 1:4 x 1,5cm | m2 | 222.03 |  | 0
01.06.03.06.05.02 | Acero construccion 1/4" para confinamiento de muros (incluye desperdicio) | m | 460.8 |  | 0
01.06.03.06.05.03 | Solaqueado de muro caravista de ladrillo king kong soga con mortero 1:3 | m2 | 444.06 |  | 0
01.06.03.06.06 | REVOQUES, ENLUCIDOS Y MOLDURAS |  |  |  | 0
01.06.03.06.06.01 | Tarrajeo de columnas, vigas y sobrecimientos 1:5x1,5 cm | m2 | 234.35 |  | 0
01.06.03.06.07 | CARPINTERIA METALICA |  |  |  | 0
01.06.03.06.07.01 | Puerta metalica de dos hojas P-5, segun plano y especificaciones | m2 | 10.2 |  | 0
01.06.03.06.08 | CERRAJERIA |  |  |  | 0
01.06.03.06.08.01 | Bisagra de fierro para puerta (promedio) | und | 4 |  | 0
01.06.03.06.08.02 | Cerradura para exterior, c/llaves inter. y exterior de 3 golpes | und | 1 |  | 0
01.06.03.06.08.03 | Candado, incluyendo aldabas | und | 1 |  | 0
01.06.03.06.08.04 | Picaportes | und | 2 |  | 0
01.06.03.06.09 | PINTURA |  |  |  | 0
01.06.03.06.09.01 | Pintado de muro cerco perimetrico con pintura látex | m2 | 444.05 |  | 0
01.06.03.06.09.02 | Pintado de columnas, vigas y sobrecimientos con pintura latex | m2 | 234.35 |  | 0
01.06.03.06.09.03 | Pintado de puertas metálicas LAC (2manos anticorrosiva + 2esmalte) | m2 | 10.2 |  | 0
01.06.03.06.10 | VARIOS |  |  |  | 0
01.06.03.06.10.01 | Concertina de seguridad | m | 96.92 |  | 0
01.06.03.06.10.02 | Provisión y colocado de poliestireno expandido de 1" | m2 | 5.52 |  | 0
01.06.03.06.10.03 | Prueba de calidad del concreto (prueba a la compresión) | und | 6 |  | 0
01.06.03.06.10.04 | Aditivo desmoldeador para encofrados tipo caravista | m2 | 323.29 |  | 0
01.06.03.07 | ACCESO PROVISIONAL - TROCHA CARROZABLE |  |  |  | 0
01.06.03.07.01 | TRABAJOS PRELIMINARES |  |  |  | 0
01.06.03.07.01.01 | Trazo y replanteo inicial del proyecto, para construccion de vias de acceso con estación total | km | 0.08 |  | 0
01.06.03.07.01.02 | Replanteo final de la obra, construccion de vias de acceso con estación total | km | 0.08 |  | 0
01.06.03.07.02 | MOVIMIENTO DE TIERRAS |  |  |  | 0
01.06.03.07.02.01 | Excavaciones-cortes en terreno rocoso con compresora (sin emplear explosivos) | m3 | 239.09 |  | 0
01.06.03.07.02.02 | Refine, nivelación y compactación en terreno rocoso | m2 | 400 |  | 0
01.06.03.07.02.03 | Relleno compactado en terreno rocoso con maquinaria | m3 | 68.82 |  | 0
01.06.03.07.02.04 | Eliminación de desmonte en terreno rocoso con maquinaria (incluye disposicion final) | m3 | 239.09 |  | 0
01.06.03.08 | VIA DE ACCESO A RAP-03 (ESCALERA) |  |  |  | 0
01.06.03.08.01 | TRABAJOS PRELIMINARES |  |  |  | 0
01.06.03.08.01.01 | Trazo y replanteo inicial para escalera de acceso a reservorio (con equipo) | m2 | 129.78 |  | 0
01.06.03.08.01.02 | Replanteo final para escalera de acceso a reservorio (con equipo) | m2 | 129.78 |  | 0
01.06.03.08.02 | MOVIMIENTO DE TIERRAS |  |  |  | 0
01.06.03.08.02.01 | Excavaciones terreno rocoso c/compresora hasta 2,00 m prof.(sin emplear explosivo) | m3 | 174.31 |  | 0
01.06.03.08.02.02 | Refine, nivelación y compactación en terreno rocoso | m2 | 145.72 |  | 0
01.06.03.08.02.03 | Relleno compactado con mater. prestamo | m3 | 2.91 |  | 0
01.06.03.08.02.04 | Base de material granular compactada con equipo de 10 cm espesor | m2 | 91.94 |  | 0
01.06.03.08.02.05 | Eliminación de desmonte en terreno rocoso con maquinaria (incluye disposicion final) | m3 | 174.31 |  | 0
01.06.03.08.03 | CONCRETO SIMPLE |  |  |  | 0
01.06.03.08.03.01 | Concreto f'c 175 kg/cm2 para gradas y/o piso simple (C-PV o HS) | m3 | 28.42 |  | 0
01.06.03.08.03.02 | Encofrado (incl. habilitación de madera) para gradas y/o piso simple | m2 | 76.89 |  | 0
01.06.03.08.04 | VARIOS |  |  |  | 0
01.06.03.08.04.01 | Juntas con poliestireno expandido de 1" sellada con mortero asfáltico 1/4 en pisos y veredas | m | 22 |  | 0
01.06.03.08.04.02 | Prueba de calidad del concreto (prueba a la compresión) | und | 10 |  | 0
01.06.03.09 | OBRAS COMPLEMENTARIAS |  |  |  | 0
01.06.03.09.01 | Sembrío de grass americano y plantas de tallo corto (jardín) | m2 | 122.05 |  | 0
01.06.03.09.02 | Vereda p/interconexion de concreto f'c 175 kg/cm2 e=10cm pasta 1:2 (C-PV o HS), c/empleo de mezcladora | m2 | 9.1 |  | 0
01.07 | SECTOR 278 |  |  |  | 0
01.07.01 | RESERVORIO RECONSTRUIDO R-1-278 |  |  |  | 0
01.07.01.01 | SISTEMA PROVISIONAL PARA EL SISTEMA DE AGUA |  |  |  | 0
01.07.01.01.01 | TRABAJOS PRELIMINARES |  |  |  | 0
01.07.01.01.01.01 | Limpieza y acondicionamiento del terreno | m2 | 23.4 |  | 0
01.07.01.01.02 | MOVIMIENTO DE TIERRAS |  |  |  | 0
01.07.01.01.02.01 | Excavaciones terreno rocoso c/compresora hasta 3,00 m prof.(sin emplear explosivo) | m3 | 52.65 |  | 0
01.07.01.01.02.02 | Refine, nivelación y compactación en terreno rocoso | m2 | 17.89 |  | 0
01.07.01.01.02.03 | Relleno compactado con mater. prestamo | m3 | 8.15 |  | 0
01.07.01.01.02.04 | Eliminación de desmonte en terreno rocoso con maquinaria (incluye disposicion final) | m3 | 52.65 |  | 0
01.07.01.01.03 | OBRAS DE CONCRETO SIMPLE |  |  |  | 0
01.07.01.01.03.01 | Concreto f'c 100 kg/cm2 para solados y/o sub bases (C-PV o HS) | m3 | 1.79 |  | 0
01.07.01.01.03.02 | Concreto f'c 175 kg/cm2 para anclajes y/o dados (C-PV o HS) | m3 | 0.09 |  | 0
01.07.01.01.03.03 | Encofrado (incl. habilitación de madera) para anclajes y/o dados | m2 | 1.48 |  | 0
01.07.01.01.04 | OBRAS DE CONCRETO ARMADO |  |  |  | 0
01.07.01.01.04.01 | CAMARA REDUCTORA |  |  |  | 0
01.07.01.01.04.01.01 | Concreto f'c 175 kg/cm2 para losas de fondo-piso (C-PV o HS) | m3 | 3.84 |  | 0
01.07.01.01.04.01.02 | Acero estruc. trabajado p/losa de fondo- piso (costo prom. incl. desperdicios) | kg | 165.45 |  | 0
01.07.01.01.04.01.03 | Concreto f'c 175 kg/cm2 para muros reforzados (C-PV o HS) | m3 | 8.26 |  | 0
01.07.01.01.04.01.04 | Encofrado (incl. habilitación de madera) para muro recto de cámaras, cajas | m2 | 69.63 |  | 0
01.07.01.01.04.01.05 | Acero estruc. trabajado p/muro reforzado (costo prom. incl. desperdicios) | kg | 389.34 |  | 0
01.07.01.01.04.01.06 | Concreto f'c 175 kg/cm2 para losas macizas (Cemento P-I) | m3 | 3.08 |  | 0
01.07.01.01.04.01.07 | Encofrado (incl. habilitación de madera) p/losas macizas de buzones,cámaras,cajas | m2 | 9 |  | 0
01.07.01.01.04.01.08 | Acero estruc. trabajado p/losas macizas de buzones,cámaras,(costo prom.i/desp) | kg | 134.14 |  | 0
01.07.01.01.04.02 | CAJA DE REBOSE |  |  |  | 0
01.07.01.01.04.02.01 | Concreto f'c 175 kg/cm2 para losas de fondo-piso (C-PV o HS) | m3 | 0.38 |  | 0
01.07.01.01.04.02.02 | Acero estruc. trabajado p/losa de fondo- piso (costo prom. incl. desperdicios) | kg | 24.44 |  | 0
01.07.01.01.04.02.03 | Concreto f'c 175 kg/cm2 para muros reforzados (C-PV o HS) | m3 | 1.99 |  | 0
01.07.01.01.04.02.04 | Encofrado (incl. habilitación de madera) para muro recto de cámaras, cajas | m2 | 14.08 |  | 0
01.07.01.01.04.02.05 | Acero estruc. trabajado p/muro reforzado (costo prom. incl. desperdicios) | kg | 127.4 |  | 0
01.07.01.01.04.02.06 | Concreto f'c 175 kg/cm2 para losas removibles (Cemento P-I) | m3 | 0.12 |  | 0
01.07.01.01.04.02.07 | Encofrado (incl. habilitación de madera) para losas removibles | m2 | 0.28 |  | 0
01.07.01.01.04.02.08 | Acero estruc. trabajado p/losas removib. de buzones,cámaras,cajas(costo prom.i/d) | kg | 15.24 |  | 0
01.07.01.01.05 | REVOQUES, ENLUCIDOS Y MOLDURAS |  |  |  | 0
01.07.01.01.05.01 | Tarrajeo con impermeabilizante de losa de fondo-piso (C-PV o HS) | m2 | 2.54 |  | 0
01.07.01.01.05.02 | Tarrajeo con impermeabilizante en muros (C-PV o HS) | m2 | 44.52 |  | 0
01.07.01.01.06 | PISOS Y VEREDAS |  |  |  | 0
01.07.01.01.06.01 | Falso piso de concreto 1:10 de espesor 4" (C-PV o HS) | m2 | 9 |  | 0
01.07.01.01.06.02 | Piso de 2" concreto f'c 140 kg/cm2 de 4 cm + pulido con mortero 1:2 x 1 cm | m2 | 9 |  | 0
01.07.01.01.07 | CARPINTERIA METALICA |  |  |  | 0
01.07.01.01.07.01 | Escalera de tubo acero inox. c/parantes de 2" por peldaños 3/4" | m | 2.4 |  | 0
01.07.01.01.07.02 | Marco y tapa de hierro dúctil DI=0,60 m con mecanismo de seguridad según especificación | und | 1 |  | 0
01.07.01.01.08 | VARIOS |  |  |  | 0
01.07.01.01.08.01 | Perfil metálico s/plano y especif tecnica - para losas removibles | m | 1 |  | 0
01.07.01.01.08.02 | Tirador 1/4" para losa removible | und | 18 |  | 0
01.07.01.01.08.03 | Rejilla sumidero-platina s/plano y especi tecnicas | m2 | 0.16 |  | 0
01.07.01.01.08.04 | Puerta corrediza plancha estriada 1/8" con marca L 3/4"x1/8" incl. Riel anclado en losa de concreto de 2"x1"x1/4" | und | 1 |  | 0
01.07.01.01.08.05 | Ventilación con tubería de acero según diseño DN 150 | und | 4 |  | 0
01.07.01.01.08.06 | Prueba de calidad del concreto (prueba a la compresión) | und | 6 |  | 0
01.07.01.01.08.07 | Aditivo desmoldeador para encofrados tipo caravista | m2 | 94.46 |  | 0
01.07.01.02 | TRABAJOS PRELIMINARES |  |  |  | 0
01.07.01.02.01 | Trazo y replanteo inicial del proyecto, p/reservorio-cisterna o sim c/Est.total | und | 1 |  | 0
01.07.01.02.02 | Replanteo final de la obra, p/reservorio y/o cisterna o sim con estación total | und | 1 |  | 0
01.07.01.02.03 | Cerco opaco con manta de polipropileno ó madera h= 2,10 m para límite de obra | m | 127.63 |  | 0
01.07.01.03 | RESERVORIO APOYADO |  |  |  | 0
01.07.01.03.01 | DEMOLICIONES |  |  |  | 0
01.07.01.03.01.01 | Demolición de cupula esferica | m3 | 25.74 |  | 0
01.07.01.03.01.02 | Demolición de muros de concreto armado | m3 | 97.54 |  | 0
01.07.01.03.01.03 | Demolición de zapatas circular | m3 | 114.22 |  | 0
01.07.01.03.01.04 | Eliminación de desmonte proveniente de la demolicion de concreto con maquinaria. | m3 | 237.5 |  | 0
01.07.01.03.02 | MOVIMIENTO DE TIERRAS |  |  |  | 0
01.07.01.03.02.01 | Excavaciones terreno rocoso c/compresora mayores a 3,00 m prof.(sin emplear explosivo) | m3 | 84.19 |  | 0
01.07.01.03.02.02 | Refine, nivelación y compactación en terreno rocoso | m2 | 167 |  | 0
01.07.01.03.02.03 | Eliminación de desmonte en terreno rocoso con maquinaria (incluye disposicion final) | m3 | 84.19 |  | 0
01.07.01.03.02.04 | Arriostre de madera según diseño para contener material excavado | m | 46.18 |  | 0
01.07.01.03.03 | OBRAS DE CONCRETO SIMPLE |  |  |  | 0
01.07.01.03.03.01 | Concreto f'c 100 kg/cm2 para solados y/o sub bases (C-PV o HS) | m3 | 84.19 |  | 0
01.07.01.03.04 | OBRAS DE CONCRETO ARMADO |  |  |  | 0
01.07.01.03.04.01 | ZAPATAS |  |  |  | 0
01.07.01.03.04.01.01 | Concreto pre-mezclado f'c 280 kg/cm2 p/ zapatas incl. Bombeo (C-PV o HS) | m3 | 49.33 |  | 0
01.07.01.03.04.01.02 | Encofrado (incl. habilitación de madera) para zapatas circulares | m2 | 26.95 |  | 0
01.07.01.03.04.01.03 | Acero estruc. trabajado p/zapata armada (costo prom. incl. desperdicios) | kg | 8132.92 |  | 0
01.07.01.03.04.02 | LOSAS DE FONDO |  |  |  | 0
01.07.01.03.04.02.01 | Concreto pre-mezclado f'c 280 kg/cm2 p/losas macizas incl. Bombeo (C-PV o HS) | m3 | 18.47 |  | 0
01.07.01.03.04.02.02 | Acero estruc. trabajado p/losa de fondo- piso (costo prom. incl. desperdicios) | kg | 1797.58 |  | 0
01.07.01.03.04.03 | MUROS |  |  |  | 0
01.07.01.03.04.03.01 | Concreto pre-mezclado f'c 280 kg/cm2 p/ muros reforzados de pozo impulsor incl. Bombeo (C-PV o HS) | m3 | 89.8 |  | 0
01.07.01.03.04.03.02 | Encofrado (incl. habilitación de madera) para muro cilíndrico de cuba | m2 | 600.87 |  | 0
01.07.01.03.04.03.03 | Acero estruc. trabajado p/muro reforzado (costo prom. incl. desperdicios) | kg | 10489.57 |  | 0
01.07.01.03.04.04 | VIGAS |  |  |  | 0
01.07.01.03.04.04.01 | Concreto pre-mezclado f'c 280 kg/cm2 p/vigas circulares incl. Bombeo (C-PV o HS) | m3 | 10.6 |  | 0
01.07.01.03.04.04.02 | Encofrado (incl. habilitación de madera) para vigas circulares | m2 | 46.78 |  | 0
01.07.01.03.04.04.03 | Acero estruc. trabajado para vigas (costo prom. incl. desperdicios) | kg | 894.45 |  | 0
01.07.01.03.04.05 | CÚPULA ESFÉRICA |  |  |  | 0
01.07.01.03.04.05.01 | Concreto pre-mezclado f'c 245 kg/cm2 p/cúpulas esféricas i/Bombeo (C-PV o HS) | m3 | 21.08 |  | 0
01.07.01.03.04.05.02 | Encofrado (incl. habilitación de madera) para cúpula esférica | m2 | 144.9 |  | 0
01.07.01.03.04.05.03 | Acero estruc.trabajado p/cúpula esférica (costo prom. incl. desperdicios) | kg | 2429.42 |  | 0
01.07.01.03.05 | VARIOS |  |  |  | 0
01.07.01.03.05.01 | Aditivo desmoldeador para encofrados tipo caravista | m2 | 819.51 |  | 0
01.07.01.03.05.02 | Provisión y colocado de junta water stop de P.V.C. e=15 cm ( 6") | m | 83.94 |  | 0
01.07.01.03.05.03 | Escalera de tubo acero inox. c/parantes de 2" por peldaños 3/4" | m | 13.55 |  | 0
01.07.01.03.05.04 | Anillo protector p/escalera reservorio elevado de 5,01 m - 10 m s.n.t. | m | 3.44 |  | 0
01.07.01.03.05.05 | Marco y tapa de fibra de vidrio con alma de acero D=0.60 m | und | 1 |  | 0
01.07.01.03.05.06 | Baranda de fo. 2" y parante de h= 090 m altura | m | 3.7 |  | 0
01.07.01.03.05.07 | Ventilación con tubería de acero según diseño DN 150 | und | 16 |  | 0
01.07.01.03.06 | REVOQUES, ENLUCIDOS Y MOLDURAS |  |  |  | 0
01.07.01.03.06.01 | Tarrajeo con impermeabilizante de losa de fondo-piso (C-PV o HS) | m2 | 132.73 |  | 0
01.07.01.03.06.02 | Tarrajeo con impermeabilizante en muros (C-PV o HS) | m2 | 289.97 |  | 0
01.07.01.03.06.03 | Tarrajeo con impermeabilizante de cupula (C-PV o HS) | m2 | 144.9 |  | 0
01.07.01.03.07 | PINTURA |  |  |  | 0
01.07.01.03.07.01 | Pintado exterior con pintura látex de reservorio apoyado incl. mensaje | m2 | 485.51 |  | 0
01.07.01.03.08 | PRUEBAS |  |  |  | 0
01.07.01.03.08.01 | Prueba hidráulica con empleo de cisterna y equipo de bombeo para el llenado | m3 | 850 |  | 0
01.07.01.03.08.02 | Evacuación del agua de prueba con empleo de la línea de salida | m3 | 850 |  | 0
01.07.01.03.08.03 | Limpieza y desinfección de reservorios apoyados | m2 | 588.02 |  | 0
01.07.01.03.08.04 | Prueba de calidad del concreto (prueba a la compresión) | und | 92 |  | 0
01.07.01.04 | CASETA DE VALVULAS Y OPERADOR |  |  |  | 0
01.07.01.04.01 | TRABAJOS PRELIMINARES |  |  |  | 0
01.07.01.04.01.01 | Trazo y replanteo inicial con estación total | m2 | 20.59 |  | 0
01.07.01.04.01.02 | Replanteo final con estación total | m2 | 20.59 |  | 0
01.07.01.04.02 | DESMONTAJE Y DEMOLICIONES |  |  |  | 0
01.07.01.04.02.01 | Desmontaje de puerta | und | 1 |  | 0
01.07.01.04.02.02 | Retiro de ventana c/perfil aluminio (inc. vidrios) | m2 | 2 |  | 0
01.07.01.04.02.03 | Transporte de materiales desmontados a almacen de recupero de SEDAPAL (La Atarjea) | glb | 1 |  | 0
01.07.01.04.02.04 | Demolición de losa de techo aligerado | m2 | 49.26 |  | 0
01.07.01.04.02.05 | Demolición de vigas concreto armado (aisladas) | m3 | 3.56 |  | 0
01.07.01.04.02.06 | Demolición de muro de ladrillo cabeza | m2 | 87.62 |  | 0
01.07.01.04.02.07 | Demolición de columnas concreto armado (aisladas) | m3 | 1.1 |  | 0
01.07.01.04.02.08 | Demolición de cimiento y/o sobrecimiento | m3 | 32.08 |  | 0
01.07.01.04.02.09 | Demolición de losa de piso - vereda (corte y rotura) | m3 | 4.93 |  | 0
01.07.01.04.02.10 | Eliminación de desmonte proveniente de la demolicion de concreto con maquinaria. | m3 | 64.66 |  | 0
01.07.01.04.03 | MOVIMIENTO DE TIERRAS |  |  |  | 0
01.07.01.04.03.01 | Excavaciones terreno rocoso c/compresora hasta 2,00 m prof.(sin emplear explosivo) | m3 | 46.46 |  | 0
01.07.01.04.03.02 | Refine, nivelación y compactación en terreno rocoso | m2 | 83.08 |  | 0
01.07.01.04.03.03 | Relleno compactado con mater. prestamo | m3 | 7.35 |  | 0
01.07.01.04.03.04 | Eliminación de desmonte en terreno rocoso con maquinaria (incluye disposicion final) | m3 | 46.46 |  | 0
01.07.01.04.04 | OBRAS DE CONCRETO SIMPLE |  |  |  | 0
01.07.01.04.04.01 | Concreto f'c 100 kg/cm2 para solados y/o sub bases (C-PV o HS) | m3 | 1.08 |  | 0
01.07.01.04.04.02 | Concreto 1:10 + 30% piedra grande para cimiento corrido (C-PV o HS) | m3 | 14.31 |  | 0
01.07.01.04.04.03 | Concreto 1:8 + 25% P.M. p/sobrecimientos (C-PV o HS) | m3 | 6.09 |  | 0
01.07.01.04.04.04 | Encofrado (incl. habilitación de madera) de sobrecimientos reforzados | m2 | 54.78 |  | 0
01.07.01.04.04.05 | Concreto f'c 175 kg/cm2 para escaleras (C-PV o HS) | m3 | 0.86 |  | 0
01.07.01.04.05 | OBRAS DE CONCRETO ARMADO |  |  |  | 0
01.07.01.04.05.01 | ZAPATAS |  |  |  | 0
01.07.01.04.05.01.01 | Concreto f'c 210 kg/cm2 para zapatas (C-PV o HS) | m3 | 5.79 |  | 0
01.07.01.04.05.01.02 | Acero estruc. trabajado p/zapata armada (costo prom. incl. desperdicios) | kg | 220.85 |  | 0
01.07.01.04.05.02 | COLUMNAS |  |  |  | 0
01.07.01.04.05.02.01 | Concreto f'c 210 kg/cm2 para columnas (Cemento P-I) | m3 | 5.9 |  | 0
01.07.01.04.05.02.02 | Encofrado (incl. habilitación de madera) para columna | m2 | 75.3 |  | 0
01.07.01.04.05.02.03 | Acero estruc. trabajado para columnas (costo prom. incl. desperdicios) | kg | 1099.1 |  | 0
01.07.01.04.05.03 | VIGAS |  |  |  | 0
01.07.01.04.05.03.01 | Concreto f'c 210 kg/cm2 para vigas (Cemento P-I) | m3 | 5.58 |  | 0
01.07.01.04.05.03.02 | Encofrado (incl. habilitación de madera) para vigas rectas y dinteles | m2 | 37.12 |  | 0
01.07.01.04.05.03.03 | Acero estruc. trabajado para vigas (costo prom. incl. desperdicios) | kg | 597.82 |  | 0
01.07.01.04.05.04 | LOSA ALIGERADA |  |  |  | 0
01.07.01.04.05.04.01 | Concreto f'c 210 kg/cm2 para losas aligeradas (Cemento P-I) | m3 | 5.28 |  | 0
01.07.01.04.05.04.02 | Encofrado (incl. habilitación de madera) para losas aligeradas | m2 | 60.37 |  | 0
01.07.01.04.05.04.03 | Acero estruc. trabajado p/losa aligerada (costo prom. incl. desperdicios) | kg | 390.17 |  | 0
01.07.01.04.05.04.04 | Provisión y colocado de ladrillos de arcilla hueco de 15x30x30 cm | und | 529 |  | 0
01.07.01.04.05.04.05 | Cobertura ladrillo pastelero asent. c/mezcla 1:5, 2.5 cm; junta 1.5 cm | m2 | 61 |  | 0
01.07.01.04.05.05 | DADOS DE ANCLAJE |  |  |  | 0
01.07.01.04.05.05.01 | Concreto f'c 210 kg/cm2 para anclajes y/o dados (Cemento P-I) | m3 | 1.43 |  | 0
01.07.01.04.05.05.02 | Encofrado (incl. habilitación de madera) para anclajes y/o dados | m2 | 7.57 |  | 0
01.07.01.04.05.05.03 | Acero estruc. trabajado p/dados y anclajes (costo prom. incl. desperdicios) | kg | 31.67 |  | 0
01.07.01.04.05.05.04 | Juntas con poliestireno expandido de 1" sellada con mortero asfáltico | m2 | 3.78 |  | 0
01.07.01.04.06 | MUROS DE ALBAÑILERIA |  |  |  | 0
01.07.01.04.06.01 | Muros de ladrillo king kong de arcilla de soga con mortero 1:4 x 1,5 cm | m2 | 30.84 |  | 0
01.07.01.04.06.02 | Muros de ladrillo king kong de arcilla de cabeza con mortero 1:4 x 1,5 cm | m2 | 33.84 |  | 0
01.07.01.04.07 | REVOQUES, ENLUCIDOS Y MOLDURAS |  |  |  | 0
01.07.01.04.07.01 | Tarrajeo interior con mortero 1:5x1,5 cm (incluye columnas empotradas) | m2 | 109.18 |  | 0
01.07.01.04.07.02 | Tarrajeo exterior con mortero 1:5x1,5 cm (incluye columnas empotradas) | m2 | 74.54 |  | 0
01.07.01.04.07.03 | Tarrajeo de superficie vigas peraltadas independientes (en interiores) | m2 | 10.16 |  | 0
01.07.01.04.07.04 | Tarrajeo del tipo rayado o primario con mortero 1:5 | m2 | 13.15 |  | 0
01.07.01.04.07.05 | Cielo rasos con mortero de 1:5 x 1,5 cm para cámaras de válvulas | m2 | 59.02 |  | 0
01.07.01.04.07.06 | Vestidura de derrame en puerta, ventana y vano | m | 42.54 |  | 0
01.07.01.04.08 | PISOS Y VEREDAS |  |  |  | 0
01.07.01.04.08.01 | Falso piso de concreto 1:10 de espesor 4" (C-PV o HS) | m2 | 51.71 |  | 0
01.07.01.04.08.02 | Piso de 2" concreto f'c 140 kg/cm2 de 4 cm + pulido con mortero 1:2 x 1 cm | m2 | 51.71 |  | 0
01.07.01.04.08.03 | Revestimiento de pisos con mayólica blanca de primera de 25 cm x 25 cm | m2 | 2.93 |  | 0
01.07.01.04.08.04 | Vereda de concreto f'c 175 kg/cm2 e=10cm pasta 1:2 (C-PV o HS), c/empleo de mezcladora | m2 | 149.46 |  | 0
01.07.01.04.09 | ZOCALOS Y CONTRAZOCALOS |  |  |  | 0
01.07.01.04.09.01 | Contrazócalo de cemento pulido con mortero 1:5 de 2 cm x 0,10 m | m | 31.47 |  | 0
01.07.01.04.09.02 | Pared de Mayolica blanca 25cm x 25cm. H=1.80m | m2 | 11.79 |  | 0
01.07.01.04.10 | CARPINTERIA METALICA |  |  |  | 0
01.07.01.04.10.01 | Puerta metálica tipo P-1 segun diseño y plano | m2 | 4.2 |  | 0
01.07.01.04.10.02 | Puerta metálica tipo P-2 segun diseño y plano | m2 | 1.68 |  | 0
01.07.01.04.10.03 | Puerta de madera contraplacada según diseño y plano | m2 | 1.47 |  | 0
01.07.01.04.10.04 | Ventana en caseta segun diseño y plano | m2 | 5.71 |  | 0
01.07.01.04.10.05 | Malla metálica protectora con alambre N° 10 por cocadas de 1" | m2 | 5.71 |  | 0
01.07.01.04.10.06 | Escalera de tubo acero inox. c/parantes de 2" por peldaños 3/4" | m | 2.98 |  | 0
01.07.01.04.10.07 | Marco y tapa de fibra de vidrio con alma de acero (0.80x0.80m) | und | 1 |  | 0
01.07.01.04.10.08 | Soporte metálico tipo abrazadera para tubería DN 100 a 150 | und | 6 |  | 0
01.07.01.04.11 | CERRAJERIA |  |  |  | 0
01.07.01.04.11.01 | Cerradura para exterior, c/llaves inter. y exterior de 2 golpes | und | 2 |  | 0
01.07.01.04.11.02 | Chapa para puerta de madera | und | 1 |  | 0
01.07.01.04.11.03 | Candado, incluyendo aldabas | und | 3 |  | 0
01.07.01.04.11.04 | Picaportes | und | 6 |  | 0
01.07.01.04.11.05 | Bisagra de fierro para puerta (promedio) | und | 9 |  | 0
01.07.01.04.12 | PINTURA |  |  |  | 0
01.07.01.04.12.01 | Pintado de muro interior con pintura látex | m2 | 109.18 |  | 0
01.07.01.04.12.02 | Pintado de muro exterior con pintura látex | m2 | 74.54 |  | 0
01.07.01.04.12.03 | Pintado de cielo raso con pintura látex | m2 | 69.18 |  | 0
01.07.01.04.12.04 | Pintado de puertas metálicas LAC (2manos anticorrosiva + 2esmalte) | m2 | 5.88 |  | 0
01.07.01.04.12.05 | Pintado de puertas de madera con barniz | m2 | 1.47 |  | 0
01.07.01.04.12.06 | Pintado de ventanas metálicas (2manos anticorrosiva + 2esmalte) | m2 | 5.71 |  | 0
01.07.01.04.13 | VARIOS |  |  |  | 0
01.07.01.04.13.01 | Provisión y colocado de poliestireno expandido de 1" | m | 34.81 |  | 0
01.07.01.04.13.02 | Juntas con poliestireno expandido de 1" sellada con mortero asfáltico 1/4 en pisos y veredas | m | 78.56 |  | 0
01.07.01.04.13.03 | Rejilla sumidero-platina s/plano y especi tecnicas | m2 | 0.32 |  | 0
01.07.01.04.13.04 | Aditivo desmoldeador para encofrados tipo caravista | m2 | 235.14 |  | 0
01.07.01.04.13.05 | Prueba de calidad del concreto (prueba a la compresión) | und | 11 |  | 0
01.07.01.04.14 | APARATOS SANITARIOS |  |  |  | 0
01.07.01.04.14.01 | Inodoro tanque bajo c/grifería de bronce (tornado o similar) | und | 1 |  | 0
01.07.01.04.14.02 | Lavatorio de pared con grifería cromada 20x17 cm (jamaica o similar) | und | 1 |  | 0
01.07.01.04.14.03 | Ducha cromada de una (1) llave incl. grifería | und | 1 |  | 0
01.07.01.04.14.04 | Jabonera de losa color blanco | und | 1 |  | 0
01.07.01.04.14.05 | Toallera con soportes de losa y barra plástica color blanco | und | 1 |  | 0
01.07.01.04.14.06 | Papelera de losa y barra plástica color blanco | und | 1 |  | 0
01.07.01.04.14.07 | Instalación de aparatos sanitarios | und | 3 |  | 0
01.07.01.04.14.08 | Instalación de accesorios sanitarios complementarios | und | 3 |  | 0
01.07.01.04.15 | INSTALACIONES SANITARIAS |  |  |  | 0
01.07.01.04.15.01 | Red de PVC tipo unión roscada PN 10 DN 15 (incl. instalación accesorios) | m | 6.11 |  | 0
01.07.01.04.15.02 | Red de PVC tipo unión roscada PN 10 DN 20 (incl. instalación accesorios) | m | 18.22 |  | 0
01.07.01.04.15.03 | Red de PVC tipo unión roscada PN 10 DN 25 (incl. instalación accesorios) | m | 0.3 |  | 0
01.07.01.04.15.04 | Red de acero inoxidable DN 25 (incl. instalación accesorios) | m | 1 |  | 0
01.07.01.04.15.05 | Tuberia de desague pvc 2" | m | 17.51 |  | 0
01.07.01.04.15.06 | Tuberia de desague pvc 4" | m | 10.52 |  | 0
01.07.01.04.15.07 | Suministro e Instalacion de tuberia HDPE PE 100, PN 10 , DN 110 mm ( incl. desperd. 2%) | m | 1.76 |  | 0
01.07.01.04.15.08 | Codo 90° de acero inoxidable unión roscada DN 25 | und | 2 |  | 0
01.07.01.04.15.09 | Codo de P.V.C. 90° tipo unión roscada DN 15 | und | 7 |  | 0
01.07.01.04.15.10 | Codo de P.V.C. 90° tipo unión roscada DN 20 | und | 9 |  | 0
01.07.01.04.15.11 | Cople Soldable Roscado de Acero Inox. DN 1" | und | 1 |  | 0
01.07.01.04.15.12 | Union Universal DN 20 mm (3/4") | und | 2 |  | 0
01.07.01.04.15.13 | Valvula compueta DN 3/4" | und | 1 |  | 0
01.07.01.04.15.14 | Válvula de bola 3/4" roscada | und | 1 |  | 0
01.07.01.04.15.15 | Tee PVC Agua C-10 3/4" a 1/2" | und | 2 |  | 0
01.07.01.04.15.16 | Reducción de PVC 1" x 3/4" | und | 1 |  | 0
01.07.01.04.15.17 | Reducción PVC 3/4" x 1/2" | und | 1 |  | 0
01.07.01.04.15.18 | Salida de PVC tipo unión roscada PN 10 DN 15 (punto) | pto | 3 |  | 0
01.07.01.04.15.19 | Union multirango DN 1" | und | 1 |  | 0
01.07.01.04.15.20 | Marco (e=1") y Tapa de Nicho Ac. Inoxidable Plancha 5/64" (0.12x0.20) | und | 1 |  | 0
01.07.01.04.15.21 | Codo 90° PVC Desagüe, SAP Ø 2", SP-SP | und | 3 |  | 0
01.07.01.04.15.22 | Codo 45° PVC Desagüe, SAP Ø 2", SP-SP | und | 2 |  | 0
01.07.01.04.15.23 | Codo 45° HDPE 110 para agua | und | 1 |  | 0
01.07.01.04.15.24 | Reducción de PVC SAL 4" a 2" | und | 1 |  | 0
01.07.01.04.15.25 | Tee PVC SAL 2" | und | 2 |  | 0
01.07.01.04.15.26 | Trampa "P" de PVC SAL para desagüe 2" | und | 1 |  | 0
01.07.01.04.15.27 | Yee PVC SAL 2" | und | 1 |  | 0
01.07.01.04.15.28 | Yee PVC SAL con reduccion 4" a 2" | und | 1 |  | 0
01.07.01.04.15.29 | Yee PVC SAL 4" | und | 1 |  | 0
01.07.01.04.15.30 | Tee PVC SAL 4" | und | 1 |  | 0
01.07.01.04.15.31 | Provisión y colocado de registro de bronce 2" | und | 1 |  | 0
01.07.01.04.15.32 | Salida de PVC SAL para desagüe (punto) D=2" | pto | 2 |  | 0
01.07.01.04.15.33 | Salida de PVC SAL para desagüe (punto) D=4" | pto | 1 |  | 0
01.07.01.04.15.34 | Sombrero para ventilación 2" PVC | und | 1 |  | 0
01.07.01.04.15.35 | Caja de regist. alb. 12" x 24" c/tapa de concreto | und | 2 |  | 0
01.07.01.04.15.36 | Silla de derivacion con ramal de HDPE DN 200-110 mm | und | 1 |  | 0
01.07.01.04.15.37 | Instalación de accesorios de acero DN 25 | und | 3 |  | 0
01.07.01.04.15.38 | Instalacion de accesorios PVC | und | 33 |  | 0
01.07.01.04.15.39 | Instalación de accesorios de HDPE DN 110 - 160 mm (Electrofusión) | und | 2 |  | 0
01.07.01.05 | CAJA DE REBOSE Y LIMPIA |  |  |  | 0
01.07.01.05.01 | TRABAJOS PRELIMINARES |  |  |  | 0
01.07.01.05.01.01 | Trazo y replanteo inicial con estación total | m2 | 4.14 |  | 0
01.07.01.05.01.02 | Replanteo final con estación total | m2 | 4.14 |  | 0
01.07.01.05.02 | DEMOLICIONES |  |  |  | 0
01.07.01.05.02.01 | Demolición de caja de rebose y limpia | m3 | 1.28 |  | 0
01.07.01.05.02.02 | Relleno compactado con mater. prestamo | m3 | 2.29 |  | 0
01.07.01.05.02.03 | Eliminación de desmonte proveniente de la demolicion de concreto con maquinaria. | m3 | 1.28 |  | 0
01.07.01.05.03 | MOVIMIENTO DE TIERRAS |  |  |  | 0
01.07.01.05.03.01 | Excavaciones terreno rocoso c/compresora hasta 3,00 m prof.(sin emplear explosivo) | m3 | 10.12 |  | 0
01.07.01.05.03.02 | Refine, nivelación y compactación en terreno rocoso | m2 | 4.14 |  | 0
01.07.01.05.03.03 | Eliminación de desmonte en terreno rocoso con maquinaria (incluye disposicion final) | m3 | 10.12 |  | 0
01.07.01.05.04 | OBRAS DE CONCRETO SIMPLE |  |  |  | 0
01.07.01.05.04.01 | Concreto f'c 100 kg/cm2 para solados y/o sub bases (C-PV o HS) | m3 | 0.41 |  | 0
01.07.01.05.05 | OBRAS DE CONCRETO ARMADO |  |  |  | 0
01.07.01.05.05.01 | Concreto f'c 210 kg/cm2 para losas de fondo-piso (C-PV o HS) | m3 | 0.93 |  | 0
01.07.01.05.05.02 | Acero estruc. trabajado p/losa de fondo- piso (costo prom. incl. desperdicios) | kg | 84.49 |  | 0
01.07.01.05.05.03 | Concreto f'c 210 kg/cm2 para muros reforzados (C-PV o HS) | m3 | 2.75 |  | 0
01.07.01.05.05.04 | Encofrado (incl. habilitación de madera) para muro recto de cámaras, cajas | m2 | 28.43 |  | 0
01.07.01.05.05.05 | Acero estruc. trabajado p/muro reforzado (costo prom. incl. desperdicios) | kg | 361.53 |  | 0
01.07.01.05.05.06 | Concreto f'c 210 kg/cm2 para losas removibles (Cemento P-I) | m3 | 0.12 |  | 0
01.07.01.05.05.07 | Encofrado (incl. habilitación de madera) para losas removibles | m2 | 2.65 |  | 0
01.07.01.05.05.08 | Acero estruc. trabajado p/losas removib. de buzones,cámaras,cajas(costo prom.i/d) | kg | 13 |  | 0
01.07.01.05.06 | REVOQUES, ENLUCIDOS Y MOLDURAS |  |  |  | 0
01.07.01.05.06.01 | Tarrajeo con impermeabilizante de losa de fondo-piso (C-PV o HS) | m2 | 4.14 |  | 0
01.07.01.05.06.02 | Tarrajeo con impermeabilizante en muros (C-PV o HS) | m2 | 28.43 |  | 0
01.07.01.05.07 | ADITAMENTOS VARIOS |  |  |  | 0
01.07.01.05.07.01 | Aditivo desmoldeador para encofrados tipo caravista | m2 | 31.08 |  | 0
01.07.01.05.07.02 | Perfil metálico s/plano y especif tecnica - para losas removibles | m | 6.6 |  | 0
01.07.01.05.07.03 | Tirador 1/4" para losa removible | und | 18 |  | 0
01.07.01.05.07.04 | Prueba de calidad del concreto (prueba a la compresión) | und | 2 |  | 0
01.07.01.06 | CERCO PERIMETRICO |  |  |  | 0
01.07.01.06.01 | TRABAJOS PRELIMINARES |  |  |  | 0
01.07.01.06.01.01 | Trazo y replanteo inicial para cerco perimetrico (con equipo) | m | 90.35 |  | 0
01.07.01.06.01.02 | Replanteo final de la obra, para cerco perimetrico ( con equipo) | m | 90.35 |  | 0
01.07.01.06.02 | MOVIMIENTO DE TIERRAS |  |  |  | 0
01.07.01.06.02.01 | Excavaciones terreno rocoso c/compresora hasta 2,00 m prof.(sin emplear explosivo) | m3 | 30.99 |  | 0
01.07.01.06.02.02 | Refine, nivelación y compactación en terreno rocoso | m2 | 34.88 |  | 0
01.07.01.06.02.03 | Relleno compactado con mater. prestamo | m3 | 6.29 |  | 0
01.07.01.06.02.04 | Eliminación de desmonte en terreno rocoso con maquinaria (incluye disposicion final) | m3 | 30.99 |  | 0
01.07.01.06.03 | OBRAS DE CONCRETO SIMPLE |  |  |  | 0
01.07.01.06.03.01 | Concreto 1:10 + 30% piedra grande para cimiento corrido (C-PV o HS) | m3 | 20.93 |  | 0
01.07.01.06.03.02 | Concreto 1:8 + 25% P.M. p/sobrecimientos (C-PV o HS) | m3 | 7.11 |  | 0
01.07.01.06.03.03 | Encofrado (incl. habilitación de madera) de sobrecimientos reforzados | m2 | 94.82 |  | 0
01.07.01.06.04 | OBRAS DE CONCRETO ARMADO |  |  |  | 0
01.07.01.06.04.01 | Concreto f'c 210 kg/cm2 p/sobrecimientos reforzados (C-PV o HS) | m3 | 1.41 |  | 0
01.07.01.06.04.02 | Encofrado (incl. habilitación de madera) tipo caravista, de sobrecimientos reforzados | m2 | 18.78 |  | 0
01.07.01.06.04.03 | Acero estruc. trabajado p/sobrecimiento refor. (costo prom. incl. desperdicios) | kg | 169.58 |  | 0
01.07.01.06.04.04 | Concreto f'c 210 kg/cm2 para columnas (Cemento P-I) | m3 | 8.39 |  | 0
01.07.01.06.04.05 | Encofrado (incl. habilitación de madera) para columna | m2 | 116.29 |  | 0
01.07.01.06.04.06 | Acero estruc. trabajado para columnas (costo prom. incl. desperdicios) | kg | 1328.26 |  | 0
01.07.01.06.04.07 | Concreto f'c 210 kg/cm2 para vigas (Cemento P-I) | m3 | 4.4 |  | 0
01.07.01.06.04.08 | Encofrado (incl. habilitación de madera) para vigas rectas y dinteles | m2 | 58.68 |  | 0
01.07.01.06.04.09 | Acero estruc. trabajado para vigas (costo prom. incl. desperdicios) | kg | 818.23 |  | 0
01.07.01.06.05 | MURO DE ALBAÑILERIA |  |  |  | 0
01.07.01.06.05.01 | Muros de ladrillo king kong de arcilla de soga caravista c/mortero 1:4 x 1,5cm | m2 | 205.38 |  | 0
01.07.01.06.05.02 | Acero construccion 1/4" para confinamiento de muros (incluye desperdicio) | m | 384 |  | 0
01.07.01.06.05.03 | Solaqueado de muro caravista de ladrillo king kong soga con mortero 1:3 | m2 | 410.76 |  | 0
01.07.01.06.06 | REVOQUES, ENLUCIDOS Y MOLDURAS |  |  |  | 0
01.07.01.06.06.01 | Tarrajeo de columnas, vigas y sobrecimientos 1:5x1,5 cm | m2 | 200.83 |  | 0
01.07.01.06.07 | CARPINTERIA METALICA |  |  |  | 0
01.07.01.06.07.01 | Puerta metalica de dos hojas P-4, segun plano y especificaciones | m2 | 10.2 |  | 0
01.07.01.06.08 | CERRAJERIA |  |  |  | 0
01.07.01.06.08.01 | Bisagra de fierro para puerta (promedio) | und | 4 |  | 0
01.07.01.06.08.02 | Cerradura para exterior, c/llaves inter. y exterior de 3 golpes | und | 1 |  | 0
01.07.01.06.08.03 | Candado, incluyendo aldabas | und | 1 |  | 0
01.07.01.06.08.04 | Picaportes | und | 2 |  | 0
01.07.01.06.09 | PINTURA |  |  |  | 0
01.07.01.06.09.01 | Pintado de muro cerco perimetrico con pintura látex | m2 | 410.76 |  | 0
01.07.01.06.09.02 | Pintado de columnas, vigas y sobrecimientos con pintura latex | m2 | 200.83 |  | 0
01.07.01.06.09.03 | Pintado de puertas metálicas LAC (2manos anticorrosiva + 2esmalte) | m2 | 10.2 |  | 0
01.07.01.06.10 | VARIOS |  |  |  | 0
01.07.01.06.10.01 | Concertina de seguridad | m | 87.35 |  | 0
01.07.01.06.10.02 | Provisión y colocado de poliestireno expandido de 1" | m2 | 3.06 |  | 0
01.07.01.06.10.03 | Prueba de calidad del concreto (prueba a la compresión) | und | 5 |  | 0
01.07.01.06.10.04 | Aditivo desmoldeador para encofrados tipo caravista | m2 | 288.57 |  | 0
01.07.01.07 | ACCESO DEFINITVO - TROCHA CARROZABLE A R-1 |  |  |  | 0
01.07.01.07.01 | TRABAJOS PRELIMINARES |  |  |  | 0
01.07.01.07.01.01 | Trazo y replanteo inicial del proyecto, para construccion de vias de acceso con estación total | km | 0.07 |  | 0
01.07.01.07.01.02 | Replanteo final de la obra, construccion de vias de acceso con estación total | km | 0.07 |  | 0
01.07.01.07.02 | MOVIMIENTO DE TIERRAS |  |  |  | 0
01.07.01.07.02.01 | Excavaciones-cortes en terreno rocoso con compresora (sin emplear explosivos) | m3 | 289.5 |  | 0
01.07.01.07.02.02 | Refine, nivelación y compactación en terreno rocoso | m2 | 335.05 |  | 0
01.07.01.07.02.03 | Relleno compactado en terreno rocoso con maquinaria | m3 | 20.53 |  | 0
01.07.01.07.02.04 | Carpeta de afirmado compactada con equipo de 28 cm espesor | m2 | 335.05 |  | 0
01.07.01.07.02.05 | Eliminación de desmonte en terreno rocoso con maquinaria (incluye disposicion final) | m3 | 268.97 |  | 0
01.07.01.08 | VIA DE ACCESO R-01-278 (ESCALERA) |  |  |  | 0
01.07.01.08.01 | TRABAJOS PRELIMINARES |  |  |  | 0
01.07.01.08.01.01 | Trazo y replanteo inicial para escalera de acceso a reservorio (con equipo) | m2 | 87.94 |  | 0
01.07.01.08.01.02 | Replanteo final para escalera de acceso a reservorio (con equipo) | m2 | 87.94 |  | 0
01.07.01.08.02 | MOVIMIENTO DE TIERRAS |  |  |  | 0
01.07.01.08.02.01 | Excavaciones terreno rocoso c/compresora hasta 2,00 m prof.(sin emplear explosivo) | m3 | 16.68 |  | 0
01.07.01.08.02.02 | Refine, nivelación y compactación en terreno rocoso | m2 | 98.02 |  | 0
01.07.01.08.02.03 | Relleno compactado con mater. prestamo | m3 | 12.52 |  | 0
01.07.01.08.02.04 | Base de material granular compactada con equipo de 10 cm espesor | m2 | 58.08 |  | 0
01.07.01.08.02.05 | Eliminación de desmonte en terreno rocoso con maquinaria (incluye disposicion final) | m3 | 16.68 |  | 0
01.07.01.08.03 | CONCRETO SIMPLE |  |  |  | 0
01.07.01.08.03.01 | Concreto f'c 175 kg/cm2 para gradas y/o piso simple (C-PV o HS) | m3 | 18.84 |  | 0
01.07.01.08.03.02 | Encofrado (incl. habilitación de madera) para gradas y/o piso simple | m2 | 59.48 |  | 0
01.07.01.08.04 | VARIOS |  |  |  | 0
01.07.01.08.04.01 | Juntas con poliestireno expandido de 1" sellada con mortero asfáltico 1/4 en pisos y veredas | m | 16 |  | 0
01.07.01.08.04.02 | Prueba de calidad del concreto (prueba a la compresión) | und | 7 |  | 0
01.07.01.09 | OBRAS COMPLEMENTARIAS |  |  |  | 0
01.07.01.09.01 | Sembrío de grass americano y plantas de tallo corto (jardín) | m2 | 221.33 |  | 0
01.07.01.09.02 | Vereda p/interconexion de concreto f'c 175 kg/cm2 e=10cm pasta 1:2 (C-PV o HS), c/empleo de mezcladora | m2 | 8.1 |  | 0
01.07.02 | RESERVORIO MEJORADO R-2-278 Y CISTERNA PROYECTADA CP-01-278 |  |  |  | 0
01.07.02.01 | SISTEMA PROVISIONAL PARA EL SISTEMA DE AGUA |  |  |  | 0
01.07.02.01.01 | TRABAJOS PRELIMINARES |  |  |  | 0
01.07.02.01.01.01 | Limpieza y acondicionamiento del terreno | m2 | 384.35 |  | 0
01.07.02.01.02 | MOVIMIENTO DE TIERRAS |  |  |  | 0
01.07.02.01.02.01 | Excavaciones-cortes en terreno rocoso con compresora (sin emplear explosivos) | m3 | 350.35 |  | 0
01.07.02.01.02.02 | Excavaciones terreno rocoso c/compresora hasta 3,00 m prof.(sin emplear explosivo) | m3 | 102.03 |  | 0
01.07.02.01.02.03 | Refine, nivelación y compactación en terreno rocoso | m2 | 195.08 |  | 0
01.07.02.01.02.04 | Relleno con material de préstamo arena (incl. provisión) | m3 | 9.92 |  | 0
01.07.02.01.02.05 | Eliminación de desmonte en terreno rocoso con maquinaria (incluye disposicion final) | m3 | 452.38 |  | 0
01.07.02.01.03 | OBRAS DE CONCRETO SIMPLE |  |  |  | 0
01.07.02.01.03.01 | Concreto f'c 100 kg/cm2 para solados y/o sub bases (C-PV o HS) | m3 | 0.25 |  | 0
01.07.02.01.03.02 | Concreto 1:10 + 30% piedra grande para cimiento corrido (C-PV o HS) | m3 | 69.46 |  | 0
01.07.02.01.03.03 | Concreto pre-mezclado f'c 210 kg/cm2 p/ losas de fondo-piso incl. Bombeo (C-PV o HS) | m3 | 15.36 |  | 0
01.07.02.01.03.04 | Concreto f'c 175 kg/cm2 para anclajes y/o dados (C-PV o HS) | m3 | 0.92 |  | 0
01.07.02.01.03.05 | Encofrado (incl. habilitación de madera) para anclajes y/o dados | m2 | 8.61 |  | 0
01.07.02.01.04 | OBRAS DE CONCRETO ARMADO |  |  |  | 0
01.07.02.01.04.01 | VIGA DE ANILLO |  |  |  | 0
01.07.02.01.04.01.01 | Concreto pre-mezclado f'c 210 kg/cm2 p/vigas incl. Bombeo (C-PV o HS) | m3 | 13.22 |  | 0
01.07.02.01.04.01.02 | Acero estruc. trabajado para vigas (costo prom. incl. desperdicios) | kg | 1315.3 |  | 0
01.07.02.01.04.02 | CAJA DE REBOSE |  |  |  | 0
01.07.02.01.04.02.01 | Concreto f'c 175 kg/cm2 para losas de fondo-piso (C-PV o HS) | m3 | 0.38 |  | 0
01.07.02.01.04.02.02 | Acero estruc. trabajado p/losa de fondo- piso (costo prom. incl. desperdicios) | kg | 24.44 |  | 0
01.07.02.01.04.02.03 | Concreto f'c 175 kg/cm2 para muros reforzados (C-PV o HS) | m3 | 1.99 |  | 0
01.07.02.01.04.02.04 | Encofrado (incl. habilitación de madera) para muro recto de cámaras, cajas | m2 | 14.08 |  | 0
01.07.02.01.04.02.05 | Acero estruc. trabajado p/muro reforzado (costo prom. incl. desperdicios) | kg | 127.4 |  | 0
01.07.02.01.04.02.06 | Concreto f'c 175 kg/cm2 para losas removibles (Cemento P-I) | m3 | 0.12 |  | 0
01.07.02.01.04.02.07 | Encofrado (incl. habilitación de madera) para losas removibles | m2 | 0.28 |  | 0
01.07.02.01.04.02.08 | Acero estruc. trabajado p/losas removib. de buzones,cámaras,cajas(costo prom.i/d) | kg | 15.24 |  | 0
01.07.02.01.05 | REVOQUES, ENLUCIDOS Y MOLDURAS |  |  |  | 0
01.07.02.01.05.01 | Tarrajeo con impermeabilizante de losa de fondo-piso (C-PV o HS) | m2 | 2.54 |  | 0
01.07.02.01.05.02 | Tarrajeo con impermeabilizante en muros (C-PV o HS) | m2 | 14.38 |  | 0
01.07.02.01.06 | PISOS Y VEREDAS |  |  |  | 0
01.07.02.01.06.01 | Falso piso de concreto 1:10 de espesor 4" (C-PV o HS) | m2 | 76.79 |  | 0
01.07.02.01.06.02 | Piso de 2" concreto f'c 140 kg/cm2 de 4 cm + pulido con mortero 1:2 x 1 cm | m2 | 76.79 |  | 0
01.07.02.01.07 | CARPINTERIA METALICA |  |  |  | 0
01.07.02.01.07.01 | Puerta metálica segun diseño y plano | m2 | 4.2 |  | 0
01.07.02.01.07.02 | Ventana en caseta provisional segun diseño y plano | m2 | 0.9 |  | 0
01.07.02.01.07.03 | Soporte metálico tipo abrazadera para tubería DN 100 a 150 | und | 4 |  | 0
01.07.02.01.08 | CERRAJERIA |  |  |  | 0
01.07.02.01.08.01 | Cerradura para exterior, c/llaves inter. y exterior de 2 golpes | und | 2 |  | 0
01.07.02.01.08.02 | Candado, incluyendo aldabas | und | 2 |  | 0
01.07.02.01.08.03 | Picaportes | und | 2 |  | 0
01.07.02.01.08.04 | Bisagra de fierro para puerta (promedio) | und | 6 |  | 0
01.07.02.01.09 | PINTURA |  |  |  | 0
01.07.02.01.09.01 | Pintado de puertas metálicas LAC (2manos anticorrosiva + 2esmalte) | m2 | 4.2 |  | 0
01.07.02.01.09.02 | Pintado de ventanas metálicas (2manos anticorrosiva + 2esmalte) | m2 | 0.9 |  | 0
01.07.02.01.10 | VARIOS |  |  |  | 0
01.07.02.01.10.01 | Perfil metálico s/plano y especif tecnica - para losas removibles | m | 1 |  | 0
01.07.02.01.10.02 | Tirador 1/4" para losa removible | und | 18 |  | 0
01.07.02.01.10.03 | Prueba de calidad del concreto (prueba a la compresión) | und | 6 |  | 0
01.07.02.01.10.04 | Aditivo desmoldeador para encofrados tipo caravista | m2 | 22.97 |  | 0
01.07.02.01.11 | INSTALACION DE TANQUE PROVISIONAL R-2-278 |  |  |  | 0
01.07.02.01.11.01 | Suministro y montaje de tanque metalico Ø11.698m x 5.045m (incl. accesorios y transporte) | und | 1 |  | 0
01.07.02.01.11.02 | Desmontaje en obra de Tanque metálico de R-2 | und | 1 |  | 0
01.07.02.01.11.03 | Traslado de tanque a almacen de SEDAPAL (La Atarjea) | und | 1 |  | 0
01.07.02.01.12 | INSTALACION DE CASETA DE VALVULAS PROVISIONAL |  |  |  | 0
01.07.02.01.12.01 | Suministro de caseta de válvulas | und | 1 |  | 0
01.07.02.01.12.02 | Montaje de caseta de válvulas | und | 1 |  | 0
01.07.02.01.12.03 | Desmontaje de caseta de válvulas incl. demoliciones R-2 | und | 1 |  | 0
01.07.02.01.12.04 | Traslado de caseta de válvulas a almacen de SEDAPAL (La Atarjea) | und | 1 |  | 0
01.07.02.01.13 | INSTALACION DE CASETA DE OPERADOR PROVISIONAL |  |  |  | 0
01.07.02.01.13.01 | Suministro de caseta de operador R-2 | und | 1 |  | 0
01.07.02.01.13.02 | Montaje de caseta de operador | und | 1 |  | 0
01.07.02.01.13.03 | Desmontaje de caseta de operador | und | 1 |  | 0
01.07.02.01.13.04 | Traslado de caseta de operador a almacen de SEDAPAL (La Atarjea) | und | 1 |  | 0
01.07.02.01.14 | INSTALACION DE CERCO PERIMETRICO PROVISIONAL |  |  |  | 0
01.07.02.01.14.01 | Suministro de cerco perimetrico R-2 | und | 1 |  | 0
01.07.02.01.14.02 | Montaje de cerco perimetrico | und | 1 |  | 0
01.07.02.01.14.03 | Desmontaje de cerco perimetrico | und | 1 |  | 0
01.07.02.01.14.04 | Traslado de cerco a almacen de SEDAPAL (La Atarjea) | und | 1 |  | 0
01.07.02.02 | TRABAJOS PRELIMINARES |  |  |  | 0
01.07.02.02.01 | Trazo y replanteo inicial del proyecto, p/reservorio-cisterna o sim c/Est.total | und | 1 |  | 0
01.07.02.02.02 | Replanteo final de la obra, p/reservorio y/o cisterna o sim con estación total | und | 1 |  | 0
01.07.02.03 | RESERVORIO APOYADO |  |  |  | 0
01.07.02.03.01 | DEMOLICIONES |  |  |  | 0
01.07.02.03.01.01 | Demolición de cupula esferica | m3 | 23.57 |  | 0
01.07.02.03.01.02 | Picado de muro para emplame de fierro | m3 | 2.89 |  | 0
01.07.02.03.01.03 | Pase de Tuberias por muro incl picado y resane (pases) | und | 1 |  | 0
01.07.02.03.01.04 | Sellado de pase de tubería por muro de reservorio existente | und | 1 |  | 0
01.07.02.03.01.05 | Eliminación de desmonte proveniente de la demolicion de concreto con maquinaria. | m3 | 26.46 |  | 0
01.07.02.03.02 | OBRAS DE CONCRETO SIMPLE |  |  |  | 0
01.07.02.03.02.01 | Concreto f'c 175 kg/cm2 para escaleras (C-PV o HS) | m3 | 1.01 |  | 0
01.07.02.03.03 | OBRAS DE CONCRETO ARMADO |  |  |  | 0
01.07.02.03.03.01 | ENCAMISADO |  |  |  | 0
01.07.02.03.03.01.01 | Picado-retiro de concreto deteriorado en muro de cuba de reservorio (incl. limpieza) | m2 | 349.97 |  | 0
01.07.02.03.03.01.02 | Aplicar epoxico (Junta de concreto viejo con nuevo) | m2 | 349.97 |  | 0
01.07.02.03.03.01.03 | Concreto pre-mezclado f'c 280 kg/cm2 p/ encamisado reforzados incl. Bombeo (C-PV o HS) | m3 | 45.58 |  | 0
01.07.02.03.03.01.04 | Encofrado (incl. habilitación de madera) para encamisado cilíndrico de cuba | m2 | 240.57 |  | 0
01.07.02.03.03.01.05 | Acero estruc. trabajado p/encamisado reforzado (costo prom. incl. desperdicios) | kg | 3898.87 |  | 0
01.07.02.03.03.02 | LOSA DE FONDO |  |  |  | 0
01.07.02.03.03.02.01 | Picado-retiro de concreto deteriorado en losa de fondo de cuba (incl. limpieza) | m2 | 117.86 |  | 0
01.07.02.03.03.02.02 | Aplicar epoxico (Junta de concreto viejo con nuevo) | m2 | 117.86 |  | 0
01.07.02.03.03.02.03 | Concreto pre-mezclado f'c 280 kg/cm2 p/ losas de fondo-piso incl. Bombeo (C-PV o HS) | m3 | 34.03 |  | 0
01.07.02.03.03.02.04 | Acero estruc. trabajado p/losa de fondo- piso (costo prom. incl. desperdicios) | kg | 2124.15 |  | 0
01.07.02.03.03.03 | MURO DE CUBA A PROLONGAR |  |  |  | 0
01.07.02.03.03.03.01 | Concreto pre-mezclado f'c 280 kg/cm2 p/ muros reforzados incl. Bombeo (C-PV o HS) | m3 | 9.31 |  | 0
01.07.02.03.03.03.02 | Encofrado (incl. habilitación de madera) para muro cilíndrico de cuba | m2 | 46.56 |  | 0
01.07.02.03.03.04 | VIGAS |  |  |  | 0
01.07.02.03.03.04.01 | Concreto pre-mezclado f'c 280 kg/cm2 p/vigas circulares incl. Bombeo (C-PV o HS) | m3 | 9.78 |  | 0
01.07.02.03.03.04.02 | Encofrado (incl. habilitación de madera) para vigas circulares | m2 | 45.03 |  | 0
01.07.02.03.03.04.03 | Acero estruc. trabajado para vigas circulares (costo prom. incl. desperdicios) | kg | 981.65 |  | 0
01.07.02.03.04 | ESTRUCTURAS DE ALUMINIO |  |  |  | 0
01.07.02.03.04.01 | Cupula prefabricada de aluminio segun diseño de planos y especificaciones para el reservorio R-2-278, incl. montaje, accesorios y transporte | und | 1 |  | 0
01.07.02.03.05 | VARIOS |  |  |  | 0
01.07.02.03.05.01 | Aditivo desmoldeador para encofrados tipo caravista | m2 | 285.6 |  | 0
01.07.02.03.05.02 | Escalera de tubo acero inox. c/parantes de 2" por peldaños 3/4" | m | 9.3 |  | 0
01.07.02.03.05.03 | Baranda de fo. 2" y parante de h= 0.90 m altura | m | 3.6 |  | 0
01.07.02.03.05.04 | Marco y tapa de fibra de vidrio con alma de acero D=0.60 m | und | 1 |  | 0
01.07.02.03.05.05 | Ventilación con tubería de acero según diseño DN 150 | und | 4 |  | 0
01.07.02.03.06 | REVOQUES, ENLUCIDOS Y MOLDURAS |  |  |  | 0
01.07.02.03.06.01 | Tarrajeo con impermeabilizante de losa de fondo-piso (C-PV o HS) | m2 | 94.34 |  | 0
01.07.02.03.06.02 | Tarrajeo con impermeabilizante en muros (C-PV o HS) | m2 | 237.46 |  | 0
01.07.02.03.06.03 | Acabado de ochavo en 45° con impermeabilizante en todo el contorno interior de reservorio (C-PV o HS) | m2 | 25.45 |  | 0
01.07.02.03.07 | PINTURA |  |  |  | 0
01.07.02.03.07.01 | Pintado exterior con pintura látex de reservorio apoyado incl. mensaje | m2 | 220.16 |  | 0
01.07.02.03.08 | PRUEBAS |  |  |  | 0
01.07.02.03.08.01 | Prueba hidráulica con empleo de cisterna y equipo de bombeo para el llenado | m3 | 450 |  | 0
01.07.02.03.08.02 | Evacuación del agua de prueba con empleo de la línea de salida | m3 | 450 |  | 0
01.07.02.03.08.03 | Limpieza y desinfección de reservorios elevados | m2 | 349.42 |  | 0
01.07.02.03.08.04 | Prueba de calidad del concreto (prueba a la compresión) | und | 30 |  | 0
01.07.02.04 | CASETA DE VALVULAS |  |  |  | 0
01.07.02.04.01 | TRABAJOS PRELIMINARES |  |  |  | 0
01.07.02.04.01.01 | Trazo y replanteo inicial con estación total | m2 | 54.4 |  | 0
01.07.02.04.01.02 | Replanteo final con estación total | m2 | 54.4 |  | 0
01.07.02.04.02 | DESMONTAJE Y DEMOLICIONES |  |  |  | 0
01.07.02.04.02.01 | Desmontaje de puerta | und | 2 |  | 0
01.07.02.04.02.02 | Retiro de ventana c/perfil aluminio (inc. vidrios) | m2 | 2.93 |  | 0
01.07.02.04.02.03 | Retiro de de barandas | m | 3.3 |  | 0
01.07.02.04.02.04 | Transporte de materiales desmontados a almacen de recupero de SEDAPAL (La Atarjea) | glb | 1 |  | 0
01.07.02.04.02.05 | Demolición de losa de techo aligerado | m2 | 39.43 |  | 0
01.07.02.04.02.06 | Desmontaje de techo de calaminas | m2 | 10.45 |  | 0
01.07.02.04.02.07 | Demolición de vigas concreto armado (aisladas) | m3 | 0.64 |  | 0
01.07.02.04.02.08 | Demolición de muro de ladrillo cabeza | m2 | 60.22 |  | 0
01.07.02.04.02.09 | Demolición de muro de ladrillo soga | m2 | 28.3 |  | 0
01.07.02.04.02.10 | Demolición de cimiento y/o sobrecimiento | m3 | 26.22 |  | 0
01.07.02.04.02.11 | Demolición de losa de piso - vereda (corte y rotura) | m3 | 3.74 |  | 0
01.07.02.04.02.12 | Eliminación de desmonte proveniente de la demolicion de concreto con maquinaria. | m3 | 58.83 |  | 0
01.07.02.04.03 | MOVIMIENTO DE TIERRAS |  |  |  | 0
01.07.02.04.03.01 | Excavaciones terreno rocoso c/compresora hasta 2,00 m prof.(sin emplear explosivo) | m3 | 48.68 |  | 0
01.07.02.04.03.02 | Refine, nivelación y compactación en terreno rocoso | m2 | 33.39 |  | 0
01.07.02.04.03.03 | Relleno compactado con mater. prestamo | m3 | 21.25 |  | 0
01.07.02.04.03.04 | Eliminación de desmonte en terreno rocoso con maquinaria (incluye disposicion final) | m3 | 48.68 |  | 0
01.07.02.04.04 | OBRAS DE CONCRETO SIMPLE |  |  |  | 0
01.07.02.04.04.01 | Concreto f'c 100 kg/cm2 para solados y/o sub bases (C-PV o HS) | m3 | 1.95 |  | 0
01.07.02.04.04.02 | Concreto 1:10 + 30% piedra grande para cimiento corrido (C-PV o HS) | m3 | 9.58 |  | 0
01.07.02.04.04.03 | Concreto f'c 175 kg/cm2 para escaleras (C-PV o HS) | m3 | 0.68 |  | 0
01.07.02.04.05 | OBRAS DE CONCRETO ARMADO |  |  |  | 0
01.07.02.04.05.01 | ZAPATAS |  |  |  | 0
01.07.02.04.05.01.01 | Concreto f'c 210 kg/cm2 para zapatas (C-PV o HS) | m3 | 6.54 |  | 0
01.07.02.04.05.01.02 | Acero estruc. trabajado p/zapata armada (costo prom. incl. desperdicios) | kg | 233.11 |  | 0
01.07.02.04.05.02 | SOBRECIMIENTOS |  |  |  | 0
01.07.02.04.05.02.01 | Concreto f'c 210 kg/cm2 p/sobrecimientos reforzados (C-PV o HS) | m3 | 5.65 |  | 0
01.07.02.04.05.02.02 | Encofrado (incl. habilitación de madera) tipo caravista, de sobrecimientos reforzados | m2 | 45.17 |  | 0
01.07.02.04.05.02.03 | Acero estruc. trabajado p/sobrecimiento refor. (costo prom. incl. desperdicios) | kg | 499.06 |  | 0
01.07.02.04.05.03 | COLUMNAS |  |  |  | 0
01.07.02.04.05.03.01 | Concreto f'c 210 kg/cm2 para columnas (Cemento P-I) | m3 | 5.88 |  | 0
01.07.02.04.05.03.02 | Encofrado (incl. habilitación de madera) para columna | m2 | 66.1 |  | 0
01.07.02.04.05.03.03 | Acero estruc. trabajado para columnas (costo prom. incl. desperdicios) | kg | 893.45 |  | 0
01.07.02.04.05.04 | VIGAS |  |  |  | 0
01.07.02.04.05.04.01 | Concreto f'c 210 kg/cm2 para vigas (Cemento P-I) | m3 | 3.9 |  | 0
01.07.02.04.05.04.02 | Encofrado (incl. habilitación de madera) para vigas rectas y dinteles | m2 | 22.65 |  | 0
01.07.02.04.05.04.03 | Acero estruc. trabajado para vigas (costo prom. incl. desperdicios) | kg | 595.98 |  | 0
01.07.02.04.05.05 | LOSA ALIGERADA |  |  |  | 0
01.07.02.04.05.05.01 | Concreto f'c 210 kg/cm2 para losas aligeradas (Cemento P-I) | m3 | 3.73 |  | 0
01.07.02.04.05.05.02 | Encofrado (incl. habilitación de madera) para losas aligeradas | m2 | 42.63 |  | 0
01.07.02.04.05.05.03 | Acero estruc. trabajado p/losa aligerada (costo prom. incl. desperdicios) | kg | 286.2 |  | 0
01.07.02.04.05.05.04 | Provisión y colocado de ladrillos de arcilla hueco de 15x30x30 cm | und | 374 |  | 0
01.07.02.04.05.05.05 | Cobertura ladrillo pastelero asent. c/mezcla 1:5, 2.5 cm; junta 1.5 cm | m2 | 55.15 |  | 0
01.07.02.04.05.06 | DADOS DE ANCLAJE |  |  |  | 0
01.07.02.04.05.06.01 | Concreto f'c 210 kg/cm2 para anclajes y/o dados (Cemento P-I) | m3 | 1.16 |  | 0
01.07.02.04.05.06.02 | Encofrado (incl. habilitación de madera) para anclajes y/o dados | m2 | 16.69 |  | 0
01.07.02.04.05.06.03 | Acero estruc. trabajado p/dados y anclajes (costo prom. incl. desperdicios) | kg | 115.79 |  | 0
01.07.02.04.05.06.04 | Juntas con poliestireno expandido de 1" sellada con mortero asfáltico | m2 | 2.44 |  | 0
01.07.02.04.06 | MUROS DE ALBAÑILERIA |  |  |  | 0
01.07.02.04.06.01 | Muros de ladrillo king kong de arcilla de cabeza con mortero 1:4 x 1,5 cm | m2 | 43.41 |  | 0
01.07.02.04.07 | REVOQUES, ENLUCIDOS Y MOLDURAS |  |  |  | 0
01.07.02.04.07.01 | Tarrajeo interior con mortero 1:5x1,5 cm (incluye columnas empotradas) | m2 | 64.96 |  | 0
01.07.02.04.07.02 | Tarrajeo exterior con mortero 1:5x1,5 cm (incluye columnas empotradas) | m2 | 92.81 |  | 0
01.07.02.04.07.03 | Tarrajeo de superficie vigas peraltadas independientes (en interiores) | m2 | 9.14 |  | 0
01.07.02.04.07.04 | Cielo rasos con mortero de 1:5 x 1,5 cm para cámaras de válvulas | m2 | 46.88 |  | 0
01.07.02.04.07.05 | Vestidura de derrame en puerta, ventana y vano | m | 17.72 |  | 0
01.07.02.04.08 | PISOS Y VEREDAS |  |  |  | 0
01.07.02.04.08.01 | Falso piso de concreto 1:10 de espesor 4" (C-PV o HS) | m2 | 42.82 |  | 0
01.07.02.04.08.02 | Piso de 2" concreto f'c 140 kg/cm2 de 4 cm + pulido con mortero 1:2 x 1 cm | m2 | 42.82 |  | 0
01.07.02.04.08.03 | Vereda de concreto f'c 175 kg/cm2 e=10cm pasta 1:2 (C-PV o HS), c/empleo de mezcladora | m2 | 45.98 |  | 0
01.07.02.04.09 | ZOCALOS Y CONTRAZOCALOS |  |  |  | 0
01.07.02.04.09.01 | Contrazócalo de cemento pulido con mortero 1:5 de 2 cm x 0,10 m | m | 22.23 |  | 0
01.07.02.04.10 | CARPINTERIA METALICA |  |  |  | 0
01.07.02.04.10.01 | Puerta metálica tipo P-2 segun diseño y plano | m2 | 2.1 |  | 0
01.07.02.04.10.02 | Ventana en caseta segun diseño y plano | m2 | 2.63 |  | 0
01.07.02.04.10.03 | Malla metálica protectora con alambre N° 10 por cocadas de 1" | m2 | 2.63 |  | 0
01.07.02.04.10.04 | Escalera de tubo acero inox. c/parantes de 2" por peldaños 3/4" | m | 3.25 |  | 0
01.07.02.04.10.05 | Anillo protector p/escalera reservorio | m | 1.25 |  | 0
01.07.02.04.10.06 | Marco y tapa de fibra de vidrio con alma de acero (0.80x0.80m) | und | 4 |  | 0
01.07.02.04.10.07 | Soporte metálico tipo abrazadera para tubería DN 100 a 150 | und | 5 |  | 0
01.07.02.04.11 | CERRAJERIA |  |  |  | 0
01.07.02.04.11.01 | Cerradura para exterior, c/llaves inter. y exterior de 2 golpes | und | 1 |  | 0
01.07.02.04.11.02 | Candado, incluyendo aldabas | und | 1 |  | 0
01.07.02.04.11.03 | Picaportes | und | 2 |  | 0
01.07.02.04.11.04 | Bisagra de fierro para puerta (promedio) | und | 3 |  | 0
01.07.02.04.12 | PINTURA |  |  |  | 0
01.07.02.04.12.01 | Pintado de muro interior con pintura látex | m2 | 64.96 |  | 0
01.07.02.04.12.02 | Pintado de muro exterior con pintura látex | m2 | 92.81 |  | 0
01.07.02.04.12.03 | Pintado de cielo raso con pintura látex | m2 | 56.02 |  | 0
01.07.02.04.12.04 | Pintado de puertas metálicas LAC (2manos anticorrosiva + 2esmalte) | m2 | 2.1 |  | 0
01.07.02.04.12.05 | Pintado de ventanas metálicas (2manos anticorrosiva + 2esmalte) | m2 | 2.63 |  | 0
01.07.02.04.13 | VARIOS |  |  |  | 0
01.07.02.04.13.01 | Provisión y colocado de poliestireno expandido de 1" | m | 22.8 |  | 0
01.07.02.04.13.02 | Juntas con poliestireno expandido de 1" sellada con mortero asfáltico 1/4 en pisos y veredas | m | 8 |  | 0
01.07.02.04.13.03 | Rejilla sumidero-platina s/plano y especi tecnicas | m2 | 0.16 |  | 0
01.07.02.04.13.04 | Aditivo desmoldeador para encofrados tipo caravista | m2 | 193.23 |  | 0
01.07.02.04.13.05 | Prueba de calidad del concreto (prueba a la compresión) | und | 8 |  | 0
01.07.02.05 | CASETA DE OPERADOR Y SCADA |  |  |  | 0
01.07.02.05.01 | TRABAJOS PRELIMINARES |  |  |  | 0
01.07.02.05.01.01 | Trazo y replanteo inicial con estación total | m2 | 37.68 |  | 0
01.07.02.05.01.02 | Replanteo final con estación total | m2 | 37.68 |  | 0
01.07.02.05.02 | MOVIMIENTO DE TIERRAS |  |  |  | 0
01.07.02.05.02.01 | Excavaciones terreno rocoso c/compresora hasta 2,00 m prof.(sin emplear explosivo) | m3 | 15.98 |  | 0
01.07.02.05.02.02 | Refine, nivelación y compactación en terreno rocoso | m2 | 13.32 |  | 0
01.07.02.05.02.03 | Relleno estructural compactado con material de prestamo | m3 | 3.33 |  | 0
01.07.02.05.02.04 | Eliminación de desmonte en terreno rocoso con maquinaria (incluye disposicion final) | m3 | 15.98 |  | 0
01.07.02.05.03 | OBRAS DE CONCRETO SIMPLE |  |  |  | 0
01.07.02.05.03.01 | Concreto 1:10 + 30% piedra grande para cimiento corrido (C-PV o HS) | m3 | 10.66 |  | 0
01.07.02.05.03.02 | Concreto 1:8 + 25% P.M. p/sobrecimientos (C-PV o HS) | m3 | 1.81 |  | 0
01.07.02.05.03.03 | Encofrado (incl. habilitación de madera) para sobrecimientos | m2 | 24.18 |  | 0
01.07.02.05.04 | OBRAS DE CONCRETO ARMADO |  |  |  | 0
01.07.02.05.04.01 | COLUMNAS |  |  |  | 0
01.07.02.05.04.01.01 | Concreto f'c 210 kg/cm2 para columnas (Cemento P-I) | m3 | 1.45 |  | 0
01.07.02.05.04.01.02 | Encofrado (incl. habilitación de madera) para columna | m2 | 27.6 |  | 0
01.07.02.05.04.01.03 | Acero estruc. trabajado para columnas (costo prom. incl. desperdicios) | kg | 267.46 |  | 0
01.07.02.05.04.02 | VIGAS |  |  |  | 0
01.07.02.05.04.02.01 | Concreto f'c 210 kg/cm2 para vigas (Cemento P-I) | m3 | 1.4 |  | 0
01.07.02.05.04.02.02 | Encofrado (incl. habilitación de madera) para vigas rectas y dinteles | m2 | 6.19 |  | 0
01.07.02.05.04.02.03 | Acero estruc. trabajado para vigas (costo prom. incl. desperdicios) | kg | 177.68 |  | 0
01.07.02.05.04.03 | LOSAS ALIGERADAS |  |  |  | 0
01.07.02.05.04.03.01 | Concreto f'c 210 kg/cm2 para losas aligeradas (Cemento P-I) | m3 | 1.58 |  | 0
01.07.02.05.04.03.02 | Encofrado (incl. habilitación de madera) para losas aligeradas | m2 | 18.09 |  | 0
01.07.02.05.04.03.03 | Acero estruc. trabajado p/losa aligerada (costo prom. incl. desperdicios) | kg | 138.93 |  | 0
01.07.02.05.04.03.04 | Provisión y colocado de ladrillos de arcilla hueco de 15x30x30 cm | und | 159 |  | 0
01.07.02.05.04.03.05 | Cobertura ladrillo pastelero asent. c/mezcla 1:5, 2.5 cm; junta 1.5 cm | m2 | 24.96 |  | 0
01.07.02.05.05 | MUROS DE ALBAÑILERIA |  |  |  | 0
01.07.02.05.05.01 | Muros de ladrillo king kong de arcilla de cabeza con mortero 1:4 x 1,5 cm | m2 | 51.63 |  | 0
01.07.02.05.06 | REVOQUES, ENLUCIDOS Y MOLDURAS |  |  |  | 0
01.07.02.05.06.01 | Tarrajeo interior con mortero 1:5x1,5 cm (incluye columnas empotradas) | m2 | 79.03 |  | 0
01.07.02.05.06.02 | Tarrajeo exterior con mortero 1:5x1,5 cm (incluye columnas empotradas) | m2 | 32.2 |  | 0
01.07.02.05.06.03 | Tarrajeo del tipo rayado o primario con mortero 1:5 | m2 | 12.78 |  | 0
01.07.02.05.06.04 | Cielo rasos incluye vigas empotradas con mortero de 1:4 x 1,5 cm | m2 | 28.2 |  | 0
01.07.02.05.06.05 | Vestidura de derrame en puerta, ventana y vano | m | 23.65 |  | 0
01.07.02.05.07 | PISOS Y VEREDAS |  |  |  | 0
01.07.02.05.07.01 | Falso piso de concreto 1:10 de espesor 4" (C-PV o HS) | m2 | 16.39 |  | 0
01.07.02.05.07.02 | Piso de 2" concreto f'c 140 kg/cm2 de 4 cm + pulido con mortero 1:2 x 1 cm | m2 | 16.39 |  | 0
01.07.02.05.07.03 | Revestimiento de pisos con mayólica blanca de primera de 25 cm x 25 cm | m2 | 3.37 |  | 0
01.07.02.05.07.04 | Vereda de concreto f'c 175 kg/cm2 e=10cm pasta 1:2 (C-PV o HS), c/empleo de mezcladora | m2 | 15.1 |  | 0
01.07.02.05.08 | ZOCALOS Y CONTRAZOCALOS |  |  |  | 0
01.07.02.05.08.01 | Contrazócalo de cemento pulido con mortero 1:5 de 2 cm x 0,10 m | m | 18.19 |  | 0
01.07.02.05.08.02 | Pared de Mayolica blanca 25cm x 25cm. H=1.80m | m2 | 12.78 |  | 0
01.07.02.05.09 | CARPINTERIA METALICA |  |  |  | 0
01.07.02.05.09.01 | Puerta metálica tipo P-3 segun diseño y plano | m2 | 1.79 |  | 0
01.07.02.05.09.02 | Puerta metálica tipo P-5 segun diseño y plano | m2 | 1.68 |  | 0
01.07.02.05.09.03 | Puerta de madera contraplacada según diseño y plano | m2 | 1.47 |  | 0
01.07.02.05.09.04 | Ventana en caseta segun diseño y plano | m2 | 2.14 |  | 0
01.07.02.05.09.05 | Malla metálica protectora con alambre N° 10 por cocadas de 1" | m2 | 2.14 |  | 0
01.07.02.05.10 | CERRAJERIA |  |  |  | 0
01.07.02.05.10.01 | Cerradura para exterior, c/llaves inter. y exterior de 2 golpes | und | 2 |  | 0
01.07.02.05.10.02 | Chapa para puerta de madera | und | 1 |  | 0
01.07.02.05.10.03 | Candado, incluyendo aldabas | und | 3 |  | 0
01.07.02.05.10.04 | Picaportes | und | 6 |  | 0
01.07.02.05.10.05 | Bisagra de fierro para puerta (promedio) | und | 9 |  | 0
01.07.02.05.11 | PINTURA |  |  |  | 0
01.07.02.05.11.01 | Pintado de muro interior con pintura látex | m2 | 79.03 |  | 0
01.07.02.05.11.02 | Pintado de muro exterior con pintura látex | m2 | 32.2 |  | 0
01.07.02.05.11.03 | Pintado de cielo raso con pintura látex | m2 | 28.2 |  | 0
01.07.02.05.11.04 | Pintado de puertas de madera con barniz | m2 | 1.47 |  | 0
01.07.02.05.11.05 | Pintado de puertas metálicas LAC (2manos anticorrosiva + 2esmalte) | m2 | 3.47 |  | 0
01.07.02.05.11.06 | Pintado de ventanas metálicas (2manos anticorrosiva + 2esmalte) | m2 | 2.14 |  | 0
01.07.02.05.12 | VARIOS |  |  |  | 0
01.07.02.05.12.01 | Juntas con poliestireno expandido de 1" sellada con mortero asfáltico 1/4 en pisos y veredas | m | 11.6 |  | 0
01.07.02.05.12.02 | Aditivo desmoldeador para encofrados tipo caravista | m2 | 76.06 |  | 0
01.07.02.05.12.03 | Prueba de calidad del concreto (prueba a la compresión) | und | 2 |  | 0
01.07.02.05.13 | APARATOS SANITARIOS |  |  |  | 0
01.07.02.05.13.01 | Inodoro tanque bajo c/grifería de bronce (tornado o similar) | und | 1 |  | 0
01.07.02.05.13.02 | Lavatorio de pared con grifería cromada 20x17 cm (jamaica o similar) | und | 1 |  | 0
01.07.02.05.13.03 | Ducha cromada de una (1) llave incl. grifería | und | 1 |  | 0
01.07.02.05.13.04 | Jabonera de losa color blanco | und | 1 |  | 0
01.07.02.05.13.05 | Toallera con soportes de losa y barra plástica color blanco | und | 1 |  | 0
01.07.02.05.13.06 | Papelera de losa y barra plástica color blanco | und | 1 |  | 0
01.07.02.05.13.07 | Instalación de aparatos sanitarios | und | 3 |  | 0
01.07.02.05.13.08 | Instalación de accesorios sanitarios complementarios | und | 3 |  | 0
01.07.02.05.14 | INSTALACIONES SANITARIAS |  |  |  | 0
01.07.02.05.14.01 | Red de PVC tipo unión roscada PN 10 DN 15 (incl. instalación accesorios) | m | 6.31 |  | 0
01.07.02.05.14.02 | Red de PVC tipo unión roscada PN 10 DN 20 (incl. instalación accesorios) | m | 17.65 |  | 0
01.07.02.05.14.03 | Red de PVC tipo unión roscada PN 10 DN 25 (incl. instalación accesorios) | m | 0.3 |  | 0
01.07.02.05.14.04 | Red de acero inoxidable DN 25 (incl. instalación accesorios) | m | 1 |  | 0
01.07.02.05.14.05 | Tuberia de desague pvc 2" | m | 51.83 |  | 0
01.07.02.05.14.06 | Tuberia de desague pvc 4" | m | 6.37 |  | 0
01.07.02.05.14.07 | Suministro e Instalacion de tuberia HDPE PE 100, PN 10 , DN 110 mm ( incl. desperd. 2%) | m | 2.82 |  | 0
01.07.02.05.14.08 | Codo 90° de acero inoxidable unión roscada DN 25 | und | 2 |  | 0
01.07.02.05.14.09 | Codo de P.V.C. 90° tipo unión roscada DN 15 | und | 7 |  | 0
01.07.02.05.14.10 | Codo de P.V.C. 90° tipo unión roscada DN 20 | und | 9 |  | 0
01.07.02.05.14.11 | Cople soldable roscado de acero inox. DN 1" | und | 1 |  | 0
01.07.02.05.14.12 | Union Universal DN 20 mm (3/4") | und | 2 |  | 0
01.07.02.05.14.13 | Valvula compueta DN 3/4" | und | 1 |  | 0
01.07.02.05.14.14 | Válvula de bola 3/4" roscada | und | 1 |  | 0
01.07.02.05.14.15 | Tee PVC Agua C-10 3/4" a 1/2" | und | 2 |  | 0
01.07.02.05.14.16 | Reducción de PVC 1" x 3/4" | und | 1 |  | 0
01.07.02.05.14.17 | Reducción PVC 3/4" x 1/2" | und | 2 |  | 0
01.07.02.05.14.18 | Salida de PVC tipo unión roscada PN 10 DN 15 (punto) | pto | 3 |  | 0
01.07.02.05.14.19 | Union multirango DN 1" | und | 1 |  | 0
01.07.02.05.14.20 | Marco (e=1") y Tapa de Nicho Ac. Inoxidable Plancha 5/64" (0.12x0.20) | und | 1 |  | 0
01.07.02.05.14.21 | Codo 90° PVC Desagüe, SAP Ø 2", SP-SP | und | 5 |  | 0
01.07.02.05.14.22 | Codo 45° PVC Desagüe, SAP Ø 2", SP-SP | und | 10 |  | 0
01.07.02.05.14.23 | Codo 45° HDPE 110 para agua | und | 1 |  | 0
01.07.02.05.14.24 | Reducción de PVC SAL 4" a 2" | und | 1 |  | 0
01.07.02.05.14.25 | Tee PVC SAL 2" | und | 2 |  | 0
01.07.02.05.14.26 | Trampa "P" de PVC SAL para desagüe 2" | und | 1 |  | 0
01.07.02.05.14.27 | Yee PVC SAL 2" | und | 7 |  | 0
01.07.02.05.14.28 | Yee PVC SAL con reduccion 4" a 2" | und | 1 |  | 0
01.07.02.05.14.29 | Yee PVC SAL 4" | und | 1 |  | 0
01.07.02.05.14.30 | Tee PVC SAL 4" | und | 1 |  | 0
01.07.02.05.14.31 | Provisión y colocado de registro de bronce 2" | und | 8 |  | 0
01.07.02.05.14.32 | Salida de PVC SAL para desagüe (punto) D=2" | pto | 2 |  | 0
01.07.02.05.14.33 | Salida de PVC SAL para desagüe (punto) D=4" | pto | 1 |  | 0
01.07.02.05.14.34 | Sombrero para ventilación 2" PVC | und | 1 |  | 0
01.07.02.05.14.35 | Caja de regist. alb. 12" x 24" c/tapa de concreto | und | 1 |  | 0
01.07.02.05.14.36 | Silla de derivacion con ramal de HDPE DN 200-110 mm | und | 1 |  | 0
01.07.02.05.14.37 | Instalación de accesorios de acero DN 25 | und | 3 |  | 0
01.07.02.05.14.38 | Instalacion de accesorios PVC | und | 50 |  | 0
01.07.02.05.14.39 | Instalación de accesorios de HDPE DN 110 - 160 mm (Electrofusión) | und | 2 |  | 0
01.07.02.06 | CASETA PARA GRUPO ELECTROGENO Y SUBESTACION ELECTRICA |  |  |  | 0
01.07.02.06.01 | TRABAJOS PRELIMINARES |  |  |  | 0
01.07.02.06.01.01 | Trazo y replanteo inicial con estación total | m2 | 88.4 |  | 0
01.07.02.06.01.02 | Replanteo final con estación total | m2 | 88.4 |  | 0
01.07.02.06.02 | MOVIMIENTO DE TIERRAS |  |  |  | 0
01.07.02.06.02.01 | Excavaciones terreno rocoso c/compresora hasta 2,00 m prof.(sin emplear explosivo) | m3 | 31.63 |  | 0
01.07.02.06.02.02 | Refine, nivelación y compactación en terreno rocoso | m2 | 25.55 |  | 0
01.07.02.06.02.03 | Relleno estructural compactado con material de prestamo | m3 | 8.74 |  | 0
01.07.02.06.02.04 | Eliminación de desmonte en terreno rocoso con maquinaria (incluye disposicion final) | m3 | 31.63 |  | 0
01.07.02.06.03 | OBRAS DE CONCRETO SIMPLE |  |  |  | 0
01.07.02.06.03.01 | Concreto f'c 100 kg/cm2 para solados y/o sub bases (C-PV o HS) | m3 | 0.97 |  | 0
01.07.02.06.03.02 | Concreto f'c 140 kg/cm2 p/ falsa zapatas (Cemento P-V o HS) | m3 | 1.47 |  | 0
01.07.02.06.03.03 | Concreto 1:10 + 30% piedra grande para cimiento corrido (C-PV o HS) | m3 | 12.66 |  | 0
01.07.02.06.03.04 | Concreto 1:8 + 25% P.M. p/sobrecimientos (C-PV o HS) | m3 | 3.41 |  | 0
01.07.02.06.03.05 | Encofrado (incl. habilitación de madera) para sobrecimientos | m2 | 27.3 |  | 0
01.07.02.06.03.06 | Concreto f'c 175 kg/cm2 para escaleras (C-PV o HS) | m3 | 1.72 |  | 0
01.07.02.06.04 | OBRAS DE CONCRETO ARMADO |  |  |  | 0
01.07.02.06.04.01 | ZAPATAS |  |  |  | 0
01.07.02.06.04.01.01 | Concreto f'c 210 kg/cm2 para zapatas (C-PV o HS) | m3 | 4.86 |  | 0
01.07.02.06.04.01.02 | Acero estruc. trabajado p/zapata armada (costo prom. incl. desperdicios) | kg | 150.85 |  | 0
01.07.02.06.04.02 | LOSA DE PISO - SUB ESTACION ELECTRICA |  |  |  | 0
01.07.02.06.04.02.01 | Concreto f'c 210 kg/cm2 para losas de fondo-piso (C-PV o HS) | m3 | 4.38 |  | 0
01.07.02.06.04.02.02 | Acero estruc. trabajado p/losa de fondo- piso (costo prom. incl. desperdicios) | kg | 372.55 |  | 0
01.07.02.06.04.03 | BASE PARA GRUPO ELECTROGENO |  |  |  | 0
01.07.02.06.04.03.01 | Concreto f'c 210 kg/cm2 para losas de fondo-piso (C-PV o HS) | m3 | 2.95 |  | 0
01.07.02.06.04.03.02 | Encofrado (incl. habilitación de madera) para losas de fondo-piso | m2 | 2.14 |  | 0
01.07.02.06.04.03.03 | Acero estruc. trabajado p/losa de fondo- piso (costo prom. incl. desperdicios) | kg | 145.88 |  | 0
01.07.02.06.04.04 | COLUMNAS |  |  |  | 0
01.07.02.06.04.04.01 | Concreto f'c 210 kg/cm2 para columnas (Cemento P-I) | m3 | 4.51 |  | 0
01.07.02.06.04.04.02 | Encofrado (incl. habilitación de madera) para columna | m2 | 46.92 |  | 0
01.07.02.06.04.04.03 | Acero estruc. trabajado para columnas (costo prom. incl. desperdicios) | kg | 603.02 |  | 0
01.07.02.06.04.05 | VIGAS |  |  |  | 0
01.07.02.06.04.05.01 | Concreto f'c 210 kg/cm2 para vigas (Cemento P-I) | m3 | 5.19 |  | 0
01.07.02.06.04.05.02 | Encofrado (incl. habilitación de madera) para vigas rectas y dinteles | m2 | 31.63 |  | 0
01.07.02.06.04.05.03 | Acero estruc. trabajado para vigas (costo prom. incl. desperdicios) | kg | 704.35 |  | 0
01.07.02.06.04.06 | LOSAS ALIGERADAS |  |  |  | 0
01.07.02.06.04.06.01 | Concreto f'c 210 kg/cm2 para losas aligeradas (Cemento P-I) | m3 | 4.08 |  | 0
01.07.02.06.04.06.02 | Encofrado (incl. habilitación de madera) para losas aligeradas | m2 | 46.6 |  | 0
01.07.02.06.04.06.03 | Acero estruc. trabajado p/losa aligerada (costo prom. incl. desperdicios) | kg | 361.29 |  | 0
01.07.02.06.04.06.04 | Provisión y colocado de ladrillos de arcilla hueco de 15x30x30 cm | und | 408 |  | 0
01.07.02.06.04.06.05 | Cobertura ladrillo pastelero asent. c/mezcla 1:5, 2.5 cm; junta 1.5 cm | m2 | 65.72 |  | 0
01.07.02.06.05 | MUROS DE ALBAÑILERIA |  |  |  | 0
01.07.02.06.05.01 | Muros de ladrillo king kong de arcilla de cabeza con mortero 1:4 x 1,5 cm | m2 | 55.25 |  | 0
01.07.02.06.06 | REVOQUES, ENLUCIDOS Y MOLDURAS |  |  |  | 0
01.07.02.06.06.01 | Tarrajeo interior con mortero 1:5x1,5 cm (incluye columnas empotradas) | m2 | 90.48 |  | 0
01.07.02.06.06.02 | Tarrajeo exterior con mortero 1:5x1,5 cm (incluye columnas empotradas) | m2 | 67.98 |  | 0
01.07.02.06.06.03 | Tarrajeo de superficie vigas peraltadas independientes (en interiores) | m2 | 17.89 |  | 0
01.07.02.06.06.04 | Cielo rasos incluye vigas empotradas con mortero de 1:4 x 1,5 cm | m2 | 46.6 |  | 0
01.07.02.06.06.05 | Vestidura de derrame en puerta, ventana y vano | m | 40.1 |  | 0
01.07.02.06.07 | PISOS Y VEREDAS |  |  |  | 0
01.07.02.06.07.01 | Falso piso de concreto 1:10 de espesor 4" (C-PV o HS) | m2 | 45.91 |  | 0
01.07.02.06.07.02 | Piso de 2" concreto f'c 140 kg/cm2 de 4 cm + pulido con mortero 1:2 x 1 cm | m2 | 45.91 |  | 0
01.07.02.06.07.03 | Vereda de concreto f'c 175 kg/cm2 e=10cm pasta 1:2 (C-PV o HS), c/empleo de mezcladora | m2 | 36.2 |  | 0
01.07.02.06.08 | ZOCALOS Y CONTRAZOCALOS |  |  |  | 0
01.07.02.06.08.01 | Contrazócalo de cemento pulido con mortero 1:5 de 2 cm x 0,10 m | m | 27.6 |  | 0
01.07.02.06.09 | CARPINTERIA METALICA |  |  |  | 0
01.07.02.06.09.01 | Puerta metálica tipo P-3 segun diseño y plano | m2 | 3.57 |  | 0
01.07.02.06.09.02 | Puerta metálica tipo P-6 segun diseño y plano | m2 | 4.9 |  | 0
01.07.02.06.09.03 | Puerta metálica tipo P-7 segun diseño y plano | m2 | 21.42 |  | 0
01.07.02.06.09.04 | Ventana en caseta segun diseño y plano | m2 | 2 |  | 0
01.07.02.06.09.05 | Malla metálica protectora con alambre N° 10 por cocadas de 1" | m2 | 2 |  | 0
01.07.02.06.10 | CERRAJERIA |  |  |  | 0
01.07.02.06.10.01 | Cerradura para exterior, c/llaves inter. y exterior de 2 golpes | und | 4 |  | 0
01.07.02.06.10.02 | Candado, incluyendo aldabas | und | 4 |  | 0
01.07.02.06.10.03 | Picaportes | und | 8 |  | 0
01.07.02.06.10.04 | Bisagra de fierro para puerta (promedio) | und | 18 |  | 0
01.07.02.06.11 | PINTURA |  |  |  | 0
01.07.02.06.11.01 | Pintado de muro interior con pintura látex | m2 | 90.48 |  | 0
01.07.02.06.11.02 | Pintado de muro exterior con pintura látex | m2 | 67.98 |  | 0
01.07.02.06.11.03 | Pintado de cielo raso con pintura látex | m2 | 64.49 |  | 0
01.07.02.06.11.04 | Pintado de puertas metálicas LAC (2manos anticorrosiva + 2esmalte) | m2 | 29.89 |  | 0
01.07.02.06.11.05 | Pintado de ventanas metálicas (2manos anticorrosiva + 2esmalte) | m2 | 2 |  | 0
01.07.02.06.12 | VARIOS |  |  |  | 0
01.07.02.06.12.01 | Provisión y colocado de poliestireno expandido de 1" | m | 32.2 |  | 0
01.07.02.06.12.02 | Juntas con poliestireno expandido de 1" sellada con mortero asfáltico 1/4 en pisos y veredas | m | 9 |  | 0
01.07.02.06.12.03 | Aditivo desmoldeador para encofrados tipo caravista | m2 | 127.29 |  | 0
01.07.02.06.12.04 | Prueba de calidad del concreto (prueba a la compresión) | und | 9 |  | 0
01.07.02.07 | CAJA DE REBOSE Y LIMPIA PARA R-2-278 |  |  |  | 0
01.07.02.07.01 | TRABAJOS PRELIMINARES |  |  |  | 0
01.07.02.07.01.01 | Trazo y replanteo inicial con estación total | m2 | 4.14 |  | 0
01.07.02.07.01.02 | Replanteo final con estación total | m2 | 4.14 |  | 0
01.07.02.07.02 | MOVIMIENTO DE TIERRAS |  |  |  | 0
01.07.02.07.02.01 | Excavaciones terreno rocoso c/compresora hasta 3,00 m prof.(sin emplear explosivo) | m3 | 10.12 |  | 0
01.07.02.07.02.02 | Refine, nivelación y compactación en terreno rocoso | m2 | 4.14 |  | 0
01.07.02.07.02.03 | Eliminación de desmonte en terreno rocoso con maquinaria (incluye disposicion final) | m3 | 10.12 |  | 0
01.07.02.07.03 | OBRAS DE CONCRETO SIMPLE |  |  |  | 0
01.07.02.07.03.01 | Concreto f'c 100 kg/cm2 para solados y/o sub bases (C-PV o HS) | m3 | 0.41 |  | 0
01.07.02.07.04 | OBRAS DE CONCRETO ARMADO |  |  |  | 0
01.07.02.07.04.01 | Concreto f'c 210 kg/cm2 para losas de fondo-piso (C-PV o HS) | m3 | 0.93 |  | 0
01.07.02.07.04.02 | Acero estruc. trabajado p/losa de fondo- piso (costo prom. incl. desperdicios) | kg | 94.23 |  | 0
01.07.02.07.04.03 | Concreto f'c 210 kg/cm2 para muros reforzados (C-PV o HS) | m3 | 2.91 |  | 0
01.07.02.07.04.04 | Encofrado (incl. habilitación de madera) para muro recto de cámaras, cajas | m2 | 31.52 |  | 0
01.07.02.07.04.05 | Acero estruc. trabajado p/muro reforzado (costo prom. incl. desperdicios) | kg | 268.29 |  | 0
01.07.02.07.04.06 | Concreto f'c 210 kg/cm2 para losas removibles (Cemento P-I) | m3 | 0.12 |  | 0
01.07.02.07.04.07 | Encofrado (incl. habilitación de madera) para losas removibles | m2 | 3.4 |  | 0
01.07.02.07.04.08 | Acero estruc. trabajado p/losas removib. de buzones,cámaras,cajas(costo prom.i/d) | kg | 16.98 |  | 0
01.07.02.07.05 | REVOQUES, ENLUCIDOS Y MOLDURAS |  |  |  | 0
01.07.02.07.05.01 | Tarrajeo con impermeabilizante de losa de fondo-piso (C-PV o HS) | m2 | 4.14 |  | 0
01.07.02.07.05.02 | Tarrajeo con impermeabilizante en muros (C-PV o HS) | m2 | 31.52 |  | 0
01.07.02.07.06 | ADITAMENTOS VARIOS |  |  |  | 0
01.07.02.07.06.01 | Aditivo desmoldeador para encofrados tipo caravista | m2 | 34.92 |  | 0
01.07.02.07.06.02 | Perfil metálico s/plano y especif tecnica - para losas removibles | m | 6.6 |  | 0
01.07.02.07.06.03 | Tirador 1/4" para losa removible | und | 18 |  | 0
01.07.02.07.06.04 | Prueba de calidad del concreto (prueba a la compresión) | und | 2 |  | 0
01.07.02.08 | CÁMARA HÚMEDA DE CISTERNA CP-01-278 |  |  |  | 0
01.07.02.08.01 | TRABAJOS PRELIMINARES |  |  |  | 0
01.07.02.08.01.01 | Trazo y replanteo inicial con estación total | m2 | 102.53 |  | 0
01.07.02.08.01.02 | Replanteo final con estación total | m2 | 102.53 |  | 0
01.07.02.08.02 | MOVIMIENTO DE TIERRAS |  |  |  | 0
01.07.02.08.02.01 | Excavaciones-cortes en terreno rocoso con compresora (sin emplear explosivos) | m3 | 564.79 |  | 0
01.07.02.08.02.02 | Refine, nivelación y compactación en terreno rocoso | m2 | 123.89 |  | 0
01.07.02.08.02.03 | Relleno compactado con mater. prestamo | m3 | 77.82 |  | 0
01.07.02.08.02.04 | Eliminación de desmonte en terreno rocoso con maquinaria (incluye disposicion final) | m3 | 564.79 |  | 0
01.07.02.08.03 | OBRAS DE CONCRETO SIMPLE |  |  |  | 0
01.07.02.08.03.01 | Concreto f'c 100 kg/cm2 para solados y/o sub bases (C-PV o HS) | m3 | 12.39 |  | 0
01.07.02.08.04 | OBRAS DE CONCRETO ARMADO |  |  |  | 0
01.07.02.08.04.01 | LOSA DE CIMENTACION |  |  |  | 0
01.07.02.08.04.01.01 | Concreto pre-mezclado f'c 280 kg/cm2 p/ losas de fondo-piso incl. Bombeo (C-PV o HS) | m3 | 88.41 |  | 0
01.07.02.08.04.01.02 | Encofrado (i/habilitación de madera) p/losas de fondo | m2 | 34.11 |  | 0
01.07.02.08.04.01.03 | Acero estruc. trabajado p/losa de fondo- piso (costo prom. incl. desperdicios) | kg | 6478.02 |  | 0
01.07.02.08.04.02 | COLUMNAS |  |  |  | 0
01.07.02.08.04.02.01 | Concreto pre-mezclado f'c 280 kg/cm2 p/ columnas incl. Bombeo (Cemento P-V) | m3 | 12.85 |  | 0
01.07.02.08.04.02.02 | Encofrado (incl. habilitación de madera) para columna | m2 | 81.6 |  | 0
01.07.02.08.04.02.03 | Acero estruc. trabajado para columnas (costo prom. incl. desperdicios) | kg | 1877.26 |  | 0
01.07.02.08.04.03 | MUROS |  |  |  | 0
01.07.02.08.04.03.01 | Concreto pre-mezclado f'c 280 kg/cm2 p/ muros reforzados incl. Bombeo (C-PV o HS) | m3 | 34.52 |  | 0
01.07.02.08.04.03.02 | Encofrado (incl. habilitación de madera) para muro recto de cámaras, cajas | m2 | 230.11 |  | 0
01.07.02.08.04.03.03 | Acero estruc. trabajado p/muro reforzado (costo prom. incl. desperdicios) | kg | 5749.79 |  | 0
01.07.02.08.04.04 | VIGAS |  |  |  | 0
01.07.02.08.04.04.01 | Concreto pre-mezclado f'c 210 kg/cm2 p/vigas incl. Bombeo (C-PV o HS) | m3 | 5.25 |  | 0
01.07.02.08.04.04.02 | Encofrado (incl. habilitación de madera) para vigas rectas y dinteles | m2 | 28.66 |  | 0
01.07.02.08.04.04.03 | Acero estruc. trabajado para vigas (costo prom. incl. desperdicios) | kg | 1122.13 |  | 0
01.07.02.08.04.05 | LOSA MACIZA |  |  |  | 0
01.07.02.08.04.05.01 | Concreto pre-mezclado f'c 210 kg/cm2 p/losas macizas incl. Bombeo (C-PV o HS) | m3 | 26.81 |  | 0
01.07.02.08.04.05.02 | Encofrado para losa maciza (incl. habilitación de madera) | m2 | 89.35 |  | 0
01.07.02.08.04.05.03 | Acero estruc. trabajado p/losas macizas (costo prom. incl. desperdicios) | kg | 3323.64 |  | 0
01.07.02.08.05 | REVOQUES, ENLUCIDOS Y MOLDURAS |  |  |  | 0
01.07.02.08.05.01 | Tarrajeo con impermeabilizante de losa de fondo-piso (C-PV o HS) | m2 | 89.86 |  | 0
01.07.02.08.05.02 | Tarrajeo con impermeabilizante en muros (C-PV o HS) | m2 | 190.66 |  | 0
01.07.02.08.05.03 | Tarrajeo con impermeabilizante de cieloraso (C-PV o HS) | m2 | 118.01 |  | 0
01.07.02.08.06 | VARIOS |  |  |  | 0
01.07.02.08.06.01 | Prueba de calidad del concreto (prueba a la compresión) | und | 56 |  | 0
01.07.02.08.06.02 | Escalera de tubo acero inox. c/parantes de 2" por peldaños 3/4" | m | 3.4 |  | 0
01.07.02.09 | CÁMARA SECA DE CISTERNA CP-01-278 |  |  |  | 0
01.07.02.09.01 | TRABAJOS PRELIMINARES |  |  |  | 0
01.07.02.09.01.01 | Trazo y replanteo inicial con estación total | m2 | 28.51 |  | 0
01.07.02.09.01.02 | Replanteo final con estación total | m2 | 28.51 |  | 0
01.07.02.09.02 | MOVIMIENTO DE TIERRAS |  |  |  | 0
01.07.02.09.02.01 | Excavaciones terreno rocoso c/compresora hasta 2,00 m prof.(sin emplear explosivo) | m3 | 22.34 |  | 0
01.07.02.09.02.02 | Refine, nivelación y compactación en terreno rocoso | m2 | 17 |  | 0
01.07.02.09.02.03 | Relleno compactado con mater. prestamo | m3 | 5.39 |  | 0
01.07.02.09.02.04 | Eliminación de desmonte en terreno rocoso con maquinaria (incluye disposicion final) | m3 | 22.34 |  | 0
01.07.02.09.03 | OBRAS DE CONCRETO SIMPLE |  |  |  | 0
01.07.02.09.03.01 | Concreto f'c 100 kg/cm2 para solados y/o sub bases (C-PV o HS) | m3 | 0.24 |  | 0
01.07.02.09.03.02 | Concreto 1:10 + 30% piedra grande para cimiento corrido (C-PV o HS) | m3 | 11.68 |  | 0
01.07.02.09.03.03 | Concreto 1:8 + 25% P.M. p/sobrecimientos (C-PV o HS) | m3 | 2.14 |  | 0
01.07.02.09.03.04 | Encofrado (incl. habilitación de madera) para sobrecimientos | m2 | 17.12 |  | 0
01.07.02.09.04 | OBRAS DE CONCRETO ARMADO |  |  |  | 0
01.07.02.09.04.01 | ZAPATAS |  |  |  | 0
01.07.02.09.04.01.01 | Concreto f'c 210 kg/cm2 para zapatas (C-PV o HS) | m3 | 1.2 |  | 0
01.07.02.09.04.01.02 | Acero estruc. trabajado p/zapata armada (costo prom. incl. desperdicios) | kg | 34.76 |  | 0
01.07.02.09.04.02 | SOBRECIMIENTOS |  |  |  | 0
01.07.02.09.04.02.01 | Concreto f'c 210 kg/cm2 p/sobrecimientos reforzados (C-PV o HS) | m3 | 1.84 |  | 0
01.07.02.09.04.02.02 | Encofrado (incl. habilitación de madera) tipo caravista, de sobrecimientos reforzados | m2 | 14.74 |  | 0
01.07.02.09.04.02.03 | Acero estruc. trabajado p/sobrecimiento refor. (costo prom. incl. desperdicios) | kg | 356.15 |  | 0
01.07.02.09.04.03 | COLUMNAS |  |  |  | 0
01.07.02.09.04.03.01 | Concreto f'c 210 kg/cm2 para columnas (Cemento P-I) | m3 | 17.4 |  | 0
01.07.02.09.04.03.02 | Encofrado (incl. habilitación de madera) para columna | m2 | 166.08 |  | 0
01.07.02.09.04.03.03 | Acero estruc. trabajado para columnas (costo prom. incl. desperdicios) | kg | 2722.23 |  | 0
01.07.02.09.04.04 | VIGAS |  |  |  | 0
01.07.02.09.04.04.01 | Concreto f'c 210 kg/cm2 para vigas (Cemento P-I) | m3 | 13.19 |  | 0
01.07.02.09.04.04.02 | Encofrado (incl. habilitación de madera) para vigas rectas y dinteles | m2 | 75.56 |  | 0
01.07.02.09.04.04.03 | Acero estruc. trabajado para vigas (costo prom. incl. desperdicios) | kg | 2200.2 |  | 0
01.07.02.09.04.05 | LOSAS ALIGERADAS |  |  |  | 0
01.07.02.09.04.05.01 | Concreto f'c 210 kg/cm2 para losas aligeradas (Cemento P-I) | m3 | 8.75 |  | 0
01.07.02.09.04.05.02 | Encofrado (incl. habilitación de madera) para losas aligeradas | m2 | 100.04 |  | 0
01.07.02.09.04.05.03 | Acero estruc. trabajado p/losa aligerada (costo prom. incl. desperdicios) | kg | 775.96 |  | 0
01.07.02.09.04.05.04 | Provisión y colocado de ladrillos de arcilla hueco de 15x30x30 cm | und | 876 |  | 0
01.07.02.09.04.05.05 | Cobertura ladrillo pastelero asent. c/mezcla 1:5, 2.5 cm; junta 1.5 cm | m2 | 150.42 |  | 0
01.07.02.09.04.06 | DADOS DE ANCLAJE |  |  |  | 0
01.07.02.09.04.06.01 | Concreto f'c 210 kg/cm2 para anclajes y/o dados (Cemento P-I) | m3 | 3.55 |  | 0
01.07.02.09.04.06.02 | Encofrado (incl. habilitación de madera) para anclajes y/o dados | m2 | 34.06 |  | 0
01.07.02.09.04.06.03 | Acero estruc. trabajado p/dados y anclajes (costo prom. incl. desperdicios) | kg | 155.67 |  | 0
01.07.02.09.04.06.04 | Juntas con poliestireno expandido de 1" sellada con mortero asfáltico 1/4 en pisos y veredas | m | 6.19 |  | 0
01.07.02.09.05 | MUROS DE ALBAÑILERIA |  |  |  | 0
01.07.02.09.05.01 | Muros de ladrillo king kong de arcilla de cabeza con mortero 1:4 x 1,5 cm | m2 | 102.44 |  | 0
01.07.02.09.06 | REVOQUES, ENLUCIDOS Y MOLDURAS |  |  |  | 0
01.07.02.09.06.01 | Tarrajeo interior con mortero 1:5x1,5 cm (incluye columnas empotradas) | m2 | 153.08 |  | 0
01.07.02.09.06.02 | Tarrajeo exterior con mortero 1:5x1,5 cm (incluye columnas empotradas) | m2 | 140.13 |  | 0
01.07.02.09.06.03 | Cielo rasos incluye vigas empotradas con mortero de 1:4 x 1,5 cm | m2 | 100.04 |  | 0
01.07.02.09.06.04 | Tarrajeo superficie de columnas tipo independientes (en exteriores) | m2 | 46.55 |  | 0
01.07.02.09.06.05 | Tarrajeo de superficie vigas peraltadas independientes (en interiores) | m2 | 50.11 |  | 0
01.07.02.09.06.06 | Vestidura de derrame en puerta, ventana y vano | m | 69.26 |  | 0
01.07.02.09.07 | PISOS Y VEREDAS |  |  |  | 0
01.07.02.09.07.01 | Falso piso de concreto 1:10 de espesor 4" (C-PV o HS) | m2 | 24.66 |  | 0
01.07.02.09.07.02 | Piso de 2" concreto f'c 140 kg/cm2 de 4 cm + pulido con mortero 1:2 x 1 cm | m2 | 24.66 |  | 0
01.07.02.09.07.03 | Vereda de concreto f'c 175 kg/cm2 e=10cm pasta 1:2 (C-PV o HS), c/empleo de mezcladora | m2 | 49.9 |  | 0
01.07.02.09.08 | ZOCALOS Y CONTRAZOCALOS |  |  |  | 0
01.07.02.09.08.01 | Contrazócalo de cemento pulido con mortero 1:5 de 2 cm x 0,30 m | m | 61.26 |  | 0
01.07.02.09.09 | PUERTAS Y VENTANAS |  |  |  | 0
01.07.02.09.09.01 | Puerta metálica tipo P-1 segun diseño y plano | m2 | 4 |  | 0
01.07.02.09.09.02 | Ventana en caseta segun diseño y plano | m2 | 13.32 |  | 0
01.07.02.09.09.03 | Malla metálica protectora con alambre N° 10 por cocadas de 1" | m2 | 13.32 |  | 0
01.07.02.09.10 | CERRAJERIA |  |  |  | 0
01.07.02.09.10.01 | Cerradura para exterior, c/llaves inter. y exterior de 2 golpes | und | 1 |  | 0
01.07.02.09.10.02 | Candado, incluyendo aldabas | und | 1 |  | 0
01.07.02.09.10.03 | Picaportes | und | 2 |  | 0
01.07.02.09.10.04 | Bisagra de fierro para puerta (promedio) | und | 3 |  | 0
01.07.02.09.11 | PINTURA |  |  |  | 0
01.07.02.09.11.01 | Pintado de muro interior con pintura látex | m2 | 199.63 |  | 0
01.07.02.09.11.02 | Pintado de muro exterior con pintura látex | m2 | 140.13 |  | 0
01.07.02.09.11.03 | Pintado de cielo raso con pintura látex | m2 | 150.15 |  | 0
01.07.02.09.11.04 | Pintado de puertas metálicas LAC (2manos anticorrosiva + 2esmalte) | m2 | 4 |  | 0
01.07.02.09.11.05 | Pintado de ventanas metálicas (2manos anticorrosiva + 2esmalte) | m2 | 13.32 |  | 0
01.07.02.09.12 | VARIOS |  |  |  | 0
01.07.02.09.12.01 | Prueba hidráulica con empleo de cisterna y equipo de bombeo para el llenado | m3 | 200 |  | 0
01.07.02.09.12.02 | Evacuación del agua de prueba con empleo de la línea de salida | m3 | 200 |  | 0
01.07.02.09.12.03 | Provisión y colocado de poliestireno expandido de 1" | m | 56.86 |  | 0
01.07.02.09.12.04 | Juntas con poliestireno expandido de 1" sellada con mortero asfáltico 1/4 en pisos y veredas | m | 12 |  | 0
01.07.02.09.12.05 | Escalera de tubo acero inox. c/parantes de 2" por peldaños 3/4" | m | 3.6 |  | 0
01.07.02.09.12.06 | Baranda de fo. 2" y parante de h= 090 m altura | m | 1.3 |  | 0
01.07.02.09.12.07 | Marco y tapa de fibra de vidrio con alma de acero (1.40x1.40m) | und | 1 |  | 0
01.07.02.09.12.08 | Rejilla sumidero-platina s/plano y especi tecnicas | m2 | 0.96 |  | 0
01.07.02.09.12.09 | Aditivo desmoldeador para encofrados tipo caravista | m2 | 407.6 |  | 0
01.07.02.09.12.10 | Prueba de calidad del concreto (prueba a la compresión) | und | 16 |  | 0
01.07.02.10 | CAJA DE REBOSE Y LIMPIA PARA R-2-278 |  |  |  | 0
01.07.02.10.01 | TRABAJOS PRELIMINARES |  |  |  | 0
01.07.02.10.01.01 | Trazo y replanteo inicial con estación total | m2 | 4.32 |  | 0
01.07.02.10.01.02 | Replanteo final con estación total | m2 | 4.32 |  | 0
01.07.02.10.02 | MOVIMIENTO DE TIERRAS |  |  |  | 0
01.07.02.10.02.01 | Excavaciones terreno rocoso c/compresora hasta 3,00 m prof.(sin emplear explosivo) | m3 | 10.56 |  | 0
01.07.02.10.02.02 | Refine, nivelación y compactación en terreno rocoso | m2 | 4.32 |  | 0
01.07.02.10.02.03 | Eliminación de desmonte en terreno rocoso con maquinaria (incluye disposicion final) | m3 | 10.56 |  | 0
01.07.02.10.03 | OBRAS DE CONCRETO SIMPLE |  |  |  | 0
01.07.02.10.03.01 | Concreto f'c 100 kg/cm2 para solados y/o sub bases (C-PV o HS) | m3 | 0.43 |  | 0
01.07.02.10.04 | OBRAS DE CONCRETO ARMADO |  |  |  | 0
01.07.02.10.04.01 | Concreto f'c 210 kg/cm2 para losas de fondo-piso (C-PV o HS) | m3 | 0.97 |  | 0
01.07.02.10.04.02 | Acero estruc. trabajado p/losa de fondo- piso (costo prom. incl. desperdicios) | kg | 94.23 |  | 0
01.07.02.10.04.03 | Concreto f'c 210 kg/cm2 para muros reforzados (C-PV o HS) | m3 | 2.91 |  | 0
01.07.02.10.04.04 | Encofrado (incl. habilitación de madera) para muro recto de cámaras, cajas | m2 | 31.52 |  | 0
01.07.02.10.04.05 | Acero estruc. trabajado p/muro reforzado (costo prom. incl. desperdicios) | kg | 253.96 |  | 0
01.07.02.10.04.06 | Concreto f'c 210 kg/cm2 para losas removibles (Cemento P-I) | m3 | 0.12 |  | 0
01.07.02.10.04.07 | Encofrado (incl. habilitación de madera) para losas removibles | m2 | 3.4 |  | 0
01.07.02.10.04.08 | Acero estruc. trabajado p/losas removib. de buzones,cámaras,cajas(costo prom.i/d) | kg | 16.98 |  | 0
01.07.02.10.05 | REVOQUES, ENLUCIDOS Y MOLDURAS |  |  |  | 0
01.07.02.10.05.01 | Tarrajeo con impermeabilizante de losa de fondo-piso (C-PV o HS) | m2 | 4.32 |  | 0
01.07.02.10.05.02 | Tarrajeo con impermeabilizante en muros (C-PV o HS) | m2 | 31.52 |  | 0
01.07.02.10.06 | ADITAMENTOS VARIOS |  |  |  | 0
01.07.02.10.06.01 | Aditivo desmoldeador para encofrados tipo caravista | m2 | 34.92 |  | 0
01.07.02.10.06.02 | Perfil metálico s/plano y especif tecnica - para losas removibles | m | 6.8 |  | 0
01.07.02.10.06.03 | Tirador 1/4" para losa removible | und | 18 |  | 0
01.07.02.10.06.04 | Prueba de calidad del concreto (prueba a la compresión) | und | 2 |  | 0
01.07.02.11 | CERCO PERIMETRICO RESERVORIO R-02-278 Y CP-01-278 |  |  |  | 0
01.07.02.11.01 | TRABAJOS PRELIMINARES |  |  |  | 0
01.07.02.11.01.01 | Trazo y replanteo inicial para cerco perimetrico (con equipo) | m | 161.92 |  | 0
01.07.02.11.01.02 | Replanteo final de la obra, para cerco perimetrico ( con equipo) | m | 161.92 |  | 0
01.07.02.11.02 | MOVIMIENTO DE TIERRAS |  |  |  | 0
01.07.02.11.02.01 | Excavaciones terreno rocoso c/compresora hasta 2,00 m prof.(sin emplear explosivo) | m3 | 50.02 |  | 0
01.07.02.11.02.02 | Refine, nivelación y compactación en terreno rocoso | m2 | 58.32 |  | 0
01.07.02.11.02.03 | Relleno compactado con mater. prestamo | m3 | 9.39 |  | 0
01.07.02.11.02.04 | Eliminación de desmonte en terreno rocoso con maquinaria (incluye disposicion final) | m3 | 50.02 |  | 0
01.07.02.11.03 | OBRAS DE CONCRETO SIMPLE |  |  |  | 0
01.07.02.11.03.01 | Concreto 1:10 + 30% piedra grande para cimiento corrido (C-PV o HS) | m3 | 34.99 |  | 0
01.07.02.11.03.02 | Concreto 1:8 + 25% P.M. p/sobrecimientos (C-PV o HS) | m3 | 16.7 |  | 0
01.07.02.11.03.03 | Encofrado (incl. habilitación de madera) de sobrecimientos reforzados | m2 | 189.06 |  | 0
01.07.02.11.04 | OBRAS DE CONCRETO ARMADO |  |  |  | 0
01.07.02.11.04.01 | Concreto f'c 210 kg/cm2 para columnas (Cemento P-I) | m3 | 14.6 |  | 0
01.07.02.11.04.02 | Encofrado (incl. habilitación de madera) para columna | m2 | 177.83 |  | 0
01.07.02.11.04.03 | Acero estruc. trabajado para columnas (costo prom. incl. desperdicios) | kg | 2459.04 |  | 0
01.07.02.11.04.04 | Concreto f'c 210 kg/cm2 para vigas (Cemento P-I) | m3 | 7.25 |  | 0
01.07.02.11.04.05 | Encofrado (incl. habilitación de madera) para vigas rectas y dinteles | m2 | 96.68 |  | 0
01.07.02.11.04.06 | Acero estruc. trabajado para vigas (costo prom. incl. desperdicios) | kg | 1554.31 |  | 0
01.07.02.11.05 | MURO DE ALBAÑILERIA |  |  |  | 0
01.07.02.11.05.01 | Muros de ladrillo king kong de arcilla de soga caravista c/mortero 1:4 x 1,5cm | m2 | 338.38 |  | 0
01.07.02.11.05.02 | Acero construccion 1/4" para confinamiento de muros (incluye desperdicio) | m | 601.6 |  | 0
01.07.02.11.05.03 | Solaqueado de muro caravista de ladrillo king kong soga con mortero 1:3 | m2 | 676.77 |  | 0
01.07.02.11.06 | REVOQUES, ENLUCIDOS Y MOLDURAS |  |  |  | 0
01.07.02.11.06.01 | Tarrajeo de columnas, vigas y sobrecimientos 1:5x1,5 cm | m2 | 469.43 |  | 0
01.07.02.11.07 | CARPINTERIA METALICA |  |  |  | 0
01.07.02.11.07.01 | Puerta metalica de dos hojas P-1, segun plano y especificaciones | m2 | 4 |  | 0
01.07.02.11.08 | CERRAJERIA |  |  |  | 0
01.07.02.11.08.01 | Bisagra de fierro para puerta (promedio) | und | 4 |  | 0
01.07.02.11.08.02 | Cerradura para exterior, c/llaves inter. y exterior de 3 golpes | und | 1 |  | 0
01.07.02.11.08.03 | Candado, incluyendo aldabas | und | 1 |  | 0
01.07.02.11.08.04 | Picaportes | und | 2 |  | 0
01.07.02.11.09 | PINTURA |  |  |  | 0
01.07.02.11.09.01 | Pintado de muro cerco perimetrico con pintura látex | m2 | 676.77 |  | 0
01.07.02.11.09.02 | Pintado de columnas, vigas y sobrecimientos con pintura latex | m2 | 469.43 |  | 0
01.07.02.11.09.03 | Pintado de puertas metálicas LAC (2manos anticorrosiva + 2esmalte) | m2 | 4 |  | 0
01.07.02.11.10 | VARIOS |  |  |  | 0
01.07.02.11.10.01 | Concertina de seguridad | m | 161.92 |  | 0
01.07.02.11.10.02 | Provisión y colocado de poliestireno expandido de 1" | m2 | 10.32 |  | 0
01.07.02.11.10.03 | Prueba de calidad del concreto (prueba a la compresión) | und | 8 |  | 0
01.07.02.11.10.04 | Aditivo desmoldeador para encofrados tipo caravista | m2 | 274.51 |  | 0
01.07.02.12 | OBRAS COMPLEMENTARIAS |  |  |  | 0
01.07.02.12.01 | Sembrío de grass americano y plantas de tallo corto (jardín) | m2 | 1295.62 |  | 0
01.07.02.12.02 | Vereda p/interconexion de concreto f'c 175 kg/cm2 e=10cm pasta 1:2 (C-PV o HS), c/empleo de mezcladora | m2 | 41.73 |  | 0
01.07.03 | RESERVORIO RECONSTRUIDO R-3-278 |  |  |  | 0
01.07.03.01 | SISTEMA PROVISIONAL PARA EL SISTEMA DE AGUA |  |  |  | 0
01.07.03.01.01 | TRABAJOS PRELIMINARES |  |  |  | 0
01.07.03.01.01.01 | Limpieza y acondicionamiento del terreno | m2 | 384.35 |  | 0
01.07.03.01.02 | MOVIMIENTO DE TIERRAS |  |  |  | 0
01.07.03.01.02.01 | Excavaciones-cortes en terreno rocoso con compresora (sin emplear explosivos) | m3 | 350.35 |  | 0
01.07.03.01.02.02 | Excavaciones terreno rocoso c/compresora hasta 3,00 m prof.(sin emplear explosivo) | m3 | 58.33 |  | 0
01.07.03.01.02.03 | Refine, nivelación y compactación en terreno rocoso | m2 | 132.65 |  | 0
01.07.03.01.02.04 | Relleno con material de préstamo arena (incl. provisión) | m3 | 4.23 |  | 0
01.07.03.01.02.05 | Eliminación de desmonte en terreno rocoso con maquinaria (incluye disposicion final) | m3 | 408.68 |  | 0
01.07.03.01.03 | OBRAS DE CONCRETO SIMPLE |  |  |  | 0
01.07.03.01.03.01 | Concreto f'c 100 kg/cm2 para solados y/o sub bases (C-PV o HS) | m3 | 0.25 |  | 0
01.07.03.01.03.02 | Concreto 1:10 + 30% piedra grande para cimiento corrido (C-PV o HS) | m3 | 29.62 |  | 0
01.07.03.01.03.03 | Concreto pre-mezclado f'c 280 kg/cm2 para losas de fondo-piso para pozo de impulsores incl. Bombeo (C-PV o HS) | m3 | 15.36 |  | 0
01.07.03.01.03.04 | Concreto f'c 175 kg/cm2 para anclajes y/o dados (C-PV o HS) | m3 | 0.95 |  | 0
01.07.03.01.03.05 | Encofrado (incl. habilitación de madera) para anclajes y/o dados | m2 | 8.22 |  | 0
01.07.03.01.04 | OBRAS DE CONCRETO ARMADO |  |  |  | 0
01.07.03.01.04.01 | VIGA DE ANILLO |  |  |  | 0
01.07.03.01.04.01.01 | Concreto pre-mezclado f'c 210 kg/cm2 p/vigas incl. Bombeo (C-PV o HS) | m3 | 8.81 |  | 0
01.07.03.01.04.01.02 | Acero estruc. trabajado para vigas (costo prom. incl. desperdicios) | kg | 878.56 |  | 0
01.07.03.01.04.02 | CAJA DE REBOSE |  |  |  | 0
01.07.03.01.04.02.01 | Concreto f'c 210 kg/cm2 para losas de fondo-piso (C-PV o HS) | m3 | 0.38 |  | 0
01.07.03.01.04.02.02 | Acero estruc. trabajado p/losa de fondo- piso (costo prom. incl. desperdicios) | kg | 24.44 |  | 0
01.07.03.01.04.02.03 | Concreto f'c 210 kg/cm2 para muros reforzados (C-PV o HS) | m3 | 1.99 |  | 0
01.07.03.01.04.02.04 | Encofrado (incl. habilitación de madera) para muro recto de cámaras, cajas | m2 | 14.08 |  | 0
01.07.03.01.04.02.05 | Acero estruc. trabajado p/muro reforzado (costo prom. incl. desperdicios) | kg | 127.4 |  | 0
01.07.03.01.04.02.06 | Concreto f'c 210 kg/cm2 para losas removibles (C-PV o HS) | m3 | 0.12 |  | 0
01.07.03.01.04.02.07 | Encofrado (incl. habilitación de madera) para losas removibles | m2 | 0.28 |  | 0
01.07.03.01.04.02.08 | Acero estruc. trabajado p/losas removib. de buzones,cámaras,cajas(costo prom.i/d) | kg | 15.24 |  | 0
01.07.03.01.05 | REVOQUES, ENLUCIDOS Y MOLDURAS |  |  |  | 0
01.07.03.01.05.01 | Tarrajeo con impermeabilizante de losa de fondo-piso (C-PV o HS) | m2 | 2.54 |  | 0
01.07.03.01.05.02 | Tarrajeo con impermeabilizante en muros (C-PV o HS) | m2 | 14.38 |  | 0
01.07.03.01.06 | PISOS Y VEREDAS |  |  |  | 0
01.07.03.01.06.01 | Falso piso de concreto 1:10 de espesor 4" (C-PV o HS) | m2 | 76.79 |  | 0
01.07.03.01.06.02 | Piso de 2" concreto f'c 140 kg/cm2 de 4 cm + pulido con mortero 1:2 x 1 cm | m2 | 76.79 |  | 0
01.07.03.01.07 | CARPINTERIA METALICA |  |  |  | 0
01.07.03.01.07.01 | Puerta metálica segun diseño y plano | m2 | 4.2 |  | 0
01.07.03.01.07.02 | Ventana en caseta provisional segun diseño y plano | m2 | 0.9 |  | 0
01.07.03.01.07.03 | Soporte metálico tipo abrazadera para tubería DN 100 a 150 | und | 4 |  | 0
01.07.03.01.08 | CERRAJERIA |  |  |  | 0
01.07.03.01.08.01 | Cerradura para exterior, c/llaves inter. y exterior de 2 golpes | und | 2 |  | 0
01.07.03.01.08.02 | Candado, incluyendo aldabas | und | 2 |  | 0
01.07.03.01.08.03 | Picaportes | und | 2 |  | 0
01.07.03.01.08.04 | Bisagra de fierro para puerta (promedio) | und | 6 |  | 0
01.07.03.01.09 | PINTURA |  |  |  | 0
01.07.03.01.09.01 | Pintado de puertas metálicas LAC (2manos anticorrosiva + 2esmalte) | m2 | 4.2 |  | 0
01.07.03.01.09.02 | Pintado de ventanas metálicas (2manos anticorrosiva + 2esmalte) | m2 | 0.9 |  | 0
01.07.03.01.10 | VARIOS |  |  |  | 0
01.07.03.01.10.01 | Perfil metálico s/plano y especif tecnica - para losas removibles | m | 1 |  | 0
01.07.03.01.10.02 | Tirador 1/4" para losa removible | und | 18 |  | 0
01.07.03.01.10.03 | Prueba de calidad del concreto (prueba a la compresión) | und | 4 |  | 0
01.07.03.01.10.04 | Aditivo desmoldeador para encofrados tipo caravista | m2 | 22.58 |  | 0
01.07.03.01.11 | INSTALACION DE TANQUE PROVISIONAL R-3-278 |  |  |  | 0
01.07.03.01.11.01 | Suministro y montaje de tanque metalico Ø7.799m x 5.045m (incl. accesorios y transporte) | und | 1 |  | 0
01.07.03.01.11.02 | Desmontaje en obra de Tanque metálico de R-3 | und | 1 |  | 0
01.07.03.01.11.03 | Traslado de tanque a almacen de SEDAPAL (La Atarjea) | und | 1 |  | 0
01.07.03.01.12 | INSTALACION DE CASETA DE VALVULAS PROVISIONAL |  |  |  | 0
01.07.03.01.12.01 | Suministro de caseta de válvulas | und | 1 |  | 0
01.07.03.01.12.02 | Montaje de caseta de válvulas | und | 1 |  | 0
01.07.03.01.12.03 | Desmontaje de caseta de válvulas incl. demoliciones R-3 | und | 1 |  | 0
01.07.03.01.12.04 | Traslado de caseta de válvulas a almacen de SEDAPAL (La Atarjea) | und | 1 |  | 0
01.07.03.01.13 | INSTALACION DE CASETA DE OPERADOR PROVISIONAL |  |  |  | 0
01.07.03.01.13.01 | Suministro de caseta de operador R-3 | und | 1 |  | 0
01.07.03.01.13.02 | Montaje de caseta de operador | und | 1 |  | 0
01.07.03.01.13.03 | Desmontaje de caseta de operador | und | 1 |  | 0
01.07.03.01.13.04 | Traslado de caseta de operador a almacen de SEDAPAL (La Atarjea) | und | 1 |  | 0
01.07.03.01.14 | INSTALACION DE CERCO PERIMETRICO PROVISIONAL |  |  |  | 0
01.07.03.01.14.01 | Suministro de cerco perimetrico R-3 | und | 1 |  | 0
01.07.03.01.14.02 | Montaje de cerco perimetrico | und | 1 |  | 0
01.07.03.01.14.03 | Desmontaje de cerco perimetrico | und | 1 |  | 0
01.07.03.01.14.04 | Traslado de cerco a almacen de SEDAPAL (La Atarjea) | und | 1 |  | 0
01.07.03.02 | TRABAJOS PRELIMINARES |  |  |  | 0
01.07.03.02.01 | Trazo y replanteo inicial del proyecto, p/reservorio-cisterna o sim c/Est.total | und | 1 |  | 0
01.07.03.02.02 | Replanteo final de la obra, p/reservorio y/o cisterna o sim con estación total | und | 1 |  | 0
01.07.03.02.03 | Cerco opaco con manta de polipropileno ó madera h= 2,10 m para límite de obra | m | 127.63 |  | 0
01.07.03.02.04 | Reubicacion de postes y redes electricas R-3-278 | glb | 1 |  | 0
01.07.03.03 | RESERVORIO APOYADO |  |  |  | 0
01.07.03.03.01 | DEMOLICIONES |  |  |  | 0
01.07.03.03.01.01 | Demolición de cupula esferica | m3 | 24.29 |  | 0
01.07.03.03.01.02 | Demolición de vigas concreto armado (aisladas) | m3 | 4.39 |  | 0
01.07.03.03.01.03 | Demolición de muros de concreto armado | m3 | 330.79 |  | 0
01.07.03.03.01.04 | Eliminación de desmonte proveniente de la demolicion de concreto con maquinaria. | m3 | 359.47 |  | 0
01.07.03.03.02 | MOVIMIENTO DE TIERRAS |  |  |  | 0
01.07.03.03.02.01 | Excavaciones terreno rocoso c/compresora mayores a 3,00 m prof.(sin emplear explosivo) | m3 | 85.6 |  | 0
01.07.03.03.02.02 | Refine, nivelación y compactación en terreno rocoso | m2 | 162.21 |  | 0
01.07.03.03.02.03 | Eliminación de desmonte en terreno rocoso con maquinaria (incluye disposicion final) | m3 | 85.6 |  | 0
01.07.03.03.02.04 | Arriostre de madera según diseño para contener material excavado | m | 45.93 |  | 0
01.07.03.03.03 | OBRAS DE CONCRETO SIMPLE |  |  |  | 0
01.07.03.03.03.01 | Concreto f'c 100 kg/cm2 para solados y/o sub bases (C-PV o HS) | m3 | 16.22 |  | 0
01.07.03.03.04 | OBRAS DE CONCRETO ARMADO |  |  |  | 0
01.07.03.03.04.01 | ZAPATAS |  |  |  | 0
01.07.03.03.04.01.01 | Concreto pre-mezclado f'c 280 kg/cm2 p/ zapatas incl. Bombeo (C-PV o HS) | m3 | 57.38 |  | 0
01.07.03.03.04.01.02 | Encofrado (incl. habilitación de madera) para zapatas circulares | m2 | 35.45 |  | 0
01.07.03.03.04.01.03 | Acero estruc. trabajado p/zapata armada (costo prom. incl. desperdicios) | kg | 5066.17 |  | 0
01.07.03.03.04.02 | LOSAS DE FONDO |  |  |  | 0
01.07.03.03.04.02.01 | Concreto pre-mezclado f'c 280 kg/cm2 p/ losas de fondo-piso incl. Bombeo (C-PV o HS) | m3 | 19.99 |  | 0
01.07.03.03.04.02.02 | Acero estruc. trabajado p/losa de fondo- piso (costo prom. incl. desperdicios) | kg | 1871.53 |  | 0
01.07.03.03.04.03 | MUROS |  |  |  | 0
01.07.03.03.04.03.01 | Concreto pre-mezclado f'c 280 kg/cm2 p/ muros reforzados incl. Bombeo (C-PV o HS) | m3 | 64.06 |  | 0
01.07.03.03.04.03.02 | Encofrado (incl. habilitación de madera) para muro cilíndrico de cuba | m2 | 429.28 |  | 0
01.07.03.03.04.03.03 | Acero estruc. trabajado p/muro reforzado (costo prom. incl. desperdicios) | kg | 7058.55 |  | 0
01.07.03.03.04.04 | VIGAS |  |  |  | 0
01.07.03.03.04.04.01 | Concreto pre-mezclado f'c 280 kg/cm2 p/vigas circulares incl. Bombeo (C-PV o HS) | m3 | 8.42 |  | 0
01.07.03.03.04.04.02 | Encofrado (incl. habilitación de madera) para vigas circulares | m2 | 51.08 |  | 0
01.07.03.03.04.04.03 | Acero estruc. trabajado para vigas (costo prom. incl. desperdicios) | kg | 894.04 |  | 0
01.07.03.03.04.05 | CÚPULA ESFÉRICA |  |  |  | 0
01.07.03.03.04.05.01 | Concreto pre-mezclado f'c 245 kg/cm2 p/cúpulas esféricas i/Bombeo (C-PV o HS) | m3 | 20.14 |  | 0
01.07.03.03.04.05.02 | Encofrado (incl. habilitación de madera) para cúpula esférica | m2 | 146.75 |  | 0
01.07.03.03.04.05.03 | Acero estruc.trabajado p/cúpula esférica (costo prom. incl. desperdicios) | kg | 3099.67 |  | 0
01.07.03.03.05 | VARIOS |  |  |  | 0
01.07.03.03.05.01 | Aditivo desmoldeador para encofrados tipo caravista | m2 | 662.55 |  | 0
01.07.03.03.05.02 | Provisión y colocado de junta water stop de P.V.C. e=15 cm ( 6") | m | 83.57 |  | 0
01.07.03.03.05.03 | Escalera de tubo acero inox. c/parantes de 2" por peldaños 3/4" | m | 8.68 |  | 0
01.07.03.03.05.04 | Marco y tapa de fibra de vidrio con alma de acero D=0.60 m | und | 1 |  | 0
01.07.03.03.05.05 | Baranda de fo. 2" y parante de h= 090 m altura | m | 3.6 |  | 0
01.07.03.03.05.06 | Ventilación con tubería de acero según diseño DN 150 | und | 4 |  | 0
01.07.03.03.06 | REVOQUES, ENLUCIDOS Y MOLDURAS |  |  |  | 0
01.07.03.03.06.01 | Tarrajeo con impermeabilizante de losa de fondo-piso (C-PV o HS) | m2 | 79.97 |  | 0
01.07.03.03.06.02 | Tarrajeo con impermeabilizante en muros (C-PV o HS) | m2 | 208.29 |  | 0
01.07.03.03.06.03 | Tarrajeo con impermeabilizante de cupula (C-PV o HS) | m2 | 146.75 |  | 0
01.07.03.03.07 | PINTURA |  |  |  | 0
01.07.03.03.07.01 | Pintado exterior con pintura látex de reservorio apoyado incl. mensaje | m2 | 407.6 |  | 0
01.07.03.03.08 | PRUEBAS |  |  |  | 0
01.07.03.03.08.01 | Prueba hidráulica con empleo de cisterna y equipo de bombeo para el llenado | m3 | 500 |  | 0
01.07.03.03.08.02 | Evacuación del agua de prueba con empleo de la línea de salida | m3 | 500 |  | 0
01.07.03.03.08.03 | Limpieza y desinfección de reservorios apoyados | m2 | 451.4 |  | 0
01.07.03.03.08.04 | Prueba de calidad del concreto (prueba a la compresión) | und | 63 |  | 0
01.07.03.04 | CASETA DE VALVULAS, OPERADOR, GRUPO ELECTROGENO, SUBESTACIÓN ELÉCTRICA Y POZO DE IMPULSORES R-3 |  |  |  | 0
01.07.03.04.01 | TRABAJOS PRELIMINARES |  |  |  | 0
01.07.03.04.01.01 | Trazo y replanteo inicial con estación total | m2 | 280.8 |  | 0
01.07.03.04.01.02 | Replanteo final con estación total | m2 | 280.8 |  | 0
01.07.03.04.02 | DESMONTAJE Y DEMOLICIONES |  |  |  | 0
01.07.03.04.02.01 | Desmontaje de puerta | und | 3 |  | 0
01.07.03.04.02.02 | Retiro de ventana c/perfil aluminio (inc. vidrios) | m2 | 1.28 |  | 0
01.07.03.04.02.03 | Transporte de materiales desmontados a almacen de recupero de SEDAPAL (La Atarjea) | glb | 1 |  | 0
01.07.03.04.02.04 | Demolición de losa de techo aligerado | m2 | 31.23 |  | 0
01.07.03.04.02.05 | Demolición de vigas concreto armado (aisladas) | m3 | 0.99 |  | 0
01.07.03.04.02.06 | Demolición de muro de ladrillo cabeza | m2 | 62.68 |  | 0
01.07.03.04.02.07 | Demolición de columnas concreto armado (aisladas) | m3 | 0.87 |  | 0
01.07.03.04.02.08 | Demolición de cimiento y/o sobrecimiento | m3 | 26.69 |  | 0
01.07.03.04.02.09 | Demolición de losa de piso - vereda (corte y rotura) | m3 | 1.47 |  | 0
01.07.03.04.02.10 | Eliminación de desmonte proveniente de la demolicion de concreto con maquinaria. | m3 | 45.66 |  | 0
01.07.03.04.03 | MOVIMIENTO DE TIERRAS |  |  |  | 0
01.07.03.04.03.01 | Excavaciones terreno rocoso c/compresora mayores a 3,00 m prof.(sin emplear explosivo) | m3 | 226.6 |  | 0
01.07.03.04.03.02 | Refine, nivelación y compactación en terreno rocoso | m2 | 95.4 |  | 0
01.07.03.04.03.03 | Relleno compactado con mater. prestamo | m3 | 158.19 |  | 0
01.07.03.04.03.04 | Eliminación de desmonte en terreno rocoso con maquinaria (incluye disposicion final) | m3 | 226.6 |  | 0
01.07.03.04.04 | OBRAS DE CONCRETO SIMPLE |  |  |  | 0
01.07.03.04.04.01 | Concreto f'c 100 kg/cm2 para solados y/o sub bases (C-PV o HS) | m3 | 6.6 |  | 0
01.07.03.04.04.02 | Concreto f'c 140 kg/cm2 p/ falsa zapatas (Cemento P-V o HS) | m3 | 1.47 |  | 0
01.07.03.04.04.03 | Concreto 1:10 + 30% piedra grande para cimiento corrido (C-PV o HS) | m3 | 35.44 |  | 0
01.07.03.04.04.04 | Concreto 1:8 + 25% P.M. p/sobrecimientos (C-PV o HS) | m3 | 8.97 |  | 0
01.07.03.04.04.05 | Encofrado (incl. habilitación de madera) de sobrecimientos reforzados | m2 | 73.53 |  | 0
01.07.03.04.04.06 | Concreto f'c 175 kg/cm2 para gradas y/o piso simple (C-PV o HS) | m3 | 0.6 |  | 0
01.07.03.04.05 | OBRAS DE CONCRETO ARMADO |  |  |  | 0
01.07.03.04.05.01 | ZAPATAS |  |  |  | 0
01.07.03.04.05.01.01 | Concreto f'c 210 kg/cm2 para zapatas (C-PV o HS) | m3 | 17.4 |  | 0
01.07.03.04.05.01.02 | Acero estruc. trabajado p/zapata armada (costo prom. incl. desperdicios) | kg | 623.59 |  | 0
01.07.03.04.05.02 | POZO DE IMPULSORES |  |  |  | 0
01.07.03.04.05.02.01 | Concreto pre-mezclado f'c 280 kg/cm2 para losas de fondo-piso para pozo de impulsores incl. Bombeo (C-PV o HS) | m3 | 13.81 |  | 0
01.07.03.04.05.02.02 | Acero estruc. trabajado p/losa de fondo- piso para pozo impulsor (costo prom. incl. desperdicios) | kg | 1322.19 |  | 0
01.07.03.04.05.02.03 | Concreto pre-mezclado f'c 280 kg/cm2 p/ muros reforzados de pozo impulsor incl. Bombeo (C-PV o HS) | m3 | 19.35 |  | 0
01.07.03.04.05.02.04 | Encofrado (incl. habilitación de madera) para muros rectos de pozo impulsor | m2 | 77.39 |  | 0
01.07.03.04.05.02.05 | Acero estruc. trabajado p/muro reforzado de pozo impulsor (costo prom. incl. desperdicios) | kg | 3088.36 |  | 0
01.07.03.04.05.02.06 | Concreto pre-mezclado f'c 280 kg/cm2 para losas macizas de pozo de impulsores incl. Bombeo (C-PV o HS) | m3 | 3.07 |  | 0
01.07.03.04.05.02.07 | Encofrado (incl. habilitación de madera) para losa maciza de pozo impulsor | m2 | 17.68 |  | 0
01.07.03.04.05.02.08 | Acero estruc. trabajado p/losas macizas de pozo impulsor (costo prom. incl. desperdicios) | kg | 688.09 |  | 0
01.07.03.04.05.03 | LOSA DE PISO - SUB ESTACION ELECTRICA |  |  |  | 0
01.07.03.04.05.03.01 | Concreto f'c 210 kg/cm2 para losas de fondo-piso (C-PV o HS) | m3 | 4.38 |  | 0
01.07.03.04.05.03.02 | Acero estruc. trabajado p/losa de fondo- piso (costo prom. incl. desperdicios) | kg | 372.55 |  | 0
01.07.03.04.05.04 | BASE PARA GRUPO ELECTROGENO |  |  |  | 0
01.07.03.04.05.04.01 | Concreto f'c 210 kg/cm2 para losas de fondo-piso (C-PV o HS) | m3 | 2.95 |  | 0
01.07.03.04.05.04.02 | Encofrado (incl. habilitación de madera) para losas de fondo-piso | m2 | 2.14 |  | 0
01.07.03.04.05.04.03 | Acero estruc. trabajado p/losa de fondo- piso (costo prom. incl. desperdicios) | kg | 145.88 |  | 0
01.07.03.04.05.05 | COLUMNAS |  |  |  | 0
01.07.03.04.05.05.01 | Concreto pre-mezclado f'c 210 kg/cm2 p/ columnas incl. Bombeo (Cemento P-I) | m3 | 16.14 |  | 0
01.07.03.04.05.05.02 | Encofrado (incl. habilitación de madera) para columna | m2 | 175.17 |  | 0
01.07.03.04.05.05.03 | Acero estruc. trabajado para columnas (costo prom. incl. desperdicios) | kg | 2480.13 |  | 0
01.07.03.04.05.06 | VIGAS |  |  |  | 0
01.07.03.04.05.06.01 | Concreto pre-mezclado f'c 210 kg/cm2 p/ vigas incl. Bombeo (Cemento P-I) | m3 | 16.12 |  | 0
01.07.03.04.05.06.02 | Encofrado (incl. habilitación de madera) para vigas rectas y dinteles | m2 | 120.69 |  | 0
01.07.03.04.05.06.03 | Acero estruc. trabajado para vigas (costo prom. incl. desperdicios) | kg | 2575.14 |  | 0
01.07.03.04.05.07 | LOSA ALIGERADA |  |  |  | 0
01.07.03.04.05.07.01 | Concreto pre-mezclado f'c 210 kg/cm2 p/ losas aligeradas i/Bombeo (Cemento P-I) | m3 | 17.17 |  | 0
01.07.03.04.05.07.02 | Encofrado (incl. habilitación de madera) para losas aligeradas | m2 | 196.26 |  | 0
01.07.03.04.05.07.03 | Acero estruc. trabajado p/losa aligerada (costo prom. incl. desperdicios) | kg | 1323.15 |  | 0
01.07.03.04.05.07.04 | Provisión y colocado de ladrillos de arcilla hueco de 15x30x30 cm | und | 850 |  | 0
01.07.03.04.05.07.05 | Cobertura ladrillo pastelero asent. c/mezcla 1:5, 2.5 cm; junta 1.5 cm | m2 | 97.04 |  | 0
01.07.03.04.05.08 | DADOS DE ANCLAJE |  |  |  | 0
01.07.03.04.05.08.01 | Concreto pre-mezclado f'c 210 kg/cm2 para anclajes y/o dados incl. Bombeo (Cemento P-I) | m3 | 3.48 |  | 0
01.07.03.04.05.08.02 | Encofrado (incl. habilitación de madera) para anclajes y/o dados | m2 | 18.16 |  | 0
01.07.03.04.05.08.03 | Acero estruc. trabajado p/dados y anclajes (costo prom. incl. desperdicios) | kg | 96.81 |  | 0
01.07.03.04.05.08.04 | Juntas con poliestireno expandido de 1" sellada con mortero asfáltico | m2 | 7.27 |  | 0
01.07.03.04.05.09 | LOSA REMOVIBLE |  |  |  | 0
01.07.03.04.05.09.01 | Concreto pre-mezclado f'c 210 kg/cm2 p/ losas removibles (Cemento P-I) | m3 | 0.1 |  | 0
01.07.03.04.05.09.02 | Encofrado (incl. habilitación de madera) para losas removibles | m2 | 2.54 |  | 0
01.07.03.04.05.09.03 | Acero estruc. trabajado p/losas removib. de buzones,cámaras,cajas(costo prom.i/d) | kg | 12.47 |  | 0
01.07.03.04.06 | MUROS DE ALBAÑILERIA |  |  |  | 0
01.07.03.04.06.01 | Muros de ladrillo king kong de arcilla de soga con mortero 1:4 x 1,5 cm | m2 | 11.59 |  | 0
01.07.03.04.06.02 | Muros de ladrillo king kong de arcilla de cabeza con mortero 1:4 x 1,5 cm | m2 | 179.54 |  | 0
01.07.03.04.07 | REVOQUES, ENLUCIDOS Y MOLDURAS |  |  |  | 0
01.07.03.04.07.01 | Tarrajeo interior con mortero 1:5x1,5 cm (incluye columnas empotradas) | m2 | 328.58 |  | 0
01.07.03.04.07.02 | Tarrajeo exterior con mortero 1:5x1,5 cm (incluye columnas empotradas) | m2 | 139.42 |  | 0
01.07.03.04.07.03 | Tarrajeo de superficie vigas peraltadas independientes (en interiores) | m2 | 46.04 |  | 0
01.07.03.04.07.04 | Tarrajeo del tipo rayado o primario con mortero 1:5 | m2 | 15.94 |  | 0
01.07.03.04.07.05 | Cielo rasos incluye vigas empotradas con mortero de 1:4 x 1,5 cm | m2 | 196.26 |  | 0
01.07.03.04.07.06 | Vestidura de derrame en puerta, ventana y vano | m | 65.78 |  | 0
01.07.03.04.08 | PISOS Y VEREDAS |  |  |  | 0
01.07.03.04.08.01 | Falso piso de concreto 1:10 de espesor 4" (C-PV o HS) | m2 | 204 |  | 0
01.07.03.04.08.02 | Piso de 2" concreto f'c 140 kg/cm2 de 4 cm + pulido con mortero 1:2 x 1 cm | m2 | 204 |  | 0
01.07.03.04.08.03 | Revestimiento de pisos con mayólica blanca de primera de 25 cm x 25 cm | m2 | 4.5 |  | 0
01.07.03.04.08.04 | Vereda de concreto f'c 175 kg/cm2 e=10cm pasta 1:2 (C-PV o HS), c/empleo de mezcladora | m2 | 109.39 |  | 0
01.07.03.04.09 | ZOCALOS Y CONTRAZOCALOS |  |  |  | 0
01.07.03.04.09.01 | Contrazócalo de cemento pulido con mortero 1:5 de 2 cm x 0,10 m | m | 102.06 |  | 0
01.07.03.04.09.02 | Pared de Mayolica blanca 25cm x 25cm. H=1.80m | m2 | 15.94 |  | 0
01.07.03.04.10 | CARPINTERIA METALICA |  |  |  | 0
01.07.03.04.10.01 | Puerta metálica tipo P-1 segun diseño y plano | m2 | 4.2 |  | 0
01.07.03.04.10.02 | Puerta metálica tipo P-2 segun diseño y plano | m2 | 1.79 |  | 0
01.07.03.04.10.03 | Puerta metálica tipo P-4 segun diseño y plano | m2 | 4.9 |  | 0
01.07.03.04.10.04 | Puerta metálica tipo P-5 segun diseño y plano | m2 | 19.55 |  | 0
01.07.03.04.10.05 | Puerta de madera contraplacada según diseño y plano | m2 | 1.47 |  | 0
01.07.03.04.10.06 | Ventana en caseta segun diseño y plano | m2 | 8.56 |  | 0
01.07.03.04.10.07 | Malla metálica protectora con alambre N° 10 por cocadas de 1" | m2 | 8.56 |  | 0
01.07.03.04.10.08 | Escalera de tubo acero inox. c/parantes de 2" por peldaños 3/4" | m | 3.36 |  | 0
01.07.03.04.10.09 | Marco y tapa de fibra de vidrio con alma de acero (1.20x1.20m) | und | 4 |  | 0
01.07.03.04.10.10 | Marco y tapa de fibra de vidrio con alma de acero (0.80x0.80m) | und | 3 |  | 0
01.07.03.04.10.11 | Soporte metálico tipo abrazadera para tubería DN 100 a 150 | und | 6 |  | 0
01.07.03.04.11 | CERRAJERIA |  |  |  | 0
01.07.03.04.11.01 | Cerradura para exterior, c/llaves inter. y exterior de 2 golpes | und | 4 |  | 0
01.07.03.04.11.02 | Chapa para puerta de madera | und | 1 |  | 0
01.07.03.04.11.03 | Candado, incluyendo aldabas | und | 6 |  | 0
01.07.03.04.11.04 | Picaportes | und | 10 |  | 0
01.07.03.04.11.05 | Bisagra de fierro para puerta (promedio) | und | 24 |  | 0
01.07.03.04.12 | PINTURA |  |  |  | 0
01.07.03.04.12.01 | Pintado de muro interior con pintura látex | m2 | 328.58 |  | 0
01.07.03.04.12.02 | Pintado de muro exterior con pintura látex | m2 | 139.42 |  | 0
01.07.03.04.12.03 | Pintado de cielo raso con pintura látex | m2 | 242.3 |  | 0
01.07.03.04.12.04 | Pintado de puertas de madera con barniz | m2 | 1.47 |  | 0
01.07.03.04.12.05 | Pintado de puertas metálicas LAC (2manos anticorrosiva + 2esmalte) | m2 | 30.44 |  | 0
01.07.03.04.12.06 | Pintado de ventanas metálicas (2manos anticorrosiva + 2esmalte) | m2 | 8.56 |  | 0
01.07.03.04.13 | VARIOS |  |  |  | 0
01.07.03.04.13.01 | Provisión y colocado de poliestireno expandido de 1" | m | 34.81 |  | 0
01.07.03.04.13.02 | Juntas con poliestireno expandido de 1" sellada con mortero asfáltico 1/4 en pisos y veredas | m | 78.56 |  | 0
01.07.03.04.13.03 | Rejilla sumidero-platina s/plano y especi tecnicas | m2 | 0.96 |  | 0
01.07.03.04.13.04 | Aditivo desmoldeador para encofrados tipo caravista | m2 | 681.02 |  | 0
01.07.03.04.13.05 | Prueba de calidad del concreto (prueba a la compresión) | und | 38 |  | 0
01.07.03.04.14 | APARATOS SANITARIOS |  |  |  | 0
01.07.03.04.14.01 | Inodoro tanque bajo c/grifería de bronce (tornado o similar) | und | 1 |  | 0
01.07.03.04.14.02 | Lavatorio de pared con grifería cromada 20x17 cm (jamaica o similar) | und | 1 |  | 0
01.07.03.04.14.03 | Ducha cromada de una (1) llave incl. grifería | und | 1 |  | 0
01.07.03.04.14.04 | Jabonera de losa color blanco | und | 1 |  | 0
01.07.03.04.14.05 | Toallera con soportes de losa y barra plástica color blanco | und | 1 |  | 0
01.07.03.04.14.06 | Papelera de losa y barra plástica color blanco | und | 1 |  | 0
01.07.03.04.14.07 | Instalación de aparatos sanitarios | und | 3 |  | 0
01.07.03.04.14.08 | Instalación de accesorios sanitarios complementarios | und | 3 |  | 0
01.07.03.04.15 | INSTALACIONES SANITARIAS |  |  |  | 0
01.07.03.04.15.01 | Red de PVC tipo unión roscada PN 10 DN 15 (incl. instalación accesorios) | m | 6.29 |  | 0
01.07.03.04.15.02 | Red de PVC tipo unión roscada PN 10 DN 20 (incl. instalación accesorios) | m | 36.3 |  | 0
01.07.03.04.15.03 | Red de PVC tipo unión roscada PN 10 DN 25 (incl. instalación accesorios) | m | 0.3 |  | 0
01.07.03.04.15.04 | Red de acero inoxidable DN 25 (incl. instalación accesorios) | m | 1 |  | 0
01.07.03.04.15.05 | Tuberia de desague pvc 1" | m | 13.04 |  | 0
01.07.03.04.15.06 | Tuberia de desague pvc 2" | m | 34.21 |  | 0
01.07.03.04.15.07 | Tuberia de desague pvc 4" | m | 16.42 |  | 0
01.07.03.04.15.08 | Suministro e Instalacion de tuberia HDPE PE 100, PN 10 , DN 110 mm ( incl. desperd. 2%) | m | 15.97 |  | 0
01.07.03.04.15.09 | Codo 90° de acero inoxidable unión roscada DN 25 | und | 1 |  | 0
01.07.03.04.15.10 | Codo de P.V.C. 90° tipo unión roscada DN 15 | und | 7 |  | 0
01.07.03.04.15.11 | Codo de P.V.C. 90° tipo unión roscada DN 20 | und | 11 |  | 0
01.07.03.04.15.12 | Union Universal DN 20 mm (3/4") | und | 2 |  | 0
01.07.03.04.15.13 | Valvula compueta DN 3/4" | und | 1 |  | 0
01.07.03.04.15.14 | Válvula de bola 3/4" roscada | und | 1 |  | 0
01.07.03.04.15.15 | Tee PVC Agua C-10 3/4" a 1/2" | und | 2 |  | 0
01.07.03.04.15.16 | Tee de Acero inoxidable roscado DN 21mm | und | 1 |  | 0
01.07.03.04.15.17 | Reducción de PVC 1" x 3/4" | und | 1 |  | 0
01.07.03.04.15.18 | Reducción PVC 3/4" x 1/2" | und | 1 |  | 0
01.07.03.04.15.19 | Salida de PVC tipo unión roscada PN 10 DN 15 (punto) | pto | 3 |  | 0
01.07.03.04.15.20 | Union multirango DN 1" | und | 1 |  | 0
01.07.03.04.15.21 | Válvula reductora de presión con control piloto DN 25 | und | 1 |  | 0
01.07.03.04.15.22 | Marco (e=1") y Tapa de Nicho Ac. Inoxidable Plancha 5/64" (0.12x0.20) | und | 1 |  | 0
01.07.03.04.15.23 | Codo 90° PVC Desagüe, SAP Ø 2", SP-SP | und | 3 |  | 0
01.07.03.04.15.24 | Codo 45° PVC Desagüe, SAP Ø 2", SP-SP | und | 5 |  | 0
01.07.03.04.15.25 | Codo 45° PVC Desagüe, SAP Ø 1", SP-SP | und | 1 |  | 0
01.07.03.04.15.26 | Codo 45° HDPE 110 para agua | und | 1 |  | 0
01.07.03.04.15.27 | Reducción de PVC SAL 4" a 2" | und | 1 |  | 0
01.07.03.04.15.28 | Tee PVC SAL 2" | und | 2 |  | 0
01.07.03.04.15.29 | Trampa "P" de PVC SAL para desagüe 2" | und | 1 |  | 0
01.07.03.04.15.30 | Yee PVC SAL 1" | und | 1 |  | 0
01.07.03.04.15.31 | Yee PVC SAL 2" | und | 5 |  | 0
01.07.03.04.15.32 | Yee PVC SAL con reduccion 4" a 2" | und | 1 |  | 0
01.07.03.04.15.33 | Yee PVC SAL 4" | und | 1 |  | 0
01.07.03.04.15.34 | Tee PVC SAL 4" | und | 1 |  | 0
01.07.03.04.15.35 | Provisión y colocado de registro de bronce 2" | und | 4 |  | 0
01.07.03.04.15.36 | Salida de PVC SAL para desagüe (punto) D=2" | pto | 2 |  | 0
01.07.03.04.15.37 | Salida de PVC SAL para desagüe (punto) D=4" | pto | 1 |  | 0
01.07.03.04.15.38 | Sombrero para ventilación 2" PVC | und | 1 |  | 0
01.07.03.04.15.39 | Caja de regist. alb. 12" x 24" c/tapa de concreto | und | 2 |  | 0
01.07.03.04.15.40 | Silla de derivacion con ramal de HDPE DN 200-110 mm | und | 1 |  | 0
01.07.03.04.15.41 | Instalación de accesorios de acero DN 25 | und | 1 |  | 0
01.07.03.04.15.42 | Instalacion de accesorios PVC | und | 44 |  | 0
01.07.03.04.15.43 | Instalación de accesorios de HDPE DN 110 - 160 mm (Electrofusión) | und | 2 |  | 0
01.07.03.05 | CAJA DE REBOSE Y LIMPIA |  |  |  | 0
01.07.03.05.01 | TRABAJOS PRELIMINARES |  |  |  | 0
01.07.03.05.01.01 | Trazo y replanteo inicial con estación total | m2 | 4.14 |  | 0
01.07.03.05.01.02 | Replanteo final con estación total | m2 | 4.14 |  | 0
01.07.03.05.02 | DEMOLICIONES |  |  |  | 0
01.07.03.05.02.01 | Demolición de caja de rebose y limpia | m3 | 1.26 |  | 0
01.07.03.05.02.02 | Relleno compactado con mater. prestamo | m3 | 2.3 |  | 0
01.07.03.05.02.03 | Eliminación de desmonte proveniente de la demolicion de concreto con maquinaria. | m3 | 1.26 |  | 0
01.07.03.05.03 | MOVIMIENTO DE TIERRAS |  |  |  | 0
01.07.03.05.03.01 | Excavaciones terreno rocoso c/compresora hasta 3,00 m prof.(sin emplear explosivo) | m3 | 9.71 |  | 0
01.07.03.05.03.02 | Refine, nivelación y compactación en terreno rocoso | m2 | 4.14 |  | 0
01.07.03.05.03.03 | Eliminación de desmonte en terreno rocoso con maquinaria (incluye disposicion final) | m3 | 9.71 |  | 0
01.07.03.05.04 | OBRAS DE CONCRETO SIMPLE |  |  |  | 0
01.07.03.05.04.01 | Concreto f'c 100 kg/cm2 para solados y/o sub bases (C-PV o HS) | m3 | 0.41 |  | 0
01.07.03.05.05 | OBRAS DE CONCRETO ARMADO |  |  |  | 0
01.07.03.05.05.01 | Concreto f'c 210 kg/cm2 para losas de fondo-piso (C-PV o HS) | m3 | 0.93 |  | 0
01.07.03.05.05.02 | Acero estruc. trabajado p/losa de fondo- piso (costo prom. incl. desperdicios) | kg | 93.28 |  | 0
01.07.03.05.05.03 | Concreto f'c 210 kg/cm2 para muros reforzados (C-PV o HS) | m3 | 2.64 |  | 0
01.07.03.05.05.04 | Encofrado (incl. habilitación de madera) para muro recto de cámaras, cajas | m2 | 26.86 |  | 0
01.07.03.05.05.05 | Acero estruc. trabajado p/muro reforzado (costo prom. incl. desperdicios) | kg | 169.94 |  | 0
01.07.03.05.05.06 | Concreto f'c 210 kg/cm2 para losas removibles (Cemento P-I) | m3 | 0.12 |  | 0
01.07.03.05.05.07 | Encofrado (incl. habilitación de madera) para losas removibles | m2 | 3.33 |  | 0
01.07.03.05.05.08 | Acero estruc. trabajado p/losas removib. de buzones,cámaras,cajas(costo prom.i/d) | kg | 14.28 |  | 0
01.07.03.05.06 | REVOQUES, ENLUCIDOS Y MOLDURAS |  |  |  | 0
01.07.03.05.06.01 | Tarrajeo con impermeabilizante de losa de fondo-piso (C-PV o HS) | m2 | 4.14 |  | 0
01.07.03.05.06.02 | Tarrajeo con impermeabilizante en muros (C-PV o HS) | m2 | 26.86 |  | 0
01.07.03.05.07 | ADITAMENTOS VARIOS |  |  |  | 0
01.07.03.05.07.01 | Aditivo desmoldeador para encofrados tipo caravista | m2 | 30.19 |  | 0
01.07.03.05.07.02 | Perfil metálico s/plano y especif tecnica - para losas removibles | m | 6.6 |  | 0
01.07.03.05.07.03 | Tirador 1/4" para losa removible | und | 18 |  | 0
01.07.03.05.07.04 | Prueba de calidad del concreto (prueba a la compresión) | und | 2 |  | 0
01.07.03.06 | CERCO PERIMETRICO |  |  |  | 0
01.07.03.06.01 | TRABAJOS PRELIMINARES |  |  |  | 0
01.07.03.06.01.01 | Trazo y replanteo inicial para cerco perimetrico (con equipo) | m | 120.31 |  | 0
01.07.03.06.01.02 | Replanteo final de la obra, para cerco perimetrico ( con equipo) | m | 120.31 |  | 0
01.07.03.06.02 | MOVIMIENTO DE TIERRAS |  |  |  | 0
01.07.03.06.02.01 | Excavaciones terreno rocoso c/compresora hasta 2,00 m prof.(sin emplear explosivo) | m3 | 41.9 |  | 0
01.07.03.06.02.02 | Refine, nivelación y compactación en terreno rocoso | m2 | 46.37 |  | 0
01.07.03.06.02.03 | Relleno compactado con mater. prestamo | m3 | 14.07 |  | 0
01.07.03.06.02.04 | Eliminación de desmonte en terreno rocoso con maquinaria (incluye disposicion final) | m3 | 41.9 |  | 0
01.07.03.06.03 | OBRAS DE CONCRETO SIMPLE |  |  |  | 0
01.07.03.06.03.01 | Concreto 1:10 + 30% piedra grande para cimiento corrido (C-PV o HS) | m3 | 27.82 |  | 0
01.07.03.06.03.02 | Concreto 1:8 + 25% P.M. p/sobrecimientos (C-PV o HS) | m3 | 11.18 |  | 0
01.07.03.06.03.03 | Encofrado (incl. habilitación de madera) de sobrecimientos reforzados | m2 | 149.06 |  | 0
01.07.03.06.04 | OBRAS DE CONCRETO ARMADO |  |  |  | 0
01.07.03.06.04.01 | Concreto f'c 210 kg/cm2 para columnas (Cemento P-I) | m3 | 14.06 |  | 0
01.07.03.06.04.02 | Encofrado (incl. habilitación de madera) para columna | m2 | 183.07 |  | 0
01.07.03.06.04.03 | Acero estruc. trabajado para columnas (costo prom. incl. desperdicios) | kg | 2289.91 |  | 0
01.07.03.06.04.04 | Concreto f'c 210 kg/cm2 para vigas (Cemento P-I) | m3 | 5.59 |  | 0
01.07.03.06.04.05 | Encofrado (incl. habilitación de madera) para vigas rectas y dinteles | m2 | 74.53 |  | 0
01.07.03.06.04.06 | Acero estruc. trabajado para vigas (costo prom. incl. desperdicios) | kg | 1112.37 |  | 0
01.07.03.06.05 | MURO DE ALBAÑILERIA |  |  |  | 0
01.07.03.06.05.01 | Muros de ladrillo king kong de arcilla de soga caravista c/mortero 1:4 x 1,5cm | m2 | 260.85 |  | 0
01.07.03.06.05.02 | Acero construccion 1/4" para confinamiento de muros (incluye desperdicio) | m | 588.8 |  | 0
01.07.03.06.05.03 | Solaqueado de muro caravista de ladrillo king kong soga con mortero 1:3 | m2 | 521.7 |  | 0
01.07.03.06.06 | REVOQUES, ENLUCIDOS Y MOLDURAS |  |  |  | 0
01.07.03.06.06.01 | Tarrajeo de columnas, vigas y sobrecimientos 1:5x1,5 cm | m2 | 415.95 |  | 0
01.07.03.06.07 | CARPINTERIA METALICA |  |  |  | 0
01.07.03.06.07.01 | Puerta metalica de dos hojas P-6, segun plano y especificaciones | m2 | 13.6 |  | 0
01.07.03.06.08 | CERRAJERIA |  |  |  | 0
01.07.03.06.08.01 | Bisagra de fierro para puerta (promedio) | und | 4 |  | 0
01.07.03.06.08.02 | Cerradura para exterior, c/llaves inter. y exterior de 3 golpes | und | 1 |  | 0
01.07.03.06.08.03 | Candado, incluyendo aldabas | und | 1 |  | 0
01.07.03.06.08.04 | Picaportes | und | 2 |  | 0
01.07.03.06.09 | PINTURA |  |  |  | 0
01.07.03.06.09.01 | Pintado de muro cerco perimetrico con pintura látex | m2 | 521.7 |  | 0
01.07.03.06.09.02 | Pintado de columnas, vigas y sobrecimientos con pintura latex | m2 | 415.95 |  | 0
01.07.03.06.09.03 | Pintado de puertas metálicas LAC (2manos anticorrosiva + 2esmalte) | m2 | 13.6 |  | 0
01.07.03.06.10 | VARIOS |  |  |  | 0
01.07.03.06.10.01 | Concertina de seguridad | m | 115.93 |  | 0
01.07.03.06.10.02 | Provisión y colocado de poliestireno expandido de 1" | m2 | 7.8 |  | 0
01.07.03.06.10.03 | Prueba de calidad del concreto (prueba a la compresión) | und | 7 |  | 0
01.07.03.06.10.04 | Aditivo desmoldeador para encofrados tipo caravista | m2 | 406.66 |  | 0
01.07.03.07 | ACCESO DEFINITIVO - TROCHA CARROZABLE A R-03 |  |  |  | 0
01.07.03.07.01 | TRABAJOS PRELIMINARES |  |  |  | 0
01.07.03.07.01.01 | Trazo y replanteo inicial del proyecto, para construccion de vias de acceso con estación total | km | 0.09 |  | 0
01.07.03.07.01.02 | Replanteo final de la obra, construccion de vias de acceso con estación total | km | 0.09 |  | 0
01.07.03.07.02 | MOVIMIENTO DE TIERRAS |  |  |  | 0
01.07.03.07.02.01 | Excavaciones-cortes en terreno rocoso con compresora (sin emplear explosivos) | m3 | 586.9 |  | 0
01.07.03.07.02.02 | Refine, nivelación y compactación en terreno rocoso | m2 | 502.5 |  | 0
01.07.03.07.02.03 | Relleno compactado en terreno rocoso con maquinaria | m3 | 55.81 |  | 0
01.07.03.07.02.04 | Carpeta de afirmado compactada con equipo de 28 cm espesor | m2 | 502.5 |  | 0
01.07.03.07.02.05 | Eliminación de desmonte en terreno rocoso con maquinaria (incluye disposicion final) | m3 | 531.09 |  | 0
01.07.03.08 | OBRAS COMPLEMENTARIAS |  |  |  | 0
01.07.03.08.01 | Sembrío de grass americano y plantas de tallo corto (jardín) | m2 | 542.33 |  | 0
01.07.03.08.02 | Vereda p/interconexion de concreto f'c 175 kg/cm2 e=10cm pasta 1:2 (C-PV o HS), c/empleo de mezcladora | m2 | 19.6 |  | 0
01.07.04 | RESERVORIO PROYECTADO RAP-04-278 |  |  |  | 0
01.07.04.01 | TRABAJOS PRELIMINARES |  |  |  | 0
01.07.04.01.01 | Trazo y replanteo inicial del proyecto, p/reservorio-cisterna o sim c/Est.total | und | 1 |  | 0
01.07.04.01.02 | Replanteo final de la obra, p/reservorio y/o cisterna o sim con estación total | und | 1 |  | 0
01.07.04.01.03 | Cerco opaco con manta de polipropileno ó madera h= 2,10 m para límite de obra | m | 185 |  | 0
01.07.04.02 | RESERVORIO APOYADO |  |  |  | 0
01.07.04.02.01 | MOVIMIENTO DE TIERRAS |  |  |  | 0
01.07.04.02.01.01 | Excavaciones-cortes en terreno rocoso con compresora (sin emplear explosivos) | m3 | 1858.21 |  | 0
01.07.04.02.01.02 | Excavaciones terreno rocoso c/compresora mayores a 3,00 m prof.(sin emplear explosivo) | m3 | 45.52 |  | 0
01.07.04.02.01.03 | Refine, nivelación y compactación en terreno rocoso | m2 | 83.83 |  | 0
01.07.04.02.01.04 | Relleno compactado con mater. prestamo | m3 | 5.37 |  | 0
01.07.04.02.01.05 | Eliminación de desmonte en terreno rocoso con maquinaria (incluye disposicion final) | m3 | 1903.73 |  | 0
01.07.04.02.01.06 | Arriostre de madera según diseño para contener material excavado | m | 33.11 |  | 0
01.07.04.02.02 | OBRAS DE CONCRETO SIMPLE |  |  |  | 0
01.07.04.02.02.01 | Concreto f'c 100 kg/cm2 para solados y/o sub bases (C-PV o HS) | m3 | 8.38 |  | 0
01.07.04.02.03 | OBRAS DE CONCRETO ARMADO |  |  |  | 0
01.07.04.02.03.01 | ZAPATAS |  |  |  | 0
01.07.04.02.03.01.01 | Concreto pre-mezclado f'c 280 kg/cm2 p/ zapatas incl. Bombeo (C-PV o HS) | m3 | 34.1 |  | 0
01.07.04.02.03.01.02 | Encofrado (incl. habilitación de madera) para zapatas circulares | m2 | 24.61 |  | 0
01.07.04.02.03.01.03 | Acero estruc. trabajado p/zapata armada (costo prom. incl. desperdicios) | kg | 3105.47 |  | 0
01.07.04.02.03.02 | LOSAS DE FONDO |  |  |  | 0
01.07.04.02.03.02.01 | Concreto pre-mezclado f'c 280 kg/cm2 p/ losas de fondo-piso incl. Bombeo (C-PV o HS) | m3 | 7.16 |  | 0
01.07.04.02.03.02.02 | Acero estruc. trabajado p/losa de fondo- piso (costo prom. incl. desperdicios) | kg | 693.44 |  | 0
01.07.04.02.03.03 | MUROS |  |  |  | 0
01.07.04.02.03.03.01 | Concreto pre-mezclado f'c 280 kg/cm2 p/ muros reforzados incl. Bombeo (C-PV o HS) | m3 | 36.3 |  | 0
01.07.04.02.03.03.02 | Encofrado (incl. habilitación de madera) para muro cilíndrico de cuba | m2 | 271.02 |  | 0
01.07.04.02.03.03.03 | Acero estruc. trabajado p/muro reforzado (costo prom. incl. desperdicios) | kg | 3788.3 |  | 0
01.07.04.02.03.04 | VIGAS |  |  |  | 0
01.07.04.02.03.04.01 | Concreto pre-mezclado f'c 280 kg/cm2 p/vigas circulares incl. Bombeo (C-PV o HS) | m3 | 5.91 |  | 0
01.07.04.02.03.04.02 | Encofrado (incl. habilitación de madera) para vigas circulares | m2 | 37.53 |  | 0
01.07.04.02.03.04.03 | Acero estruc. trabajado para vigas (costo prom. incl. desperdicios) | kg | 592.2 |  | 0
01.07.04.02.03.05 | CÚPULA ESFÉRICA |  |  |  | 0
01.07.04.02.03.05.01 | Concreto pre-mezclado f'c 245 kg/cm2 p/cúpulas esféricas i/Bombeo (C-PV o HS) | m3 | 8.77 |  | 0
01.07.04.02.03.05.02 | Encofrado (incl. habilitación de madera) para cúpula esférica | m2 | 69.77 |  | 0
01.07.04.02.03.05.03 | Acero estruc.trabajado p/cúpula esférica (costo prom. incl. desperdicios) | kg | 899.5 |  | 0
01.07.04.02.04 | VARIOS |  |  |  | 0
01.07.04.02.04.01 | Aditivo desmoldeador para encofrados tipo caravista | m2 | 402.93 |  | 0
01.07.04.02.04.02 | Provisión y colocado de junta water stop de P.V.C. e=15 cm ( 6") | m | 48.69 |  | 0
01.07.04.02.04.03 | Escalera de tubo acero inox. c/parantes de 2" por peldaños 3/4" | m | 7.67 |  | 0
01.07.04.02.04.04 | Marco y tapa de fibra de vidrio con alma de acero D=0.60 m | und | 1 |  | 0
01.07.04.02.04.05 | Ventilación con tubería de acero según diseño DN 150 | und | 4 |  | 0
01.07.04.02.05 | REVOQUES, ENLUCIDOS Y MOLDURAS |  |  |  | 0
01.07.04.02.05.01 | Tarrajeo con impermeabilizante de losa de fondo-piso (C-PV o HS) | m2 | 28.65 |  | 0
01.07.04.02.05.02 | Tarrajeo con impermeabilizante en muros (C-PV o HS) | m2 | 130.06 |  | 0
01.07.04.02.05.03 | Tarrajeo con impermeabilizante de cupula (C-PV o HS) | m2 | 69.77 |  | 0
01.07.04.02.06 | PINTURA |  |  |  | 0
01.07.04.02.06.01 | Pintado exterior con pintura látex de reservorio apoyado incl. mensaje | m2 | 239.01 |  | 0
01.07.04.02.07 | VARIOS |  |  |  | 0
01.07.04.02.07.01 | Prueba hidráulica con empleo de cisterna y equipo de bombeo para el llenado | m3 | 250 |  | 0
01.07.04.02.07.02 | Evacuación del agua de prueba con empleo de la línea de salida | m3 | 250 |  | 0
01.07.04.02.07.03 | Limpieza y desinfección de reservorios apoyados | m2 | 240.46 |  | 0
01.07.04.02.07.04 | Prueba de calidad del concreto (prueba a la compresión) | und | 34 |  | 0
01.07.04.03 | CASETA DE VALVULAS RAP-04 |  |  |  | 0
01.07.04.03.01 | TRABAJOS PRELIMINARES |  |  |  | 0
01.07.04.03.01.01 | Trazo y replanteo inicial con estación total | m2 | 82.38 |  | 0
01.07.04.03.01.02 | Replanteo final con estación total | m2 | 82.38 |  | 0
01.07.04.03.02 | MOVIMIENTO DE TIERRAS |  |  |  | 0
01.07.04.03.02.01 | Excavaciones terreno rocoso c/compresora hasta 2,00 m prof.(sin emplear explosivo) | m3 | 43.06 |  | 0
01.07.04.03.02.02 | Refine, nivelación y compactación en terreno rocoso | m2 | 35.63 |  | 0
01.07.04.03.02.03 | Relleno compactado con mater. prestamo | m3 | 21.84 |  | 0
01.07.04.03.02.04 | Eliminación de desmonte en terreno rocoso con maquinaria (incluye disposicion final) | m3 | 43.06 |  | 0
01.07.04.03.03 | OBRAS DE CONCRETO SIMPLE |  |  |  | 0
01.07.04.03.03.01 | Concreto f'c 100 kg/cm2 para solados y/o sub bases (C-PV o HS) | m3 | 1.07 |  | 0
01.07.04.03.03.02 | Concreto 1:10 + 30% piedra grande para cimiento corrido (C-PV o HS) | m3 | 11.72 |  | 0
01.07.04.03.03.03 | Concreto 1:8 + 25% P.M. p/sobrecimientos (C-PV o HS) | m3 | 2.86 |  | 0
01.07.04.03.03.04 | Encofrado (incl. habilitación de madera) de sobrecimientos reforzados | m2 | 22.88 |  | 0
01.07.04.03.03.05 | Concreto f'c 175 kg/cm2 para gradas y/o piso simple (C-PV o HS) | m3 | 0.57 |  | 0
01.07.04.03.04 | OBRAS DE CONCRETO ARMADO |  |  |  | 0
01.07.04.03.04.01 | ZAPATAS |  |  |  | 0
01.07.04.03.04.01.01 | Concreto f'c 210 kg/cm2 para zapatas (C-PV o HS) | m3 | 5.57 |  | 0
01.07.04.03.04.01.02 | Acero estruc. trabajado p/zapata armada (costo prom. incl. desperdicios) | kg | 230.29 |  | 0
01.07.04.03.04.02 | COLUMNAS |  |  |  | 0
01.07.04.03.04.02.01 | Concreto f'c 210 kg/cm2 para columnas (Cemento P-I) | m3 | 6.14 |  | 0
01.07.04.03.04.02.02 | Encofrado (incl. habilitación de madera) para columna | m2 | 64.71 |  | 0
01.07.04.03.04.02.03 | Acero estruc. trabajado para columnas (costo prom. incl. desperdicios) | kg | 1050.8 |  | 0
01.07.04.03.04.03 | VIGAS |  |  |  | 0
01.07.04.03.04.03.01 | Concreto f'c 210 kg/cm2 para vigas (Cemento P-I) | m3 | 4.78 |  | 0
01.07.04.03.04.03.02 | Encofrado (incl. habilitación de madera) para vigas rectas y dinteles | m2 | 51.32 |  | 0
01.07.04.03.04.03.03 | Acero estruc. trabajado para vigas (costo prom. incl. desperdicios) | kg | 673.14 |  | 0
01.07.04.03.04.04 | LOSA ALIGERADA |  |  |  | 0
01.07.04.03.04.04.01 | Concreto f'c 210 kg/cm2 para losas aligeradas (Cemento P-I) | m3 | 4.05 |  | 0
01.07.04.03.04.04.02 | Encofrado (incl. habilitación de madera) para losas aligeradas | m2 | 46.32 |  | 0
01.07.04.03.04.04.03 | Acero estruc. trabajado p/losa aligerada (costo prom. incl. desperdicios) | kg | 346.68 |  | 0
01.07.04.03.04.04.04 | Provisión y colocado de ladrillos de arcilla hueco de 15x30x30 cm | und | 406 |  | 0
01.07.04.03.04.04.05 | Cobertura ladrillo pastelero asent. c/mezcla 1:5, 2.5 cm; junta 1.5 cm | m2 | 46.32 |  | 0
01.07.04.03.04.05 | DADOS DE ANCLAJE |  |  |  | 0
01.07.04.03.04.05.01 | Concreto f'c 210 kg/cm2 para anclajes y/o dados (Cemento P-I) | m3 | 0.79 |  | 0
01.07.04.03.04.05.02 | Encofrado (incl. habilitación de madera) para anclajes y/o dados | m2 | 8.25 |  | 0
01.07.04.03.04.05.03 | Acero estruc. trabajado p/dados y anclajes (costo prom. incl. desperdicios) | kg | 4.18 |  | 0
01.07.04.03.04.05.04 | Juntas con poliestireno expandido de 1" sellada con mortero asfáltico | m2 | 3 |  | 0
01.07.04.03.05 | MUROS DE ALBAÑILERIA |  |  |  | 0
01.07.04.03.05.01 | Muros de ladrillo king kong de arcilla de cabeza con mortero 1:4 x 1,5 cm | m2 | 60.27 |  | 0
01.07.04.03.06 | REVOQUES, ENLUCIDOS Y MOLDURAS |  |  |  | 0
01.07.04.03.06.01 | Tarrajeo interior con mortero 1:5x1,5 cm (incluye columnas empotradas) | m2 | 92.27 |  | 0
01.07.04.03.06.02 | Tarrajeo exterior con mortero 1:5x1,5 cm (incluye columnas empotradas) | m2 | 56.27 |  | 0
01.07.04.03.06.03 | Tarrajeo de superficie vigas peraltadas independientes (en interiores) | m2 | 12 |  | 0
01.07.04.03.06.04 | Cielo rasos incluye vigas empotradas con mortero de 1:4 x 1,5 cm | m2 | 46.32 |  | 0
01.07.04.03.06.05 | Vestidura de derrame en puerta, ventana y vano | m | 16.96 |  | 0
01.07.04.03.07 | PISOS Y VEREDAS |  |  |  | 0
01.07.04.03.07.01 | Falso piso de concreto 1:10 de espesor 4" (C-PV o HS) | m2 | 41.5 |  | 0
01.07.04.03.07.02 | Piso de 2" concreto f'c 140 kg/cm2 de 4 cm + pulido con mortero 1:2 x 1 cm | m2 | 41.5 |  | 0
01.07.04.03.07.03 | Vereda de concreto f'c 175 kg/cm2 e=10cm pasta 1:2 (C-PV o HS), c/empleo de mezcladora | m2 | 55.26 |  | 0
01.07.04.03.08 | ZOCALOS Y CONTRAZOCALOS |  |  |  | 0
01.07.04.03.08.01 | Contrazócalo de cemento pulido con mortero 1:5 de 2 cm x 0,10 m | m | 52.54 |  | 0
01.07.04.03.09 | CARPINTERIA METALICA |  |  |  | 0
01.07.04.03.09.01 | Puerta metálica tipo P-1 segun diseño y plano | m2 | 2.1 |  | 0
01.07.04.03.09.02 | Ventana en caseta segun diseño y plano | m2 | 2.44 |  | 0
01.07.04.03.09.03 | Malla metálica protectora con alambre N° 10 por cocadas de 1" | m2 | 2.44 |  | 0
01.07.04.03.09.04 | Escalera de tubo acero inox. c/parantes de 2" por peldaños 3/4" | m | 4.1 |  | 0
01.07.04.03.09.05 | Baranda de fo. 2" y parante de h= 0.90 m altura | m | 2 |  | 0
01.07.04.03.09.06 | Marco y tapa de fibra de vidrio con alma de acero (0.80x0.80m) | und | 1 |  | 0
01.07.04.03.09.07 | Soporte metálico tipo abrazadera para tubería DN 100 a 150 | und | 4 |  | 0
01.07.04.03.10 | CERRAJERIA |  |  |  | 0
01.07.04.03.10.01 | Cerradura para exterior, c/llaves inter. y exterior de 2 golpes | und | 1 |  | 0
01.07.04.03.10.02 | Candado, incluyendo aldabas | und | 1 |  | 0
01.07.04.03.10.03 | Picaportes | und | 1 |  | 0
01.07.04.03.10.04 | Bisagra de fierro para puerta (promedio) | und | 3 |  | 0
01.07.04.03.11 | PINTURA |  |  |  | 0
01.07.04.03.11.01 | Pintado de muro interior con pintura látex | m2 | 104.27 |  | 0
01.07.04.03.11.02 | Pintado de muro exterior con pintura látex | m2 | 56.27 |  | 0
01.07.04.03.11.03 | Pintado de cielo raso con pintura látex | m2 | 46.32 |  | 0
01.07.04.03.11.04 | Pintado de puertas metálicas LAC (2manos anticorrosiva + 2esmalte) | m2 | 2.1 |  | 0
01.07.04.03.11.05 | Pintado de ventanas metálicas (2manos anticorrosiva + 2esmalte) | m2 | 2.44 |  | 0
01.07.04.03.12 | VARIOS |  |  |  | 0
01.07.04.03.12.01 | Provisión y colocado de poliestireno expandido de 1" | m | 21.06 |  | 0
01.07.04.03.12.02 | Juntas con poliestireno expandido de 1" sellada con mortero asfáltico 1/4 en pisos y veredas | m | 62 |  | 0
01.07.04.03.12.03 | Rejilla sumidero-platina s/plano y especi tecnicas | m2 | 0.32 |  | 0
01.07.04.03.12.04 | Aditivo desmoldeador para encofrados tipo caravista | m2 | 193.47 |  | 0
01.07.04.03.12.05 | Prueba de calidad del concreto (prueba a la compresión) | und | 8 |  | 0
01.07.04.04 | CASETA DE OPERADOR RAP-04 |  |  |  | 0
01.07.04.04.01 | TRABAJOS PRELIMINARES |  |  |  | 0
01.07.04.04.01.01 | Trazo y replanteo inicial con estación total | m2 | 15.94 |  | 0
01.07.04.04.01.02 | Replanteo final con estación total | m2 | 15.94 |  | 0
01.07.04.04.02 | MOVIMIENTO DE TIERRAS |  |  |  | 0
01.07.04.04.02.01 | Excavaciones terreno rocoso c/compresora hasta 2,00 m prof.(sin emplear explosivo) | m3 | 8.61 |  | 0
01.07.04.04.02.02 | Refine, nivelación y compactación en terreno rocoso | m2 | 7.18 |  | 0
01.07.04.04.02.03 | Relleno compactado con mater. prestamo | m3 | 1.74 |  | 0
01.07.04.04.02.04 | Eliminación de desmonte en terreno rocoso con maquinaria (incluye disposicion final) | m3 | 8.61 |  | 0
01.07.04.04.03 | OBRAS DE CONCRETO SIMPLE |  |  |  | 0
01.07.04.04.03.01 | Concreto 1:10 + 30% piedra grande para cimiento corrido (C-PV o HS) | m3 | 5.74 |  | 0
01.07.04.04.03.02 | Concreto 1:8 + 25% P.M. p/sobrecimientos (C-PV o HS) | m3 | 1.13 |  | 0
01.07.04.04.03.03 | Encofrado (incl. habilitación de madera) de sobrecimientos reforzados | m2 | 15.07 |  | 0
01.07.04.04.04 | OBRAS DE CONCRETO ARMADO |  |  |  | 0
01.07.04.04.04.01 | COLUMNAS |  |  |  | 0
01.07.04.04.04.01.01 | Concreto f'c 210 kg/cm2 para zapatas (C-PV o HS) | m3 | 1.32 |  | 0
01.07.04.04.04.01.02 | Encofrado (incl. habilitación de madera) para columna | m2 | 25.2 |  | 0
01.07.04.04.04.01.03 | Acero estruc. trabajado para columnas (costo prom. incl. desperdicios) | kg | 266.68 |  | 0
01.07.04.04.04.02 | VIGAS |  |  |  | 0
01.07.04.04.04.02.01 | Concreto f'c 210 kg/cm2 para vigas (Cemento P-I) | m3 | 0.9 |  | 0
01.07.04.04.04.02.02 | Encofrado (incl. habilitación de madera) para vigas rectas y dinteles | m2 | 14.57 |  | 0
01.07.04.04.04.02.03 | Acero estruc. trabajado para vigas (costo prom. incl. desperdicios) | kg | 113.44 |  | 0
01.07.04.04.04.03 | LOSA ALIGERADA |  |  |  | 0
01.07.04.04.04.03.01 | Concreto f'c 210 kg/cm2 para losas aligeradas (Cemento P-I) | m3 | 0.89 |  | 0
01.07.04.04.04.03.02 | Encofrado (incl. habilitación de madera) para losas aligeradas | m2 | 10.13 |  | 0
01.07.04.04.04.03.03 | Acero estruc. trabajado p/losa aligerada (costo prom. incl. desperdicios) | kg | 69.79 |  | 0
01.07.04.04.04.03.04 | Provisión y colocado de ladrillos de arcilla hueco de 15x30x30 cm | und | 89 |  | 0
01.07.04.04.04.03.05 | Cobertura ladrillo pastelero asent. c/mezcla 1:5, 2.5 cm; junta 1.5 cm | m2 | 10.13 |  | 0
01.07.04.04.05 | MUROS DE ALBAÑILERIA |  |  |  | 0
01.07.04.04.05.01 | Muros de ladrillo king kong de arcilla de soga con mortero 1:4 x 1,5 cm | m2 | 37.61 |  | 0
01.07.04.04.06 | REVOQUES, ENLUCIDOS Y MOLDURAS |  |  |  | 0
01.07.04.04.06.01 | Tarrajeo interior con mortero 1:5x1,5 cm (incluye columnas empotradas) | m2 | 46.85 |  | 0
01.07.04.04.06.02 | Tarrajeo exterior con mortero 1:5x1,5 cm (incluye columnas empotradas) | m2 | 24.33 |  | 0
01.07.04.04.06.03 | Tarrajeo del tipo rayado o primario con mortero 1:5 | m2 | 13.75 |  | 0
01.07.04.04.06.04 | Cielo rasos incluye vigas empotradas con mortero de 1:4 x 1,5 cm | m2 | 10.13 |  | 0
01.07.04.04.06.05 | Vestidura de derrame en puerta, ventana y vano | m | 18.06 |  | 0
01.07.04.04.07 | PISOS Y VEREDAS |  |  |  | 0
01.07.04.04.07.01 | Falso piso de concreto 1:10 de espesor 4" (C-PV o HS) | m2 | 7.78 |  | 0
01.07.04.04.07.02 | Piso de 2" concreto f'c 140 kg/cm2 de 4 cm + pulido con mortero 1:2 x 1 cm | m2 | 7.78 |  | 0
01.07.04.04.07.03 | Revestimiento de pisos con mayólica blanca de primera de 25 cm x 25 cm | m2 | 2.9 |  | 0
01.07.04.04.08 | ZOCALOS Y CONTRAZOCALOS |  |  |  | 0
01.07.04.04.08.01 | Contrazócalo de cemento pulido con mortero 1:5 de 2 cm x 0,10 m | m | 26.4 |  | 0
01.07.04.04.08.02 | Pared de Mayolica blanca 25cm x 25cm. H=1.80m | m2 | 13.75 |  | 0
01.07.04.04.09 | CARPINTERIA METALICA |  |  |  | 0
01.07.04.04.09.01 | Puerta metálica tipo P-2 segun diseño y plano | m2 | 1.68 |  | 0
01.07.04.04.09.02 | Puerta de madera contraplacada según diseño y plano | m2 | 1.47 |  | 0
01.07.04.04.09.03 | Ventana en caseta segun diseño y plano | m2 | 1.89 |  | 0
01.07.04.04.09.04 | Malla metálica protectora con alambre N° 10 por cocadas de 1" | m2 | 1.89 |  | 0
01.07.04.04.10 | CERRAJERIA |  |  |  | 0
01.07.04.04.10.01 | Cerradura para exterior, c/llaves inter. y exterior de 2 golpes | und | 1 |  | 0
01.07.04.04.10.02 | Chapa para puerta de madera | und | 1 |  | 0
01.07.04.04.10.03 | Candado, incluyendo aldabas | und | 2 |  | 0
01.07.04.04.10.04 | Picaportes | und | 4 |  | 0
01.07.04.04.10.05 | Bisagra de fierro para puerta (promedio) | und | 6 |  | 0
01.07.04.04.11 | PINTURA |  |  |  | 0
01.07.04.04.11.01 | Pintado de muro interior con pintura látex | m2 | 46.85 |  | 0
01.07.04.04.11.02 | Pintado de muro exterior con pintura látex | m2 | 24.33 |  | 0
01.07.04.04.11.03 | Pintado de cielo raso con pintura látex | m2 | 10.13 |  | 0
01.07.04.04.11.04 | Pintado de puertas de madera con barniz | m2 | 1.47 |  | 0
01.07.04.04.11.05 | Pintado de puertas metálicas LAC (2manos anticorrosiva + 2esmalte) | m2 | 1.68 |  | 0
01.07.04.04.11.06 | Pintado de ventanas metálicas (2manos anticorrosiva + 2esmalte) | m2 | 1.89 |  | 0
01.07.04.04.12 | VARIOS |  |  |  | 0
01.07.04.04.12.01 | Aditivo desmoldeador para encofrados tipo caravista | m2 | 64.97 |  | 0
01.07.04.04.12.02 | Prueba de calidad del concreto (prueba a la compresión) | und | 2 |  | 0
01.07.04.04.13 | APARATOS SANITARIOS |  |  |  | 0
01.07.04.04.13.01 | Inodoro tanque bajo c/grifería de bronce (tornado o similar) | und | 1 |  | 0
01.07.04.04.13.02 | Lavatorio de pared con grifería cromada 20x17 cm (jamaica o similar) | und | 1 |  | 0
01.07.04.04.13.03 | Ducha cromada de una (1) llave incl. grifería | und | 1 |  | 0
01.07.04.04.13.04 | Jabonera de losa color blanco | und | 1 |  | 0
01.07.04.04.13.05 | Toallera con soportes de losa y barra plástica color blanco | und | 1 |  | 0
01.07.04.04.13.06 | Papelera de losa y barra plástica color blanco | und | 1 |  | 0
01.07.04.04.13.07 | Instalación de aparatos sanitarios | und | 3 |  | 0
01.07.04.04.13.08 | Instalación de accesorios sanitarios complementarios | und | 3 |  | 0
01.07.04.04.14 | INSTALACIONES SANITARIAS |  |  |  | 0
01.07.04.04.14.01 | Red de PVC tipo unión roscada PN 10 DN 15 (incl. instalación accesorios) | m | 6.29 |  | 0
01.07.04.04.14.02 | Red de PVC tipo unión roscada PN 10 DN 20 (incl. instalación accesorios) | m | 9.84 |  | 0
01.07.04.04.14.03 | Red de PVC tipo unión roscada PN 10 DN 25 (incl. instalación accesorios) | m | 0.3 |  | 0
01.07.04.04.14.04 | Red de acero inoxidable DN 25 (incl. instalación accesorios) | m | 1 |  | 0
01.07.04.04.14.05 | Tuberia de desague pvc 2" | m | 17.84 |  | 0
01.07.04.04.14.06 | Tuberia de desague pvc 4" | m | 11.41 |  | 0
01.07.04.04.14.07 | Suministro e Instalacion de tuberia HDPE PE 100, PN 10 , DN 110 mm ( incl. desperd. 2%) | m | 2.47 |  | 0
01.07.04.04.14.08 | Codo 90° de acero inoxidable unión roscada DN 25 | und | 2 |  | 0
01.07.04.04.14.09 | Codo de P.V.C. 90° tipo unión roscada DN 15 | und | 7 |  | 0
01.07.04.04.14.10 | Codo de P.V.C. 90° tipo unión roscada DN 20 | und | 7 |  | 0
01.07.04.04.14.11 | Cople Soldable Roscado de Acero Inox. DN 1" | und | 1 |  | 0
01.07.04.04.14.12 | Union Universal DN 20 mm (3/4") | und | 2 |  | 0
01.07.04.04.14.13 | Valvula compueta DN 3/4" | und | 1 |  | 0
01.07.04.04.14.14 | Válvula de bola 3/4" roscada | und | 1 |  | 0
01.07.04.04.14.15 | Tee PVC Agua C-10 3/4" a 1/2" | und | 2 |  | 0
01.07.04.04.14.16 | Reducción de PVC 1" x 3/4" | und | 1 |  | 0
01.07.04.04.14.17 | Reducción PVC 3/4" x 1/2" | und | 1 |  | 0
01.07.04.04.14.18 | Salida de PVC tipo unión roscada PN 10 DN 15 (punto) | pto | 3 |  | 0
01.07.04.04.14.19 | Union multirango DN 1" | und | 1 |  | 0
01.07.04.04.14.20 | Marco (e=1") y Tapa de Nicho Ac. Inoxidable Plancha 5/64" (0.12x0.20) | und | 1 |  | 0
01.07.04.04.14.21 | Codo 90° PVC Desagüe, SAP Ø 2", SP-SP | und | 3 |  | 0
01.07.04.04.14.22 | Codo 45° PVC Desagüe, SAP Ø 2", SP-SP | und | 3 |  | 0
01.07.04.04.14.23 | Codo 45° PVC Desagüe, SAP Ø 4", SP-SP | und | 2 |  | 0
01.07.04.04.14.24 | Codo 45° HDPE 110 para agua | und | 1 |  | 0
01.07.04.04.14.25 | Tee PVC SAL 2" | und | 2 |  | 0
01.07.04.04.14.26 | Trampa "P" de PVC SAL para desagüe 2" | und | 1 |  | 0
01.07.04.04.14.27 | Yee PVC SAL 2" | und | 1 |  | 0
01.07.04.04.14.28 | Yee PVC SAL 4" | und | 2 |  | 0
01.07.04.04.14.29 | Tee PVC SAL 4" | und | 1 |  | 0
01.07.04.04.14.30 | Provisión y colocado de registro de bronce 2" | und | 1 |  | 0
01.07.04.04.14.31 | Reducción de PVC SAL 4" a 2" | und | 2 |  | 0
01.07.04.04.14.32 | Salida de PVC SAL para desagüe (punto) D=2" | pto | 2 |  | 0
01.07.04.04.14.33 | Salida de PVC SAL para desagüe (punto) D=4" | pto | 1 |  | 0
01.07.04.04.14.34 | Sombrero para ventilación 2" PVC | und | 1 |  | 0
01.07.04.04.14.35 | Caja de regist. alb. 12" x 24" c/tapa de concreto | und | 2 |  | 0
01.07.04.04.14.36 | Silla de derivacion con ramal de HDPE DN 200-110 mm | und | 1 |  | 0
01.07.04.04.14.37 | Instalación de accesorios de acero DN 25 | und | 3 |  | 0
01.07.04.04.14.38 | Instalacion de accesorios PVC | und | 36 |  | 0
01.07.04.04.14.39 | Instalación de accesorios de HDPE DN 110 - 160 mm (Electrofusión) | und | 2 |  | 0
01.07.04.05 | CAJA DE REBOSE Y LIMPIA |  |  |  | 0
01.07.04.05.01 | TRABAJOS PRELIMINARES |  |  |  | 0
01.07.04.05.01.01 | Trazo y replanteo inicial con estación total | m2 | 4.14 |  | 0
01.07.04.05.01.02 | Replanteo final con estación total | m2 | 4.14 |  | 0
01.07.04.05.02 | MOVIMIENTO DE TIERRAS |  |  |  | 0
01.07.04.05.02.01 | Excavaciones terreno rocoso c/compresora hasta 3,00 m prof.(sin emplear explosivo) | m3 | 9.4 |  | 0
01.07.04.05.02.02 | Refine, nivelación y compactación en terreno rocoso | m2 | 4.14 |  | 0
01.07.04.05.02.03 | Eliminación de desmonte en terreno rocoso con maquinaria (incluye disposicion final) | m3 | 9.4 |  | 0
01.07.04.05.03 | OBRAS DE CONCRETO SIMPLE |  |  |  | 0
01.07.04.05.03.01 | Concreto f'c 100 kg/cm2 para solados y/o sub bases (C-PV o HS) | m3 | 0.41 |  | 0
01.07.04.05.04 | OBRAS DE CONCRETO ARMADO |  |  |  | 0
01.07.04.05.04.01 | Concreto f'c 210 kg/cm2 para losas de fondo-piso (C-PV o HS) | m3 | 0.93 |  | 0
01.07.04.05.04.02 | Acero estruc. trabajado p/losa de fondo- piso (costo prom. incl. desperdicios) | kg | 88.27 |  | 0
01.07.04.05.04.03 | Concreto f'c 210 kg/cm2 para muros reforzados (C-PV o HS) | m3 | 2.52 |  | 0
01.07.04.05.04.04 | Encofrado (incl. habilitación de madera) para muro recto de cámaras, cajas | m2 | 13.71 |  | 0
01.07.04.05.04.05 | Acero estruc. trabajado p/muro reforzado (costo prom. incl. desperdicios) | kg | 161.25 |  | 0
01.07.04.05.04.06 | Concreto f'c 210 kg/cm2 para losas removibles (C-PV o HS) | m3 | 0.11 |  | 0
01.07.04.05.04.07 | Encofrado (incl. habilitación de madera) para losas removibles | m2 | 2.52 |  | 0
01.07.04.05.04.08 | Acero estruc. trabajado p/losas removib. de buzones,cámaras,cajas(costo prom.i/d) | kg | 12.6 |  | 0
01.07.04.05.05 | REVOQUES, ENLUCIDOS Y MOLDURAS |  |  |  | 0
01.07.04.05.05.01 | Tarrajeo con impermeabilizante de losa de fondo-piso (C-PV o HS) | m2 | 4.14 |  | 0
01.07.04.05.05.02 | Tarrajeo con impermeabilizante en muros (C-PV o HS) | m2 | 13.71 |  | 0
01.07.04.05.06 | ADITAMENTOS VARIOS |  |  |  | 0
01.07.04.05.06.01 | Perfil metálico s/plano y especif tecnica - para losas removibles | m | 6.6 |  | 0
01.07.04.05.06.02 | Tirador 1/4" para losa removible | und | 18 |  | 0
01.07.04.05.06.03 | Prueba de calidad del concreto (prueba a la compresión) | und | 1 |  | 0
01.07.04.05.06.04 | Aditivo desmoldeador para encofrados tipo caravista | m2 | 16.23 |  | 0
01.07.04.06 | CERCO PERIMETRICO |  |  |  | 0
01.07.04.06.01 | TRABAJOS PRELIMINARES |  |  |  | 0
01.07.04.06.01.01 | Trazo y replanteo inicial para cerco perimetrico (con equipo) | m | 99.95 |  | 0
01.07.04.06.01.02 | Replanteo final de la obra, para cerco perimetrico ( con equipo) | m | 99.95 |  | 0
01.07.04.06.02 | MOVIMIENTO DE TIERRAS |  |  |  | 0
01.07.04.06.02.01 | Excavaciones terreno rocoso c/compresora hasta 2,00 m prof.(sin emplear explosivo) | m3 | 43.06 |  | 0
01.07.04.06.02.02 | Refine, nivelación y compactación en terreno rocoso | m2 | 38.79 |  | 0
01.07.04.06.02.03 | Relleno compactado con mater. prestamo | m3 | 8.46 |  | 0
01.07.04.06.02.04 | Eliminación de desmonte en terreno rocoso con maquinaria (incluye disposicion final) | m3 | 43.06 |  | 0
01.07.04.06.03 | OBRAS DE CONCRETO SIMPLE |  |  |  | 0
01.07.04.06.03.01 | Concreto 1:10 + 30% piedra grande para cimiento corrido (C-PV o HS) | m3 | 17.75 |  | 0
01.07.04.06.03.02 | Concreto 1:8 + 25% P.M. p/sobrecimientos (C-PV o HS) | m3 | 9.98 |  | 0
01.07.04.06.03.03 | Encofrado (incl. habilitación de madera) de sobrecimientos reforzados | m2 | 133.13 |  | 0
01.07.04.06.04 | OBRAS DE CONCRETO ARMADO |  |  |  | 0
01.07.04.06.04.01 | Concreto f'c 210 kg/cm2 para columnas (Cemento P-I) | m3 | 17.45 |  | 0
01.07.04.06.04.02 | Encofrado (incl. habilitación de madera) para columna | m2 | 329.1 |  | 0
01.07.04.06.04.03 | Acero estruc. trabajado para columnas (costo prom. incl. desperdicios) | kg | 2679.62 |  | 0
01.07.04.06.04.04 | Concreto f'c 210 kg/cm2 para vigas (Cemento P-I) | m3 | 4.44 |  | 0
01.07.04.06.04.05 | Encofrado (incl. habilitación de madera) para vigas rectas y dinteles | m2 | 81.36 |  | 0
01.07.04.06.04.06 | Acero estruc. trabajado para vigas (costo prom. incl. desperdicios) | kg | 693.17 |  | 0
01.07.04.06.05 | MURO DE ALBAÑILERIA |  |  |  | 0
01.07.04.06.05.01 | Muros de ladrillo king kong de arcilla de soga caravista c/mortero 1:4 x 1,5cm | m2 | 229.28 |  | 0
01.07.04.06.05.02 | Acero construccion 1/4" para confinamiento de muros (incluye desperdicio) | m | 512 |  | 0
01.07.04.06.05.03 | Solaqueado de muro caravista de ladrillo king kong soga con mortero 1:3 | m2 | 458.55 |  | 0
01.07.04.06.06 | REVOQUES, ENLUCIDOS Y MOLDURAS |  |  |  | 0
01.07.04.06.06.01 | Tarrajeo de columnas, vigas y sobrecimientos 1:5x1,5 cm | m2 | 543.58 |  | 0
01.07.04.06.07 | CARPINTERIA METALICA |  |  |  | 0
01.07.04.06.07.01 | Puerta metalica de dos hojas P-4, segun plano y especificaciones | m2 | 10.5 |  | 0
01.07.04.06.08 | CERRAJERIA |  |  |  | 0
01.07.04.06.08.01 | Bisagra de fierro para puerta (promedio) | und | 4 |  | 0
01.07.04.06.08.02 | Cerradura para exterior, c/llaves inter. y exterior de 3 golpes | und | 1 |  | 0
01.07.04.06.08.03 | Candado, incluyendo aldabas | und | 1 |  | 0
01.07.04.06.08.04 | Picaportes | und | 2 |  | 0
01.07.04.06.09 | PINTURA |  |  |  | 0
01.07.04.06.09.01 | Pintado de muro cerco perimetrico con pintura látex | m2 | 458.55 |  | 0
01.07.04.06.09.02 | Pintado de columnas, vigas y sobrecimientos con pintura latex | m2 | 543.58 |  | 0
01.07.04.06.09.03 | Pintado de puertas metálicas LAC (2manos anticorrosiva + 2esmalte) | m2 | 10.5 |  | 0
01.07.04.06.10 | VARIOS |  |  |  | 0
01.07.04.06.10.01 | Concertina de seguridad | m | 96.98 |  | 0
01.07.04.06.10.02 | Provisión y colocado de poliestireno expandido de 1" | m2 | 11.25 |  | 0
01.07.04.06.10.03 | Prueba de calidad del concreto (prueba a la compresión) | und | 11 |  | 0
01.07.04.06.10.04 | Aditivo desmoldeador para encofrados tipo caravista | m2 | 410.46 |  | 0
01.07.04.07 | ACCESO DEFINITIVO - TROCHA CARROZABLE A RAP-04 |  |  |  | 0
01.07.04.07.01 | TRABAJOS PRELIMINARES |  |  |  | 0
01.07.04.07.01.01 | Trazo y replanteo inicial del proyecto, para construccion de vias de acceso con estación total | km | 0.15 |  | 0
01.07.04.07.01.02 | Replanteo final de la obra, construccion de vias de acceso con estación total | km | 0.15 |  | 0
01.07.04.07.02 | MOVIMIENTO DE TIERRAS |  |  |  | 0
01.07.04.07.02.01 | Excavaciones-cortes en terreno rocoso con compresora (sin emplear explosivos) | m3 | 2754.58 |  | 0
01.07.04.07.02.02 | Refine, nivelación y compactación en terreno rocoso | m2 | 731 |  | 0
01.07.04.07.02.03 | Relleno compactado en terreno rocoso con maquinaria | m3 | 4.29 |  | 0
01.07.04.07.02.04 | Carpeta de afirmado compactada con equipo de 28 cm espesor | m2 | 731 |  | 0
01.07.04.07.02.05 | Eliminación de desmonte en terreno rocoso con maquinaria (incluye disposicion final) | m3 | 2750.29 |  | 0
01.07.04.08 | VIA DE ACCESO RAP-04 (ESCALERA) |  |  |  | 0
01.07.04.08.01 | TRABAJOS PRELIMINARES |  |  |  | 0
01.07.04.08.01.01 | Trazo y replanteo inicial para escalera de acceso a reservorio (con equipo) | m2 | 33.28 |  | 0
01.07.04.08.01.02 | Replanteo final para escalera de acceso a reservorio (con equipo) | m2 | 33.28 |  | 0
01.07.04.08.02 | MOVIMIENTO DE TIERRAS |  |  |  | 0
01.07.04.08.02.01 | Excavaciones terreno rocoso c/compresora hasta 2,00 m prof.(sin emplear explosivo) | m3 | 29.58 |  | 0
01.07.04.08.02.02 | Refine, nivelación y compactación en terreno rocoso | m2 | 38.92 |  | 0
01.07.04.08.02.03 | Relleno compactado con mater. prestamo | m3 | 3.81 |  | 0
01.07.04.08.02.04 | Base de material granular compactada con equipo de 10 cm espesor | m2 | 32.64 |  | 0
01.07.04.08.02.05 | Eliminación de desmonte en terreno rocoso con maquinaria (incluye disposicion final) | m3 | 29.58 |  | 0
01.07.04.08.03 | CONCRETO SIMPLE |  |  |  | 0
01.07.04.08.03.01 | Concreto f'c 175 kg/cm2 para gradas y/o piso simple (C-PV o HS) | m3 | 8.14 |  | 0
01.07.04.08.03.02 | Encofrado (incl. habilitación de madera) para gradas y/o piso simple | m2 | 30.5 |  | 0
01.07.04.08.04 | VARIOS |  |  |  | 0
01.07.04.08.04.01 | Juntas con poliestireno expandido de 1" sellada con mortero asfáltico 1/4 en pisos y veredas | m | 8 |  | 0
01.07.04.08.04.02 | Prueba de calidad del concreto (prueba a la compresión) | und | 3 |  | 0
01.07.04.09 | OBRAS COMPLEMENTARIAS |  |  |  | 0
01.07.04.09.01 | Sembrío de grass americano y plantas de tallo corto (jardín) | m2 | 454.28 |  | 0
01.07.04.09.02 | Vereda p/interconexion de concreto f'c 175 kg/cm2 e=10cm pasta 1:2 (C-PV o HS), c/empleo de mezcladora | m2 | 7.21 |  | 0
01.07.05 | RESERVORIO PROYECTADO RAP-05-278 |  |  |  | 0
01.07.05.01 | TRABAJOS PRELIMINARES |  |  |  | 0
01.07.05.01.01 | Trazo y replanteo inicial del proyecto, p/reservorio-cisterna o sim c/Est.total | und | 1 |  | 0
01.07.05.01.02 | Replanteo final de la obra, p/reservorio y/o cisterna o sim con estación total | und | 1 |  | 0
01.07.05.01.03 | Acarreo de materiales, agua, her-equipos en zona sin acceso vehicular p/construc. Reserv. RAP-05 | glb | 1 |  | 0
01.07.05.01.04 | Cerco opaco con manta de polipropileno ó madera h= 2,10 m para límite de obra | m | 72.45 |  | 0
01.07.05.01.05 | Reubicacion de postes y redes electricas RAP-05-278 | glb | 1 |  | 0
01.07.05.02 | RESERVORIO APOYADO |  |  |  | 0
01.07.05.02.01 | MOVIMIENTO DE TIERRAS |  |  |  | 0
01.07.05.02.01.01 | Excavaciones-cortes en terreno rocoso con compresora (sin emplear explosivos) | m3 | 1201.71 |  | 0
01.07.05.02.01.02 | Excavaciones terreno rocoso c/compresora hasta 2,00 m prof.(sin emplear explosivo) | m3 | 49.54 |  | 0
01.07.05.02.01.03 | Refine, nivelación y compactación en terreno rocoso | m2 | 89.48 |  | 0
01.07.05.02.01.04 | Relleno compactado con mater. prestamo | m3 | 1.16 |  | 0
01.07.05.02.01.05 | Acarreo de material desmonte en zona sin acceso vehicular, para eliminacion | m3 | 1251.25 |  | 0
01.07.05.02.01.06 | Eliminación de desmonte en terreno rocoso con maquinaria (incluye disposicion final) | m3 | 1251.25 |  | 0
01.07.05.02.01.07 | Arriostre de madera según diseño para contener material excavado | m | 54.5 |  | 0
01.07.05.02.02 | OBRAS DE CONCRETO SIMPLE |  |  |  | 0
01.07.05.02.02.01 | Concreto f'c 100 kg/cm2 para solados y/o sub bases (C-PV o HS) | m3 | 8.95 |  | 0
01.07.05.02.03 | OBRAS DE CONCRETO ARMADO |  |  |  | 0
01.07.05.02.03.01 | ZAPATAS |  |  |  | 0
01.07.05.02.03.01.01 | Concreto f'c 280 kg/cm2 para zapatas (Cemento P-V o HS) | m3 | 33.98 |  | 0
01.07.05.02.03.01.02 | Encofrado (incl. habilitación de madera) para zapatas circulares | m2 | 24.61 |  | 0
01.07.05.02.03.01.03 | Acero estruc. trabajado p/zapata armada (costo prom. incl. desperdicios) | kg | 3125.41 |  | 0
01.07.05.02.03.02 | LOSAS DE FONDO |  |  |  | 0
01.07.05.02.03.02.01 | Concreto f'c 280 kg/cm2 para losas de fondo-piso (C-PV o HS) | m3 | 7.16 |  | 0
01.07.05.02.03.02.02 | Acero estruc. trabajado p/losa de fondo- piso (costo prom. incl. desperdicios) | kg | 693.44 |  | 0
01.07.05.02.03.03 | MUROS |  |  |  | 0
01.07.05.02.03.03.01 | Concreto f'c 280 kg/cm2 para muros reforzados (C-PV o HS) | m3 | 36.3 |  | 0
01.07.05.02.03.03.02 | Encofrado (incl. habilitación de madera) para muro cilíndrico de cuba | m2 | 271.02 |  | 0
01.07.05.02.03.03.03 | Acero estruc. trabajado p/muro reforzado (costo prom. incl. desperdicios) | kg | 5708.3 |  | 0
01.07.05.02.03.04 | VIGAS |  |  |  | 0
01.07.05.02.03.04.01 | Concreto f'c 280 kg/cm2 para vigas circulares (C-PV o HS) | m3 | 5.91 |  | 0
01.07.05.02.03.04.02 | Encofrado (incl. habilitación de madera) para vigas circulares | m2 | 36.86 |  | 0
01.07.05.02.03.04.03 | Acero estruc. trabajado para vigas (costo prom. incl. desperdicios) | kg | 530.72 |  | 0
01.07.05.02.03.05 | CÚPULA ESFÉRICA |  |  |  | 0
01.07.05.02.03.05.01 | Concreto f'c 245 kg/cm2 para cúpula esférica (C- PV o HS) | m3 | 9.96 |  | 0
01.07.05.02.03.05.02 | Encofrado (incl. habilitación de madera) para cúpula esférica | m2 | 69.9 |  | 0
01.07.05.02.03.05.03 | Acero estruc.trabajado p/cúpula esférica (costo prom. incl. desperdicios) | kg | 1626.16 |  | 0
01.07.05.02.04 | VARIOS |  |  |  | 0
01.07.05.02.04.01 | Aditivo desmoldeador para encofrados tipo caravista | m2 | 402.4 |  | 0
01.07.05.02.04.02 | Escalera de tubo fo. galv. con parantes de 1 1/2" por peldaños de 3/4" | m | 3.1 |  | 0
01.07.05.02.04.03 | Escalera de tubo acero inox. c/parantes de 2" por peldaños 3/4" | m | 4.7 |  | 0
01.07.05.02.04.04 | Marco y tapa de fibra de vidrio con alma de acero D=0.60 m | und | 1 |  | 0
01.07.05.02.04.05 | Baranda de fo. 2" y parante de h= 090 m altura | m | 2.7 |  | 0
01.07.05.02.04.06 | Ventilación con tubería de acero según diseño DN 100 | und | 4 |  | 0
01.07.05.02.05 | REVOQUES, ENLUCIDOS Y MOLDURAS |  |  |  | 0
01.07.05.02.05.01 | Tarrajeo con impermeabilizante de losa de fondo-piso (C-PV o HS) | m2 | 28.65 |  | 0
01.07.05.02.05.02 | Tarrajeo con impermeabilizante en muros (C-PV o HS) | m2 | 130.06 |  | 0
01.07.05.02.05.03 | Tarrajeo con impermeabilizante de cupula (C-PV o HS) | m2 | 69.9 |  | 0
01.07.05.02.06 | PINTURA |  |  |  | 0
01.07.05.02.06.01 | Pintado exterior con pintura látex de reservorio apoyado incl. mensaje | m2 | 239.06 |  | 0
01.07.05.02.07 | VARIOS |  |  |  | 0
01.07.05.02.07.01 | Provisión y colocado de poliestireno expandido de 1" | m | 7.2 |  | 0
01.07.05.02.07.02 | Provisión y colocado de junta water stop de P.V.C. e=15 cm ( 6") | m | 54.85 |  | 0
01.07.05.02.07.03 | Prueba hidráulica con empleo de cisterna y equipo de bombeo para el llenado | m3 | 250 |  | 0
01.07.05.02.07.04 | Evacuación del agua de prueba con empleo de la línea de salida | m3 | 250 |  | 0
01.07.05.02.07.05 | Limpieza y desinfección de reservorios apoyados | m2 | 239.93 |  | 0
01.07.05.02.07.06 | Prueba de calidad del concreto (prueba a la compresión) | und | 35 |  | 0
01.07.05.03 | CASETA DE VALVULAS |  |  |  | 0
01.07.05.03.01 | TRABAJOS PRELIMINARES |  |  |  | 0
01.07.05.03.01.01 | Trazo y replanteo inicial con estación total | m2 | 73.73 |  | 0
01.07.05.03.01.02 | Replanteo final con estación total | m2 | 73.73 |  | 0
01.07.05.03.01.03 | Acarreo de materiales, agua, her-equipos en zona sin acceso vehicular p/construc. caseta valvulas RAP-05 | glb | 1 |  | 0
01.07.05.03.02 | MOVIMIENTO DE TIERRAS |  |  |  | 0
01.07.05.03.02.01 | Excavaciones terreno rocoso c/compresora hasta 2,00 m prof.(sin emplear explosivo) | m3 | 51.22 |  | 0
01.07.05.03.02.02 | Refine, nivelación y compactación en terreno rocoso | m2 | 110 |  | 0
01.07.05.03.02.03 | Relleno compactado con mater. prestamo | m3 | 9.35 |  | 0
01.07.05.03.02.04 | Acarreo de material desmonte en zona sin acceso vehicular, para eliminacion | m3 | 51.22 |  | 0
01.07.05.03.02.05 | Eliminación de desmonte en terreno rocoso con maquinaria (incluye disposicion final) | m3 | 51.22 |  | 0
01.07.05.03.03 | OBRAS DE CONCRETO SIMPLE |  |  |  | 0
01.07.05.03.03.01 | Concreto f'c 100 kg/cm2 para solados y/o sub bases (C-PV o HS) | m3 | 1.47 |  | 0
01.07.05.03.03.02 | Concreto 1:10 + 30% piedra grande para cimiento corrido (C-PV o HS) | m3 | 10.37 |  | 0
01.07.05.03.03.03 | Concreto 1:8 + 25% P.M. p/sobrecimientos (C-PV o HS) | m3 | 3.02 |  | 0
01.07.05.03.03.04 | Encofrado (incl. habilitación de madera) de sobrecimientos reforzados | m2 | 24.18 |  | 0
01.07.05.03.03.05 | Concreto f'c 175 kg/cm2 para gradas y/o piso simple (C-PV o HS) | m3 | 0.57 |  | 0
01.07.05.03.04 | OBRAS DE CONCRETO ARMADO |  |  |  | 0
01.07.05.03.04.01 | ZAPATAS |  |  |  | 0
01.07.05.03.04.01.01 | Concreto f'c 210 kg/cm2 para zapatas (C-PV o HS) | m3 | 7.35 |  | 0
01.07.05.03.04.01.02 | Acero estruc. trabajado p/zapata armada (costo prom. incl. desperdicios) | kg | 313.01 |  | 0
01.07.05.03.04.02 | COLUMNAS |  |  |  | 0
01.07.05.03.04.02.01 | Concreto f'c 210 kg/cm2 para columnas (Cemento P-I) | m3 | 5.85 |  | 0
01.07.05.03.04.02.02 | Encofrado (incl. habilitación de madera) para columna | m2 | 61.62 |  | 0
01.07.05.03.04.02.03 | Acero estruc. trabajado para columnas (costo prom. incl. desperdicios) | kg | 1029.25 |  | 0
01.07.05.03.04.03 | VIGAS |  |  |  | 0
01.07.05.03.04.03.01 | Concreto f'c 210 kg/cm2 para vigas (Cemento P-I) | m3 | 4.77 |  | 0
01.07.05.03.04.03.02 | Encofrado (incl. habilitación de madera) para vigas rectas y dinteles | m2 | 50.55 |  | 0
01.07.05.03.04.03.03 | Acero estruc. trabajado para vigas (costo prom. incl. desperdicios) | kg | 687.54 |  | 0
01.07.05.03.04.04 | LOSA ALIGERADA |  |  |  | 0
01.07.05.03.04.04.01 | Concreto f'c 210 kg/cm2 para losas aligeradas (Cemento P-I) | m3 | 3.97 |  | 0
01.07.05.03.04.04.02 | Encofrado (incl. habilitación de madera) para losas aligeradas | m2 | 45.39 |  | 0
01.07.05.03.04.04.03 | Acero estruc. trabajado p/losa aligerada (costo prom. incl. desperdicios) | kg | 319.6 |  | 0
01.07.05.03.04.04.04 | Provisión y colocado de ladrillos de arcilla hueco de 15x30x30 cm | und | 398 |  | 0
01.07.05.03.04.04.05 | Cobertura ladrillo pastelero asent. c/mezcla 1:5, 2.5 cm; junta 1.5 cm | m2 | 45.39 |  | 0
01.07.05.03.04.05 | DADOS DE ANCLAJE |  |  |  | 0
01.07.05.03.04.05.01 | Concreto f'c 210 kg/cm2 para anclajes y/o dados (Cemento P-I) | m3 | 1.28 |  | 0
01.07.05.03.04.05.02 | Encofrado (incl. habilitación de madera) para anclajes y/o dados | m2 | 6.96 |  | 0
01.07.05.03.04.05.03 | Acero estruc. trabajado p/dados y anclajes (costo prom. incl. desperdicios) | kg | 67.4 |  | 0
01.07.05.03.04.05.04 | Juntas con poliestireno expandido de 1" sellada con mortero asfáltico | m2 | 2.78 |  | 0
01.07.05.03.05 | MUROS DE ALBAÑILERIA |  |  |  | 0
01.07.05.03.05.01 | Muros de ladrillo king kong de arcilla de cabeza con mortero 1:4 x 1,5 cm | m2 | 53.88 |  | 0
01.07.05.03.06 | REVOQUES, ENLUCIDOS Y MOLDURAS |  |  |  | 0
01.07.05.03.06.01 | Tarrajeo interior con mortero 1:5x1,5 cm (incluye columnas empotradas) | m2 | 102.4 |  | 0
01.07.05.03.06.02 | Tarrajeo exterior con mortero 1:5x1,5 cm (incluye columnas empotradas) | m2 | 76.1 |  | 0
01.07.05.03.06.03 | Tarrajeo de superficie vigas peraltadas independientes (en interiores) | m2 | 11.89 |  | 0
01.07.05.03.06.04 | Cielo rasos incluye vigas empotradas con mortero de 1:4 x 1,5 cm | m2 | 45.39 |  | 0
01.07.05.03.06.05 | Vestidura de derrame en puerta, ventana y vano | m | 18.6 |  | 0
01.07.05.03.07 | PISOS Y VEREDAS |  |  |  | 0
01.07.05.03.07.01 | Falso piso de concreto 1:10 de espesor 4" (C-PV o HS) | m2 | 46.9 |  | 0
01.07.05.03.07.02 | Piso de 2" concreto f'c 140 kg/cm2 de 4 cm + pulido con mortero 1:2 x 1 cm | m2 | 46.9 |  | 0
01.07.05.03.07.03 | Vereda de concreto f'c 175 kg/cm2 e=10cm pasta 1:2 (C-PV o HS), c/empleo de mezcladora | m2 | 82.17 |  | 0
01.07.05.03.08 | ZOCALOS Y CONTRAZOCALOS |  |  |  | 0
01.07.05.03.08.01 | Contrazócalo de cemento pulido con mortero 1:5 de 2 cm x 0,30 m | m | 55.09 |  | 0
01.07.05.03.09 | CARPINTERIA METALICA |  |  |  | 0
01.07.05.03.09.01 | Puerta metálica tipo P-1 segun diseño y plano | m2 | 2.1 |  | 0
01.07.05.03.09.02 | Ventana en caseta segun diseño y plano | m2 | 2.85 |  | 0
01.07.05.03.09.03 | Malla metálica protectora con alambre N° 10 por cocadas de 1" | m2 | 5.7 |  | 0
01.07.05.03.09.04 | Escalera de tubo acero inox. c/parantes de 2" por peldaños 3/4" | m | 3.55 |  | 0
01.07.05.03.09.05 | Baranda de fo. 2" y parante de h= 090 m altura | m | 1.35 |  | 0
01.07.05.03.09.06 | Marco y tapa de fibra de vidrio con alma de acero (0.80x0.80m) | und | 1 |  | 0
01.07.05.03.09.07 | Soporte metálico tipo abrazadera para tubería DN 100 a 150 | und | 4 |  | 0
01.07.05.03.10 | CERRAJERIA |  |  |  | 0
01.07.05.03.10.01 | Cerradura para exterior, c/llaves inter. y exterior de 2 golpes | und | 1 |  | 0
01.07.05.03.10.02 | Candado, incluyendo aldabas | und | 1 |  | 0
01.07.05.03.10.03 | Picaportes | und | 1 |  | 0
01.07.05.03.10.04 | Bisagra de fierro para puerta (promedio) | und | 3 |  | 0
01.07.05.03.11 | PINTURA |  |  |  | 0
01.07.05.03.11.01 | Pintado de muro interior con pintura látex | m2 | 102.4 |  | 0
01.07.05.03.11.02 | Pintado de muro exterior con pintura látex | m2 | 76.1 |  | 0
01.07.05.03.11.03 | Pintado de cielo raso con pintura látex | m2 | 57.28 |  | 0
01.07.05.03.11.04 | Pintado de puertas metálicas LAC (2manos anticorrosiva + 2esmalte) | m2 | 2.1 |  | 0
01.07.05.03.11.05 | Pintado de ventanas metálicas (2manos anticorrosiva + 2esmalte) | m2 | 2.85 |  | 0
01.07.05.03.12 | VARIOS |  |  |  | 0
01.07.05.03.12.01 | Provisión y colocado de poliestireno expandido de 1" | m | 4.35 |  | 0
01.07.05.03.12.02 | Juntas con poliestireno expandido de 1" sellada con mortero asfáltico 1/4 en pisos y veredas | m | 56 |  | 0
01.07.05.03.12.03 | Prueba de calidad del concreto (prueba a la compresión) | und | 8 |  | 0
01.07.05.03.12.04 | Aditivo desmoldeador para encofrados tipo caravista | m2 | 164.53 |  | 0
01.07.05.04 | CASETA DE OPERADOR |  |  |  | 0
01.07.05.04.01 | TRABAJOS PRELIMINARES |  |  |  | 0
01.07.05.04.01.01 | Trazo y replanteo inicial con estación total | m2 | 12.46 |  | 0
01.07.05.04.01.02 | Replanteo final con estación total | m2 | 12.46 |  | 0
01.07.05.04.01.03 | Acarreo de materiales, agua, her-equipos en zona sin acceso vehicular p/construc. caseta operador RAP-05 | glb | 1 |  | 0
01.07.05.04.02 | MOVIMIENTO DE TIERRAS |  |  |  | 0
01.07.05.04.02.01 | Excavaciones terreno rocoso c/compresora hasta 2,00 m prof.(sin emplear explosivo) | m3 | 8.61 |  | 0
01.07.05.04.02.02 | Refine, nivelación y compactación en terreno rocoso | m2 | 7.18 |  | 0
01.07.05.04.02.03 | Relleno compactado con mater. prestamo | m3 | 1.26 |  | 0
01.07.05.04.02.04 | Acarreo de material desmonte en zona sin acceso vehicular, para eliminacion | m3 | 8.61 |  | 0
01.07.05.04.02.05 | Eliminación de desmonte en terreno rocoso con maquinaria (incluye disposicion final) | m3 | 8.61 |  | 0
01.07.05.04.03 | OBRAS DE CONCRETO SIMPLE |  |  |  | 0
01.07.05.04.03.01 | Concreto 1:10 + 30% piedra grande para cimiento corrido (C-PV o HS) | m3 | 5.74 |  | 0
01.07.05.04.03.02 | Concreto 1:8 + 25% P.M. p/sobrecimientos (C-PV o HS) | m3 | 1.14 |  | 0
01.07.05.04.03.03 | Encofrado (incl. habilitación de madera) de sobrecimientos reforzados | m2 | 15.18 |  | 0
01.07.05.04.04 | OBRAS DE CONCRETO ARMADO |  |  |  | 0
01.07.05.04.04.01 | COLUMNAS |  |  |  | 0
01.07.05.04.04.01.01 | Concreto f'c 210 kg/cm2 para columnas (Cemento P-I) | m3 | 1.26 |  | 0
01.07.05.04.04.01.02 | Encofrado (incl. habilitación de madera) para columna | m2 | 24 |  | 0
01.07.05.04.04.01.03 | Acero estruc. trabajado para columnas (costo prom. incl. desperdicios) | kg | 259.52 |  | 0
01.07.05.04.04.02 | VIGAS |  |  |  | 0
01.07.05.04.04.02.01 | Concreto f'c 210 kg/cm2 para vigas (Cemento P-I) | m3 | 0.94 |  | 0
01.07.05.04.04.02.02 | Encofrado (incl. habilitación de madera) para vigas rectas y dinteles | m2 | 15.27 |  | 0
01.07.05.04.04.02.03 | Acero estruc. trabajado para vigas (costo prom. incl. desperdicios) | kg | 113.48 |  | 0
01.07.05.04.04.03 | LOSA ALIGERADA |  |  |  | 0
01.07.05.04.04.03.01 | Concreto f'c 210 kg/cm2 para losas aligeradas (Cemento P-I) | m3 | 0.89 |  | 0
01.07.05.04.04.03.02 | Encofrado (incl. habilitación de madera) para losas aligeradas | m2 | 10.13 |  | 0
01.07.05.04.04.03.03 | Acero estruc. trabajado p/losa aligerada (costo prom. incl. desperdicios) | kg | 68.11 |  | 0
01.07.05.04.04.03.04 | Provisión y colocado de ladrillos de arcilla hueco de 15x30x30 cm | und | 89 |  | 0
01.07.05.04.04.03.05 | Cobertura ladrillo pastelero asent. c/mezcla 1:5, 2.5 cm; junta 1.5 cm | m2 | 10.13 |  | 0
01.07.05.04.05 | MUROS DE ALBAÑILERIA |  |  |  | 0
01.07.05.04.05.01 | Muros de ladrillo king kong de arcilla de soga con mortero 1:4 x 1,5 cm | m2 | 33.73 |  | 0
01.07.05.04.06 | REVOQUES, ENLUCIDOS Y MOLDURAS |  |  |  | 0
01.07.05.04.06.01 | Tarrajeo interior con mortero 1:5x1,5 cm (incluye columnas empotradas) | m2 | 51.18 |  | 0
01.07.05.04.06.02 | Tarrajeo exterior con mortero 1:5x1,5 cm (incluye columnas empotradas) | m2 | 41.47 |  | 0
01.07.05.04.06.03 | Tarrajeo del tipo rayado o primario con mortero 1:5 | m2 | 12.88 |  | 0
01.07.05.04.06.04 | Cielo rasos incluye vigas empotradas con mortero de 1:4 x 1,5 cm | m2 | 10.13 |  | 0
01.07.05.04.06.05 | Pared de Mayolica blanca 25cm x 25cm. H=1.80m | m2 | 12.88 |  | 0
01.07.05.04.06.06 | Vestidura de derrame en puerta, ventana y vano | m | 18.16 |  | 0
01.07.05.04.07 | PISOS Y VEREDAS |  |  |  | 0
01.07.05.04.07.01 | Falso piso de concreto 1:10 de espesor 4" (C-PV o HS) | m2 | 8.58 |  | 0
01.07.05.04.07.02 | Piso de 2" concreto f'c 140 kg/cm2 de 4 cm + pulido con mortero 1:2 x 1 cm | m2 | 8.58 |  | 0
01.07.05.04.07.03 | Revestimiento de pisos con mayólica blanca de primera de 25 cm x 25 cm | m2 | 2.83 |  | 0
01.07.05.04.08 | ZOCALOS Y CONTRAZOCALOS |  |  |  | 0
01.07.05.04.08.01 | Contrazócalo de cemento pulido con mortero 1:5 de 2 cm x 0,30 m | m | 8.35 |  | 0
01.07.05.04.09 | CARPINTERIA METALICA |  |  |  | 0
01.07.05.04.09.01 | Puerta metálica tipo P-2 segun diseño y plano | m2 | 1.68 |  | 0
01.07.05.04.09.02 | Ventana en caseta segun diseño y plano | m2 | 1.89 |  | 0
01.07.05.04.09.03 | Puerta de madera contraplacada según diseño y plano | m2 | 1.68 |  | 0
01.07.05.04.09.04 | Malla metálica protectora con alambre N° 10 por cocadas de 1" | m2 | 3.78 |  | 0
01.07.05.04.10 | CERRAJERIA |  |  |  | 0
01.07.05.04.10.01 | Cerradura para exterior, c/llaves inter. y exterior de 2 golpes | und | 1 |  | 0
01.07.05.04.10.02 | Chapa para puerta de madera | und | 1 |  | 0
01.07.05.04.10.03 | Candado, incluyendo aldabas | und | 1 |  | 0
01.07.05.04.10.04 | Picaportes | und | 1 |  | 0
01.07.05.04.10.05 | Bisagra de fierro para puerta (promedio) | und | 3 |  | 0
01.07.05.04.11 | PINTURA |  |  |  | 0
01.07.05.04.11.01 | Pintado de muro interior con pintura látex | m2 | 51.18 |  | 0
01.07.05.04.11.02 | Pintado de muro exterior con pintura látex | m2 | 41.47 |  | 0
01.07.05.04.11.03 | Pintado de cielo raso con pintura látex | m2 | 10.13 |  | 0
01.07.05.04.11.04 | Pintado de puertas metálicas LAC (2manos anticorrosiva + 2esmalte) | m2 | 1.68 |  | 0
01.07.05.04.11.05 | Pintado de puertas de madera con barniz | m2 | 1.68 |  | 0
01.07.05.04.11.06 | Pintado de ventanas metálicas (2manos anticorrosiva + 2esmalte) | m2 | 1.89 |  | 0
01.07.05.04.12 | VARIOS |  |  |  | 0
01.07.05.04.12.01 | Prueba de calidad del concreto (prueba a la compresión) | und | 2 |  | 0
01.07.05.04.12.02 | Aditivo desmoldeador para encofrados tipo caravista | m2 | 49.4 |  | 0
01.07.05.04.13 | APARATOS SANITARIOS |  |  |  | 0
01.07.05.04.13.01 | Inodoro tanque bajo c/grifería de bronce (tornado o similar) | und | 1 |  | 0
01.07.05.04.13.02 | Lavatorio de pared con grifería cromada 20x17 cm (jamaica o similar) | und | 1 |  | 0
01.07.05.04.13.03 | Ducha cromada de una (1) llave incl. grifería | und | 1 |  | 0
01.07.05.04.13.04 | Jabonera de losa color blanco | und | 1 |  | 0
01.07.05.04.13.05 | Toallera con soportes de losa y barra plástica color blanco | und | 1 |  | 0
01.07.05.04.13.06 | Papelera de losa y barra plástica color blanco | und | 1 |  | 0
01.07.05.04.13.07 | Instalación de aparatos sanitarios | und | 3 |  | 0
01.07.05.04.13.08 | Instalación de accesorios sanitarios complementarios | und | 3 |  | 0
01.07.05.04.14 | INSTALACIONES SANITARIAS |  |  |  | 0
01.07.05.04.14.01 | Red de PVC tipo unión roscada PN 10 DN 15 (incl. instalación accesorios) | m | 6.65 |  | 0
01.07.05.04.14.02 | Red de PVC tipo unión roscada PN 10 DN 20 (incl. instalación accesorios) | m | 19.9 |  | 0
01.07.05.04.14.03 | Red de PVC tipo unión roscada PN 10 DN 25 (incl. instalación accesorios) | m | 0.3 |  | 0
01.07.05.04.14.04 | Red de acero inoxidable DN 25 (incl. instalación accesorios) | m | 1 |  | 0
01.07.05.04.14.05 | Tuberia de desague pvc 2" | m | 19.94 |  | 0
01.07.05.04.14.06 | Tuberia de desague pvc 4" | m | 7.84 |  | 0
01.07.05.04.14.07 | Suministro e Instalacion de tuberia HDPE PE 100, PN 10 , DN 110 mm ( incl. desperd. 2%) | m | 3.67 |  | 0
01.07.05.04.14.08 | Codo 90° de acero inoxidable unión roscada DN 25 | und | 2 |  | 0
01.07.05.04.14.09 | Codo de P.V.C. 90° tipo unión roscada DN 15 | und | 7 |  | 0
01.07.05.04.14.10 | Codo de P.V.C. 90° tipo unión roscada DN 20 | und | 9 |  | 0
01.07.05.04.14.11 | Cople Soldable Roscado de Acero Inox. DN 1" | und | 1 |  | 0
01.07.05.04.14.12 | Union Universal DN 20 mm (3/4") | und | 2 |  | 0
01.07.05.04.14.13 | Valvula compueta DN 3/4" | und | 1 |  | 0
01.07.05.04.14.14 | Válvula de bola 3/4" roscada | und | 1 |  | 0
01.07.05.04.14.15 | Tee PVC Agua C-10 3/4" a 1/2" | und | 1 |  | 0
01.07.05.04.14.16 | Reducción de PVC 1" x 3/4" | und | 1 |  | 0
01.07.05.04.14.17 | Reducción PVC 3/4" x 1/2" | und | 1 |  | 0
01.07.05.04.14.18 | Salida de PVC tipo unión roscada PN 10 DN 15 (punto) | pto | 3 |  | 0
01.07.05.04.14.19 | Union multirango DN 1" | und | 1 |  | 0
01.07.05.04.14.20 | Marco (e=1") y Tapa de Nicho Ac. Inoxidable Plancha 5/64" (0.12x0.20) | und | 1 |  | 0
01.07.05.04.14.21 | Codo 90° PVC Desagüe, SAP Ø 2", SP-SP | und | 3 |  | 0
01.07.05.04.14.22 | Codo 45° PVC Desagüe, SAP Ø 2", SP-SP | und | 3 |  | 0
01.07.05.04.14.23 | Codo 45° HDPE 110 para agua | und | 1 |  | 0
01.07.05.04.14.24 | Tee PVC SAL 2" | und | 2 |  | 0
01.07.05.04.14.25 | Trampa "P" de PVC SAL para desagüe 2" | und | 1 |  | 0
01.07.05.04.14.26 | Yee PVC SAL 2" | und | 1 |  | 0
01.07.05.04.14.27 | Yee PVC SAL con reduccion 4" a 2" | und | 1 |  | 0
01.07.05.04.14.28 | Yee PVC SAL 4" | und | 1 |  | 0
01.07.05.04.14.29 | Tee PVC SAL 4" | und | 1 |  | 0
01.07.05.04.14.30 | Provisión y colocado de registro de bronce 2" | und | 1 |  | 0
01.07.05.04.14.31 | Reducción de PVC SAL 4" a 2" | und | 1 |  | 0
01.07.05.04.14.32 | Salida de PVC SAL para desagüe (punto) D=2" | pto | 2 |  | 0
01.07.05.04.14.33 | Salida de PVC SAL para desagüe (punto) D=4" | pto | 1 |  | 0
01.07.05.04.14.34 | Sombrero para ventilación 2" PVC | und | 1 |  | 0
01.07.05.04.14.35 | Caja de regist. alb. 12" x 24" c/tapa de concreto | und | 1 |  | 0
01.07.05.04.14.36 | Silla de derivacion con ramal de HDPE DN 200-110 mm | und | 1 |  | 0
01.07.05.04.14.37 | Instalación de accesorios de acero DN 25 | und | 3 |  | 0
01.07.05.04.14.38 | Instalacion de accesorios PVC | und | 34 |  | 0
01.07.05.04.14.39 | Instalación de accesorios de HDPE DN 110 - 160 mm (Electrofusión) | und | 2 |  | 0
01.07.05.05 | CAJA DE REBOSE Y LIMPIA |  |  |  | 0
01.07.05.05.01 | TRABAJOS PRELIMINARES |  |  |  | 0
01.07.05.05.01.01 | Trazo y replanteo inicial con estación total | m2 | 4.14 |  | 0
01.07.05.05.01.02 | Replanteo final con estación total | m2 | 4.14 |  | 0
01.07.05.05.01.03 | Acarreo de materiales, agua, her-equipos en zona sin acceso vehicular p/construc. caja de rebose RAP-05 | glb | 1 |  | 0
01.07.05.05.02 | MOVIMIENTO DE TIERRAS |  |  |  | 0
01.07.05.05.02.01 | Excavaciones terreno rocoso c/compresora hasta 3,00 m prof.(sin emplear explosivo) | m3 | 10.54 |  | 0
01.07.05.05.02.02 | Refine, nivelación y compactación en terreno rocoso | m2 | 4.14 |  | 0
01.07.05.05.02.03 | Acarreo de material desmonte en zona sin acceso vehicular, para eliminacion | m3 | 10.54 |  | 0
01.07.05.05.02.04 | Eliminación de desmonte en terreno rocoso con maquinaria (incluye disposicion final) | m3 | 10.54 |  | 0
01.07.05.05.03 | OBRAS DE CONCRETO SIMPLE |  |  |  | 0
01.07.05.05.03.01 | Concreto f'c 100 kg/cm2 para solados y/o sub bases (C-PV o HS) | m3 | 0.41 |  | 0
01.07.05.05.04 | OBRAS DE CONCRETO ARMADO |  |  |  | 0
01.07.05.05.04.01 | Concreto f'c 210 kg/cm2 para losas de fondo-piso (C-PV o HS) | m3 | 0.93 |  | 0
01.07.05.05.04.02 | Acero estruc. trabajado p/losa de fondo- piso (costo prom. incl. desperdicios) | kg | 92.44 |  | 0
01.07.05.05.04.03 | Concreto f'c 210 kg/cm2 para muros reforzados (C-PV o HS) | m3 | 2.86 |  | 0
01.07.05.05.04.04 | Encofrado (incl. habilitación de madera) para muro recto de cámaras, cajas | m2 | 29.74 |  | 0
01.07.05.05.04.05 | Acero estruc. trabajado p/muro reforzado (costo prom. incl. desperdicios) | kg | 242.72 |  | 0
01.07.05.05.04.06 | Concreto f'c 210 kg/cm2 para losas removibles (C-PV o HS) | m3 | 0.12 |  | 0
01.07.05.05.04.07 | Encofrado (incl. habilitación de madera) para losas removibles | m2 | 3.35 |  | 0
01.07.05.05.04.08 | Acero estruc. trabajado p/losas removib. de buzones,cámaras,cajas(costo prom.i/d) | kg | 14.95 |  | 0
01.07.05.05.05 | REVOQUES, ENLUCIDOS Y MOLDURAS |  |  |  | 0
01.07.05.05.05.01 | Tarrajeo con impermeabilizante de losa de fondo-piso (C-PV o HS) | m2 | 4.14 |  | 0
01.07.05.05.05.02 | Tarrajeo con impermeabilizante en muros (C-PV o HS) | m2 | 29.74 |  | 0
01.07.05.05.06 | ADITAMENTOS VARIOS |  |  |  | 0
01.07.05.05.06.01 | Perfil metálico s/plano y especif tecnica - para losas removibles | m | 1 |  | 0
01.07.05.05.06.02 | Tirador 1/4" para losa removible | und | 18 |  | 0
01.07.05.05.06.03 | Prueba de calidad del concreto (prueba a la compresión) | und | 2 |  | 0
01.07.05.05.06.04 | Aditivo desmoldeador para encofrados tipo caravista | m2 | 33.09 |  | 0
01.07.05.06 | CERCO PERIMETRICO |  |  |  | 0
01.07.05.06.01 | TRABAJOS PRELIMINARES |  |  |  | 0
01.07.05.06.01.01 | Trazo y replanteo inicial para cerco perimetrico (con equipo) | m | 95.92 |  | 0
01.07.05.06.01.02 | Replanteo final de la obra, para cerco perimetrico ( con equipo) | m | 95.92 |  | 0
01.07.05.06.01.03 | Acarreo de materiales, agua, her-equipos en zona sin acceso vehicular p/construc. cerco perimetrico RAP-05 | glb | 1 |  | 0
01.07.05.06.02 | MOVIMIENTO DE TIERRAS |  |  |  | 0
01.07.05.06.02.01 | Excavaciones terreno rocoso c/compresora hasta 2,00 m prof.(sin emplear explosivo) | m3 | 31.34 |  | 0
01.07.05.06.02.02 | Refine, nivelación y compactación en terreno rocoso | m2 | 37.07 |  | 0
01.07.05.06.02.03 | Relleno compactado con mater. prestamo | m3 | 5.68 |  | 0
01.07.05.06.02.04 | Acarreo de material desmonte en zona sin acceso vehicular, para eliminacion | m3 | 31.34 |  | 0
01.07.05.06.02.05 | Eliminación de desmonte en terreno rocoso con maquinaria (incluye disposicion final) | m3 | 31.34 |  | 0
01.07.05.06.03 | OBRAS DE CONCRETO SIMPLE |  |  |  | 0
01.07.05.06.03.01 | Concreto 1:10 + 30% piedra grande para cimiento corrido (C-PV o HS) | m3 | 22.24 |  | 0
01.07.05.06.03.02 | Concreto 1:8 + 25% P.M. p/sobrecimientos (C-PV o HS) | m3 | 5.26 |  | 0
01.07.05.06.03.03 | Encofrado (incl. habilitación de madera) de sobrecimientos reforzados | m2 | 70.12 |  | 0
01.07.05.06.04 | OBRAS DE CONCRETO ARMADO |  |  |  | 0
01.07.05.06.04.01 | Concreto f'c 210 kg/cm2 p/sobrecimientos reforzados (C-PV o HS) | m3 | 5.41 |  | 0
01.07.05.06.04.02 | Encofrado (incl. habilitación de madera) tipo caravista, de sobrecimientos reforzados | m2 | 72.18 |  | 0
01.07.05.06.04.03 | Acero estruc. trabajado p/sobrecimiento refor. (costo prom. incl. desperdicios) | kg | 602.3 |  | 0
01.07.05.06.04.04 | Concreto f'c 210 kg/cm2 para columnas (Cemento P-I) | m3 | 10.61 |  | 0
01.07.05.06.04.05 | Encofrado (incl. habilitación de madera) para columna | m2 | 127.44 |  | 0
01.07.05.06.04.06 | Acero estruc. trabajado para columnas (costo prom. incl. desperdicios) | kg | 1745.05 |  | 0
01.07.05.06.04.07 | Concreto f'c 210 kg/cm2 para vigas (Cemento P-I) | m3 | 4.61 |  | 0
01.07.05.06.04.08 | Encofrado (incl. habilitación de madera) para vigas rectas y dinteles | m2 | 61.5 |  | 0
01.07.05.06.04.09 | Acero estruc. trabajado para vigas (costo prom. incl. desperdicios) | kg | 912.67 |  | 0
01.07.05.06.05 | MURO DE ALBAÑILERIA |  |  |  | 0
01.07.05.06.05.01 | Muros de ladrillo king kong de arcilla de soga caravista c/mortero 1:4 x 1,5cm | m2 | 215.25 |  | 0
01.07.05.06.05.02 | Acero construccion 1/4" para confinamiento de muros (incluye desperdicio) | m | 409.6 |  | 0
01.07.05.06.05.03 | Solaqueado de muro caravista de ladrillo king kong soga con mortero 1:3 | m2 | 430.49 |  | 0
01.07.05.06.06 | REVOQUES, ENLUCIDOS Y MOLDURAS |  |  |  | 0
01.07.05.06.06.01 | Tarrajeo de columnas, vigas y sobrecimientos 1:5x1,5 cm | m2 | 331.24 |  | 0
01.07.05.06.07 | CARPINTERIA METALICA |  |  |  | 0
01.07.05.06.07.01 | Puerta metalica de dos hojas P-4, segun plano y especificaciones | m2 | 10.2 |  | 0
01.07.05.06.08 | CERRAJERIA |  |  |  | 0
01.07.05.06.08.01 | Bisagra de fierro para puerta (promedio) | und | 4 |  | 0
01.07.05.06.08.02 | Cerradura para exterior, c/llaves inter. y exterior de 3 golpes | und | 1 |  | 0
01.07.05.06.08.03 | Candado, incluyendo aldabas | und | 1 |  | 0
01.07.05.06.08.04 | Picaportes | und | 2 |  | 0
01.07.05.06.09 | PINTURA |  |  |  | 0
01.07.05.06.09.01 | Pintado de muro cerco perimetrico con pintura látex | m2 | 430.49 |  | 0
01.07.05.06.09.02 | Pintado de columnas, vigas y sobrecimientos con pintura latex | m2 | 331.24 |  | 0
01.07.05.06.09.03 | Pintado de puertas metálicas LAC (2manos anticorrosiva + 2esmalte) | m2 | 10.2 |  | 0
01.07.05.06.10 | VARIOS |  |  |  | 0
01.07.05.06.10.01 | Concertina de seguridad | m | 92.92 |  | 0
01.07.05.06.10.02 | Provisión y colocado de poliestireno expandido de 1" | m2 | 4.23 |  | 0
01.07.05.06.10.03 | Prueba de calidad del concreto (prueba a la compresión) | und | 7 |  | 0
01.07.05.06.10.04 | Aditivo desmoldeador para encofrados tipo caravista | m2 | 331.24 |  | 0
01.07.05.07 | VIA DE ACCESO RAP-05 (ESCALERA) |  |  |  | 0
01.07.05.07.01 | TRABAJOS PRELIMINARES |  |  |  | 0
01.07.05.07.01.01 | Trazo y replanteo inicial para escalera de acceso a reservorio (con equipo) | m2 | 151.78 |  | 0
01.07.05.07.01.02 | Replanteo final para escalera de acceso a reservorio (con equipo) | m2 | 151.78 |  | 0
01.07.05.07.01.03 | Acarreo de materiales, agua, her-equipos en zona sin acceso vehicular p/construc. via de acceso escalera RAP-05 | glb | 1 |  | 0
01.07.05.07.02 | MOVIMIENTO DE TIERRAS |  |  |  | 0
01.07.05.07.02.01 | Excavaciones terreno rocoso c/compresora hasta 2,00 m prof.(sin emplear explosivo) | m3 | 50.12 |  | 0
01.07.05.07.02.02 | Refine, nivelación y compactación en terreno rocoso | m2 | 173.9 |  | 0
01.07.05.07.02.03 | Relleno compactado con mater. prestamo | m3 | 2.53 |  | 0
01.07.05.07.02.04 | Base de material granular compactada con equipo de 10 cm espesor | m2 | 127.6 |  | 0
01.07.05.07.02.05 | Acarreo de material desmonte en zona sin acceso vehicular, para eliminacion | m3 | 50.12 |  | 0
01.07.05.07.02.06 | Eliminación de desmonte en terreno rocoso con maquinaria (incluye disposicion final) | m3 | 50.12 |  | 0
01.07.05.07.03 | CONCRETO SIMPLE |  |  |  | 0
01.07.05.07.03.01 | Concreto f'c 175 kg/cm2 para gradas y/o piso simple (C-PV o HS) | m3 | 35.18 |  | 0
01.07.05.07.03.02 | Encofrado (incl. habilitación de madera) para gradas y/o piso simple | m2 | 104.33 |  | 0
01.07.05.07.04 | VARIOS |  |  |  | 0
01.07.05.07.04.01 | Juntas con poliestireno expandido de 1" sellada con mortero asfáltico 1/4 en pisos y veredas | m | 30 |  | 0
01.07.05.07.04.02 | Prueba de calidad del concreto (prueba a la compresión) | und | 12 |  | 0
01.07.05.08 | OBRAS COMPLEMENTARIAS |  |  |  | 0
01.07.05.08.01 | Sembrío de grass americano y plantas de tallo corto (jardín) | m2 | 404.55 |  | 0
01.07.05.08.02 | Vereda p/interconexion de concreto f'c 175 kg/cm2 e=10cm pasta 1:2 (C-PV o HS), c/empleo de mezcladora | m2 | 13.8 |  | 0
01.07.06 | RESERVORIO PROYECTADO RAP-07-278 |  |  |  | 0
01.07.06.01 | TRABAJOS PRELIMINARES |  |  |  | 0
01.07.06.01.01 | Trazo y replanteo inicial del proyecto, p/reservorio-cisterna o sim c/Est.total | und | 1 |  | 0
01.07.06.01.02 | Replanteo final de la obra, p/reservorio y/o cisterna o sim con estación total | und | 1 |  | 0
01.07.06.01.03 | Acarreo de materiales, agua, her-equipos en zona sin acceso vehicular p/construc. Reserv. RAP-07 | glb | 1 |  | 0
01.07.06.01.04 | Cerco opaco con manta de polipropileno ó madera h= 2,10 m para límite de obra | m | 78.8 |  | 0
01.07.06.02 | RESERVORIO APOYADO |  |  |  | 0
01.07.06.02.01 | MOVIMIENTO DE TIERRAS |  |  |  | 0
01.07.06.02.01.01 | Excavaciones-cortes en terreno rocoso con compresora (sin emplear explosivos) | m3 | 1775.29 |  | 0
01.07.06.02.01.02 | Excavaciones terreno rocoso c/compresora hasta 2,00 m prof.(sin emplear explosivo) | m3 | 41.72 |  | 0
01.07.06.02.01.03 | Refine, nivelación y compactación en terreno rocoso | m2 | 73.38 |  | 0
01.07.06.02.01.04 | Relleno compactado con mater. prestamo | m3 | 1.8 |  | 0
01.07.06.02.01.05 | Acarreo de material desmonte en zona sin acceso vehicular, para eliminacion | m3 | 1817.01 |  | 0
01.07.06.02.01.06 | Eliminación de desmonte en terreno rocoso con maquinaria (incluye disposicion final) | m3 | 1817.01 |  | 0
01.07.06.02.01.07 | Arriostre de madera según diseño para contener material excavado | m | 54.5 |  | 0
01.07.06.02.02 | OBRAS DE CONCRETO SIMPLE |  |  |  | 0
01.07.06.02.02.01 | Concreto f'c 100 kg/cm2 para solados y/o sub bases (C-PV o HS) | m3 | 7.34 |  | 0
01.07.06.02.03 | OBRAS DE CONCRETO ARMADO |  |  |  | 0
01.07.06.02.03.01 | ZAPATAS |  |  |  | 0
01.07.06.02.03.01.01 | Concreto pre-mezclado f'c 280 kg/cm2 p/ zapatas incl. Bombeo (C-PV o HS) | m3 | 29.6 |  | 0
01.07.06.02.03.01.02 | Encofrado (incl. habilitación de madera) para zapatas circulares | m2 | 21.94 |  | 0
01.07.06.02.03.01.03 | Acero estruc. trabajado p/zapata armada (costo prom. incl. desperdicios) | kg | 2866.91 |  | 0
01.07.06.02.03.02 | LOSAS DE FONDO |  |  |  | 0
01.07.06.02.03.02.01 | Concreto pre-mezclado f'c 280 kg/cm2 p/ losas de fondo-piso incl. Bombeo (C-PV o HS) | m3 | 4.99 |  | 0
01.07.06.02.03.02.02 | Acero estruc. trabajado p/losa de fondo- piso (costo prom. incl. desperdicios) | kg | 520.42 |  | 0
01.07.06.02.03.03 | MUROS |  |  |  | 0
01.07.06.02.03.03.01 | Concreto pre-mezclado f'c 280 kg/cm2 p/ muros reforzados incl. Bombeo (C-PV o HS) | m3 | 26.09 |  | 0
01.07.06.02.03.03.02 | Encofrado (incl. habilitación de madera) para muro cilíndrico de cuba | m2 | 195.35 |  | 0
01.07.06.02.03.03.03 | Acero estruc. trabajado p/muro reforzado (costo prom. incl. desperdicios) | kg | 2694.22 |  | 0
01.07.06.02.03.04 | VIGAS |  |  |  | 0
01.07.06.02.03.04.01 | Concreto pre-mezclado f'c 280 kg/cm2 p/vigas circulares incl. Bombeo (C-PV o HS) | m3 | 5.28 |  | 0
01.07.06.02.03.04.02 | Encofrado (incl. habilitación de madera) para vigas circulares | m2 | 32.76 |  | 0
01.07.06.02.03.04.03 | Acero estruc. trabajado para vigas (costo prom. incl. desperdicios) | kg | 448.82 |  | 0
01.07.06.02.03.05 | CÚPULA ESFÉRICA |  |  |  | 0
01.07.06.02.03.05.01 | Concreto pre-mezclado f'c 245 kg/cm2 p/cúpulas esféricas i/Bombeo (C-PV o HS) | m3 | 8.19 |  | 0
01.07.06.02.03.05.02 | Encofrado (incl. habilitación de madera) para cúpula esférica | m2 | 55.2 |  | 0
01.07.06.02.03.05.03 | Acero estruc.trabajado p/cúpula esférica (costo prom. incl. desperdicios) | kg | 1314.66 |  | 0
01.07.06.02.04 | VARIOS |  |  |  | 0
01.07.06.02.04.01 | Aditivo desmoldeador para encofrados tipo caravista | m2 | 305.24 |  | 0
01.07.06.02.04.02 | Escalera de tubo fo. galv. con parantes de 1 1/2" por peldaños de 3/4" | m | 2.6 |  | 0
01.07.06.02.04.03 | Escalera de tubo acero inox. c/parantes de 2" por peldaños 3/4" | m | 4.8 |  | 0
01.07.06.02.04.04 | Marco y tapa de fibra de vidrio con alma de acero D=0.60 m | und | 1 |  | 0
01.07.06.02.04.05 | Baranda de fo. 2" y parante de h= 090 m altura | m | 2.6 |  | 0
01.07.06.02.04.06 | Ventilación con tubería de acero según diseño DN 150 | und | 4 |  | 0
01.07.06.02.05 | REVOQUES, ENLUCIDOS Y MOLDURAS |  |  |  | 0
01.07.06.02.05.01 | Tarrajeo con impermeabilizante de losa de fondo-piso (C-PV o HS) | m2 | 19.95 |  | 0
01.07.06.02.05.02 | Tarrajeo con impermeabilizante en muros (C-PV o HS) | m2 | 92.99 |  | 0
01.07.06.02.05.03 | Tarrajeo con impermeabilizante de cupula (C-PV o HS) | m2 | 55.2 |  | 0
01.07.06.02.06 | PINTURA |  |  |  | 0
01.07.06.02.06.01 | Pintado exterior con pintura látex de reservorio apoyado incl. mensaje | m2 | 182.48 |  | 0
01.07.06.02.07 | VARIOS |  |  |  | 0
01.07.06.02.07.01 | Provisión y colocado de poliestireno expandido de 1" | m | 7.25 |  | 0
01.07.06.02.07.02 | Provisión y colocado de junta water stop de P.V.C. e=15 cm ( 6") | m | 51.96 |  | 0
01.07.06.02.07.03 | Prueba hidráulica con empleo de cisterna y equipo de bombeo para el llenado | m3 | 150 |  | 0
01.07.06.02.07.04 | Evacuación del agua de prueba con empleo de la línea de salida | m3 | 150 |  | 0
01.07.06.02.07.05 | Limpieza y desinfección de reservorios apoyados | m2 | 177.95 |  | 0
01.07.06.02.07.06 | Prueba de calidad del concreto (prueba a la compresión) | und | 28 |  | 0
01.07.06.03 | CASETA DE VALVULAS |  |  |  | 0
01.07.06.03.01 | TRABAJOS PRELIMINARES |  |  |  | 0
01.07.06.03.01.01 | Trazo y replanteo inicial con estación total | m2 | 55.54 |  | 0
01.07.06.03.01.02 | Replanteo final con estación total | m2 | 55.54 |  | 0
01.07.06.03.01.03 | Acarreo de materiales, agua, her-equipos en zona sin acceso vehicular p/construc. caseta valvulas RAP-07 | glb | 1 |  | 0
01.07.06.03.02 | MOVIMIENTO DE TIERRAS |  |  |  | 0
01.07.06.03.02.01 | Excavaciones-cortes en terreno rocoso con compresora (sin emplear explosivos) | m3 | 40.85 |  | 0
01.07.06.03.02.02 | Refine, nivelación y compactación en terreno rocoso | m2 | 24.28 |  | 0
01.07.06.03.02.03 | Relleno compactado con mater. prestamo | m3 | 8.09 |  | 0
01.07.06.03.02.04 | Acarreo de material desmonte en zona sin acceso vehicular, para eliminacion | m3 | 40.85 |  | 0
01.07.06.03.02.05 | Eliminación de desmonte en terreno rocoso con maquinaria (incluye disposicion final) | m3 | 40.85 |  | 0
01.07.06.03.03 | OBRAS DE CONCRETO SIMPLE |  |  |  | 0
01.07.06.03.03.01 | Concreto f'c 100 kg/cm2 para solados y/o sub bases (C-PV o HS) | m3 | 1.29 |  | 0
01.07.06.03.03.02 | Concreto 1:10 + 30% piedra grande para cimiento corrido (C-PV o HS) | m3 | 9.66 |  | 0
01.07.06.03.03.03 | Concreto 1:8 + 25% P.M. p/sobrecimientos (C-PV o HS) | m3 | 2.57 |  | 0
01.07.06.03.03.04 | Encofrado (incl. habilitación de madera) de sobrecimientos reforzados | m2 | 20.59 |  | 0
01.07.06.03.03.05 | Concreto f'c 175 kg/cm2 para gradas y/o piso simple (C-PV o HS) | m3 | 0.5 |  | 0
01.07.06.03.04 | OBRAS DE CONCRETO ARMADO |  |  |  | 0
01.07.06.03.04.01 | ZAPATAS |  |  |  | 0
01.07.06.03.04.01.01 | Concreto f'c 210 kg/cm2 para zapatas (C-PV o HS) | m3 | 6.84 |  | 0
01.07.06.03.04.01.02 | Acero estruc. trabajado p/zapata armada (costo prom. incl. desperdicios) | kg | 276.56 |  | 0
01.07.06.03.04.02 | COLUMNAS |  |  |  | 0
01.07.06.03.04.02.01 | Concreto f'c 210 kg/cm2 para columnas (Cemento P-I) | m3 | 5.75 |  | 0
01.07.06.03.04.02.02 | Encofrado (incl. habilitación de madera) para columna | m2 | 60.47 |  | 0
01.07.06.03.04.02.03 | Acero estruc. trabajado para columnas (costo prom. incl. desperdicios) | kg | 974.79 |  | 0
01.07.06.03.04.03 | VIGAS |  |  |  | 0
01.07.06.03.04.03.01 | Concreto f'c 210 kg/cm2 para vigas (Cemento P-I) | m3 | 4.19 |  | 0
01.07.06.03.04.03.02 | Encofrado (incl. habilitación de madera) para vigas rectas y dinteles | m2 | 43.68 |  | 0
01.07.06.03.04.03.03 | Acero estruc. trabajado para vigas (costo prom. incl. desperdicios) | kg | 628.82 |  | 0
01.07.06.03.04.04 | LOSA ALIGERADA |  |  |  | 0
01.07.06.03.04.04.01 | Concreto f'c 210 kg/cm2 para losas aligeradas (Cemento P-I) | m3 | 3.09 |  | 0
01.07.06.03.04.04.02 | Encofrado (incl. habilitación de madera) para losas aligeradas | m2 | 35.35 |  | 0
01.07.06.03.04.04.03 | Acero estruc. trabajado p/losa aligerada (costo prom. incl. desperdicios) | kg | 245.35 |  | 0
01.07.06.03.04.04.04 | Provisión y colocado de ladrillos de arcilla hueco de 15x30x30 cm | und | 310 |  | 0
01.07.06.03.04.04.05 | Cobertura ladrillo pastelero asent. c/mezcla 1:5, 2.5 cm; junta 1.5 cm | m2 | 35.35 |  | 0
01.07.06.03.04.05 | DADOS DE ANCLAJE |  |  |  | 0
01.07.06.03.04.05.01 | Concreto f'c 210 kg/cm2 para anclajes y/o dados (Cemento P-I) | m3 | 0.26 |  | 0
01.07.06.03.04.05.02 | Encofrado (incl. habilitación de madera) para anclajes y/o dados | m2 | 3.63 |  | 0
01.07.06.03.04.05.03 | Acero estruc. trabajado p/dados y anclajes (costo prom. incl. desperdicios) | kg | 25.07 |  | 0
01.07.06.03.04.05.04 | Juntas con poliestireno expandido de 1" sellada con mortero asfáltico | m2 | 1.32 |  | 0
01.07.06.03.05 | MUROS DE ALBAÑILERIA |  |  |  | 0
01.07.06.03.05.01 | Muros de ladrillo king kong de arcilla de cabeza con mortero 1:4 x 1,5 cm | m2 | 39.67 |  | 0
01.07.06.03.06 | REVOQUES, ENLUCIDOS Y MOLDURAS |  |  |  | 0
01.07.06.03.06.01 | Tarrajeo interior con mortero 1:5x1,5 cm (incluye columnas empotradas) | m2 | 77.93 |  | 0
01.07.06.03.06.02 | Tarrajeo exterior con mortero 1:5x1,5 cm (incluye columnas empotradas) | m2 | 46.05 |  | 0
01.07.06.03.06.03 | Tarrajeo de superficie vigas peraltadas independientes (en interiores) | m2 | 13.96 |  | 0
01.07.06.03.06.04 | Cielo rasos incluye vigas empotradas con mortero de 1:4 x 1,5 cm | m2 | 35.35 |  | 0
01.07.06.03.06.05 | Vestidura de derrame en puerta, ventana y vano | m | 11.82 |  | 0
01.07.06.03.07 | PISOS Y VEREDAS |  |  |  | 0
01.07.06.03.07.01 | Falso piso de concreto 1:10 de espesor 4" (C-PV o HS) | m2 | 31.25 |  | 0
01.07.06.03.07.02 | Piso de 2" concreto f'c 140 kg/cm2 de 4 cm + pulido con mortero 1:2 x 1 cm (C-PV o HS) | m2 | 31.25 |  | 0
01.07.06.03.07.03 | Vereda de concreto f'c 175 kg/cm2 e=10cm pasta 1:2 (C-PV o HS), c/empleo de mezcladora | m2 | 50.55 |  | 0
01.07.06.03.08 | ZOCALOS Y CONTRAZOCALOS |  |  |  | 0
01.07.06.03.08.01 | Contrazócalo de cemento pulido con mortero 1:5 de 2 cm x 0,10 m | m | 42.59 |  | 0
01.07.06.03.09 | CARPINTERIA METALICA |  |  |  | 0
01.07.06.03.09.01 | Puerta metálica tipo P-1 segun diseño y plano | m2 | 2.1 |  | 0
01.07.06.03.09.02 | Ventana en caseta segun diseño y plano | m2 | 2.31 |  | 0
01.07.06.03.09.03 | Malla metálica protectora con alambre N° 10 por cocadas de 1" | m2 | 2.31 |  | 0
01.07.06.03.09.04 | Escalera de tubo acero inox. c/parantes de 2" por peldaños 3/4" | m | 3 |  | 0
01.07.06.03.09.05 | Marco y tapa de fibra de vidrio con alma de acero (0.80x0.80m) | und | 1 |  | 0
01.07.06.03.09.06 | Soporte metálico tipo abrazadera para tubería DN 100 a 150 | und | 4 |  | 0
01.07.06.03.10 | CERRAJERIA |  |  |  | 0
01.07.06.03.10.01 | Cerradura para exterior, c/llaves inter. y exterior de 2 golpes | und | 1 |  | 0
01.07.06.03.10.02 | Candado, incluyendo aldabas | und | 3 |  | 0
01.07.06.03.10.03 | Picaportes | und | 1 |  | 0
01.07.06.03.10.04 | Bisagra de fierro para puerta (promedio) | und | 3 |  | 0
01.07.06.03.11 | PINTURA |  |  |  | 0
01.07.06.03.11.01 | Pintado de muro interior con pintura látex | m2 | 77.93 |  | 0
01.07.06.03.11.02 | Pintado de muro exterior con pintura látex | m2 | 46.05 |  | 0
01.07.06.03.11.03 | Pintado de cielo raso con pintura látex | m2 | 49.31 |  | 0
01.07.06.03.11.04 | Pintado de puertas metálicas LAC (2manos anticorrosiva + 2esmalte) | m2 | 2.1 |  | 0
01.07.06.03.11.05 | Pintado de ventanas metálicas (2manos anticorrosiva + 2esmalte) | m2 | 2.31 |  | 0
01.07.06.03.12 | VARIOS |  |  |  | 0
01.07.06.03.12.01 | Provisión y colocado de poliestireno expandido de 1" | m | 67 |  | 0
01.07.06.03.12.02 | Juntas con poliestireno expandido de 1" sellada con mortero asfáltico 1/4 en pisos y veredas | m | 50 |  | 0
01.07.06.03.12.03 | Prueba de calidad del concreto (prueba a la compresión) | und | 8 |  | 0
01.07.06.03.12.04 | Aditivo desmoldeador para encofrados tipo caravista | m2 | 163.73 |  | 0
01.07.06.04 | CASETA DE OPERADOR |  |  |  | 0
01.07.06.04.01 | TRABAJOS PRELIMINARES |  |  |  | 0
01.07.06.04.01.01 | Trazo y replanteo inicial con estación total | m2 | 12.46 |  | 0
01.07.06.04.01.02 | Replanteo final con estación total | m2 | 12.46 |  | 0
01.07.06.04.01.03 | Acarreo de materiales, agua, her-equipos en zona sin acceso vehicular p/construc. caseta operador RAP-07 | glb | 1 |  | 0
01.07.06.04.02 | MOVIMIENTO DE TIERRAS |  |  |  | 0
01.07.06.04.02.01 | Excavaciones-cortes en terreno rocoso con compresora (sin emplear explosivos) | m3 | 8.61 |  | 0
01.07.06.04.02.02 | Refine, nivelación y compactación en terreno rocoso | m2 | 7.18 |  | 0
01.07.06.04.02.03 | Relleno compactado con mater. prestamo | m3 | 1.26 |  | 0
01.07.06.04.02.04 | Acarreo de material desmonte en zona sin acceso vehicular, para eliminacion | m3 | 8.61 |  | 0
01.07.06.04.02.05 | Eliminación de desmonte en terreno rocoso con maquinaria (incluye disposicion final) | m3 | 8.61 |  | 0
01.07.06.04.03 | OBRAS DE CONCRETO SIMPLE |  |  |  | 0
01.07.06.04.03.01 | Concreto 1:10 + 30% piedra grande para cimiento corrido (C-PV o HS) | m3 | 5.74 |  | 0
01.07.06.04.03.02 | Concreto 1:8 + 25% P.M. p/sobrecimientos (C-PV o HS) | m3 | 1.12 |  | 0
01.07.06.04.03.03 | Encofrado (incl. habilitación de madera) de sobrecimientos reforzados | m2 | 14.98 |  | 0
01.07.06.04.04 | OBRAS DE CONCRETO ARMADO |  |  |  | 0
01.07.06.04.04.01 | COLUMNAS |  |  |  | 0
01.07.06.04.04.01.01 | Concreto f'c 210 kg/cm2 para columnas (Cemento P-I) | m3 | 1.23 |  | 0
01.07.06.04.04.01.02 | Encofrado (incl. habilitación de madera) para columna | m2 | 23.4 |  | 0
01.07.06.04.04.01.03 | Acero estruc. trabajado para columnas (costo prom. incl. desperdicios) | kg | 242.2 |  | 0
01.07.06.04.04.02 | VIGAS |  |  |  | 0
01.07.06.04.04.02.01 | Concreto f'c 210 kg/cm2 para vigas (Cemento P-I) | m3 | 0.91 |  | 0
01.07.06.04.04.02.02 | Encofrado (incl. habilitación de madera) para vigas rectas y dinteles | m2 | 14.73 |  | 0
01.07.06.04.04.02.03 | Acero estruc. trabajado para vigas (costo prom. incl. desperdicios) | kg | 113.48 |  | 0
01.07.06.04.04.03 | LOSA ALIGERADA |  |  |  | 0
01.07.06.04.04.03.01 | Concreto f'c 210 kg/cm2 para losas aligeradas (Cemento P-I) | m3 | 0.89 |  | 0
01.07.06.04.04.03.02 | Encofrado (incl. habilitación de madera) para losas aligeradas | m2 | 10.13 |  | 0
01.07.06.04.04.03.03 | Acero estruc. trabajado p/losa aligerada (costo prom. incl. desperdicios) | kg | 68.75 |  | 0
01.07.06.04.04.03.04 | Provisión y colocado de ladrillos de arcilla hueco de 15x30x30 cm | und | 89 |  | 0
01.07.06.04.04.03.05 | Cobertura ladrillo pastelero asent. c/mezcla 1:5, 2.5 cm; junta 1.5 cm | m2 | 10.13 |  | 0
01.07.06.04.05 | MUROS DE ALBAÑILERIA |  |  |  | 0
01.07.06.04.05.01 | Muros de ladrillo king kong de arcilla de soga con mortero 1:4 x 1,5 cm | m2 | 28.65 |  | 0
01.07.06.04.06 | REVOQUES, ENLUCIDOS Y MOLDURAS |  |  |  | 0
01.07.06.04.06.01 | Tarrajeo interior con mortero 1:5x1,5 cm (incluye columnas empotradas) | m2 | 43.47 |  | 0
01.07.06.04.06.02 | Tarrajeo exterior con mortero 1:5x1,5 cm (incluye columnas empotradas) | m2 | 37.18 |  | 0
01.07.06.04.06.03 | Tarrajeo del tipo rayado o primario con mortero 1:5 | m2 | 10.82 |  | 0
01.07.06.04.06.04 | Cielo rasos incluye vigas empotradas con mortero de 1:4 x 1,5 cm | m2 | 10.13 |  | 0
01.07.06.04.06.05 | Pared de Mayolica blanca 25cm x 25cm. H=1.80m | m2 | 10.82 |  | 0
01.07.06.04.06.06 | Vestidura de derrame en puerta, ventana y vano | m | 15.48 |  | 0
01.07.06.04.07 | PISOS Y VEREDAS |  |  |  | 0
01.07.06.04.07.01 | Falso piso de concreto 1:10 de espesor 4" (C-PV o HS) | m2 | 7.78 |  | 0
01.07.06.04.07.02 | Piso de 2" concreto f'c 140 kg/cm2 de 4 cm + pulido con mortero 1:2 x 1 cm | m2 | 7.78 |  | 0
01.07.06.04.07.03 | Revestimiento de pisos con mayólica blanca de primera de 25 cm x 25 cm | m2 | 2.95 |  | 0
01.07.06.04.08 | ZOCALOS Y CONTRAZOCALOS |  |  |  | 0
01.07.06.04.08.01 | Contrazócalo de cemento pulido con mortero 1:5 de 2 cm x 0,10 m | m | 25.08 |  | 0
01.07.06.04.09 | CARPINTERIA METALICA |  |  |  | 0
01.07.06.04.09.01 | Puerta metálica tipo P-2 segun diseño y plano | m2 | 1.68 |  | 0
01.07.06.04.09.02 | Ventana en caseta segun diseño y plano | m2 | 1.89 |  | 0
01.07.06.04.09.03 | Puerta de madera contraplacada según diseño y plano | m2 | 1.68 |  | 0
01.07.06.04.09.04 | Malla metálica protectora con alambre N° 10 por cocadas de 1" | m2 | 1.89 |  | 0
01.07.06.04.10 | CERRAJERIA |  |  |  | 0
01.07.06.04.10.01 | Cerradura para exterior, c/llaves inter. y exterior de 2 golpes | und | 1 |  | 0
01.07.06.04.10.02 | Chapa para puerta de madera | und | 1 |  | 0
01.07.06.04.10.03 | Candado, incluyendo aldabas | und | 3 |  | 0
01.07.06.04.10.04 | Picaportes | und | 1 |  | 0
01.07.06.04.10.05 | Bisagra de fierro para puerta (promedio) | und | 6 |  | 0
01.07.06.04.11 | PINTURA |  |  |  | 0
01.07.06.04.11.01 | Pintado de muro interior con pintura látex | m2 | 43.47 |  | 0
01.07.06.04.11.02 | Pintado de muro exterior con pintura látex | m2 | 37.18 |  | 0
01.07.06.04.11.03 | Pintado de cielo raso con pintura látex | m2 | 10.13 |  | 0
01.07.06.04.11.04 | Pintado de puertas metálicas LAC (2manos anticorrosiva + 2esmalte) | m2 | 1.68 |  | 0
01.07.06.04.11.05 | Pintado de puertas de madera con barniz | m2 | 1.68 |  | 0
01.07.06.04.11.06 | Pintado de ventanas metálicas (2manos anticorrosiva + 2esmalte) | m2 | 1.89 |  | 0
01.07.06.04.12 | VARIOS |  |  |  | 0
01.07.06.04.12.01 | Prueba de calidad del concreto (prueba a la compresión) | und | 2 |  | 0
01.07.06.04.12.02 | Aditivo desmoldeador para encofrados tipo caravista | m2 | 63.24 |  | 0
01.07.06.04.13 | APARATOS SANITARIOS |  |  |  | 0
01.07.06.04.13.01 | Inodoro tanque bajo c/grifería de bronce (tornado o similar) | und | 1 |  | 0
01.07.06.04.13.02 | Lavatorio de pared con grifería cromada 20x17 cm (jamaica o similar) | und | 1 |  | 0
01.07.06.04.13.03 | Ducha cromada de una (1) llave incl. grifería | und | 1 |  | 0
01.07.06.04.13.04 | Jabonera de losa color blanco | und | 1 |  | 0
01.07.06.04.13.05 | Toallera con soportes de losa y barra plástica color blanco | und | 1 |  | 0
01.07.06.04.13.06 | Papelera de losa y barra plástica color blanco | und | 1 |  | 0
01.07.06.04.13.07 | Instalación de aparatos sanitarios | und | 3 |  | 0
01.07.06.04.13.08 | Instalación de accesorios sanitarios complementarios | und | 3 |  | 0
01.07.06.04.14 | INSTALACIONES SANITARIAS |  |  |  | 0
01.07.06.04.14.01 | Red de PVC tipo unión roscada PN 10 DN 15 (incl. instalación accesorios) | m | 6.47 |  | 0
01.07.06.04.14.02 | Red de PVC tipo unión roscada PN 10 DN 20 (incl. instalación accesorios) | m | 18.14 |  | 0
01.07.06.04.14.03 | Red de PVC tipo unión roscada PN 10 DN 25 (incl. instalación accesorios) | m | 0.3 |  | 0
01.07.06.04.14.04 | Red de acero inoxidable DN 25 (incl. instalación accesorios) | m | 1 |  | 0
01.07.06.04.14.05 | Tuberia de desague pvc 2" | m | 15.96 |  | 0
01.07.06.04.14.06 | Tuberia de desague pvc 4" | m | 13.63 |  | 0
01.07.06.04.14.07 | Suministro e Instalacion de tuberia HDPE PE 100, PN 10 , DN 110 mm ( incl. desperd. 2%) | m | 3.56 |  | 0
01.07.06.04.14.08 | Codo 90° de acero inoxidable unión roscada DN 25 | und | 2 |  | 0
01.07.06.04.14.09 | Codo de P.V.C. 90° tipo unión roscada DN 15 | und | 7 |  | 0
01.07.06.04.14.10 | Codo de P.V.C. 90° tipo unión roscada DN 20 | und | 9 |  | 0
01.07.06.04.14.11 | Cople Soldable Roscado de Acero Inox. DN 1" | und | 1 |  | 0
01.07.06.04.14.12 | Union Universal DN 20 mm (3/4") | und | 2 |  | 0
01.07.06.04.14.13 | Valvula compueta DN 3/4" | und | 1 |  | 0
01.07.06.04.14.14 | Válvula de bola 3/4" roscada | und | 1 |  | 0
01.07.06.04.14.15 | Tee PVC Agua C-10 3/4" a 1/2" | und | 2 |  | 0
01.07.06.04.14.16 | Reducción de PVC 1" x 3/4" | und | 1 |  | 0
01.07.06.04.14.17 | Reducción PVC 3/4" x 1/2" | und | 1 |  | 0
01.07.06.04.14.18 | Salida de PVC tipo unión roscada PN 10 DN 15 (punto) | pto | 3 |  | 0
01.07.06.04.14.19 | Union multirango DN 1" | und | 1 |  | 0
01.07.06.04.14.20 | Marco (e=1") y Tapa de Nicho Ac. Inoxidable Plancha 5/64" (0.12x0.20) | und | 1 |  | 0
01.07.06.04.14.21 | Codo 90° PVC Desagüe, SAP Ø 2", SP-SP | und | 3 |  | 0
01.07.06.04.14.22 | Codo 45° PVC Desagüe, SAP Ø 2", SP-SP | und | 6 |  | 0
01.07.06.04.14.23 | Codo 45° HDPE 110 para agua | und | 1 |  | 0
01.07.06.04.14.24 | Tee PVC SAL 2" | und | 2 |  | 0
01.07.06.04.14.25 | Trampa "P" de PVC SAL para desagüe 2" | und | 1 |  | 0
01.07.06.04.14.26 | Yee PVC SAL 2" | und | 1 |  | 0
01.07.06.04.14.27 | Yee PVC SAL con reduccion 4" a 2" | und | 2 |  | 0
01.07.06.04.14.28 | Tee PVC SAL 4" | und | 1 |  | 0
01.07.06.04.14.29 | Provisión y colocado de registro de bronce 2" | und | 1 |  | 0
01.07.06.04.14.30 | Salida de PVC SAL para desagüe (punto) D=2" | pto | 2 |  | 0
01.07.06.04.14.31 | Salida de PVC SAL para desagüe (punto) D=4" | pto | 1 |  | 0
01.07.06.04.14.32 | Sombrero para ventilación 2" PVC | und | 1 |  | 0
01.07.06.04.14.33 | Caja de regist. alb. 12" x 24" c/tapa de concreto | und | 2 |  | 0
01.07.06.04.14.34 | Silla de derivacion con ramal de HDPE DN 160-110 mm | und | 1 |  | 0
01.07.06.04.14.35 | Instalación de accesorios de acero DN 25 | und | 3 |  | 0
01.07.06.04.14.36 | Instalacion de accesorios PVC | und | 37 |  | 0
01.07.06.04.14.37 | Instalación de accesorios de HDPE DN 110 - 160 mm (Electrofusión) | und | 2 |  | 0
01.07.06.05 | CAJA DE REBOSE Y LIMPIA |  |  |  | 0
01.07.06.05.01 | TRABAJOS PRELIMINARES |  |  |  | 0
01.07.06.05.01.01 | Trazo y replanteo inicial con estación total | m2 | 4.14 |  | 0
01.07.06.05.01.02 | Replanteo final con estación total | m2 | 4.14 |  | 0
01.07.06.05.01.03 | Acarreo de materiales, agua, her-equipos en zona sin acceso vehicular p/construc. caja de rebose RAP-07 | glb | 1 |  | 0
01.07.06.05.02 | MOVIMIENTO DE TIERRAS |  |  |  | 0
01.07.06.05.02.01 | Excavaciones terreno rocoso c/compresora hasta 3,00 m prof.(sin emplear explosivo) | m3 | 9.81 |  | 0
01.07.06.05.02.02 | Refine, nivelación y compactación en terreno rocoso | m2 | 4.14 |  | 0
01.07.06.05.02.03 | Acarreo de material desmonte en zona sin acceso vehicular, para eliminacion | m3 | 9.81 |  | 0
01.07.06.05.02.04 | Eliminación de desmonte en terreno rocoso con maquinaria (incluye disposicion final) | m3 | 9.81 |  | 0
01.07.06.05.03 | OBRAS DE CONCRETO SIMPLE |  |  |  | 0
01.07.06.05.03.01 | Concreto f'c 100 kg/cm2 para solados y/o sub bases (C-PV o HS) | m3 | 0.41 |  | 0
01.07.06.05.04 | OBRAS DE CONCRETO ARMADO |  |  |  | 0
01.07.06.05.04.01 | Concreto f'c 210 kg/cm2 para losas de fondo-piso (C-PV o HS) | m3 | 0.93 |  | 0
01.07.06.05.04.02 | Acero estruc. trabajado p/losa de fondo- piso (costo prom. incl. desperdicios) | kg | 92.44 |  | 0
01.07.06.05.04.03 | Concreto f'c 210 kg/cm2 para muros reforzados (C-PV o HS) | m3 | 2.59 |  | 0
01.07.06.05.04.04 | Encofrado (incl. habilitación de madera) para muro recto de cámaras, cajas | m2 | 12.97 |  | 0
01.07.06.05.04.05 | Acero estruc. trabajado p/muro reforzado (costo prom. incl. desperdicios) | kg | 311.47 |  | 0
01.07.06.05.04.06 | Concreto f'c 210 kg/cm2 para losas removibles (C-PV o HS) | m3 | 0.04 |  | 0
01.07.06.05.04.07 | Encofrado (incl. habilitación de madera) para losas removibles | m2 | 0.71 |  | 0
01.07.06.05.04.08 | Acero estruc. trabajado p/losas removib. de buzones,cámaras,cajas(costo prom.i/d) | kg | 4.12 |  | 0
01.07.06.05.05 | REVOQUES, ENLUCIDOS Y MOLDURAS |  |  |  | 0
01.07.06.05.05.01 | Tarrajeo con impermeabilizante de losa de fondo-piso (C-PV o HS) | m2 | 4.14 |  | 0
01.07.06.05.05.02 | Tarrajeo con impermeabilizante en muros (C-PV o HS) | m2 | 12.97 |  | 0
01.07.06.05.06 | ADITAMENTOS VARIOS |  |  |  | 0
01.07.06.05.06.01 | Perfil metálico s/plano y especif tecnica - para losas removibles | m | 4 |  | 0
01.07.06.05.06.02 | Tirador 1/4" para losa removible | und | 18 |  | 0
01.07.06.05.06.03 | Prueba de calidad del concreto (prueba a la compresión) | und | 2 |  | 0
01.07.06.05.06.04 | Aditivo desmoldeador para encofrados tipo caravista | m2 | 13.67 |  | 0
01.07.06.06 | CERCO PERIMETRICO |  |  |  | 0
01.07.06.06.01 | TRABAJOS PRELIMINARES |  |  |  | 0
01.07.06.06.01.01 | Trazo y replanteo inicial para cerco perimetrico (con equipo) | m | 96.35 |  | 0
01.07.06.06.01.02 | Replanteo final de la obra, para cerco perimetrico ( con equipo) | m | 96.35 |  | 0
01.07.06.06.01.03 | Acarreo de materiales, agua, her-equipos en zona sin acceso vehicular p/construc. cerco perimetrico RAP-07 | glb | 1 |  | 0
01.07.06.06.02 | MOVIMIENTO DE TIERRAS |  |  |  | 0
01.07.06.06.02.01 | Excavaciones terreno rocoso c/compresora hasta 2,00 m prof.(sin emplear explosivo) | m3 | 31.3 |  | 0
01.07.06.06.02.02 | Refine, nivelación y compactación en terreno rocoso | m2 | 37.34 |  | 0
01.07.06.06.02.03 | Relleno compactado con mater. prestamo | m3 | 5.56 |  | 0
01.07.06.06.02.04 | Acarreo de material desmonte en zona sin acceso vehicular, para eliminacion | m3 | 31.3 |  | 0
01.07.06.06.02.05 | Eliminación de desmonte en terreno rocoso con maquinaria (incluye disposicion final) | m3 | 31.3 |  | 0
01.07.06.06.03 | OBRAS DE CONCRETO SIMPLE |  |  |  | 0
01.07.06.06.03.01 | Concreto 1:10 + 30% piedra grande para cimiento corrido (C-PV o HS) | m3 | 22.4 |  | 0
01.07.06.06.03.02 | Concreto 1:8 + 25% P.M. p/sobrecimientos (C-PV o HS) | m3 | 8.07 |  | 0
01.07.06.06.03.03 | Encofrado (incl. habilitación de madera) de sobrecimientos reforzados | m2 | 107.56 |  | 0
01.07.06.06.04 | OBRAS DE CONCRETO ARMADO |  |  |  | 0
01.07.06.06.04.01 | Concreto f'c 210 kg/cm2 para columnas (Cemento P-I) | m3 | 16.75 |  | 0
01.07.06.06.04.02 | Encofrado (incl. habilitación de madera) para columna | m2 | 210.2 |  | 0
01.07.06.06.04.03 | Acero estruc. trabajado para columnas (costo prom. incl. desperdicios) | kg | 2652.37 |  | 0
01.07.06.06.04.04 | Concreto f'c 210 kg/cm2 para vigas (Cemento P-I) | m3 | 4.03 |  | 0
01.07.06.06.04.05 | Encofrado (incl. habilitación de madera) para vigas rectas y dinteles | m2 | 53.78 |  | 0
01.07.06.06.04.06 | Acero estruc. trabajado para vigas (costo prom. incl. desperdicios) | kg | 845.84 |  | 0
01.07.06.06.05 | MURO DE ALBAÑILERIA |  |  |  | 0
01.07.06.06.05.01 | Muros de ladrillo king kong de arcilla de soga caravista c/mortero 1:4 x 1,5cm | m2 | 188.23 |  | 0
01.07.06.06.05.02 | Acero construccion 1/4" para confinamiento de muros (incluye desperdicio) | m | 678.4 |  | 0
01.07.06.06.05.03 | Solaqueado de muro caravista de ladrillo king kong soga con mortero 1:3 | m2 | 376.45 |  | 0
01.07.06.06.06 | REVOQUES, ENLUCIDOS Y MOLDURAS |  |  |  | 0
01.07.06.06.06.01 | Tarrajeo de columnas, vigas y sobrecimientos 1:5x1,5 cm | m2 | 277.02 |  | 0
01.07.06.06.07 | CARPINTERIA METALICA |  |  |  | 0
01.07.06.06.07.01 | Puerta metalica de dos hojas P-4, segun plano y especificaciones | m2 | 10.2 |  | 0
01.07.06.06.08 | CERRAJERIA |  |  |  | 0
01.07.06.06.08.01 | Bisagra de fierro para puerta (promedio) | und | 4 |  | 0
01.07.06.06.08.02 | Cerradura para exterior, c/llaves inter. y exterior de 3 golpes | und | 1 |  | 0
01.07.06.06.08.03 | Candado, incluyendo aldabas | und | 1 |  | 0
01.07.06.06.08.04 | Picaportes | und | 2 |  | 0
01.07.06.06.09 | PINTURA |  |  |  | 0
01.07.06.06.09.01 | Pintado de muro cerco perimetrico con pintura látex | m2 | 376.45 |  | 0
01.07.06.06.09.02 | Pintado de columnas, vigas y sobrecimientos con pintura latex | m2 | 277.02 |  | 0
01.07.06.06.09.03 | Pintado de puertas metálicas LAC (2manos anticorrosiva + 2esmalte) | m2 | 10.2 |  | 0
01.07.06.06.10 | VARIOS |  |  |  | 0
01.07.06.06.10.01 | Concertina de seguridad | m | 93.35 |  | 0
01.07.06.06.10.02 | Provisión y colocado de poliestireno expandido de 1" | m2 | 8.7 |  | 0
01.07.06.06.10.03 | Prueba de calidad del concreto (prueba a la compresión) | und | 7 |  | 0
01.07.06.06.10.04 | Aditivo desmoldeador para encofrados tipo caravista | m2 | 371.54 |  | 0
01.07.06.07 | VIA DE ACCESO RAP-07 (ESCALERA) |  |  |  | 0
01.07.06.07.01 | TRABAJOS PRELIMINARES |  |  |  | 0
01.07.06.07.01.01 | Trazo y replanteo inicial para escalera de acceso a reservorio (con equipo) | m2 | 227.26 |  | 0
01.07.06.07.01.02 | Replanteo final para escalera de acceso a reservorio (con equipo) | m2 | 227.26 |  | 0
01.07.06.07.01.03 | Acarreo de materiales, agua, her-equipos en zona sin acceso vehicular p/construc. via de acceso escalera RAP-07 | glb | 1 |  | 0
01.07.06.07.02 | MOVIMIENTO DE TIERRAS |  |  |  | 0
01.07.06.07.02.01 | Excavaciones terreno rocoso c/compresora hasta 2,00 m prof.(sin emplear explosivo) | m3 | 71.93 |  | 0
01.07.06.07.02.02 | Refine, nivelación y compactación en terreno rocoso | m2 | 255.9 |  | 0
01.07.06.07.02.03 | Relleno compactado con mater. prestamo | m3 | 19.05 |  | 0
01.07.06.07.02.04 | Base de material granular compactada con equipo de 10 cm espesor | m2 | 165.72 |  | 0
01.07.06.07.02.05 | Acarreo de material desmonte en zona sin acceso vehicular, para eliminacion | m3 | 71.93 |  | 0
01.07.06.07.02.06 | Eliminación de desmonte en terreno rocoso con maquinaria (incluye disposicion final) | m3 | 71.93 |  | 0
01.07.06.07.03 | CONCRETO SIMPLE |  |  |  | 0
01.07.06.07.03.01 | Concreto f'c 175 kg/cm2 para gradas y/o piso simple (C-PV o HS) | m3 | 50.18 |  | 0
01.07.06.07.03.02 | Encofrado (incl. habilitación de madera) para gradas y/o piso simple | m2 | 170.34 |  | 0
01.07.06.07.04 | VARIOS |  |  |  | 0
01.07.06.07.04.01 | Juntas con poliestireno expandido de 1" sellada con mortero asfáltico 1/4 en pisos y veredas | m | 54 |  | 0
01.07.06.07.04.02 | Prueba de calidad del concreto (prueba a la compresión) | und | 17 |  | 0
01.07.06.08 | OBRAS COMPLEMENTARIAS |  |  |  | 0
01.07.06.08.01 | Sembrío de grass americano y plantas de tallo corto (jardín) | m2 | 444.22 |  | 0
01.07.06.08.02 | Vereda p/interconexion de concreto f'c 175 kg/cm2 e=10cm pasta 1:2 (C-PV o HS), c/empleo de mezcladora | m2 | 17.55 |  | 0
01.08 | SECTOR 277 |  |  |  | 0
01.08.01 | RESERVORIO MEJORADO R-1-277 |  |  |  | 0
01.08.01.01 | SISTEMA PROVISIONAL PARA EL SISTEMA DE AGUA |  |  |  | 0
01.08.01.01.01 | TRABAJOS PRELIMINARES |  |  |  | 0
01.08.01.01.01.01 | Limpieza y acondicionamiento del terreno | m2 | 235.7 |  | 0
01.08.01.01.02 | MOVIMIENTO DE TIERRAS |  |  |  | 0
01.08.01.01.02.01 | Excavaciones-cortes en terreno rocoso con compresora (sin emplear explosivos) | m3 | 50.4 |  | 0
01.08.01.01.02.02 | Excavaciones terreno rocoso c/compresora hasta 3,00 m prof.(sin emplear explosivo) | m3 | 73.38 |  | 0
01.08.01.01.02.03 | Refine, nivelación y compactación en terreno rocoso | m2 | 121.02 |  | 0
01.08.01.01.02.04 | Relleno con material de préstamo arena (incl. provisión) | m3 | 7.37 |  | 0
01.08.01.01.02.05 | Acarreo a pulso de material de desmonte a eliminar | m3 | 123.78 |  | 0
01.08.01.01.02.06 | Eliminación de desmonte en terreno rocoso con maquinaria (incluye disposicion final) | m3 | 123.78 |  | 0
01.08.01.01.03 | OBRAS DE CONCRETO SIMPLE |  |  |  | 0
01.08.01.01.03.01 | Concreto f'c 100 kg/cm2 para solados y/o sub bases (C-PV o HS) | m3 | 0.25 |  | 0
01.08.01.01.03.02 | Concreto 1:10 + 30% piedra grande para cimiento corrido (C-PV o HS) | m3 | 51.62 |  | 0
01.08.01.01.03.03 | Concreto f'c 175 kg/cm2 para losas de fondo-piso (C-PV o HS) | m3 | 6.08 |  | 0
01.08.01.01.03.04 | Concreto f'c 175 kg/cm2 para anclajes y/o dados (C-PV o HS) | m3 | 0.24 |  | 0
01.08.01.01.03.05 | Encofrado (incl. habilitación de madera) para anclajes y/o dados | m2 | 2.4 |  | 0
01.08.01.01.04 | OBRAS DE CONCRETO ARMADO |  |  |  | 0
01.08.01.01.04.01 | VIGA DE ANILLO |  |  |  | 0
01.08.01.01.04.01.01 | Concreto f'c 210 kg/cm2 para vigas (C-PV o HS) | m3 | 11.5 |  | 0
01.08.01.01.04.01.02 | Acero estruc. trabajado para vigas (costo prom. incl. desperdicios) | kg | 1143.76 |  | 0
01.08.01.01.04.02 | CAJA DE REBOSE |  |  |  | 0
01.08.01.01.04.02.01 | Concreto f'c 175 kg/cm2 para losas de fondo-piso (C-PV o HS) | m3 | 0.38 |  | 0
01.08.01.01.04.02.02 | Acero estruc. trabajado p/losa de fondo- piso (costo prom. incl. desperdicios) | kg | 24.44 |  | 0
01.08.01.01.04.02.03 | Concreto f'c 175 kg/cm2 para muros reforzados (C-PV o HS) | m3 | 1.99 |  | 0
01.08.01.01.04.02.04 | Encofrado (incl. habilitación de madera) para muro recto de cámaras, cajas | m2 | 14.08 |  | 0
01.08.01.01.04.02.05 | Acero estruc. trabajado p/muro reforzado (costo prom. incl. desperdicios) | kg | 127.4 |  | 0
01.08.01.01.04.02.06 | Concreto f'c 175 kg/cm2 para losas removibles (Cemento P-I) | m3 | 0.12 |  | 0
01.08.01.01.04.02.07 | Encofrado (incl. habilitación de madera) para losas removibles | m2 | 0.28 |  | 0
01.08.01.01.04.02.08 | Acero estruc. trabajado p/losas removib. de buzones,cámaras,cajas(costo prom.i/d) | kg | 15.24 |  | 0
01.08.01.01.05 | REVOQUES, ENLUCIDOS Y MOLDURAS |  |  |  | 0
01.08.01.01.05.01 | Tarrajeo con impermeabilizante de losa de fondo-piso (C-PV o HS) | m2 | 2.54 |  | 0
01.08.01.01.05.02 | Tarrajeo con impermeabilizante en muros (C-PV o HS) | m2 | 14.38 |  | 0
01.08.01.01.06 | PISOS Y VEREDAS |  |  |  | 0
01.08.01.01.06.01 | Falso piso de concreto 1:10 de espesor 4" (cemento PI) | m2 | 30.4 |  | 0
01.08.01.01.06.02 | Piso de 2" concreto f'c 140 kg/cm2 de 4 cm + pulido con mortero 1:2 x 1 cm | m2 | 30.4 |  | 0
01.08.01.01.07 | CARPINTERIA METALICA |  |  |  | 0
01.08.01.01.07.01 | Puerta metálica segun diseño y plano | m2 | 4.2 |  | 0
01.08.01.01.07.02 | Ventana en caseta provisional segun diseño y plano | m2 | 0.9 |  | 0
01.08.01.01.07.03 | Soporte metálico tipo abrazadera para tubería DN 100 a 150 | und | 2 |  | 0
01.08.01.01.08 | CERRAJERIA |  |  |  | 0
01.08.01.01.08.01 | Cerradura para exterior, c/llaves inter. y exterior de 2 golpes | und | 2 |  | 0
01.08.01.01.08.02 | Candado, incluyendo aldabas | und | 2 |  | 0
01.08.01.01.08.03 | Picaportes | und | 2 |  | 0
01.08.01.01.08.04 | Bisagra de fierro para puerta (promedio) | und | 6 |  | 0
01.08.01.01.09 | PINTURA |  |  |  | 0
01.08.01.01.09.01 | Pintado de puertas metálicas LAC (2manos anticorrosiva + 2esmalte) | m2 | 4.2 |  | 0
01.08.01.01.09.02 | Pintado de ventanas metálicas (2manos anticorrosiva + 2esmalte) | m2 | 0.9 |  | 0
01.08.01.01.10 | VARIOS |  |  |  | 0
01.08.01.01.10.01 | Perfil metálico s/plano y especif tecnica - para losas removibles | m | 1 |  | 0
01.08.01.01.10.02 | Tirador 1/4" para losa removible | und | 18 |  | 0
01.08.01.01.10.03 | Prueba de calidad del concreto (prueba a la compresión) | und | 5 |  | 0
01.08.01.01.10.04 | Aditivo desmoldeador para encofrados tipo caravista | m2 | 16.76 |  | 0
01.08.01.01.11 | INSTALACION DE TANQUE PROVISIONAL R-1-277 |  |  |  | 0
01.08.01.01.11.01 | Suministro y montaje de tanque metalico Ø9.358m x 6.245m (incl.accesorios y transporte) | und | 1 |  | 0
01.08.01.01.11.02 | Desmontaje en obra de Tanque metálico de R-1 | und | 1 |  | 0
01.08.01.01.11.03 | Traslado de tanque a almacen de SEDAPAL (La Atarjea) | und | 1 |  | 0
01.08.01.01.12 | INSTALACION DE CASETA DE VALVULAS PROVISIONAL |  |  |  | 0
01.08.01.01.12.01 | Suministro de caseta de válvulas | und | 1 |  | 0
01.08.01.01.12.02 | Montaje de caseta de válvulas | und | 1 |  | 0
01.08.01.01.12.03 | Desmontaje de caseta de válvulas incl. demoliciones R-3 | und | 1 |  | 0
01.08.01.01.12.04 | Traslado de caseta de válvulas a almacen de SEDAPAL (La Atarjea) | und | 1 |  | 0
01.08.01.01.13 | INSTALACION DE CASETA DE OPERADOR PROVISIONAL |  |  |  | 0
01.08.01.01.13.01 | Suministro de caseta de operador R-3 | und | 1 |  | 0
01.08.01.01.13.02 | Montaje de caseta de operador | und | 1 |  | 0
01.08.01.01.13.03 | Desmontaje de caseta de operador | und | 1 |  | 0
01.08.01.01.13.04 | Traslado de caseta de operador a almacen de SEDAPAL (La Atarjea) | und | 1 |  | 0
01.08.01.01.14 | INSTALACION DE CERCO PERIMETRICO PROVISIONAL |  |  |  | 0
01.08.01.01.14.01 | Suministro de cerco perimetrico R-3 | und | 1 |  | 0
01.08.01.01.14.02 | Montaje de cerco perimetrico | und | 1 |  | 0
01.08.01.01.14.03 | Desmontaje de cerco perimetrico | und | 1 |  | 0
01.08.01.01.14.04 | Traslado de cerco a almacen de SEDAPAL (La Atarjea) | und | 1 |  | 0
01.08.01.02 | TRABAJOS PRELIMINARES |  |  |  | 0
01.08.01.02.01 | Trazo y replanteo inicial del proyecto, p/reservorio-cisterna o sim c/Est.total | und | 1 |  | 0
01.08.01.02.02 | Replanteo final de la obra, p/reservorio y/o cisterna o sim con estación total | und | 1 |  | 0
01.08.01.03 | RESERVORIO APOYADO |  |  |  | 0
01.08.01.03.01 | DEMOLICIONES |  |  |  | 0
01.08.01.03.01.01 | Demolición de cupula esferica | m3 | 34.83 |  | 0
01.08.01.03.01.02 | Demolición de vigas concreto armado (aisladas) | m3 | 8.85 |  | 0
01.08.01.03.01.03 | Picado de muro para empalme de fierro (incl. limpieza) | m3 | 5.12 |  | 0
01.08.01.03.01.04 | Corte+rotura, ED y reposición de piso y vereda rígida f'c 175 kg/cm2 de 10 cm espesor | m2 | 56.86 |  | 0
01.08.01.03.01.05 | Pase de Tuberias por muro incl picado y resane (pases) | und | 4 |  | 0
01.08.01.03.01.06 | Sellado de pase de tubería por muro de reservorio existente | und | 4 |  | 0
01.08.01.03.01.07 | Eliminación de desmonte proveniente de la demolicion de concreto con maquinaria. | m3 | 54.82 |  | 0
01.08.01.03.02 | OBRAS DE CONCRETO ARMADO |  |  |  | 0
01.08.01.03.02.01 | ENCAMISADO |  |  |  | 0
01.08.01.03.02.01.01 | Picado-retiro de concreto deteriorado en muro de cuba de reservorio (incl. limpieza) | m2 | 472.81 |  | 0
01.08.01.03.02.01.02 | Aplicar epoxico (Junta de concreto viejo con nuevo) | m2 | 472.81 |  | 0
01.08.01.03.02.01.03 | Concreto pre-mezclado f'c 280 kg/cm2 p/ encamisado reforzados incl. Bombeo (C-PV o HS) | m3 | 48.44 |  | 0
01.08.01.03.02.01.04 | Encofrado (incl. habilitación de madera) para encamisado cilíndrico de cuba | m2 | 321.56 |  | 0
01.08.01.03.02.01.05 | Acero estruc. trabajado p/encamisado reforzado (costo prom. incl. desperdicios) | kg | 2949.84 |  | 0
01.08.01.03.02.02 | LOSA DE FONDO |  |  |  | 0
01.08.01.03.02.02.01 | Picado-retiro de concreto deteriorado en losa de fondo de cuba (incl. limpieza) | m2 | 232.35 |  | 0
01.08.01.03.02.02.02 | Aplicar epoxico (Junta de concreto viejo con nuevo) | m2 | 232.35 |  | 0
01.08.01.03.02.02.03 | Concreto pre-mezclado f'c 280 kg/cm2 p/ losas de fondo-piso incl. Bombeo (C-PV o HS) | m3 | 40.41 |  | 0
01.08.01.03.02.02.04 | Acero estruc. trabajado p/losa de fondo- piso (costo prom. incl. desperdicios) | kg | 2138.09 |  | 0
01.08.01.03.02.03 | VIGAS |  |  |  | 0
01.08.01.03.02.03.01 | Concreto pre-mezclado f'c 280 kg/cm2 p/vigas circulares incl. Bombeo (C-PV o HS) | m3 | 15.08 |  | 0
01.08.01.03.02.03.02 | Encofrado (incl. habilitación de madera) para vigas circulares | m2 | 60.54 |  | 0
01.08.01.03.02.03.03 | Acero estruc. trabajado para vigas circulares (costo prom. incl. desperdicios) | kg | 1617.99 |  | 0
01.08.01.03.03 | ESTRUCTURAS DE ALUMINIO |  |  |  | 0
01.08.01.03.03.01 | Cupula prefabricada de aluminio segun diseño de planos y especificaciones para el reservorio R-1-277, incl. montaje, accesorios y transporte | und | 1 |  | 0
01.08.01.03.04 | VARIOS |  |  |  | 0
01.08.01.03.04.01 | Aditivo desmoldeador para encofrados tipo caravista | m2 | 382.1 |  | 0
01.08.01.03.04.02 | Ventilación con tubería de acero según diseño DN 150 | und | 4 |  | 0
01.08.01.03.05 | REVOQUES, ENLUCIDOS Y MOLDURAS |  |  |  | 0
01.08.01.03.05.01 | Tarrajeo con impermeabilizante de losa de fondo-piso (C-PV o HS) | m2 | 198.56 |  | 0
01.08.01.03.05.02 | Tarrajeo con impermeabilizante en muros (C-PV o HS) | m2 | 236.26 |  | 0
01.08.01.03.05.03 | Acabado de ochavo en 45° con impermeabilizante en todo el contorno interior de reservorio (C-PV o HS) | m2 | 36.43 |  | 0
01.08.01.03.06 | PINTURA |  |  |  | 0
01.08.01.03.06.01 | Pintado exterior con pintura látex de reservorio apoyado incl. mensaje | m2 | 367.13 |  | 0
01.08.01.03.07 | PRUEBAS |  |  |  | 0
01.08.01.03.07.01 | Prueba hidráulica con empleo de cisterna y equipo de bombeo para el llenado | m3 | 900 |  | 0
01.08.01.03.07.02 | Evacuación del agua de prueba con empleo de la línea de salida | m3 | 900 |  | 0
01.08.01.03.07.03 | Limpieza y desinfección de reservorios elevados | m2 | 571.55 |  | 0
01.08.01.03.07.04 | Prueba de calidad del concreto (prueba a la compresión) | und | 35 |  | 0
01.08.01.04 | CASETA DE VALVULAS |  |  |  | 0
01.08.01.04.01 | DESMONTAJE Y DEMOLICIONES |  |  |  | 0
01.08.01.04.01.01 | Desmontaje de puerta | und | 1 |  | 0
01.08.01.04.01.02 | Retiro de ventana c/perfil aluminio (inc. vidrios) | m2 | 1.2 |  | 0
01.08.01.04.01.03 | Transporte de materiales desmontados a almacen de recupero de SEDAPAL (La Atarjea) | und | 1 |  | 0
01.08.01.04.01.04 | Demolición de losa de techo aligerado | m2 | 27.65 |  | 0
01.08.01.04.01.05 | Demolición de vigas concreto armado (aisladas) | m3 | 2.88 |  | 0
01.08.01.04.01.06 | Demolición de muro de ladrillo cabeza | m2 | 70.71 |  | 0
01.08.01.04.01.07 | Demolición de columnas concreto armado (aisladas) | m3 | 1.1 |  | 0
01.08.01.04.01.08 | Demolición de cimiento y/o sobrecimiento | m3 | 28.65 |  | 0
01.08.01.04.01.09 | Demolición de losa de piso - vereda (corte y rotura) | m3 | 2.77 |  | 0
01.08.01.04.01.10 | Eliminación de desmonte proveniente de la demolicion de concreto con maquinaria. | m3 | 48.77 |  | 0
01.08.01.04.02 | MOVIMIENTO DE TIERRAS |  |  |  | 0
01.08.01.04.02.01 | Excavaciones terreno rocoso c/compresora hasta 2,00 m prof.(sin emplear explosivo) | m3 | 68.17 |  | 0
01.08.01.04.02.02 | Refine, nivelación y compactación en terreno rocoso | m2 | 35.19 |  | 0
01.08.01.04.02.03 | Relleno compactado con mater. prestamo | m3 | 25.69 |  | 0
01.08.01.04.02.04 | Eliminación de desmonte en terreno rocoso con maquinaria (incluye disposicion final) | m3 | 68.17 |  | 0
01.08.01.04.03 | OBRAS DE CONCRETO SIMPLE |  |  |  | 0
01.08.01.04.03.01 | Concreto f'c 100 kg/cm2 para solados y/o sub bases (C-PV o HS) | m3 | 2.53 |  | 0
01.08.01.04.03.02 | Concreto 1:10 + 30% piedra grande para cimiento corrido (C-PV o HS) | m3 | 14.01 |  | 0
01.08.01.04.04 | OBRAS DE CONCRETO ARMADO |  |  |  | 0
01.08.01.04.04.01 | ZAPATAS |  |  |  | 0
01.08.01.04.04.01.01 | Concreto f'c 210 kg/cm2 para zapatas (C-PV o HS) | m3 | 8.84 |  | 0
01.08.01.04.04.01.02 | Acero estruc. trabajado p/zapata armada (costo prom. incl. desperdicios) | kg | 356.03 |  | 0
01.08.01.04.04.02 | SOBRECIMIENTOS |  |  |  | 0
01.08.01.04.04.02.01 | Concreto f'c 210 kg/cm2 p/sobrecimientos reforzados (C-PV o HS) | m3 | 8.64 |  | 0
01.08.01.04.04.02.02 | Encofrado (incl. habilitación de madera) tipo caravista, de sobrecimientos reforzados | m2 | 34.55 |  | 0
01.08.01.04.04.02.03 | Acero estruc. trabajado p/sobrecimiento refor. (costo prom. incl. desperdicios) | kg | 2002.1 |  | 0
01.08.01.04.04.03 | COLUMNAS |  |  |  | 0
01.08.01.04.04.03.01 | Concreto f'c 210 kg/cm2 para columnas (Cemento P-I) | m3 | 6.03 |  | 0
01.08.01.04.04.03.02 | Encofrado (incl. habilitación de madera) para columna | m2 | 31.33 |  | 0
01.08.01.04.04.03.03 | Acero estruc. trabajado para columnas (costo prom. incl. desperdicios) | kg | 704.69 |  | 0
01.08.01.04.04.04 | VIGAS |  |  |  | 0
01.08.01.04.04.04.01 | Concreto f'c 210 kg/cm2 para vigas (Cemento P-I) | m3 | 4.23 |  | 0
01.08.01.04.04.04.02 | Encofrado (incl. habilitación de madera) para vigas rectas y dinteles | m2 | 45.47 |  | 0
01.08.01.04.04.04.03 | Acero estruc. trabajado para vigas (costo prom. incl. desperdicios) | kg | 918.22 |  | 0
01.08.01.04.04.05 | LOSA ALIGERADA |  |  |  | 0
01.08.01.04.04.05.01 | Concreto f'c 210 kg/cm2 para losas aligeradas (Cemento P-I) | m3 | 6.74 |  | 0
01.08.01.04.04.05.02 | Encofrado (incl. habilitación de madera) para losas aligeradas | m2 | 77.02 |  | 0
01.08.01.04.04.05.03 | Acero estruc. trabajado p/losa aligerada (costo prom. incl. desperdicios) | kg | 590.9 |  | 0
01.08.01.04.04.05.04 | Provisión y colocado de ladrillos de arcilla hueco de 15x30x30 cm | und | 674 |  | 0
01.08.01.04.04.05.05 | Cobertura ladrillo pastelero asent. c/mezcla 1:5, 2.5 cm; junta 1.5 cm | m2 | 77.02 |  | 0
01.08.01.04.05 | MUROS DE ALBAÑILERIA |  |  |  | 0
01.08.01.04.05.01 | Muros de ladrillo king kong de arcilla de cabeza con mortero 1:4 x 1,5 cm | m2 | 74.42 |  | 0
01.08.01.04.06 | REVOQUES, ENLUCIDOS Y MOLDURAS |  |  |  | 0
01.08.01.04.06.01 | Tarrajeo interior con mortero 1:5x1,5 cm (incluye columnas empotradas) | m2 | 105.93 |  | 0
01.08.01.04.06.02 | Tarrajeo exterior con mortero 1:5x1,5 cm (incluye columnas empotradas) | m2 | 88.23 |  | 0
01.08.01.04.06.03 | Tarrajeo de superficie vigas peraltadas independientes (en interiores) | m2 | 14.25 |  | 0
01.08.01.04.06.04 | Cielo rasos con mortero de 1:5 x 1,5 cm para cámaras de válvulas | m2 | 77.02 |  | 0
01.08.01.04.06.05 | Vestidura de derrame en puerta, ventana y vano | m | 8.9 |  | 0
01.08.01.04.07 | PISOS Y VEREDAS |  |  |  | 0
01.08.01.04.07.01 | Falso piso de concreto 1:10 de espesor 4" (C-PV o HS) | m2 | 35.84 |  | 0
01.08.01.04.07.02 | Piso de 2" concreto f'c 140 kg/cm2 de 4 cm + pulido con mortero 1:2 x 1 cm (C-PV o HS) | m2 | 35.84 |  | 0
01.08.01.04.07.03 | Vereda de concreto f'c 175 kg/cm2 e=10cm pasta 1:2 (C-PV o HS), c/empleo de mezcladora | m2 | 85.96 |  | 0
01.08.01.04.08 | ZOCALOS Y CONTRAZOCALOS |  |  |  | 0
01.08.01.04.08.01 | Contrazócalo de cemento pulido con mortero 1:5 de 2 cm x 0,30 m | m | 30.3 |  | 0
01.08.01.04.09 | CARPINTERIA METALICA |  |  |  | 0
01.08.01.04.09.01 | Puerta metálica tipo P-1 segun diseño y plano | m2 | 2.52 |  | 0
01.08.01.04.09.02 | Ventana en caseta segun diseño y plano | m2 | 3.75 |  | 0
01.08.01.04.09.03 | Malla metálica protectora con alambre N° 10 por cocadas de 1" | m2 | 3.75 |  | 0
01.08.01.04.09.04 | Escalera de tubo acero inox. c/parantes de 2" por peldaños 3/4" | m | 7.89 |  | 0
01.08.01.04.09.05 | Baranda de fo. 2" y parante de h= 090 m altura | m | 3.7 |  | 0
01.08.01.04.09.06 | Marco y tapa de fibra de vidrio con alma de acero (0.80x0.80m) | und | 1 |  | 0
01.08.01.04.09.07 | Soporte metálico tipo abrazadera para tubería DN 100 a 150 | und | 1 |  | 0
01.08.01.04.10 | CERRAJERIA |  |  |  | 0
01.08.01.04.10.01 | Cerradura para exterior, c/llaves inter. y exterior de 2 golpes | und | 2 |  | 0
01.08.01.04.10.02 | Candado, incluyendo aldabas | und | 2 |  | 0
01.08.01.04.10.03 | Picaportes | und | 2 |  | 0
01.08.01.04.10.04 | Bisagra de fierro para puerta (promedio) | und | 9 |  | 0
01.08.01.04.11 | PINTURA |  |  |  | 0
01.08.01.04.11.01 | Pintado de muro interior con pintura látex | m2 | 105.93 |  | 0
01.08.01.04.11.02 | Pintado de muro exterior con pintura látex | m2 | 88.23 |  | 0
01.08.01.04.11.03 | Pintado de cielo raso con pintura látex | m2 | 165.25 |  | 0
01.08.01.04.11.04 | Pintado de puertas metálicas LAC (2manos anticorrosiva + 2esmalte) | m2 | 2.52 |  | 0
01.08.01.04.11.05 | Pintado de ventanas metálicas (2manos anticorrosiva + 2esmalte) | m2 | 3.75 |  | 0
01.08.01.04.12 | VARIOS |  |  |  | 0
01.08.01.04.12.01 | Provisión y colocado de poliestireno expandido de 1" | m | 12.16 |  | 0
01.08.01.04.12.02 | Juntas con poliestireno expandido de 1" sellada con mortero asfáltico 1/4 en pisos y veredas | m | 26.94 |  | 0
01.08.01.04.12.03 | Aditivo desmoldeador para encofrados tipo caravista | m2 | 188.38 |  | 0
01.08.01.04.12.04 | Prueba de calidad del concreto (prueba a la compresión) | und | 13 |  | 0
01.08.01.05 | CASETA DE OPERADOR |  |  |  | 0
01.08.01.05.01 | MOVIMIENTO DE TIERRAS |  |  |  | 0
01.08.01.05.01.01 | Excavaciones terreno rocoso c/compresora hasta 2,00 m prof.(sin emplear explosivo) | m3 | 6.01 |  | 0
01.08.01.05.01.02 | Refine, nivelación y compactación en terreno rocoso | m2 | 5.73 |  | 0
01.08.01.05.01.03 | Relleno estructural compactado con material de prestamo | m3 | 0.4 |  | 0
01.08.01.05.01.04 | Eliminación de desmonte en terreno rocoso con maquinaria (incluye disposicion final) | m3 | 6.01 |  | 0
01.08.01.05.02 | OBRAS DE CONCRETO SIMPLE |  |  |  | 0
01.08.01.05.02.01 | Concreto 1:10 + 30% piedra grande para cimiento corrido (C-PV o HS) | m3 | 4.63 |  | 0
01.08.01.05.02.02 | Concreto 1:8 + 25% P.M. p/sobrecimientos (C-PV o HS) | m3 | 0.92 |  | 0
01.08.01.05.02.03 | Encofrado (incl. habilitación de madera) de sobrecimientos reforzados | m2 | 10.16 |  | 0
01.08.01.05.03 | OBRAS DE CONCRETO ARMADO |  |  |  | 0
01.08.01.05.03.01 | COLUMNAS |  |  |  | 0
01.08.01.05.03.01.01 | Concreto f'c 210 kg/cm2 para columnas (Cemento P-I) | m3 | 0.95 |  | 0
01.08.01.05.03.01.02 | Encofrado (incl. habilitación de madera) para columna | m2 | 18 |  | 0
01.08.01.05.03.01.03 | Acero estruc. trabajado para columnas (costo prom. incl. desperdicios) | kg | 192.66 |  | 0
01.08.01.05.03.02 | VIGAS |  |  |  | 0
01.08.01.05.03.02.01 | Concreto f'c 210 kg/cm2 para vigas (Cemento P-I) | m3 | 0.99 |  | 0
01.08.01.05.03.02.02 | Encofrado (incl. habilitación de madera) para vigas rectas y dinteles | m2 | 15.92 |  | 0
01.08.01.05.03.02.03 | Acero estruc. trabajado para vigas (costo prom. incl. desperdicios) | kg | 139.45 |  | 0
01.08.01.05.03.03 | LOSAS ALIGERADAS |  |  |  | 0
01.08.01.05.03.03.01 | Concreto f'c 210 kg/cm2 para losas aligeradas (Cemento P-I) | m3 | 0.82 |  | 0
01.08.01.05.03.03.02 | Encofrado (incl. habilitación de madera) para losas aligeradas | m2 | 9.32 |  | 0
01.08.01.05.03.03.03 | Acero estruc. trabajado p/losa aligerada (costo prom. incl. desperdicios) | kg | 64.26 |  | 0
01.08.01.05.03.03.04 | Provisión y colocado de ladrillos de arcilla hueco de 15x30x30 cm | und | 82 |  | 0
01.08.01.05.03.03.05 | Cobertura ladrillo pastelero asent. c/mezcla 1:5, 2.5 cm; junta 1.5 cm | m2 | 9.32 |  | 0
01.08.01.05.04 | MUROS DE ALBAÑILERIA |  |  |  | 0
01.08.01.05.04.01 | Muros de ladrillo king kong de arcilla de soga con mortero 1:4 x 1,5 cm | m2 | 30.16 |  | 0
01.08.01.05.05 | REVOQUES, ENLUCIDOS Y MOLDURAS |  |  |  | 0
01.08.01.05.05.01 | Tarrajeo interior con mortero 1:5x1,5 cm (incluye columnas empotradas) | m2 | 36.55 |  | 0
01.08.01.05.05.02 | Tarrajeo exterior con mortero 1:5x1,5 cm (incluye columnas empotradas) | m2 | 32.35 |  | 0
01.08.01.05.05.03 | Tarrajeo del tipo rayado o primario con mortero 1:5 | m2 | 13.58 |  | 0
01.08.01.05.05.04 | Cielo rasos incluye vigas empotradas con mortero de 1:4 x 1,5 cm | m2 | 9.32 |  | 0
01.08.01.05.05.05 | Pared de Mayolica blanca 25cm x 25cm. H=1.80m | m2 | 13.58 |  | 0
01.08.01.05.05.06 | Vestidura de derrame en puerta, ventana y vano | m | 12.19 |  | 0
01.08.01.05.06 | PISOS Y VEREDAS |  |  |  | 0
01.08.01.05.06.01 | Falso piso de concreto 1:10 de espesor 4" (C-PV o HS) | m2 | 11.67 |  | 0
01.08.01.05.06.02 | Piso de 2" concreto f'c 140 kg/cm2 de 4 cm + pulido con mortero 1:2 x 1 cm (C-PV o HS) | m2 | 11.67 |  | 0
01.08.01.05.06.03 | Revestimiento de pisos con mayólica blanca de primera de 25 cm x 25 cm | m2 | 2.35 |  | 0
01.08.01.05.06.04 | Vereda de concreto f'c 175 kg/cm2 e=10cm pasta 1:2 (C-PV o HS), c/empleo de mezcladora | m2 | 8.88 |  | 0
01.08.01.05.07 | PUERTAS Y VENTANAS |  |  |  | 0
01.08.01.05.07.01 | Puerta metálica tipo P-2 segun diseño y plano | m2 | 1.89 |  | 0
01.08.01.05.07.02 | Ventana en caseta segun diseño y plano | m2 | 1.77 |  | 0
01.08.01.05.07.03 | Puerta de madera contraplacada según diseño y plano | m2 | 1.68 |  | 0
01.08.01.05.07.04 | Malla metálica protectora con alambre N° 10 por cocadas de 1" | m2 | 1.77 |  | 0
01.08.01.05.08 | CERRAJERIA |  |  |  | 0
01.08.01.05.08.01 | Cerradura para exterior, c/llaves inter. y exterior de 2 golpes | und | 2 |  | 0
01.08.01.05.08.02 | Candado, incluyendo aldabas | und | 2 |  | 0
01.08.01.05.08.03 | Picaportes | und | 2 |  | 0
01.08.01.05.08.04 | Bisagra de fierro para puerta (promedio) | und | 8 |  | 0
01.08.01.05.09 | PINTURA |  |  |  | 0
01.08.01.05.09.01 | Pintado de muro interior con pintura látex | m2 | 36.55 |  | 0
01.08.01.05.09.02 | Pintado de muro exterior con pintura látex | m2 | 32.35 |  | 0
01.08.01.05.09.03 | Pintado de cielo raso con pintura látex | m2 | 9.32 |  | 0
01.08.01.05.09.04 | Pintado de puertas metálicas LAC (2manos anticorrosiva + 2esmalte) | m2 | 1.89 |  | 0
01.08.01.05.09.05 | Pintado de ventanas metálicas (2manos anticorrosiva + 2esmalte) | m2 | 1.77 |  | 0
01.08.01.05.10 | VARIOS |  |  |  | 0
01.08.01.05.10.01 | Provisión y colocado de poliestireno expandido de 1" | m | 4 |  | 0
01.08.01.05.10.02 | Juntas con poliestireno expandido de 1" sellada con mortero asfáltico 1/4 en pisos y veredas | m | 9 |  | 0
01.08.01.05.10.03 | Aditivo desmoldeador para encofrados tipo caravista | m2 | 43.24 |  | 0
01.08.01.05.10.04 | Prueba de calidad del concreto (prueba a la compresión) | und | 2 |  | 0
01.08.01.05.11 | APARATOS SANITARIOS |  |  |  | 0
01.08.01.05.11.01 | Inodoro tanque bajo c/grifería de bronce (tornado o similar) | und | 1 |  | 0
01.08.01.05.11.02 | Lavatorio de pared con grifería cromada 20x17 cm (jamaica o similar) | und | 1 |  | 0
01.08.01.05.11.03 | Ducha cromada de una (1) llave incl. grifería | und | 1 |  | 0
01.08.01.05.11.04 | Jabonera de losa color blanco | und | 1 |  | 0
01.08.01.05.11.05 | Toallera con soportes de losa y barra plástica color blanco | und | 1 |  | 0
01.08.01.05.11.06 | Papelera de losa y barra plástica color blanco | und | 1 |  | 0
01.08.01.05.11.07 | Instalación de aparatos sanitarios | und | 3 |  | 0
01.08.01.05.11.08 | Instalación de accesorios sanitarios complementarios | und | 3 |  | 0
01.08.01.05.12 | INSTALACIONES SANITARIAS |  |  |  | 0
01.08.01.05.12.01 | Red de PVC tipo unión roscada PN 10 DN 15 (incl. instalación accesorios) | m | 6.75 |  | 0
01.08.01.05.12.02 | Red de PVC tipo unión roscada PN 10 DN 20 (incl. instalación accesorios) | m | 11.4 |  | 0
01.08.01.05.12.03 | Red de PVC tipo unión roscada PN 10 DN 25 (incl. instalación accesorios) | m | 0.3 |  | 0
01.08.01.05.12.04 | Red de acero inoxidable DN 25 (incl. instalación accesorios) | m | 1 |  | 0
01.08.01.05.12.05 | Tuberia de desague pvc 2" | m | 29.02 |  | 0
01.08.01.05.12.06 | Tuberia de desague pvc 4" | m | 6.69 |  | 0
01.08.01.05.12.07 | Suministro e Instalacion de tuberia HDPE PE 100, PN 10 , DN 110 mm ( incl. desperd. 2%) | m | 5.25 |  | 0
01.08.01.05.12.08 | Codo 90° de acero inoxidable unión roscada DN 25 | und | 2 |  | 0
01.08.01.05.12.09 | Codo de P.V.C. 90° tipo unión roscada DN 15 | und | 7 |  | 0
01.08.01.05.12.10 | Codo de P.V.C. 90° tipo unión roscada DN 20 | und | 6 |  | 0
01.08.01.05.12.11 | Cople Soldable Roscado de Acero Inox. DN 1" | und | 1 |  | 0
01.08.01.05.12.12 | Union Universal DN 25 mm (1") | und | 2 |  | 0
01.08.01.05.12.13 | Union Universal DN 20 mm (3/4") | und | 1 |  | 0
01.08.01.05.12.14 | Válvula compuerta de bronce 1" | pza | 1 |  | 0
01.08.01.05.12.15 | Válvula reductora de presión con control piloto DN 25 | und | 1 |  | 0
01.08.01.05.12.16 | Valvula compueta DN 3/4" | und | 1 |  | 0
01.08.01.05.12.17 | Válvula de bola 3/4" roscada | und | 1 |  | 0
01.08.01.05.12.18 | Tee de PVC Agua C-10 3/4" | und | 1 |  | 0
01.08.01.05.12.19 | Tee PVC Agua C-10 1/2" | und | 1 |  | 0
01.08.01.05.12.20 | Reducción de PVC 1" x 3/4" | und | 1 |  | 0
01.08.01.05.12.21 | Reducción PVC 3/4" x 1/2" | und | 1 |  | 0
01.08.01.05.12.22 | Salida de PVC tipo unión roscada PN 10 DN 15 (punto) | und | 3 |  | 0
01.08.01.05.12.23 | Union multirango DN 1" | und | 1 |  | 0
01.08.01.05.12.24 | Marco (e=1") y Tapa de Nicho Ac. Inoxidable Plancha 5/64" (0.12x0.20) | und | 1 |  | 0
01.08.01.05.12.25 | Codo 90° PVC Desagüe, SAP Ø 2", SP-SP | und | 15 |  | 0
01.08.01.05.12.26 | Codo 45° PVC Desagüe, SAP Ø 2", SP-SP | und | 7 |  | 0
01.08.01.05.12.27 | Codo 45° PVC Desagüe, SAP Ø 4", SP-SP | und | 1 |  | 0
01.08.01.05.12.28 | Codo 45° HDPE 110 para agua | und | 1 |  | 0
01.08.01.05.12.29 | Tee PVC SAL 2" | und | 1 |  | 0
01.08.01.05.12.30 | Trampa "P" de PVC SAL para desagüe 2" | und | 1 |  | 0
01.08.01.05.12.31 | Yee PVC SAL 2" | und | 3 |  | 0
01.08.01.05.12.32 | Yee PVC SAL con reduccion 4" a 2" | und | 1 |  | 0
01.08.01.05.12.33 | Yee PVC SAL 4" | und | 1 |  | 0
01.08.01.05.12.34 | Tee sanitaria de PVC SAL con reducción 4" a 2" | und | 1 |  | 0
01.08.01.05.12.35 | Provisión y colocado de registro de bronce 2" | und | 4 |  | 0
01.08.01.05.12.36 | Reducción de PVC SAL 4" a 2" | und | 1 |  | 0
01.08.01.05.12.37 | Salida de PVC SAL para desagüe (punto) D=2" | pto | 2 |  | 0
01.08.01.05.12.38 | Salida de PVC SAL para desagüe (punto) D=4" | und | 1 |  | 0
01.08.01.05.12.39 | Sombrero para ventilación 2" PVC | und | 1 |  | 0
01.08.01.05.12.40 | Caja de regist. alb. 12" x 24" c/tapa de concreto | und | 2 |  | 0
01.08.01.05.12.41 | Silla de derivacion con ramal de HDPE DN 250-110 mm | und | 1 |  | 0
01.08.01.05.12.42 | Instalación de accesorios de acero DN 25 | und | 3 |  | 0
01.08.01.05.12.43 | Instalacion de accesorios PVC | und | 49 |  | 0
01.08.01.05.12.44 | Instalación de accesorios de HDPE DN 110 - 160 mm (Electrofusión) | und | 2 |  | 0
01.08.01.06 | CAJA DE REBOSE Y LIMPIA PARA R-1-277 |  |  |  | 0
01.08.01.06.01 | DEMOLICIONES |  |  |  | 0
01.08.01.06.01.01 | Demolición de caja de rebose y limpia | m3 | 1.51 |  | 0
01.08.01.06.01.02 | Relleno compactado con mater. prestamo | m3 | 2.79 |  | 0
01.08.01.06.01.03 | Eliminación de desmonte proveniente de la demolicion de concreto con maquinaria. | m3 | 1.51 |  | 0
01.08.01.06.02 | TRABAJOS PRELIMINARES |  |  |  | 0
01.08.01.06.02.01 | Trazo y replanteo inicial con estación total | m2 | 2.6 |  | 0
01.08.01.06.02.02 | Replanteo final con estación total | m2 | 2.6 |  | 0
01.08.01.06.03 | MOVIMIENTO DE TIERRAS |  |  |  | 0
01.08.01.06.03.01 | Excavaciones terreno rocoso c/compresora hasta 2,00 m prof.(sin emplear explosivo) | m3 | 4.73 |  | 0
01.08.01.06.03.02 | Refine, nivelación y compactación en terreno rocoso | m2 | 2.6 |  | 0
01.08.01.06.03.03 | Eliminación de desmonte en terreno rocoso con maquinaria (incluye disposicion final) | m3 | 4.73 |  | 0
01.08.01.06.04 | OBRAS DE CONCRETO SIMPLE |  |  |  | 0
01.08.01.06.04.01 | Concreto f'c 100 kg/cm2 para solados y/o sub bases (C-PV o HS) | m3 | 0.26 |  | 0
01.08.01.06.05 | OBRAS DE CONCRETO ARMADO |  |  |  | 0
01.08.01.06.05.01 | Concreto f'c 210 kg/cm2 para losas de fondo-piso (C-PV o HS) | m3 | 1.01 |  | 0
01.08.01.06.05.02 | Acero estruc. trabajado p/losa de fondo- piso (costo prom. incl. desperdicios) | kg | 27.44 |  | 0
01.08.01.06.05.03 | Concreto f'c 210 kg/cm2 para muros reforzados (C-PV o HS) | m3 | 2.47 |  | 0
01.08.01.06.05.04 | Encofrado (incl. habilitación de madera) para muro recto de cámaras, cajas | m2 | 12.32 |  | 0
01.08.01.06.05.05 | Acero estruc. trabajado p/muro reforzado (costo prom. incl. desperdicios) | kg | 160.64 |  | 0
01.08.01.06.05.06 | Concreto f'c 210 kg/cm2 para losas removibles (C-PV o HS) | m3 | 0.28 |  | 0
01.08.01.06.05.07 | Encofrado (incl. habilitación de madera) para losas removibles | m2 | 1.67 |  | 0
01.08.01.06.05.08 | Acero estruc. trabajado p/losas removib. de buzones,cámaras,cajas(costo prom.i/d) | kg | 17.17 |  | 0
01.08.01.06.05.09 | Aditivo desmoldeador para encofrados tipo caravista | m2 | 13.99 |  | 0
01.08.01.06.06 | REVOQUES, ENLUCIDOS Y MOLDURAS |  |  |  | 0
01.08.01.06.06.01 | Tarrajeo con impermeabilizante de losa de fondo-piso (C-PV o HS) | m2 | 4.5 |  | 0
01.08.01.06.06.02 | Tarrajeo con impermeabilizante en muros (C-PV o HS) | m2 | 12.32 |  | 0
01.08.01.06.07 | ADITAMENTOS VARIOS |  |  |  | 0
01.08.01.06.07.01 | Perfil metálico s/plano y especif tecnica - para losas removibles | m | 4 |  | 0
01.08.01.06.07.02 | Tirador 1/4" para losa removible | und | 18 |  | 0
01.08.01.06.07.03 | Prueba de calidad del concreto (prueba a la compresión) | und | 2 |  | 0
01.08.01.07 | CERCO PERIMETRICO |  |  |  | 0
01.08.01.07.01 | TRABAJOS PRELIMINARES |  |  |  | 0
01.08.01.07.01.01 | Trazo y replanteo inicial para cerco perimetrico (con equipo) | m | 118.77 |  | 0
01.08.01.07.01.02 | Replanteo final de la obra, para cerco perimetrico ( con equipo) | m | 118.77 |  | 0
01.08.01.07.02 | MOVIMIENTO DE TIERRAS |  |  |  | 0
01.08.01.07.02.01 | Excavaciones terreno rocoso c/compresora hasta 2,00 m prof.(sin emplear explosivo) | m3 | 43.15 |  | 0
01.08.01.07.02.02 | Refine, nivelación y compactación en terreno rocoso | m2 | 46.31 |  | 0
01.08.01.07.02.03 | Relleno compactado con mater. prestamo | m3 | 9.6 |  | 0
01.08.01.07.02.04 | Eliminación de desmonte en terreno rocoso con maquinaria (incluye disposicion final) | m3 | 43.15 |  | 0
01.08.01.07.03 | OBRAS DE CONCRETO SIMPLE |  |  |  | 0
01.08.01.07.03.01 | Concreto 1:10 + 30% piedra grande para cimiento corrido (C-PV o HS) | m3 | 27.79 |  | 0
01.08.01.07.03.02 | Concreto 1:8 + 25% P.M. p/sobrecimientos (C-PV o HS) | m3 | 10.89 |  | 0
01.08.01.07.03.03 | Encofrado (incl. habilitación de madera) de sobrecimientos reforzados | m2 | 145.26 |  | 0
01.08.01.07.04 | OBRAS DE CONCRETO ARMADO |  |  |  | 0
01.08.01.07.04.01 | Concreto f'c 210 kg/cm2 para columnas (Cemento P-I) | m3 | 13.73 |  | 0
01.08.01.07.04.02 | Encofrado (incl. habilitación de madera) para columna | m2 | 170.66 |  | 0
01.08.01.07.04.03 | Acero estruc. trabajado para columnas (costo prom. incl. desperdicios) | kg | 2198.08 |  | 0
01.08.01.07.04.04 | Concreto f'c 210 kg/cm2 para vigas (Cemento P-I) | m3 | 5.45 |  | 0
01.08.01.07.04.05 | Encofrado (incl. habilitación de madera) para vigas rectas y dinteles | m2 | 72.63 |  | 0
01.08.01.07.04.06 | Acero estruc. trabajado para vigas (costo prom. incl. desperdicios) | kg | 1038.87 |  | 0
01.08.01.07.04.07 | Aditivo desmoldeador para encofrados tipo caravista | m2 | 388.55 |  | 0
01.08.01.07.05 | MURO DE ALBAÑILERIA |  |  |  | 0
01.08.01.07.05.01 | Muros de ladrillo king kong de arcilla de soga caravista c/mortero 1:4 x 1,5cm | m2 | 254.21 |  | 0
01.08.01.07.05.02 | Acero construccion 1/4" para confinamiento de muros (incluye desperdicio) | m | 588.8 |  | 0
01.08.01.07.05.03 | Solaqueado de muro caravista de ladrillo king kong soga con mortero 1:3 | m2 | 508.42 |  | 0
01.08.01.07.06 | REVOQUES, ENLUCIDOS Y MOLDURAS |  |  |  | 0
01.08.01.07.06.01 | Tarrajeo de columnas, vigas y sobrecimientos 1:5x1,5 cm | m2 | 301.99 |  | 0
01.08.01.07.07 | CARPINTERIA METALICA |  |  |  | 0
01.08.01.07.07.01 | Puerta metalica de dos hojas P-4, segun plano y especificaciones | m2 | 10.2 |  | 0
01.08.01.07.08 | CERRAJERIA |  |  |  | 0
01.08.01.07.08.01 | Bisagra de fierro para puerta (promedio) | und | 4 |  | 0
01.08.01.07.08.02 | Cerradura para exterior, c/llaves inter. y exterior de 3 golpes | und | 1 |  | 0
01.08.01.07.08.03 | Candado, incluyendo aldabas | und | 1 |  | 0
01.08.01.07.08.04 | Picaportes | und | 2 |  | 0
01.08.01.07.09 | PINTURA |  |  |  | 0
01.08.01.07.09.01 | Pintado de muro cerco perimetrico con pintura látex | m2 | 508.42 |  | 0
01.08.01.07.09.02 | Pintado de columnas, vigas y sobrecimientos con pintura latex | m2 | 301.99 |  | 0
01.08.01.07.09.03 | Pintado de puertas metálicas LAC (2manos anticorrosiva + 2esmalte) | m2 | 10.2 |  | 0
01.08.01.07.10 | VARIOS |  |  |  | 0
01.08.01.07.10.01 | Concertina de seguridad | m | 115.77 |  | 0
01.08.01.07.10.02 | Provisión y colocado de poliestireno expandido de 1" | m2 | 8.25 |  | 0
01.08.01.07.10.03 | Prueba de calidad del concreto (prueba a la compresión) | und | 7 |  | 0
01.08.01.08 | ACCESO PROVISIONAL - TROCHA CARROZABLE A R-1 |  |  |  | 0
01.08.01.08.01 | TRABAJOS PRELIMINARES |  |  |  | 0
01.08.01.08.01.01 | Trazo y replanteo inicial del proyecto, para construccion de vias de acceso con estación total | km | 0.18 |  | 0
01.08.01.08.01.02 | Replanteo final de la obra, construccion de vias de acceso con estación total | km | 0.18 |  | 0
01.08.01.08.02 | MOVIMIENTO DE TIERRAS |  |  |  | 0
01.08.01.08.02.01 | Excavaciones-cortes en terreno rocoso con compresora (sin emplear explosivos) | m3 | 1576.63 |  | 0
01.08.01.08.02.02 | Refine, nivelación y compactación en terreno rocoso | m2 | 888.1 |  | 0
01.08.01.08.02.03 | Relleno compactado en terreno rocoso con maquinaria | m3 | 32.58 |  | 0
01.08.01.08.02.04 | Eliminación de desmonte en terreno rocoso con maquinaria (incluye disposicion final) | m3 | 1576.63 |  | 0
01.08.01.09 | VIA DE ACCESO R-1 (ESCALERA) |  |  |  | 0
01.08.01.09.01 | TRABAJOS PRELIMINARES |  |  |  | 0
01.08.01.09.01.01 | Trazo y replanteo inicial para escalera de acceso a reservorio (con equipo) | m2 | 209.94 |  | 0
01.08.01.09.01.02 | Replanteo final para escalera de acceso a reservorio (con equipo) | m2 | 209.94 |  | 0
01.08.01.09.02 | MOVIMIENTO DE TIERRAS |  |  |  | 0
01.08.01.09.02.01 | Excavaciones-cortes en terreno rocoso con compresora (sin emplear explosivos) | m3 | 86.97 |  | 0
01.08.01.09.02.02 | Refine, nivelación y compactación en terreno rocoso | m2 | 234.3 |  | 0
01.08.01.09.02.03 | Relleno compactado con mater. prestamo | m3 | 52.41 |  | 0
01.08.01.09.02.04 | Base de material granular compactada con equipo de 10 cm espesor | m2 | 140.36 |  | 0
01.08.01.09.02.05 | Eliminación de desmonte en terreno rocoso con maquinaria (incluye disposicion final) | m3 | 86.97 |  | 0
01.08.01.09.03 | CONCRETO SIMPLE |  |  |  | 0
01.08.01.09.03.01 | Concreto f'c 175 kg/cm2 para gradas y/o piso simple (C-PV o HS) | m3 | 68.36 |  | 0
01.08.01.09.03.02 | Encofrado (incl. habilitación de madera) para gradas y/o piso simple | m2 | 175.24 |  | 0
01.08.01.09.04 | VARIOS |  |  |  | 0
01.08.01.09.04.01 | Juntas con poliestireno expandido de 1" sellada con mortero asfáltico 1/4 en pisos y veredas | m | 56 |  | 0
01.08.01.09.04.02 | Prueba de calidad del concreto (prueba a la compresión) | und | 23 |  | 0
01.08.01.10 | OBRAS COMPLEMENTARIAS |  |  |  | 0
01.08.01.10.01 | Sembrío de grass americano y plantas de tallo corto (jardín) | m2 | 437.67 |  | 0
01.08.01.10.02 | Vereda p/interconexion de concreto f'c 175 kg/cm2 e=10cm pasta 1:2 (C-PV o HS), c/empleo de mezcladora | m2 | 11.1 |  | 0
01.08.02 | RESERVORIO PROYECTADO RAP-02-277 |  |  |  | 0
01.08.02.01 | TRABAJOS PRELIMINARES |  |  |  | 0
01.08.02.01.01 | Trazo y replanteo inicial del proyecto, p/reservorio-cisterna o sim c/Est.total | und | 1 |  | 0
01.08.02.01.02 | Replanteo final de la obra, p/reservorio y/o cisterna o sim con estación total | und | 1 |  | 0
01.08.02.02 | RESERVORIO APOYADO LOS CEDROS RAP-02-277 |  |  |  | 0
01.08.02.02.01 | MOVIMIENTO DE TIERRAS |  |  |  | 0
01.08.02.02.01.01 | Excavaciones en terreno semirocoso con cargador retroexcavador 0,75 -1,60 yd3 | m3 | 1059.89 |  | 0
01.08.02.02.01.02 | Excavaciones terreno semirocoso a pulso hasta 2,00 m profundidad | m3 | 234.62 |  | 0
01.08.02.02.01.03 | Refine, nivelación y compactación en terreno semiroca a pulso | m2 | 250.67 |  | 0
01.08.02.02.01.04 | Relleno compactado con mater. prestamo | m3 | 14.07 |  | 0
01.08.02.02.01.05 | Eliminación de desmonte en terreno semiroca con maquinaria (incluye disposicion final) | m3 | 1294.51 |  | 0
01.08.02.02.01.06 | Arriostre de madera según diseño para contener material excavado | m | 54.5 |  | 0
01.08.02.02.02 | OBRAS DE CONCRETO SIMPLE |  |  |  | 0
01.08.02.02.02.01 | Concreto f'c 100 kg/cm2 para solados y/o sub bases (C-PV o HS) | m3 | 25.07 |  | 0
01.08.02.02.03 | OBRAS DE CONCRETO ARMADO |  |  |  | 0
01.08.02.02.03.01 | ZAPATAS |  |  |  | 0
01.08.02.02.03.01.01 | Concreto pre-mezclado f'c 280 kg/cm2 p/ zapatas incl. Bombeo (C-PV o HS) | m3 | 100.06 |  | 0
01.08.02.02.03.01.02 | Encofrado (incl. habilitación de madera) para zapatas circulares | m2 | 47 |  | 0
01.08.02.02.03.01.03 | Acero estruc. trabajado p/zapata armada (costo prom. incl. desperdicios) | kg | 10765.15 |  | 0
01.08.02.02.03.02 | LOSAS DE FONDO |  |  |  | 0
01.08.02.02.03.02.01 | Concreto pre-mezclado f'c 280 kg/cm2 p/ losas de fondo-piso incl. Bombeo (C-PV o HS) | m3 | 28.75 |  | 0
01.08.02.02.03.02.02 | Acero estruc. trabajado p/losa de fondo- piso (costo prom. incl. desperdicios) | kg | 3163.13 |  | 0
01.08.02.02.03.03 | MUROS |  |  |  | 0
01.08.02.02.03.03.01 | Concreto pre-mezclado f'c 280 kg/cm2 p/ muros reforzados incl. Bombeo (C-PV o HS) | m3 | 183.5 |  | 0
01.08.02.02.03.03.02 | Encofrado (incl. habilitación de madera) para muro cilíndrico de cuba | m2 | 818.04 |  | 0
01.08.02.02.03.03.03 | Acero estruc. trabajado p/muro reforzado (costo prom. incl. desperdicios) | kg | 26438.38 |  | 0
01.08.02.02.03.04 | VIGAS |  |  |  | 0
01.08.02.02.03.04.01 | Concreto pre-mezclado f'c 280 kg/cm2 p/vigas circulares incl. Bombeo (C-PV o HS) | m3 | 13.12 |  | 0
01.08.02.02.03.04.02 | Encofrado (incl. habilitación de madera) para vigas circulares | m2 | 61.77 |  | 0
01.08.02.02.03.04.03 | Acero estruc. trabajado para vigas (costo prom. incl. desperdicios) | kg | 1138.85 |  | 0
01.08.02.02.03.05 | CÚPULA ESFÉRICA |  |  |  | 0
01.08.02.02.03.05.01 | Concreto pre-mezclado f'c 245 kg/cm2 p/cúpulas esféricas i/Bombeo (C-PV o HS) | m3 | 30.92 |  | 0
01.08.02.02.03.05.02 | Encofrado (incl. habilitación de madera) para cúpula esférica | m2 | 222.21 |  | 0
01.08.02.02.03.05.03 | Acero estruc.trabajado p/cúpula esférica (costo prom. incl. desperdicios) | kg | 3916.98 |  | 0
01.08.02.02.04 | REVOQUES, ENLUCIDOS Y MOLDURAS |  |  |  | 0
01.08.02.02.04.01 | Tarrajeo con impermeabilizante de losa de fondo-piso (C-PV o HS) | m2 | 114.99 |  | 0
01.08.02.02.04.02 | Tarrajeo con impermeabilizante en muros (C-PV o HS) | m2 | 396.46 |  | 0
01.08.02.02.04.03 | Tarrajeo con impermeabilizante de cupula (C-PV o HS) | m2 | 222.21 |  | 0
01.08.02.02.05 | PISOS Y VEREDAS |  |  |  | 0
01.08.02.02.05.01 | Vereda de concreto f'c 175 kg/cm2 e=10cm pasta 1:2 (C-PV o HS), c/empleo de mezcladora | m2 | 49.75 |  | 0
01.08.02.02.06 | CERRAJERIA |  |  |  | 0
01.08.02.02.06.01 | Candado, incluyendo aldabas | und | 1 |  | 0
01.08.02.02.07 | PINTURA |  |  |  | 0
01.08.02.02.07.01 | Pintado exterior con pintura látex de reservorio apoyado incl. mensaje | m2 | 696.05 |  | 0
01.08.02.02.08 | PRUEBAS |  |  |  | 0
01.08.02.02.08.01 | Prueba hidráulica con empleo de cisterna y equipo de bombeo para el llenado | m3 | 1400 |  | 0
01.08.02.02.08.02 | Evacuación del agua de prueba con empleo de la línea de salida | m3 | 1400 |  | 0
01.08.02.02.08.03 | Limpieza y desinfección de reservorios apoyados | m2 | 733.66 |  | 0
01.08.02.02.08.04 | Prueba de calidad del concreto (prueba a la compresión) | und | 119 |  | 0
01.08.02.02.09 | VARIOS |  |  |  | 0
01.08.02.02.09.01 | Aditivo desmoldeador para encofrados tipo caravista | m2 | 1149.02 |  | 0
01.08.02.03 | CASETA DE VALVULAS |  |  |  | 0
01.08.02.03.01 | MOVIMIENTO DE TIERRAS |  |  |  | 0
01.08.02.03.01.01 | Excavaciones terreno semirocoso a pulso hasta 2,00 m profundidad | m3 | 55.01 |  | 0
01.08.02.03.01.02 | Refine, nivelación y compactación en terreno semiroca a pulso | m2 | 28.33 |  | 0
01.08.02.03.01.03 | Relleno compactado con mater. prestamo | m3 | 13.98 |  | 0
01.08.02.03.01.04 | Eliminación de desmonte en terreno semiroca con maquinaria (incluye disposicion final) | m3 | 55.01 |  | 0
01.08.02.03.02 | OBRAS DE CONCRETO SIMPLE |  |  |  | 0
01.08.02.03.02.01 | Concreto f'c 100 kg/cm2 para solados y/o sub bases (C-PV o HS) | m3 | 0.27 |  | 0
01.08.02.03.02.02 | Concreto 1:10 + 30% piedra grande para cimiento corrido (C-PV o HS) | m3 | 11.34 |  | 0
01.08.02.03.02.03 | Concreto 1:8 + 25% P.M. p/sobrecimientos (C-PV o HS) | m3 | 5.03 |  | 0
01.08.02.03.02.04 | Encofrado (incl. habilitación de madera) de sobrecimientos reforzados | m2 | 20.12 |  | 0
01.08.02.03.02.05 | Concreto f'c 175 kg/cm2 para gradas y/o piso simple (C-PV o HS) | m3 | 0.56 |  | 0
01.08.02.03.03 | OBRAS DE CONCRETO ARMADO |  |  |  | 0
01.08.02.03.03.01 | ZAPATAS |  |  |  | 0
01.08.02.03.03.01.01 | Concreto f'c 210 kg/cm2 para zapatas (C-PV o HS) | m3 | 3.24 |  | 0
01.08.02.03.03.01.02 | Acero estruc. trabajado p/zapata armada (costo prom. incl. desperdicios) | kg | 254.28 |  | 0
01.08.02.03.03.02 | COLUMNAS |  |  |  | 0
01.08.02.03.03.02.01 | Concreto f'c 210 kg/cm2 para columnas (Cemento P-I) | m3 | 4.34 |  | 0
01.08.02.03.03.02.02 | Encofrado (incl. habilitación de madera) para columna | m2 | 48.7 |  | 0
01.08.02.03.03.02.03 | Acero estruc. trabajado para columnas (costo prom. incl. desperdicios) | kg | 370.21 |  | 0
01.08.02.03.03.03 | VIGAS |  |  |  | 0
01.08.02.03.03.03.01 | Concreto f'c 210 kg/cm2 para vigas (Cemento P-I) | m3 | 4.61 |  | 0
01.08.02.03.03.03.02 | Encofrado (incl. habilitación de madera) para vigas rectas y dinteles | m2 | 23.68 |  | 0
01.08.02.03.03.03.03 | Acero estruc. trabajado para vigas (costo prom. incl. desperdicios) | kg | 660.06 |  | 0
01.08.02.03.03.04 | LOSA ALIGERADA |  |  |  | 0
01.08.02.03.03.04.01 | Concreto f'c 210 kg/cm2 para losas aligeradas (Cemento P-I) | m3 | 5.39 |  | 0
01.08.02.03.03.04.02 | Encofrado (incl. habilitación de madera) para losas aligeradas | m2 | 61.59 |  | 0
01.08.02.03.03.04.03 | Acero estruc. trabajado p/losa aligerada (costo prom. incl. desperdicios) | kg | 370.74 |  | 0
01.08.02.03.03.04.04 | Provisión y colocado de ladrillos de arcilla hueco de 15x30x30 cm | und | 539 |  | 0
01.08.02.03.03.04.05 | Cobertura ladrillo pastelero asent. c/mezcla 1:5, 2.5 cm; junta 1.5 cm | m2 | 79.18 |  | 0
01.08.02.03.03.05 | DADOS DE ANCLAJE |  |  |  | 0
01.08.02.03.03.05.01 | Concreto f'c 210 kg/cm2 para anclajes y/o dados (C-PV o HS) | m3 | 0.72 |  | 0
01.08.02.03.03.05.02 | Encofrado (incl. habilitación de madera) para anclajes y/o dados | m2 | 7.2 |  | 0
01.08.02.03.03.05.03 | Acero estruc. trabajado p/dados y anclajes (costo prom. incl. desperdicios) | kg | 123.78 |  | 0
01.08.02.03.04 | MUROS DE ALBAÑILERIA |  |  |  | 0
01.08.02.03.04.01 | Muros de ladrillo king kong de arcilla de cabeza con mortero 1:4 x 1,5 cm | m2 | 51.05 |  | 0
01.08.02.03.05 | REVOQUES, ENLUCIDOS Y MOLDURAS |  |  |  | 0
01.08.02.03.05.01 | Tarrajeo interior con mortero 1:5x1,5 cm (incluye columnas empotradas) | m2 | 73.22 |  | 0
01.08.02.03.05.02 | Tarrajeo exterior con mortero 1:5x1,5 cm (incluye columnas empotradas) | m2 | 52.53 |  | 0
01.08.02.03.05.03 | Tarrajeo de superficie vigas peraltadas independientes (en interiores) | m2 | 4.78 |  | 0
01.08.02.03.05.04 | Cielo rasos incluye vigas empotradas con mortero de 1:4 x 1,5 cm | m2 | 66.93 |  | 0
01.08.02.03.05.05 | Vestidura de derrame en puerta, ventana y vano | m | 19.6 |  | 0
01.08.02.03.06 | PISOS Y VEREDAS |  |  |  | 0
01.08.02.03.06.01 | Falso piso de concreto 1:10 de espesor 4" (C-PV o HS) | m2 | 57.45 |  | 0
01.08.02.03.06.02 | Piso de 2" concreto f'c 140 kg/cm2 de 4 cm + pulido con mortero 1:2 x 1 cm (C-PV o HS) | m2 | 57.45 |  | 0
01.08.02.03.06.03 | Vereda de concreto f'c 175 kg/cm2 e=10cm pasta 1:2 (C-PV o HS), c/empleo de mezcladora | m2 | 21.9 |  | 0
01.08.02.03.07 | ZOCALOS Y CONTRAZOCALOS |  |  |  | 0
01.08.02.03.07.01 | Contrazócalo de cemento pulido con mortero 1:5 de 2 cm x 0,30 m | m | 29.03 |  | 0
01.08.02.03.08 | PUERTAS Y VENTANAS |  |  |  | 0
01.08.02.03.08.01 | Puerta metálica tipo P-1 segun diseño y plano | m2 | 2.1 |  | 0
01.08.02.03.08.02 | Ventana en caseta segun diseño y plano | m2 | 2.6 |  | 0
01.08.02.03.08.03 | Malla metálica protectora con alambre N° 10 por cocadas de 1" | m2 | 2.6 |  | 0
01.08.02.03.09 | CERRAJERIA |  |  |  | 0
01.08.02.03.09.01 | Cerradura para exterior, c/llaves inter. y exterior de 2 golpes | und | 1 |  | 0
01.08.02.03.09.02 | Candado, incluyendo aldabas | und | 1 |  | 0
01.08.02.03.09.03 | Picaportes | und | 1 |  | 0
01.08.02.03.09.04 | Bisagra de fierro para puerta (promedio) | und | 4 |  | 0
01.08.02.03.10 | PINTURA |  |  |  | 0
01.08.02.03.10.01 | Pintado de muro interior con pintura látex | m2 | 73.22 |  | 0
01.08.02.03.10.02 | Pintado de muro exterior con pintura látex | m2 | 52.53 |  | 0
01.08.02.03.10.03 | Pintado de cielo raso con pintura látex | m2 | 66.93 |  | 0
01.08.02.03.10.04 | Pintado de puertas metálicas LAC (2manos anticorrosiva + 2esmalte) | m2 | 2.1 |  | 0
01.08.02.03.10.05 | Pintado de ventanas metálicas (2manos anticorrosiva + 2esmalte) | m2 | 2.6 |  | 0
01.08.02.03.11 | VARIOS |  |  |  | 0
01.08.02.03.11.01 | Provisión y colocado de poliestireno expandido de 1" | m | 6 |  | 0
01.08.02.03.11.02 | Juntas con poliestireno expandido de 1" sellada con mortero asfáltico 1/4 en pisos y veredas | m | 25 |  | 0
01.08.02.03.11.03 | Aditivo desmoldeador para encofrados tipo caravista | m2 | 141.16 |  | 0
01.08.02.03.11.04 | Prueba de calidad del concreto (prueba a la compresión) | und | 7 |  | 0
01.08.02.04 | CASETA DE OPERADOR Y TELECOMUNICACIONES |  |  |  | 0
01.08.02.04.01 | MOVIMIENTO DE TIERRAS |  |  |  | 0
01.08.02.04.01.01 | Excavaciones terreno semirocoso a pulso hasta 2,00 m profundidad | m3 | 14.63 |  | 0
01.08.02.04.01.02 | Refine, nivelación y compactación en terreno semiroca a pulso | m2 | 10.45 |  | 0
01.08.02.04.01.03 | Relleno compactado con mater. prestamo | m3 | 3.29 |  | 0
01.08.02.04.01.04 | Eliminación de desmonte en terreno semiroca con maquinaria (incluye disposicion final) | m3 | 14.63 |  | 0
01.08.02.04.02 | OBRAS DE CONCRETO SIMPLE |  |  |  | 0
01.08.02.04.02.01 | Concreto 1:10 + 30% piedra grande para cimiento corrido (C-PV o HS) | m3 | 8.36 |  | 0
01.08.02.04.02.02 | Concreto 1:8 + 25% P.M. p/sobrecimientos (C-PV o HS) | m3 | 2.33 |  | 0
01.08.02.04.02.03 | Encofrado (incl. habilitación de madera) de sobrecimientos reforzados | m2 | 31.11 |  | 0
01.08.02.04.03 | OBRAS DE CONCRETO ARMADO |  |  |  | 0
01.08.02.04.03.01 | COLUMNAS |  |  |  | 0
01.08.02.04.03.01.01 | Concreto f'c 210 kg/cm2 para columnas (Cemento P-I) | m3 | 1.53 |  | 0
01.08.02.04.03.01.02 | Encofrado (incl. habilitación de madera) para columna | m2 | 29.2 |  | 0
01.08.02.04.03.01.03 | Acero estruc. trabajado para columnas (costo prom. incl. desperdicios) | kg | 312.55 |  | 0
01.08.02.04.03.02 | VIGAS |  |  |  | 0
01.08.02.04.03.02.01 | Concreto f'c 210 kg/cm2 para vigas (Cemento P-I) | m3 | 1.23 |  | 0
01.08.02.04.03.02.02 | Encofrado (incl. habilitación de madera) para vigas rectas y dinteles | m2 | 5.11 |  | 0
01.08.02.04.03.02.03 | Acero estruc. trabajado para vigas (costo prom. incl. desperdicios) | kg | 240.86 |  | 0
01.08.02.04.03.03 | LOSAS ALIGERADAS |  |  |  | 0
01.08.02.04.03.03.01 | Concreto f'c 210 kg/cm2 para losas aligeradas (Cemento P-I) | m3 | 1.39 |  | 0
01.08.02.04.03.03.02 | Encofrado (incl. habilitación de madera) para losas aligeradas | m2 | 15.88 |  | 0
01.08.02.04.03.03.03 | Acero estruc. trabajado p/losa aligerada (costo prom. incl. desperdicios) | kg | 90.1 |  | 0
01.08.02.04.03.03.04 | Provisión y colocado de ladrillos de arcilla hueco de 15x30x30 cm | und | 139 |  | 0
01.08.02.04.03.03.05 | Cobertura ladrillo pastelero asent. c/mezcla 1:5, 2.5 cm; junta 1.5 cm | m2 | 23.03 |  | 0
01.08.02.04.04 | MUROS DE ALBAÑILERIA |  |  |  | 0
01.08.02.04.04.01 | Muros de ladrillo king kong de arcilla de soga con mortero 1:4 x 1,5 cm | m2 | 36.42 |  | 0
01.08.02.04.05 | REVOQUES, ENLUCIDOS Y MOLDURAS |  |  |  | 0
01.08.02.04.05.01 | Tarrajeo interior con mortero 1:5x1,5 cm (incluye columnas empotradas) | m2 | 79.46 |  | 0
01.08.02.04.05.02 | Tarrajeo exterior con mortero 1:5x1,5 cm (incluye columnas empotradas) | m2 | 34.71 |  | 0
01.08.02.04.05.03 | Pared de Mayolica blanca 25cm x 25cm. H=1.80m | m2 | 12.88 |  | 0
01.08.02.04.05.04 | Cielo rasos incluye vigas empotradas con mortero de 1:4 x 1,5 cm | m2 | 21.67 |  | 0
01.08.02.04.05.05 | Vestidura de derrame en puerta, ventana y vano | m | 21.6 |  | 0
01.08.02.04.06 | PISOS Y VEREDAS |  |  |  | 0
01.08.02.04.06.01 | Falso piso de concreto 1:10 de espesor 4" (C-PV o HS) | m2 | 15.79 |  | 0
01.08.02.04.06.02 | Piso de 2" concreto f'c 140 kg/cm2 de 4 cm + pulido con mortero 1:2 x 1 cm (C-PV o HS) | m2 | 15.79 |  | 0
01.08.02.04.06.03 | Revestimiento de pisos con mayólica blanca de primera de 25 cm x 25 cm | m2 | 3.18 |  | 0
01.08.02.04.06.04 | Vereda de concreto f'c 175 kg/cm2 e=10cm pasta 1:2 (C-PV o HS), c/empleo de mezcladora | m2 | 13.5 |  | 0
01.08.02.04.07 | ZOCALOS Y CONTRAZOCALOS |  |  |  | 0
01.08.02.04.07.01 | Contrazócalo de cemento pulido con mortero 1:5 de 2 cm x 0,30 m | m | 17.9 |  | 0
01.08.02.04.08 | PUERTAS Y VENTANAS |  |  |  | 0
01.08.02.04.08.01 | Puerta metálica tipo P-2 segun diseño y plano | m2 | 3.78 |  | 0
01.08.02.04.08.02 | Puerta de madera contraplacada según diseño y plano | m2 | 1.68 |  | 0
01.08.02.04.08.03 | Ventana en caseta segun diseño y plano | m2 | 1.78 |  | 0
01.08.02.04.08.04 | Malla metálica protectora con alambre N° 10 por cocadas de 1" | m2 | 1.78 |  | 0
01.08.02.04.09 | CERRAJERIA |  |  |  | 0
01.08.02.04.09.01 | Cerradura para exterior, c/llaves inter. y exterior de 2 golpes | und | 2 |  | 0
01.08.02.04.09.02 | Chapa para puerta de madera | und | 1 |  | 0
01.08.02.04.09.03 | Candado, incluyendo aldabas | und | 2 |  | 0
01.08.02.04.09.04 | Picaportes | und | 2 |  | 0
01.08.02.04.09.05 | Bisagra de fierro para puerta (promedio) | und | 12 |  | 0
01.08.02.04.10 | PINTURA |  |  |  | 0
01.08.02.04.10.01 | Pintado de muro interior con pintura látex | m2 | 79.46 |  | 0
01.08.02.04.10.02 | Pintado de muro exterior con pintura látex | m2 | 34.71 |  | 0
01.08.02.04.10.03 | Pintado de cielo raso con pintura látex | m2 | 21.67 |  | 0
01.08.02.04.10.04 | Pintado de puertas metálicas LAC (2manos anticorrosiva + 2esmalte) | m2 | 3.78 |  | 0
01.08.02.04.10.05 | Pintado de ventanas metálicas (2manos anticorrosiva + 2esmalte) | m2 | 1.78 |  | 0
01.08.02.04.11 | APARATOS SANITARIOS |  |  |  | 0
01.08.02.04.11.01 | Inodoro tanque bajo c/grifería de bronce (tornado o similar) | und | 1 |  | 0
01.08.02.04.11.02 | Lavatorio de pared con grifería cromada 20x17 cm (jamaica o similar) | und | 1 |  | 0
01.08.02.04.11.03 | Ducha cromada de una (1) llave incl. grifería | und | 1 |  | 0
01.08.02.04.11.04 | Jabonera de losa color blanco | und | 1 |  | 0
01.08.02.04.11.05 | Toallera con soportes de losa y barra plástica color blanco | und | 1 |  | 0
01.08.02.04.11.06 | Papelera de losa y barra plástica color blanco | und | 1 |  | 0
01.08.02.04.11.07 | Instalación de aparatos sanitarios | und | 3 |  | 0
01.08.02.04.11.08 | Instalación de accesorios sanitarios complementarios | und | 3 |  | 0
01.08.02.04.12 | INSTALACIONES SANITARIAS |  |  |  | 0
01.08.02.04.12.01 | Red de PVC tipo unión roscada PN 10 DN 15 (incl. instalación accesorios) | m | 6.9 |  | 0
01.08.02.04.12.02 | Red de PVC tipo unión roscada PN 10 DN 20 (incl. instalación accesorios) | m | 8.29 |  | 0
01.08.02.04.12.03 | Red de PVC tipo unión roscada PN 10 DN 25 (incl. instalación accesorios) | m | 0.3 |  | 0
01.08.02.04.12.04 | Red de acero inoxidable DN 25 (incl. instalación accesorios) | m | 1 |  | 0
01.08.02.04.12.05 | Tuberia de desague pvc 2" | m | 37.72 |  | 0
01.08.02.04.12.06 | Tuberia de desague pvc 4" | m | 12.12 |  | 0
01.08.02.04.12.07 | Suministro e Instalacion de tuberia HDPE PE 100, PN 10 , DN 110 mm ( incl. desperd. 2%) | m | 3.68 |  | 0
01.08.02.04.12.08 | Codo 90° de acero inoxidable unión roscada DN 25 | und | 2 |  | 0
01.08.02.04.12.09 | Codo de P.V.C. 90° tipo unión roscada DN 15 | und | 8 |  | 0
01.08.02.04.12.10 | Codo de P.V.C. 90° tipo unión roscada DN 20 | und | 7 |  | 0
01.08.02.04.12.11 | Cople Soldable Roscado de Acero Inox. DN 1" | und | 1 |  | 0
01.08.02.04.12.12 | Union Universal DN 20 mm (3/4") | und | 2 |  | 0
01.08.02.04.12.13 | Valvula compueta DN 3/4" | und | 1 |  | 0
01.08.02.04.12.14 | Tee de PVC Agua C-10 3/4" | und | 1 |  | 0
01.08.02.04.12.15 | Tee PVC Agua C-10 1/2" | und | 1 |  | 0
01.08.02.04.12.16 | Reducción de PVC 1" x 3/4" | und | 1 |  | 0
01.08.02.04.12.17 | Reducción PVC 3/4" x 1/2" | und | 2 |  | 0
01.08.02.04.12.18 | Salida de PVC tipo unión roscada PN 10 DN 15 (punto) | pto | 3 |  | 0
01.08.02.04.12.19 | Union multirango DN 1" | und | 1 |  | 0
01.08.02.04.12.20 | Marco (e=1") y Tapa de Nicho Ac. Inoxidable Plancha 5/64" (0.12x0.20) | und | 1 |  | 0
01.08.02.04.12.21 | Codo 90° PVC Desagüe, SAP Ø 2", SP-SP | und | 5 |  | 0
01.08.02.04.12.22 | Codo 45° PVC Desagüe, SAP Ø 2", SP-SP | und | 6 |  | 0
01.08.02.04.12.23 | Codo 45° PVC Desagüe, SAP Ø 4", SP-SP | und | 2 |  | 0
01.08.02.04.12.24 | Codo 45° HDPE 110 para agua | und | 1 |  | 0
01.08.02.04.12.25 | Reducción de PVC SAL 4" a 2" | und | 2 |  | 0
01.08.02.04.12.26 | Tee PVC SAL 2" | und | 2 |  | 0
01.08.02.04.12.27 | Trampa "P" de PVC SAL para desagüe 2" | und | 1 |  | 0
01.08.02.04.12.28 | Yee PVC SAL 2" | und | 2 |  | 0
01.08.02.04.12.29 | Yee PVC SAL 4" | und | 2 |  | 0
01.08.02.04.12.30 | Tee PVC SAL 4" | und | 2 |  | 0
01.08.02.04.12.31 | Provisión y colocado de registro de bronce 4" | und | 1 |  | 0
01.08.02.04.12.32 | Provisión y colocado de registro de bronce 2" | und | 1 |  | 0
01.08.02.04.12.33 | Salida de PVC SAL para desagüe (punto) D=2" | pto | 2 |  | 0
01.08.02.04.12.34 | Salida de PVC SAL para desagüe (punto) D=4" | pto | 1 |  | 0
01.08.02.04.12.35 | Sombrero para ventilación 2" PVC | und | 1 |  | 0
01.08.02.04.12.36 | Caja de regist. alb. 12" x 24" c/tapa de concreto | und | 2 |  | 0
01.08.02.04.12.37 | Silla de derivacion con ramal de HDPE DN 160-110 mm | und | 1 |  | 0
01.08.02.04.12.38 | Instalación de accesorios de acero DN 25 | und | 3 |  | 0
01.08.02.04.12.39 | Instalacion de accesorios PVC | und | 43 |  | 0
01.08.02.04.12.40 | Instalación de accesorios de HDPE DN 110 - 160 mm (Electrofusión) | und | 2 |  | 0
01.08.02.04.13 | VARIOS |  |  |  | 0
01.08.02.04.13.01 | Juntas con poliestireno expandido de 1" sellada con mortero asfáltico 1/4 en pisos y veredas | m | 11.6 |  | 0
01.08.02.04.13.02 | Aditivo desmoldeador para encofrados tipo caravista | m2 | 50.18 |  | 0
01.08.02.04.13.03 | Prueba de calidad del concreto (prueba a la compresión) | und | 2 |  | 0
01.08.02.05 | CAJA DE REBOSE Y LIMPIA |  |  |  | 0
01.08.02.05.01 | MOVIMIENTO DE TIERRAS |  |  |  | 0
01.08.02.05.01.01 | Excavaciones terreno semirocoso a pulso hasta 3,00 m profundidad | m3 | 9.9 |  | 0
01.08.02.05.01.02 | Refine, nivelación y compactación en terreno semiroca a pulso | m2 | 4.41 |  | 0
01.08.02.05.01.03 | Eliminación de desmonte en terreno semiroca con maquinaria (incluye disposicion final) | m3 | 9.9 |  | 0
01.08.02.05.02 | OBRAS DE CONCRETO SIMPLE |  |  |  | 0
01.08.02.05.02.01 | Concreto f'c 100 kg/cm2 para solados y/o sub bases (C-PV o HS) | m3 | 0.44 |  | 0
01.08.02.05.03 | OBRAS DE CONCRETO ARMADO |  |  |  | 0
01.08.02.05.03.01 | Concreto f'c 210 kg/cm2 para losas de fondo-piso (C-PV o HS) | m3 | 0.99 |  | 0
01.08.02.05.03.02 | Acero estruc. trabajado p/losa de fondo- piso (costo prom. incl. desperdicios) | kg | 94.23 |  | 0
01.08.02.05.03.03 | Concreto f'c 210 kg/cm2 para muros reforzados (C-PV o HS) | m3 | 2.59 |  | 0
01.08.02.05.03.04 | Encofrado (incl. habilitación de madera) para muro recto de cámaras, cajas | m2 | 26.81 |  | 0
01.08.02.05.03.05 | Acero estruc. trabajado p/muro reforzado (costo prom. incl. desperdicios) | kg | 233.11 |  | 0
01.08.02.05.03.06 | Concreto f'c 210 kg/cm2 para losas removibles (C-PV o HS) | m3 | 0.13 |  | 0
01.08.02.05.03.07 | Encofrado (incl. habilitación de madera) para losas removibles | m2 | 3.62 |  | 0
01.08.02.05.03.08 | Acero estruc. trabajado p/losas removib. de buzones,cámaras,cajas(costo prom.i/d) | kg | 14.75 |  | 0
01.08.02.05.04 | REVOQUES, ENLUCIDOS Y MOLDURAS |  |  |  | 0
01.08.02.05.04.01 | Tarrajeo con impermeabilizante de losa de fondo-piso (C-PV o HS) | m2 | 4.41 |  | 0
01.08.02.05.04.02 | Tarrajeo con impermeabilizante en muros (C-PV o HS) | m2 | 26.81 |  | 0
01.08.02.05.05 | ADITAMENTOS VARIOS |  |  |  | 0
01.08.02.05.05.01 | Aditivo desmoldeador para encofrados tipo caravista | m2 | 30.44 |  | 0
01.08.02.05.05.02 | Perfil metálico s/plano y especif tecnica - para losas removibles | m | 1 |  | 0
01.08.02.05.05.03 | Tirador 1/4" para losa removible | und | 18 |  | 0
01.08.02.05.05.04 | Prueba de calidad del concreto (prueba a la compresión) | und | 2 |  | 0
01.08.02.06 | CERCO PERIMETRICO RESERVORIO RAP-02-277 |  |  |  | 0
01.08.02.06.01 | TRABAJOS PRELIMINARES |  |  |  | 0
01.08.02.06.01.01 | Trazo y replanteo inicial para cerco perimetrico (con equipo) | m | 113.87 |  | 0
01.08.02.06.01.02 | Replanteo final de la obra, para cerco perimetrico ( con equipo) | m | 113.87 |  | 0
01.08.02.06.02 | MOVIMIENTO DE TIERRAS |  |  |  | 0
01.08.02.06.02.01 | Excavaciones terreno semirocoso a pulso hasta 3,00 m profundidad | m3 | 42.67 |  | 0
01.08.02.06.02.02 | Refine, nivelación y compactación en terreno semiroca a pulso | m2 | 45.68 |  | 0
01.08.02.06.02.03 | Relleno compactado con mater. prestamo | m3 | 9.54 |  | 0
01.08.02.06.02.04 | Eliminación de desmonte en terreno semiroca con maquinaria (incluye disposicion final) | m3 | 42.67 |  | 0
01.08.02.06.03 | OBRAS DE CONCRETO SIMPLE |  |  |  | 0
01.08.02.06.03.01 | Concreto 1:10 + 30% piedra grande para cimiento corrido (C-PV o HS) | m3 | 27.41 |  | 0
01.08.02.06.03.02 | Concreto 1:8 + 25% P.M. p/sobrecimientos (C-PV o HS) | m3 | 8.79 |  | 0
01.08.02.06.03.03 | Encofrado (incl. habilitación de madera) de sobrecimientos reforzados | m2 | 117.23 |  | 0
01.08.02.06.04 | OBRAS DE CONCRETO ARMADO |  |  |  | 0
01.08.02.06.04.01 | Concreto f'c 210 kg/cm2 p/sobrecimientos reforzados (C-PV o HS) | m3 | 2.49 |  | 0
01.08.02.06.04.02 | Encofrado (incl. habilitación de madera) tipo caravista, de sobrecimientos reforzados | m2 | 33.21 |  | 0
01.08.02.06.04.03 | Acero estruc. trabajado p/sobrecimiento refor. (costo prom. incl. desperdicios) | kg | 379.1 |  | 0
01.08.02.06.04.04 | Concreto f'c 210 kg/cm2 para columnas (Cemento P-I) | m3 | 12.99 |  | 0
01.08.02.06.04.05 | Encofrado (incl. habilitación de madera) para columna | m2 | 146.66 |  | 0
01.08.02.06.04.06 | Acero estruc. trabajado para columnas (costo prom. incl. desperdicios) | kg | 2147.1 |  | 0
01.08.02.06.04.07 | Concreto f'c 210 kg/cm2 para vigas (Cemento P-I) | m3 | 5.56 |  | 0
01.08.02.06.04.08 | Encofrado (incl. habilitación de madera) para vigas rectas y dinteles | m2 | 74.12 |  | 0
01.08.02.06.04.09 | Acero estruc. trabajado para vigas (costo prom. incl. desperdicios) | kg | 1087.01 |  | 0
01.08.02.06.04.10 | Aditivo desmoldeador para encofrados tipo caravista | m2 | 371.22 |  | 0
01.08.02.06.05 | MURO DE ALBAÑILERIA |  |  |  | 0
01.08.02.06.05.01 | Muros de ladrillo king kong de arcilla de soga caravista c/mortero 1:4 x 1,5cm | m2 | 264.62 |  | 0
01.08.02.06.05.02 | Acero construccion 1/4" para confinamiento de muros (incluye desperdicio) | m | 512 |  | 0
01.08.02.06.05.03 | Solaqueado de muro caravista de ladrillo king kong soga con mortero 1:3 | m2 | 529.24 |  | 0
01.08.02.06.06 | REVOQUES, ENLUCIDOS Y MOLDURAS |  |  |  | 0
01.08.02.06.06.01 | Tarrajeo de columnas, vigas y sobrecimientos 1:5x1,5 cm | m2 | 273.45 |  | 0
01.08.02.06.07 | CARPINTERIA METALICA |  |  |  | 0
01.08.02.06.07.01 | Puerta metalica de dos hojas P-4, segun plano y especificaciones | m2 | 10.2 |  | 0
01.08.02.06.08 | CERRAJERIA |  |  |  | 0
01.08.02.06.08.01 | Bisagra de fierro para puerta (promedio) | und | 4 |  | 0
01.08.02.06.08.02 | Cerradura para exterior, c/llaves inter. y exterior de 3 golpes | und | 1 |  | 0
01.08.02.06.08.03 | Candado, incluyendo aldabas | und | 1 |  | 0
01.08.02.06.08.04 | Picaportes | und | 2 |  | 0
01.08.02.06.09 | PINTURA |  |  |  | 0
01.08.02.06.09.01 | Pintado de muro cerco perimetrico con pintura látex | m2 | 529.24 |  | 0
01.08.02.06.09.02 | Pintado de columnas, vigas y sobrecimientos con pintura latex | m2 | 273.45 |  | 0
01.08.02.06.09.03 | Pintado de puertas metálicas LAC (2manos anticorrosiva + 2esmalte) | m2 | 10.2 |  | 0
01.08.02.06.10 | VARIOS |  |  |  | 0
01.08.02.06.10.01 | Concertina de seguridad | m | 114.67 |  | 0
01.08.02.06.10.02 | Provisión y colocado de poliestireno expandido de 1" | m2 | 7.87 |  | 0
01.08.02.06.10.03 | Prueba de calidad del concreto (prueba a la compresión) | und | 8 |  | 0
01.08.02.07 | ACCESO PROVISIONAL - TROCHA CARROZABLE RAP-02 |  |  |  | 0
01.08.02.07.01 | TRABAJOS PRELIMINARES |  |  |  | 0
01.08.02.07.01.01 | Trazo y replanteo inicial del proyecto, para construccion de vias de acceso con estación total | km | 0.3 |  | 0
01.08.02.07.01.02 | Replanteo final de la obra, construccion de vias de acceso con estación total | km | 0.3 |  | 0
01.08.02.07.02 | MOVIMIENTO DE TIERRAS |  |  |  | 0
01.08.02.07.02.01 | Excavaciones en terreno semirocoso con cargador retroexcavador 0,75 -1,60 yd3 | m3 | 2770.12 |  | 0
01.08.02.07.02.02 | Refine, nivelación y compactación en terreno semiroca a pulso | m2 | 1481.95 |  | 0
01.08.02.07.02.03 | Relleno compactado en terreno semiroca con maquinaria | m3 | 91.4 |  | 0
01.08.02.07.02.04 | Eliminación de desmonte en terreno semiroca con maquinaria (incluye disposicion final) | m3 | 2770.12 |  | 0
01.08.02.08 | VIA DE ACCESO A RAP-02 (ESCALERA) |  |  |  | 0
01.08.02.08.01 | TRABAJOS PRELIMINARES |  |  |  | 0
01.08.02.08.01.01 | Trazo y replanteo inicial para escalera de acceso a reservorio (con equipo) | m2 | 377.44 |  | 0
01.08.02.08.01.02 | Replanteo final para escalera de acceso a reservorio (con equipo) | m2 | 377.44 |  | 0
01.08.02.08.02 | MOVIMIENTO DE TIERRAS |  |  |  | 0
01.08.02.08.02.01 | Excavaciones en terreno semirocoso con cargador retroexcavador 0,75 -1,60 yd3 | m3 | 166.09 |  | 0
01.08.02.08.02.02 | Refine, nivelación y compactación en terreno semiroca a pulso | m2 | 411.98 |  | 0
01.08.02.08.02.03 | Relleno compactado con mater. prestamo | m3 | 107.28 |  | 0
01.08.02.08.02.04 | Base de material granular compactada con equipo de 10 cm espesor | m2 | 199.4 |  | 0
01.08.02.08.02.05 | Eliminación de desmonte en terreno semiroca con maquinaria (incluye disposicion final) | m3 | 166.09 |  | 0
01.08.02.08.03 | CONCRETO SIMPLE |  |  |  | 0
01.08.02.08.03.01 | Concreto f'c 175 kg/cm2 para gradas y/o piso simple (C-PV o HS) | m3 | 76.14 |  | 0
01.08.02.08.03.02 | Encofrado (incl. habilitación de madera) para gradas y/o piso simple | m2 | 199.27 |  | 0
01.08.02.08.04 | VARIOS |  |  |  | 0
01.08.02.08.04.01 | Juntas con poliestireno expandido de 1" sellada con mortero asfáltico 1/4 en pisos y veredas | m | 98 |  | 0
01.08.02.08.04.02 | Prueba de calidad del concreto (prueba a la compresión) | und | 26 |  | 0
01.08.02.09 | OBRAS COMPLEMENTARIAS |  |  |  | 0
01.08.02.09.01 | Sembrío de grass americano y plantas de tallo corto (jardín) | m2 | 506.3 |  | 0
01.08.02.09.02 | Vereda p/interconexion de concreto f'c 175 kg/cm2 e=10cm pasta 1:2 (C-PV o HS), c/empleo de mezcladora | m2 | 13.5 |  | 0
01.08.03 | RESERVORIO PROYECTADO RAP-06-277 |  |  |  | 0
01.08.03.01 | RESERVORIO APOYADO MI PERU RAP-06 |  |  |  | 0
01.08.03.01.01 | TRABAJOS PRELIMINARES |  |  |  | 0
01.08.03.01.01.01 | Trazo y replanteo inicial del proyecto, p/reservorio-cisterna o sim c/Est.total | und | 1 |  | 0
01.08.03.01.01.02 | Trazo y replanteo inicial para escalera de acceso | und | 1 |  | 0
01.08.03.01.02 | MOVIMIENTO DE TIERRAS |  |  |  | 0
01.08.03.01.02.01 | Excavaciones-cortes en terreno rocoso con compresora (sin emplear explosivos) | m3 | 1553.15 |  | 0
01.08.03.01.02.02 | Excavaciones terreno rocoso c/compresora hasta 3,00 m prof.(sin emplear explosivo) | m3 | 134 |  | 0
01.08.03.01.02.03 | Refine, nivelación y compactación en terreno rocoso | m2 | 181.63 |  | 0
01.08.03.01.02.04 | Relleno estructural compactado con material de prestamo | m3 | 9.88 |  | 0
01.08.03.01.02.05 | Eliminación de desmonte en terreno rocoso con maquinaria (incluye disposicion final) | m3 | 1687.15 |  | 0
01.08.03.01.03 | OBRAS DE CONCRETO SIMPLE |  |  |  | 0
01.08.03.01.03.01 | Concreto f'c 100 kg/cm2 para solados y/o sub bases (C-PV o HS) | m3 | 18.16 |  | 0
01.08.03.01.04 | OBRAS DE CONCRETO ARMADO |  |  |  | 0
01.08.03.01.04.01 | ZAPATAS |  |  |  | 0
01.08.03.01.04.01.01 | Concreto pre-mezclado f'c 280 kg/cm2 p/ zapatas incl. Bombeo (C-PV o HS) | m3 | 47.36 |  | 0
01.08.03.01.04.01.02 | Encofrado (incl. habilitación de madera) para zapatas circulares | m2 | 37.02 |  | 0
01.08.03.01.04.01.03 | Acero estruc. trabajado p/zapata armada (costo prom. incl. desperdicios) | kg | 3809.21 |  | 0
01.08.03.01.04.02 | LOSAS DE FONDO |  |  |  | 0
01.08.03.01.04.02.01 | Concreto pre-mezclado f'c 280 kg/cm2 p/ losas de fondo-piso incl. Bombeo (C-PV o HS) | m3 | 23.93 |  | 0
01.08.03.01.04.02.02 | Acero estruc. trabajado p/losa de fondo- piso (costo prom. incl. desperdicios) | kg | 2126.27 |  | 0
01.08.03.01.04.03 | MUROS |  |  |  | 0
01.08.03.01.04.03.01 | Concreto pre-mezclado f'c 280 kg/cm2 p/ muros reforzados incl. Bombeo (C-PV o HS) | m3 | 45.89 |  | 0
01.08.03.01.04.03.02 | Encofrado (incl. habilitación de madera) para muro cilíndrico de cuba | m2 | 342.01 |  | 0
01.08.03.01.04.03.03 | Acero estruc. trabajado p/muro reforzado (costo prom. incl. desperdicios) | kg | 6183.37 |  | 0
01.08.03.01.04.04 | VIGAS |  |  |  | 0
01.08.03.01.04.04.01 | Concreto pre-mezclado f'c 280 kg/cm2 p/vigas circulares incl. Bombeo (C-PV o HS) | m3 | 9.05 |  | 0
01.08.03.01.04.04.02 | Encofrado (incl. habilitación de madera) para vigas circulares | m2 | 61.28 |  | 0
01.08.03.01.04.04.03 | Acero estruc. trabajado para vigas (costo prom. incl. desperdicios) | kg | 1096.38 |  | 0
01.08.03.01.04.05 | CÚPULA ESFÉRICA |  |  |  | 0
01.08.03.01.04.05.01 | Concreto pre-mezclado f'c 245 kg/cm2 p/cúpulas esféricas i/Bombeo (C-PV o HS) | m3 | 24.31 |  | 0
01.08.03.01.04.05.02 | Encofrado (incl. habilitación de madera) para cúpula esférica | m2 | 165.96 |  | 0
01.08.03.01.04.05.03 | Acero estruc.trabajado p/cúpula esférica (costo prom. incl. desperdicios) | kg | 3572.63 |  | 0
01.08.03.01.04.06 | ADITIVO |  |  |  | 0
01.08.03.01.04.06.01 | Aditivo desmoldeador para encofrados tipo caravista | m2 | 606.27 |  | 0
01.08.03.01.05 | REVOQUES, ENLUCIDOS Y MOLDURAS |  |  |  | 0
01.08.03.01.05.01 | Tarrajeo con impermeabilizante de losa de fondo-piso (C-PV o HS) | m2 | 95.73 |  | 0
01.08.03.01.05.02 | Tarrajeo con impermeabilizante en muros (C-PV o HS) | m2 | 166.25 |  | 0
01.08.03.01.05.03 | Tarrajeo con impermeabilizante de cupula (C-PV o HS) | m2 | 165.96 |  | 0
01.08.03.01.06 | PINTURA |  |  |  | 0
01.08.03.01.06.01 | Pintado exterior con látex reservorio apoyado incl. mensaje | m2 | 387.97 |  | 0
01.08.03.01.07 | CARPINTERIA METALICA |  |  |  | 0
01.08.03.01.07.01 | Escalera de tubo fo. galv. con parantes de 1 1/2" por peldaños de 3/4" | m | 2.8 |  | 0
01.08.03.01.07.02 | Escalera de tubo acero inox. c/parantes de 2" por peldaños 3/4" | m | 4.6 |  | 0
01.08.03.01.07.03 | Marco y tapa de fibra de vidrio con alma de acero D=0.60 m | und | 1 |  | 0
01.08.03.01.07.04 | Baranda de fo. 2" y parante de h= 090 m altura | m | 4 |  | 0
01.08.03.01.07.05 | Ventilación con tubería de acero según diseño DN 100 | und | 4 |  | 0
01.08.03.01.08 | VARIOS |  |  |  | 0
01.08.03.01.08.01 | Provisión y colocado de poliestireno expandido de 1" | m | 6.95 |  | 0
01.08.03.01.08.02 | Provisión y colocado de junta water stop de P.V.C. e=15 cm ( 6") | m | 89.85 |  | 0
01.08.03.01.08.03 | Prueba hidráulica con empleo de cisterna y equipo de bombeo para el llenado | m3 | 450 |  | 0
01.08.03.01.08.04 | Evacuación del agua de prueba con empleo de la línea de salida | m3 | 450 |  | 0
01.08.03.01.08.05 | Limpieza y desinfección de reservorios elevados | m2 | 427.94 |  | 0
01.08.03.01.08.06 | Prueba de calidad del concreto (prueba a la compresión) | und | 57 |  | 0
01.08.03.02 | CASETA DE VALVULAS |  |  |  | 0
01.08.03.02.01 | MOVIMIENTO DE TIERRAS |  |  |  | 0
01.08.03.02.01.01 | Excavaciones terreno rocoso c/compresora hasta 2,00 m prof.(sin emplear explosivo) | m3 | 46.29 |  | 0
01.08.03.02.01.02 | Refine, nivelación y compactación en terreno rocoso | m2 | 24.18 |  | 0
01.08.03.02.01.03 | Relleno compactado con mater. prestamo | m3 | 36.2 |  | 0
01.08.03.02.01.04 | Eliminación de desmonte en terreno rocoso con maquinaria (incluye disposicion final) | m3 | 46.29 |  | 0
01.08.03.02.02 | OBRAS DE CONCRETO SIMPLE |  |  |  | 0
01.08.03.02.02.01 | Concreto f'c 100 kg/cm2 para solados y/o sub bases (C-PV o HS) | m3 | 1.07 |  | 0
01.08.03.02.02.02 | Concreto 1:10 + 30% piedra grande para cimiento corrido (C-PV o HS) | m3 | 10.37 |  | 0
01.08.03.02.02.03 | Concreto 1:8 + 25% P.M. p/sobrecimientos (C-PV o HS) | m3 | 3.68 |  | 0
01.08.03.02.02.04 | Encofrado (incl. habilitación de madera) de sobrecimientos reforzados | m2 | 29.44 |  | 0
01.08.03.02.02.05 | Concreto f'c 175 kg/cm2 para escalera exterior (C-PV o HS) | m3 | 0.52 |  | 0
01.08.03.02.02.06 | Concreto f'c 175 kg/cm2 para escalera (C-PV o HS) | m3 | 0.09 |  | 0
01.08.03.02.03 | OBRAS DE CONCRETO ARMADO |  |  |  | 0
01.08.03.02.03.01 | ZAPATAS |  |  |  | 0
01.08.03.02.03.01.01 | Concreto f'c 210 kg/cm2 para zapatas (C-PV o HS) | m3 | 5.34 |  | 0
01.08.03.02.03.01.02 | Acero estruc. trabajado p/zapata armada (costo prom. incl. desperdicios) | kg | 196.79 |  | 0
01.08.03.02.03.02 | COLUMNAS |  |  |  | 0
01.08.03.02.03.02.01 | Concreto f'c 210 kg/cm2 para columnas (Cemento P-I) | m3 | 4.54 |  | 0
01.08.03.02.03.02.02 | Encofrado (incl. habilitación de madera) para columna | m2 | 51.09 |  | 0
01.08.03.02.03.02.03 | Acero estruc. trabajado para columnas (costo prom. incl. desperdicios) | kg | 762.31 |  | 0
01.08.03.02.03.03 | VIGAS |  |  |  | 0
01.08.03.02.03.03.01 | Concreto f'c 210 kg/cm2 para vigas (Cemento P-I) | m3 | 4.4 |  | 0
01.08.03.02.03.03.02 | Encofrado (incl. habilitación de madera) para vigas rectas y dinteles | m2 | 50.21 |  | 0
01.08.03.02.03.03.03 | Acero estruc. trabajado para vigas (costo prom. incl. desperdicios) | kg | 597.49 |  | 0
01.08.03.02.03.04 | LOSA ALIGERADA |  |  |  | 0
01.08.03.02.03.04.01 | Concreto f'c 210 kg/cm2 para losas aligeradas (Cemento P-I) | m3 | 4.59 |  | 0
01.08.03.02.03.04.02 | Encofrado (incl. habilitación de madera) para losas aligeradas | m2 | 50.99 |  | 0
01.08.03.02.03.04.03 | Acero estruc. trabajado p/losa aligerada (costo prom. incl. desperdicios) | kg | 369.08 |  | 0
01.08.03.02.03.04.04 | Provisión y colocado de ladrillos de arcilla hueco de 15x30x30 cm | und | 447 |  | 0
01.08.03.02.03.04.05 | Cobertura ladrillo pastelero asent. c/mezcla 1:5, 2.5 cm; junta 1.5 cm | m2 | 51 |  | 0
01.08.03.02.03.05 | DADOS DE ANCLAJE |  |  |  | 0
01.08.03.02.03.05.01 | Concreto f'c 210 kg/cm2 para anclajes y/o dados (C-PV o HS) | m3 | 0.53 |  | 0
01.08.03.02.03.05.02 | Encofrado (incl. habilitación de madera) para anclajes y/o dados | m2 | 5.8 |  | 0
01.08.03.02.03.05.03 | Acero estruc. trabajado p/dados y anclajes (costo prom. incl. desperdicios) | kg | 37.6 |  | 0
01.08.03.02.03.06 | VARIOS |  |  |  | 0
01.08.03.02.03.06.01 | Aditivo desmoldeador para encofrados tipo caravista | m2 | 187.53 |  | 0
01.08.03.02.04 | MUROS DE ALBAÑILERIA |  |  |  | 0
01.08.03.02.04.01 | Muros de ladrillo king kong de arcilla de cabeza con mortero 1:4 x 1,5 cm | m2 | 49.42 |  | 0
01.08.03.02.05 | REVOQUES, ENLUCIDOS Y MOLDURAS |  |  |  | 0
01.08.03.02.05.01 | Tarrajeo interior con mortero 1:5x1,5 cm (incluye columnas empotradas) | m2 | 79.9 |  | 0
01.08.03.02.05.02 | Tarrajeo exterior con mortero 1:5x1,5 cm (incluye columnas empotradas) | m2 | 67.63 |  | 0
01.08.03.02.05.03 | Tarrajeo de superficie vigas peraltadas independientes (en interiores) | m2 | 15.04 |  | 0
01.08.03.02.05.04 | Cielo rasos con mortero de 1:5 x 1,5 cm para cámaras de válvulas | m2 | 50.99 |  | 0
01.08.03.02.05.05 | Vestidura de derrame en puerta, ventana y vano | m | 22.8 |  | 0
01.08.03.02.06 | PISOS Y VEREDAS |  |  |  | 0
01.08.03.02.06.01 | Falso piso de concreto 1:10 de espesor 4" (C-PV o HS) | m2 | 46.18 |  | 0
01.08.03.02.06.02 | Piso de 2" concreto f'c 140 kg/cm2 de 4 cm + pulido con mortero 1:2 x 1 cm (C-PV o HS) | m2 | 46.18 |  | 0
01.08.03.02.06.03 | Vereda de concreto f'c 175 kg/cm2 e=10cm pasta 1:2 (C-PV o HS), c/empleo de mezcladora | m2 | 74.63 |  | 0
01.08.03.02.07 | ZOCALOS Y CONTRAZOCALOS |  |  |  | 0
01.08.03.02.07.01 | Contrazócalo de cemento pulido con mortero 1:5 de 2 cm x 0,30 m | m | 26.13 |  | 0
01.08.03.02.07.02 | Contrazócalo de cemento pulido con mortero 1:5 de 2 cm x 0,10 m | m | 29.05 |  | 0
01.08.03.02.08 | PUERTAS Y VENTANAS |  |  |  | 0
01.08.03.02.08.01 | Puerta metálica tipo P-1 segun diseño y plano | m2 | 2.1 |  | 0
01.08.03.02.08.02 | Ventana en caseta segun diseño y plano | m2 | 3.15 |  | 0
01.08.03.02.08.03 | Malla metálica protectora con alambre N° 10 por cocadas de 1" | m2 | 3.15 |  | 0
01.08.03.02.08.04 | Escalera de tubo acero inox. c/parantes de 2" por peldaños 3/4" | m | 2.6 |  | 0
01.08.03.02.08.05 | Baranda de fo. 2" y parante de h= 090 m altura | m | 4.1 |  | 0
01.08.03.02.08.06 | Marco y tapa de fibra de vidrio con alma de acero (0.80x0.80m) | und | 1 |  | 0
01.08.03.02.08.07 | Soporte metálico tipo abrazadera para tubería DN 100 a 150 | und | 4 |  | 0
01.08.03.02.09 | CERRAJERIA |  |  |  | 0
01.08.03.02.09.01 | Cerradura para exterior, c/llaves inter. y exterior de 2 golpes | und | 1 |  | 0
01.08.03.02.09.02 | Candado, incluyendo aldabas | und | 1 |  | 0
01.08.03.02.09.03 | Picaportes | und | 1 |  | 0
01.08.03.02.09.04 | Bisagra de fierro para puerta (promedio) | und | 3 |  | 0
01.08.03.02.10 | PINTURA |  |  |  | 0
01.08.03.02.10.01 | Pintado de muro interior con pintura látex | m2 | 79.9 |  | 0
01.08.03.02.10.02 | Pintado de muro exterior con pintura látex | m2 | 67.63 |  | 0
01.08.03.02.10.03 | Pintado de cielo raso con pintura látex | m2 | 66.03 |  | 0
01.08.03.02.10.04 | Pintado de puertas metálicas LAC (2manos anticorrosiva + 2esmalte) | m2 | 2.1 |  | 0
01.08.03.02.10.05 | Pintado de ventanas metálicas (2manos anticorrosiva + 2esmalte) | m2 | 3.15 |  | 0
01.08.03.02.11 | VARIOS |  |  |  | 0
01.08.03.02.11.01 | Juntas con poliestireno expandido de 1" sellada con mortero asfáltico 1/4 en pisos y veredas | m | 67 |  | 0
01.08.03.02.11.02 | Prueba de calidad del concreto (prueba a la compresión) | und | 7 |  | 0
01.08.03.03 | CASETA DE OPERADOR |  |  |  | 0
01.08.03.03.01 | MOVIMIENTO DE TIERRAS |  |  |  | 0
01.08.03.03.01.01 | Excavaciones terreno rocoso c/compresora hasta 2,00 m prof.(sin emplear explosivo) | m3 | 7.83 |  | 0
01.08.03.03.01.02 | Refine, nivelación y compactación en terreno rocoso | m2 | 6.21 |  | 0
01.08.03.03.01.03 | Relleno compactado con mater. prestamo | m3 | 1.69 |  | 0
01.08.03.03.01.04 | Eliminación de desmonte en terreno rocoso con maquinaria (incluye disposicion final) | m3 | 7.83 |  | 0
01.08.03.03.02 | OBRAS DE CONCRETO SIMPLE |  |  |  | 0
01.08.03.03.02.01 | Concreto 1:10 + 30% piedra grande para cimiento corrido (C-PV o HS) | m3 | 4.97 |  | 0
01.08.03.03.02.02 | Concreto 1:8 + 25% P.M. p/sobrecimientos (C-PV o HS) | m3 | 1.17 |  | 0
01.08.03.03.02.03 | Encofrado (incl. habilitación de madera) de sobrecimientos reforzados | m2 | 15.63 |  | 0
01.08.03.03.03 | OBRAS DE CONCRETO ARMADO |  |  |  | 0
01.08.03.03.03.01 | COLUMNAS |  |  |  | 0
01.08.03.03.03.01.01 | Concreto f'c 210 kg/cm2 para columnas (Cemento P-I) | m3 | 1.12 |  | 0
01.08.03.03.03.01.02 | Encofrado (incl. habilitación de madera) para columna | m2 | 21.36 |  | 0
01.08.03.03.03.01.03 | Acero estruc. trabajado para columnas (costo prom. incl. desperdicios) | kg | 270.77 |  | 0
01.08.03.03.03.02 | VIGAS |  |  |  | 0
01.08.03.03.03.02.01 | Concreto f'c 210 kg/cm2 para vigas (Cemento P-I) | m3 | 0.9 |  | 0
01.08.03.03.03.02.02 | Encofrado (incl. habilitación de madera) para vigas rectas y dinteles | m2 | 14.64 |  | 0
01.08.03.03.03.02.03 | Acero estruc. trabajado para vigas (costo prom. incl. desperdicios) | kg | 159.73 |  | 0
01.08.03.03.03.03 | LOSA ALIGERADA |  |  |  | 0
01.08.03.03.03.03.01 | Concreto f'c 210 kg/cm2 para losas aligeradas (Cemento P-I) | m3 | 0.84 |  | 0
01.08.03.03.03.03.02 | Encofrado (incl. habilitación de madera) para losas aligeradas | m2 | 9.3 |  | 0
01.08.03.03.03.03.03 | Acero estruc. trabajado p/losa aligerada (costo prom. incl. desperdicios) | kg | 57.31 |  | 0
01.08.03.03.03.03.04 | Provisión y colocado de ladrillos de arcilla hueco de 15x30x30 cm | und | 82 |  | 0
01.08.03.03.03.03.05 | Cobertura ladrillo pastelero asent. c/mezcla 1:5, 2.5 cm; junta 1.5 cm | m2 | 10 |  | 0
01.08.03.03.03.04 | VARIOS |  |  |  | 0
01.08.03.03.03.04.01 | Aditivo desmoldeador para encofrados tipo caravista | m2 | 60.93 |  | 0
01.08.03.03.04 | MUROS DE ALBAÑILERIA |  |  |  | 0
01.08.03.03.04.01 | Muros de ladrillo king kong de arcilla de soga con mortero 1:4 x 1,5 cm | m2 | 23.26 |  | 0
01.08.03.03.05 | REVOQUES, ENLUCIDOS Y MOLDURAS |  |  |  | 0
01.08.03.03.05.01 | Tarrajeo interior con mortero 1:5x1,5 cm (incluye columnas empotradas) | m2 | 37.8 |  | 0
01.08.03.03.05.02 | Tarrajeo exterior con mortero 1:5x1,5 cm (incluye columnas empotradas) | m2 | 35.64 |  | 0
01.08.03.03.05.03 | Tarrajeo del tipo rayado o primario con mortero 1:5 | m2 | 10.82 |  | 0
01.08.03.03.05.04 | Cielo rasos con mortero de 1:5 x 1,5 cm para cámaras de válvulas | m2 | 9.3 |  | 0
01.08.03.03.05.05 | Vestidura de derrame en puerta, ventana y vano | m | 18.04 |  | 0
01.08.03.03.06 | PISOS Y VEREDAS |  |  |  | 0
01.08.03.03.06.01 | Falso piso de concreto 1:10 de espesor 4" (C-PV o HS) | m2 | 7.04 |  | 0
01.08.03.03.06.02 | Piso de 2" concreto f'c 140 kg/cm2 de 4 cm + pulido con mortero 1:2 x 1 cm (C-PV o HS) | m2 | 4.14 |  | 0
01.08.03.03.06.03 | Revestimiento de pisos con mayólica blanca de primera de 25 cm x 25 cm | m2 | 2.9 |  | 0
01.08.03.03.07 | ZOCALOS Y CONTRAZOCALOS |  |  |  | 0
01.08.03.03.07.01 | Contrazócalo de cemento pulido con mortero 1:5 de 2 cm x 0,30 m | m | 13.83 |  | 0
01.08.03.03.07.02 | Contrazócalo de cemento pulido con mortero 1:5 de 2 cm x 0,10 m | m | 13.7 |  | 0
01.08.03.03.07.03 | Pared de Mayolica blanca 25cm x 25cm. H=1.80m | m2 | 10.82 |  | 0
01.08.03.03.08 | CARPINTERIA METALICA |  |  |  | 0
01.08.03.03.08.01 | Puerta metálica tipo P-2 segun diseño y plano | m2 | 1.89 |  | 0
01.08.03.03.08.02 | Ventana en caseta segun diseño y plano | m2 | 1.79 |  | 0
01.08.03.03.08.03 | Puerta de madera contraplacada según diseño y plano | m2 | 1.68 |  | 0
01.08.03.03.08.04 | Malla metálica protectora con alambre N° 10 por cocadas de 1" | m2 | 1.79 |  | 0
01.08.03.03.09 | CERRAJERIA |  |  |  | 0
01.08.03.03.09.01 | Cerradura para exterior, c/llaves inter. y exterior de 2 golpes | und | 2 |  | 0
01.08.03.03.09.02 | Candado, incluyendo aldabas | und | 3 |  | 0
01.08.03.03.09.03 | Picaportes | und | 2 |  | 0
01.08.03.03.09.04 | Bisagra de fierro para puerta (promedio) | und | 6 |  | 0
01.08.03.03.10 | PINTURA |  |  |  | 0
01.08.03.03.10.01 | Pintado de muro interior con pintura látex | m2 | 37.8 |  | 0
01.08.03.03.10.02 | Pintado de muro exterior con pintura látex | m2 | 35.64 |  | 0
01.08.03.03.10.03 | Pintado de cielo raso con pintura látex | m2 | 9.3 |  | 0
01.08.03.03.10.04 | Pintado de puertas metálicas LAC (2manos anticorrosiva + 2esmalte) | m2 | 1.89 |  | 0
01.08.03.03.10.05 | Pintado de puertas de madera con barniz | m2 | 1.68 |  | 0
01.08.03.03.10.06 | Pintado de ventanas metálicas (2manos anticorrosiva + 2esmalte) | m2 | 1.79 |  | 0
01.08.03.03.11 | VARIOS |  |  |  | 0
01.08.03.03.11.01 | Prueba de calidad del concreto (prueba a la compresión) | und | 1 |  | 0
01.08.03.03.12 | APARATOS SANITARIOS |  |  |  | 0
01.08.03.03.12.01 | Inodoro tanque bajo c/grifería de bronce (tornado o similar) | und | 1 |  | 0
01.08.03.03.12.02 | Lavatorio de pared con grifería cromada 20x17 cm (jamaica o similar) | und | 1 |  | 0
01.08.03.03.12.03 | Ducha cromada de una (1) llave incl. grifería | und | 1 |  | 0
01.08.03.03.12.04 | Jabonera de losa color blanco | und | 1 |  | 0
01.08.03.03.12.05 | Toallera con soportes de losa y barra plástica color blanco | und | 1 |  | 0
01.08.03.03.12.06 | Papelera de losa y barra plástica color blanco | und | 1 |  | 0
01.08.03.03.12.07 | Instalación de aparatos sanitarios | und | 3 |  | 0
01.08.03.03.12.08 | Instalación de accesorios sanitarios complementarios | und | 3 |  | 0
01.08.03.03.13 | INSTALACIONES SANITARIAS |  |  |  | 0
01.08.03.03.13.01 | Red de PVC tipo unión roscada PN 10 DN 15 (incl. instalación accesorios) | m | 7.81 |  | 0
01.08.03.03.13.02 | Red de PVC tipo unión roscada PN 10 DN 20 (incl. instalación accesorios) | m | 8.99 |  | 0
01.08.03.03.13.03 | Red de PVC tipo unión roscada PN 10 DN 25 (incl. instalación accesorios) | m | 0.3 |  | 0
01.08.03.03.13.04 | Red de acero inoxidable DN 25 (incl. instalación accesorios) | m | 1 |  | 0
01.08.03.03.13.05 | Tuberia de desague pvc 2" | m | 27.4 |  | 0
01.08.03.03.13.06 | Tuberia de desague pvc 4" | m | 13.38 |  | 0
01.08.03.03.13.07 | Suministro e Instalacion de tuberia HDPE PE 100, PN 10 , DN 110 mm ( incl. desperd. 2%) | m | 0.25 |  | 0
01.08.03.03.13.08 | Codo 90° de acero inoxidable unión roscada DN 25 | und | 2 |  | 0
01.08.03.03.13.09 | Codo de P.V.C. 90° tipo unión roscada DN 15 | und | 8 |  | 0
01.08.03.03.13.10 | Codo de P.V.C. 90° tipo unión roscada DN 20 | und | 7 |  | 0
01.08.03.03.13.11 | Cople Soldable Roscado de Acero Inox. DN 1" | und | 1 |  | 0
01.08.03.03.13.12 | Union Universal DN 20 mm (3/4") | und | 2 |  | 0
01.08.03.03.13.13 | Valvula compueta DN 3/4" | und | 1 |  | 0
01.08.03.03.13.14 | Tee de PVC Agua C-10 3/4" | und | 1 |  | 0
01.08.03.03.13.15 | Tee PVC Agua C-10 1/2" | und | 1 |  | 0
01.08.03.03.13.16 | Reducción de PVC 1" x 3/4" | und | 1 |  | 0
01.08.03.03.13.17 | Reducción PVC 3/4" x 1/2" | und | 2 |  | 0
01.08.03.03.13.18 | Salida de PVC tipo unión roscada PN 10 DN 15 (punto) | und | 3 |  | 0
01.08.03.03.13.19 | Union multirango DN 1" | und | 1 |  | 0
01.08.03.03.13.20 | Marco (e=1") y Tapa de Nicho Ac. Inoxidable Plancha 5/64" (0.12x0.20) | und | 1 |  | 0
01.08.03.03.13.21 | Codo 90° PVC Desagüe, SAP Ø 2", SP-SP | und | 2 |  | 0
01.08.03.03.13.22 | Codo 45° PVC Desagüe, SAP Ø 2", SP-SP | und | 8 |  | 0
01.08.03.03.13.23 | Codo 45° HDPE 110 para agua | und | 1 |  | 0
01.08.03.03.13.24 | Reducción de PVC SAL 4" a 2" | und | 1 |  | 0
01.08.03.03.13.25 | Tee PVC SAL 2" | und | 2 |  | 0
01.08.03.03.13.26 | Trampa "P" de PVC SAL para desagüe 2" | und | 1 |  | 0
01.08.03.03.13.27 | Yee PVC SAL 2" | und | 1 |  | 0
01.08.03.03.13.28 | Yee PVC SAL con reduccion 4" a 2" | und | 1 |  | 0
01.08.03.03.13.29 | Yee PVC SAL 4" | und | 2 |  | 0
01.08.03.03.13.30 | Tee sanitaria de PVC SAL con reducción 4" a 2" | und | 1 |  | 0
01.08.03.03.13.31 | Provisión y colocado de registro de bronce 2" | und | 1 |  | 0
01.08.03.03.13.32 | Provisión y colocado de registro de bronce 4" | und | 1 |  | 0
01.08.03.03.13.33 | Salida de PVC SAL para desagüe (punto) D=2" | pto | 2 |  | 0
01.08.03.03.13.34 | Salida de PVC SAL para desagüe (punto) D=4" | pto | 1 |  | 0
01.08.03.03.13.35 | Sombrero para ventilación 2" PVC | und | 1 |  | 0
01.08.03.03.13.36 | Caja de regist. alb. 12" x 24" c/tapa de concreto | und | 3 |  | 0
01.08.03.03.13.37 | Silla de derivacion con ramal de HDPE DN 200-110 mm | und | 1 |  | 0
01.08.03.03.13.38 | Instalación de accesorios de acero DN 25 | und | 3 |  | 0
01.08.03.03.13.39 | Instalacion de accesorios PVC | und | 37 |  | 0
01.08.03.03.13.40 | Instalación de accesorios de HDPE DN 110 - 160 mm (Electrofusión) | und | 2 |  | 0
01.08.03.04 | CAJA DE REBOSE Y LIMPIA |  |  |  | 0
01.08.03.04.01 | MOVIMIENTO DE TIERRAS |  |  |  | 0
01.08.03.04.01.01 | Excavaciones terreno rocoso c/compresora hasta 3,00 m prof.(sin emplear explosivo) | m3 | 10.26 |  | 0
01.08.03.04.01.02 | Refine, nivelación y compactación en terreno rocoso | m2 | 4.32 |  | 0
01.08.03.04.01.03 | Eliminación de desmonte en terreno rocoso con maquinaria (incluye disposicion final) | m3 | 10.26 |  | 0
01.08.03.04.02 | OBRAS DE CONCRETO SIMPLE |  |  |  | 0
01.08.03.04.02.01 | Concreto f'c 100 kg/cm2 para solados y/o sub bases (C-PV o HS) | m3 | 0.43 |  | 0
01.08.03.04.03 | OBRAS DE CONCRETO ARMADO |  |  |  | 0
01.08.03.04.03.01 | LOSA DE FONDO |  |  |  | 0
01.08.03.04.03.01.01 | Concreto f'c 210 kg/cm2 para losas de fondo-piso (C-PV o HS) | m3 | 0.97 |  | 0
01.08.03.04.03.01.02 | Acero estruc. trabajado p/losa de fondo- piso (costo prom. incl. desperdicios) | kg | 102.98 |  | 0
01.08.03.04.03.02 | MUROS |  |  |  | 0
01.08.03.04.03.02.01 | Concreto f'c 210 kg/cm2 para muros reforzados (C-PV o HS) | m3 | 2.55 |  | 0
01.08.03.04.03.02.02 | Encofrado (incl. habilitación de madera) para muro recto de cámaras, cajas | m2 | 13.13 |  | 0
01.08.03.04.03.02.03 | Acero estruc. trabajado p/muro reforzado (costo prom. incl. desperdicios) | kg | 381.56 |  | 0
01.08.03.04.03.03 | LOSAS REMOVIBLES |  |  |  | 0
01.08.03.04.03.03.01 | Concreto f'c 210 kg/cm2 para losas removibles (C-PV o HS) | m3 | 0.1 |  | 0
01.08.03.04.03.03.02 | Encofrado (incl. habilitación de madera) para losas removibles | m2 | 2.25 |  | 0
01.08.03.04.03.03.03 | Acero estruc. trabajado p/losas removib. de buzones,cámaras,cajas(costo prom.i/d) | kg | 4.92 |  | 0
01.08.03.04.03.04 | ADITIVOS |  |  |  | 0
01.08.03.04.03.04.01 | Aditivo desmoldeador para encofrados tipo caravista | m2 | 15.38 |  | 0
01.08.03.04.04 | REVOQUES, ENLUCIDOS Y MOLDURAS |  |  |  | 0
01.08.03.04.04.01 | Tarrajeo con impermeabilizante de losa de fondo-piso (C-PV o HS) | m2 | 4.32 |  | 0
01.08.03.04.04.02 | Tarrajeo con impermeabilizante en muros (C-PV o HS) | m2 | 13.13 |  | 0
01.08.03.04.05 | ADITAMENTOS VARIOS |  |  |  | 0
01.08.03.04.05.01 | Perfil metálico s/plano y especif tecnica - para losas removibles | m | 1 |  | 0
01.08.03.04.05.02 | Tirador 1/4" para losa removible | und | 4 |  | 0
01.08.03.04.05.03 | Prueba de calidad del concreto (prueba a la compresión) | und | 2 |  | 0
01.08.03.05 | CERCO PERIMETRICO RESERVORIO RAP-06-277 |  |  |  | 0
01.08.03.05.01 | TRABAJOS PRELIMINARES |  |  |  | 0
01.08.03.05.01.01 | Trazo y replanteo inicial para cerco perimetrico (con equipo) | m | 122.92 |  | 0
01.08.03.05.01.02 | Replanteo final de la obra, para cerco perimetrico ( con equipo) | m | 122.92 |  | 0
01.08.03.05.02 | MOVIMIENTO DE TIERRAS |  |  |  | 0
01.08.03.05.02.01 | Excavaciones terreno rocoso c/compresora hasta 1,50 m prof.(sin emplear explosivo) | m3 | 49.95 |  | 0
01.08.03.05.02.02 | Refine, nivelación y compactación en terreno rocoso | m2 | 44.05 |  | 0
01.08.03.05.02.03 | Relleno compactado con mater. prestamo | m3 | 13.27 |  | 0
01.08.03.05.02.04 | Eliminación de desmonte en terreno rocoso con maquinaria (incluye disposicion final) | m3 | 49.95 |  | 0
01.08.03.05.03 | OBRAS DE CONCRETO SIMPLE |  |  |  | 0
01.08.03.05.03.01 | Concreto 1:10 + 30% piedra grande para cimiento corrido (C-PV o HS) | m3 | 28.73 |  | 0
01.08.03.05.03.02 | Concreto 1:8 + 25% P.M. p/sobrecimientos (C-PV o HS) | m3 | 11.52 |  | 0
01.08.03.05.03.03 | Encofrado (incl. habilitación de madera) de sobrecimientos reforzados | m2 | 153.63 |  | 0
01.08.03.05.04 | OBRAS DE CONCRETO ARMADO |  |  |  | 0
01.08.03.05.04.01 | Concreto f'c 210 kg/cm2 para columnas (Cemento P-I) | m3 | 15.39 |  | 0
01.08.03.05.04.02 | Encofrado (incl. habilitación de madera) para columna | m2 | 193.78 |  | 0
01.08.03.05.04.03 | Acero estruc. trabajado para columnas (costo prom. incl. desperdicios) | kg | 2518.31 |  | 0
01.08.03.05.04.04 | Concreto f'c 210 kg/cm2 para vigas (Cemento P-I) | m3 | 5.76 |  | 0
01.08.03.05.04.05 | Encofrado (incl. habilitación de madera) para vigas rectas y dinteles | m2 | 76.82 |  | 0
01.08.03.05.04.06 | Acero estruc. trabajado para vigas (costo prom. incl. desperdicios) | kg | 1095.23 |  | 0
01.08.03.05.04.07 | Aditivo desmoldeador para encofrados tipo caravista | m2 | 424.23 |  | 0
01.08.03.05.05 | MURO DE ALBAÑILERIA |  |  |  | 0
01.08.03.05.05.01 | Muros de ladrillo king kong de arcilla de soga caravista c/mortero 1:4 x 1,5cm | m2 | 268.86 |  | 0
01.08.03.05.05.02 | Acero construccion 1/4" para confinamiento de muros (incluye desperdicio) | m | 588.8 |  | 0
01.08.03.05.05.03 | Solaqueado de muro caravista de ladrillo king kong soga con mortero 1:3 | m2 | 537.72 |  | 0
01.08.03.05.06 | REVOQUES, ENLUCIDOS Y MOLDURAS |  |  |  | 0
01.08.03.05.06.01 | Tarrajeo de columnas, vigas y sobrecimientos 1:5x1,5 cm | m2 | 460.33 |  | 0
01.08.03.05.07 | CARPINTERIA METALICA |  |  |  | 0
01.08.03.05.07.01 | Puerta metalica de dos hojas P-4, segun plano y especificaciones | m2 | 10.2 |  | 0
01.08.03.05.08 | CERRAJERIA |  |  |  | 0
01.08.03.05.08.01 | Bisagra de fierro para puerta (promedio) | und | 4 |  | 0
01.08.03.05.08.02 | Cerradura para exterior, c/llaves inter. y exterior de 3 golpes | und | 1 |  | 0
01.08.03.05.08.03 | Candado, incluyendo aldabas | und | 1 |  | 0
01.08.03.05.08.04 | Picaportes | und | 2 |  | 0
01.08.03.05.09 | PINTURA |  |  |  | 0
01.08.03.05.09.01 | Pintado de muro cerco perimetrico con pintura látex | m2 | 537.71 |  | 0
01.08.03.05.09.02 | Pintado de columnas, vigas y sobrecimientos con pintura latex | m2 | 460.33 |  | 0
01.08.03.05.09.03 | Pintado de puertas metálicas LAC (2manos anticorrosiva + 2esmalte) | m2 | 10.2 |  | 0
01.08.03.05.10 | VARIOS |  |  |  | 0
01.08.03.05.10.01 | Concertina de seguridad | m | 119.69 |  | 0
01.08.03.05.10.02 | Provisión y colocado de poliestireno expandido de 1" | m2 | 8.4 |  | 0
01.08.03.05.10.03 | Prueba de calidad del concreto (prueba a la compresión) | und | 8 |  | 0
01.08.03.06 | ACCESO PROVISIONAL - TROCHA CARROZABLE RAP-06 |  |  |  | 0
01.08.03.06.01 | TRABAJOS PRELIMINARES |  |  |  | 0
01.08.03.06.01.01 | Trazo y replanteo inicial del proyecto, para construccion de vias de acceso con estación total | km | 0.37 |  | 0
01.08.03.06.01.02 | Replanteo final de la obra, construccion de vias de acceso con estación total | km | 0.37 |  | 0
01.08.03.06.02 | MOVIMIENTO DE TIERRAS |  |  |  | 0
01.08.03.06.02.01 | Excavaciones-cortes en terreno rocoso con compresora (sin emplear explosivos) | m3 | 4563.42 |  | 0
01.08.03.06.02.02 | Refine, nivelación y compactación en terreno rocoso | m2 | 1835 |  | 0
01.08.03.06.02.03 | Relleno compactado en terreno rocoso con maquinaria | m3 | 177.41 |  | 0
01.08.03.06.02.04 | Eliminación de desmonte en terreno rocoso con maquinaria (incluye disposicion final) | m3 | 4563.42 |  | 0
01.08.03.07 | VIA DE ACCESO A RAP-06 (ESCALERA) |  |  |  | 0
01.08.03.07.01 | TRABAJOS PRELIMINARES |  |  |  | 0
01.08.03.07.01.01 | Trazo y replanteo inicial para escalera de acceso a reservorio (con equipo) | m2 | 472.8 |  | 0
01.08.03.07.01.02 | Replanteo final para escalera de acceso a reservorio (con equipo) | m2 | 472.8 |  | 0
01.08.03.07.02 | MOVIMIENTO DE TIERRAS |  |  |  | 0
01.08.03.07.02.01 | Excavaciones terreno rocoso c/compresora hasta 2,00 m prof.(sin emplear explosivo) | m3 | 435.53 |  | 0
01.08.03.07.02.02 | Refine, nivelación y compactación en terreno rocoso | m2 | 526.34 |  | 0
01.08.03.07.02.03 | Relleno compactado con mater. prestamo | m3 | 86.65 |  | 0
01.08.03.07.02.04 | Base de material granular compactada con equipo de 10 cm espesor | m2 | 308.94 |  | 0
01.08.03.07.02.05 | Eliminación de desmonte en terreno rocoso con maquinaria (incluye disposicion final) | m3 | 435.53 |  | 0
01.08.03.07.03 | CONCRETO SIMPLE |  |  |  | 0
01.08.03.07.03.01 | Concreto f'c 175 kg/cm2 para gradas y/o piso simple (C-PV o HS) | m3 | 107.76 |  | 0
01.08.03.07.03.02 | Encofrado (incl. habilitación de madera) para gradas y/o piso simple | m2 | 312.5 |  | 0
01.08.03.07.04 | VARIOS |  |  |  | 0
01.08.03.07.04.01 | Juntas con poliestireno expandido de 1" sellada con mortero asfáltico 1/4 en pisos y veredas | m | 62 |  | 0
01.08.03.07.04.02 | Prueba de calidad del concreto (prueba a la compresión) | und | 36 |  | 0
01.08.03.08 | OBRAS COMPLEMENTARIAS |  |  |  | 0
01.08.03.08.01 | Sembrío de grass americano y plantas de tallo corto (jardín) | m2 | 600.68 |  | 0
01.08.03.08.02 | Vereda p/interconexion de concreto f'c 175 kg/cm2 e=10cm pasta 1:2 (C-PV o HS), c/empleo de mezcladora | m2 | 19.5 |  | 0
01.09 | SECTOR 273 |  |  |  | 0
01.09.01 | RESERVORIO MEJORADO R-1-273 |  |  |  | 0
01.09.01.01 | SISTEMA PROVISIONAL PARA EL SISTEMA DE AGUA |  |  |  | 0
01.09.01.01.01 | TRABAJOS PRELIMINARES |  |  |  | 0
01.09.01.01.01.01 | Limpieza y acondicionamiento del terreno | m2 | 450.7 |  | 0
01.09.01.01.02 | MOVIMIENTO DE TIERRAS |  |  |  | 0
01.09.01.01.02.01 | Excavaciones-cortes en terreno rocoso con compresora (sin emplear explosivos) | m3 | 1257.34 |  | 0
01.09.01.01.02.02 | Excavaciones terreno rocoso c/compresora hasta 3,00 m prof.(sin emplear explosivo) | m3 | 127.16 |  | 0
01.09.01.01.02.03 | Refine, nivelación y compactación en terreno rocoso | m2 | 197.84 |  | 0
01.09.01.01.02.04 | Relleno compactado con material propio | m3 | 1.54 |  | 0
01.09.01.01.02.05 | Relleno con material de préstamo arena (incl. provisión) | m3 | 14.51 |  | 0
01.09.01.01.02.06 | Acarreo a pulso de material de desmonte a eliminar | m3 | 1382.96 |  | 0
01.09.01.01.02.07 | Eliminación de desmonte en terreno rocoso con maquinaria (incluye disposicion final) | m3 | 1382.96 |  | 0
01.09.01.01.03 | OBRAS DE CONCRETO SIMPLE |  |  |  | 0
01.09.01.01.03.01 | Concreto f'c 100 kg/cm2 para solados y/o sub bases (C-PV o HS) | m3 | 0.25 |  | 0
01.09.01.01.03.02 | Concreto 1:10 + 30% piedra grande para cimiento corrido (C-PV o HS) | m3 | 101.54 |  | 0
01.09.01.01.03.03 | Concreto pre-mezclado f'c 280 kg/cm2 para losas de fondo-piso incl. Bombeo (C-PV o HS) | m3 | 6.08 |  | 0
01.09.01.01.03.04 | Concreto f'c 175 kg/cm2 para anclajes y/o dados (C-PV o HS) | m3 | 0.13 |  | 0
01.09.01.01.03.05 | Encofrado (incl. habilitación de madera) para anclajes y/o dados | m2 | 2.1 |  | 0
01.09.01.01.04 | OBRAS DE CONCRETO ARMADO |  |  |  | 0
01.09.01.01.04.01 | VIGA DE ANILLO |  |  |  | 0
01.09.01.01.04.01.01 | Concreto pre-mezclado f'c 210 kg/cm2 p/vigas incl. Bombeo (C-PV o HS) | m3 | 15.88 |  | 0
01.09.01.01.04.01.02 | Acero estruc. trabajado para vigas (costo prom. incl. desperdicios) | kg | 1579.77 |  | 0
01.09.01.01.04.02 | CAJA DE REBOSE |  |  |  | 0
01.09.01.01.04.02.01 | Concreto f'c 175 kg/cm2 para losas de fondo-piso (C-PV o HS) | m3 | 0.38 |  | 0
01.09.01.01.04.02.02 | Acero estruc. trabajado p/losa de fondo- piso (costo prom. incl. desperdicios) | kg | 24.44 |  | 0
01.09.01.01.04.02.03 | Concreto f'c 175 kg/cm2 para muros reforzados (C-PV o HS) | m3 | 1.99 |  | 0
01.09.01.01.04.02.04 | Encofrado (incl. habilitación de madera) para muro recto de cámaras, cajas | m2 | 14.08 |  | 0
01.09.01.01.04.02.05 | Acero estruc. trabajado p/muro reforzado (costo prom. incl. desperdicios) | kg | 127.4 |  | 0
01.09.01.01.04.02.06 | Concreto f'c 175 kg/cm2 para losas removibles (Cemento P-I) | m3 | 0.12 |  | 0
01.09.01.01.04.02.07 | Encofrado (incl. habilitación de madera) para losas removibles | m2 | 0.28 |  | 0
01.09.01.01.04.02.08 | Acero estruc. trabajado p/losas removib. de buzones,cámaras,cajas(costo prom.i/d) | kg | 15.24 |  | 0
01.09.01.01.05 | REVOQUES, ENLUCIDOS Y MOLDURAS |  |  |  | 0
01.09.01.01.05.01 | Tarrajeo con impermeabilizante de losa de fondo-piso (C-PV o HS) | m2 | 2.54 |  | 0
01.09.01.01.05.02 | Tarrajeo con impermeabilizante en muros (C-PV o HS) | m2 | 14.38 |  | 0
01.09.01.01.06 | PISOS Y VEREDAS |  |  |  | 0
01.09.01.01.06.01 | Falso piso de concreto 1:10 de espesor 4" (cemento PI) | m2 | 30.4 |  | 0
01.09.01.01.06.02 | Piso de 2" concreto f'c 140 kg/cm2 de 4 cm + pulido con mortero 1:2 x 1 cm | m2 | 30.4 |  | 0
01.09.01.01.07 | CARPINTERIA METALICA |  |  |  | 0
01.09.01.01.07.01 | Puerta metálica segun diseño y plano | m2 | 4.2 |  | 0
01.09.01.01.07.02 | Ventana en caseta provisional segun diseño y plano | m2 | 0.9 |  | 0
01.09.01.01.07.03 | Soporte metálico tipo abrazadera para tubería DN 100 a 150 | und | 2 |  | 0
01.09.01.01.08 | CERRAJERIA |  |  |  | 0
01.09.01.01.08.01 | Cerradura para exterior, c/llaves inter. y exterior de 2 golpes | und | 2 |  | 0
01.09.01.01.08.02 | Candado, incluyendo aldabas | und | 2 |  | 0
01.09.01.01.08.03 | Picaportes | und | 2 |  | 0
01.09.01.01.08.04 | Bisagra de fierro para puerta (promedio) | und | 6 |  | 0
01.09.01.01.09 | PINTURA |  |  |  | 0
01.09.01.01.09.01 | Pintado de puertas metálicas LAC (2manos anticorrosiva + 2esmalte) | m2 | 4.2 |  | 0
01.09.01.01.09.02 | Pintado de ventanas metálicas (2manos anticorrosiva + 2esmalte) | m2 | 0.9 |  | 0
01.09.01.01.10 | VARIOS |  |  |  | 0
01.09.01.01.10.01 | Perfil metálico s/plano y especif tecnica - para losas removibles | m | 1 |  | 0
01.09.01.01.10.02 | Tirador 1/4" para losa removible | und | 18 |  | 0
01.09.01.01.10.03 | Prueba de calidad del concreto (prueba a la compresión) | und | 7 |  | 0
01.09.01.01.10.04 | Aditivo desmoldeador para encofrados tipo caravista | m2 | 16.46 |  | 0
01.09.01.01.11 | INSTALACION DE TANQUE PROVISIONAL R-1-273 |  |  |  | 0
01.09.01.01.11.01 | Suministro y montaje de tanque metalico Ø13.258m x 5.405m (incl. accesorios y transporte) | und | 1 |  | 0
01.09.01.01.11.02 | Desmontaje en obra de Tanque metálico de R-1 | und | 1 |  | 0
01.09.01.01.11.03 | Traslado de tanque a almacen de SEDAPAL (La Atarjea) | und | 1 |  | 0
01.09.01.01.12 | INSTALACION DE CASETA DE VALVULAS PROVISIONAL |  |  |  | 0
01.09.01.01.12.01 | Suministro de caseta de válvulas | und | 1 |  | 0
01.09.01.01.12.02 | Montaje de caseta de válvulas | und | 1 |  | 0
01.09.01.01.12.03 | Desmontaje de caseta de válvulas incl. demoliciones R-1 | und | 1 |  | 0
01.09.01.01.12.04 | Traslado de caseta de válvulas a almacen de SEDAPAL (La Atarjea) | und | 1 |  | 0
01.09.01.01.13 | INSTALACION DE CASETA DE OPERADOR PROVISIONAL |  |  |  | 0
01.09.01.01.13.01 | Suministro de caseta de operador R-1 | und | 1 |  | 0
01.09.01.01.13.02 | Montaje de caseta de operador | und | 1 |  | 0
01.09.01.01.13.03 | Desmontaje de caseta de operador | und | 1 |  | 0
01.09.01.01.13.04 | Traslado de caseta de operador a almacen de SEDAPAL (La Atarjea) | und | 1 |  | 0
01.09.01.01.14 | INSTALACION DE CERCO PERIMETRICO PROVISIONAL |  |  |  | 0
01.09.01.01.14.01 | Suministro de cerco perimetrico R-1 | und | 1 |  | 0
01.09.01.01.14.02 | Montaje de cerco perimetrico | und | 1 |  | 0
01.09.01.01.14.03 | Desmontaje de cerco perimetrico | und | 1 |  | 0
01.09.01.01.14.04 | Traslado de cerco a almacen de SEDAPAL (La Atarjea) | und | 1 |  | 0
01.09.01.02 | TRABAJOS PRELIMINARES |  |  |  | 0
01.09.01.02.01 | Trazo y replanteo inicial del proyecto, p/reservorio-cisterna o sim c/Est.total | und | 1 |  | 0
01.09.01.02.02 | Replanteo final de la obra, p/reservorio y/o cisterna o sim con estación total | und | 1 |  | 0
01.09.01.03 | RESERVORIO APOYADO |  |  |  | 0
01.09.01.03.01 | DEMOLICIONES |  |  |  | 0
01.09.01.03.01.01 | Demolición de cupula esferica | m3 | 16.6 |  | 0
01.09.01.03.01.02 | Demolición de vigas concreto armado (aisladas) | m3 | 8.82 |  | 0
01.09.01.03.01.03 | Picado de muro para emplame de fierro | m3 | 1 |  | 0
01.09.01.03.01.04 | Sellado de pase de tubería por muro de reservorio existente | und | 1 |  | 0
01.09.01.03.01.05 | Eliminación de desmonte proveniente de la demolicion de concreto con maquinaria. | m3 | 25.42 |  | 0
01.09.01.03.02 | OBRAS DE CONCRETO SIMPLE |  |  |  | 0
01.09.01.03.02.01 | Concreto f'c 175 kg/cm2 para gradas y/o piso simple (C-PV o HS) | m3 | 0.64 |  | 0
01.09.01.03.03 | OBRAS DE CONCRETO ARMADO |  |  |  | 0
01.09.01.03.03.01 | ENCAMISADO |  |  |  | 0
01.09.01.03.03.01.01 | Picado-retiro de concreto deteriorado en muro de cuba de reservorio | m2 | 402.99 |  | 0
01.09.01.03.03.01.02 | Aplicar epoxico (Junta de concreto viejo con nuevo) | m2 | 402.99 |  | 0
01.09.01.03.03.01.03 | Concreto pre-mezclado f'c 280 kg/cm2 p/ encamisado reforzados incl. Bombeo (C-PV o HS) | m3 | 62.55 |  | 0
01.09.01.03.03.01.04 | Encofrado (incl. habilitación de madera) para encamisado cilíndrico de cuba | m2 | 398.45 |  | 0
01.09.01.03.03.01.05 | Acero estruc. trabajado p/encamisado reforzado (costo prom. incl. desperdicios) | kg | 3288.14 |  | 0
01.09.01.03.03.02 | LOSA DE FONDO |  |  |  | 0
01.09.01.03.03.02.01 | Picado-retiro de concreto deteriorado en losa de fondo de cuba | m2 | 208.67 |  | 0
01.09.01.03.03.02.02 | Aplicar epoxico (Junta de concreto viejo con nuevo) | m2 | 208.67 |  | 0
01.09.01.03.03.02.03 | Concreto pre-mezclado f'c 280 kg/cm2 p/ losas de fondo-piso incl. Bombeo (C-PV o HS) | m3 | 52.17 |  | 0
01.09.01.03.03.02.04 | Acero estruc. trabajado p/losa de fondo- piso (costo prom. incl. desperdicios) | kg | 2989.59 |  | 0
01.09.01.03.03.03 | VIGAS |  |  |  | 0
01.09.01.03.03.03.01 | Concreto pre-mezclado f'c 280 kg/cm2 p/vigas circulares incl. Bombeo (C-PV o HS) | m3 | 13.49 |  | 0
01.09.01.03.03.03.02 | Encofrado (incl. habilitación de madera) para vigas circulares | m2 | 48.1 |  | 0
01.09.01.03.03.03.03 | Acero estruc. trabajado para vigas circulares (costo prom. incl. desperdicios) | kg | 1242.79 |  | 0
01.09.01.03.04 | ESTRUCTURAS DE ALUMINIO |  |  |  | 0
01.09.01.03.04.01 | Cupula prefabricada de aluminio segun diseño de planos y especificaciones para el reservorio R-1-273, incl. montaje, accesorios y transporte | und | 1 |  | 0
01.09.01.03.05 | VARIOS |  |  |  | 0
01.09.01.03.05.01 | Aditivo desmoldeador para encofrados tipo caravista | m2 | 446.55 |  | 0
01.09.01.03.05.02 | Escalera de tubo acero inox. c/parantes de 2" por peldaños 3/4" | m | 10.11 |  | 0
01.09.01.03.05.03 | Anillo protector de acero inoxidable p/escalera reservorio | m | 1.55 |  | 0
01.09.01.03.05.04 | Baranda de fo. 2" y parante de h= 090 m altura | m | 3.6 |  | 0
01.09.01.03.05.05 | Marco y tapa de fibra de vidrio con alma de acero D=0.60 m | und | 1 |  | 0
01.09.01.03.05.06 | Ventilación con tubería de acero según diseño DN 150 | und | 4 |  | 0
01.09.01.03.06 | REVOQUES, ENLUCIDOS Y MOLDURAS |  |  |  | 0
01.09.01.03.06.01 | Tarrajeo con impermeabilizante de losa de fondo-piso (C-PV o HS) | m2 | 176.71 |  | 0
01.09.01.03.06.02 | Tarrajeo con impermeabilizante en muros (C-PV o HS) | m2 | 317.68 |  | 0
01.09.01.03.06.03 | Acabado de ochavo en 45° con impermeabilizante en todo el contorno interior de reservorio (C-PV o HS) | m2 | 34.43 |  | 0
01.09.01.03.07 | PINTURA |  |  |  | 0
01.09.01.03.07.01 | Pintado exterior con pintura látex de reservorio apoyado incl. mensaje | m2 | 340.31 |  | 0
01.09.01.03.08 | PRUEBAS |  |  |  | 0
01.09.01.03.08.01 | Prueba hidráulica con empleo de cisterna y equipo de bombeo para el llenado | m3 | 990 |  | 0
01.09.01.03.08.02 | Evacuación del agua de prueba con empleo de la línea de salida | m3 | 990 |  | 0
01.09.01.03.08.03 | Limpieza y desinfección de reservorios apoyados | m2 | 518.74 |  | 0
01.09.01.03.08.04 | Prueba de calidad del concreto (prueba a la compresión) | und | 43 |  | 0
01.09.01.04 | CASETA DE VALVULAS |  |  |  | 0
01.09.01.04.01 | TRABAJOS PRELIMINARES |  |  |  | 0
01.09.01.04.01.01 | Trazo y replanteo inicial con estación total | m2 | 83.13 |  | 0
01.09.01.04.01.02 | Replanteo final con estación total | m2 | 83.13 |  | 0
01.09.01.04.02 | DEMOLICIONES |  |  |  | 0
01.09.01.04.02.01 | Desmontaje de puerta | und | 1 |  | 0
01.09.01.04.02.02 | Retiro de ventana c/perfil aluminio (inc. vidrios) | m2 | 3.22 |  | 0
01.09.01.04.02.03 | Transporte de materiales desmontados a almacen de recupero de SEDAPAL (La Atarjea) | und | 1 |  | 0
01.09.01.04.02.04 | Demolición de losa de techo aligerado | m2 | 59.95 |  | 0
01.09.01.04.02.05 | Demolición de vigas concreto armado (aisladas) | m3 | 4.32 |  | 0
01.09.01.04.02.06 | Demolición de muro de ladrillo cabeza | m2 | 69.74 |  | 0
01.09.01.04.02.07 | Demolición de muro de ladrillo soga | m2 | 29.62 |  | 0
01.09.01.04.02.08 | Demolición de columnas concreto armado (aisladas) | m3 | 2.21 |  | 0
01.09.01.04.02.09 | Demolición de cimiento y/o sobrecimiento | m3 | 27.38 |  | 0
01.09.01.04.02.10 | Demolición de losa de piso - vereda (corte y rotura) | m3 | 17.98 |  | 0
01.09.01.04.02.11 | Eliminación de desmonte proveniente de la demolicion de concreto con maquinaria. | m3 | 85.75 |  | 0
01.09.01.04.03 | MOVIMIENTO DE TIERRAS |  |  |  | 0
01.09.01.04.03.01 | Excavaciones terreno rocoso c/compresora hasta 2,00 m prof.(sin emplear explosivo) | m3 | 77.73 |  | 0
01.09.01.04.03.02 | Refine, nivelación y compactación en terreno rocoso | m2 | 70.68 |  | 0
01.09.01.04.03.03 | Relleno compactado con mater. prestamo | m3 | 30.33 |  | 0
01.09.01.04.03.04 | Eliminación de desmonte en terreno rocoso con maquinaria (incluye disposicion final) | m3 | 77.73 |  | 0
01.09.01.04.04 | OBRAS DE CONCRETO SIMPLE |  |  |  | 0
01.09.01.04.04.01 | Concreto f'c 100 kg/cm2 para solados y/o sub bases (C-PV o HS) | m3 | 3.72 |  | 0
01.09.01.04.04.02 | Concreto 1:10 + 30% piedra grande para cimiento corrido (C-PV o HS) | m3 | 11.06 |  | 0
01.09.01.04.04.03 | Concreto f'c 175 kg/cm2 para gradas y/o piso simple (C-PV o HS) | m3 | 1.01 |  | 0
01.09.01.04.05 | OBRAS DE CONCRETO ARMADO |  |  |  | 0
01.09.01.04.05.01 | ZAPATAS |  |  |  | 0
01.09.01.04.05.01.01 | Concreto f'c 210 kg/cm2 para zapatas (C-PV o HS) | m3 | 12.13 |  | 0
01.09.01.04.05.01.02 | Acero estruc. trabajado p/zapata armada (costo prom. incl. desperdicios) | kg | 411.75 |  | 0
01.09.01.04.05.02 | SOBRECIMEINTO ARMADO |  |  |  | 0
01.09.01.04.05.02.01 | Concreto f'c 210 kg/cm2 p/sobrecimientos reforzados (C-PV o HS) | m3 | 6.33 |  | 0
01.09.01.04.05.02.02 | Encofrado (incl. habilitación de madera) tipo caravista, de sobrecimientos reforzados | m2 | 50.65 |  | 0
01.09.01.04.05.02.03 | Acero estruc. trabajado p/sobrecimiento refor. (costo prom. incl. desperdicios) | kg | 732.14 |  | 0
01.09.01.04.05.03 | COLUMNAS |  |  |  | 0
01.09.01.04.05.03.01 | Concreto f'c 210 kg/cm2 para columnas (Cemento P-I) | m3 | 8.74 |  | 0
01.09.01.04.05.03.02 | Encofrado (incl. habilitación de madera) para columna | m2 | 87.62 |  | 0
01.09.01.04.05.03.03 | Acero estruc. trabajado para columnas (costo prom. incl. desperdicios) | kg | 1222.21 |  | 0
01.09.01.04.05.04 | VIGAS |  |  |  | 0
01.09.01.04.05.04.01 | Concreto f'c 210 kg/cm2 para vigas (Cemento P-I) | m3 | 4.45 |  | 0
01.09.01.04.05.04.02 | Encofrado (incl. habilitación de madera) para vigas rectas y dinteles | m2 | 26.39 |  | 0
01.09.01.04.05.04.03 | Acero estruc. trabajado para vigas (costo prom. incl. desperdicios) | kg | 867.86 |  | 0
01.09.01.04.05.05 | LOSA ALIGERADA |  |  |  | 0
01.09.01.04.05.05.01 | Concreto f'c 210 kg/cm2 para losas aligeradas (Cemento P-I) | m3 | 4.56 |  | 0
01.09.01.04.05.05.02 | Encofrado (incl. habilitación de madera) para losas aligeradas | m2 | 52.09 |  | 0
01.09.01.04.05.05.03 | Acero estruc. trabajado p/losa aligerada (costo prom. incl. desperdicios) | kg | 385.3 |  | 0
01.09.01.04.05.05.04 | Provisión y colocado de ladrillos de arcilla hueco de 15x30x30 cm | und | 456 |  | 0
01.09.01.04.05.05.05 | Cobertura ladrillo pastelero asent. c/mezcla 1:5, 2.5 cm; junta 1.5 cm | m2 | 70.11 |  | 0
01.09.01.04.05.06 | DADOS DE ANCLAJE |  |  |  | 0
01.09.01.04.05.06.01 | Concreto f'c 210 kg/cm2 para anclajes y/o dados (Cemento P-I) | m3 | 1.43 |  | 0
01.09.01.04.05.06.02 | Encofrado (incl. habilitación de madera) para anclajes y/o dados | m2 | 14.42 |  | 0
01.09.01.04.05.06.03 | Acero estruc. trabajado p/dados y anclajes (costo prom. incl. desperdicios) | kg | 159.51 |  | 0
01.09.01.04.05.06.04 | Juntas con poliestireno expandido de 1" sellada con mortero asfáltico | m2 | 3.8 |  | 0
01.09.01.04.06 | MUROS DE ALBAÑILERIA |  |  |  | 0
01.09.01.04.06.01 | Muros de ladrillo king kong de arcilla de cabeza con mortero 1:4 x 1,5 cm | m2 | 55.51 |  | 0
01.09.01.04.07 | REVOQUES, ENLUCIDOS Y MOLDURAS |  |  |  | 0
01.09.01.04.07.01 | Tarrajeo interior con mortero 1:5x1,5 cm (incluye columnas empotradas) | m2 | 84.01 |  | 0
01.09.01.04.07.02 | Tarrajeo exterior con mortero 1:5x1,5 cm (incluye columnas empotradas) | m2 | 57.25 |  | 0
01.09.01.04.07.03 | Tarrajeo de columnas independientes (en interiores) Cemento P-I | m2 | 12.6 |  | 0
01.09.01.04.07.04 | Tarrajeo de superficie vigas peraltadas independientes (en interiores) | m2 | 16.92 |  | 0
01.09.01.04.07.05 | Cielo rasos con mortero de 1:5 x 1,5 cm para cámaras de válvulas | m2 | 59.36 |  | 0
01.09.01.04.07.06 | Vestidura de derrame en puerta, ventana y vano | m | 25.1 |  | 0
01.09.01.04.08 | PISOS Y VEREDAS |  |  |  | 0
01.09.01.04.08.01 | Falso piso de concreto 1:10 de espesor 4" (C-PV o HS) | m2 | 55.74 |  | 0
01.09.01.04.08.02 | Piso de 2" concreto f'c 140 kg/cm2 de 4 cm + pulido con mortero 1:2 x 1 cm (C-PV o HS) | m2 | 55.74 |  | 0
01.09.01.04.08.03 | Vereda de concreto f'c 175 kg/cm2 e=10cm pasta 1:2 (C-PV o HS), c/empleo de mezcladora | m2 | 67.89 |  | 0
01.09.01.04.09 | ZOCALOS Y CONTRAZOCALOS |  |  |  | 0
01.09.01.04.09.01 | Contrazócalo de cemento pulido con mortero 1:5 de 2 cm x 0,10 m | m | 25.6 |  | 0
01.09.01.04.10 | CARPINTERIA METALICA |  |  |  | 0
01.09.01.04.10.01 | Puerta metálica tipo P-1 segun diseño y plano | m2 | 2.1 |  | 0
01.09.01.04.10.02 | Ventana en caseta segun diseño y plano | m2 | 4.23 |  | 0
01.09.01.04.10.03 | Malla metálica protectora con alambre N° 10 por cocadas de 1" | m2 | 4.23 |  | 0
01.09.01.04.10.04 | Escalera de tubo acero inox. c/parantes de 2" por peldaños 3/4" | m | 3.75 |  | 0
01.09.01.04.10.05 | Baranda de fo. 2" y parante de h= 090 m altura | m | 1.35 |  | 0
01.09.01.04.10.06 | Marco y tapa de fibra de vidrio con alma de acero (0.80x0.80m) | und | 1 |  | 0
01.09.01.04.10.07 | Soporte metálico tipo abrazadera para tubería DN 100 a 150 | und | 8 |  | 0
01.09.01.04.11 | CERRAJERIA |  |  |  | 0
01.09.01.04.11.01 | Cerradura para exterior, c/llaves inter. y exterior de 2 golpes | und | 1 |  | 0
01.09.01.04.11.02 | Candado, incluyendo aldabas | und | 1 |  | 0
01.09.01.04.11.03 | Picaportes | und | 2 |  | 0
01.09.01.04.11.04 | Bisagra de fierro para puerta (promedio) | und | 3 |  | 0
01.09.01.04.12 | PINTURA |  |  |  | 0
01.09.01.04.12.01 | Pintado de muro interior con pintura látex | m2 | 84.01 |  | 0
01.09.01.04.12.02 | Pintado de muro exterior con pintura látex | m2 | 57.25 |  | 0
01.09.01.04.12.03 | Pintado de cielo raso con pintura látex | m2 | 76.28 |  | 0
01.09.01.04.12.04 | Pintado de puertas metálicas LAC (2manos anticorrosiva + 2esmalte) | m2 | 2.1 |  | 0
01.09.01.04.12.05 | Pintado de ventanas metálicas (2manos anticorrosiva + 2esmalte) | m2 | 4.23 |  | 0
01.09.01.04.13 | VARIOS |  |  |  | 0
01.09.01.04.13.01 | Provisión y colocado de poliestireno expandido de 1" | m | 7.4 |  | 0
01.09.01.04.13.02 | Juntas con poliestireno expandido de 1" sellada con mortero asfáltico 1/4 en pisos y veredas | m | 18 |  | 0
01.09.01.04.13.03 | Rejilla sumidero-platina s/plano y especi tecnicas | m2 | 0.32 |  | 0
01.09.01.04.13.04 | Aditivo desmoldeador para encofrados tipo caravista | m2 | 180.52 |  | 0
01.09.01.04.13.05 | Prueba de calidad del concreto (prueba a la compresión) | und | 10 |  | 0
01.09.01.05 | CASETA DE OPERADOR Y TELECOMUNICACIONES |  |  |  | 0
01.09.01.05.01 | TRABAJOS PRELIMINARES |  |  |  | 0
01.09.01.05.01.01 | Trazo y replanteo inicial con estación total | m2 | 35.77 |  | 0
01.09.01.05.01.02 | Replanteo final con estación total | m2 | 35.77 |  | 0
01.09.01.05.02 | MOVIMIENTO DE TIERRAS |  |  |  | 0
01.09.01.05.02.01 | Excavaciones terreno rocoso c/compresora hasta 2,00 m prof.(sin emplear explosivo) | m3 | 11.54 |  | 0
01.09.01.05.02.02 | Refine, nivelación y compactación en terreno rocoso | m2 | 10.99 |  | 0
01.09.01.05.02.03 | Relleno estructural compactado con material de prestamo | m3 | 0.77 |  | 0
01.09.01.05.02.04 | Eliminación de desmonte en terreno rocoso con maquinaria (incluye disposicion final) | m3 | 11.54 |  | 0
01.09.01.05.03 | OBRAS DE CONCRETO SIMPLE |  |  |  | 0
01.09.01.05.03.01 | Concreto 1:10 + 30% piedra grande para cimiento corrido (C-PV o HS) | m3 | 8.79 |  | 0
01.09.01.05.03.02 | Concreto 1:8 + 25% P.M. p/sobrecimientos (C-PV o HS) | m3 | 1.47 |  | 0
01.09.01.05.03.03 | Encofrado (incl. habilitación de madera) de sobrecimientos reforzados | m2 | 19.58 |  | 0
01.09.01.05.04 | OBRAS DE CONCRETO ARMADO |  |  |  | 0
01.09.01.05.04.01 | COLUMNAS |  |  |  | 0
01.09.01.05.04.01.01 | Concreto f'c 210 kg/cm2 para columnas (Cemento P-I) | m3 | 1.53 |  | 0
01.09.01.05.04.01.02 | Encofrado (incl. habilitación de madera) para columna | m2 | 29.2 |  | 0
01.09.01.05.04.01.03 | Acero estruc. trabajado para columnas (costo prom. incl. desperdicios) | kg | 414.39 |  | 0
01.09.01.05.04.02 | VIGAS |  |  |  | 0
01.09.01.05.04.02.01 | Concreto f'c 210 kg/cm2 para vigas (Cemento P-I) | m3 | 1.38 |  | 0
01.09.01.05.04.02.02 | Encofrado (incl. habilitación de madera) para vigas rectas y dinteles | m2 | 6.54 |  | 0
01.09.01.05.04.02.03 | Acero estruc. trabajado para vigas (costo prom. incl. desperdicios) | kg | 354.42 |  | 0
01.09.01.05.04.03 | LOSAS ALIGERADAS |  |  |  | 0
01.09.01.05.04.03.01 | Concreto f'c 210 kg/cm2 para losas aligeradas (Cemento P-I) | m3 | 1.67 |  | 0
01.09.01.05.04.03.02 | Encofrado (incl. habilitación de madera) para losas aligeradas | m2 | 19.1 |  | 0
01.09.01.05.04.03.03 | Acero estruc. trabajado p/losa aligerada (costo prom. incl. desperdicios) | kg | 112.44 |  | 0
01.09.01.05.04.03.04 | Provisión y colocado de ladrillos de arcilla hueco de 15x30x30 cm | und | 168 |  | 0
01.09.01.05.04.03.05 | Cobertura ladrillo pastelero asent. c/mezcla 1:5, 2.5 cm; junta 1.5 cm | m2 | 26.2 |  | 0
01.09.01.05.05 | MUROS DE ALBAÑILERIA |  |  |  | 0
01.09.01.05.05.01 | Muros de ladrillo king kong de arcilla de soga con mortero 1:4 x 1,5 cm | m2 | 59.07 |  | 0
01.09.01.05.06 | REVOQUES, ENLUCIDOS Y MOLDURAS |  |  |  | 0
01.09.01.05.06.01 | Tarrajeo interior con mortero 1:5x1,5 cm (incluye columnas empotradas) | m2 | 91.46 |  | 0
01.09.01.05.06.02 | Tarrajeo exterior con mortero 1:5x1,5 cm (incluye columnas empotradas) | m2 | 36.03 |  | 0
01.09.01.05.06.03 | Tarrajeo del tipo rayado o primario con mortero 1:5 | m2 | 13.68 |  | 0
01.09.01.05.06.04 | Cielo rasos incluye vigas empotradas con mortero de 1:4 x 1,5 cm | m2 | 25.52 |  | 0
01.09.01.05.06.05 | Vestidura de derrame en puerta, ventana y vano | m | 27.3 |  | 0
01.09.01.05.07 | PISOS Y VEREDAS |  |  |  | 0
01.09.01.05.07.01 | Falso piso de concreto 1:10 de espesor 4" (C-PV o HS) | m2 | 17.34 |  | 0
01.09.01.05.07.02 | Piso de 2" concreto f'c 140 kg/cm2 de 4 cm + pulido con mortero 1:2 x 1 cm (C-PV o HS) | m2 | 17.34 |  | 0
01.09.01.05.07.03 | Revestimiento de pisos con mayólica blanca de primera de 25 cm x 25 cm | m2 | 3.36 |  | 0
01.09.01.05.07.04 | Vereda de concreto f'c 175 kg/cm2 e=10cm pasta 1:2 (C-PV o HS), c/empleo de mezcladora | m2 | 13 |  | 0
01.09.01.05.08 | ZOCALOS Y CONTRAZOCALOS |  |  |  | 0
01.09.01.05.08.01 | Contrazócalo de cemento pulido con mortero 1:5 de 2 cm x 0,30 m | m | 19.17 |  | 0
01.09.01.05.08.02 | Pared de Mayolica blanca 25cm x 25cm. H=1.80m | m2 | 13.68 |  | 0
01.09.01.05.09 | CARPINTERIA METALICA |  |  |  | 0
01.09.01.05.09.01 | Puerta metálica tipo P-2 segun diseño y plano | m2 | 3.36 |  | 0
01.09.01.05.09.02 | Puerta de madera contraplacada según diseño y plano | m2 | 1.47 |  | 0
01.09.01.05.09.03 | Ventana en caseta segun diseño y plano | m2 | 2.18 |  | 0
01.09.01.05.09.04 | Malla metálica protectora con alambre N° 10 por cocadas de 1" | m2 | 2.18 |  | 0
01.09.01.05.10 | CERRAJERIA |  |  |  | 0
01.09.01.05.10.01 | Cerradura para exterior, c/llaves inter. y exterior de 2 golpes | und | 3 |  | 0
01.09.01.05.10.02 | Candado, incluyendo aldabas | und | 3 |  | 0
01.09.01.05.10.03 | Picaportes | und | 6 |  | 0
01.09.01.05.10.04 | Bisagra de fierro para puerta (promedio) | und | 9 |  | 0
01.09.01.05.11 | PINTURA |  |  |  | 0
01.09.01.05.11.01 | Pintado de muro interior con pintura látex | m2 | 91.46 |  | 0
01.09.01.05.11.02 | Pintado de muro exterior con pintura látex | m2 | 36.03 |  | 0
01.09.01.05.11.03 | Pintado de cielo raso con pintura látex | m2 | 25.52 |  | 0
01.09.01.05.11.04 | Pintado de puertas de madera con barniz | m2 | 1.47 |  | 0
01.09.01.05.11.05 | Pintado de puertas metálicas LAC (2manos anticorrosiva + 2esmalte) | m2 | 3.36 |  | 0
01.09.01.05.11.06 | Pintado de ventanas metálicas (2manos anticorrosiva + 2esmalte) | m2 | 2.18 |  | 0
01.09.01.05.12 | VARIOS |  |  |  | 0
01.09.01.05.12.01 | Juntas con poliestireno expandido de 1" sellada con mortero asfáltico 1/4 en pisos y veredas | m | 11.6 |  | 0
01.09.01.05.12.02 | Aditivo desmoldeador para encofrados tipo caravista | m2 | 54.84 |  | 0
01.09.01.05.12.03 | Prueba de calidad del concreto (prueba a la compresión) | und | 2 |  | 0
01.09.01.05.13 | APARATOS SANITARIOS |  |  |  | 0
01.09.01.05.13.01 | Inodoro tanque bajo c/grifería de bronce (tornado o similar) | und | 1 |  | 0
01.09.01.05.13.02 | Lavatorio de pared con grifería cromada 20x17 cm (jamaica o similar) | und | 1 |  | 0
01.09.01.05.13.03 | Ducha cromada de una (1) llave incl. grifería | und | 1 |  | 0
01.09.01.05.13.04 | Jabonera de losa color blanco | und | 1 |  | 0
01.09.01.05.13.05 | Toallera con soportes de losa y barra plástica color blanco | und | 1 |  | 0
01.09.01.05.13.06 | Papelera de losa y barra plástica color blanco | und | 1 |  | 0
01.09.01.05.13.07 | Instalación de aparatos sanitarios | und | 3 |  | 0
01.09.01.05.13.08 | Instalación de accesorios sanitarios complementarios | und | 3 |  | 0
01.09.01.05.14 | INSTALACIONES SANITARIAS |  |  |  | 0
01.09.01.05.14.01 | Red de PVC tipo unión roscada PN 10 DN 15 (incl. instalación accesorios) | m | 5.75 |  | 0
01.09.01.05.14.02 | Red de PVC tipo unión roscada PN 10 DN 20 (incl. instalación accesorios) | m | 20.41 |  | 0
01.09.01.05.14.03 | Red de PVC tipo unión roscada PN 10 DN 25 (incl. instalación accesorios) | m | 0.3 |  | 0
01.09.01.05.14.04 | Red de acero inoxidable DN 25 (incl. instalación accesorios) | m | 1 |  | 0
01.09.01.05.14.05 | Tuberia de desague pvc 2" | m | 16.94 |  | 0
01.09.01.05.14.06 | Tuberia de desague pvc 4" | m | 13.36 |  | 0
01.09.01.05.14.07 | Suministro e Instalacion de tuberia HDPE PE 100, PN 10 , DN 110 mm ( incl. desperd. 2%) | m | 3.7 |  | 0
01.09.01.05.14.08 | Codo 90° de acero inoxidable unión roscada DN 25 | und | 2 |  | 0
01.09.01.05.14.09 | Codo de P.V.C. 90° tipo unión roscada DN 15 | und | 7 |  | 0
01.09.01.05.14.10 | Codo de P.V.C. 90° tipo unión roscada DN 20 | und | 11 |  | 0
01.09.01.05.14.11 | Cople Soldable Roscado de Acero Inox. DN 1" | und | 1 |  | 0
01.09.01.05.14.12 | Union Universal DN 20 mm (3/4") | und | 2 |  | 0
01.09.01.05.14.13 | Valvula compueta DN 3/4" | und | 1 |  | 0
01.09.01.05.14.14 | Válvula de bola 3/4" roscada | und | 1 |  | 0
01.09.01.05.14.15 | Tee PVC Agua C-10 3/4" a 1/2" | und | 2 |  | 0
01.09.01.05.14.16 | Reducción de PVC 1" x 3/4" | und | 1 |  | 0
01.09.01.05.14.17 | Reducción PVC 3/4" x 1/2" | und | 1 |  | 0
01.09.01.05.14.18 | Salida de PVC tipo unión roscada PN 10 DN 15 (punto) | und | 3 |  | 0
01.09.01.05.14.19 | Union multirango DN 1" | und | 1 |  | 0
01.09.01.05.14.20 | Marco (e=1") y Tapa de Nicho Ac. Inoxidable Plancha 5/64" (0.12x0.20) | und | 1 |  | 0
01.09.01.05.14.21 | Codo 90° PVC Desagüe, SAP Ø 2", SP-SP | und | 5 |  | 0
01.09.01.05.14.22 | Codo 45° PVC Desagüe, SAP Ø 2", SP-SP | und | 1 |  | 0
01.09.01.05.14.23 | Codo 45° HDPE 110 para agua | und | 1 |  | 0
01.09.01.05.14.24 | Reducción de PVC SAL 4" a 2" | und | 1 |  | 0
01.09.01.05.14.25 | Tee PVC SAL 2" | und | 2 |  | 0
01.09.01.05.14.26 | Trampa "P" de PVC SAL para desagüe 2" | und | 1 |  | 0
01.09.01.05.14.27 | Yee PVC SAL 2" | und | 1 |  | 0
01.09.01.05.14.28 | Yee PVC SAL con reduccion 4" a 2" | und | 1 |  | 0
01.09.01.05.14.29 | Yee PVC SAL 4" | und | 1 |  | 0
01.09.01.05.14.30 | Tee PVC SAL 4" | und | 1 |  | 0
01.09.01.05.14.31 | Provisión y colocado de registro de bronce 2" | und | 1 |  | 0
01.09.01.05.14.32 | Salida de PVC SAL para desagüe (punto) D=2" | pto | 2 |  | 0
01.09.01.05.14.33 | Salida de PVC SAL para desagüe (punto) D=4" | pto | 1 |  | 0
01.09.01.05.14.34 | Sombrero para ventilación 2" PVC | und | 1 |  | 0
01.09.01.05.14.35 | Caja de regist. alb. 12" x 24" c/tapa de concreto | und | 2 |  | 0
01.09.01.05.14.36 | Silla de derivacion con ramal de HDPE DN 250-110 mm | und | 1 |  | 0
01.09.01.05.14.37 | Instalación de accesorios de acero DN 25 | und | 3 |  | 0
01.09.01.05.14.38 | Instalacion de accesorios PVC | und | 36 |  | 0
01.09.01.05.14.39 | Instalación de accesorios de HDPE DN 110 - 160 mm (Electrofusión) | und | 2 |  | 0
01.09.01.06 | CAJA DE REBOSE Y LIMPIA |  |  |  | 0
01.09.01.06.01 | TRABAJOS PRELIMINARES |  |  |  | 0
01.09.01.06.01.01 | Trazo y replanteo inicial con estación total | m2 | 4.32 |  | 0
01.09.01.06.01.02 | Replanteo final con estación total | m2 | 4.32 |  | 0
01.09.01.06.02 | DEMOLICIONES |  |  |  | 0
01.09.01.06.02.01 | Demolición de caja de rebose y limpia | m3 | 4.16 |  | 0
01.09.01.06.02.02 | Relleno compactado con mater. prestamo | m3 | 3.32 |  | 0
01.09.01.06.02.03 | Eliminación de desmonte proveniente de la demolicion de concreto con maquinaria. | m3 | 2.08 |  | 0
01.09.01.06.03 | MOVIMIENTO DE TIERRAS |  |  |  | 0
01.09.01.06.03.01 | Excavaciones terreno rocoso c/compresora hasta 3,00 m prof.(sin emplear explosivo) | m3 | 10.26 |  | 0
01.09.01.06.03.02 | Refine, nivelación y compactación en terreno rocoso | m2 | 4.32 |  | 0
01.09.01.06.03.03 | Eliminación de desmonte en terreno rocoso con maquinaria (incluye disposicion final) | m3 | 10.26 |  | 0
01.09.01.06.04 | OBRAS DE CONCRETO SIMPLE |  |  |  | 0
01.09.01.06.04.01 | Concreto f'c 100 kg/cm2 para solados y/o sub bases (C-PV o HS) | m3 | 0.43 |  | 0
01.09.01.06.05 | OBRAS DE CONCRETO ARMADO |  |  |  | 0
01.09.01.06.05.01 | Concreto f'c 210 kg/cm2 para losas de fondo-piso (C-PV o HS) | m3 | 0.97 |  | 0
01.09.01.06.05.02 | Acero estruc. trabajado p/losa de fondo- piso (costo prom. incl. desperdicios) | kg | 94.23 |  | 0
01.09.01.06.05.03 | Concreto f'c 210 kg/cm2 para muros reforzados (C-PV o HS) | m3 | 2.55 |  | 0
01.09.01.06.05.04 | Encofrado (incl. habilitación de madera) para muro recto de cámaras, cajas | m2 | 27.97 |  | 0
01.09.01.06.05.05 | Acero estruc. trabajado p/muro reforzado (costo prom. incl. desperdicios) | kg | 249.1 |  | 0
01.09.01.06.05.06 | Concreto f'c 210 kg/cm2 para losas removibles (C-PV o HS) | m3 | 0.12 |  | 0
01.09.01.06.05.07 | Encofrado (incl. habilitación de madera) para losas removibles | m2 | 3.4 |  | 0
01.09.01.06.05.08 | Acero estruc. trabajado p/losas removib. de buzones,cámaras,cajas(costo prom.i/d) | kg | 16.98 |  | 0
01.09.01.06.06 | REVOQUES, ENLUCIDOS Y MOLDURAS |  |  |  | 0
01.09.01.06.06.01 | Tarrajeo con impermeabilizante de losa de fondo-piso (C-PV o HS) | m2 | 4.32 |  | 0
01.09.01.06.06.02 | Tarrajeo con impermeabilizante en muros (C-PV o HS) | m2 | 27.97 |  | 0
01.09.01.06.07 | ADITAMENTOS VARIOS |  |  |  | 0
01.09.01.06.07.01 | Aditivo desmoldeador para encofrados tipo caravista | m2 | 31.37 |  | 0
01.09.01.06.07.02 | Perfil metálico s/plano y especif tecnica - para losas removibles | m | 6.8 |  | 0
01.09.01.06.07.03 | Tirador 1/4" para losa removible | und | 18 |  | 0
01.09.01.06.07.04 | Prueba de calidad del concreto (prueba a la compresión) | und | 2 |  | 0
01.09.01.07 | CERCO PERIMETRICO RESERVORIO R-1-273 |  |  |  | 0
01.09.01.07.01 | TRABAJOS PRELIMINARES |  |  |  | 0
01.09.01.07.01.01 | Trazo y replanteo inicial para cerco perimetrico (con equipo) | m | 106.1 |  | 0
01.09.01.07.01.02 | Replanteo final de la obra, para cerco perimetrico ( con equipo) | m | 106.1 |  | 0
01.09.01.07.02 | MOVIMIENTO DE TIERRAS |  |  |  | 0
01.09.01.07.02.01 | Excavaciones terreno rocoso c/compresora hasta 2,00 m prof.(sin emplear explosivo) | m3 | 43.62 |  | 0
01.09.01.07.02.02 | Refine, nivelación y compactación en terreno rocoso | m2 | 41.24 |  | 0
01.09.01.07.02.03 | Relleno compactado con mater. prestamo | m3 | 9.78 |  | 0
01.09.01.07.02.04 | Eliminación de desmonte en terreno rocoso con maquinaria (incluye disposicion final) | m3 | 43.62 |  | 0
01.09.01.07.03 | OBRAS DE CONCRETO SIMPLE |  |  |  | 0
01.09.01.07.03.01 | Concreto 1:10 + 30% piedra grande para cimiento corrido (C-PV o HS) | m3 | 20.68 |  | 0
01.09.01.07.03.02 | Concreto 1:8 + 25% P.M. p/sobrecimientos (C-PV o HS) | m3 | 11.63 |  | 0
01.09.01.07.03.03 | Encofrado (incl. habilitación de madera) de sobrecimientos reforzados | m2 | 155.11 |  | 0
01.09.01.07.04 | OBRAS DE CONCRETO ARMADO |  |  |  | 0
01.09.01.07.04.01 | Concreto f'c 210 kg/cm2 para columnas (Cemento P-I) | m3 | 12.96 |  | 0
01.09.01.07.04.02 | Encofrado (incl. habilitación de madera) para columna | m2 | 246.8 |  | 0
01.09.01.07.04.03 | Acero estruc. trabajado para columnas (costo prom. incl. desperdicios) | kg | 1993.83 |  | 0
01.09.01.07.04.04 | Concreto f'c 210 kg/cm2 para vigas (Cemento P-I) | m3 | 5.17 |  | 0
01.09.01.07.04.05 | Encofrado (incl. habilitación de madera) para vigas rectas y dinteles | m2 | 94.79 |  | 0
01.09.01.07.04.06 | Acero estruc. trabajado para vigas (costo prom. incl. desperdicios) | kg | 806.95 |  | 0
01.09.01.07.05 | MURO DE ALBAÑILERIA |  |  |  | 0
01.09.01.07.05.01 | Muros de ladrillo king kong de arcilla de soga caravista c/mortero 1:4 x 1,5cm | m2 | 267.13 |  | 0
01.09.01.07.05.02 | Acero construccion 1/4" para confinamiento de muros (incluye desperdicio) | m | 448 |  | 0
01.09.01.07.05.03 | Solaqueado de muro caravista de ladrillo king kong soga con mortero 1:3 | m2 | 534.25 |  | 0
01.09.01.07.06 | REVOQUES, ENLUCIDOS Y MOLDURAS |  |  |  | 0
01.09.01.07.06.01 | Tarrajeo de columnas, vigas y sobrecimientos 1:5x1,5 cm | m2 | 496.69 |  | 0
01.09.01.07.07 | CARPINTERIA METALICA |  |  |  | 0
01.09.01.07.07.01 | Puerta metalica de dos hojas P-4, segun plano y especificaciones | m2 | 10.2 |  | 0
01.09.01.07.08 | CERRAJERIA |  |  |  | 0
01.09.01.07.08.01 | Bisagra de fierro para puerta (promedio) | und | 8 |  | 0
01.09.01.07.08.02 | Cerradura para exterior, c/llaves inter. y exterior de 3 golpes | und | 1 |  | 0
01.09.01.07.08.03 | Candado, incluyendo aldabas | und | 1 |  | 0
01.09.01.07.08.04 | Picaportes | und | 2 |  | 0
01.09.01.07.09 | PINTURA |  |  |  | 0
01.09.01.07.09.01 | Pintado de muro cerco perimetrico con pintura látex | m2 | 534.25 |  | 0
01.09.01.07.09.02 | Pintado de columnas, vigas y sobrecimientos con pintura latex | m2 | 496.69 |  | 0
01.09.01.07.09.03 | Pintado de puertas metálicas LAC (2manos anticorrosiva + 2esmalte) | m2 | 10.2 |  | 0
01.09.01.07.10 | VARIOS |  |  |  | 0
01.09.01.07.10.01 | Concertina de seguridad | m | 103.1 |  | 0
01.09.01.07.10.02 | Provisión y colocado de poliestireno expandido de 1" | m2 | 9 |  | 0
01.09.01.07.10.03 | Prueba de calidad del concreto (prueba a la compresión) | und | 10 |  | 0
01.09.01.07.10.04 | Aditivo desmoldeador para encofrados tipo caravista | m2 | 341.59 |  | 0
01.09.01.08 | ACCESO PROVISIONAL - TROCHA CAROZABLE R-1 |  |  |  | 0
01.09.01.08.01 | TRABAJOS PRELIMINARES |  |  |  | 0
01.09.01.08.01.01 | Trazo y replanteo inicial del proyecto, para construccion de vias de acceso con estación total | km | 0.21 |  | 0
01.09.01.08.01.02 | Replanteo final de la obra, construccion de vias de acceso con estación total | km | 0.21 |  | 0
01.09.01.08.02 | MOVIMIENTO DE TIERRAS |  |  |  | 0
01.09.01.08.02.01 | Excavaciones-cortes en terreno rocoso con compresora (sin emplear explosivos) | m3 | 1404.35 |  | 0
01.09.01.08.02.02 | Refine, nivelación y compactación en terreno rocoso | m2 | 1044.05 |  | 0
01.09.01.08.02.03 | Relleno compactado en terreno rocoso a pulso | m3 | 126.66 |  | 0
01.09.01.08.02.04 | Eliminación de desmonte en terreno rocoso con maquinaria (incluye disposicion final) | m3 | 1404.35 |  | 0
01.09.01.09 | VIA DE ACCESO A R-1 (ESCALERA) |  |  |  | 0
01.09.01.09.01 | TRABAJOS PRELIMINARES |  |  |  | 0
01.09.01.09.01.01 | Trazo y replanteo inicial para escalera de acceso a reservorio (con equipo) | m2 | 189.16 |  | 0
01.09.01.09.01.02 | Replanteo final para escalera de acceso a reservorio (con equipo) | m2 | 189.16 |  | 0
01.09.01.09.02 | MOVIMIENTO DE TIERRAS |  |  |  | 0
01.09.01.09.02.01 | Excavaciones-cortes en terreno rocoso con compresora (sin emplear explosivos) | m3 | 24.63 |  | 0
01.09.01.09.02.02 | Refine, nivelación y compactación en terreno rocoso | m2 | 202.82 |  | 0
01.09.01.09.02.03 | Relleno compactado con mater. prestamo | m3 | 20.8 |  | 0
01.09.01.09.02.04 | Base de material granular compactada con equipo de 10 cm espesor | m2 | 78.62 |  | 0
01.09.01.09.02.05 | Eliminación de desmonte en terreno rocoso con maquinaria (incluye disposicion final) | m3 | 24.63 |  | 0
01.09.01.09.03 | CONCRETO SIMPLE |  |  |  | 0
01.09.01.09.03.01 | Concreto f'c 175 kg/cm2 para gradas y/o piso simple (C-PV o HS) | m3 | 36.18 |  | 0
01.09.01.09.03.02 | Encofrado (incl. habilitación de madera) para gradas y/o piso simple | m2 | 105.38 |  | 0
01.09.01.09.04 | VARIOS |  |  |  | 0
01.09.01.09.04.01 | Juntas con poliestireno expandido de 1" sellada con mortero asfáltico 1/4 en pisos y veredas | m | 50 |  | 0
01.09.01.09.04.02 | Prueba de calidad del concreto (prueba a la compresión) | und | 13 |  | 0
01.09.01.10 | OBRAS COMPLEMENTARIAS |  |  |  | 0
01.09.01.10.01 | Sembrío de grass americano y plantas de tallo corto (jardín) | m2 | 254.97 |  | 0
01.09.01.10.02 | Vereda p/interconexion de concreto f'c 175 kg/cm2 e=10cm pasta 1:2 (C-PV o HS), c/empleo de mezcladora | m2 | 8.25 |  | 0
01.09.02 | RESERVORIO MEJORADO R-2-273 |  |  |  | 0
01.09.02.01 | SISTEMA PROVISIONAL PARA EL SISTEMA DE AGUA |  |  |  | 0
01.09.02.01.01 | TRABAJOS PRELIMINARES |  |  |  | 0
01.09.02.01.01.01 | Limpieza y acondicionamiento del terreno | m2 | 393.5 |  | 0
01.09.02.01.02 | MOVIMIENTO DE TIERRAS |  |  |  | 0
01.09.02.01.02.01 | Excavaciones-cortes en terreno rocoso con compresora (sin emplear explosivos) | m3 | 1329.24 |  | 0
01.09.02.01.02.02 | Excavaciones terreno rocoso c/compresora hasta 3,00 m prof.(sin emplear explosivo) | m3 | 127.16 |  | 0
01.09.02.01.02.03 | Refine, nivelación y compactación en terreno rocoso | m2 | 197.84 |  | 0
01.09.02.01.02.04 | Relleno compactado con material propio | m3 | 26.81 |  | 0
01.09.02.01.02.05 | Relleno con material de préstamo arena (incl. provisión) | m3 | 14.51 |  | 0
01.09.02.01.02.06 | Eliminación de desmonte en terreno rocoso con maquinaria (incluye disposicion final) | m3 | 1429.59 |  | 0
01.09.02.01.03 | OBRAS DE CONCRETO SIMPLE |  |  |  | 0
01.09.02.01.03.01 | Concreto f'c 100 kg/cm2 para solados y/o sub bases (C-PV o HS) | m3 | 0.25 |  | 0
01.09.02.01.03.02 | Concreto 1:10 + 30% piedra grande para cimiento corrido (C-PV o HS) | m3 | 101.54 |  | 0
01.09.02.01.03.03 | Concreto pre-mezclado f'c 280 kg/cm2 para losas de fondo-piso incl. Bombeo (C-PV o HS) | m3 | 6.08 |  | 0
01.09.02.01.03.04 | Concreto f'c 175 kg/cm2 para anclajes y/o dados (C-PV o HS) | m3 | 0.33 |  | 0
01.09.02.01.03.05 | Encofrado (incl. habilitación de madera) para anclajes y/o dados | m2 | 3.05 |  | 0
01.09.02.01.04 | OBRAS DE CONCRETO ARMADO |  |  |  | 0
01.09.02.01.04.01 | VIGA DE ANILLO |  |  |  | 0
01.09.02.01.04.01.01 | Concreto pre-mezclado f'c 210 kg/cm2 p/vigas incl. Bombeo (C-PV o HS) | m3 | 15.88 |  | 0
01.09.02.01.04.01.02 | Acero estruc. trabajado para vigas (costo prom. incl. desperdicios) | kg | 1579.77 |  | 0
01.09.02.01.04.02 | CAJA DE REBOSE |  |  |  | 0
01.09.02.01.04.02.01 | Concreto f'c 175 kg/cm2 para losas de fondo-piso (C-PV o HS) | m3 | 0.38 |  | 0
01.09.02.01.04.02.02 | Acero estruc. trabajado p/losa de fondo- piso (costo prom. incl. desperdicios) | kg | 24.44 |  | 0
01.09.02.01.04.02.03 | Concreto f'c 175 kg/cm2 para muros reforzados (C-PV o HS) | m3 | 1.99 |  | 0
01.09.02.01.04.02.04 | Encofrado (incl. habilitación de madera) para muro recto de cámaras, cajas | m2 | 14.08 |  | 0
01.09.02.01.04.02.05 | Acero estruc. trabajado p/muro reforzado (costo prom. incl. desperdicios) | kg | 127.4 |  | 0
01.09.02.01.04.02.06 | Concreto f'c 175 kg/cm2 para losas removibles (Cemento P-I) | m3 | 0.12 |  | 0
01.09.02.01.04.02.07 | Encofrado (incl. habilitación de madera) para losas removibles | m2 | 0.28 |  | 0
01.09.02.01.04.02.08 | Acero estruc. trabajado p/losas removib. de buzones,cámaras,cajas(costo prom.i/d) | kg | 15.24 |  | 0
01.09.02.01.05 | REVOQUES, ENLUCIDOS Y MOLDURAS |  |  |  | 0
01.09.02.01.05.01 | Tarrajeo con impermeabilizante de losa de fondo-piso (C-PV o HS) | m2 | 2.54 |  | 0
01.09.02.01.05.02 | Tarrajeo con impermeabilizante en muros (C-PV o HS) | m2 | 14.38 |  | 0
01.09.02.01.06 | PISOS Y VEREDAS |  |  |  | 0
01.09.02.01.06.01 | Falso piso de concreto 1:10 de espesor 4" (cemento PI) | m2 | 30.4 |  | 0
01.09.02.01.06.02 | Piso de 2" concreto f'c 140 kg/cm2 de 4 cm + pulido con mortero 1:2 x 1 cm | m2 | 30.4 |  | 0
01.09.02.01.07 | CARPINTERIA METALICA |  |  |  | 0
01.09.02.01.07.01 | Puerta metálica segun diseño y plano | m2 | 4.2 |  | 0
01.09.02.01.07.02 | Ventana en caseta provisional segun diseño y plano | m2 | 0.9 |  | 0
01.09.02.01.07.03 | Soporte metálico tipo abrazadera para tubería DN 100 a 150 | und | 2 |  | 0
01.09.02.01.08 | CERRAJERIA |  |  |  | 0
01.09.02.01.08.01 | Cerradura para exterior, c/llaves inter. y exterior de 2 golpes | und | 2 |  | 0
01.09.02.01.08.02 | Candado, incluyendo aldabas | und | 2 |  | 0
01.09.02.01.08.03 | Picaportes | und | 2 |  | 0
01.09.02.01.08.04 | Bisagra de fierro para puerta (promedio) | und | 6 |  | 0
01.09.02.01.09 | PINTURA |  |  |  | 0
01.09.02.01.09.01 | Pintado de puertas metálicas LAC (2manos anticorrosiva + 2esmalte) | m2 | 4.2 |  | 0
01.09.02.01.09.02 | Pintado de ventanas metálicas (2manos anticorrosiva + 2esmalte) | m2 | 0.9 |  | 0
01.09.02.01.10 | VARIOS |  |  |  | 0
01.09.02.01.10.01 | Perfil metálico s/plano y especif tecnica - para losas removibles | m | 1 |  | 0
01.09.02.01.10.02 | Tirador 1/4" para losa removible | und | 18 |  | 0
01.09.02.01.10.03 | Prueba de calidad del concreto (prueba a la compresión) | und | 7 |  | 0
01.09.02.01.10.04 | Aditivo desmoldeador para encofrados tipo caravista | m2 | 17.41 |  | 0
01.09.02.01.11 | INSTALACION DE TANQUE PROVISIONAL R-2-273 |  |  |  | 0
01.09.02.01.11.01 | Suministro y montaje de tanque metalico Ø13.258m x 5.405m (incl. accesorios y transporte) | und | 1 |  | 0
01.09.02.01.11.02 | Desmontaje en obra de Tanque metálico de R-2 | und | 1 |  | 0
01.09.02.01.11.03 | Traslado de tanque a almacen de SEDAPAL (La Atarjea) | und | 1 |  | 0
01.09.02.01.12 | INSTALACION DE CASETA DE VALVULAS PROVISIONAL |  |  |  | 0
01.09.02.01.12.01 | Suministro de caseta de válvulas | und | 1 |  | 0
01.09.02.01.12.02 | Montaje de caseta de válvulas | und | 1 |  | 0
01.09.02.01.12.03 | Desmontaje de caseta de válvulas incl. demoliciones R-2 | und | 1 |  | 0
01.09.02.01.12.04 | Traslado de caseta de válvulas a almacen de SEDAPAL (La Atarjea) | und | 1 |  | 0
01.09.02.01.13 | INSTALACION DE CASETA DE OPERADOR PROVISIONAL |  |  |  | 0
01.09.02.01.13.01 | Suministro de caseta de operador R-2 | und | 1 |  | 0
01.09.02.01.13.02 | Montaje de caseta de operador | und | 1 |  | 0
01.09.02.01.13.03 | Desmontaje de caseta de operador | und | 1 |  | 0
01.09.02.01.13.04 | Traslado de caseta de operador a almacen de SEDAPAL (La Atarjea) | und | 1 |  | 0
01.09.02.01.14 | INSTALACION DE CERCO PERIMETRICO PROVISIONAL |  |  |  | 0
01.09.02.01.14.01 | Suministro de cerco perimetrico R-2 | und | 1 |  | 0
01.09.02.01.14.02 | Montaje de cerco perimetrico | und | 1 |  | 0
01.09.02.01.14.03 | Desmontaje de cerco perimetrico | und | 1 |  | 0
01.09.02.01.14.04 | Traslado de cerco a almacen de SEDAPAL (La Atarjea) | und | 1 |  | 0
01.09.02.02 | TRABAJOS PRELIMINARES |  |  |  | 0
01.09.02.02.01 | Trazo y replanteo inicial del proyecto, p/reservorio-cisterna o sim c/Est.total | und | 1 |  | 0
01.09.02.02.02 | Replanteo final de la obra, p/reservorio y/o cisterna o sim con estación total | und | 1 |  | 0
01.09.02.03 | RESERVORIO APOYADO |  |  |  | 0
01.09.02.03.01 | DEMOLICIONES |  |  |  | 0
01.09.02.03.01.01 | Demolición de cupula esferica | m3 | 13.96 |  | 0
01.09.02.03.01.02 | Demolición de vigas concreto armado (aisladas) | m3 | 8.76 |  | 0
01.09.02.03.01.03 | Picado de muro para emplame de fierro | m3 | 4.64 |  | 0
01.09.02.03.01.04 | Corte+rotura, ED y reposición de piso y vereda rígida f'c 175 kg/cm2 de 10 cm espesor | m2 | 34.82 |  | 0
01.09.02.03.01.05 | Pase de Tuberias por muro incl picado y resane (pases) | und | 4 |  | 0
01.09.02.03.01.06 | Sellado de pase de tubería por muro de reservorio existente | und | 4 |  | 0
01.09.02.03.01.07 | Eliminación de desmonte proveniente de la demolicion de concreto con maquinaria. | m3 | 30.84 |  | 0
01.09.02.03.02 | OBRAS DE CONCRETO ARMADO |  |  |  | 0
01.09.02.03.02.01 | ENCAMISADO |  |  |  | 0
01.09.02.03.02.01.01 | Picado-retiro de concreto deteriorado en muro de cuba de reservorio | m2 | 362.5 |  | 0
01.09.02.03.02.01.02 | Aplicar epoxico (Junta de concreto viejo con nuevo) | m2 | 362.5 |  | 0
01.09.02.03.02.01.03 | Concreto pre-mezclado f'c 280 kg/cm2 p/ encamisado reforzados incl. Bombeo (C-PV o HS) | m3 | 54.08 |  | 0
01.09.02.03.02.01.04 | Encofrado (incl. habilitación de madera) para encamisado cilíndrico de cuba | m2 | 358.57 |  | 0
01.09.02.03.02.01.05 | Acero estruc. trabajado p/encamisado reforzado (costo prom. incl. desperdicios) | kg | 3204.94 |  | 0
01.09.02.03.02.02 | LOSA DE FONDO |  |  |  | 0
01.09.02.03.02.02.01 | Picado-retiro de concreto deteriorado en losa de fondo de cuba | m2 | 200.56 |  | 0
01.09.02.03.02.02.02 | Aplicar epoxico (Junta de concreto viejo con nuevo) | m2 | 200.56 |  | 0
01.09.02.03.02.02.03 | Concreto pre-mezclado f'c 280 kg/cm2 p/ losas de fondo-piso incl. Bombeo (C-PV o HS) | m3 | 54.54 |  | 0
01.09.02.03.02.02.04 | Acero estruc. trabajado p/losa de fondo- piso (costo prom. incl. desperdicios) | kg | 1871.98 |  | 0
01.09.02.03.02.03 | VIGAS |  |  |  | 0
01.09.02.03.02.03.01 | Concreto pre-mezclado f'c 280 kg/cm2 p/vigas circulares incl. Bombeo (C-PV o HS) | m3 | 13.23 |  | 0
01.09.02.03.02.03.02 | Encofrado (incl. habilitación de madera) para vigas circulares | m2 | 56.21 |  | 0
01.09.02.03.02.03.03 | Acero estruc. trabajado para vigas circulares (costo prom. incl. desperdicios) | kg | 1502.6 |  | 0
01.09.02.03.03 | ESTRUCTURAS DE ALUMINIO |  |  |  | 0
01.09.02.03.03.01 | Cupula prefabricada de aluminio segun diseño de planos y especificaciones para el reservorio R-2-273, incl. montaje, accesorios y transporte | und | 1 |  | 0
01.09.02.03.04 | VARIOS |  |  |  | 0
01.09.02.03.04.01 | Aditivo desmoldeador para encofrados tipo caravista | m2 | 414.78 |  | 0
01.09.02.03.04.02 | Escalera de tubo acero inox. c/parantes de 2" por peldaños 3/4" | m | 10.31 |  | 0
01.09.02.03.04.03 | Anillo protector de acero inoxidable p/escalera reservorio | m | 1.95 |  | 0
01.09.02.03.04.04 | Baranda de fo. 2" y parante de h= 090 m altura | m | 3.6 |  | 0
01.09.02.03.04.05 | Marco y tapa de fibra de vidrio con alma de acero D=0.60 m | und | 1 |  | 0
01.09.02.03.04.06 | Ventilación con tubería de acero según diseño DN 150 | und | 4 |  | 0
01.09.02.03.05 | REVOQUES, ENLUCIDOS Y MOLDURAS |  |  |  | 0
01.09.02.03.05.01 | Tarrajeo con impermeabilizante de losa de fondo-piso (C-PV o HS) | m2 | 169.26 |  | 0
01.09.02.03.05.02 | Tarrajeo con impermeabilizante en muros (C-PV o HS) | m2 | 279.31 |  | 0
01.09.02.03.05.03 | Acabado de ochavo en 45° con impermeabilizante en todo el contorno interior de reservorio (C-PV o HS) | m2 | 36.25 |  | 0
01.09.02.03.06 | PINTURA |  |  |  | 0
01.09.02.03.06.01 | Pintado exterior con pintura látex de reservorio apoyado incl. mensaje | m2 | 328 |  | 0
01.09.02.03.07 | PRUEBAS |  |  |  | 0
01.09.02.03.07.01 | Prueba hidráulica con empleo de cisterna y equipo de bombeo para el llenado | m3 | 980 |  | 0
01.09.02.03.07.02 | Evacuación del agua de prueba con empleo de la línea de salida | m3 | 980 |  | 0
01.09.02.03.07.03 | Limpieza y desinfección de reservorios elevados | m2 | 472.54 |  | 0
01.09.02.03.07.04 | Prueba de calidad del concreto (prueba a la compresión) | und | 41 |  | 0
01.09.02.04 | CASETA DE VALVULAS R-2 |  |  |  | 0
01.09.02.04.01 | TRABAJOS PRELIMINARES |  |  |  | 0
01.09.02.04.01.01 | Trazo y replanteo inicial con estación total | m2 | 90.44 |  | 0
01.09.02.04.01.02 | Replanteo final con estación total | m2 | 90.44 |  | 0
01.09.02.04.02 | DEMOLICIONES |  |  |  | 0
01.09.02.04.02.01 | Desmontaje de puerta | und | 1 |  | 0
01.09.02.04.02.02 | Retiro de ventana c/perfil aluminio (inc. vidrios) | m2 | 3.2 |  | 0
01.09.02.04.02.03 | Transporte de materiales desmontados a almacen de recupero de SEDAPAL (La Atarjea) | und | 1 |  | 0
01.09.02.04.02.04 | Demolición de losa de techo aligerado | m2 | 92.11 |  | 0
01.09.02.04.02.05 | Demolición de vigas concreto armado (aisladas) | m3 | 6.46 |  | 0
01.09.02.04.02.06 | Demolición de muro de ladrillo cabeza | m2 | 152.74 |  | 0
01.09.02.04.02.07 | Demolición de columnas concreto armado (aisladas) | m3 | 3.68 |  | 0
01.09.02.04.02.08 | Demolición de cimiento y/o sobrecimiento | m3 | 44.01 |  | 0
01.09.02.04.02.09 | Demolición de losa de piso - vereda (corte y rotura) | m3 | 6.36 |  | 0
01.09.02.04.02.10 | Demolicion de buzón | m3 | 1.86 |  | 0
01.09.02.04.02.11 | Eliminación de desmonte proveniente de la demolicion de concreto con maquinaria. | m3 | 116.43 |  | 0
01.09.02.04.03 | MOVIMIENTO DE TIERRAS |  |  |  | 0
01.09.02.04.03.01 | Excavaciones terreno rocoso c/compresora hasta 2,00 m prof.(sin emplear explosivo) | m3 | 71.97 |  | 0
01.09.02.04.03.02 | Refine, nivelación y compactación en terreno rocoso | m2 | 39.99 |  | 0
01.09.02.04.03.03 | Relleno compactado con mater. prestamo | m3 | 33.76 |  | 0
01.09.02.04.03.04 | Eliminación de desmonte en terreno rocoso con maquinaria (incluye disposicion final) | m3 | 71.97 |  | 0
01.09.02.04.04 | OBRAS DE CONCRETO SIMPLE |  |  |  | 0
01.09.02.04.04.01 | Concreto f'c 100 kg/cm2 para solados y/o sub bases (C-PV o HS) | m3 | 3.42 |  | 0
01.09.02.04.04.02 | Concreto 1:10 + 30% piedra grande para cimiento corrido (C-PV o HS) | m3 | 12.34 |  | 0
01.09.02.04.04.03 | Concreto f'c 175 kg/cm2 para gradas y/o piso simple (C-PV o HS) | m3 | 1.01 |  | 0
01.09.02.04.05 | OBRAS DE CONCRETO ARMADO |  |  |  | 0
01.09.02.04.05.01 | ZAPATAS |  |  |  | 0
01.09.02.04.05.01.01 | Concreto pre-mezclado f'c 210 kg/cm2 p/ zapatas incl. Bombeo (C-PV o HS) | m3 | 12.19 |  | 0
01.09.02.04.05.01.02 | Acero estruc. trabajado p/zapata armada (costo prom. incl. desperdicios) | kg | 445.05 |  | 0
01.09.02.04.05.02 | SOBRECIMIENTO ARMADO |  |  |  | 0
01.09.02.04.05.02.01 | Concreto pre-mezclado f'c 210 kg/cm2 p/ sobrecimientos reforzados (Cemento P-V o HS) | m3 | 7.35 |  | 0
01.09.02.04.05.02.02 | Encofrado (incl. habilitación de madera) tipo caravista, de sobrecimientos reforzados | m2 | 51.61 |  | 0
01.09.02.04.05.02.03 | Acero estruc. trabajado p/sobrecimiento refor. (costo prom. incl. desperdicios) | kg | 799.1 |  | 0
01.09.02.04.05.03 | COLUMNAS |  |  |  | 0
01.09.02.04.05.03.01 | Concreto pre-mezclado f'c 210 kg/cm2 p/ columnas incl. Bombeo (Cemento P-I) | m3 | 7.99 |  | 0
01.09.02.04.05.03.02 | Encofrado (incl. habilitación de madera) para columna | m2 | 83.57 |  | 0
01.09.02.04.05.03.03 | Acero estruc. trabajado para columnas (costo prom. incl. desperdicios) | kg | 1195.17 |  | 0
01.09.02.04.05.04 | VIGAS |  |  |  | 0
01.09.02.04.05.04.01 | Concreto pre-mezclado f'c 210 kg/cm2 p/ vigas incl. Bombeo (Cemento P-I) | m3 | 6.66 |  | 0
01.09.02.04.05.04.02 | Encofrado (incl. habilitación de madera) para vigas rectas y dinteles | m2 | 70.64 |  | 0
01.09.02.04.05.04.03 | Acero estruc. trabajado para vigas (costo prom. incl. desperdicios) | kg | 1094.76 |  | 0
01.09.02.04.05.05 | LOSA ALIGERADA |  |  |  | 0
01.09.02.04.05.05.01 | Concreto pre-mezclado f'c 210 kg/cm2 p/ losas aligeradas i/Bombeo (Cemento P-I) | m3 | 5.32 |  | 0
01.09.02.04.05.05.02 | Encofrado (incl. habilitación de madera) para losas aligeradas | m2 | 60.81 |  | 0
01.09.02.04.05.05.03 | Acero estruc. trabajado p/losa aligerada (costo prom. incl. desperdicios) | kg | 609.82 |  | 0
01.09.02.04.05.05.04 | Provisión y colocado de ladrillos de arcilla hueco de 15x30x30 cm | und | 533 |  | 0
01.09.02.04.05.05.05 | Cobertura ladrillo pastelero asent. c/mezcla 1:5, 2.5 cm; junta 1.5 cm | m2 | 78.1 |  | 0
01.09.02.04.05.06 | DADOS DE ANCLAJE |  |  |  | 0
01.09.02.04.05.06.01 | Concreto pre-mezclado f'c 210 kg/cm2 para anclajes y/o dados incl. Bombeo (Cemento P-I) | m3 | 0.95 |  | 0
01.09.02.04.05.06.02 | Encofrado (incl. habilitación de madera) para anclajes y/o dados | m2 | 9.5 |  | 0
01.09.02.04.05.06.03 | Acero estruc. trabajado p/dados y anclajes (costo prom. incl. desperdicios) | kg | 40.32 |  | 0
01.09.02.04.05.06.04 | Juntas con poliestireno expandido de 1" sellada con mortero asfáltico | m2 | 2.88 |  | 0
01.09.02.04.06 | MUROS DE ALBAÑILERIA |  |  |  | 0
01.09.02.04.06.01 | Muros de ladrillo king kong de arcilla de cabeza con mortero 1:4 x 1,5 cm | m2 | 54.36 |  | 0
01.09.02.04.07 | REVOQUES, ENLUCIDOS Y MOLDURAS |  |  |  | 0
01.09.02.04.07.01 | Tarrajeo interior con mortero 1:5x1,5 cm (incluye columnas empotradas) | m2 | 72.73 |  | 0
01.09.02.04.07.02 | Tarrajeo exterior con mortero 1:5x1,5 cm (incluye columnas empotradas) | m2 | 69.13 |  | 0
01.09.02.04.07.03 | Tarrajeo de superficie vigas peraltadas independientes (en interiores) | m2 | 27.19 |  | 0
01.09.02.04.07.04 | Cielo rasos con mortero de 1:5 x 1,5 cm para cámaras de válvulas | m2 | 60.81 |  | 0
01.09.02.04.07.05 | Vestidura de derrame en puerta, ventana y vano | m | 20.2 |  | 0
01.09.02.04.08 | PISOS Y VEREDAS |  |  |  | 0
01.09.02.04.08.01 | Falso piso de concreto 1:10 de espesor 4" (C-PV o HS) | m2 | 54.93 |  | 0
01.09.02.04.08.02 | Piso de 2" concreto f'c 140 kg/cm2 de 4 cm + pulido con mortero 1:2 x 1 cm (C-PV o HS) | m2 | 54.93 |  | 0
01.09.02.04.08.03 | Vereda de concreto f'c 175 kg/cm2 e=10cm pasta 1:2 (C-PV o HS), c/empleo de mezcladora | m2 | 83.94 |  | 0
01.09.02.04.09 | ZOCALOS Y CONTRAZOCALOS |  |  |  | 0
01.09.02.04.09.01 | Contrazócalo de cemento pulido con mortero 1:5 de 2 cm x 0,10 m | m | 53.3 |  | 0
01.09.02.04.10 | CARPINTERIA METALICA |  |  |  | 0
01.09.02.04.10.01 | Puerta metálica tipo P-1 segun diseño y plano | m2 | 2.1 |  | 0
01.09.02.04.10.02 | Ventana en caseta segun diseño y plano | m2 | 4.68 |  | 0
01.09.02.04.10.03 | Malla metálica protectora con alambre N° 10 por cocadas de 1" | m2 | 4.68 |  | 0
01.09.02.04.10.04 | Escalera de tubo acero inox. c/parantes de 2" por peldaños 3/4" | m | 3.55 |  | 0
01.09.02.04.10.05 | Baranda de fo. 2" y parante de h= 090 m altura | m | 1.38 |  | 0
01.09.02.04.10.06 | Marco y tapa de fibra de vidrio con alma de acero (0.80x0.80m) | und | 1 |  | 0
01.09.02.04.10.07 | Soporte metálico tipo abrazadera para tubería DN 100 a 150 | und | 4 |  | 0
01.09.02.04.11 | CERRAJERIA |  |  |  | 0
01.09.02.04.11.01 | Cerradura para exterior, c/llaves inter. y exterior de 2 golpes | und | 1 |  | 0
01.09.02.04.11.02 | Candado, incluyendo aldabas | und | 1 |  | 0
01.09.02.04.11.03 | Picaportes | und | 2 |  | 0
01.09.02.04.11.04 | Bisagra de fierro para puerta (promedio) | und | 3 |  | 0
01.09.02.04.12 | PINTURA |  |  |  | 0
01.09.02.04.12.01 | Pintado de muro interior con pintura látex | m2 | 72.73 |  | 0
01.09.02.04.12.02 | Pintado de muro exterior con pintura látex | m2 | 69.13 |  | 0
01.09.02.04.12.03 | Pintado de cielo raso con pintura látex | m2 | 99.92 |  | 0
01.09.02.04.12.04 | Pintado de puertas metálicas LAC (2manos anticorrosiva + 2esmalte) | m2 | 2.1 |  | 0
01.09.02.04.12.05 | Pintado de ventanas metálicas (2manos anticorrosiva + 2esmalte) | m2 | 4.68 |  | 0
01.09.02.04.13 | VARIOS |  |  |  | 0
01.09.02.04.13.01 | Provisión y colocado de poliestireno expandido de 1" | m | 12.16 |  | 0
01.09.02.04.13.02 | Juntas con poliestireno expandido de 1" sellada con mortero asfáltico 1/4 en pisos y veredas | m | 83.94 |  | 0
01.09.02.04.13.03 | Rejilla sumidero-platina s/plano y especi tecnicas | m2 | 0.48 |  | 0
01.09.02.04.13.04 | Prueba de calidad del concreto (prueba a la compresión) | und | 14 |  | 0
01.09.02.04.13.05 | Aditivo desmoldeador para encofrados tipo caravista | m2 | 266.63 |  | 0
01.09.02.05 | CASETA DE OPERADOR R-2 |  |  |  | 0
01.09.02.05.01 | TRABAJOS PRELIMINARES |  |  |  | 0
01.09.02.05.01.01 | Trazo y replanteo inicial con estación total | m2 | 21.87 |  | 0
01.09.02.05.01.02 | Replanteo final con estación total | m2 | 21.87 |  | 0
01.09.02.05.02 | MOVIMIENTO DE TIERRAS |  |  |  | 0
01.09.02.05.02.01 | Excavaciones terreno rocoso c/compresora hasta 2,00 m prof.(sin emplear explosivo) | m3 | 6.75 |  | 0
01.09.02.05.02.02 | Refine, nivelación y compactación en terreno rocoso | m2 | 6.43 |  | 0
01.09.02.05.02.03 | Relleno estructural compactado con material de prestamo | m3 | 0.45 |  | 0
01.09.02.05.02.04 | Eliminación de desmonte en terreno rocoso con maquinaria (incluye disposicion final) | m3 | 6.75 |  | 0
01.09.02.05.03 | OBRAS DE CONCRETO SIMPLE |  |  |  | 0
01.09.02.05.03.01 | Concreto 1:10 + 30% piedra grande para cimiento corrido (C-PV o HS) | m3 | 5.14 |  | 0
01.09.02.05.03.02 | Concreto 1:8 + 25% P.M. p/sobrecimientos (C-PV o HS) | m3 | 0.87 |  | 0
01.09.02.05.03.03 | Encofrado (incl. habilitación de madera) de sobrecimientos reforzados | m2 | 11.56 |  | 0
01.09.02.05.04 | OBRAS DE CONCRETO ARMADO |  |  |  | 0
01.09.02.05.04.01 | COLUMNAS |  |  |  | 0
01.09.02.05.04.01.01 | Concreto f'c 210 kg/cm2 para columnas (Cemento P-I) | m3 | 1.32 |  | 0
01.09.02.05.04.01.02 | Encofrado (incl. habilitación de madera) para columna | m2 | 25.2 |  | 0
01.09.02.05.04.01.03 | Acero estruc. trabajado para columnas (costo prom. incl. desperdicios) | kg | 290.88 |  | 0
01.09.02.05.04.02 | VIGAS |  |  |  | 0
01.09.02.05.04.02.01 | Concreto f'c 210 kg/cm2 para vigas (Cemento P-I) | m3 | 1.04 |  | 0
01.09.02.05.04.02.02 | Encofrado (incl. habilitación de madera) para vigas rectas y dinteles | m2 | 16.88 |  | 0
01.09.02.05.04.02.03 | Acero estruc. trabajado para vigas (costo prom. incl. desperdicios) | kg | 168.71 |  | 0
01.09.02.05.04.03 | LOSAS ALIGERADAS |  |  |  | 0
01.09.02.05.04.03.01 | Concreto f'c 210 kg/cm2 para losas aligeradas (Cemento P-I) | m3 | 0.98 |  | 0
01.09.02.05.04.03.02 | Encofrado (incl. habilitación de madera) para losas aligeradas | m2 | 11.19 |  | 0
01.09.02.05.04.03.03 | Acero estruc. trabajado p/losa aligerada (costo prom. incl. desperdicios) | kg | 68.17 |  | 0
01.09.02.05.04.03.04 | Provisión y colocado de ladrillos de arcilla hueco de 15x30x30 cm | und | 98 |  | 0
01.09.02.05.04.03.05 | Cobertura ladrillo pastelero asent. c/mezcla 1:5, 2.5 cm; junta 1.5 cm | m2 | 294.26 |  | 0
01.09.02.05.05 | MUROS DE ALBAÑILERIA |  |  |  | 0
01.09.02.05.05.01 | Muros de ladrillo king kong de arcilla de soga con mortero 1:4 x 1,5 cm | m2 | 26.81 |  | 0
01.09.02.05.06 | REVOQUES, ENLUCIDOS Y MOLDURAS |  |  |  | 0
01.09.02.05.06.01 | Tarrajeo interior con mortero 1:5x1,5 cm (incluye columnas empotradas) | m2 | 23.37 |  | 0
01.09.02.05.06.02 | Tarrajeo exterior con mortero 1:5x1,5 cm (incluye columnas empotradas) | m2 | 33.6 |  | 0
01.09.02.05.06.03 | Tarrajeo del tipo rayado o primario con mortero 1:5 | m2 | 11.1 |  | 0
01.09.02.05.06.04 | Cielo rasos incluye vigas empotradas con mortero de 1:4 x 1,5 cm | m2 | 11.19 |  | 0
01.09.02.05.06.05 | Vestidura de derrame en puerta, ventana y vano | m | 17.74 |  | 0
01.09.02.05.07 | PISOS Y VEREDAS |  |  |  | 0
01.09.02.05.07.01 | Falso piso de concreto 1:10 de espesor 4" (C-PV o HS) | m2 | 8.72 |  | 0
01.09.02.05.07.02 | Piso de 2" concreto f'c 140 kg/cm2 de 4 cm + pulido con mortero 1:2 x 1 cm (C-PV o HS) | m2 | 8.72 |  | 0
01.09.02.05.07.03 | Revestimiento de pisos con mayólica blanca de primera de 25 cm x 25 cm | m2 | 2.67 |  | 0
01.09.02.05.08 | ZOCALOS Y CONTRAZOCALOS |  |  |  | 0
01.09.02.05.08.01 | Contrazócalo de cemento pulido con mortero 1:5 de 2 cm x 0,10 m | m | 20.5 |  | 0
01.09.02.05.08.02 | Pared de Mayolica blanca 25cm x 25cm. H=1.80m | m2 | 11.1 |  | 0
01.09.02.05.09 | CARPINTERIA METALICA |  |  |  | 0
01.09.02.05.09.01 | Ventana en caseta segun diseño y plano | m2 | 1.83 |  | 0
01.09.02.05.09.02 | Puerta metálica tipo P-2 segun diseño y plano | m2 | 1.68 |  | 0
01.09.02.05.09.03 | Puerta de madera contraplacada según diseño y plano | m2 | 1.47 |  | 0
01.09.02.05.09.04 | Malla metálica protectora con alambre N° 10 por cocadas de 1" | m2 | 1.83 |  | 0
01.09.02.05.10 | CERRAJERIA |  |  |  | 0
01.09.02.05.10.01 | Cerradura para exterior, c/llaves inter. y exterior de 2 golpes | und | 2 |  | 0
01.09.02.05.10.02 | Candado, incluyendo aldabas | und | 2 |  | 0
01.09.02.05.10.03 | Picaportes | und | 4 |  | 0
01.09.02.05.10.04 | Bisagra de fierro para puerta (promedio) | und | 6 |  | 0
01.09.02.05.11 | PINTURA |  |  |  | 0
01.09.02.05.11.01 | Pintado de muro interior con pintura látex | m2 | 23.37 |  | 0
01.09.02.05.11.02 | Pintado de muro exterior con pintura látex | m2 | 33.6 |  | 0
01.09.02.05.11.03 | Pintado de cielo raso con pintura látex | m2 | 11.19 |  | 0
01.09.02.05.11.04 | Pintado de puertas de madera con barniz | m2 | 1.47 |  | 0
01.09.02.05.11.05 | Pintado de puertas metálicas LAC (2manos anticorrosiva + 2esmalte) | m2 | 1.68 |  | 0
01.09.02.05.11.06 | Pintado de ventanas metálicas (2manos anticorrosiva + 2esmalte) | m2 | 1.83 |  | 0
01.09.02.05.12 | VARIOS |  |  |  | 0
01.09.02.05.12.01 | Juntas con poliestireno expandido de 1" sellada con mortero asfáltico 1/4 en pisos y veredas | m | 11.6 |  | 0
01.09.02.05.12.02 | Prueba de calidad del concreto (prueba a la compresión) | und | 2 |  | 0
01.09.02.05.12.03 | Aditivo desmoldeador para encofrados tipo caravista | m2 | 53.27 |  | 0
01.09.02.05.13 | APARATOS SANITARIOS |  |  |  | 0
01.09.02.05.13.01 | Inodoro tanque bajo c/grifería de bronce (tornado o similar) | und | 1 |  | 0
01.09.02.05.13.02 | Lavatorio de pared con grifería cromada 20x17 cm (jamaica o similar) | und | 1 |  | 0
01.09.02.05.13.03 | Ducha cromada de una (1) llave incl. grifería | und | 1 |  | 0
01.09.02.05.13.04 | Jabonera de losa color blanco | und | 1 |  | 0
01.09.02.05.13.05 | Toallera con soportes de losa y barra plástica color blanco | und | 1 |  | 0
01.09.02.05.13.06 | Papelera de losa y barra plástica color blanco | und | 1 |  | 0
01.09.02.05.13.07 | Instalación de aparatos sanitarios | und | 3 |  | 0
01.09.02.05.13.08 | Instalación de accesorios sanitarios complementarios | und | 3 |  | 0
01.09.02.05.14 | INSTALACIONES SANITARIAS |  |  |  | 0
01.09.02.05.14.01 | Red de PVC tipo unión roscada PN 10 DN 15 (incl. instalación accesorios) | m | 5.64 |  | 0
01.09.02.05.14.02 | Red de PVC tipo unión roscada PN 10 DN 20 (incl. instalación accesorios) | m | 21.12 |  | 0
01.09.02.05.14.03 | Red de PVC tipo unión roscada PN 10 DN 25 (incl. instalación accesorios) | m | 0.3 |  | 0
01.09.02.05.14.04 | Red de acero inoxidable DN 25 (incl. instalación accesorios) | m | 1 |  | 0
01.09.02.05.14.05 | Tuberia de desague pvc 2" | m | 20.37 |  | 0
01.09.02.05.14.06 | Tuberia de desague pvc 4" | m | 4.54 |  | 0
01.09.02.05.14.07 | Suministro e Instalacion de tuberia HDPE PE 100, PN 10 , DN 110 mm ( incl. desperd. 2%) | m | 3.05 |  | 0
01.09.02.05.14.08 | Codo 90° de acero inoxidable unión roscada DN 25 | und | 2 |  | 0
01.09.02.05.14.09 | Codo de P.V.C. 90° tipo unión roscada DN 15 | und | 7 |  | 0
01.09.02.05.14.10 | Codo de P.V.C. 90° tipo unión roscada DN 20 | und | 11 |  | 0
01.09.02.05.14.11 | Cople Soldable Roscado de Acero Inox. DN 1" | und | 1 |  | 0
01.09.02.05.14.12 | Union Universal DN 20 mm (3/4") | und | 2 |  | 0
01.09.02.05.14.13 | Valvula compueta DN 3/4" | und | 1 |  | 0
01.09.02.05.14.14 | Válvula de bola 3/4" roscada | und | 1 |  | 0
01.09.02.05.14.15 | Tee PVC Agua C-10 3/4" a 1/2" | und | 2 |  | 0
01.09.02.05.14.16 | Reducción de PVC 1" x 3/4" | und | 1 |  | 0
01.09.02.05.14.17 | Reducción PVC 3/4" x 1/2" | und | 1 |  | 0
01.09.02.05.14.18 | Salida de PVC tipo unión roscada PN 10 DN 15 (punto) | und | 3 |  | 0
01.09.02.05.14.19 | Union multirango DN 1" | und | 1 |  | 0
01.09.02.05.14.20 | Marco (e=1") y Tapa de Nicho Ac. Inoxidable Plancha 5/64" (0.12x0.20) | und | 1 |  | 0
01.09.02.05.14.21 | Codo 90° PVC Desagüe, SAP Ø 2", SP-SP | und | 5 |  | 0
01.09.02.05.14.22 | Codo 45° PVC Desagüe, SAP Ø 2", SP-SP | und | 3 |  | 0
01.09.02.05.14.23 | Codo 45° HDPE 110 para agua | und | 1 |  | 0
01.09.02.05.14.24 | Reducción de PVC SAL 4" a 2" | und | 1 |  | 0
01.09.02.05.14.25 | Tee PVC SAL 2" | und | 2 |  | 0
01.09.02.05.14.26 | Trampa "P" de PVC SAL para desagüe 2" | und | 1 |  | 0
01.09.02.05.14.27 | Yee PVC SAL 2" | und | 2 |  | 0
01.09.02.05.14.28 | Yee PVC SAL con reduccion 4" a 2" | und | 1 |  | 0
01.09.02.05.14.29 | Yee PVC SAL 4" | und | 1 |  | 0
01.09.02.05.14.30 | Tee PVC SAL 4" | und | 1 |  | 0
01.09.02.05.14.31 | Provisión y colocado de registro de bronce 2" | und | 3 |  | 0
01.09.02.05.14.32 | Salida de PVC SAL para desagüe (punto) D=2" | pto | 2 |  | 0
01.09.02.05.14.33 | Salida de PVC SAL para desagüe (punto) D=4" | pto | 1 |  | 0
01.09.02.05.14.34 | Sombrero para ventilación 2" PVC | und | 1 |  | 0
01.09.02.05.14.35 | Caja de regist. alb. 12" x 24" c/tapa de concreto | und | 1 |  | 0
01.09.02.05.14.36 | Silla de derivacion con ramal de HDPE DN 250-110 mm | und | 1 |  | 0
01.09.02.05.14.37 | Instalación de accesorios de acero DN 25 | und | 3 |  | 0
01.09.02.05.14.38 | Instalacion de accesorios PVC | und | 39 |  | 0
01.09.02.05.14.39 | Instalación de accesorios de HDPE DN 110 - 160 mm (Electrofusión) | und | 2 |  | 0
01.09.02.06 | CAJA DE REBOSE Y LIMPIA R-02 |  |  |  | 0
01.09.02.06.01 | TRABAJOS PRELIMINARES |  |  |  | 0
01.09.02.06.01.01 | Trazo y replanteo inicial con estación total | m2 | 4.32 |  | 0
01.09.02.06.01.02 | Replanteo final con estación total | m2 | 4.32 |  | 0
01.09.02.06.02 | MOVIMIENTO DE TIERRAS |  |  |  | 0
01.09.02.06.02.01 | Excavaciones terreno rocoso c/compresora hasta 3,00 m prof.(sin emplear explosivo) | m3 | 4.64 |  | 0
01.09.02.06.02.02 | Refine, nivelación y compactación en terreno rocoso | m2 | 2.55 |  | 0
01.09.02.06.02.03 | Eliminación de desmonte en terreno rocoso con maquinaria (incluye disposicion final) | m3 | 4.64 |  | 0
01.09.02.06.03 | OBRAS DE CONCRETO SIMPLE |  |  |  | 0
01.09.02.06.03.01 | Concreto f'c 100 kg/cm2 para solados y/o sub bases (C-PV o HS) | m3 | 0.25 |  | 0
01.09.02.06.04 | OBRAS DE CONCRETO ARMADO |  |  |  | 0
01.09.02.06.04.01 | Concreto f'c 210 kg/cm2 para losas de fondo-piso (C-PV o HS) | m3 | 0.38 |  | 0
01.09.02.06.04.02 | Acero estruc. trabajado p/losa de fondo- piso (costo prom. incl. desperdicios) | kg | 22.75 |  | 0
01.09.02.06.04.03 | Concreto f'c 210 kg/cm2 para muros reforzados (C-PV o HS) | m3 | 1.84 |  | 0
01.09.02.06.04.04 | Encofrado (incl. habilitación de madera) para muro recto de cámaras, cajas | m2 | 11.59 |  | 0
01.09.02.06.04.05 | Acero estruc. trabajado p/muro reforzado (costo prom. incl. desperdicios) | kg | 130.14 |  | 0
01.09.02.06.04.06 | Concreto f'c 210 kg/cm2 para losas removibles (C-PV o HS) | m3 | 0.08 |  | 0
01.09.02.06.04.07 | Encofrado (incl. habilitación de madera) para losas removibles | m2 | 1.47 |  | 0
01.09.02.06.04.08 | Acero estruc. trabajado p/losas removib. de buzones,cámaras,cajas(costo prom.i/d) | kg | 4.89 |  | 0
01.09.02.06.05 | REVOQUES, ENLUCIDOS Y MOLDURAS |  |  |  | 0
01.09.02.06.05.01 | Tarrajeo con impermeabilizante de losa de fondo-piso (C-PV o HS) | m2 | 2.55 |  | 0
01.09.02.06.05.02 | Tarrajeo con impermeabilizante en muros (C-PV o HS) | m2 | 11.59 |  | 0
01.09.02.06.06 | ADITAMENTOS VARIOS |  |  |  | 0
01.09.02.06.06.01 | Perfil metálico s/plano y especif tecnica - para losas removibles | m | 6.8 |  | 0
01.09.02.06.06.02 | Tirador 1/4" para losa removible | und | 18 |  | 0
01.09.02.06.06.03 | Prueba de calidad del concreto (prueba a la compresión) | und | 1 |  | 0
01.09.02.06.06.04 | Aditivo desmoldeador para encofrados tipo caravista | m2 | 13.06 |  | 0
01.09.02.07 | CERCO PERIMETRICO RESERVORIO R-2 (273) |  |  |  | 0
01.09.02.07.01 | TRABAJOS PRELIMINARES |  |  |  | 0
01.09.02.07.01.01 | Trazo y replanteo inicial para cerco perimetrico (con equipo) | m | 113.5 |  | 0
01.09.02.07.01.02 | Replanteo final de la obra, para cerco perimetrico ( con equipo) | m | 113.5 |  | 0
01.09.02.07.02 | MOVIMIENTO DE TIERRAS |  |  |  | 0
01.09.02.07.02.01 | Excavaciones terreno rocoso c/compresora hasta 1,50 m prof.(sin emplear explosivo) | m3 | 42.51 |  | 0
01.09.02.07.02.02 | Refine, nivelación y compactación en terreno rocoso | m2 | 44.04 |  | 0
01.09.02.07.02.03 | Relleno compactado con mater. prestamo | m3 | 10.05 |  | 0
01.09.02.07.02.04 | Eliminación de desmonte en terreno rocoso con maquinaria (incluye disposicion final) | m3 | 42.51 |  | 0
01.09.02.07.03 | OBRAS DE CONCRETO SIMPLE |  |  |  | 0
01.09.02.07.03.01 | Concreto 1:10 + 30% piedra grande para cimiento corrido (C-PV o HS) | m3 | 26.43 |  | 0
01.09.02.07.03.02 | Concreto 1:8 + 25% P.M. p/sobrecimientos (C-PV o HS) | m3 | 11.17 |  | 0
01.09.02.07.03.03 | Encofrado (incl. habilitación de madera) de sobrecimientos reforzados | m2 | 148.97 |  | 0
01.09.02.07.04 | OBRAS DE CONCRETO ARMADO |  |  |  | 0
01.09.02.07.04.01 | Concreto f'c 210 kg/cm2 para columnas (Cemento P-I) | m3 | 10.89 |  | 0
01.09.02.07.04.02 | Encofrado (incl. habilitación de madera) para columna | m2 | 127.71 |  | 0
01.09.02.07.04.03 | Acero estruc. trabajado para columnas (costo prom. incl. desperdicios) | kg | 1795.75 |  | 0
01.09.02.07.04.04 | Concreto f'c 210 kg/cm2 para vigas (Cemento P-I) | m3 | 5.53 |  | 0
01.09.02.07.04.05 | Encofrado (incl. habilitación de madera) para vigas rectas y dinteles | m2 | 73.7 |  | 0
01.09.02.07.04.06 | Acero estruc. trabajado para vigas (costo prom. incl. desperdicios) | kg | 1036.04 |  | 0
01.09.02.07.05 | MURO DE ALBAÑILERIA |  |  |  | 0
01.09.02.07.05.01 | Muros de ladrillo king kong de arcilla de soga caravista c/mortero 1:4 x 1,5cm | m2 | 257.96 |  | 0
01.09.02.07.05.02 | Acero construccion 1/4" para confinamiento de muros (incluye desperdicio) | m | 460.8 |  | 0
01.09.02.07.05.03 | Solaqueado de muro caravista de ladrillo king kong soga con mortero 1:3 | m2 | 515.92 |  | 0
01.09.02.07.06 | REVOQUES, ENLUCIDOS Y MOLDURAS |  |  |  | 0
01.09.02.07.06.01 | Tarrajeo de columnas, vigas y sobrecimientos 1:5x1,5 cm | m2 | 350.38 |  | 0
01.09.02.07.07 | CARPINTERIA METALICA |  |  |  | 0
01.09.02.07.07.01 | Puerta metalica de dos hojas P-4, segun plano y especificaciones | m2 | 10.2 |  | 0
01.09.02.07.08 | CERRAJERIA |  |  |  | 0
01.09.02.07.08.01 | Bisagra de fierro para puerta (promedio) | und | 4 |  | 0
01.09.02.07.08.02 | Cerradura para exterior, c/llaves inter. y exterior de 3 golpes | und | 1 |  | 0
01.09.02.07.08.03 | Candado, incluyendo aldabas | und | 1 |  | 0
01.09.02.07.08.04 | Picaportes | und | 2 |  | 0
01.09.02.07.09 | PINTURA |  |  |  | 0
01.09.02.07.09.01 | Pintado de muro cerco perimetrico con pintura látex | m2 | 515.92 |  | 0
01.09.02.07.09.02 | Pintado de columnas, vigas y sobrecimientos con pintura latex | m2 | 350.38 |  | 0
01.09.02.07.09.03 | Pintado de puertas metálicas LAC (2manos anticorrosiva + 2esmalte) | m2 | 10.2 |  | 0
01.09.02.07.10 | VARIOS |  |  |  | 0
01.09.02.07.10.01 | Concertina de seguridad | m | 110.5 |  | 0
01.09.02.07.10.02 | Provisión y colocado de poliestireno expandido de 1" | m2 | 6.75 |  | 0
01.09.02.07.10.03 | Prueba de calidad del concreto (prueba a la compresión) | und | 6 |  | 0
01.09.02.07.10.04 | Aditivo desmoldeador para encofrados tipo caravista | m2 | 350.38 |  | 0
01.09.02.08 | ACCESO PROVISIONAL - TROCHA CAROZABLE R-2 |  |  |  | 0
01.09.02.08.01 | TRABAJOS PRELIMINARES |  |  |  | 0
01.09.02.08.01.01 | Trazo y replanteo inicial del proyecto, para construccion de vias de acceso con estación total | km | 0.25 |  | 0
01.09.02.08.01.02 | Replanteo final de la obra, construccion de vias de acceso con estación total | km | 0.25 |  | 0
01.09.02.08.02 | MOVIMIENTO DE TIERRAS |  |  |  | 0
01.09.02.08.02.01 | Excavaciones-cortes en terreno rocoso con compresora (sin emplear explosivos) | m3 | 182.4 |  | 0
01.09.02.08.02.02 | Refine, nivelación y compactación en terreno rocoso | m2 | 1274 |  | 0
01.09.02.08.02.03 | Relleno compactado en terreno rocoso a pulso | m3 | 187.69 |  | 0
01.09.02.08.02.04 | Eliminación de desmonte en terreno rocoso con maquinaria (incluye disposicion final) | m3 | 182.4 |  | 0
01.09.02.09 | OBRAS COMPLEMENTARIAS |  |  |  | 0
01.09.02.09.01 | Sembrío de grass americano y plantas de tallo corto (jardín) | m2 | 353.76 |  | 0
01.09.02.09.02 | Vereda p/interconexion de concreto f'c 175 kg/cm2 e=10cm pasta 1:2 (C-PV o HS), c/empleo de mezcladora | m2 | 19.5 |  | 0
01.09.03 | RESERVORIO RECONSTRUIDO R-3-273 |  |  |  | 0
01.09.03.01 | SISTEMA PROVISIONAL PARA EL SISTEMA DE AGUA |  |  |  | 0
01.09.03.01.01 | TRABAJOS PRELIMINARES |  |  |  | 0
01.09.03.01.01.01 | Limpieza y acondicionamiento del terreno | m2 | 228.3 |  | 0
01.09.03.01.02 | MOVIMIENTO DE TIERRAS |  |  |  | 0
01.09.03.01.02.01 | Excavaciones terreno rocoso c/compresora hasta 3,00 m prof.(sin emplear explosivo) | m3 | 58.66 |  | 0
01.09.03.01.02.02 | Refine, nivelación y compactación en terreno rocoso | m2 | 99.99 |  | 0
01.09.03.01.02.03 | Relleno con material de préstamo arena (incl. provisión) | m3 | 5.46 |  | 0
01.09.03.01.02.04 | Eliminación de desmonte en terreno rocoso con maquinaria (incluye disposicion final) | m3 | 58.66 |  | 0
01.09.03.01.03 | OBRAS DE CONCRETO SIMPLE |  |  |  | 0
01.09.03.01.03.01 | Concreto f'c 100 kg/cm2 para solados y/o sub bases (C-PV o HS) | m3 | 0.25 |  | 0
01.09.03.01.03.02 | Concreto 1:10 + 30% piedra grande para cimiento corrido (C-PV o HS) | m3 | 38.24 |  | 0
01.09.03.01.03.03 | Concreto f'c 175 kg/cm2 para losas de fondo-piso (C-PV o HS) | m3 | 6.08 |  | 0
01.09.03.01.03.04 | Concreto f'c 175 kg/cm2 para anclajes y/o dados (C-PV o HS) | m3 | 0.14 |  | 0
01.09.03.01.03.05 | Encofrado (incl. habilitación de madera) para anclajes y/o dados | m2 | 2 |  | 0
01.09.03.01.04 | OBRAS DE CONCRETO ARMADO |  |  |  | 0
01.09.03.01.04.01 | VIGA DE ANILLO |  |  |  | 0
01.09.03.01.04.01.01 | Concreto pre-mezclado f'c 210 kg/cm2 p/vigas incl. Bombeo (C-PV o HS) | m3 | 9.94 |  | 0
01.09.03.01.04.01.02 | Acero estruc. trabajado para vigas (costo prom. incl. desperdicios) | kg | 992.47 |  | 0
01.09.03.01.04.02 | CAJA DE REBOSE |  |  |  | 0
01.09.03.01.04.02.01 | Concreto f'c 210 kg/cm2 para losas de fondo-piso (C-PV o HS) | m3 | 0.38 |  | 0
01.09.03.01.04.02.02 | Acero estruc. trabajado p/losa de fondo- piso (costo prom. incl. desperdicios) | kg | 24.44 |  | 0
01.09.03.01.04.02.03 | Concreto f'c 210 kg/cm2 para muros reforzados (C-PV o HS) | m3 | 1.99 |  | 0
01.09.03.01.04.02.04 | Encofrado (incl. habilitación de madera) para muro recto de cámaras, cajas | m2 | 14.08 |  | 0
01.09.03.01.04.02.05 | Acero estruc. trabajado p/muro reforzado (costo prom. incl. desperdicios) | kg | 127.4 |  | 0
01.09.03.01.04.02.06 | Concreto f'c 210 kg/cm2 para losas removibles (C-PV o HS) | m3 | 0.12 |  | 0
01.09.03.01.04.02.07 | Encofrado (incl. habilitación de madera) para losas removibles | m2 | 0.28 |  | 0
01.09.03.01.04.02.08 | Acero estruc. trabajado p/losas removib. de buzones,cámaras,cajas(costo prom.i/d) | kg | 15.24 |  | 0
01.09.03.01.05 | REVOQUES, ENLUCIDOS Y MOLDURAS |  |  |  | 0
01.09.03.01.05.01 | Tarrajeo con impermeabilizante de losa de fondo-piso (C-PV o HS) | m2 | 2.54 |  | 0
01.09.03.01.05.02 | Tarrajeo con impermeabilizante en muros (C-PV o HS) | m2 | 14.38 |  | 0
01.09.03.01.06 | PISOS Y VEREDAS |  |  |  | 0
01.09.03.01.06.01 | Falso piso de concreto 1:10 de espesor 4" (C-PV o HS) | m2 | 30.4 |  | 0
01.09.03.01.06.02 | Piso de 2" concreto f'c 140 kg/cm2 de 4 cm + pulido con mortero 1:2 x 1 cm (C-PV o HS) | m2 | 30.4 |  | 0
01.09.03.01.07 | CARPINTERIA METALICA |  |  |  | 0
01.09.03.01.07.01 | Puerta metálica segun diseño y plano | m2 | 4.2 |  | 0
01.09.03.01.07.02 | Ventana en caseta provisional segun diseño y plano | m2 | 0.9 |  | 0
01.09.03.01.07.03 | Soporte metálico tipo abrazadera para tubería DN 100 a 150 | und | 2 |  | 0
01.09.03.01.08 | CERRAJERIA |  |  |  | 0
01.09.03.01.08.01 | Cerradura para exterior, c/llaves inter. y exterior de 2 golpes | und | 2 |  | 0
01.09.03.01.08.02 | Candado, incluyendo aldabas | und | 2 |  | 0
01.09.03.01.08.03 | Picaportes | und | 2 |  | 0
01.09.03.01.08.04 | Bisagra de fierro para puerta (promedio) | und | 6 |  | 0
01.09.03.01.09 | PINTURA |  |  |  | 0
01.09.03.01.09.01 | Pintado de puertas metálicas LAC (2manos anticorrosiva + 2esmalte) | m2 | 4.2 |  | 0
01.09.03.01.09.02 | Pintado de ventanas metálicas (2manos anticorrosiva + 2esmalte) | m2 | 0.9 |  | 0
01.09.03.01.10 | VARIOS |  |  |  | 0
01.09.03.01.10.01 | Perfil metálico s/plano y especif tecnica - para losas removibles | m | 1 |  | 0
01.09.03.01.10.02 | Tirador 1/4" para losa removible | und | 18 |  | 0
01.09.03.01.10.03 | Prueba de calidad del concreto (prueba a la compresión) | und | 5 |  | 0
01.09.03.01.10.04 | Aditivo desmoldeador para encofrados tipo caravista | m2 | 16.36 |  | 0
01.09.03.01.11 | INSTALACION DE TANQUE PROVISIONAL R-3-273 |  |  |  | 0
01.09.03.01.11.01 | Suministro y montaje de tanque metalico Ø9.358m x 5.405m (incl. accesorios y transporte) | und | 1 |  | 0
01.09.03.01.11.02 | Desmontaje en obra de Tanque metálico de R-3 | und | 1 |  | 0
01.09.03.01.11.03 | Traslado de tanque a almacen de SEDAPAL (La Atarjea) | und | 1 |  | 0
01.09.03.01.12 | INSTALACION DE CASETA DE VALVULAS PROVISIONAL |  |  |  | 0
01.09.03.01.12.01 | Suministro de caseta de válvulas | und | 1 |  | 0
01.09.03.01.12.02 | Montaje de caseta de válvulas | und | 1 |  | 0
01.09.03.01.12.03 | Desmontaje de caseta de válvulas incl. demoliciones R-3 | und | 1 |  | 0
01.09.03.01.12.04 | Traslado de caseta de válvulas a almacen de SEDAPAL (La Atarjea) | und | 1 |  | 0
01.09.03.01.13 | INSTALACION DE CASETA DE OPERADOR PROVISIONAL |  |  |  | 0
01.09.03.01.13.01 | Suministro de caseta de operador R-3 | und | 1 |  | 0
01.09.03.01.13.02 | Montaje de caseta de operador | und | 1 |  | 0
01.09.03.01.13.03 | Desmontaje de caseta de operador | und | 1 |  | 0
01.09.03.01.13.04 | Traslado de caseta de operador a almacen de SEDAPAL (La Atarjea) | und | 1 |  | 0
01.09.03.01.14 | INSTALACION DE CERCO PERIMETRICO PROVISIONAL |  |  |  | 0
01.09.03.01.14.01 | Suministro de cerco perimetrico R-3 | und | 1 |  | 0
01.09.03.01.14.02 | Montaje de cerco perimetrico | und | 1 |  | 0
01.09.03.01.14.03 | Desmontaje de cerco perimetrico | und | 1 |  | 0
01.09.03.01.14.04 | Traslado de cerco a almacen de SEDAPAL (La Atarjea) | und | 1 |  | 0
01.09.03.02 | TRABAJOS PRELIMINARES |  |  |  | 0
01.09.03.02.01 | Trazo y replanteo inicial del proyecto, p/reservorio-cisterna o sim c/Est.total | und | 1 |  | 0
01.09.03.02.02 | Trazo y replanteo inicial para escalera de acceso | und | 1 |  | 0
01.09.03.03 | RESERVORIO APOYADO |  |  |  | 0
01.09.03.03.01 | DEMOLICIONES |  |  |  | 0
01.09.03.03.01.01 | Demolición de cupula esferica | m3 | 24.29 |  | 0
01.09.03.03.01.02 | Demolición de vigas concreto armado (aisladas) | m3 | 7.58 |  | 0
01.09.03.03.01.03 | Demolición de muros de concreto armado | m3 | 459.36 |  | 0
01.09.03.03.01.04 | Eliminación de desmonte proveniente de la demolicion de concreto con maquinaria. | m3 | 491.23 |  | 0
01.09.03.03.02 | MOVIMIENTO DE TIERRAS |  |  |  | 0
01.09.03.03.02.01 | Excavaciones terreno rocoso c/compresora hasta 3,00 m prof.(sin emplear explosivo) | m3 | 83.54 |  | 0
01.09.03.03.02.02 | Refine, nivelación y compactación en terreno rocoso | m2 | 101.9 |  | 0
01.09.03.03.02.03 | Eliminación de desmonte en terreno rocoso con maquinaria (incluye disposicion final) | m3 | 83.54 |  | 0
01.09.03.03.02.04 | Arriostre de madera según diseño para contener material excavado | m | 46.43 |  | 0
01.09.03.03.03 | OBRAS DE CONCRETO SIMPLE |  |  |  | 0
01.09.03.03.03.01 | Concreto f'c 100 kg/cm2 para solados y/o sub bases (C-PV o HS) | m3 | 10.19 |  | 0
01.09.03.03.04 | OBRAS DE CONCRETO ARMADO |  |  |  | 0
01.09.03.03.04.01 | ZAPATAS |  |  |  | 0
01.09.03.03.04.01.01 | Concreto pre-mezclado f'c 280 kg/cm2 p/ zapatas incl. Bombeo (C-PV o HS) | m3 | 57.55 |  | 0
01.09.03.03.04.01.02 | Encofrado (incl. habilitación de madera) para zapatas circulares | m2 | 35.19 |  | 0
01.09.03.03.04.01.03 | Acero estruc. trabajado p/zapata armada (costo prom. incl. desperdicios) | kg | 1828.48 |  | 0
01.09.03.03.04.02 | LOSAS DE FONDO |  |  |  | 0
01.09.03.03.04.02.01 | Concreto pre-mezclado f'c 280 kg/cm2 p/ losas de fondo-piso incl. Bombeo (C-PV o HS) | m3 | 19.63 |  | 0
01.09.03.03.04.02.02 | Acero estruc. trabajado p/losa de fondo- piso (costo prom. incl. desperdicios) | kg | 1759.48 |  | 0
01.09.03.03.04.03 | MUROS |  |  |  | 0
01.09.03.03.04.03.01 | Concreto pre-mezclado f'c 280 kg/cm2 p/ muros reforzados incl. Bombeo (C-PV o HS) | m3 | 58.67 |  | 0
01.09.03.03.04.03.02 | Encofrado (incl. habilitación de madera) para muro cilíndrico de cuba | m2 | 436.66 |  | 0
01.09.03.03.04.03.03 | Acero estruc. trabajado p/muro reforzado (costo prom. incl. desperdicios) | kg | 10102.63 |  | 0
01.09.03.03.04.04 | VIGAS |  |  |  | 0
01.09.03.03.04.04.01 | Concreto pre-mezclado f'c 280 kg/cm2 p/vigas circulares incl. Bombeo (C-PV o HS) | m3 | 8.41 |  | 0
01.09.03.03.04.04.02 | Encofrado (incl. habilitación de madera) para vigas circulares | m2 | 50.89 |  | 0
01.09.03.03.04.04.03 | Acero estruc. trabajado para vigas (costo prom. incl. desperdicios) | kg | 842.3 |  | 0
01.09.03.03.04.05 | CÚPULA ESFÉRICA |  |  |  | 0
01.09.03.03.04.05.01 | Concreto pre-mezclado f'c 245 kg/cm2 p/cúpulas esféricas i/Bombeo (C-PV o HS) | m3 | 20.64 |  | 0
01.09.03.03.04.05.02 | Encofrado (incl. habilitación de madera) para cúpula esférica | m2 | 148.96 |  | 0
01.09.03.03.04.05.03 | Acero estruc.trabajado p/cúpula esférica (costo prom. incl. desperdicios) | kg | 1438.34 |  | 0
01.09.03.03.05 | VARIOS |  |  |  | 0
01.09.03.03.05.01 | Aditivo desmoldeador para encofrados tipo caravista | m2 | 671.7 |  | 0
01.09.03.03.05.02 | Provisión y colocado de junta water stop de P.V.C. e=15 cm ( 6") | m | 85.07 |  | 0
01.09.03.03.05.03 | Escalera de tubo acero inox. c/parantes de 2" por peldaños 3/4" | m | 9.73 |  | 0
01.09.03.03.05.04 | Marco y tapa de fibra de vidrio con alma de acero D=0.60 m | und | 1 |  | 0
01.09.03.03.05.05 | Baranda de fo. 2" y parante de h= 090 m altura | m | 5.4 |  | 0
01.09.03.03.05.06 | Ventilación con tubería de acero según diseño DN 150 | und | 4 |  | 0
01.09.03.03.06 | REVOQUES, ENLUCIDOS Y MOLDURAS |  |  |  | 0
01.09.03.03.06.01 | Tarrajeo con impermeabilizante de losa de fondo-piso (C-PV o HS) | m2 | 78.54 |  | 0
01.09.03.03.06.02 | Tarrajeo con impermeabilizante en muros (C-PV o HS) | m2 | 212.37 |  | 0
01.09.03.03.06.03 | Acabado de ochavo en 45° con impermeabilizante en todo el contorno interior de reservorio (C-PV o HS) | m2 | 148.96 |  | 0
01.09.03.03.07 | PINTURA |  |  |  | 0
01.09.03.03.07.01 | Pintado exterior con pintura látex de reservorio apoyado incl. mensaje | m2 | 413.86 |  | 0
01.09.03.03.08 | PRUEBAS |  |  |  | 0
01.09.03.03.08.01 | Prueba hidráulica con empleo de cisterna y equipo de bombeo para el llenado | m3 | 600 |  | 0
01.09.03.03.08.02 | Evacuación del agua de prueba con empleo de la línea de salida | m3 | 600 |  | 0
01.09.03.03.08.03 | Limpieza y desinfección de reservorios apoyados | m2 | 457 |  | 0
01.09.03.03.08.04 | Prueba de calidad del concreto (prueba a la compresión) | und | 59 |  | 0
01.09.03.04 | CASETA DE VALVULAS |  |  |  | 0
01.09.03.04.01 | TRABAJOS PRELIMINARES |  |  |  | 0
01.09.03.04.01.01 | Trazo y replanteo inicial con estación total | m2 | 63.4 |  | 0
01.09.03.04.01.02 | Replanteo final con estación total | m2 | 63.4 |  | 0
01.09.03.04.02 | DESMONTAJE Y DEMOLICIONES |  |  |  | 0
01.09.03.04.02.01 | Desmontaje de puerta | und | 1 |  | 0
01.09.03.04.02.02 | Retiro de ventana c/perfil aluminio (inc. vidrios) | m2 | 3.16 |  | 0
01.09.03.04.02.03 | Transporte de materiales desmontados a almacen de recupero de SEDAPAL (La Atarjea) | und | 1 |  | 0
01.09.03.04.02.04 | Demolición de losa de techo aligerado | m2 | 15.68 |  | 0
01.09.03.04.02.05 | Demolición de vigas concreto armado (aisladas) | m3 | 0.84 |  | 0
01.09.03.04.02.06 | Demolición de muro de ladrillo cabeza | m2 | 50.52 |  | 0
01.09.03.04.02.07 | Demolición de columnas concreto armado (aisladas) | m3 | 0.6 |  | 0
01.09.03.04.02.08 | Demolición de cimiento y/o sobrecimiento | m3 | 18.19 |  | 0
01.09.03.04.02.09 | Demolición de losa de piso - vereda (corte y rotura) | m3 | 1.45 |  | 0
01.09.03.04.02.10 | Eliminación de desmonte proveniente de la demolicion de concreto con maquinaria. | m3 | 31.79 |  | 0
01.09.03.04.03 | MOVIMIENTO DE TIERRAS |  |  |  | 0
01.09.03.04.03.01 | Excavaciones terreno rocoso c/compresora hasta 2,00 m prof.(sin emplear explosivo) | m3 | 38.99 |  | 0
01.09.03.04.03.02 | Refine, nivelación y compactación en terreno rocoso | m2 | 21.89 |  | 0
01.09.03.04.03.03 | Relleno compactado con mater. prestamo | m3 | 22.83 |  | 0
01.09.03.04.03.04 | Eliminación de desmonte en terreno rocoso con maquinaria (incluye disposicion final) | m3 | 38.99 |  | 0
01.09.03.04.04 | OBRAS DE CONCRETO SIMPLE |  |  |  | 0
01.09.03.04.04.01 | Concreto f'c 100 kg/cm2 para solados y/o sub bases (C-PV o HS) | m3 | 1.03 |  | 0
01.09.03.04.04.02 | Concreto 1:10 + 30% piedra grande para cimiento corrido (C-PV o HS) | m3 | 7.39 |  | 0
01.09.03.04.04.03 | Concreto 1:8 + 25% P.M. p/sobrecimientos (C-PV o HS) | m3 | 2.42 |  | 0
01.09.03.04.04.04 | Encofrado (incl. habilitación de madera) de sobrecimientos | m2 | 19.36 |  | 0
01.09.03.04.04.05 | Concreto f'c 175 kg/cm2 para escaleras (C-PV o HS) | m3 | 1.27 |  | 0
01.09.03.04.05 | OBRAS DE CONCRETO ARMADO |  |  |  | 0
01.09.03.04.05.01 | ZAPATAS |  |  |  | 0
01.09.03.04.05.01.01 | Concreto f'c 210 kg/cm2 para zapatas (C-PV o HS) | m3 | 5.33 |  | 0
01.09.03.04.05.01.02 | Acero estruc. trabajado p/zapata armada (costo prom. incl. desperdicios) | kg | 184.44 |  | 0
01.09.03.04.05.02 | COLUMNAS |  |  |  | 0
01.09.03.04.05.02.01 | Concreto f'c 210 kg/cm2 para columnas (Cemento P-I) | m3 | 6.09 |  | 0
01.09.03.04.05.02.02 | Encofrado (incl. habilitación de madera) para columna | m2 | 63.94 |  | 0
01.09.03.04.05.02.03 | Acero estruc. trabajado para columnas (costo prom. incl. desperdicios) | kg | 799.35 |  | 0
01.09.03.04.05.03 | VIGAS |  |  |  | 0
01.09.03.04.05.03.01 | Concreto f'c 210 kg/cm2 para vigas (Cemento P-I) | m3 | 4.48 |  | 0
01.09.03.04.05.03.02 | Encofrado (incl. habilitación de madera) para vigas rectas y dinteles | m2 | 46.86 |  | 0
01.09.03.04.05.03.03 | Acero estruc. trabajado para vigas (costo prom. incl. desperdicios) | kg | 644.26 |  | 0
01.09.03.04.05.04 | LOSA ALIGERADA |  |  |  | 0
01.09.03.04.05.04.01 | Concreto f'c 210 kg/cm2 para losas aligeradas (Cemento P-I) | m3 | 0.89 |  | 0
01.09.03.04.05.04.02 | Encofrado (incl. habilitación de madera) para losas aligeradas | m2 | 10.13 |  | 0
01.09.03.04.05.04.03 | Acero estruc. trabajado p/losa aligerada (costo prom. incl. desperdicios) | kg | 325.62 |  | 0
01.09.03.04.05.04.04 | Provisión y colocado de ladrillos de arcilla hueco de 15x30x30 cm | und | 89 |  | 0
01.09.03.04.05.04.05 | Cobertura ladrillo pastelero asent. c/mezcla 1:5, 2.5 cm; junta 1.5 cm | m2 | 11 |  | 0
01.09.03.04.05.05 | DADOS DE ANCLAJE |  |  |  | 0
01.09.03.04.05.05.01 | Concreto f'c 210 kg/cm2 para anclajes y/o dados (Cemento P-I) | m3 | 1.58 |  | 0
01.09.03.04.05.05.02 | Encofrado (incl. habilitación de madera) para anclajes y/o dados | m2 | 7.2 |  | 0
01.09.03.04.05.05.03 | Acero estruc. trabajado p/dados y anclajes (costo prom. incl. desperdicios) | kg | 37.6 |  | 0
01.09.03.04.05.05.04 | Juntas con poliestireno expandido de 1" sellada con mortero asfáltico | m2 | 2.88 |  | 0
01.09.03.04.06 | MUROS DE ALBAÑILERIA |  |  |  | 0
01.09.03.04.06.01 | Muros de ladrillo king kong de arcilla de cabeza con mortero 1:4 x 1,5 cm | m2 | 56.12 |  | 0
01.09.03.04.07 | REVOQUES, ENLUCIDOS Y MOLDURAS |  |  |  | 0
01.09.03.04.07.01 | Tarrajeo interior con mortero 1:5x1,5 cm (incluye columnas empotradas) | m2 | 71.83 |  | 0
01.09.03.04.07.02 | Tarrajeo exterior con mortero 1:5x1,5 cm (incluye columnas empotradas) | m2 | 50.17 |  | 0
01.09.03.04.07.03 | Tarrajeo de superficie vigas peraltadas independientes (en interiores) | m2 | 12.22 |  | 0
01.09.03.04.07.04 | Cielo rasos con mortero de 1:5 x 1,5 cm para cámaras de válvulas | m2 | 10.13 |  | 0
01.09.03.04.07.05 | Vestidura de derrame en puerta, ventana y vano | m | 35.68 |  | 0
01.09.03.04.08 | PISOS Y VEREDAS |  |  |  | 0
01.09.03.04.08.01 | Falso piso de concreto 1:10 de espesor 4" (C-PV o HS) | m2 | 55.09 |  | 0
01.09.03.04.08.02 | Piso de 2" concreto f'c 140 kg/cm2 de 4 cm + pulido con mortero 1:2 x 1 cm (C-PV o HS) | m2 | 55.09 |  | 0
01.09.03.04.08.03 | Revestimiento de pisos con mayólica blanca de primera de 25 cm x 25 cm | m2 | 2.95 |  | 0
01.09.03.04.08.04 | Vereda de concreto f'c 175 kg/cm2 e=10cm pasta 1:2 (C-PV o HS), c/empleo de mezcladora | m2 | 64.2 |  | 0
01.09.03.04.09 | ZOCALOS Y CONTRAZOCALOS |  |  |  | 0
01.09.03.04.09.01 | Contrazócalo de cemento pulido con mortero 1:5 de 2 cm x 0,30 m | m | 37.27 |  | 0
01.09.03.04.10 | CARPINTERIA METALICA |  |  |  | 0
01.09.03.04.10.01 | Puerta metálica tipo P-1 segun diseño y plano | m2 | 2.1 |  | 0
01.09.03.04.10.02 | Ventana en caseta segun diseño y plano | m2 | 3.55 |  | 0
01.09.03.04.10.03 | Malla metálica protectora con alambre N° 10 por cocadas de 1" | m2 | 3.55 |  | 0
01.09.03.04.10.04 | Escalera de tubo acero inox. c/parantes de 2" por peldaños 3/4" | m | 3.55 |  | 0
01.09.03.04.10.05 | Baranda de fo. 2" y parante de h= 090 m altura | m | 1.6 |  | 0
01.09.03.04.10.06 | Marco y tapa de fibra de vidrio con alma de acero (0.80x0.80m) | und | 1 |  | 0
01.09.03.04.10.07 | Soporte metálico tipo abrazadera para tubería DN 100 a 150 | und | 3 |  | 0
01.09.03.04.11 | CERRAJERIA |  |  |  | 0
01.09.03.04.11.01 | Cerradura para exterior, c/llaves inter. y exterior de 2 golpes | und | 1 |  | 0
01.09.03.04.11.02 | Candado, incluyendo aldabas | und | 3 |  | 0
01.09.03.04.11.03 | Picaportes | und | 2 |  | 0
01.09.03.04.11.04 | Bisagra de fierro para puerta (promedio) | und | 3 |  | 0
01.09.03.04.12 | PINTURA |  |  |  | 0
01.09.03.04.12.01 | Pintado de muro interior con pintura látex | m2 | 71.83 |  | 0
01.09.03.04.12.02 | Pintado de muro exterior con pintura látex | m2 | 50.17 |  | 0
01.09.03.04.12.03 | Pintado de cielo raso con pintura látex | m2 | 22.35 |  | 0
01.09.03.04.12.04 | Pintado de puertas metálicas LAC (2manos anticorrosiva + 2esmalte) | m2 | 2.1 |  | 0
01.09.03.04.12.05 | Pintado de ventanas metálicas (2manos anticorrosiva + 2esmalte) | m2 | 3.55 |  | 0
01.09.03.04.13 | VARIOS |  |  |  | 0
01.09.03.04.13.01 | Provisión y colocado de poliestireno expandido de 1" | m | 7.72 |  | 0
01.09.03.04.13.02 | Juntas con poliestireno expandido de 1" sellada con mortero asfáltico 1/4 en pisos y veredas | m | 64.45 |  | 0
01.09.03.04.13.03 | Aditivo desmoldeador para encofrados tipo caravista | m2 | 147.49 |  | 0
01.09.03.04.13.04 | Prueba de calidad del concreto (prueba a la compresión) | und | 7 |  | 0
01.09.03.05 | CASETA DE OPERADOR |  |  |  | 0
01.09.03.05.01 | TRABAJOS PRELIMINARES |  |  |  | 0
01.09.03.05.01.01 | Trazo y replanteo inicial con estación total | m2 | 12.46 |  | 0
01.09.03.05.01.02 | Replanteo final con estación total | m2 | 12.46 |  | 0
01.09.03.05.02 | MOVIMIENTO DE TIERRAS |  |  |  | 0
01.09.03.05.02.01 | Excavaciones terreno rocoso c/compresora hasta 2,00 m prof.(sin emplear explosivo) | m3 | 13.75 |  | 0
01.09.03.05.02.02 | Refine, nivelación y compactación en terreno rocoso | m2 | 11.46 |  | 0
01.09.03.05.02.03 | Relleno compactado con mater. prestamo | m3 | 3.15 |  | 0
01.09.03.05.02.04 | Eliminación de desmonte en terreno rocoso con maquinaria (incluye disposicion final) | m3 | 13.75 |  | 0
01.09.03.05.03 | OBRAS DE CONCRETO SIMPLE |  |  |  | 0
01.09.03.05.03.01 | Concreto 1:10 + 30% piedra grande para cimiento corrido (C-PV o HS) | m3 | 9.16 |  | 0
01.09.03.05.03.02 | Concreto 1:8 + 25% P.M. p/sobrecimientos (C-PV o HS) | m3 | 1.43 |  | 0
01.09.03.05.03.03 | Encofrado (incl. habilitación de madera) de sobrecimientos reforzados | m2 | 19.07 |  | 0
01.09.03.05.04 | OBRAS DE CONCRETO ARMADO |  |  |  | 0
01.09.03.05.04.01 | COLUMNAS |  |  |  | 0
01.09.03.05.04.01.01 | Concreto f'c 210 kg/cm2 para columnas (Cemento P-I) | m3 | 1.39 |  | 0
01.09.03.05.04.01.02 | Encofrado (incl. habilitación de madera) para columna | m2 | 26.4 |  | 0
01.09.03.05.04.01.03 | Acero estruc. trabajado para columnas (costo prom. incl. desperdicios) | kg | 248.82 |  | 0
01.09.03.05.04.02 | VIGAS |  |  |  | 0
01.09.03.05.04.02.01 | Concreto f'c 210 kg/cm2 para vigas (Cemento P-I) | m3 | 0.95 |  | 0
01.09.03.05.04.02.02 | Encofrado (incl. habilitación de madera) para vigas rectas y dinteles | m2 | 15.17 |  | 0
01.09.03.05.04.02.03 | Acero estruc. trabajado para vigas (costo prom. incl. desperdicios) | kg | 175.47 |  | 0
01.09.03.05.04.03 | LOSA ALIGERADA |  |  |  | 0
01.09.03.05.04.03.01 | Concreto f'c 210 kg/cm2 para losas aligeradas (Cemento P-I) | m3 | 0.89 |  | 0
01.09.03.05.04.03.02 | Encofrado (incl. habilitación de madera) para losas aligeradas | m2 | 10.13 |  | 0
01.09.03.05.04.03.03 | Acero estruc. trabajado p/losa aligerada (costo prom. incl. desperdicios) | kg | 61.86 |  | 0
01.09.03.05.04.03.04 | Provisión y colocado de ladrillos de arcilla hueco de 15x30x30 cm | und | 89 |  | 0
01.09.03.05.04.03.05 | Cobertura ladrillo pastelero asent. c/mezcla 1:5, 2.5 cm; junta 1.5 cm | m2 | 11 |  | 0
01.09.03.05.05 | MUROS DE ALBAÑILERIA |  |  |  | 0
01.09.03.05.05.01 | Muros de ladrillo king kong de arcilla de soga con mortero 1:4 x 1,5 cm | m2 | 35.68 |  | 0
01.09.03.05.06 | REVOQUES, ENLUCIDOS Y MOLDURAS |  |  |  | 0
01.09.03.05.06.01 | Tarrajeo interior con mortero 1:5x1,5 cm (incluye columnas empotradas) | m2 | 51.05 |  | 0
01.09.03.05.06.02 | Tarrajeo exterior con mortero 1:5x1,5 cm (incluye columnas empotradas) | m2 | 26.07 |  | 0
01.09.03.05.06.03 | Tarrajeo del tipo rayado o primario con mortero 1:5 | m2 | 12.94 |  | 0
01.09.03.05.06.04 | Cielo rasos con mortero de 1:5 x 1,5 cm para cámaras de válvulas | m2 | 10.13 |  | 0
01.09.03.05.06.05 | Vestidura de derrame en puerta, ventana y vano | m | 26.52 |  | 0
01.09.03.05.07 | PISOS Y VEREDAS |  |  |  | 0
01.09.03.05.07.01 | Falso piso de concreto 1:10 de espesor 4" (C-PV o HS) | m2 | 55.09 |  | 0
01.09.03.05.07.02 | Piso de 2" concreto f'c 140 kg/cm2 de 4 cm + pulido con mortero 1:2 x 1 cm (C-PV o HS) | m2 | 52.14 |  | 0
01.09.03.05.07.03 | Revestimiento de pisos con mayólica blanca de primera de 25 cm x 25 cm | m2 | 2.95 |  | 0
01.09.03.05.08 | ZOCALOS Y CONTRAZOCALOS |  |  |  | 0
01.09.03.05.08.01 | Contrazócalo de cemento pulido con mortero 1:5 de 2 cm x 0,10 m | m | 37.27 |  | 0
01.09.03.05.08.02 | Pared de Mayolica blanca 25cm x 25cm. H=1.80m | m2 | 12.94 |  | 0
01.09.03.05.09 | CARPINTERIA METALICA |  |  |  | 0
01.09.03.05.09.01 | Puerta metálica tipo P-2 segun diseño y plano | m2 | 1.68 |  | 0
01.09.03.05.09.02 | Puerta de madera contraplacada según diseño y plano | m2 | 1.47 |  | 0
01.09.03.05.09.03 | Ventana en caseta segun diseño y plano | m2 | 1.89 |  | 0
01.09.03.05.09.04 | Malla metálica protectora con alambre N° 10 por cocadas de 1" | m2 | 1.89 |  | 0
01.09.03.05.10 | CERRAJERIA |  |  |  | 0
01.09.03.05.10.01 | Cerradura para exterior, c/llaves inter. y exterior de 2 golpes | und | 2 |  | 0
01.09.03.05.10.02 | Candado, incluyendo aldabas | und | 2 |  | 0
01.09.03.05.10.03 | Picaportes | und | 4 |  | 0
01.09.03.05.10.04 | Bisagra de fierro para puerta (promedio) | und | 6 |  | 0
01.09.03.05.11 | PINTURA |  |  |  | 0
01.09.03.05.11.01 | Pintado de muro interior con pintura látex | m2 | 51.05 |  | 0
01.09.03.05.11.02 | Pintado de muro exterior con pintura látex | m2 | 26.07 |  | 0
01.09.03.05.11.03 | Pintado de cielo raso con pintura látex | m2 | 10.13 |  | 0
01.09.03.05.11.04 | Pintado de puertas de madera con barniz | m2 | 1.47 |  | 0
01.09.03.05.11.05 | Pintado de puertas metálicas LAC (2manos anticorrosiva + 2esmalte) | m2 | 1.68 |  | 0
01.09.03.05.11.06 | Pintado de ventanas metálicas (2manos anticorrosiva + 2esmalte) | m2 | 1.89 |  | 0
01.09.03.05.12 | VARIOS |  |  |  | 0
01.09.03.05.12.01 | Aditivo desmoldeador para encofrados tipo caravista | m2 | 70.77 |  | 0
01.09.03.05.12.02 | Prueba de calidad del concreto (prueba a la compresión) | und | 2 |  | 0
01.09.03.05.13 | APARATOS SANITARIOS |  |  |  | 0
01.09.03.05.13.01 | Inodoro tanque bajo c/grifería de bronce (tornado o similar) | und | 1 |  | 0
01.09.03.05.13.02 | Lavatorio de pared con grifería cromada 20x17 cm (jamaica o similar) | und | 1 |  | 0
01.09.03.05.13.03 | Ducha cromada de una (1) llave incl. grifería | und | 1 |  | 0
01.09.03.05.13.04 | Jabonera de losa color blanco | und | 1 |  | 0
01.09.03.05.13.05 | Toallera con soportes de losa y barra plástica color blanco | und | 1 |  | 0
01.09.03.05.13.06 | Papelera de losa y barra plástica color blanco | und | 1 |  | 0
01.09.03.05.13.07 | Instalación de aparatos sanitarios | und | 3 |  | 0
01.09.03.05.13.08 | Instalación de accesorios sanitarios complementarios | und | 3 |  | 0
01.09.03.05.14 | INSTALACIONES SANITARIAS |  |  |  | 0
01.09.03.05.14.01 | Red de PVC tipo unión roscada PN 10 DN 15 (incl. instalación accesorios) | m | 6.25 |  | 0
01.09.03.05.14.02 | Red de PVC tipo unión roscada PN 10 DN 20 (incl. instalación accesorios) | m | 10.06 |  | 0
01.09.03.05.14.03 | Red de PVC tipo unión roscada PN 10 DN 25 (incl. instalación accesorios) | m | 0.3 |  | 0
01.09.03.05.14.04 | Red de acero inoxidable DN 25 (incl. instalación accesorios) | m | 1 |  | 0
01.09.03.05.14.05 | Tuberia de desague pvc 2" | m | 17.14 |  | 0
01.09.03.05.14.06 | Tuberia de desague pvc 4" | m | 8.48 |  | 0
01.09.03.05.14.07 | Suministro e Instalacion de tuberia HDPE PE 100, PN 10 , DN 110 mm ( incl. desperd. 2%) | m | 5.61 |  | 0
01.09.03.05.14.08 | Codo 90° de acero inoxidable unión roscada DN 25 | und | 2 |  | 0
01.09.03.05.14.09 | Codo de P.V.C. 90° tipo unión roscada DN 15 | und | 7 |  | 0
01.09.03.05.14.10 | Codo de P.V.C. 90° tipo unión roscada DN 20 | und | 9 |  | 0
01.09.03.05.14.11 | Cople Soldable Roscado de Acero Inox. DN 1" | und | 1 |  | 0
01.09.03.05.14.12 | Union Universal DN 20 mm (3/4") | und | 2 |  | 0
01.09.03.05.14.13 | Valvula compueta DN 3/4" | und | 1 |  | 0
01.09.03.05.14.14 | Válvula de bola 3/4" roscada | und | 1 |  | 0
01.09.03.05.14.15 | Tee PVC Agua C-10 3/4" a 1/2" | und | 2 |  | 0
01.09.03.05.14.16 | Reducción de PVC 1" x 3/4" | und | 1 |  | 0
01.09.03.05.14.17 | Reducción PVC 3/4" x 1/2" | und | 1 |  | 0
01.09.03.05.14.18 | Salida de PVC tipo unión roscada PN 10 DN 15 (punto) | und | 3 |  | 0
01.09.03.05.14.19 | Union multirango DN 1" | und | 1 |  | 0
01.09.03.05.14.20 | Marco (e=1") y Tapa de Nicho Ac. Inoxidable Plancha 5/64" (0.12x0.20) | und | 1 |  | 0
01.09.03.05.14.21 | Codo 90° PVC Desagüe, SAP Ø 2", SP-SP | und | 5 |  | 0
01.09.03.05.14.22 | Codo 45° PVC Desagüe, SAP Ø 2", SP-SP | und | 3 |  | 0
01.09.03.05.14.23 | Codo 45° PVC Desagüe, SAP Ø 4", SP-SP | und | 2 |  | 0
01.09.03.05.14.24 | Codo 45° HDPE 110 para agua | und | 1 |  | 0
01.09.03.05.14.25 | Reducción de PVC SAL 4" a 2" | und | 1 |  | 0
01.09.03.05.14.26 | Tee PVC SAL 2" | und | 2 |  | 0
01.09.03.05.14.27 | Trampa "P" de PVC SAL para desagüe 2" | und | 1 |  | 0
01.09.03.05.14.28 | Yee PVC SAL 2" | und | 1 |  | 0
01.09.03.05.14.29 | Yee PVC SAL 4" | und | 2 |  | 0
01.09.03.05.14.30 | Tee PVC SAL 4" | und | 1 |  | 0
01.09.03.05.14.31 | Provisión y colocado de registro de bronce 2" | und | 1 |  | 0
01.09.03.05.14.32 | Salida de PVC SAL para desagüe (punto) D=2" | pto | 2 |  | 0
01.09.03.05.14.33 | Salida de PVC SAL para desagüe (punto) D=4" | pto | 1 |  | 0
01.09.03.05.14.34 | Sombrero para ventilación 2" PVC | und | 1 |  | 0
01.09.03.05.14.35 | Caja de regist. alb. 12" x 24" c/tapa de concreto | und | 2 |  | 0
01.09.03.05.14.36 | Silla de derivacion con ramal de HDPE DN 200-110 mm | und | 1 |  | 0
01.09.03.05.14.37 | Instalación de accesorios de acero DN 25 | und | 3 |  | 0
01.09.03.05.14.38 | Instalacion de accesorios PVC | und | 37 |  | 0
01.09.03.05.14.39 | Instalación de accesorios de HDPE DN 110 - 160 mm (Electrofusión) | und | 2 |  | 0
01.09.03.06 | CAJA DE REBOSE Y LIMPIA |  |  |  | 0
01.09.03.06.01 | TRABAJOS PRELIMINARES |  |  |  | 0
01.09.03.06.01.01 | Trazo y replanteo inicial con estación total | m2 | 3.74 |  | 0
01.09.03.06.01.02 | Replanteo final con estación total | m2 | 3.74 |  | 0
01.09.03.06.02 | DEMOLICIONES |  |  |  | 0
01.09.03.06.02.01 | Demolición de caja de rebose y limpia | m3 | 2.45 |  | 0
01.09.03.06.02.02 | Relleno compactado con mater. prestamo | m3 | 4.18 |  | 0
01.09.03.06.02.03 | Eliminación de desmonte proveniente de la demolicion de concreto con maquinaria. | m3 | 2.45 |  | 0
01.09.03.06.03 | MOVIMIENTO DE TIERRAS |  |  |  | 0
01.09.03.06.03.01 | Excavaciones terreno rocoso c/compresora hasta 3,00 m prof.(sin emplear explosivo) | m3 | 10.12 |  | 0
01.09.03.06.03.02 | Refine, nivelación y compactación en terreno rocoso | m2 | 4.14 |  | 0
01.09.03.06.03.03 | Eliminación de desmonte en terreno rocoso con maquinaria (incluye disposicion final) | m3 | 10.12 |  | 0
01.09.03.06.04 | OBRAS DE CONCRETO SIMPLE |  |  |  | 0
01.09.03.06.04.01 | Concreto f'c 100 kg/cm2 para solados y/o sub bases (C-PV o HS) | m3 | 0.41 |  | 0
01.09.03.06.05 | OBRAS DE CONCRETO ARMADO |  |  |  | 0
01.09.03.06.05.01 | Concreto f'c 210 kg/cm2 para losas de fondo-piso (C-PV o HS) | m3 | 0.93 |  | 0
01.09.03.06.05.02 | Acero estruc. trabajado p/losa de fondo- piso (costo prom. incl. desperdicios) | kg | 93.28 |  | 0
01.09.03.06.05.03 | Concreto f'c 210 kg/cm2 para losas de fondo-piso (C-PV o HS) | m3 | 2.86 |  | 0
01.09.03.06.05.04 | Encofrado (incl. habilitación de madera) para muro recto de cámaras, cajas | m2 | 34.45 |  | 0
01.09.03.06.05.05 | Acero estruc. trabajado p/muro reforzado (costo prom. incl. desperdicios) | kg | 187.2 |  | 0
01.09.03.06.05.06 | Concreto f'c 210 kg/cm2 para losas removibles (C-PV o HS) | m3 | 0.12 |  | 0
01.09.03.06.05.07 | Encofrado (incl. habilitación de madera) para losas removibles | m2 | 3.35 |  | 0
01.09.03.06.05.08 | Acero estruc. trabajado p/losas removib. de buzones,cámaras,cajas(costo prom.i/d) | kg | 14.31 |  | 0
01.09.03.06.06 | REVOQUES, ENLUCIDOS Y MOLDURAS |  |  |  | 0
01.09.03.06.06.01 | Tarrajeo con impermeabilizante de losa de fondo-piso (C-PV o HS) | m2 | 4.14 |  | 0
01.09.03.06.06.02 | Tarrajeo con impermeabilizante en muros (C-PV o HS) | m2 | 34.45 |  | 0
01.09.03.06.07 | ADITAMENTOS VARIOS |  |  |  | 0
01.09.03.06.07.01 | Aditivo desmoldeador para encofrados tipo caravista | m2 | 37.8 |  | 0
01.09.03.06.07.02 | Perfil metálico s/plano y especif tecnica - para losas removibles | m | 6.2 |  | 0
01.09.03.06.07.03 | Tirador 1/4" para losa removible | und | 18 |  | 0
01.09.03.06.07.04 | Prueba de calidad del concreto (prueba a la compresión) | und | 2 |  | 0
01.09.03.07 | CERCO PERIMETRICO RESERVORIO R-3 |  |  |  | 0
01.09.03.07.01 | TRABAJOS PRELIMINARES |  |  |  | 0
01.09.03.07.01.01 | Trazo y replanteo inicial para cerco perimetrico (con equipo) | m | 99.29 |  | 0
01.09.03.07.01.02 | Replanteo final de la obra, para cerco perimetrico ( con equipo) | m | 99.29 |  | 0
01.09.03.07.02 | MOVIMIENTO DE TIERRAS |  |  |  | 0
01.09.03.07.02.01 | Excavaciones terreno rocoso c/compresora hasta 2,00 m prof.(sin emplear explosivo) | m3 | 36.04 |  | 0
01.09.03.07.02.02 | Refine, nivelación y compactación en terreno rocoso | m2 | 38.52 |  | 0
01.09.03.07.02.03 | Relleno compactado con mater. prestamo | m3 | 8.08 |  | 0
01.09.03.07.02.04 | Eliminación de desmonte en terreno rocoso con maquinaria (incluye disposicion final) | m3 | 36.04 |  | 0
01.09.03.07.03 | OBRAS DE CONCRETO SIMPLE |  |  |  | 0
01.09.03.07.03.01 | Concreto 1:10 + 30% piedra grande para cimiento corrido (C-PV o HS) | m3 | 23.11 |  | 0
01.09.03.07.03.02 | Concreto 1:8 + 25% P.M. p/sobrecimientos (C-PV o HS) | m3 | 8.24 |  | 0
01.09.03.07.03.03 | Encofrado (incl. habilitación de madera) de sobrecimientos reforzados | m2 | 109.92 |  | 0
01.09.03.07.04 | OBRAS DE CONCRETO ARMADO |  |  |  | 0
01.09.03.07.04.01 | Concreto f'c 210 kg/cm2 para columnas (Cemento P-I) | m3 | 17.11 |  | 0
01.09.03.07.04.02 | Encofrado (incl. habilitación de madera) para columna | m2 | 215.02 |  | 0
01.09.03.07.04.03 | Acero estruc. trabajado para columnas (costo prom. incl. desperdicios) | kg | 2713.32 |  | 0
01.09.03.07.04.04 | Concreto f'c 210 kg/cm2 para vigas (Cemento P-I) | m3 | 4.12 |  | 0
01.09.03.07.04.05 | Encofrado (incl. habilitación de madera) para vigas rectas y dinteles | m2 | 54.96 |  | 0
01.09.03.07.04.06 | Acero estruc. trabajado para vigas (costo prom. incl. desperdicios) | kg | 868.33 |  | 0
01.09.03.07.05 | MURO DE ALBAÑILERIA |  |  |  | 0
01.09.03.07.05.01 | Muros de ladrillo king kong de arcilla de soga caravista c/mortero 1:4 x 1,5cm | m2 | 192.35 |  | 0
01.09.03.07.05.02 | Acero construccion 1/4" para confinamiento de muros (incluye desperdicio) | m | 563.2 |  | 0
01.09.03.07.05.03 | Solaqueado de muro caravista de ladrillo king kong soga con mortero 1:3 | m2 | 384.7 |  | 0
01.09.03.07.06 | REVOQUES, ENLUCIDOS Y MOLDURAS |  |  |  | 0
01.09.03.07.06.01 | Tarrajeo de columnas, vigas y sobrecimientos 1:5x1,5 cm | m2 | 289.34 |  | 0
01.09.03.07.07 | CARPINTERIA METALICA |  |  |  | 0
01.09.03.07.07.01 | Puerta metalica de dos hojas P-4, segun plano y especificaciones | m2 | 10.2 |  | 0
01.09.03.07.08 | CERRAJERIA |  |  |  | 0
01.09.03.07.08.01 | Bisagra de fierro para puerta (promedio) | und | 4 |  | 0
01.09.03.07.08.02 | Cerradura para exterior, c/llaves inter. y exterior de 3 golpes | und | 1 |  | 0
01.09.03.07.08.03 | Candado, incluyendo aldabas | und | 1 |  | 0
01.09.03.07.08.04 | Picaportes | und | 2 |  | 0
01.09.03.07.09 | PINTURA |  |  |  | 0
01.09.03.07.09.01 | Pintado de muro cerco perimetrico con pintura látex | m2 | 384.71 |  | 0
01.09.03.07.09.02 | Pintado de columnas, vigas y sobrecimientos con pintura latex | m2 | 289.34 |  | 0
01.09.03.07.09.03 | Pintado de puertas metálicas LAC (2manos anticorrosiva + 2esmalte) | m2 | 10.2 |  | 0
01.09.03.07.10 | VARIOS |  |  |  | 0
01.09.03.07.10.01 | Concertina de seguridad | m | 96.29 |  | 0
01.09.03.07.10.02 | Provisión y colocado de poliestireno expandido de 1" | m2 | 10.24 |  | 0
01.09.03.07.10.03 | Prueba de calidad del concreto (prueba a la compresión) | und | 8 |  | 0
01.09.03.07.10.04 | Aditivo desmoldeador para encofrados tipo caravista | m2 | 379.89 |  | 0
01.09.03.08 | ACCESO PROVISIONAL - TROCHA CAROZABLE R-3 |  |  |  | 0
01.09.03.08.01 | TRABAJOS PRELIMINARES |  |  |  | 0
01.09.03.08.01.01 | Trazo y replanteo inicial del proyecto, para construccion de vias de acceso con estación total | km | 0.33 |  | 0
01.09.03.08.01.02 | Replanteo final de la obra, construccion de vias de acceso con estación total | km | 0.33 |  | 0
01.09.03.08.02 | MOVIMIENTO DE TIERRAS |  |  |  | 0
01.09.03.08.02.01 | Excavaciones-cortes en terreno rocoso con compresora (sin emplear explosivos) | m3 | 282.93 |  | 0
01.09.03.08.02.02 | Refine, nivelación y compactación en terreno rocoso | m2 | 1641.5 |  | 0
01.09.03.08.02.03 | Relleno compactado en terreno rocoso a pulso | m3 | 357.27 |  | 0
01.09.03.08.02.04 | Eliminación de desmonte en terreno rocoso con maquinaria (incluye disposicion final) | m3 | 282.93 |  | 0
01.09.03.09 | VIA DE ACCESO A R-3 (ESCALERA) |  |  |  | 0
01.09.03.09.01 | TRABAJOS PRELIMINARES |  |  |  | 0
01.09.03.09.01.01 | Trazo y replanteo inicial para escalera de acceso a reservorio (con equipo) | m2 | 84.82 |  | 0
01.09.03.09.01.02 | Replanteo final para escalera de acceso a reservorio (con equipo) | m2 | 84.82 |  | 0
01.09.03.09.02 | MOVIMIENTO DE TIERRAS |  |  |  | 0
01.09.03.09.02.01 | Excavaciones-cortes en terreno rocoso con compresora (sin emplear explosivos) | m3 | 30.76 |  | 0
01.09.03.09.02.02 | Refine, nivelación y compactación en terreno rocoso | m2 | 95.88 |  | 0
01.09.03.09.02.03 | Relleno compactado con mater. prestamo | m3 | 7.89 |  | 0
01.09.03.09.02.04 | Base de material granular compactada con equipo de 10 cm espesor | m2 | 64.06 |  | 0
01.09.03.09.02.05 | Eliminación de desmonte en terreno rocoso con maquinaria (incluye disposicion final) | m3 | 30.76 |  | 0
01.09.03.09.03 | CONCRETO SIMPLE |  |  |  | 0
01.09.03.09.03.01 | Concreto f'c 175 kg/cm2 para gradas y/o piso simple (C-PV o HS) | m3 | 18.98 |  | 0
01.09.03.09.03.02 | Encofrado (incl. habilitación de madera) para gradas y/o piso simple | m2 | 68.02 |  | 0
01.09.03.09.04 | VARIOS |  |  |  | 0
01.09.03.09.04.01 | Juntas con poliestireno expandido de 1" sellada con mortero asfáltico 1/4 en pisos y veredas | m | 26 |  | 0
01.09.03.09.04.02 | Prueba de calidad del concreto (prueba a la compresión) | und | 7 |  | 0
01.09.03.10 | OBRAS COMPLEMENTARIAS |  |  |  | 0
01.09.03.10.01 | Sembrío de grass americano y plantas de tallo corto (jardín) | m2 | 367.75 |  | 0
01.09.03.10.02 | Vereda p/interconexion de concreto f'c 175 kg/cm2 e=10cm pasta 1:2 (C-PV o HS), c/empleo de mezcladora | m2 | 15 |  | 0
01.09.04 | CISTERNA PROYECTADO CP-02-273 |  |  |  | 0
01.09.04.01 | TRABAJOS PRELIMINARES |  |  |  | 0
01.09.04.01.01 | Trazo y replanteo inicial del proyecto, p/reservorio-cisterna o sim c/Est.total | und | 1 |  | 0
01.09.04.01.02 | Replanteo final de la obra, p/reservorio y/o cisterna o sim con estación total | und | 1 |  | 0
01.09.04.02 | CAMARA HUMEDA DE CISTERNA CP-02-273 |  |  |  | 0
01.09.04.02.01 | TRABAJOS PRELIMINARES |  |  |  | 0
01.09.04.02.01.01 | Trazo y replanteo inicial con estación total | m2 | 152.1 |  | 0
01.09.04.02.01.02 | Replanteo final con estación total | m2 | 152.1 |  | 0
01.09.04.02.02 | MOVIMIENTO DE TIERRAS |  |  |  | 0
01.09.04.02.02.01 | Excavaciones en terreno semirocoso con cargador retroexcavador 0,75 -1,60 yd3 | m3 | 623.32 |  | 0
01.09.04.02.02.02 | Refine, nivelación y compactación en terreno semiroca a pulso | m2 | 456.3 |  | 0
01.09.04.02.02.03 | Relleno compactado con mater. prestamo | m3 | 40.14 |  | 0
01.09.04.02.02.04 | Eliminación de desmonte en terreno semiroca con maquinaria (incluye disposicion final) | m3 | 623.32 |  | 0
01.09.04.02.03 | OBRAS DE CONCRETO SIMPLE |  |  |  | 0
01.09.04.02.03.01 | Concreto f'c 100 kg/cm2 para solados y/o sub bases (C-PV o HS) | m3 | 15.21 |  | 0
01.09.04.02.04 | OBRAS DE CONCRETO ARMADO |  |  |  | 0
01.09.04.02.04.01 | LOSA DE CIMENTACION |  |  |  | 0
01.09.04.02.04.01.01 | Concreto pre-mezclado f'c 280 kg/cm2 p/ losas de fondo-piso incl. Bombeo (C-PV o HS) | m3 | 121.45 |  | 0
01.09.04.02.04.01.02 | Encofrado (i/habilitación de madera) p/losas de fondo | m2 | 39.52 |  | 0
01.09.04.02.04.01.03 | Acero estruc. trabajado p/losa de fondo- piso (costo prom. incl. desperdicios) | kg | 4443.17 |  | 0
01.09.04.02.04.02 | COLUMNAS |  |  |  | 0
01.09.04.02.04.02.01 | Concreto pre-mezclado f'c 280 kg/cm2 p/ columnas incl. Bombeo (Cemento P-V) | m3 | 10.56 |  | 0
01.09.04.02.04.02.02 | Encofrado (incl. habilitación de madera) para columna | m2 | 72 |  | 0
01.09.04.02.04.02.03 | Acero estruc. trabajado para columnas (costo prom. incl. desperdicios) | kg | 2000.53 |  | 0
01.09.04.02.04.03 | MUROS |  |  |  | 0
01.09.04.02.04.03.01 | Concreto pre-mezclado f'c 280 kg/cm2 p/ muros reforzados incl. Bombeo (C-PV o HS) | m3 | 34.74 |  | 0
01.09.04.02.04.03.02 | Encofrado (incl. habilitación de madera) para muro recto de cámaras, cajas | m2 | 231.6 |  | 0
01.09.04.02.04.03.03 | Acero estruc. trabajado p/muro reforzado (costo prom. incl. desperdicios) | kg | 5317.15 |  | 0
01.09.04.02.04.04 | VIGAS |  |  |  | 0
01.09.04.02.04.04.01 | Concreto pre-mezclado f'c 210 kg/cm2 p/vigas incl. Bombeo (C-PV o HS) | m3 | 10.06 |  | 0
01.09.04.02.04.04.02 | Encofrado (incl. habilitación de madera) para vigas rectas y dinteles | m2 | 46.25 |  | 0
01.09.04.02.04.04.03 | Acero estruc. trabajado para vigas (costo prom. incl. desperdicios) | kg | 1791.35 |  | 0
01.09.04.02.04.05 | LOSA MACIZA |  |  |  | 0
01.09.04.02.04.05.01 | Concreto pre-mezclado f'c 210 kg/cm2 p/losas macizas incl. Bombeo (C-PV o HS) | m3 | 29.2 |  | 0
01.09.04.02.04.05.02 | Encofrado para losa maciza (incl. habilitación de madera) | m2 | 102.32 |  | 0
01.09.04.02.04.05.03 | Acero estruc. trabajado p/losas macizas (costo prom. incl. desperdicios) | kg | 4629 |  | 0
01.09.04.02.05 | REVOQUES, ENLUCIDOS Y MOLDURAS |  |  |  | 0
01.09.04.02.05.01 | Tarrajeo con impermeabilizante de losa de fondo-piso (C-PV o HS) | m2 | 124.48 |  | 0
01.09.04.02.05.02 | Tarrajeo con impermeabilizante en muros (C-PV o HS) | m2 | 190.66 |  | 0
01.09.04.02.05.03 | Tarrajeo con impermeabilizante de cieloraso (C-PV o HS) | m2 | 110.9 |  | 0
01.09.04.02.06 | VARIOS |  |  |  | 0
01.09.04.02.06.01 | Prueba hidráulica con empleo de cisterna y equipo de bombeo para el llenado | m3 | 200 |  | 0
01.09.04.02.06.02 | Evacuación del agua de prueba con empleo de la línea de salida | m3 | 200 |  | 0
01.09.04.02.06.03 | Prueba de calidad del concreto (prueba a la compresión) | und | 69 |  | 0
01.09.04.02.06.04 | Escalera de tubo acero inox. c/parantes de 2" por peldaños 3/4" | m | 3.25 |  | 0
01.09.04.02.06.05 | Aditivo desmoldeador para encofrados tipo caravista | m2 | 491.69 |  | 0
01.09.04.02.06.06 | Limpieza y desinfección de cisterna | m2 | 58 |  | 0
01.09.04.02.06.07 | Provisión y colocado de junta water stop de P.V.C. e=15 cm ( 6") | m | 123.8 |  | 0
01.09.04.02.06.08 | Marco y tapa de fibra de vidrio con alma de acero (0.80x0.80m) | und | 1 |  | 0
01.09.04.03 | CAMARA SECA DE CISTERNA CP-02-273 |  |  |  | 0
01.09.04.03.01 | OBRAS DE CONCRETO ARMADO |  |  |  | 0
01.09.04.03.01.01 | COLUMNAS |  |  |  | 0
01.09.04.03.01.01.01 | Concreto f'c 210 kg/cm2 para columnas (Cemento P-I) | m3 | 11.26 |  | 0
01.09.04.03.01.01.02 | Encofrado (incl. habilitación de madera) para columna | m2 | 76.8 |  | 0
01.09.04.03.01.01.03 | Acero estruc. trabajado para columnas (costo prom. incl. desperdicios) | kg | 1500.65 |  | 0
01.09.04.03.01.02 | VIGAS |  |  |  | 0
01.09.04.03.01.02.01 | Concreto f'c 210 kg/cm2 para vigas (Cemento P-I) | m3 | 11.96 |  | 0
01.09.04.03.01.02.02 | Encofrado (incl. habilitación de madera) para vigas rectas y dinteles | m2 | 70.93 |  | 0
01.09.04.03.01.02.03 | Acero estruc. trabajado para vigas (costo prom. incl. desperdicios) | kg | 2098.88 |  | 0
01.09.04.03.01.03 | LOSAS ALIGERADAS |  |  |  | 0
01.09.04.03.01.03.01 | Concreto f'c 210 kg/cm2 para losas aligeradas (Cemento P-I) | m3 | 16.34 |  | 0
01.09.04.03.01.03.02 | Encofrado (incl. habilitación de madera) para losas aligeradas | m2 | 100.5 |  | 0
01.09.04.03.01.03.03 | Acero estruc. trabajado p/losa aligerada (costo prom. incl. desperdicios) | kg | 792.03 |  | 0
01.09.04.03.01.03.04 | Provisión y colocado de ladrillos de arcilla hueco de 15x30x30 cm | und | 880 |  | 0
01.09.04.03.01.03.05 | Cobertura ladrillo pastelero asent. c/mezcla 1:5, 2.5 cm; junta 1.5 cm | m2 | 150.29 |  | 0
01.09.04.03.01.04 | DADOS DE ANCLAJE |  |  |  | 0
01.09.04.03.01.04.01 | Concreto f'c 210 kg/cm2 para anclajes y/o dados (Cemento P-I) | m3 | 1.89 |  | 0
01.09.04.03.01.04.02 | Encofrado (incl. habilitación de madera) para anclajes y/o dados | m2 | 19.01 |  | 0
01.09.04.03.01.04.03 | Acero estruc. trabajado p/dados y anclajes (costo prom. incl. desperdicios) | kg | 145.38 |  | 0
01.09.04.03.01.04.04 | Juntas con poliestireno expandido de 1" sellada con mortero asfáltico 1/4 en pisos y veredas | m | 3.46 |  | 0
01.09.04.03.02 | MUROS DE ALBAÑILERIA |  |  |  | 0
01.09.04.03.02.01 | Muros de ladrillo king kong de arcilla de soga con mortero 1:4 x 1,5 cm | m2 | 94.64 |  | 0
01.09.04.03.03 | REVOQUES, ENLUCIDOS Y MOLDURAS |  |  |  | 0
01.09.04.03.03.01 | Tarrajeo interior con mortero 1:5x1,5 cm (incluye columnas empotradas) | m2 | 129.82 |  | 0
01.09.04.03.03.02 | Tarrajeo exterior con mortero 1:5x1,5 cm (incluye columnas empotradas) | m2 | 119.02 |  | 0
01.09.04.03.03.03 | Cielo rasos incluye vigas empotradas con mortero de 1:4 x 1,5 cm | m2 | 125.33 |  | 0
01.09.04.03.03.04 | Tarrajeo superficie de columnas tipo independientes (en exteriores) | m2 | 21.6 |  | 0
01.09.04.03.03.05 | Tarrajeo de superficie vigas peraltadas independientes (en interiores) | m2 | 30.91 |  | 0
01.09.04.03.03.06 | Vestidura de derrame en puerta, ventana y vano | m | 59.9 |  | 0
01.09.04.03.04 | PISOS Y VEREDAS |  |  |  | 0
01.09.04.03.04.01 | Falso piso de concreto 1:10 de espesor 4" (C-PV o HS) | m2 | 116.75 |  | 0
01.09.04.03.04.02 | Piso de 2" concreto f'c 140 kg/cm2 de 4 cm + pulido con mortero 1:2 x 1 cm (C-PV o HS) | m2 | 116.75 |  | 0
01.09.04.03.04.03 | Vereda de concreto f'c 175 kg/cm2 e=10cm pasta 1:2 (C-PV o HS), c/empleo de mezcladora | m2 | 44.1 |  | 0
01.09.04.03.04.04 | Concreto f'c 175 kg/cm2 para gradas y/o piso simple (C-PV o HS) | m3 | 1.04 |  | 0
01.09.04.03.04.05 | Encofrado (incl. habilitación de madera) para gradas y/o piso simple | m2 | 2.08 |  | 0
01.09.04.03.05 | ZOCALOS Y CONTRAZOCALOS |  |  |  | 0
01.09.04.03.05.01 | Contrazócalo de cemento pulido con mortero 1:5 de 2 cm x 0,30 m | m | 54.6 |  | 0
01.09.04.03.06 | PUERTAS Y VENTANAS |  |  |  | 0
01.09.04.03.06.01 | Puerta metálica tipo P-1 segun diseño y plano | m2 | 5.88 |  | 0
01.09.04.03.06.02 | Ventana en caseta segun diseño y plano | m2 | 11.3 |  | 0
01.09.04.03.06.03 | Malla metálica protectora con alambre N° 10 por cocadas de 1" | m2 | 11.3 |  | 0
01.09.04.03.07 | CERRAJERIA |  |  |  | 0
01.09.04.03.07.01 | Cerradura para exterior, c/llaves inter. y exterior de 2 golpes | und | 1 |  | 0
01.09.04.03.07.02 | Candado, incluyendo aldabas | und | 1 |  | 0
01.09.04.03.07.03 | Picaportes | und | 2 |  | 0
01.09.04.03.07.04 | Bisagra de fierro para puerta (promedio) | und | 6 |  | 0
01.09.04.03.08 | PINTURA |  |  |  | 0
01.09.04.03.08.01 | Pintado de muro interior con pintura látex | m2 | 151.42 |  | 0
01.09.04.03.08.02 | Pintado de muro exterior con pintura látex | m2 | 119.02 |  | 0
01.09.04.03.08.03 | Pintado de cielo raso con pintura látex | m2 | 156.24 |  | 0
01.09.04.03.08.04 | Pintado de puertas metálicas LAC (2manos anticorrosiva + 2esmalte) | m2 | 5.88 |  | 0
01.09.04.03.08.05 | Pintado de ventanas metálicas (2manos anticorrosiva + 2esmalte) | m2 | 11.3 |  | 0
01.09.04.03.09 | VARIOS |  |  |  | 0
01.09.04.03.09.01 | Juntas con poliestireno expandido de 1" sellada con mortero asfáltico 1/4 en pisos y veredas | m | 11.6 |  | 0
01.09.04.03.09.02 | Escalera de tubo acero inox. c/parantes de 2" por peldaños 3/4" | m | 3.6 |  | 0
01.09.04.03.09.03 | Anillo protector metálico p/escalera | m | 1.12 |  | 0
01.09.04.03.09.04 | Baranda de fo. 2" y parante de h= 090 m altura | m | 1.6 |  | 0
01.09.04.03.09.05 | Marco y tapa de fibra de vidrio con alma de acero (1.20x1.20m) | und | 3 |  | 0
01.09.04.03.09.06 | Aditivo desmoldeador para encofrados tipo caravista | m2 | 248.24 |  | 0
01.09.04.03.09.07 | Prueba de calidad del concreto (prueba a la compresión) | und | 14 |  | 0
01.09.04.04 | CASETA DE OPERADOR |  |  |  | 0
01.09.04.04.01 | TRABAJOS PRELIMINARES |  |  |  | 0
01.09.04.04.01.01 | Trazo y replanteo inicial con estación total | m2 | 12.65 |  | 0
01.09.04.04.01.02 | Replanteo final con estación total | m2 | 12.65 |  | 0
01.09.04.04.02 | MOVIMIENTO DE TIERRAS |  |  |  | 0
01.09.04.04.02.01 | Excavaciones terreno semirocoso a pulso hasta 2,00 m profundidad | m3 | 9.72 |  | 0
01.09.04.04.02.02 | Refine, nivelación y compactación en terreno semiroca a pulso | m2 | 8.1 |  | 0
01.09.04.04.02.03 | Relleno compactado con mater. prestamo | m3 | 1.42 |  | 0
01.09.04.04.02.04 | Eliminación de desmonte en terreno semiroca con maquinaria (incluye disposicion final) | m3 | 9.72 |  | 0
01.09.04.04.03 | OBRAS DE CONCRETO SIMPLE |  |  |  | 0
01.09.04.04.03.01 | Concreto 1:10 + 30% piedra grande para cimiento corrido (C-PV o HS) | m3 | 6.48 |  | 0
01.09.04.04.03.02 | Concreto 1:8 + 25% P.M. p/sobrecimientos (C-PV o HS) | m3 | 1.19 |  | 0
01.09.04.04.03.03 | Encofrado (incl. habilitación de madera) de sobrecimientos reforzados | m2 | 15.81 |  | 0
01.09.04.04.04 | OBRAS DE CONCRETO ARMADO |  |  |  | 0
01.09.04.04.04.01 | COLUMNAS |  |  |  | 0
01.09.04.04.04.01.01 | Concreto f'c 210 kg/cm2 para columnas (Cemento P-I) | m3 | 1.09 |  | 0
01.09.04.04.04.01.02 | Encofrado (incl. habilitación de madera) para columna | m2 | 20.7 |  | 0
01.09.04.04.04.01.03 | Acero estruc. trabajado para columnas (costo prom. incl. desperdicios) | kg | 232.24 |  | 0
01.09.04.04.04.02 | VIGAS |  |  |  | 0
01.09.04.04.04.02.01 | Concreto f'c 210 kg/cm2 para vigas (Cemento P-I) | m3 | 1.07 |  | 0
01.09.04.04.04.02.02 | Encofrado (incl. habilitación de madera) para vigas rectas y dinteles | m2 | 5.06 |  | 0
01.09.04.04.04.02.03 | Acero estruc. trabajado para vigas (costo prom. incl. desperdicios) | kg | 249.63 |  | 0
01.09.04.04.04.03 | LOSAS ALIGERADAS |  |  |  | 0
01.09.04.04.04.03.01 | Concreto f'c 210 kg/cm2 para losas aligeradas (Cemento P-I) | m3 | 0.9 |  | 0
01.09.04.04.04.03.02 | Encofrado (incl. habilitación de madera) para losas aligeradas | m2 | 10.29 |  | 0
01.09.04.04.04.03.03 | Acero estruc. trabajado p/losa aligerada (costo prom. incl. desperdicios) | kg | 68.94 |  | 0
01.09.04.04.04.03.04 | Provisión y colocado de ladrillos de arcilla hueco de 15x30x30 cm | und | 91 |  | 0
01.09.04.04.04.03.05 | Cobertura ladrillo pastelero asent. c/mezcla 1:5, 2.5 cm; junta 1.5 cm | m2 | 15.3 |  | 0
01.09.04.04.05 | MUROS DE ALBAÑILERIA |  |  |  | 0
01.09.04.04.05.01 | Muros de ladrillo king kong de arcilla de soga con mortero 1:4 x 1,5 cm | m2 | 34.49 |  | 0
01.09.04.04.06 | REVOQUES, ENLUCIDOS Y MOLDURAS |  |  |  | 0
01.09.04.04.06.01 | Tarrajeo interior con mortero 1:5x1,5 cm (incluye columnas empotradas) | m2 | 46.7 |  | 0
01.09.04.04.06.02 | Tarrajeo exterior con mortero 1:5x1,5 cm (incluye columnas empotradas) | m2 | 38.42 |  | 0
01.09.04.04.06.03 | Cielo rasos incluye vigas empotradas con mortero de 1:4 x 1,5 cm | m2 | 16.09 |  | 0
01.09.04.04.06.04 | Vestidura de derrame en puerta, ventana y vano | m | 18.1 |  | 0
01.09.04.04.07 | PISOS Y VEREDAS |  |  |  | 0
01.09.04.04.07.01 | Falso piso de concreto 1:10 de espesor 4" (C-PV o HS) | m2 | 9.11 |  | 0
01.09.04.04.07.02 | Piso de 2" concreto f'c 140 kg/cm2 de 4 cm + pulido con mortero 1:2 x 1 cm (C-PV o HS) | m2 | 9.11 |  | 0
01.09.04.04.07.03 | Revestimiento de pisos con mayólica blanca de primera de 25 cm x 25 cm | m2 | 2.88 |  | 0
01.09.04.04.07.04 | Vereda de concreto f'c 175 kg/cm2 e=10cm pasta 1:2 (C-PV o HS), c/empleo de mezcladora | m2 | 11.5 |  | 0
01.09.04.04.08 | ZOCALOS Y CONTRAZOCALOS |  |  |  | 0
01.09.04.04.08.01 | Contrazócalo de cemento pulido con mortero 1:5 de 2 cm x 0,10 m | m | 8.5 |  | 0
01.09.04.04.08.02 | Pared de Mayolica blanca 25cm x 25cm. H=1.80m | m2 | 9.75 |  | 0
01.09.04.04.09 | CARPINTERIA METALICA |  |  |  | 0
01.09.04.04.09.01 | Puerta metálica tipo P-2 segun diseño y plano | m2 | 1.89 |  | 0
01.09.04.04.09.02 | Puerta de madera contraplacada según diseño y plano | m2 | 1.68 |  | 0
01.09.04.04.09.03 | Ventana en caseta segun diseño y plano | m2 | 1.86 |  | 0
01.09.04.04.09.04 | Malla metálica protectora con alambre N° 10 por cocadas de 1" | m2 | 1.86 |  | 0
01.09.04.04.10 | CERRAJERIA |  |  |  | 0
01.09.04.04.10.01 | Cerradura para exterior, c/llaves inter. y exterior de 2 golpes | und | 2 |  | 0
01.09.04.04.10.02 | Candado, incluyendo aldabas | und | 2 |  | 0
01.09.04.04.10.03 | Picaportes | und | 4 |  | 0
01.09.04.04.10.04 | Bisagra de fierro para puerta (promedio) | und | 6 |  | 0
01.09.04.04.11 | PINTURA |  |  |  | 0
01.09.04.04.11.01 | Pintado de muro interior con pintura látex | m2 | 46.7 |  | 0
01.09.04.04.11.02 | Pintado de muro exterior con pintura látex | m2 | 38.42 |  | 0
01.09.04.04.11.03 | Pintado de cielo raso con pintura látex | m2 | 16.09 |  | 0
01.09.04.04.11.04 | Pintado de puertas de madera con barniz | m2 | 1.68 |  | 0
01.09.04.04.11.05 | Pintado de puertas metálicas LAC (2manos anticorrosiva + 2esmalte) | m2 | 1.89 |  | 0
01.09.04.04.11.06 | Pintado de ventanas metálicas (2manos anticorrosiva + 2esmalte) | m2 | 1.86 |  | 0
01.09.04.04.12 | APARATOS SANITARIOS |  |  |  | 0
01.09.04.04.12.01 | Inodoro tanque bajo c/grifería de bronce (tornado o similar) | und | 1 |  | 0
01.09.04.04.12.02 | Lavatorio de pared con grifería cromada 20x17 cm (jamaica o similar) | und | 1 |  | 0
01.09.04.04.12.03 | Ducha cromada de una (1) llave incl. grifería | und | 1 |  | 0
01.09.04.04.12.04 | Jabonera de losa color blanco | und | 1 |  | 0
01.09.04.04.12.05 | Toallera con soportes de losa y barra plástica color blanco | und | 1 |  | 0
01.09.04.04.12.06 | Papelera de losa y barra plástica color blanco | und | 1 |  | 0
01.09.04.04.12.07 | Instalación de aparatos sanitarios | und | 3 |  | 0
01.09.04.04.12.08 | Instalación de accesorios sanitarios complementarios | und | 3 |  | 0
01.09.04.04.13 | INSTALACIONES SANITARIAS |  |  |  | 0
01.09.04.04.13.01 | Red de PVC tipo unión roscada PN 10 DN 15 (incl. instalación accesorios) | m | 6.41 |  | 0
01.09.04.04.13.02 | Red de PVC tipo unión roscada PN 10 DN 20 (incl. instalación accesorios) | m | 13.19 |  | 0
01.09.04.04.13.03 | Red de PVC tipo unión roscada PN 10 DN 25 (incl. instalación accesorios) | m | 0.3 |  | 0
01.09.04.04.13.04 | Red de acero inoxidable DN 25 (incl. instalación accesorios) | m | 1 |  | 0
01.09.04.04.13.05 | Tuberia de desague pvc 2" | m | 37.65 |  | 0
01.09.04.04.13.06 | Tuberia de desague pvc 4" | m | 13.1 |  | 0
01.09.04.04.13.07 | Suministro e Instalacion de tuberia HDPE PE 100, PN 10 , DN 110 mm ( incl. desperd. 2%) | m | 10.27 |  | 0
01.09.04.04.13.08 | Codo 90° de acero inoxidable unión roscada DN 25 | und | 2 |  | 0
01.09.04.04.13.09 | Codo de P.V.C. 90° tipo unión roscada DN 15 | und | 7 |  | 0
01.09.04.04.13.10 | Codo de P.V.C. 90° tipo unión roscada DN 20 | und | 7 |  | 0
01.09.04.04.13.11 | Cople Soldable Roscado de Acero Inox. DN 1" | und | 1 |  | 0
01.09.04.04.13.12 | Union Universal DN 20 mm (3/4") | und | 2 |  | 0
01.09.04.04.13.13 | Valvula compueta DN 3/4" | und | 1 |  | 0
01.09.04.04.13.14 | Válvula de bola 3/4" roscada | und | 1 |  | 0
01.09.04.04.13.15 | Tee PVC Agua C-10 3/4" a 1/2" | und | 2 |  | 0
01.09.04.04.13.16 | Reducción de PVC 1" x 3/4" | und | 1 |  | 0
01.09.04.04.13.17 | Reducción PVC 3/4" x 1/2" | und | 1 |  | 0
01.09.04.04.13.18 | Salida de PVC tipo unión roscada PN 10 DN 15 (punto) | und | 3 |  | 0
01.09.04.04.13.19 | Union multirango DN 1" | und | 1 |  | 0
01.09.04.04.13.20 | Marco (e=1") y Tapa de Nicho Ac. Inoxidable Plancha 5/64" (0.12x0.20) | und | 1 |  | 0
01.09.04.04.13.21 | Codo 90° PVC Desagüe, SAP Ø 2", SP-SP | und | 3 |  | 0
01.09.04.04.13.22 | Codo 45° PVC Desagüe, SAP Ø 2", SP-SP | und | 6 |  | 0
01.09.04.04.13.23 | Codo 45° HDPE 110 para agua | und | 1 |  | 0
01.09.04.04.13.24 | Reducción de PVC SAL 4" a 2" | und | 1 |  | 0
01.09.04.04.13.25 | Tee PVC SAL 2" | und | 2 |  | 0
01.09.04.04.13.26 | Trampa "P" de PVC SAL para desagüe 2" | und | 1 |  | 0
01.09.04.04.13.27 | Yee PVC SAL 2" | und | 4 |  | 0
01.09.04.04.13.28 | Yee PVC SAL con reduccion 4" a 2" | und | 1 |  | 0
01.09.04.04.13.29 | Yee PVC SAL 4" | und | 1 |  | 0
01.09.04.04.13.30 | Tee PVC SAL 4" | und | 1 |  | 0
01.09.04.04.13.31 | Provisión y colocado de registro de bronce 2" | und | 4 |  | 0
01.09.04.04.13.32 | Salida de PVC SAL para desagüe (punto) D=2" | pto | 2 |  | 0
01.09.04.04.13.33 | Salida de PVC SAL para desagüe (punto) D=4" | pto | 1 |  | 0
01.09.04.04.13.34 | Sombrero para ventilación 2" PVC | und | 1 |  | 0
01.09.04.04.13.35 | Caja de regist. alb. 12" x 24" c/tapa de concreto | und | 2 |  | 0
01.09.04.04.13.36 | Silla de derivacion con ramal de HDPE DN 250-110 mm | und | 1 |  | 0
01.09.04.04.13.37 | Instalación de accesorios de acero DN 25 | und | 3 |  | 0
01.09.04.04.13.38 | Instalacion de accesorios PVC | und | 38 |  | 0
01.09.04.04.13.39 | Instalación de accesorios de HDPE DN 110 - 160 mm (Electrofusión) | und | 2 |  | 0
01.09.04.04.14 | VARIOS |  |  |  | 0
01.09.04.04.14.01 | Juntas con poliestireno expandido de 1" sellada con mortero asfáltico 1/4 en pisos y veredas | m | 11.6 |  | 0
01.09.04.04.14.02 | Aditivo desmoldeador para encofrados tipo caravista | m2 | 36.05 |  | 0
01.09.04.04.14.03 | Prueba de calidad del concreto (prueba a la compresión) | und | 2 |  | 0
01.09.04.05 | CASETA PARA SUBESTACIÓN ELECTRICA |  |  |  | 0
01.09.04.05.01 | MOVIMIENTO DE TIERRAS |  |  |  | 0
01.09.04.05.01.01 | Excavaciones terreno semirocoso a pulso hasta 2,00 m profundidad | m3 | 19.87 |  | 0
01.09.04.05.01.02 | Refine, nivelación y compactación en terreno semiroca a pulso | m2 | 15.76 |  | 0
01.09.04.05.01.03 | Relleno compactado con mater. prestamo | m3 | 10.25 |  | 0
01.09.04.05.01.04 | Eliminación de desmonte en terreno semiroca con maquinaria (incluye disposicion final) | m3 | 19.87 |  | 0
01.09.04.05.02 | OBRAS DE CONCRETO SIMPLE |  |  |  | 0
01.09.04.05.02.01 | Concreto f'c 100 kg/cm2 para solados y/o sub bases (C-PV o HS) | m3 | 0.96 |  | 0
01.09.04.05.02.02 | Concreto 1:10 + 30% piedra grande para cimiento corrido (C-PV o HS) | m3 | 4.89 |  | 0
01.09.04.05.02.03 | Concreto 1:8 + 25% P.M. p/sobrecimientos (C-PV o HS) | m3 | 2.21 |  | 0
01.09.04.05.02.04 | Encofrado (incl. habilitación de madera) de sobrecimientos reforzados | m2 | 17.65 |  | 0
01.09.04.05.03 | OBRAS DE CONCRETO ARMADO |  |  |  | 0
01.09.04.05.03.01 | ZAPATAS |  |  |  | 0
01.09.04.05.03.01.01 | Concreto f'c 210 kg/cm2 para zapatas (C-PV o HS) | m3 | 4.82 |  | 0
01.09.04.05.03.01.02 | Acero estruc. trabajado p/zapata armada (costo prom. incl. desperdicios) | kg | 162.31 |  | 0
01.09.04.05.03.02 | LOSA DE PISO - SUB ESTACION ELECTRICA |  |  |  | 0
01.09.04.05.03.02.01 | Concreto f'c 210 kg/cm2 para losas de fondo-piso (C-PV o HS) | m3 | 4.38 |  | 0
01.09.04.05.03.02.02 | Acero estruc. trabajado p/losa de fondo- piso (costo prom. incl. desperdicios) | kg | 372.55 |  | 0
01.09.04.05.03.03 | COLUMNAS |  |  |  | 0
01.09.04.05.03.03.01 | Concreto f'c 210 kg/cm2 para columnas (Cemento P-I) | m3 | 4.1 |  | 0
01.09.04.05.03.03.02 | Encofrado (incl. habilitación de madera) para columna | m2 | 43.68 |  | 0
01.09.04.05.03.03.03 | Acero estruc. trabajado para columnas (costo prom. incl. desperdicios) | kg | 543.36 |  | 0
01.09.04.05.03.04 | VIGAS |  |  |  | 0
01.09.04.05.03.04.01 | Concreto f'c 210 kg/cm2 para vigas (Cemento P-I) | m3 | 2.7 |  | 0
01.09.04.05.03.04.02 | Encofrado (incl. habilitación de madera) para vigas rectas y dinteles | m2 | 18.24 |  | 0
01.09.04.05.03.04.03 | Acero estruc. trabajado para vigas (costo prom. incl. desperdicios) | kg | 419.72 |  | 0
01.09.04.05.03.05 | LOSA ALIGERADA |  |  |  | 0
01.09.04.05.03.05.01 | Concreto f'c 210 kg/cm2 para losas aligeradas (Cemento P-I) | m3 | 1.53 |  | 0
01.09.04.05.03.05.02 | Encofrado (incl. habilitación de madera) para losas aligeradas | m2 | 17.52 |  | 0
01.09.04.05.03.05.03 | Acero estruc. trabajado p/losa aligerada (costo prom. incl. desperdicios) | kg | 131.17 |  | 0
01.09.04.05.03.05.04 | Provisión y colocado de ladrillos de arcilla hueco de 15x30x30 cm | und | 154 |  | 0
01.09.04.05.03.05.05 | Cobertura ladrillo pastelero asent. c/mezcla 1:5, 2.5 cm; junta 1.5 cm | m2 | 28.3 |  | 0
01.09.04.05.03.06 | LOSAS REMOVIBLES |  |  |  | 0
01.09.04.05.03.06.01 | Concreto f'c 210 kg/cm2 para losas removibles (Cemento P-I) | m3 | 0.12 |  | 0
01.09.04.05.03.06.02 | Encofrado (incl. habilitación de madera) para losas removibles | m2 | 2.91 |  | 0
01.09.04.05.03.06.03 | Acero estruc. trabajado p/losas removib. de buzones,cámaras,cajas(costo prom.i/d) | kg | 15.59 |  | 0
01.09.04.05.04 | MUROS DE ALBAÑILERIA |  |  |  | 0
01.09.04.05.04.01 | Muros de ladrillo king kong de arcilla de soga con mortero 1:4 x 1,5 cm | m2 | 37.69 |  | 0
01.09.04.05.05 | REVOQUES, ENLUCIDOS Y MOLDURAS |  |  |  | 0
01.09.04.05.05.01 | Tarrajeo interior con mortero 1:5x1,5 cm (incluye columnas empotradas) | m2 | 47.34 |  | 0
01.09.04.05.05.02 | Tarrajeo exterior con mortero 1:5x1,5 cm (incluye columnas empotradas) | m2 | 57.6 |  | 0
01.09.04.05.05.03 | Cielo rasos con mortero de 1:5 x 1,5 cm para cámaras de válvulas | m2 | 19.17 |  | 0
01.09.04.05.05.04 | Tarrajeo de superficie vigas peraltadas independientes (en interiores) | m2 | 4.4 |  | 0
01.09.04.05.05.05 | Vestidura de derrame en puerta, ventana y vano | m | 20.8 |  | 0
01.09.04.05.06 | PISOS Y VEREDAS |  |  |  | 0
01.09.04.05.06.01 | Falso piso de concreto 1:10 de espesor 4" (C-PV o HS) | m2 | 23.85 |  | 0
01.09.04.05.06.02 | Piso de 2" concreto f'c 140 kg/cm2 de 4 cm + pulido con mortero 1:2 x 1 cm (C-PV o HS) | m2 | 23.85 |  | 0
01.09.04.05.06.03 | Vereda de concreto f'c 175 kg/cm2 e=10cm pasta 1:2 (C-PV o HS), c/empleo de mezcladora | m2 | 25.28 |  | 0
01.09.04.05.07 | ZOCALOS Y CONTRAZOCALOS |  |  |  | 0
01.09.04.05.07.01 | Contrazócalo de cemento pulido con mortero 1:5 de 2 cm x 0,10 m | m | 18.18 |  | 0
01.09.04.05.08 | CARPINTERIA METALICA |  |  |  | 0
01.09.04.05.08.01 | Puerta metálica tipo P-2 segun diseño y plano | m2 | 1.89 |  | 0
01.09.04.05.08.02 | Puerta metálica tipo P-4 segun diseño y plano | m2 | 6.16 |  | 0
01.09.04.05.08.03 | Ventana en caseta segun diseño y plano | m2 | 2.45 |  | 0
01.09.04.05.08.04 | Malla metálica protectora con alambre N° 10 por cocadas de 1" | m2 | 2.45 |  | 0
01.09.04.05.09 | CERRAJERIA |  |  |  | 0
01.09.04.05.09.01 | Cerradura para exterior, c/llaves inter. y exterior de 2 golpes | und | 2 |  | 0
01.09.04.05.09.02 | Candado, incluyendo aldabas | und | 2 |  | 0
01.09.04.05.09.03 | Picaportes | und | 4 |  | 0
01.09.04.05.09.04 | Bisagra de fierro para puerta (promedio) | und | 9 |  | 0
01.09.04.05.10 | PINTURA |  |  |  | 0
01.09.04.05.10.01 | Pintado de muro interior con pintura látex | m2 | 47.34 |  | 0
01.09.04.05.10.02 | Pintado de muro exterior con pintura látex | m2 | 57.6 |  | 0
01.09.04.05.10.03 | Pintado de cielo raso con pintura látex | m2 | 23.57 |  | 0
01.09.04.05.10.04 | Pintado de puertas metálicas LAC (2manos anticorrosiva + 2esmalte) | m2 | 8.05 |  | 0
01.09.04.05.10.05 | Pintado de ventanas metálicas (2manos anticorrosiva + 2esmalte) | m2 | 2.45 |  | 0
01.09.04.05.11 | VARIOS |  |  |  | 0
01.09.04.05.11.01 | Juntas con poliestireno expandido de 1" sellada con mortero asfáltico 1/4 en pisos y veredas | m | 11.6 |  | 0
01.09.04.05.11.02 | Aditivo desmoldeador para encofrados tipo caravista | m2 | 79.44 |  | 0
01.09.04.05.11.03 | Prueba de calidad del concreto (prueba a la compresión) | und | 5 |  | 0
01.09.04.06 | CASETA PARA GRUPO ELECTROGENO |  |  |  | 0
01.09.04.06.01 | TRABAJOS PRELIMINARES |  |  |  | 0
01.09.04.06.01.01 | Trazo y replanteo inicial con estación total | m2 | 33.77 |  | 0
01.09.04.06.01.02 | Replanteo final con estación total | m2 | 33.77 |  | 0
01.09.04.06.02 | MOVIMIENTO DE TIERRAS |  |  |  | 0
01.09.04.06.02.01 | Excavaciones terreno semirocoso a pulso hasta 2,00 m profundidad | m3 | 22.32 |  | 0
01.09.04.06.02.02 | Refine, nivelación y compactación en terreno semiroca a pulso | m2 | 17.86 |  | 0
01.09.04.06.02.03 | Relleno compactado con mater. prestamo | m3 | 7.16 |  | 0
01.09.04.06.02.04 | Eliminación de desmonte en terreno semiroca con maquinaria (incluye disposicion final) | m3 | 22.32 |  | 0
01.09.04.06.03 | OBRAS DE CONCRETO SIMPLE |  |  |  | 0
01.09.04.06.03.01 | Concreto f'c 100 kg/cm2 para solados y/o sub bases (C-PV o HS) | m3 | 0.89 |  | 0
01.09.04.06.03.02 | Concreto f'c 140 kg/cm2 p/ falsa zapatas (Cemento P-V o HS) | m3 | 1.47 |  | 0
01.09.04.06.03.03 | Concreto 1:10 + 30% piedra grande para cimiento corrido (C-PV o HS) | m3 | 7.18 |  | 0
01.09.04.06.03.04 | Concreto 1:8 + 25% P.M. p/sobrecimientos (C-PV o HS) | m3 | 2.07 |  | 0
01.09.04.06.03.05 | Encofrado (incl. habilitación de madera) de sobrecimientos reforzados | m2 | 16.56 |  | 0
01.09.04.06.04 | OBRAS DE CONCRETO ARMADO |  |  |  | 0
01.09.04.06.04.01 | ZAPATAS |  |  |  | 0
01.09.04.06.04.01.01 | Concreto f'c 210 kg/cm2 para zapatas (C-PV o HS) | m3 | 4.44 |  | 0
01.09.04.06.04.01.02 | Acero estruc. trabajado p/zapata armada (costo prom. incl. desperdicios) | kg | 151.79 |  | 0
01.09.04.06.04.02 | BASE PARA GRUPO ELECTROGENO |  |  |  | 0
01.09.04.06.04.02.01 | Concreto f'c 210 kg/cm2 para losas de fondo-piso (C-PV o HS) | m3 | 2.95 |  | 0
01.09.04.06.04.02.02 | Encofrado (incl. habilitación de madera) para losas de fondo-piso | m2 | 2.14 |  | 0
01.09.04.06.04.02.03 | Acero estruc. trabajado p/losa de fondo- piso (costo prom. incl. desperdicios) | kg | 145.88 |  | 0
01.09.04.06.04.03 | COLUMNAS |  |  |  | 0
01.09.04.06.04.03.01 | Concreto f'c 210 kg/cm2 para columnas (Cemento P-I) | m3 | 3.84 |  | 0
01.09.04.06.04.03.02 | Encofrado (incl. habilitación de madera) para columna | m2 | 40.57 |  | 0
01.09.04.06.04.03.03 | Acero estruc. trabajado para columnas (costo prom. incl. desperdicios) | kg | 588.16 |  | 0
01.09.04.06.04.04 | VIGAS |  |  |  | 0
01.09.04.06.04.04.01 | Concreto f'c 210 kg/cm2 para vigas (Cemento P-I) | m3 | 2.22 |  | 0
01.09.04.06.04.04.02 | Encofrado (incl. habilitación de madera) para vigas rectas y dinteles | m2 | 10.07 |  | 0
01.09.04.06.04.04.03 | Acero estruc. trabajado para vigas (costo prom. incl. desperdicios) | kg | 467.45 |  | 0
01.09.04.06.04.05 | LOSA ALIGERADA |  |  |  | 0
01.09.04.06.04.05.01 | Concreto f'c 210 kg/cm2 para losas aligeradas (Cemento P-I) | m3 | 4.88 |  | 0
01.09.04.06.04.05.02 | Encofrado (incl. habilitación de madera) para losas aligeradas | m2 | 55.77 |  | 0
01.09.04.06.04.05.03 | Acero estruc. trabajado p/losa aligerada (costo prom. incl. desperdicios) | kg | 187.59 |  | 0
01.09.04.06.04.05.04 | Provisión y colocado de ladrillos de arcilla hueco de 15x30x30 cm | und | 489 |  | 0
01.09.04.06.04.05.05 | Cobertura ladrillo pastelero asent. c/mezcla 1:5, 2.5 cm; junta 1.5 cm | m2 | 28.3 |  | 0
01.09.04.06.05 | MUROS DE ALBAÑILERIA |  |  |  | 0
01.09.04.06.05.01 | Muros de ladrillo king kong de arcilla de soga con mortero 1:4 x 1,5 cm | m2 | 33.17 |  | 0
01.09.04.06.06 | REVOQUES, ENLUCIDOS Y MOLDURAS |  |  |  | 0
01.09.04.06.06.01 | Tarrajeo interior con mortero 1:5x1,5 cm (incluye columnas empotradas) | m2 | 53.05 |  | 0
01.09.04.06.06.02 | Tarrajeo exterior con mortero 1:5x1,5 cm (incluye columnas empotradas) | m2 | 61.38 |  | 0
01.09.04.06.06.03 | Cielo rasos con mortero de 1:5 x 1,5 cm para cámaras de válvulas | m2 | 29.35 |  | 0
01.09.04.06.06.04 | Tarrajeo de superficie vigas peraltadas independientes (en interiores) | m2 | 7.34 |  | 0
01.09.04.06.06.05 | Vestidura de derrame en puerta, ventana y vano | m | 47.3 |  | 0
01.09.04.06.07 | PISOS Y VEREDAS |  |  |  | 0
01.09.04.06.07.01 | Falso piso de concreto 1:10 de espesor 4" (C-PV o HS) | m2 | 29.35 |  | 0
01.09.04.06.07.02 | Piso de 2" concreto f'c 140 kg/cm2 de 4 cm + pulido con mortero 1:2 x 1 cm (C-PV o HS) | m2 | 29.35 |  | 0
01.09.04.06.07.03 | Vereda de concreto f'c 175 kg/cm2 e=10cm pasta 1:2 (C-PV o HS), c/empleo de mezcladora | m2 | 26.5 |  | 0
01.09.04.06.08 | ZOCALOS Y CONTRAZOCALOS |  |  |  | 0
01.09.04.06.08.01 | Contrazócalo de cemento pulido con mortero 1:5 de 2 cm x 0,10 m | m | 17.18 |  | 0
01.09.04.06.09 | CARPINTERIA METALICA |  |  |  | 0
01.09.04.06.09.01 | Puerta metálica tipo P-2 segun diseño y plano | m2 | 1.89 |  | 0
01.09.04.06.09.02 | Puerta metálica tipo P-5 segun diseño y plano | m2 | 19.72 |  | 0
01.09.04.06.09.03 | Ventana en caseta segun diseño y plano | m2 | 8.72 |  | 0
01.09.04.06.09.04 | Malla metálica protectora con alambre N° 10 por cocadas de 1" | m2 | 8.72 |  | 0
01.09.04.06.10 | CERRAJERIA |  |  |  | 0
01.09.04.06.10.01 | Cerradura para exterior, c/llaves inter. y exterior de 2 golpes | und | 2 |  | 0
01.09.04.06.10.02 | Candado, incluyendo aldabas | und | 2 |  | 0
01.09.04.06.10.03 | Picaportes | und | 4 |  | 0
01.09.04.06.10.04 | Bisagra de fierro para puerta (promedio) | und | 9 |  | 0
01.09.04.06.11 | PINTURA |  |  |  | 0
01.09.04.06.11.01 | Pintado de muro interior con pintura látex | m2 | 53.05 |  | 0
01.09.04.06.11.02 | Pintado de muro exterior con pintura látex | m2 | 61.38 |  | 0
01.09.04.06.11.03 | Pintado de cielo raso con pintura látex | m2 | 36.68 |  | 0
01.09.04.06.11.04 | Pintado de puertas metálicas LAC (2manos anticorrosiva + 2esmalte) | m2 | 21.61 |  | 0
01.09.04.06.11.05 | Pintado de ventanas metálicas (2manos anticorrosiva + 2esmalte) | m2 | 8.72 |  | 0
01.09.04.06.12 | VARIOS |  |  |  | 0
01.09.04.06.12.01 | Juntas con poliestireno expandido de 1" sellada con mortero asfáltico 1/4 en pisos y veredas | m | 11.6 |  | 0
01.09.04.06.12.02 | Aditivo desmoldeador para encofrados tipo caravista | m2 | 106.41 |  | 0
01.09.04.06.12.03 | Prueba de calidad del concreto (prueba a la compresión) | und | 6 |  | 0
01.09.04.07 | CAJA DE REBOSE Y LIMPIA |  |  |  | 0
01.09.04.07.01 | TRABAJOS PRELIMINARES |  |  |  | 0
01.09.04.07.01.01 | Trazo y replanteo inicial con estación total | m2 | 4.5 |  | 0
01.09.04.07.01.02 | Replanteo final con estación total | m2 | 4.5 |  | 0
01.09.04.07.02 | MOVIMIENTO DE TIERRAS |  |  |  | 0
01.09.04.07.02.01 | Excavaciones terreno semirocoso a pulso hasta 3,00 m profundidad | m3 | 10.12 |  | 0
01.09.04.07.02.02 | Refine, nivelación y compactación en terreno semiroca a pulso | m2 | 4.14 |  | 0
01.09.04.07.02.03 | Eliminación de desmonte en terreno semiroca con maquinaria (incluye disposicion final) | m3 | 10.12 |  | 0
01.09.04.07.03 | OBRAS DE CONCRETO SIMPLE |  |  |  | 0
01.09.04.07.03.01 | Concreto f'c 100 kg/cm2 para solados y/o sub bases (C-PV o HS) | m3 | 0.41 |  | 0
01.09.04.07.04 | OBRAS DE CONCRETO ARMADO |  |  |  | 0
01.09.04.07.04.01 | Concreto f'c 210 kg/cm2 para losas de fondo-piso (C-PV o HS) | m3 | 0.93 |  | 0
01.09.04.07.04.02 | Acero estruc. trabajado p/losa de fondo- piso (costo prom. incl. desperdicios) | kg | 94.23 |  | 0
01.09.04.07.04.03 | Concreto f'c 210 kg/cm2 para muros reforzados (C-PV o HS) | m3 | 2.91 |  | 0
01.09.04.07.04.04 | Encofrado (incl. habilitación de madera) para muro recto de cámaras, cajas | m2 | 31.52 |  | 0
01.09.04.07.04.05 | Acero estruc. trabajado p/muro reforzado (costo prom. incl. desperdicios) | kg | 268.29 |  | 0
01.09.04.07.04.06 | Concreto f'c 210 kg/cm2 para losas removibles (C-PV o HS) | m3 | 0.12 |  | 0
01.09.04.07.04.07 | Encofrado (incl. habilitación de madera) para losas removibles | m2 | 3.4 |  | 0
01.09.04.07.04.08 | Acero estruc. trabajado p/losas removib. de buzones,cámaras,cajas(costo prom.i/d) | kg | 16.98 |  | 0
01.09.04.07.05 | REVOQUES, ENLUCIDOS Y MOLDURAS |  |  |  | 0
01.09.04.07.05.01 | Tarrajeo con impermeabilizante de losa de fondo-piso (C-PV o HS) | m2 | 4.14 |  | 0
01.09.04.07.05.02 | Tarrajeo con impermeabilizante en muros (C-PV o HS) | m2 | 31.52 |  | 0
01.09.04.07.06 | ADITAMENTOS VARIOS |  |  |  | 0
01.09.04.07.06.01 | Aditivo desmoldeador para encofrados tipo caravista | m2 | 34.92 |  | 0
01.09.04.07.06.02 | Perfil metálico s/plano y especif tecnica - para losas removibles | m | 1 |  | 0
01.09.04.07.06.03 | Tirador 1/4" para losa removible | und | 18 |  | 0
01.09.04.07.06.04 | Prueba de calidad del concreto (prueba a la compresión) | und | 2 |  | 0
01.09.04.08 | CERCO PERIMETRICO |  |  |  | 0
01.09.04.08.01 | TRABAJOS PRELIMINARES |  |  |  | 0
01.09.04.08.01.01 | Trazo y replanteo inicial para cerco perimetrico (con equipo) | m | 91.05 |  | 0
01.09.04.08.01.02 | Replanteo final de la obra, para cerco perimetrico ( con equipo) | m | 91.05 |  | 0
01.09.04.08.02 | MOVIMIENTO DE TIERRAS |  |  |  | 0
01.09.04.08.02.01 | Excavaciones terreno semirocoso a pulso hasta 2,00 m profundidad | m3 | 37.41 |  | 0
01.09.04.08.02.02 | Refine, nivelación y compactación en terreno semiroca a pulso | m2 | 36.28 |  | 0
01.09.04.08.02.03 | Relleno compactado con mater. prestamo | m3 | 8.11 |  | 0
01.09.04.08.02.04 | Eliminación de desmonte en terreno semiroca con maquinaria (incluye disposicion final) | m3 | 37.41 |  | 0
01.09.04.08.03 | OBRAS DE CONCRETO SIMPLE |  |  |  | 0
01.09.04.08.03.01 | Concreto 1:10 + 30% piedra grande para cimiento corrido (C-PV o HS) | m3 | 18.12 |  | 0
01.09.04.08.03.02 | Concreto 1:8 + 25% P.M. p/sobrecimientos (C-PV o HS) | m3 | 10.19 |  | 0
01.09.04.08.03.03 | Encofrado (incl. habilitación de madera) de sobrecimientos reforzados | m2 | 135.9 |  | 0
01.09.04.08.04 | OBRAS DE CONCRETO ARMADO |  |  |  | 0
01.09.04.08.04.01 | Concreto f'c 210 kg/cm2 para columnas (Cemento P-I) | m3 | 11.23 |  | 0
01.09.04.08.04.02 | Encofrado (incl. habilitación de madera) para columna | m2 | 213.1 |  | 0
01.09.04.08.04.03 | Acero estruc. trabajado para columnas (costo prom. incl. desperdicios) | kg | 1757.36 |  | 0
01.09.04.08.04.04 | Concreto f'c 210 kg/cm2 para vigas (Cemento P-I) | m3 | 4.53 |  | 0
01.09.04.08.04.05 | Encofrado (incl. habilitación de madera) para vigas rectas y dinteles | m2 | 83.05 |  | 0
01.09.04.08.04.06 | Acero estruc. trabajado para vigas (costo prom. incl. desperdicios) | kg | 707.38 |  | 0
01.09.04.08.05 | MURO DE ALBAÑILERIA |  |  |  | 0
01.09.04.08.05.01 | Muros de ladrillo king kong de arcilla de soga caravista c/mortero 1:4 x 1,5cm | m2 | 234.05 |  | 0
01.09.04.08.05.02 | Acero construccion 1/4" para confinamiento de muros (incluye desperdicio) | m | 435.2 |  | 0
01.09.04.08.05.03 | Solaqueado de muro caravista de ladrillo king kong soga con mortero 1:3 | m2 | 468.1 |  | 0
01.09.04.08.06 | REVOQUES, ENLUCIDOS Y MOLDURAS |  |  |  | 0
01.09.04.08.06.01 | Tarrajeo de columnas, vigas y sobrecimientos 1:5x1,5 cm | m2 | 432.05 |  | 0
01.09.04.08.07 | CARPINTERIA METALICA |  |  |  | 0
01.09.04.08.07.01 | Puerta metalica de dos hojas P-6, segun plano y especificaciones | m2 | 7 |  | 0
01.09.04.08.08 | CERRAJERIA |  |  |  | 0
01.09.04.08.08.01 | Bisagra de fierro para puerta (promedio) | und | 8 |  | 0
01.09.04.08.08.02 | Cerradura para exterior, c/llaves inter. y exterior de 3 golpes | und | 1 |  | 0
01.09.04.08.08.03 | Candado, incluyendo aldabas | und | 1 |  | 0
01.09.04.08.08.04 | Picaportes | und | 2 |  | 0
01.09.04.08.09 | PINTURA |  |  |  | 0
01.09.04.08.09.01 | Pintado de muro cerco perimetrico con pintura látex | m2 | 468.1 |  | 0
01.09.04.08.09.02 | Pintado de columnas, vigas y sobrecimientos con pintura latex | m2 | 432.05 |  | 0
01.09.04.08.09.03 | Pintado de puertas metálicas LAC (2manos anticorrosiva + 2esmalte) | m2 | 14 |  | 0
01.09.04.08.10 | VARIOS |  |  |  | 0
01.09.04.08.10.01 | Concertina de seguridad | m | 90.7 |  | 0
01.09.04.08.10.02 | Provisión y colocado de poliestireno expandido de 1" | m2 | 9.75 |  | 0
01.09.04.08.10.03 | Prueba de calidad del concreto (prueba a la compresión) | und | 9 |  | 0
01.09.04.08.10.04 | Aditivo desmoldeador para encofrados tipo caravista | m2 | 296.15 |  | 0
01.09.04.09 | OBRAS COMPLEMENTARIAS |  |  |  | 0
01.09.04.09.01 | Sembrío de grass americano y plantas de tallo corto (jardín) | m2 | 224.09 |  | 0
01.10 | RESERVORIO APOYADO PROYECTADO RP-5B |  |  |  | 0
01.10.01 | TRABAJOS PRELIMINARES |  |  |  | 0
01.10.01.01 | Trazo y replanteo inicial del proyecto, p/reservorio-cisterna o sim c/Est.total | und | 1 |  | 0
01.10.01.02 | Replanteo final de la obra, p/reservorio y/o cisterna o sim con estación total | und | 1 |  | 0
01.10.01.03 | Cerco opaco con manta de polipropileno ó madera h= 2,10 m para límite de obra | m | 205 |  | 0
01.10.02 | RESERVORIO APOYADO |  |  |  | 0
01.10.02.01 | MOVIMIENTO DE TIERRAS |  |  |  | 0
01.10.02.01.01 | Excavaciones-cortes en terreno rocoso con compresora (sin emplear explosivos) | m3 | 7076.81 |  | 0
01.10.02.01.02 | Excavaciones terreno rocoso c/compresora hasta 1,00 m prof.(sin emplear explosivo) | m3 | 496.03 |  | 0
01.10.02.01.03 | Refine, nivelación y compactación en terreno rocoso | m2 | 697.58 |  | 0
01.10.02.01.04 | Relleno estructural al 95% MDS | m3 | 3199.28 |  | 0
01.10.02.01.05 | Eliminación de desmonte en terreno rocoso con maquinaria (incluye disposicion final) | m3 | 7076.81 |  | 0
01.10.02.01.06 | Arriostre de madera según diseño para contener material excavado | m | 115 |  | 0
01.10.02.02 | OBRAS DE CONCRETO SIMPLE |  |  |  | 0
01.10.02.02.01 | Concreto f'c 100 kg/cm2 para solados y/o sub bases (C-PV o HS) | m3 | 69.76 |  | 0
01.10.02.03 | OBRAS DE CONCRETO ARMADO |  |  |  | 0
01.10.02.03.01 | ZAPATAS |  |  |  | 0
01.10.02.03.01.01 | Concreto pre-mezclado f'c 280 kg/cm2 p/ zapatas incl. Bombeo (C-PV o HS) | m3 | 298.27 |  | 0
01.10.02.03.01.02 | Encofrado (incl. habilitación de madera) para zapatas circulares | m2 | 116.09 |  | 0
01.10.02.03.01.03 | Acero estruc. trabajado p/zapata armada (costo prom. incl. desperdicios) | kg | 27227.52 |  | 0
01.10.02.03.02 | LOSAS DE FONDO |  |  |  | 0
01.10.02.03.02.01 | Concreto pre-mezclado f'c 280 kg/cm2 p/ losas de fondo-piso incl. Bombeo (C-PV o HS) | m3 | 128.05 |  | 0
01.10.02.03.02.02 | Acero estruc. trabajado p/losa de fondo- piso (costo prom. incl. desperdicios) | kg | 13397.18 |  | 0
01.10.02.03.03 | MUROS |  |  |  | 0
01.10.02.03.03.01 | Concreto pre-mezclado f'c 280 kg/cm2 p/ muros reforzados incl. Bombeo (C-PV o HS) | m3 | 489.19 |  | 0
01.10.02.03.03.02 | Encofrado (incl. habilitación de madera) para muro cilíndrico de cuba | m2 | 1463.61 |  | 0
01.10.02.03.03.03 | Acero estruc. trabajado p/muro reforzado (costo prom. incl. desperdicios) | kg | 89434.18 |  | 0
01.10.02.03.04 | VIGAS |  |  |  | 0
01.10.02.03.04.01 | Concreto pre-mezclado f'c 280 kg/cm2 p/vigas incl. Bombeo (C-PV o HS) | m3 | 45.44 |  | 0
01.10.02.03.04.02 | Encofrado (incl. habilitación de madera) para vigas circulares | m2 | 132.99 |  | 0
01.10.02.03.04.03 | Acero estruc. trabajado para vigas (costo prom. incl. desperdicios) | kg | 4078.49 |  | 0
01.10.02.03.05 | CÚPULA ESFÉRICA |  |  |  | 0
01.10.02.03.05.01 | Concreto pre-mezclado f'c 245 kg/cm2 p/cúpulas esféricas i/Bombeo (C-PV o HS) | m3 | 126.41 |  | 0
01.10.02.03.05.02 | Encofrado (incl. habilitación de madera) para cúpula esférica | m2 | 635.12 |  | 0
01.10.02.03.05.03 | Acero estruc.trabajado p/cúpula esférica (costo prom. incl. desperdicios) | kg | 13905.56 |  | 0
01.10.02.04 | VARIOS |  |  |  | 0
01.10.02.04.01 | Aditivo desmoldeador para encofrados tipo caravista | m2 | 2347.81 |  | 0
01.10.02.04.02 | Escalera de tubo acero inox. c/parantes de 2" por peldaños 3/4" | m | 19.93 |  | 0
01.10.02.04.03 | Anillo protector p/escalera reservorio | m | 7.73 |  | 0
01.10.02.04.04 | Marco y tapa de fibra de vidrio con alma de acero D=0.60 m | und | 1 |  | 0
01.10.02.04.05 | Baranda de fo. 2" y parante de h= 090 m altura | m | 5 |  | 0
01.10.02.04.06 | Ventilación con tubería de acero según diseño DN 150 | und | 4 |  | 0
01.10.02.05 | REVOQUES, ENLUCIDOS Y MOLDURAS |  |  |  | 0
01.10.02.05.01 | Tarrajeo con impermeabilizante de losa de fondo-piso (C-PV o HS) | m2 | 539.13 |  | 0
01.10.02.05.02 | Tarrajeo con impermeabilizante en muros (C-PV o HS) | m2 | 770.24 |  | 0
01.10.02.05.03 | Tarrajeo con impermeabilizante de cupula (C-PV o HS) | m2 | 635.12 |  | 0
01.10.02.06 | PINTURA |  |  |  | 0
01.10.02.06.01 | Pintado exterior con pintura látex de reservorio apoyado incl. mensaje | m2 | 1576.27 |  | 0
01.10.02.07 | PRUEBAS |  |  |  | 0
01.10.02.07.01 | Provisión y colocado de poliestireno expandido de 1" | m | 27.5 |  | 0
01.10.02.07.02 | Provisión y colocado de junta water stop de P.V.C. e=15 cm ( 6") | m | 410.17 |  | 0
01.10.02.07.03 | Prueba hidráulica con empleo de cisterna y equipo de bombeo para el llenado | m3 | 5000 |  | 0
01.10.02.07.04 | Evacuación del agua de prueba con empleo de la línea de salida | m3 | 5000 |  | 0
01.10.02.07.05 | Limpieza y desinfección de reservorios apoyados | m2 | 1944.49 |  | 0
01.10.02.07.06 | Prueba de calidad del concreto (prueba a la compresión) | und | 363 |  | 0
01.10.03 | CASETA DE VALVULAS Y OPERADOR RP-5B |  |  |  | 0
01.10.03.01 | TRABAJOS PRELIMINARES |  |  |  | 0
01.10.03.01.01 | Trazo y replanteo inicial del proyecto, p/reservorio-cisterna o sim c/Est.total | m2 | 514.3 |  | 0
01.10.03.01.02 | Replanteo final de la obra, p/reservorio y/o cisterna o sim con estación total | m2 | 514.3 |  | 0
01.10.03.02 | MOVIMIENTO DE TIERRAS |  |  |  | 0
01.10.03.02.01 | Excavaciones terreno rocoso c/compresora hasta 2,00 m prof.(sin emplear explosivo) | m3 | 269.33 |  | 0
01.10.03.02.02 | Refine, nivelación y compactación en terreno rocoso | m2 | 339.71 |  | 0
01.10.03.02.03 | Relleno compactado con mater. prestamo | m3 | 70.48 |  | 0
01.10.03.02.04 | Eliminación de desmonte en terreno rocoso con maquinaria (incluye disposicion final) | m3 | 269.33 |  | 0
01.10.03.03 | OBRAS DE CONCRETO SIMPLE |  |  |  | 0
01.10.03.03.01 | Concreto f'c 100 kg/cm2 para solados y/o sub bases (C-PV o HS) | m3 | 9.83 |  | 0
01.10.03.03.02 | Concreto 1:10 + 30% piedra grande para cimiento corrido (C-PV o HS) | m3 | 73.94 |  | 0
01.10.03.03.03 | Concreto 1:8 + 25% P.M. p/sobrecimientos (C-PV o HS) | m3 | 11.47 |  | 0
01.10.03.03.04 | Encofrado (incl. habilitación de madera) para sobrecimientos | m2 | 91.75 |  | 0
01.10.03.03.05 | Concreto f'c 175 kg/cm2 para gradas y/o piso simple (C-PV o HS) | m3 | 1.8 |  | 0
01.10.03.04 | OBRAS DE CONCRETO ARMADO |  |  |  | 0
01.10.03.04.01 | ZAPATAS |  |  |  | 0
01.10.03.04.01.01 | Concreto f'c 210 kg/cm2 para zapatas (C-PV o HS) | m3 | 49.55 |  | 0
01.10.03.04.01.02 | Acero estruc. trabajado p/zapata armada (costo prom. incl. desperdicios) | kg | 1938.14 |  | 0
01.10.03.04.02 | COLUMNAS |  |  |  | 0
01.10.03.04.02.01 | Concreto f'c 210 kg/cm2 para columnas (Cemento P-I) | m3 | 34.35 |  | 0
01.10.03.04.02.02 | Encofrado (incl. habilitación de madera) para columna | m2 | 323.08 |  | 0
01.10.03.04.02.03 | Acero estruc. trabajado para columnas (costo prom. incl. desperdicios) | kg | 4834.31 |  | 0
01.10.03.04.03 | VIGAS |  |  |  | 0
01.10.03.04.03.01 | Concreto f'c 210 kg/cm2 para vigas (Cemento P-I) | m3 | 39.26 |  | 0
01.10.03.04.03.02 | Encofrado (incl. habilitación de madera) para vigas rectas y dinteles | m2 | 192.27 |  | 0
01.10.03.04.03.03 | Acero estruc. trabajado para vigas (costo prom. incl. desperdicios) | kg | 6374.06 |  | 0
01.10.03.04.04 | LOSAS ALIGERADAS |  |  |  | 0
01.10.03.04.04.01 | Concreto f'c 210 kg/cm2 para losas aligeradas (Cemento P-I) | m3 | 45.47 |  | 0
01.10.03.04.04.02 | Encofrado (incl. habilitación de madera) para losas aligeradas | m2 | 454.74 |  | 0
01.10.03.04.04.03 | Acero estruc. trabajado p/losa aligerada (costo prom. incl. desperdicios) | kg | 3345.3 |  | 0
01.10.03.04.04.04 | Provisión y colocado de ladrillos de arcilla hueco de 20x30x30 cm | und | 3980 |  | 0
01.10.03.04.04.05 | Cobertura ladrillo pastelero asent. c/mezcla 1:5, 2.5 cm; junta 1.5 cm | m2 | 547.98 |  | 0
01.10.03.04.05 | DADOS DE ANCLAJE |  |  |  | 0
01.10.03.04.05.01 | Concreto f'c 210 kg/cm2 para anclajes y/o dados (C-PV o HS) | m3 | 35.77 |  | 0
01.10.03.04.05.02 | Encofrado (incl. habilitación de madera) para anclajes y/o dados | m2 | 112.38 |  | 0
01.10.03.04.05.03 | Acero estruc. trabajado p/dados y anclajes (costo prom. incl. desperdicios) | kg | 599.5 |  | 0
01.10.03.04.05.04 | Juntas con poliestireno expandido de 1" sellada con mortero asflático | m | 19.3 |  | 0
01.10.03.05 | MUROS DE ALBAÑILERIA |  |  |  | 0
01.10.03.05.01 | Muros de ladrillo king kong de arcilla de cabeza con mortero 1:4 x 1,5 cm | m2 | 240.98 |  | 0
01.10.03.06 | REVOQUES, ENLUCIDOS Y MOLDURAS |  |  |  | 0
01.10.03.06.01 | Tarrajeo interior con mortero 1:5x1,5 cm (incluye columnas empotradas) | m2 | 323.07 |  | 0
01.10.03.06.02 | Tarrajeo exterior con mortero 1:5x1,5 cm (incluye columnas empotradas) | m2 | 302.67 |  | 0
01.10.03.06.03 | Tarrajeo superficie de columnas tipo independientes (en exteriores) | m2 | 114.4 |  | 0
01.10.03.06.04 | Tarrajeo de superficie vigas peraltadas independientes (en interiores) | m2 | 145.65 |  | 0
01.10.03.06.05 | Cielo rasos incluye vigas empotradas con mortero de 1:4 x 1,5 cm | m2 | 454.74 |  | 0
01.10.03.06.06 | Vestidura de derrame en puerta, ventana y vano | m | 112.42 |  | 0
01.10.03.07 | PISOS Y VEREDAS |  |  |  | 0
01.10.03.07.01 | Falso piso de concreto 1:10 de espesor 4" (C-PV o HS) | m2 | 490.41 |  | 0
01.10.03.07.02 | Piso de 2" concreto f'c 140 kg/cm2 de 4 cm + pulido con mortero 1:2 x 1 cm | m2 | 490.41 |  | 0
01.10.03.07.03 | Vereda de concreto f'c 175 kg/cm2 e=10cm pasta 1:2 (C-PV o HS), c/empleo de mezcladora | m2 | 148.19 |  | 0
01.10.03.08 | ZOCALOS Y CONTRAZOCALOS |  |  |  | 0
01.10.03.08.01 | Contrazócalo de cemento pulido con mortero 1:5 de 2 cm x 0,10 m | m | 85.5 |  | 0
01.10.03.09 | CARPINTERIA METALICA |  |  |  | 0
01.10.03.09.01 | Puerta metálica tipo P-1 segun diseño y plano | m2 | 5.25 |  | 0
01.10.03.09.02 | Ventana en caseta segun diseño y plano | m2 | 23.68 |  | 0
01.10.03.09.03 | Malla metálica protectora con alambre N° 10 por cocadas de 1" | m2 | 23.68 |  | 0
01.10.03.09.04 | Escalera de tubo acero inox. c/parantes de 2" por peldaños 3/4" | m | 3.25 |  | 0
01.10.03.09.05 | Anillo protector p/escalera reservorio | m | 1.25 |  | 0
01.10.03.09.06 | Baranda de fo. 2" y parante de h= 090 m altura | m | 8.8 |  | 0
01.10.03.09.07 | Marco y tapa de fibra de vidrio con alma de acero (0.80x0.80m) | und | 1 |  | 0
01.10.03.10 | CERRAJERIA |  |  |  | 0
01.10.03.10.01 | Cerradura para exterior, c/llaves inter. y exterior de 2 golpes | und | 1 |  | 0
01.10.03.10.02 | Candado, incluyendo aldabas | und | 1 |  | 0
01.10.03.10.03 | Picaportes | und | 1 |  | 0
01.10.03.10.04 | Bisagra de fierro para puerta (promedio) | und | 6 |  | 0
01.10.03.11 | PINTURA |  |  |  | 0
01.10.03.11.01 | Pintado de muro interior con pintura látex | m2 | 437.47 |  | 0
01.10.03.11.02 | Pintado de muro exterior con pintura látex | m2 | 302.67 |  | 0
01.10.03.11.03 | Pintado de cielo raso con pintura látex | m2 | 600.39 |  | 0
01.10.03.11.04 | Pintado de puertas metálicas LAC (2manos anticorrosiva + 2esmalte) | m2 | 5.25 |  | 0
01.10.03.11.05 | Pintado de ventanas metálicas (2manos anticorrosiva + 2esmalte) | m2 | 23.68 |  | 0
01.10.03.12 | VARIOS |  |  |  | 0
01.10.03.12.01 | Provisión y colocado de poliestireno expandido de 1" | m | 144.85 |  | 0
01.10.03.12.02 | Juntas con poliestireno expandido de 1" sellada con mortero asfáltico 1/4 en pisos y veredas | m | 38 |  | 0
01.10.03.12.03 | Rejilla sumidero-platina s/plano y especi tecnicas | m2 | 0.8 |  | 0
01.10.03.12.04 | Prueba de calidad del concreto (prueba a la compresión) | und | 69 |  | 0
01.10.03.12.05 | Aditivo desmoldeador para encofrados tipo caravista | m2 | 1174.22 |  | 0
01.10.03.13 | INSTALACIONES SANITARIAS |  |  |  | 0
01.10.03.13.01 | Tuberia de desague pvc 2" | m | 72.51 |  | 0
01.10.03.13.02 | Codo 45° PVC Desagüe, SAP Ø 2", SP-SP | und | 7 |  | 0
01.10.03.13.03 | Yee PVC SAL 2" | und | 10 |  | 0
01.10.03.13.04 | Instalacion de accesorios PVC | und | 17 |  | 0
01.10.04 | CAJA DE REBOSE Y LIMPIA RP-5B
01.10.04.01 | TRABAJOS PRELIMINARES |  |  |  | 0
01.10.04.01.01 | Trazo y replanteo inicial con estación total | m2 | 18.3 |  | 0
01.10.04.01.02 | Replanteo final con estación total | m2 | 18.3 |  | 0
01.10.04.02 | MOVIMIENTO DE TIERRAS |  |  |  | 0
01.10.04.02.01 | Excavaciones terreno rocoso c/compresora hasta 1,00 m prof.(sin emplear explosivo) | m3 | 12.81 |  | 0
01.10.04.02.02 | Refine, nivelación y compactación en terreno rocoso | m2 | 18.3 |  | 0
01.10.04.02.03 | Eliminación de desmonte en terreno rocoso con maquinaria (incluye disposicion final) | m3 | 12.81 |  | 0
01.10.04.03 | OBRAS DE CONCRETO SIMPLE |  |  |  | 0
01.10.04.03.01 | Concreto f'c 100 kg/cm2 para solados y/o sub bases (C-PV o HS) | m3 | 1.83 |  | 0
01.10.04.04 | OBRAS DE CONCRETO ARMADO |  |  |  | 0
01.10.04.04.01 | Concreto f'c 210 kg/cm2 para losas de fondo-piso (C-PV o HS) | m3 | 6.49 |  | 0
01.10.04.04.02 | Acero estruc. trabajado p/losa de fondo- piso (costo prom. incl. desperdicios) | kg | 490.68 |  | 0
01.10.04.04.03 | Concreto f'c 210 kg/cm2 para muros reforzados (C-PV o HS) | m3 | 19.94 |  | 0
01.10.04.04.04 | Encofrado (incl. habilitación de madera) para muro recto de cámaras, cajas | m2 | 145.77 |  | 0
01.10.04.04.05 | Acero estruc. trabajado p/muro reforzado (costo prom. incl. desperdicios) | kg | 1802.56 |  | 0
01.10.04.04.06 | Concreto f'c 210 kg/cm2 para vigas (Cemento P-I) | m3 | 0.17 |  | 0
01.10.04.04.07 | Encofrado (incl. habilitación de madera) para vigas rectas y dinteles | m2 | 2.22 |  | 0
01.10.04.04.08 | Acero estruc. trabajado para vigas (costo prom. incl. desperdicios) | kg | 24.62 |  | 0
01.10.04.04.09 | Concreto f'c 210 kg/cm2 para losas removibles (Cemento P-I) | m3 | 0.46 |  | 0
01.10.04.04.10 | Encofrado (incl. habilitación de madera) para losas removibles | m2 | 12.4 |  | 0
01.10.04.04.11 | Acero estruc. trabajado p/losas removib. de buzones,cámaras,cajas(costo prom.i/d) | kg | 51.74 |  | 0
01.10.04.05 | REVOQUES, ENLUCIDOS Y MOLDURAS |  |  |  | 0
01.10.04.05.01 | Tarrajeo con impermeabilizante de losa de fondo-piso (C-PV o HS) | m2 | 9.37 |  | 0
01.10.04.05.02 | Tarrajeo con impermeabilizante en muros (C-PV o HS) | m2 | 78.81 |  | 0
01.10.04.06 | ADITAMENTOS VARIOS |  |  |  | 0
01.10.04.06.01 | Perfil metálico s/plano y especif tecnica - para losas removibles | m | 1 |  | 0
01.10.04.06.02 | Tirador 1/4" para losa removible | und | 40 |  | 0
01.10.04.06.03 | Prueba de calidad del concreto (prueba a la compresión) | und | 10 |  | 0
01.10.04.06.04 | Aditivo desmoldeador para encofrados tipo caravista | m2 | 160.39 |  | 0
01.10.05 | ESCALERA DE ACCESO A CASETA |  |  |  | 0
01.10.05.01 | TRABAJOS PRELIMINARES |  |  |  | 0
01.10.05.01.01 | Trazo y replanteo inicial para escalera de acceso a reservorio (con equipo) | m2 | 11.85 |  | 0
01.10.05.01.02 | Replanteo final para escalera de acceso a reservorio (con equipo) | m2 | 11.85 |  | 0
01.10.05.02 | MOVIMIENTO DE TIERRAS |  |  |  | 0
01.10.05.02.01 | Excavaciones terreno rocoso c/compresora hasta 2,00 m prof.(sin emplear explosivo) | m3 | 3.9 |  | 0
01.10.05.02.02 | Refine, nivelación y compactación en terreno rocoso | m2 | 3 |  | 0
01.10.05.02.03 | Relleno compactado con mater. prestamo | m3 | 1.87 |  | 0
01.10.05.02.04 | Eliminación de desmonte en terreno rocoso con maquinaria (incluye disposicion final) | m3 | 3.9 |  | 0
01.10.05.03 | OBRAS DE CONCRETO SIMPLE |  |  |  | 0
01.10.05.03.01 | Concreto f'c 100 kg/cm2 para solados y/o sub bases (C-PV o HS) | m3 | 0.3 |  | 0
01.10.05.04 | OBRAS DE CONCRETO ARMADO |  |  |  | 0
01.10.05.04.01 | ZAPATAS |  |  |  | 0
01.10.05.04.01.01 | Concreto f'c 210 kg/cm2 para zapatas (C-PV o HS) | m3 | 1.5 |  | 0
01.10.05.04.01.02 | Acero estruc. trabajado p/zapata armada (costo prom. incl. desperdicios) | kg | 51.22 |  | 0
01.10.05.04.02 | COLUMNAS |  |  |  | 0
01.10.05.04.02.01 | Concreto f'c 210 kg/cm2 para columnas (C-PV o HS) | m3 | 1.55 |  | 0
01.10.05.04.02.02 | Encofrado (incl. habilitación de madera) para columna | m2 | 13.89 |  | 0
01.10.05.04.02.03 | Acero estruc. trabajado para columnas (costo prom. incl. desperdicios) | kg | 188.77 |  | 0
01.10.05.04.03 | GRADERIAS |  |  |  | 0
01.10.05.04.03.01 | Concreto f'c 210 kg/cm2 para gradas y/o piso simple (Cemento P-I) | m3 | 2.9 |  | 0
01.10.05.04.03.02 | Encofrado (incl. habilitación de madera) para gradas y/o piso simple | m2 | 24.65 |  | 0
01.10.05.04.03.03 | Acero estruc. trabajado p/gradas (costo prom. incl. desperdicios) | kg | 256.6 |  | 0
01.10.05.05 | VARIOS |  |  |  | 0
01.10.05.05.01 | Prueba de calidad del concreto (prueba a la compresión) | und | 2 |  | 0
01.10.05.05.02 | Aditivo desmoldeador para encofrados tipo caravista | m2 | 38.54 |  | 0
01.10.06 | MURO DE CONTENCION |  |  |  | 0
01.10.06.01 | TRABAJOS PRELIMINARES |  |  |  | 0
01.10.06.01.01 | Trazo y replanteo inicial del muro de contención | m2 | 205.58 |  | 0
01.10.06.01.02 | Replanteo final de la obra, para muro de conteción con estación total | m2 | 205.58 |  | 0
01.10.06.02 | MOVIMIENTO DE TIERRAS |  |  |  | 0
01.10.06.02.01 | Excavaciones-cortes en terreno rocoso con compresora (sin emplear explosivos) | m3 | 472.87 |  | 0
01.10.06.02.02 | Refine, nivelación y compactación en terreno rocoso | m2 | 205.58 |  | 0
01.10.06.02.03 | Relleno estructural al 95% MDS | m3 | 472.87 |  | 0
01.10.06.02.04 | Eliminación de desmonte en terreno rocoso con maquinaria (incluye disposicion final) | m3 | 472.87 |  | 0
01.10.06.03 | MURO DE CONTENCION DE CONCRETO ARMADO |  |  |  | 0
01.10.06.03.01 | Concreto f'c 100 kg/cm2 para solados y/o sub bases (C-PV o HS) | m3 | 20.56 |  | 0
01.10.06.04 | OBRAS DE CONCRETO |  |  |  | 0
01.10.06.04.01 | Concreto f'c 245 kg/cm2 para zapatas (C-PV o HS) | m3 | 164.43 |  | 0
01.10.06.04.02 | Encofrado (incl. habilitación de madera) para zapatas rectas | m2 | 274.42 |  | 0
01.10.06.04.03 | Acero estruc. trabajado p/zapata armada (costo prom. incl. desperdicios) | kg | 10883.49 |  | 0
01.10.06.04.04 | Concreto f'c 245 kg/cm2 para muros reforzados (C-PV o HS) | m3 | 183.24 |  | 0
01.10.06.04.05 | Encofrado (incl. habilitación de madera) para muros rectos | m2 | 666.94 |  | 0
01.10.06.04.06 | Acero estructural trabajado p/muro rectos (costo prom. i/desperdic.) | kg | 14108.55 |  | 0
01.10.06.05 | VARIOS |  |  |  | 0
01.10.06.05.01 | Dren de grava y tubería de PVC UF NTP 1452 DN 110mm | und | 128 |  | 0
01.10.06.05.02 | Provision y colocado de poliestireno expandido de 1" pintado c/asfalto liquido RC-60 (mezcla 1:3 asfalto RC-60 / arena) | m2 | 55.39 |  | 0
01.10.06.05.03 | Provisión y colocado de poliestireno expandido de 1" | m | 62.86 |  | 0
01.10.06.05.04 | Baranda de fo. 2" y parante de h= 090 m altura | m | 79.6 |  | 0
01.10.06.05.05 | Prueba de calidad del concreto (prueba a la compresión) | und | 116 |  | 0
01.10.06.05.06 | Aditivo desmoldeador para encofrados tipo caravista | m2 | 941.36 |  | 0
01.10.07 | CERCO PERIMETRICO |  |  |  | 0
01.10.07.01 | TRABAJOS PRELIMINARES |  |  |  | 0
01.10.07.01.01 | Trazo y replanteo inicial para cerco perimetrico (con equipo) | m | 121.98 |  | 0
01.10.07.01.02 | Replanteo final de la obra, para cerco perimetrico ( con equipo) | m | 121.98 |  | 0
01.10.07.02 | DEMOLICIONES |  |  |  | 0
01.10.07.02.01 | Demolición de Cerco Perimetrico Existente de albañileria confinada incl. eliminacion | m | 51.24 |  | 0
01.10.07.03 | MOVIMIENTO DE TIERRAS |  |  |  | 0
01.10.07.03.01 | Excavaciones terreno rocoso c/compresora hasta 2,00 m prof.(sin emplear explosivo) | m3 | 49.21 |  | 0
01.10.07.03.02 | Refine, nivelación y compactación en terreno rocoso | m2 | 48.79 |  | 0
01.10.07.03.03 | Relleno compactado con mater. prestamo | m3 | 12.46 |  | 0
01.10.07.03.04 | Eliminación de desmonte en terreno rocoso con maquinaria (incluye disposicion final) | m3 | 49.21 |  | 0
01.10.07.04 | OBRAS DE CONCRETO SIMPLE |  |  |  | 0
01.10.07.04.01 | Concreto 1:10 + 30% piedra grande para cimiento corrido (C-PV o HS) | m3 | 29.28 |  | 0
01.10.07.04.02 | Concreto 1:8 + 25% P.M. p/sobrecimientos (C-PV o HS) | m3 | 6.81 |  | 0
01.10.07.04.03 | Encofrado (incl. habilitación de madera) de sobrecimientos reforzados | m2 | 90.79 |  | 0
01.10.07.05 | OBRAS DE CONCRETO ARMADO |  |  |  | 0
01.10.07.05.01 | Concreto f'c 210 kg/cm2 p/sobrecimientos reforzados (C-PV o HS) | m3 | 7.62 |  | 0
01.10.07.05.02 | Encofrado (incl. habilitación de madera) tipo caravista, de sobrecimientos reforzados | m2 | 101.66 |  | 0
01.10.07.05.03 | Acero estruc. trabajado p/sobrecimiento refor. (costo prom. incl. desperdicios) | kg | 917.25 |  | 0
01.10.07.05.04 | Concreto f'c 210 kg/cm2 para columnas (C-PV o HS) | m3 | 14.15 |  | 0
01.10.07.05.05 | Encofrado (incl. habilitación de madera) para columna | m2 | 192.51 |  | 0
01.10.07.05.06 | Acero estruc. trabajado para columnas (costo prom. incl. desperdicios) | kg | 2359.42 |  | 0
01.10.07.05.07 | Concreto f'c 210 kg/cm2 para vigas (Cemento P-I) | m3 | 6.05 |  | 0
01.10.07.05.08 | Encofrado (incl. habilitación de madera) para vigas rectas y dinteles | m2 | 80.7 |  | 0
01.10.07.05.09 | Acero estruc. trabajado para vigas (costo prom. incl. desperdicios) | kg | 1356.88 |  | 0
01.10.07.06 | MURO DE ALBAÑILERIA |  |  |  | 0
01.10.07.06.01 | Muros de ladrillo king kong de arcilla de soga caravista c/mortero 1:4 x 1,5cm | m2 | 282.44 |  | 0
01.10.07.06.02 | Acero construccion 1/4" para confinamiento de muros (incluye desperdicio) | m | 576 |  | 0
01.10.07.06.03 | Solaqueado de muro caravista de ladrillo king kong soga con mortero 1:3 | m2 | 564.87 |  | 0
01.10.07.07 | REVOQUES, ENLUCIDOS Y MOLDURAS |  |  |  | 0
01.10.07.07.01 | Tarrajeo de columnas, vigas y sobrecimientos 1:5x1,5 cm | m2 | 463.87 |  | 0
01.10.07.08 | PINTURA |  |  |  | 0
01.10.07.08.01 | Pintado de muro cerco perimetrico con pintura látex | m2 | 564.87 |  | 0
01.10.07.08.02 | Pintado de columnas, vigas y sobrecimientos con pintura latex | m2 | 463.87 |  | 0
01.10.07.09 | VARIOS |  |  |  | 0
01.10.07.09.01 | Concertina de seguridad | m | 121.98 |  | 0
01.10.07.09.02 | Provisión y colocado de poliestireno expandido de 1" | m2 | 7.27 |  | 0
01.10.07.09.03 | Prueba de calidad del concreto (prueba a la compresión) | und | 10 |  | 0
01.10.07.09.04 | Aditivo desmoldeador para encofrados tipo caravista | m2 | 465.65 |  | 0
01.10.08 | OBRAS COMPLEMENTARIAS |  |  |  | 0
01.10.08.01 | Sembrío de grass americano y plantas de tallo corto (jardín) | m2 | 656.4 |  | 0
01.11 | CISTERNA MEJORADA CR 253 |  |  |  | 0
01.11.01 | TRABAJOS PRELIMINARES |  |  |  | 0
01.11.01.01 | Trazo y replanteo inicial del proyecto, p/reservorio-cisterna o sim c/Est.total | und | 1 |  | 0
01.11.01.02 | Replanteo final de la obra, p/reservorio y/o cisterna o sim con estación total | und | 1 |  | 0
01.11.02 | CISTERNA |  |  |  | 0
01.11.02.01 | DEMOLICIONES |  |  |  | 0
01.11.02.01.01 | Demolición de losa de techo incl. perforado | m2 | 2.84 |  | 0
01.11.02.01.02 | Demolición de dados de apoyo de concreto armado | m3 | 2.88 |  | 0
01.11.02.01.03 | Pase de Tuberias por muro incl picado y resane (pases) | und | 2 |  | 0
01.11.02.01.04 | Eliminación de desmonte proveniente de la demolicion de concreto con maquinaria. | m3 | 5.72 |  | 0
01.11.02.02 | OBRAS DE CONCRETO ARMADO |  |  |  | 0
01.11.02.02.01 | DADOS DE ANCLAJE |  |  |  | 0
01.11.02.02.01.01 | Concreto f'c 210 kg/cm2 para anclajes y/o dados (C-PV o HS) | m3 | 1.55 |  | 0
01.11.02.02.01.02 | Aplicar epoxico (Junta de concreto viejo con nuevo) | m2 | 7.53 |  | 0
01.11.02.02.01.03 | Encofrado (incl. habilitación de madera) para anclajes y/o dados | m2 | 10.34 |  | 0
01.11.02.02.01.04 | Acero estruc. trabajado p/dados y anclajes (costo prom. incl. desperdicios) | kg | 51.07 |  | 0
01.11.02.02.02 | LOSA REMOVIBLE |  |  |  | 0
01.11.02.02.02.01 | Losa removible de 0.27x1.35x0.10 concreto f'c=210 Kg/cm2 | und | 20 |  | 0
01.11.02.03 | MUROS DE ALBAÑILERIA |  |  |  | 0
01.11.02.03.01 | Muros de ladrillo king kong de arcilla de soga con mortero 1:4 x 1,5 cm | m2 | 6.25 |  | 0
01.11.02.04 | REVOQUES, ENLUCIDOS Y MOLDURAS |  |  |  | 0
01.11.02.04.01 | Tarrajeo interior con mortero 1:5x1,5 cm (incluye columnas empotradas) | m2 | 12.5 |  | 0
01.11.02.05 | VARIOS |  |  |  | 0
01.11.02.05.01 | Aditivo desmoldeador para encofrados tipo caravista | m2 | 10.34 |  | 0
01.11.02.05.02 | Marco y tapa de fibra de vidrio con alma de acero (0.80x0.80m) | und | 1 |  | 0
01.11.02.06 | PRUEBAS |  |  |  | 0
01.11.02.06.01 | Prueba de calidad del concreto (prueba a la compresión) | und | 1 |  | 0
01.11.03 | CASETA DE INGRESO |  |  |  | 0
01.11.03.01 | DESMONTAJES Y DEMOLICIONES |  |  |  | 0
01.11.03.01.01 | Desmontaje de puerta | und | 6 |  | 0
01.11.03.01.02 | Retiro de ventana (inc. vidrios) | m2 | 23.77 |  | 0
01.11.03.01.03 | Retiro de de barandas | m | 9.44 |  | 0
01.11.03.01.04 | Transporte de materiales desmontados a almacen de recupero de SEDAPAL (La Atarjea) | und | 1 |  | 0
01.11.03.01.05 | Demolición de muro de ladrillo cabeza | m2 | 5.56 |  | 0
01.11.03.01.06 | Demolición de losa de piso - vereda (corte y rotura) | m3 | 2.89 |  | 0
01.11.03.01.07 | Eliminación de desmonte proveniente de la demolicion de concreto con maquinaria. | m3 | 8.45 |  | 0
01.11.03.02 | MOVIMIENTO DE TIERRAS |  |  |  | 0
01.11.03.02.01 | Excavaciones en terreno normal a pulso hasta 2,00 m profundidad | m3 | 45.66 |  | 0
01.11.03.02.02 | Refine, nivelación y compactación en terreno normal | m2 | 32.44 |  | 0
01.11.03.02.03 | Relleno compactado con mater. prestamo | m3 | 102.39 |  | 0
01.11.03.02.04 | Eliminación de desmonte en terreno normal con maquinaria (incl disposicion final - material no peligroso) | m3 | 45.66 |  | 0
01.11.03.03 | OBRAS DE CONCRETO SIMPLE |  |  |  | 0
01.11.03.03.01 | Concreto f'c 100 kg/cm2 para solados y/o sub bases (C-PV o HS) | m3 | 1.63 |  | 0
01.11.03.03.02 | Concreto 1:10 + 30% piedra grande para cimiento corrido (Cemento P-V o HS) | m3 | 12.92 |  | 0
01.11.03.03.03 | Concreto f'c 210 kg/cm2 para cimientos reforzados (Cemento P-V o HS) | m3 | 3.46 |  | 0
01.11.03.03.04 | Concreto 1:8 + 25% P.M. p/sobrecimientos (Cemento P-V o HS) | m3 | 2.08 |  | 0
01.11.03.03.05 | Encofrado (incl. habilitación de madera) de sobrecimientos reforzados | m2 | 33.28 |  | 0
01.11.03.04 | OBRAS DE CONCRETO ARMADO |  |  |  | 0
01.11.03.04.01 | ZAPATAS |  |  |  | 0
01.11.03.04.01.01 | Concreto f'c 210 kg/cm2 para zapatas (C-PV o HS) | m3 | 8.15 |  | 0
01.11.03.04.01.02 | Acero estruc. trabajado p/zapata armada (costo prom. incl. desperdicios) | kg | 303.57 |  | 0
01.11.03.04.02 | SOBRECIMIENTO REFORZADO |  |  |  | 0
01.11.03.04.02.01 | Concreto f'c 210 kg/cm2 p/sobrecimientos reforzados (Cemento P-V o HS) | m3 | 2.45 |  | 0
01.11.03.04.02.02 | Encofrado (incl. habilitación de madera) tipo caravista, de sobrecimientos reforzados | m2 | 19.61 |  | 0
01.11.03.04.02.03 | Acero estruc. trabajado p/sobrecimiento refor. (costo prom. incl. desperdicios) | kg | 259.57 |  | 0
01.11.03.04.03 | COLUMNAS |  |  |  | 0
01.11.03.04.03.01 | Concreto f'c 210 kg/cm2 para columnas (Cemento P-I) | m3 | 5.46 |  | 0
01.11.03.04.03.02 | Encofrado (incl. habilitación de madera) para columna | m2 | 58.45 |  | 0
01.11.03.04.03.03 | Acero estruc. trabajado para columnas (costo prom. incl. desperdicios) | kg | 859 |  | 0
01.11.03.04.04 | VIGAS |  |  |  | 0
01.11.03.04.04.01 | Concreto f'c 210 kg/cm2 para vigas (Cemento P-I) | m3 | 4.27 |  | 0
01.11.03.04.04.02 | Encofrado (incl. habilitación de madera) para vigas rectas y dinteles | m2 | 46 |  | 0
01.11.03.04.04.03 | Acero estruc. trabajado para vigas (costo prom. incl. desperdicios) | kg | 740.92 |  | 0
01.11.03.04.05 | LOSAS ALIGERADAS |  |  |  | 0
01.11.03.04.05.01 | Concreto f'c 210 kg/cm2 para losas aligeradas (Cemento P-I) | m3 | 4.12 |  | 0
01.11.03.04.05.02 | Encofrado (incl. habilitación de madera) para losas aligeradas | m2 | 47.04 |  | 0
01.11.03.04.05.03 | Acero estruc. trabajado p/losa aligerada (costo prom. incl. desperdicios) | kg | 288.93 |  | 0
01.11.03.04.05.04 | Provisión y colocado de ladrillos de arcilla hueco de 15x30x30 cm | und | 412 |  | 0
01.11.03.04.05.05 | Cobertura ladrillo pastelero asent. c/mezcla 1:5, 2.5 cm; junta 1.5 cm | m2 | 47.04 |  | 0
01.11.03.05 | MUROS DE ALBAÑILERIA |  |  |  | 0
01.11.03.05.01 | Muros de ladrillo king kong de arcilla de cabeza con mortero 1:4 x 1,5 cm | m2 | 52.36 |  | 0
01.11.03.06 | REVOQUES, ENLUCIDOS Y MOLDURAS |  |  |  | 0
01.11.03.06.01 | Tarrajeo interior con mortero 1:5x1,5 cm (incluye columnas empotradas) | m2 | 66.79 |  | 0
01.11.03.06.02 | Tarrajeo exterior con mortero 1:5x1,5 cm (incluye columnas empotradas) | m2 | 71.99 |  | 0
01.11.03.06.03 | Tarrajeo de superficie vigas peraltadas independientes (en interiores) | m2 | 9.01 |  | 0
01.11.03.06.04 | Cielo rasos incluye vigas empotradas con mortero de 1:4 x 1,5 cm | m2 | 47.04 |  | 0
01.11.03.06.05 | Vestidura de derrame en puerta, ventana y vano | m | 44.76 |  | 0
01.11.03.07 | PISOS Y VEREDAS |  |  |  | 0
01.11.03.07.01 | Falso piso de concreto 1:10 de espesor 4" (cemento P-V o HS) | m2 | 50.1 |  | 0
01.11.03.07.02 | Piso de 2" concreto f'c 140 kg/cm2 de 4 cm + pulido con mortero 1:2 x 1 cm | m2 | 50.1 |  | 0
01.11.03.07.03 | Vereda de concreto f'c 175 kg/cm2 e=10cm pasta 1:2 (P-V o HS), c/empleo de mezcladora | m2 | 23.36 |  | 0
01.11.03.08 | ZOCALOS Y CONTRAZOCALOS |  |  |  | 0
01.11.03.08.01 | Contrazócalo de cemento pulido con mortero 1:5 de 2 cm x 0,30 m | m | 48.1 |  | 0
01.11.03.09 | CARPINTERIA METALICA |  |  |  | 0
01.11.03.09.01 | Puerta metálica tipo P-2 segun diseño y plano | m2 | 4.2 |  | 0
01.11.03.09.02 | Ventana en caseta segun diseño y plano | m2 | 8.39 |  | 0
01.11.03.09.03 | Malla metálica protectora con alambre N° 10 por cocadas de 1" | m2 | 8.39 |  | 0
01.11.03.10 | CERRAJERIA |  |  |  | 0
01.11.03.10.01 | Cerradura para exterior, c/llaves inter. y exterior de 2 golpes | und | 1 |  | 0
01.11.03.10.02 | Candado, incluyendo aldabas | und | 1 |  | 0
01.11.03.10.03 | Picaportes | und | 1 |  | 0
01.11.03.10.04 | Bisagra de fierro para puerta (promedio) | und | 8 |  | 0
01.11.03.11 | PINTURA |  |  |  | 0
01.11.03.11.01 | Pintado de muro interior con pintura látex | m2 | 66.79 |  | 0
01.11.03.11.02 | Pintado de muro exterior con pintura látex | m2 | 71.99 |  | 0
01.11.03.11.03 | Pintado de cielo raso con pintura látex | m2 | 56.05 |  | 0
01.11.03.11.04 | Pintado de puertas metálicas LAC (2manos anticorrosiva + 2esmalte) | m2 | 4.2 |  | 0
01.11.03.11.05 | Pintado de ventanas metálicas (2manos anticorrosiva + 2esmalte) | m2 | 8.39 |  | 0
01.11.03.12 | VARIOS |  |  |  | 0
01.11.03.12.01 | Provision y colocado de poliestireno expandido de 1" | m | 4.37 |  | 0
01.11.03.12.02 | Juntas con poliestireno expandido de 1" sellada con mortero asfáltico 1/4 en pisos y veredas | m | 20.17 |  | 0
01.11.03.12.03 | Aditivo desmoldeador para encofrados tipo caravista | m2 | 187.22 |  | 0
01.11.03.12.04 | Prueba de calidad del concreto (prueba a la compresión) | und | 8 |  | 0
01.11.04 | CASETA PARA GRUPO ELECTROGENO, CONTROL DE TELECOMUNICACIONES Y SALA DE TABLEROS |  |  |  | 0
01.11.04.01 | MOVIMIENTO DE TIERRAS |  |  |  | 0
01.11.04.01.01 | Excavaciones en terreno normal a pulso hasta 2,00 m profundidad | m3 | 46.74 |  | 0
01.11.04.01.02 | Refine, nivelación y compactación en terreno normal | m2 | 33.52 |  | 0
01.11.04.01.03 | Relleno compactado con mater. prestamo | m3 | 18.09 |  | 0
01.11.04.01.04 | Eliminación de desmonte en terreno normal con maquinaria (incl disposicion final - material no peligroso) | m3 | 46.74 |  | 0
01.11.04.02 | OBRAS DE CONCRETO SIMPLE |  |  |  | 0
01.11.04.02.01 | Concreto f'c 100 kg/cm2 para solados y/o sub bases (C-PV o HS) | m3 | 1.01 |  | 0
01.11.04.02.02 | Concreto f'c 140 kg/cm2 p/ falsa zapatas (Cemento P-V o HS) | m3 | 1.47 |  | 0
01.11.04.02.03 | Concreto 1:10 + 30% piedra grande para cimiento corrido (Cemento P-V o HS) | m3 | 18.75 |  | 0
01.11.04.02.04 | Concreto 1:8 + 25% P.M. p/sobrecimientos (Cemento P-V o HS) | m3 | 3.86 |  | 0
01.11.04.02.05 | Encofrado (incl. habilitación de madera) de sobrecimientos reforzados | m2 | 7.72 |  | 0
01.11.04.03 | OBRAS DE CONCRETO ARMADO |  |  |  | 0
01.11.04.03.01 | ZAPATAS |  |  |  | 0
01.11.04.03.01.01 | Concreto f'c 210 kg/cm2 para zapatas (C-PV o HS) | m3 | 5.04 |  | 0
01.11.04.03.01.02 | Acero estruc. trabajado p/zapata armada (costo prom. incl. desperdicios) | kg | 184.25 |  | 0
01.11.04.03.02 | SOBRECIMIENTO REFORZADO |  |  |  | 0
01.11.04.03.02.01 | Concreto f'c 210 kg/cm2 p/sobrecimientos reforzados (Cemento P-V o HS) | m3 | 3.4 |  | 0
01.11.04.03.02.02 | Encofrado (incl. habilitación de madera) tipo caravista, de sobrecimientos reforzados | m2 | 27.17 |  | 0
01.11.04.03.02.03 | Acero estruc. trabajado p/sobrecimiento refor. (costo prom. incl. desperdicios) | kg | 357.98 |  | 0
01.11.04.03.03 | BASE PARA GRUPO ELECTROGENO |  |  |  | 0
01.11.04.03.03.01 | Concreto f'c 210 kg/cm2 para losas de fondo-piso (C-PV o HS) | m3 | 2.95 |  | 0
01.11.04.03.03.02 | Encofrado (incl. habilitación de madera) para losas de fondo-piso | m2 | 2.14 |  | 0
01.11.04.03.03.03 | Acero estruc. trabajado p/losa de fondo- piso (costo prom. incl. desperdicios) | kg | 145.88 |  | 0
01.11.04.03.04 | COLUMNAS |  |  |  | 0
01.11.04.03.04.01 | Concreto f'c 210 kg/cm2 para columnas (Cemento P-I) | m3 | 6.33 |  | 0
01.11.04.03.04.02 | Encofrado (incl. habilitación de madera) para columna | m2 | 71.75 |  | 0
01.11.04.03.04.03 | Acero estruc. trabajado para columnas (costo prom. incl. desperdicios) | kg | 1010.99 |  | 0
01.11.04.03.05 | VIGAS |  |  |  | 0
01.11.04.03.05.01 | Concreto f'c 210 kg/cm2 para vigas (Cemento P-I) | m3 | 4.19 |  | 0
01.11.04.03.05.02 | Encofrado (incl. habilitación de madera) para vigas rectas y dinteles | m2 | 47.5 |  | 0
01.11.04.03.05.03 | Acero estruc. trabajado para vigas (costo prom. incl. desperdicios) | kg | 826.49 |  | 0
01.11.04.03.06 | LOSAS ALIGERADAS |  |  |  | 0
01.11.04.03.06.01 | Concreto f'c 210 kg/cm2 para losas aligeradas (Cemento P-I) | m3 | 4.3 |  | 0
01.11.04.03.06.02 | Encofrado (incl. habilitación de madera) para losas aligeradas | m2 | 46.15 |  | 0
01.11.04.03.06.03 | Acero estruc. trabajado p/losa aligerada (costo prom. incl. desperdicios) | kg | 314.61 |  | 0
01.11.04.03.06.04 | Provisión y colocado de ladrillos de arcilla hueco de 15x30x30 cm | und | 218 |  | 0
01.11.04.03.06.05 | Provisión y colocado de ladrillos de arcilla hueco de 20x30x30 cm | und | 187 |  | 0
01.11.04.03.06.06 | Cobertura ladrillo pastelero asent. c/mezcla 1:5, 2.5 cm; junta 1.5 cm | m2 | 46.15 |  | 0
01.11.04.03.07 | LOSA REMOVIBLE |  |  |  | 0
01.11.04.03.07.01 | Losa removible de 0.25x1.20x0.10 concreto f'c=210 Kg/cm2 | und | 20 |  | 0
01.11.04.04 | MUROS DE ALBAÑILERIA |  |  |  | 0
01.11.04.04.01 | Muros de ladrillo king kong de arcilla de cabeza con mortero 1:4 x 1,5 cm | m2 | 76.57 |  | 0
01.11.04.05 | REVOQUES, ENLUCIDOS Y MOLDURAS |  |  |  | 0
01.11.04.05.01 | Tarrajeo interior con mortero 1:5x1,5 cm (incluye columnas empotradas) | m2 | 128.9 |  | 0
01.11.04.05.02 | Tarrajeo exterior con mortero 1:5x1,5 cm (incluye columnas empotradas) | m2 | 87.02 |  | 0
01.11.04.05.03 | Tarrajeo de superficie vigas peraltadas independientes (en interiores) | m2 | 0.75 |  | 0
01.11.04.05.04 | Cielo rasos incluye vigas empotradas con mortero de 1:4 x 1,5 cm | m2 | 46.15 |  | 0
01.11.04.05.05 | Vestidura de derrame en puerta, ventana y vano | m | 28.6 |  | 0
01.11.04.06 | PISOS Y VEREDAS |  |  |  | 0
01.11.04.06.01 | Falso piso de concreto 1:10 de espesor 4" (cemento P-V o HS) | m2 | 61.14 |  | 0
01.11.04.06.02 | Piso de 2" concreto f'c 140 kg/cm2 de 4 cm + pulido con mortero 1:2 x 1 cm | m2 | 61.14 |  | 0
01.11.04.06.03 | Vereda de concreto f'c 175 kg/cm2 e=10cm pasta 1:2 (P-V o HS), c/empleo de mezcladora | m2 | 25.33 |  | 0
01.11.04.07 | ZOCALOS Y CONTRAZOCALOS |  |  |  | 0
01.11.04.07.01 | Contrazócalo de cemento pulido con mortero 1:5 de 2 cm x 0,30 m | m | 57.14 |  | 0
01.11.04.08 | CARPINTERIA METALICA |  |  |  | 0
01.11.04.08.01 | Puerta metálica tipo P-1 segun diseño y plano | m2 | 4.2 |  | 0
01.11.04.08.02 | Puerta metálica tipo P-2 segun diseño y plano | m2 | 4.2 |  | 0
01.11.04.08.03 | Ventana en caseta segun diseño y plano | m2 | 2.5 |  | 0
01.11.04.08.04 | Malla metálica protectora con alambre N° 10 por cocadas de 1" | m2 | 2.5 |  | 0
01.11.04.09 | CERRAJERIA |  |  |  | 0
01.11.04.09.01 | Cerradura para exterior, c/llaves inter. y exterior de 2 golpes | und | 3 |  | 0
01.11.04.09.02 | Candado, incluyendo aldabas | und | 3 |  | 0
01.11.04.09.03 | Picaportes | und | 3 |  | 0
01.11.04.09.04 | Bisagra de fierro para puerta (promedio) | und | 16 |  | 0
01.11.04.10 | PINTURA |  |  |  | 0
01.11.04.10.01 | Pintado de muro interior con pintura látex | m2 | 128.9 |  | 0
01.11.04.10.02 | Pintado de muro exterior con pintura látex | m2 | 87.02 |  | 0
01.11.04.10.03 | Pintado de cielo raso con pintura látex | m2 | 46.15 |  | 0
01.11.04.10.04 | Pintado de puertas metálicas LAC (2manos anticorrosiva + 2esmalte) | m2 | 8.4 |  | 0
01.11.04.10.05 | Pintado de ventanas metálicas (2manos anticorrosiva + 2esmalte) | m2 | 2.5 |  | 0
01.11.04.11 | VARIOS |  |  |  | 0
01.11.04.11.01 | Provision y colocado de poliestireno expandido de 1" | m | 0.3 |  | 0
01.11.04.11.02 | Juntas con poliestireno expandido de 1" sellada con mortero asfáltico 1/4 en pisos y veredas | m | 24.33 |  | 0
01.11.04.11.03 | Aditivo desmoldeador para encofrados tipo caravista | m2 | 176.52 |  | 0
01.11.04.11.04 | Prueba de calidad del concreto (prueba a la compresión) | und | 7 |  | 0
01.11.05 | CAJA DE MEDICIÓN 1 |  |  |  | 0
01.11.05.01 | DEMOLICIONES |  |  |  | 0
01.11.05.01.01 | Demolicion de caja de medicion | m3 | 6.41 |  | 0
01.11.05.01.02 | Eliminación de desmonte proveniente de la demolicion de concreto con maquinaria. | m3 | 6.41 |  | 0
01.11.05.02 | MOVIMIENTO DE TIERRAS |  |  |  | 0
01.11.05.02.01 | Excavaciones en terreno normal a pulso hasta 2,00 m profundidad | m3 | 25.44 |  | 0
01.11.05.02.02 | Refine, nivelación y compactación en terreno normal | m2 | 10.18 |  | 0
01.11.05.02.03 | Eliminación de desmonte en terreno normal con maquinaria (incl disposicion final - material no peligroso) | m3 | 25.44 |  | 0
01.11.05.03 | OBRAS DE CONCRETO SIMPLE |  |  |  | 0
01.11.05.03.01 | Concreto f'c 100 kg/cm2 para solados y/o sub bases (C-PV o HS) | m3 | 1.02 |  | 0
01.11.05.04 | OBRAS DE CONCRETO ARMADO |  |  |  | 0
01.11.05.04.01 | Concreto f'c 210 kg/cm2 para losas de fondo-piso (Cemento P-V o HS) | m3 | 3.05 |  | 0
01.11.05.04.02 | Acero estruc. trabajado p/losa de fondo- piso (costo prom. incl. desperdicios) | kg | 229.3 |  | 0
01.11.05.04.03 | Concreto f'c 210 kg/cm2 para muros reforzados (Cemento P-V o HS) | m3 | 5.25 |  | 0
01.11.05.04.04 | Encofrado (incl. habilitación de madera) para muro recto de cámaras, cajas | m2 | 42 |  | 0
01.11.05.04.05 | Acero estruc. trabajado p/muro reforzado (costo prom. incl. desperdicios) | kg | 247.9 |  | 0
01.11.05.04.06 | Concreto f'c 210 kg/cm2 para losas removibles (Cemento P-I) | m3 | 0.09 |  | 0
01.11.05.04.07 | Encofrado (incl. habilitación de madera) para losas removibles | m2 | 2.61 |  | 0
01.11.05.04.08 | Acero estruc. trabajado p/losas removib. de buzones,cámaras,cajas(costo prom.i/d) | kg | 12.5 |  | 0
01.11.05.05 | REVOQUES, ENLUCIDOS Y MOLDURAS |  |  |  | 0
01.11.05.05.01 | Tarrajeo con impermeabilizante de losa de fondo-piso (C-PV o HS) | m2 | 10.18 |  | 0
01.11.05.05.02 | Tarrajeo con impermeabilizante en muros (C-PV o HS) | m2 | 42 |  | 0
01.11.05.06 | ADITAMENTOS VARIOS |  |  |  | 0
01.11.05.06.01 | Aditivo desmoldeador para encofrados tipo caravista | m2 | 44.61 |  | 0
01.11.05.06.02 | Marco y tapa de fibra de vidrio con alma de acero (0.70x0.85m) | und | 6 |  | 0
01.11.05.06.03 | Tirador 1/4" para losa removible | und | 6 |  | 0
01.11.05.06.04 | Prueba de calidad del concreto (prueba a la compresión) | und | 4 |  | 0
01.11.06 | MUROS DE CONTENCION DE CONCRETO ARMADO |  |  |  | 0
01.11.06.01 | TRABAJOS PRELIMINARES |  |  |  | 0
01.11.06.01.01 | Trazo y replanteo inicial del muro de contención | m2 | 10.39 |  | 0
01.11.06.01.02 | Replanteo final de la obra, para muro de conteción con estación total | m2 | 10.39 |  | 0
01.11.06.02 | MOVIMIENTO DE TIERRAS |  |  |  | 0
01.11.06.02.01 | Excavaciones en terreno normal a pulso hasta 3,00 m profundidad | m3 | 9.5 |  | 0
01.11.06.02.02 | Refine, nivelación y compactación en terreno normal | m2 | 10.39 |  | 0
01.11.06.02.03 | Relleno compactado con mater. prestamo | m3 | 13.36 |  | 0
01.11.06.02.04 | Eliminación de desmonte en terreno normal con maquinaria (incl disposicion final - material no peligroso) | m3 | 9.5 |  | 0
01.11.06.03 | OBRAS DE CONCRETO SIMPLE |  |  |  | 0
01.11.06.03.01 | Concreto f'c 100 kg/cm2 para solados y/o sub bases (C-PV o HS) | m3 | 1.04 |  | 0
01.11.06.04 | OBRAS DE CONCRETO ARMADO |  |  |  | 0
01.11.06.04.01 | Concreto f'c 210 kg/cm2 para zapatas (C-PV o HS) | m3 | 5.19 |  | 0
01.11.06.04.02 | Encofrado (incl. habilitación de madera) para zapatas rectas | m2 | 10.22 |  | 0
01.11.06.04.03 | Acero estruc. trabajado p/zapata armada (costo prom. incl. desperdicios) | kg | 534.7 |  | 0
01.11.06.04.04 | Concreto f'c 210 kg/cm2 para muros reforzados (Cemento P-V o HS) | m3 | 5.01 |  | 0
01.11.06.04.05 | Encofrado (incl. habilitación de madera) para muros rectos | m2 | 35.62 |  | 0
01.11.06.04.06 | Acero estructural trabajado p/muro rectos (costo prom. i/desperdic.) | kg | 512.51 |  | 0
01.11.06.04.07 | Aditivo desmoldeador para encofrados tipo caravista | m2 | 45.84 |  | 0
01.11.06.05 | VARIOS |  |  |  | 0
01.11.06.05.01 | Provisión y colocado de poliestireno expandido de 3/4" pintado c/asfalto liquido RC-60 (mezcla 1:3 asfalto RC-60/arena) | m2 | 11.55 |  | 0
01.11.07 | CERCO PERIMETRICO |  |  |  | 0
01.11.07.01 | TRABAJOS PRELIMINARES |  |  |  | 0
01.11.07.01.01 | Trazo y replanteo inicial para cerco perimetrico (con equipo) | m | 15.95 |  | 0
01.11.07.01.02 | Replanteo final de la obra, para cerco perimetrico ( con equipo) | m | 15.95 |  | 0
01.11.07.02 | MOVIMIENTO DE TIERRAS |  |  |  | 0
01.11.07.02.01 | Excavaciones en terreno normal a pulso hasta 2,00 m profundidad | m3 | 5.59 |  | 0
01.11.07.02.02 | Refine, nivelación y compactación en terreno normal | m2 | 6.38 |  | 0
01.11.07.02.03 | Relleno compactado con mater. prestamo | m3 | 1.1 |  | 0
01.11.07.02.04 | Eliminación de desmonte en terreno normal con maquinaria (incl disposicion final - material no peligroso) | m3 | 5.59 |  | 0
01.11.07.03 | OBRAS DE CONCRETO SIMPLE |  |  |  | 0
01.11.07.03.01 | Concreto 1:10 + 30% piedra grande para cimiento corrido (Cemento P-V) | m3 | 3.83 |  | 0
01.11.07.03.02 | Concreto 1:8 + 25% P.M. p/sobrecimientos (C-PV o HS) | m3 | 1.57 |  | 0
01.11.07.03.03 | Encofrado (incl. habilitación de madera) de sobrecimientos reforzados | m2 | 20.99 |  | 0
01.11.07.04 | OBRAS DE CONCRETO ARMADO |  |  |  | 0
01.11.07.04.01 | Concreto f'c 210 kg/cm2 para columnas (Cemento P-I) | m3 | 1.68 |  | 0
01.11.07.04.02 | Encofrado (incl. habilitación de madera) para columna | m2 | 22.4 |  | 0
01.11.07.04.03 | Acero estruc. trabajado para columnas (costo prom. incl. desperdicios) | kg | 283.44 |  | 0
01.11.07.04.04 | Concreto f'c 210 kg/cm2 para vigas (Cemento P-I) | m3 | 0.79 |  | 0
01.11.07.04.05 | Encofrado (incl. habilitación de madera) para vigas rectas y dinteles | m2 | 10.5 |  | 0
01.11.07.04.06 | Acero estruc. trabajado para vigas (costo prom. incl. desperdicios) | kg | 161.78 |  | 0
01.11.07.05 | MURO DE ALBAÑILERIA |  |  |  | 0
01.11.07.05.01 | Muros de ladrillo king kong de arcilla de soga caravista c/mortero 1:4 x 1,5cm | m2 | 36.74 |  | 0
01.11.07.05.02 | Acero construccion 1/4" para confinamiento de muros (incluye desperdicio) | m | 76.8 |  | 0
01.11.07.05.03 | Solaqueado de muro caravista de ladrillo king kong soga con mortero 1:3 | m2 | 73.47 |  | 0
01.11.07.06 | REVOQUES, ENLUCIDOS Y MOLDURAS |  |  |  | 0
01.11.07.06.01 | Tarrajeo de columnas, vigas y sobrecimientos 1:5x1,5 cm | m2 | 53.89 |  | 0
01.11.07.07 | CARPINTERIA METALICA |  |  |  | 0
01.11.07.07.01 | Puerta metalica de dos hojas P-4, segun plano y especificaciones | m2 | 11.55 |  | 0
01.11.07.08 | CERRAJERIA |  |  |  | 0
01.11.07.08.01 | Bisagra de fierro para puerta (promedio) | und | 4 |  | 0
01.11.07.08.02 | Cerradura para exterior, c/llaves inter. y exterior de 3 golpes | und | 1 |  | 0
01.11.07.08.03 | Candado, incluyendo aldabas | und | 1 |  | 0
01.11.07.08.04 | Picaportes | und | 2 |  | 0
01.11.07.09 | PINTURA |  |  |  | 0
01.11.07.09.01 | Pintado de muro cerco perimetrico con pintura látex | m2 | 73.47 |  | 0
01.11.07.09.02 | Pintado de columnas, vigas y sobrecimientos con pintura latex | m2 | 53.89 |  | 0
01.11.07.09.03 | Pintado de puertas metálicas LAC (2manos anticorrosiva + 2esmalte) | m2 | 11.55 |  | 0
01.11.07.10 | VARIOS |  |  |  | 0
01.11.07.10.01 | Concertina de seguridad | m | 15.92 |  | 0
01.11.07.10.02 | Provisión y colocado de poliestireno expandido de 1" | m2 | 0.69 |  | 0
01.11.07.10.03 | Prueba de calidad del concreto (prueba a la compresión) | und | 1 |  | 0
01.11.07.10.04 | Aditivo desmoldeador para encofrados tipo caravista | m2 | 32.9 |  | 0
01.11.08 | OBRAS COMPLEMENTARIAS |  |  |  | 0
01.11.08.01 | Sembrío de grass americano y plantas de tallo corto (jardín) | m2 | 269.64 |  | 0
01.11.09 | PLATAFORMA DE ACCESO |  |  |  | 0
01.11.09.01 | MOVIMIENTO DE TIERRAS |  |  |  | 0
01.11.09.01.01 | Relleno compactado con mater. prestamo | m3 | 69.23 |  | 0
01.11.09.02 | CONCRETO ARMADO |  |  |  | 0
01.11.09.02.01 | Concreto f'c 210 kg/cm2 para losas de fondo-piso (C-PV o HS) | m3 | 11.08 |  | 0
01.11.09.02.02 | Encofrado (incl. habilitación de madera) para losas de fondo-piso | m2 | 6.23 |  | 0
01.11.09.02.03 | Acero estruc. trabajado p/losa de fondo- piso (costo prom. incl. desperdicios) | kg | 1207.03 |  | 0
01.11.09.03 | VARIOS |  |  |  | 0
01.11.09.03.01 | Provisión y colocado de poliestireno expandido de 1" | m | 31.14 |  | 0
01.11.09.03.02 | Baranda de fo. 2" y parante de h= 090 m altura | m | 31.14 |  | 0
01.12 | POZOS PROYECTADOS |  |  |  | 0
01.12.01 | POZO PM 446 |  |  |  | 0
01.12.01.01 | TRABAJOS PRELIMINARES |  |  |  | 0
01.12.01.01.01 | Trazo y replanteo inicial del proyecto, p/pozos o sim c/Est.total | und | 1 |  | 0
01.12.01.01.02 | Replanteo final de la obra, p/pozos o sim con estación total | und | 1 |  | 0
01.12.01.02 | CASETA DE POZO PM 446 |  |  |  | 0
01.12.01.02.01 | TRABAJOS PRELIMINARES |  |  |  | 0
01.12.01.02.01.01 | Trazo y replanteo inicial con estación total | m2 | 78.85 |  | 0
01.12.01.02.01.02 | Replanteo final con estación total | m2 | 78.85 |  | 0
01.12.01.02.02 | DESMONTAJES Y DEMOLICIONES |  |  |  | 0
01.12.01.02.02.01 | Desmontaje de puerta | und | 4 |  | 0
01.12.01.02.02.02 | Retiro de ventana (inc. vidrios) | m2 | 3.24 |  | 0
01.12.01.02.02.03 | Transporte de materiales desmontados a almacen de recupero de SEDAPAL (La Atarjea) | und | 1 |  | 0
01.12.01.02.02.04 | Demolición de losa de techo aligerado | m2 | 34.57 |  | 0
01.12.01.02.02.05 | Demolición de vigas concreto armado (aisladas) | m3 | 3.95 |  | 0
01.12.01.02.02.06 | Demolición de muro de ladrillo cabeza | m2 | 60.09 |  | 0
01.12.01.02.02.07 | Demolición de columnas concreto armado (aisladas) | m3 | 2.94 |  | 0
01.12.01.02.02.08 | Demolición de cimiento y/o sobrecimiento | m3 | 23.18 |  | 0
01.12.01.02.02.09 | Demolición de losa de piso - vereda (corte y rotura) | m2 | 2.49 |  | 0
01.12.01.02.02.10 | Eliminación de desmonte proveniente de la demolicion de concreto con maquinaria. | m3 | 48.48 |  | 0
01.12.01.02.03 | MOVIMIENTO DE TIERRAS |  |  |  | 0
01.12.01.02.03.01 | Excavaciones en terreno normal a pulso hasta 3,00 m profundidad | m3 | 99.91 |  | 0
01.12.01.02.03.02 | Refine, nivelación y compactación en terreno normal | m2 | 49.06 |  | 0
01.12.01.02.03.03 | Relleno compactado (controlado) con material de préstamo | m3 | 24.53 |  | 0
01.12.01.02.03.04 | Relleno compactado con mater. prestamo | m3 | 26.78 |  | 0
01.12.01.02.03.05 | Eliminación de desmonte en terreno normal con maquinaria (incl disposicion final - material no peligroso) | m3 | 99.91 |  | 0
01.12.01.02.04 | OBRAS DE CONCRETO SIMPLE |  |  |  | 0
01.12.01.02.04.01 | Concreto f'c 100 kg/cm2 para solados y/o sub bases (C-PV o HS) | m3 | 1.8 |  | 0
01.12.01.02.04.02 | Concreto 1:10 + 30% piedra grande para cimiento corrido (Cemento P-V) | m3 | 24.84 |  | 0
01.12.01.02.05 | OBRAS DE CONCRETO ARMADO |  |  |  | 0
01.12.01.02.05.01 | ZAPATAS |  |  |  | 0
01.12.01.02.05.01.01 | Concreto pre-mezclado f'c 210 kg/cm2 p/ zapatas incl. Bombeo (C-PV o HS) | m3 | 9 |  | 0
01.12.01.02.05.01.02 | Acero estruc. trabajado p/zapata armada (costo prom. incl. desperdicios) | kg | 329.89 |  | 0
01.12.01.02.05.02 | LOSA DE PISO - SUB ESTACION ELECTRICA |  |  |  | 0
01.12.01.02.05.02.01 | Concreto f'c 210 kg/cm2 para losas de fondo-piso (C-PV o HS) | m3 | 4.38 |  | 0
01.12.01.02.05.02.02 | Acero estruc. trabajado p/losa de fondo- piso (costo prom. incl. desperdicios) | kg | 372.55 |  | 0
01.12.01.02.05.03 | BASE PARA GRUPO ELECTROGENO |  |  |  | 0
01.12.01.02.05.03.01 | Concreto f'c 210 kg/cm2 para losas de fondo-piso (C-PV o HS) | m3 | 2.95 |  | 0
01.12.01.02.05.03.02 | Encofrado (incl. habilitación de madera) para losas de fondo-piso | m2 | 2.14 |  | 0
01.12.01.02.05.03.03 | Acero estruc. trabajado p/losa de fondo- piso (costo prom. incl. desperdicios) | kg | 145.88 |  | 0
01.12.01.02.05.04 | SOBRECIMIENTO REFORZADO |  |  |  | 0
01.12.01.02.05.04.01 | Concreto pre-mezclado f'c 210 kg/cm2 p/ sobrecimientos reforzad.i/Bombeo (C-PV o HS) | m3 | 8.68 |  | 0
01.12.01.02.05.04.02 | Encofrado (incl. habilitación de madera) tipo caravista, de sobrecimientos reforzados | m2 | 69.47 |  | 0
01.12.01.02.05.04.03 | Acero estruc. trabajado p/sobrecimiento refor. (costo prom. incl. desperdicios) | kg | 1103.04 |  | 0
01.12.01.02.05.05 | COLUMNAS |  |  |  | 0
01.12.01.02.05.05.01 | Concreto pre-mezclado f'c 210 kg/cm2 p/ columnas incl. Bombeo (Cemento P-I) | m3 | 8.45 |  | 0
01.12.01.02.05.05.02 | Encofrado (incl. habilitación de madera) para columna | m2 | 99.96 |  | 0
01.12.01.02.05.05.03 | Acero estruc. trabajado para columnas (costo prom. incl. desperdicios) | kg | 1191.26 |  | 0
01.12.01.02.05.06 | VIGAS |  |  |  | 0
01.12.01.02.05.06.01 | Concreto pre-mezclado f'c 210 kg/cm2 p/ vigas incl. Bombeo (Cemento P-I) | m3 | 6.55 |  | 0
01.12.01.02.05.06.02 | Encofrado (incl. habilitación de madera) para vigas rectas y dinteles | m2 | 72 |  | 0
01.12.01.02.05.06.03 | Acero estruc. trabajado para vigas (costo prom. incl. desperdicios) | kg | 1160.05 |  | 0
01.12.01.02.05.07 | LOSAS ALIGERADAS |  |  |  | 0
01.12.01.02.05.07.01 | Concreto pre-mezclado f'c 210 kg/cm2 p/ losas aligeradas i/Bombeo (Cemento P-I) | m3 | 4.31 |  | 0
01.12.01.02.05.07.02 | Encofrado (incl. habilitación de madera) para losas aligeradas | m2 | 48.99 |  | 0
01.12.01.02.05.07.03 | Acero estruc. trabajado p/losa aligerada (costo prom. incl. desperdicios) | kg | 478.29 |  | 0
01.12.01.02.05.07.04 | Provisión y colocado de ladrillos de arcilla hueco de 15x30x30 cm | und | 429 |  | 0
01.12.01.02.05.07.05 | Cobertura ladrillo pastelero asent. c/mezcla 1:5, 2.5 cm; junta 1.5 cm | m2 | 48.99 |  | 0
01.12.01.02.05.08 | DADOS DE ANCLAJE |  |  |  | 0
01.12.01.02.05.08.01 | Concreto f'c 210 kg/cm2 para anclajes y/o dados (Cemento P-V o HS) | m3 | 0.25 |  | 0
01.12.01.02.05.08.02 | Encofrado (incl. habilitación de madera) para anclajes y/o dados | m2 | 3.87 |  | 0
01.12.01.02.05.08.03 | Acero estruc. trabajado p/dados y anclajes (costo prom. incl. desperdicios) | kg | 29.24 |  | 0
01.12.01.02.05.08.04 | Juntas con poliestireno expandido de 1" sellada con mortero asfáltico 1/4 en pisos y veredas | m | 1.8 |  | 0
01.12.01.02.06 | MUROS DE ALBAÑILERIA |  |  |  | 0
01.12.01.02.06.01 | Muros de ladrillo king kong de arcilla de cabeza con mortero 1:4 x 1,5 cm | m2 | 100.55 |  | 0
01.12.01.02.07 | REVOQUES, ENLUCIDOS Y MOLDURAS |  |  |  | 0
01.12.01.02.07.01 | Tarrajeo interior con mortero 1:5x1,5 cm (incluye columnas empotradas) | m2 | 161.55 |  | 0
01.12.01.02.07.02 | Tarrajeo exterior con mortero 1:5x1,5 cm (incluye columnas empotradas) | m2 | 110.19 |  | 0
01.12.01.02.07.03 | Tarrajeo de superficie vigas peraltadas independientes (en interiores) | m2 | 11.66 |  | 0
01.12.01.02.07.04 | Tarrajeo del tipo rayado o primario con mortero 1:5 | m2 | 12.98 |  | 0
01.12.01.02.07.05 | Cielo rasos incluye vigas empotradas con mortero de 1:4 x 1,5 cm | m2 | 48.99 |  | 0
01.12.01.02.07.06 | Pared de Mayolica blanca 25cm x 25cm. H=1.80m | m2 | 12.98 |  | 0
01.12.01.02.07.07 | Vestidura de derrame en puerta, ventana y vano | m | 63.46 |  | 0
01.12.01.02.08 | PISOS Y VEREDAS |  |  |  | 0
01.12.01.02.08.01 | Falso piso de concreto 1:10 de espesor 4" (C-PV o HS) | m2 | 63.98 |  | 0
01.12.01.02.08.02 | Piso de 2" concreto f'c 140 kg/cm2 de 4 cm + pulido con mortero 1:2 x 1 cm | m2 | 61.16 |  | 0
01.12.01.02.08.03 | Revestimiento de pisos con mayólica blanca de primera de 25 cm x 25 cm | m2 | 2.82 |  | 0
01.12.01.02.08.04 | Vereda de concreto f'c 175 kg/cm2 e=10cm pasta 1:2 (C-PV o HS), c/empleo de mezcladora | m2 | 30.6 |  | 0
01.12.01.02.09 | ZOCALOS Y CONTRAZOCALOS |  |  |  | 0
01.12.01.02.09.01 | Contrazócalo de cemento pulido con mortero 1:5 de 2 cm x 0,10 m | m | 91.49 |  | 0
01.12.01.02.10 | PUERTAS Y VENTANAS |  |  |  | 0
01.12.01.02.10.01 | Puerta metálica tipo P-1 segun diseño y plano | m2 | 7.37 |  | 0
01.12.01.02.10.02 | Puerta metálica tipo P-2 segun diseño y plano | m2 | 8.18 |  | 0
01.12.01.02.10.03 | Puerta metálica tipo P-3 segun diseño y plano | m2 | 9.18 |  | 0
01.12.01.02.10.04 | Puerta metálica tipo P-4 segun diseño y plano | m2 | 2.1 |  | 0
01.12.01.02.10.05 | Puerta metálica tipo P-5 segun diseño y plano | m2 | 3.78 |  | 0
01.12.01.02.10.06 | Ventana en caseta segun diseño y plano | m2 | 2.93 |  | 0
01.12.01.02.10.07 | Puerta de madera contraplacada según diseño y plano | m2 | 1.68 |  | 0
01.12.01.02.10.08 | Malla metálica protectora con alambre N° 10 por cocadas de 1" | m2 | 2.93 |  | 0
01.12.01.02.10.09 | Escalera de tubo acero inox. c/parantes de 2" por peldaños 3/4" | m | 3 |  | 0
01.12.01.02.10.10 | Baranda de fo. 2" y parante de h= 090 m altura | m | 1.5 |  | 0
01.12.01.02.10.11 | Marco y tapa de fibra de vidrio con alma de acero (1.60x1.10m) | und | 1 |  | 0
01.12.01.02.10.12 | Marco y tapa de fibra de vidrio con alma de acero (1.90x1.90m) | und | 1 |  | 0
01.12.01.02.11 | CERRAJERIA |  |  |  | 0
01.12.01.02.11.01 | Cerradura para exterior, c/llaves inter. y exterior de 2 golpes | und | 6 |  | 0
01.12.01.02.11.02 | Chapa para puerta de madera | und | 1 |  | 0
01.12.01.02.11.03 | Candado, incluyendo aldabas | und | 6 |  | 0
01.12.01.02.11.04 | Picaportes | und | 6 |  | 0
01.12.01.02.11.05 | Bisagra de fierro para puerta (promedio) | und | 18 |  | 0
01.12.01.02.12 | PINTURA |  |  |  | 0
01.12.01.02.12.01 | Pintado de muro interior con pintura látex | m2 | 161.55 |  | 0
01.12.01.02.12.02 | Pintado de muro exterior con pintura látex | m2 | 110.19 |  | 0
01.12.01.02.12.03 | Pintado de cielo raso con pintura látex | m2 | 60.65 |  | 0
01.12.01.02.12.04 | Pintado de puertas de madera con barniz | m2 | 1.68 |  | 0
01.12.01.02.12.05 | Pintado de puertas metálicas LAC (2manos anticorrosiva + 2esmalte) | m2 | 30.61 |  | 0
01.12.01.02.12.06 | Pintado de ventanas metálicas (2manos anticorrosiva + 2esmalte) | m2 | 2.93 |  | 0
01.12.01.02.13 | VARIOS |  |  |  | 0
01.12.01.02.13.01 | Provisión y colocado de poliestireno expandido de 1" | m | 1.7 |  | 0
01.12.01.02.13.02 | Juntas con poliestireno expandido de 1" sellada con mortero asfáltico 1/4 en pisos y veredas | m | 39 |  | 0
01.12.01.02.13.03 | Prueba de calidad del concreto (prueba a la compresión) | und | 14 |  | 0
01.12.01.02.13.04 | Aditivo desmoldeador para encofrados tipo caravista | m2 | 294.29 |  | 0
01.12.01.02.14 | APARATOS SANITARIOS |  |  |  | 0
01.12.01.02.14.01 | Inodoro tanque bajo c/grifería de bronce (tornado o similar) | und | 1 |  | 0
01.12.01.02.14.02 | Lavatorio de pared con grifería cromada 20x17 cm (jamaica o similar) | und | 1 |  | 0
01.12.01.02.14.03 | Ducha cromada de una (1) llave incl. grifería | und | 1 |  | 0
01.12.01.02.14.04 | Jabonera de losa color blanco | und | 1 |  | 0
01.12.01.02.14.05 | Toallera con soportes de losa y barra plástica color blanco | und | 1 |  | 0
01.12.01.02.14.06 | Papelera de losa y barra plástica color blanco | und | 1 |  | 0
01.12.01.02.14.07 | Instalación de aparatos sanitarios | und | 3 |  | 0
01.12.01.02.14.08 | Instalación de accesorios sanitarios complementarios | und | 3 |  | 0
01.12.01.02.15 | INSTALACIONES SANITARIAS |  |  |  | 0
01.12.01.02.15.01 | Red de PVC tipo unión roscada PN 10 DN 15 (incl. instalación accesorios) | m | 5.94 |  | 0
01.12.01.02.15.02 | Red de PVC tipo unión roscada PN 10 DN 20 (incl. instalación accesorios) | m | 7.25 |  | 0
01.12.01.02.15.03 | Red de F°G° DN 20 (incl. instalación accesorios) | m | 0.1 |  | 0
01.12.01.02.15.04 | Red de F°G° DN 25 (incl. instalación accesorios) | m | 8.55 |  | 0
01.12.01.02.15.05 | Red de acero inoxidable DN 25 (incl. instalación accesorios) | m | 0.8 |  | 0
01.12.01.02.15.06 | Tuberia de desague pvc 2" | m | 18.4 |  | 0
01.12.01.02.15.07 | Tuberia de desague pvc 4" | m | 30.56 |  | 0
01.12.01.02.15.08 | Codo 90° de acero inoxidable unión roscada DN 25 | und | 2 |  | 0
01.12.01.02.15.09 | Codo de P.V.C. 90° tipo unión roscada DN 15 | und | 6 |  | 0
01.12.01.02.15.10 | Codo de P.V.C. 90° tipo unión roscada DN 20 | und | 8 |  | 0
01.12.01.02.15.11 | Codo de F°G° 90° DN 20 | und | 5 |  | 0
01.12.01.02.15.12 | Cople Soldable Roscado de Acero Inox. DN 1" | und | 1 |  | 0
01.12.01.02.15.13 | Union Universal DN 20 mm (3/4") | und | 2 |  | 0
01.12.01.02.15.14 | Union multirango DN 1" | und | 1 |  | 0
01.12.01.02.15.15 | Valvula compueta HFD DN 3/4" | und | 1 |  | 0
01.12.01.02.15.16 | Valvula de Bola de Acero Inoxidable AISI-316 Roscado DN 21 | und | 1 |  | 0
01.12.01.02.15.17 | Válvula reductora de presión DN 25 | und | 1 |  | 0
01.12.01.02.15.18 | Tee PVC Agua C-10 3/4" | und | 1 |  | 0
01.12.01.02.15.19 | Tee PVC Agua C-10 1/2" | und | 1 |  | 0
01.12.01.02.15.20 | Reducción F°G° 1" x 3/4" | und | 1 |  | 0
01.12.01.02.15.21 | Reducción PVC 3/4" x 1/2" | und | 2 |  | 0
01.12.01.02.15.22 | Salida de PVC tipo unión roscada PN 10 DN 15 (punto) | und | 3 |  | 0
01.12.01.02.15.23 | Marco (e=1") y Tapa de Nicho Ac. Inoxidable Plancha 5/64" (0.12x0.20) | und | 1 |  | 0
01.12.01.02.15.24 | Codo 90° PVC Desagüe, SAP Ø 2", SP-SP | und | 3 |  | 0
01.12.01.02.15.25 | Codo 45° PVC Desagüe, SAP Ø 2", SP-SP | und | 3 |  | 0
01.12.01.02.15.26 | Reducción de PVC SAL 4" a 2" | und | 1 |  | 0
01.12.01.02.15.27 | Tee PVC SAL 2" | und | 1 |  | 0
01.12.01.02.15.28 | Trampa "P" de PVC SAL para desagüe 2" | und | 1 |  | 0
01.12.01.02.15.29 | Tee PVC SAL 4" | und | 1 |  | 0
01.12.01.02.15.30 | Yee PVC SAL con reduccion 4" a 2" | und | 2 |  | 0
01.12.01.02.15.31 | Yee PVC SAL 2" | und | 5 |  | 0
01.12.01.02.15.32 | Provisión y colocado de registro de bronce 4" | und | 1 |  | 0
01.12.01.02.15.33 | Salida de PVC SAL para desagüe (punto) D=2" | pto | 2 |  | 0
01.12.01.02.15.34 | Salida de PVC SAL para desagüe (punto) D=4" | pto | 1 |  | 0
01.12.01.02.15.35 | Sombrero para ventilación 2" PVC | und | 1 |  | 0
01.12.01.02.15.36 | Caja de regist. alb. 12" x 24" c/tapa de concreto | und | 2 |  | 0
01.12.01.02.15.37 | Instalación de accesorios de acero DN 25 | und | 2 |  | 0
01.12.01.02.15.38 | Instalacion de accesorios PVC | und | 36 |  | 0
01.12.01.02.15.39 | Instalacion de accesorios F°G° | und | 6 |  | 0
01.12.01.03 | CASETA DE OPERADOR |  |  |  | 0
01.12.01.03.01 | TRABAJOS PRELIMINARES |  |  |  | 0
01.12.01.03.01.01 | Trazo y replanteo inicial con estación total | m2 | 5.95 |  | 0
01.12.01.03.01.02 | Replanteo final con estación total | m2 | 5.95 |  | 0
01.12.01.03.02 | MOVIMIENTO DE TIERRAS |  |  |  | 0
01.12.01.03.02.01 | Excavaciones en terreno normal a pulso hasta 2,00 m profundidad | m3 | 13.92 |  | 0
01.12.01.03.02.02 | Refine, nivelación y compactación en terreno normal | m2 | 6.96 |  | 0
01.12.01.03.02.03 | Relleno compactado (controlado) con material de préstamo | m3 | 3.48 |  | 0
01.12.01.03.02.04 | Relleno compactado con mater. prestamo | m3 | 2.46 |  | 0
01.12.01.03.02.05 | Eliminación de desmonte en terreno normal con maquinaria (incl disposicion final - material no peligroso) | m3 | 13.92 |  | 0
01.12.01.03.03 | OBRAS DE CONCRETO SIMPLE |  |  |  | 0
01.12.01.03.03.01 | Concreto 1:10 + 30% piedra grande para cimiento corrido (Cemento P-V o HS) | m3 | 5.57 |  | 0
01.12.01.03.04 | OBRAS DE CONCRETO ARMADO |  |  |  | 0
01.12.01.03.04.01 | SOBRECIMIENTO REFORZADO |  |  |  | 0
01.12.01.03.04.01.01 | Concreto f'c 210 kg/cm2 p/sobrecimientos reforzados (Cemento P-V o HS) | m3 | 1.77 |  | 0
01.12.01.03.04.01.02 | Encofrado (incl. habilitación de madera) tipo caravista, de sobrecimientos reforzados | m2 | 14.13 |  | 0
01.12.01.03.04.01.03 | Acero estruc. trabajado p/sobrecimiento refor. (costo prom. incl. desperdicios) | kg | 225.04 |  | 0
01.12.01.03.04.02 | COLUMNAS |  |  |  | 0
01.12.01.03.04.02.01 | Concreto f'c 210 kg/cm2 para columnas (Cemento P-I) | m3 | 1.68 |  | 0
01.12.01.03.04.02.02 | Encofrado (incl. habilitación de madera) para columna | m2 | 21.84 |  | 0
01.12.01.03.04.02.03 | Acero estruc. trabajado para columnas (costo prom. incl. desperdicios) | kg | 230.32 |  | 0
01.12.01.03.04.03 | VIGAS |  |  |  | 0
01.12.01.03.04.03.01 | Concreto f'c 210 kg/cm2 para vigas (Cemento P-I) | m3 | 0.42 |  | 0
01.12.01.03.04.03.02 | Encofrado (incl. habilitación de madera) para vigas rectas y dinteles | m2 | 5.42 |  | 0
01.12.01.03.04.03.03 | Acero estruc. trabajado para vigas (costo prom. incl. desperdicios) | kg | 85.73 |  | 0
01.12.01.03.04.04 | LOSAS ALIGERADAS |  |  |  | 0
01.12.01.03.04.04.01 | Concreto f'c 210 kg/cm2 para losas aligeradas (Cemento P-I) | m3 | 0.3 |  | 0
01.12.01.03.04.04.02 | Encofrado (incl. habilitación de madera) para losas aligeradas | m2 | 3.46 |  | 0
01.12.01.03.04.04.03 | Acero estruc. trabajado p/losa aligerada (costo prom. incl. desperdicios) | kg | 30.02 |  | 0
01.12.01.03.04.04.04 | Provisión y colocado de ladrillos de arcilla hueco de 15x30x30 cm | und | 31 |  | 0
01.12.01.03.04.04.05 | Cobertura ladrillo pastelero asent. c/mezcla 1:5, 2.5 cm; junta 1.5 cm | m2 | 5.95 |  | 0
01.12.01.03.05 | MUROS DE ALBAÑILERIA |  |  |  | 0
01.12.01.03.05.01 | Muros de ladrillo king kong de arcilla de cabeza con mortero 1:4 x 1,5 cm | m2 | 20.46 |  | 0
01.12.01.03.06 | REVOQUES, ENLUCIDOS Y MOLDURAS |  |  |  | 0
01.12.01.03.06.01 | Tarrajeo interior con mortero 1:5x1,5 cm (incluye columnas empotradas) | m2 | 24.43 |  | 0
01.12.01.03.06.02 | Tarrajeo exterior con mortero 1:5x1,5 cm (incluye columnas empotradas) | m2 | 31.12 |  | 0
01.12.01.03.06.03 | Cielo rasos incluye vigas empotradas con mortero de 1:4 x 1,5 cm | m2 | 3.46 |  | 0
01.12.01.03.06.04 | Vestidura de derrame en puerta, ventana y vano | m | 13.14 |  | 0
01.12.01.03.07 | PISOS Y VEREDAS |  |  |  | 0
01.12.01.03.07.01 | Falso piso de concreto 1:10 de espesor 4" (C-PV o HS) | m2 | 3.69 |  | 0
01.12.01.03.07.02 | Piso de 2" concreto f'c 140 kg/cm2 de 4 cm + pulido con mortero 1:2 x 1 cm | m2 | 3.69 |  | 0
01.12.01.03.08 | ZOCALOS Y CONTRAZOCALOS |  |  |  | 0
01.12.01.03.08.01 | Contrazócalo de cemento pulido con mortero 1:5 de 2 cm x 0,10 m | m | 18.58 |  | 0
01.12.01.03.09 | PUERTAS Y VENTANAS |  |  |  | 0
01.12.01.03.09.01 | Puerta metálica tipo P-5 segun diseño y plano | m2 | 1.89 |  | 0
01.12.01.03.09.02 | Ventana en caseta segun diseño y plano | m2 | 2 |  | 0
01.12.01.03.09.03 | Malla metálica protectora con alambre N° 10 por cocadas de 1" | m2 | 2 |  | 0
01.12.01.03.10 | CERRAJERIA |  |  |  | 0
01.12.01.03.10.01 | Cerradura para exterior, c/llaves inter. y exterior de 2 golpes | und | 1 |  | 0
01.12.01.03.10.02 | Candado, incluyendo aldabas | und | 1 |  | 0
01.12.01.03.10.03 | Picaportes | und | 1 |  | 0
01.12.01.03.10.04 | Bisagra de fierro para puerta (promedio) | und | 3 |  | 0
01.12.01.03.11 | PINTURA |  |  |  | 0
01.12.01.03.11.01 | Pintado de muro interior con pintura látex | m2 | 24.43 |  | 0
01.12.01.03.11.02 | Pintado de muro exterior con pintura látex | m2 | 31.12 |  | 0
01.12.01.03.11.03 | Pintado de cielo raso con pintura látex | m2 | 3.46 |  | 0
01.12.01.03.11.04 | Pintado de puertas metálicas LAC (2manos anticorrosiva + 2esmalte) | m2 | 1.89 |  | 0
01.12.01.03.11.05 | Pintado de ventanas metálicas (2manos anticorrosiva + 2esmalte) | m2 | 2 |  | 0
01.12.01.03.12 | VARIOS |  |  |  | 0
01.12.01.03.12.01 | Prueba de calidad del concreto (prueba a la compresión) | und | 2 |  | 0
01.12.01.03.12.02 | Aditivo desmoldeador para encofrados tipo caravista | m2 | 44.86 |  | 0
01.12.01.04 | CAJA DE REBOSE Y LIMPIA |  |  |  | 0
01.12.01.04.01 | TRABAJOS PRELIMINARES |  |  |  | 0
01.12.01.04.01.01 | Trazo y replanteo inicial con estación total | m2 | 4.51 |  | 0
01.12.01.04.01.02 | Replanteo final con estación total | m2 | 4.51 |  | 0
01.12.01.04.02 | DEMOLICIONES |  |  |  | 0
01.12.01.04.02.01 | Demolición de caja de rebose y limpia | m3 | 1.54 |  | 0
01.12.01.04.02.02 | Relleno compactado con mater. prestamo | m3 | 2.31 |  | 0
01.12.01.04.02.03 | Eliminación de desmonte proveniente de la demolicion de concreto con maquinaria. | m3 | 1.54 |  | 0
01.12.01.04.03 | MOVIMIENTO DE TIERRAS |  |  |  | 0
01.12.01.04.03.01 | Excavaciones en terreno normal a pulso hasta 2,00 m profundidad | m3 | 7.1 |  | 0
01.12.01.04.03.02 | Refine, nivelación y compactación en terreno normal | m2 | 4.51 |  | 0
01.12.01.04.03.03 | Eliminación de desmonte en terreno normal con maquinaria (incl disposicion final - material no peligroso) | m3 | 7.1 |  | 0
01.12.01.04.04 | OBRAS DE CONCRETO SIMPLE |  |  |  | 0
01.12.01.04.04.01 | Concreto f'c 100 kg/cm2 para solados y/o sub bases (C-PV o HS) | m3 | 0.45 |  | 0
01.12.01.04.05 | OBRAS DE CONCRETO ARMADO |  |  |  | 0
01.12.01.04.05.01 | LOSA DE FONDO |  |  |  | 0
01.12.01.04.05.01.01 | Concreto f'c 210 kg/cm2 para losas de fondo-piso (Cemento P-V o HS) | m3 | 1.01 |  | 0
01.12.01.04.05.01.02 | Acero estruc. trabajado p/losa de fondo- piso (costo prom. incl. desperdicios) | kg | 97.15 |  | 0
01.12.01.04.05.02 | MUROS |  |  |  | 0
01.12.01.04.05.02.01 | Concreto f'c 210 kg/cm2 para muros reforzados (Cemento P-V o HS) | m3 | 1.72 |  | 0
01.12.01.04.05.02.02 | Encofrado (incl. habilitación de madera) para muro recto de cámaras, cajas | m2 | 8.21 |  | 0
01.12.01.04.05.02.03 | Acero estruc. trabajado p/muro reforzado (costo prom. incl. desperdicios) | kg | 216.52 |  | 0
01.12.01.04.05.03 | LOSA REMOVIBLE |  |  |  | 0
01.12.01.04.05.03.01 | Concreto f'c 210 kg/cm2 para losas removibles (Cemento P-I) | m3 | 0.14 |  | 0
01.12.01.04.05.03.02 | Encofrado (incl. habilitación de madera) para losas removibles | m2 | 3.97 |  | 0
01.12.01.04.05.03.03 | Acero estruc. trabajado p/losas removib. de buzones,cámaras,cajas(costo prom.i/d) | kg | 16.83 |  | 0
01.12.01.04.06 | REVOQUES, ENLUCIDOS Y MOLDURAS |  |  |  | 0
01.12.01.04.06.01 | Tarrajeo con impermeabilizante de losa de fondo-piso (C-PV o HS) | m2 | 4.51 |  | 0
01.12.01.04.06.02 | Tarrajeo con impermeabilizante en muros (C-PV o HS) | m2 | 8.21 |  | 0
01.12.01.04.07 | ADITAMENTOS VARIOS |  |  |  | 0
01.12.01.04.07.01 | Perfil metálico s/plano y especif tecnica - para losas removibles | m | 1 |  | 0
01.12.01.04.07.02 | Tirador 1/4" para losa removible | und | 18 |  | 0
01.12.01.04.07.03 | Prueba de calidad del concreto (prueba a la compresión) | und | 1 |  | 0
01.12.01.04.07.04 | Aditivo desmoldeador para encofrados tipo caravista | m2 | 12.18 |  | 0
01.12.01.05 | CERCO PERIMETRICO PM-446 |  |  |  | 0
01.12.01.05.01 | TRABAJOS PRELIMINARES |  |  |  | 0
01.12.01.05.01.01 | Trazo y replanteo inicial para cerco perimetrico (con equipo) | m | 49.27 |  | 0
01.12.01.05.01.02 | Replanteo final de la obra, para cerco perimetrico ( con equipo) | m | 49.27 |  | 0
01.12.01.05.02 | DEMOLICIONES |  |  |  | 0
01.12.01.05.02.01 | Demolición de Cerco Perimetrico Existente de albañileria confinada incl. eliminacion | m | 26.2 |  | 0
01.12.01.05.03 | MOVIMIENTO DE TIERRAS |  |  |  | 0
01.12.01.05.03.01 | Excavaciones en terreno normal a pulso hasta 2,00 m profundidad | m3 | 0.71 |  | 0
01.12.01.05.03.02 | Refine, nivelación y compactación en terreno normal | m2 | 0.92 |  | 0
01.12.01.05.03.03 | Relleno compactado con mater. prestamo | m3 | 0.06 |  | 0
01.12.01.05.03.04 | Eliminación de desmonte en terreno normal con maquinaria (incl disposicion final - material no peligroso) | m3 | 0.71 |  | 0
01.12.01.05.04 | OBRAS DE CONCRETO SIMPLE |  |  |  | 0
01.12.01.05.04.01 | Concreto 1:10 + 30% piedra grande para cimiento corrido (Cemento P-V) | m3 | 0.55 |  | 0
01.12.01.05.04.02 | Concreto 1:8 + 25% P.M. p/sobrecimientos (C-PV o HS) | m3 | 0.11 |  | 0
01.12.01.05.04.03 | Encofrado (incl. habilitación de madera) de sobrecimientos reforzados | m2 | 1.53 |  | 0
01.12.01.05.05 | OBRAS DE CONCRETO ARMADO |  |  |  | 0
01.12.01.05.05.01 | Concreto f'c 210 kg/cm2 para columnas (Cemento P-I) | m3 | 0.77 |  | 0
01.12.01.05.05.02 | Encofrado (incl. habilitación de madera) para columna | m2 | 13.08 |  | 0
01.12.01.05.05.03 | Acero estruc. trabajado para columnas (costo prom. incl. desperdicios) | kg | 131.33 |  | 0
01.12.01.05.05.04 | Concreto f'c 210 kg/cm2 para vigas (Cemento P-I) | m3 | 0.04 |  | 0
01.12.01.05.05.05 | Encofrado (incl. habilitación de madera) para vigas rectas y dinteles | m2 | 0.51 |  | 0
01.12.01.05.05.06 | Acero estruc. trabajado para vigas (costo prom. incl. desperdicios) | kg | 8.38 |  | 0
01.12.01.05.06 | MURO DE ALBAÑILERIA |  |  |  | 0
01.12.01.05.06.01 | Muros de ladrillo king kong de arcilla de soga caravista c/mortero 1:4 x 1,5cm | m2 | 3.19 |  | 0
01.12.01.05.06.02 | Acero construccion 1/4" para confinamiento de muros (incluye desperdicio) | m | 67.2 |  | 0
01.12.01.05.06.03 | Solaqueado de muro caravista de ladrillo king kong soga con mortero 1:3 | m2 | 6.38 |  | 0
01.12.01.05.07 | REVOQUES, ENLUCIDOS Y MOLDURAS |  |  |  | 0
01.12.01.05.07.01 | Tarrajeo de columnas, vigas y sobrecimientos 1:5x1,5 cm | m2 | 10.91 |  | 0
01.12.01.05.08 | CARPINTERIA METALICA |  |  |  | 0
01.12.01.05.08.01 | Puerta metalica de dos hojas P-7, segun plano y especificaciones | m2 | 9.14 |  | 0
01.12.01.05.09 | CERRAJERIA |  |  |  | 0
01.12.01.05.09.01 | Bisagra de fierro para puerta (promedio) | und | 4 |  | 0
01.12.01.05.09.02 | Cerradura para exterior, c/llaves inter. y exterior de 3 golpes | und | 1 |  | 0
01.12.01.05.09.03 | Candado, incluyendo aldabas | und | 1 |  | 0
01.12.01.05.09.04 | Picaportes | und | 2 |  | 0
01.12.01.05.10 | PINTURA |  |  |  | 0
01.12.01.05.10.01 | Pintado de muro cerco perimetrico con pintura látex | m2 | 6.38 |  | 0
01.12.01.05.10.02 | Pintado de columnas, vigas y sobrecimientos con pintura latex | m2 | 10.91 |  | 0
01.12.01.05.10.03 | Pintado de puertas metálicas LAC (2manos anticorrosiva + 2esmalte) | m2 | 9.14 |  | 0
01.12.01.05.11 | VARIOS |  |  |  | 0
01.12.01.05.11.01 | Concertina de seguridad | m | 46.4 |  | 0
01.12.01.05.11.02 | Provisión y colocado de poliestireno expandido de 1" | m2 | 1.88 |  | 0
01.12.01.05.11.03 | Prueba de calidad del concreto (prueba a la compresión) | und | 1 |  | 0
01.12.01.05.11.04 | Aditivo desmoldeador para encofrados tipo caravista | m2 | 15.12 |  | 0
01.12.01.06 | OBRAS COMPLEMENTARIAS |  |  |  | 0
01.12.01.06.01 | Sembrío de grass americano y plantas de tallo corto (jardín) | m2 | 16.43 |  | 0
01.12.02 | POZO PM-447 |  |  |  | 0
01.12.02.01 | TRABAJOS PRELIMINARES |  |  |  | 0
01.12.02.01.01 | Trazo y replanteo inicial del proyecto, p/pozos o sim c/Est.total | und | 1 |  | 0
01.12.02.01.02 | Replanteo final de la obra, p/pozos o sim con estación total | und | 1 |  | 0
01.12.02.02 | CASETA DE POZO PM 447 Y CASETA DE GRUPO ELECTROGENO |  |  |  | 0
01.12.02.02.01 | TRABAJOS PRELIMINARES |  |  |  | 0
01.12.02.02.01.01 | Trazo y replanteo inicial con estación total | m2 | 101.04 |  | 0
01.12.02.02.01.02 | Replanteo final con estación total | m2 | 101.04 |  | 0
01.12.02.02.02 | DESMONTAJES Y DEMOLICIONES |  |  |  | 0
01.12.02.02.02.01 | Desmontaje de puerta | und | 3 |  | 0
01.12.02.02.02.02 | Retiro de ventana c/perfil aluminio (inc. vidrios) | m2 | 1.11 |  | 0
01.12.02.02.02.03 | Transporte de materiales desmontados a almacen de recupero de SEDAPAL (La Atarjea) | und | 1 |  | 0
01.12.02.02.02.04 | Demolición de losa de techo aligerado | m2 | 38.03 |  | 0
01.12.02.02.02.05 | Demolición de vigas concreto armado (aisladas) | m3 | 3.93 |  | 0
01.12.02.02.02.06 | Demolición de muro de ladrillo cabeza | m2 | 59.64 |  | 0
01.12.02.02.02.07 | Demolición de columnas concreto armado (aisladas) | m3 | 2.94 |  | 0
01.12.02.02.02.08 | Demolición de cimiento y/o sobrecimiento | m3 | 23 |  | 0
01.12.02.02.02.09 | Demolición de losa de piso - vereda (corte y rotura) | m2 | 2.8 |  | 0
01.12.02.02.02.10 | Eliminación de desmonte proveniente de la demolicion de concreto con maquinaria. | m3 | 49.23 |  | 0
01.12.02.02.03 | MOVIMIENTO DE TIERRAS |  |  |  | 0
01.12.02.02.03.01 | Excavaciones en terreno normal a pulso hasta 3,00 m profundidad | m3 | 111.87 |  | 0
01.12.02.02.03.02 | Refine, nivelación y compactación en terreno normal | m2 | 54.82 |  | 0
01.12.02.02.03.03 | Relleno compactado (controlado) con material de préstamo | m3 | 27.41 |  | 0
01.12.02.02.03.04 | Relleno compactado con mater. prestamo | m3 | 32.12 |  | 0
01.12.02.02.03.05 | Eliminación de desmonte en terreno normal con maquinaria (incl disposicion final - material no peligroso) | m3 | 111.87 |  | 0
01.12.02.02.04 | OBRAS DE CONCRETO SIMPLE |  |  |  | 0
01.12.02.02.04.01 | Concreto f'c 100 kg/cm2 para solados y/o sub bases (C-PV o HS) | m3 | 2.23 |  | 0
01.12.02.02.04.02 | Concreto f'c 140 kg/cm2 p/ falsa zapatas (Cemento P-V o HS) | m3 | 1.47 |  | 0
01.12.02.02.04.03 | Concreto 1:10 + 30% piedra grande para cimiento corrido (Cemento P-V) | m3 | 26 |  | 0
01.12.02.02.05 | OBRAS DE CONCRETO ARMADO |  |  |  | 0
01.12.02.02.05.01 | ZAPATAS |  |  |  | 0
01.12.02.02.05.01.01 | Concreto pre-mezclado f'c 210 kg/cm2 p/ zapatas incl. Bombeo (C-PV o HS) | m3 | 11.16 |  | 0
01.12.02.02.05.01.02 | Acero estruc. trabajado p/zapata armada (costo prom. incl. desperdicios) | kg | 414.94 |  | 0
01.12.02.02.05.02 | SOBRECIMIENTO REFORZADO |  |  |  | 0
01.12.02.02.05.02.01 | Concreto pre-mezclado f'c 210 kg/cm2 p/ sobrecimientos reforzad.i/Bombeo (C-PV o HS) | m3 | 7.97 |  | 0
01.12.02.02.05.02.02 | Encofrado (incl. habilitación de madera) tipo caravista, de sobrecimientos reforzados | m2 | 63.78 |  | 0
01.12.02.02.05.02.03 | Acero estruc. trabajado p/sobrecimiento refor. (costo prom. incl. desperdicios) | kg | 1133.14 |  | 0
01.12.02.02.05.03 | BASE PARA GRUPO ELECTROGENO |  |  |  | 0
01.12.02.02.05.03.01 | Concreto f'c 210 kg/cm2 para losas de fondo-piso (C-PV o HS) | m3 | 2.95 |  | 0
01.12.02.02.05.03.02 | Encofrado (incl. habilitación de madera) para losas de fondo-piso | m2 | 2.14 |  | 0
01.12.02.02.05.03.03 | Acero estruc. trabajado p/losa de fondo- piso (costo prom. incl. desperdicios) | kg | 145.88 |  | 0
01.12.02.02.05.04 | COLUMNAS |  |  |  | 0
01.12.02.02.05.04.01 | Concreto pre-mezclado f'c 210 kg/cm2 p/ columnas incl. Bombeo (Cemento P-I) | m3 | 10.66 |  | 0
01.12.02.02.05.04.02 | Encofrado (incl. habilitación de madera) para columna | m2 | 119.7 |  | 0
01.12.02.02.05.04.03 | Acero estruc. trabajado para columnas (costo prom. incl. desperdicios) | kg | 1432.8 |  | 0
01.12.02.02.05.05 | VIGAS |  |  |  | 0
01.12.02.02.05.05.01 | Concreto pre-mezclado f'c 210 kg/cm2 p/ vigas incl. Bombeo (Cemento P-I) | m3 | 6.42 |  | 0
01.12.02.02.05.05.02 | Encofrado (incl. habilitación de madera) para vigas rectas y dinteles | m2 | 69.72 |  | 0
01.12.02.02.05.05.03 | Acero estruc. trabajado para vigas (costo prom. incl. desperdicios) | kg | 1037.19 |  | 0
01.12.02.02.05.06 | LOSAS ALIGERADAS |  |  |  | 0
01.12.02.02.05.06.01 | Concreto pre-mezclado f'c 210 kg/cm2 p/ losas aligeradas i/Bombeo (Cemento P-I) | m3 | 5.53 |  | 0
01.12.02.02.05.06.02 | Encofrado (incl. habilitación de madera) para losas aligeradas | m2 | 63.16 |  | 0
01.12.02.02.05.06.03 | Acero estruc. trabajado p/losa aligerada (costo prom. incl. desperdicios) | kg | 361.62 |  | 0
01.12.02.02.05.06.04 | Provisión y colocado de ladrillos de arcilla hueco de 15x30x30 cm | und | 553 |  | 0
01.12.02.02.05.06.05 | Cobertura ladrillo pastelero asent. c/mezcla 1:5, 2.5 cm; junta 1.5 cm | m2 | 79.62 |  | 0
01.12.02.02.05.07 | DADOS DE ANCLAJE |  |  |  | 0
01.12.02.02.05.07.01 | Concreto f'c 210 kg/cm2 para anclajes y/o dados (Cemento P-V o HS) | m3 | 0.19 |  | 0
01.12.02.02.05.07.02 | Encofrado (incl. habilitación de madera) para anclajes y/o dados | m2 | 3.51 |  | 0
01.12.02.02.05.07.03 | Acero estruc. trabajado p/dados y anclajes (costo prom. incl. desperdicios) | kg | 24.24 |  | 0
01.12.02.02.05.07.04 | Juntas con poliestireno expandido de 1" sellada con mortero asfáltico 1/4 en pisos y veredas | m | 0.76 |  | 0
01.12.02.02.06 | MUROS DE ALBAÑILERIA |  |  |  | 0
01.12.02.02.06.01 | Muros de ladrillo king kong de arcilla de cabeza con mortero 1:4 x 1,5 cm | m2 | 94.48 |  | 0
01.12.02.02.07 | REVOQUES, ENLUCIDOS Y MOLDURAS |  |  |  | 0
01.12.02.02.07.01 | Tarrajeo interior con mortero 1:5x1,5 cm (incluye columnas empotradas) | m2 | 144.16 |  | 0
01.12.02.02.07.02 | Tarrajeo exterior con mortero 1:5x1,5 cm (incluye columnas empotradas) | m2 | 107.01 |  | 0
01.12.02.02.07.03 | Tarrajeo de superficie vigas peraltadas independientes (en interiores) | m2 | 12.71 |  | 0
01.12.02.02.07.04 | Tarrajeo del tipo rayado o primario con mortero 1:5 | m2 | 17.95 |  | 0
01.12.02.02.07.05 | Cielo rasos incluye vigas empotradas con mortero de 1:4 x 1,5 cm | m2 | 63.16 |  | 0
01.12.02.02.07.06 | Pared de Mayolica blanca 25cm x 25cm. H=1.80m | m2 | 17.95 |  | 0
01.12.02.02.07.07 | Vestidura de derrame en puerta, ventana y vano | m | 57.73 |  | 0
01.12.02.02.08 | PISOS Y VEREDAS |  |  |  | 0
01.12.02.02.08.01 | Falso piso de concreto 1:10 de espesor 4" (C-PV o HS) | m2 | 63.16 |  | 0
01.12.02.02.08.02 | Piso de 2" concreto f'c 140 kg/cm2 de 4 cm + pulido con mortero 1:2 x 1 cm | m2 | 63.16 |  | 0
01.12.02.02.08.03 | Revestimiento de pisos con mayólica blanca de primera de 25 cm x 25 cm | m2 | 4.55 |  | 0
01.12.02.02.08.04 | Vereda de concreto f'c 175 kg/cm2 e=10cm pasta 1:2 (C-PV o HS), c/empleo de mezcladora | m2 | 40.98 |  | 0
01.12.02.02.09 | ZOCALOS Y CONTRAZOCALOS |  |  |  | 0
01.12.02.02.09.01 | Contrazócalo de cemento pulido con mortero 1:5 de 2 cm x 0,10 m | m | 78.91 |  | 0
01.12.02.02.10 | PUERTAS Y VENTANAS |  |  |  | 0
01.12.02.02.10.01 | Puerta metálica tipo P-2 segun diseño y plano | m2 | 6.83 |  | 0
01.12.02.02.10.02 | Puerta metálica tipo P-3 segun diseño y plano | m2 | 9.18 |  | 0
01.12.02.02.10.03 | Puerta metálica tipo P-4 segun diseño y plano | m2 | 1.68 |  | 0
01.12.02.02.10.04 | Puerta metálica tipo P-5 segun diseño y plano | m2 | 3.78 |  | 0
01.12.02.02.10.05 | Ventana en caseta segun diseño y plano | m2 | 4.78 |  | 0
01.12.02.02.10.06 | Puerta de madera contraplacada según diseño y plano | m2 | 1.68 |  | 0
01.12.02.02.10.07 | Malla metálica protectora con alambre N° 10 por cocadas de 1" | m2 | 4.78 |  | 0
01.12.02.02.10.08 | Escalera de tubo acero inox. c/parantes de 2" por peldaños 3/4" | m | 3.2 |  | 0
01.12.02.02.10.09 | Baranda de fo. 2" y parante de h= 090 m altura | m | 4 |  | 0
01.12.02.02.10.10 | Marco y tapa de fibra de vidrio con alma de acero (0.90x0.90m) | und | 1 |  | 0
01.12.02.02.11 | CERRAJERIA |  |  |  | 0
01.12.02.02.11.01 | Cerradura para exterior, c/llaves inter. y exterior de 2 golpes | und | 5 |  | 0
01.12.02.02.11.02 | Chapa para puerta de madera | und | 1 |  | 0
01.12.02.02.11.03 | Candado, incluyendo aldabas | und | 5 |  | 0
01.12.02.02.11.04 | Picaportes | und | 5 |  | 0
01.12.02.02.11.05 | Bisagra de fierro para puerta (promedio) | und | 21 |  | 0
01.12.02.02.12 | PINTURA |  |  |  | 0
01.12.02.02.12.01 | Pintado de muro interior con pintura látex | m2 | 156.87 |  | 0
01.12.02.02.12.02 | Pintado de muro exterior con pintura látex | m2 | 107.01 |  | 0
01.12.02.02.12.03 | Pintado de cielo raso con pintura látex | m2 | 1 |  | 0
01.12.02.02.12.04 | Pintado de puertas de madera con barniz | m2 | 1.68 |  | 0
01.12.02.02.12.05 | Pintado de puertas metálicas LAC (2manos anticorrosiva + 2esmalte) | m2 | 21.47 |  | 0
01.12.02.02.12.06 | Pintado de ventanas metálicas (2manos anticorrosiva + 2esmalte) | m2 | 4.78 |  | 0
01.12.02.02.13 | VARIOS |  |  |  | 0
01.12.02.02.13.01 | Provisión y colocado de poliestireno expandido de 1" | m | 0.75 |  | 0
01.12.02.02.13.02 | Juntas con poliestireno expandido de 1" sellada con mortero asfáltico 1/4 en pisos y veredas | m | 40.98 |  | 0
01.12.02.02.13.03 | Prueba de calidad del concreto (prueba a la compresión) | und | 14 |  | 0
01.12.02.02.13.04 | Aditivo desmoldeador para encofrados tipo caravista | m2 | 319.88 |  | 0
01.12.02.02.14 | APARATOS SANITARIOS |  |  |  | 0
01.12.02.02.14.01 | Inodoro tanque bajo c/grifería de bronce (tornado o similar) | und | 1 |  | 0
01.12.02.02.14.02 | Lavatorio de pared con grifería cromada 20x17 cm (jamaica o similar) | und | 1 |  | 0
01.12.02.02.14.03 | Ducha cromada de una (1) llave incl. grifería | und | 1 |  | 0
01.12.02.02.14.04 | Jabonera de losa color blanco | und | 1 |  | 0
01.12.02.02.14.05 | Toallera con soportes de losa y barra plástica color blanco | und | 1 |  | 0
01.12.02.02.14.06 | Papelera de losa y barra plástica color blanco | und | 1 |  | 0
01.12.02.02.14.07 | Instalación de aparatos sanitarios | und | 3 |  | 0
01.12.02.02.14.08 | Instalación de accesorios sanitarios complementarios | und | 3 |  | 0
01.12.02.02.15 | INSTALACIONES SANITARIAS |  |  |  | 0
01.12.02.02.15.01 | Red de PVC tipo unión roscada PN 10 DN 15 (incl. instalación accesorios) | m | 7.52 |  | 0
01.12.02.02.15.02 | Red de PVC tipo unión roscada PN 10 DN 20 (incl. instalación accesorios) | m | 5.84 |  | 0
01.12.02.02.15.03 | Red de F°G° DN 20 (incl. instalación accesorios) | m | 8.07 |  | 0
01.12.02.02.15.04 | Red de F°G° DN 25 (incl. instalación accesorios) | m | 0.1 |  | 0
01.12.02.02.15.05 | Red de acero inoxidable DN 25 (incl. instalación accesorios) | m | 0.8 |  | 0
01.12.02.02.15.06 | Tuberia de desague pvc 2" | m | 17.7 |  | 0
01.12.02.02.15.07 | Tuberia de desague pvc 4" | m | 19.02 |  | 0
01.12.02.02.15.08 | Tuberia de desague pvc 6" | m | 7.34 |  | 0
01.12.02.02.15.09 | Codo 90° de acero inoxidable unión roscada DN 25 | und | 2 |  | 0
01.12.02.02.15.10 | Codo de P.V.C. 90° tipo unión roscada DN 15 | und | 8 |  | 0
01.12.02.02.15.11 | Codo de P.V.C. 90° tipo unión roscada DN 20 | und | 8 |  | 0
01.12.02.02.15.12 | Codo de F°G° 90° DN 20 | und | 5 |  | 0
01.12.02.02.15.13 | Cople Soldable Roscado de Acero Inox. DN 1" | und | 1 |  | 0
01.12.02.02.15.14 | Union Universal DN 20 mm (3/4") | und | 2 |  | 0
01.12.02.02.15.15 | Union multirango DN 1" | und | 1 |  | 0
01.12.02.02.15.16 | Valvula compueta HFD DN 3/4" | und | 1 |  | 0
01.12.02.02.15.17 | Valvula de Bola de Acero Inoxidable AISI-316 Roscado DN 21 | und | 1 |  | 0
01.12.02.02.15.18 | Válvula reductora de presión DN 25 | und | 1 |  | 0
01.12.02.02.15.19 | Tee PVC Agua C-10 3/4" | und | 1 |  | 0
01.12.02.02.15.20 | Tee PVC Agua C-10 1/2" | und | 1 |  | 0
01.12.02.02.15.21 | Reducción F°G° 1" x 3/4" | und | 1 |  | 0
01.12.02.02.15.22 | Reducción PVC 3/4" x 1/2" | und | 2 |  | 0
01.12.02.02.15.23 | Salida de PVC tipo unión roscada PN 10 DN 15 (punto) | und | 3 |  | 0
01.12.02.02.15.24 | Marco (e=1") y Tapa de Nicho Ac. Inoxidable Plancha 5/64" (0.12x0.20) | und | 1 |  | 0
01.12.02.02.15.25 | Codo 90° PVC Desagüe, SAP Ø 2", SP-SP | und | 3 |  | 0
01.12.02.02.15.26 | Codo 45° PVC Desagüe, SAP Ø 2", SP-SP | und | 3 |  | 0
01.12.02.02.15.27 | Reducción de PVC SAL 4" a 2" | und | 1 |  | 0
01.12.02.02.15.28 | Tee PVC SAL 2" | und | 1 |  | 0
01.12.02.02.15.29 | Trampa "P" de PVC SAL para desagüe 2" | und | 1 |  | 0
01.12.02.02.15.30 | Tee PVC SAL 4" a 2" | und | 1 |  | 0
01.12.02.02.15.31 | Tee PVC SAL 4" | und | 1 |  | 0
01.12.02.02.15.32 | Yee PVC SAL con reduccion 4" a 2" | und | 1 |  | 0
01.12.02.02.15.33 | Yee PVC SAL 2" | und | 4 |  | 0
01.12.02.02.15.34 | Reducción PVC 3/4" x 1/2" | und | 1 |  | 0
01.12.02.02.15.35 | Provisión y colocado de registro de bronce 4" | und | 1 |  | 0
01.12.02.02.15.36 | Salida de PVC SAL para desagüe (punto) D=2" | pto | 2 |  | 0
01.12.02.02.15.37 | Salida de PVC SAL para desagüe (punto) D=4" | pto | 1 |  | 0
01.12.02.02.15.38 | Sombrero para ventilación 2" PVC | und | 1 |  | 0
01.12.02.02.15.39 | Caja de regist. alb. 12" x 24" c/tapa de concreto | und | 2 |  | 0
01.12.02.02.15.40 | Instalación de accesorios de acero DN 25 | und | 2 |  | 0
01.12.02.02.15.41 | Instalacion de accesorios PVC | und | 38 |  | 0
01.12.02.02.15.42 | Instalacion de accesorios F°G° | und | 6 |  | 0
01.12.02.03 | CAJA DE REBOSE Y LIMPIA |  |  |  | 0
01.12.02.03.01 | TRABAJOS PRELIMINARES |  |  |  | 0
01.12.02.03.01.01 | Trazo y replanteo inicial con estación total | m2 | 2.93 |  | 0
01.12.02.03.01.02 | Replanteo final con estación total | m2 | 2.93 |  | 0
01.12.02.03.02 | DEMOLICIONES |  |  |  | 0
01.12.02.03.02.01 | Demolición de caja de rebose y limpia | m3 | 1.32 |  | 0
01.12.02.03.02.02 | Relleno compactado con mater. prestamo | m3 | 2.7 |  | 0
01.12.02.03.02.03 | Eliminación de desmonte proveniente de la demolicion de concreto con maquinaria. | m3 | 1.32 |  | 0
01.12.02.03.03 | MOVIMIENTO DE TIERRAS |  |  |  | 0
01.12.02.03.03.01 | Excavaciones en terreno normal a pulso hasta 2,00 m profundidad | m3 | 6.76 |  | 0
01.12.02.03.03.02 | Refine, nivelación y compactación en terreno normal | m2 | 4.51 |  | 0
01.12.02.03.03.03 | Eliminación de desmonte en terreno normal con maquinaria (incl disposicion final - material no peligroso) | m3 | 6.76 |  | 0
01.12.02.03.04 | OBRAS DE CONCRETO SIMPLE |  |  |  | 0
01.12.02.03.04.01 | Concreto f'c 100 kg/cm2 para solados y/o sub bases (C-PV o HS) | m3 | 0.45 |  | 0
01.12.02.03.05 | OBRAS DE CONCRETO ARMADO |  |  |  | 0
01.12.02.03.05.01 | LOSA DE FONDO |  |  |  | 0
01.12.02.03.05.01.01 | Concreto f'c 210 kg/cm2 para losas de fondo-piso (Cemento P-V o HS) | m3 | 1.01 |  | 0
01.12.02.03.05.01.02 | Acero estruc. trabajado p/losa de fondo- piso (costo prom. incl. desperdicios) | kg | 103.99 |  | 0
01.12.02.03.05.02 | MUROS |  |  |  | 0
01.12.02.03.05.02.01 | Concreto f'c 210 kg/cm2 para muros reforzados (Cemento P-V o HS) | m3 | 1.72 |  | 0
01.12.02.03.05.02.02 | Encofrado (incl. habilitación de madera) para muro recto de cámaras, cajas | m2 | 16.42 |  | 0
01.12.02.03.05.02.03 | Acero estruc. trabajado p/muro reforzado (costo prom. incl. desperdicios) | kg | 378.03 |  | 0
01.12.02.03.05.03 | LOSA REMOVIBLE |  |  |  | 0
01.12.02.03.05.03.01 | Concreto f'c 210 kg/cm2 para losas removibles (Cemento P-I) | m3 | 0.14 |  | 0
01.12.02.03.05.03.02 | Encofrado (incl. habilitación de madera) para losas removibles | m2 | 0.12 |  | 0
01.12.02.03.05.03.03 | Acero estruc. trabajado p/losas removib. de buzones,cámaras,cajas(costo prom.i/d) | kg | 15.46 |  | 0
01.12.02.03.06 | REVOQUES, ENLUCIDOS Y MOLDURAS |  |  |  | 0
01.12.02.03.06.01 | Tarrajeo con impermeabilizante de losa de fondo-piso (C-PV o HS) | m2 | 4.51 |  | 0
01.12.02.03.06.02 | Tarrajeo con impermeabilizante en muros (C-PV o HS) | m2 | 16.42 |  | 0
01.12.02.03.07 | ADITAMENTOS VARIOS |  |  |  | 0
01.12.02.03.07.01 | Perfil metálico s/plano y especif tecnica - para losas removibles | m | 1 |  | 0
01.12.02.03.07.02 | Tirador 1/4" para losa removible | und | 18 |  | 0
01.12.02.03.07.03 | Prueba de calidad del concreto (prueba a la compresión) | und | 1 |  | 0
01.12.02.03.07.04 | Aditivo desmoldeador para encofrados tipo caravista | m2 | 16.54 |  | 0
01.12.02.04 | CERCO PERIMETRICO PM-447 |  |  |  | 0
01.12.02.04.01 | TRABAJOS PRELIMINARES |  |  |  | 0
01.12.02.04.01.01 | Trazo y replanteo inicial para cerco perimetrico (con equipo) | m | 54.14 |  | 0
01.12.02.04.01.02 | Replanteo final de la obra, para cerco perimetrico ( con equipo) | m | 54.14 |  | 0
01.12.02.04.02 | MOVIMIENTO DE TIERRAS |  |  |  | 0
01.12.02.04.02.01 | Excavaciones en terreno normal a pulso hasta 2,00 m profundidad | m3 | 16.93 |  | 0
01.12.02.04.02.02 | Refine, nivelación y compactación en terreno normal | m2 | 18.77 |  | 0
01.12.02.04.02.03 | Relleno compactado con mater. prestamo | m3 | 3.54 |  | 0
01.12.02.04.02.04 | Eliminación de desmonte en terreno normal con maquinaria (incl disposicion final - material no peligroso) | m3 | 16.93 |  | 0
01.12.02.04.03 | OBRAS DE CONCRETO SIMPLE |  |  |  | 0
01.12.02.04.03.01 | Concreto 1:10 + 30% piedra grande para cimiento corrido (Cemento P-V) | m3 | 11.24 |  | 0
01.12.02.04.03.02 | Concreto 1:8 + 25% P.M. p/sobrecimientos (C-PV o HS) | m3 | 3.53 |  | 0
01.12.02.04.03.03 | Encofrado (incl. habilitación de madera) de sobrecimientos reforzados | m2 | 47.03 |  | 0
01.12.02.04.04 | OBRAS DE CONCRETO ARMADO |  |  |  | 0
01.12.02.04.04.01 | Concreto f'c 210 kg/cm2 para columnas (Cemento P-I) | m3 | 4.06 |  | 0
01.12.02.04.04.02 | Encofrado (incl. habilitación de madera) para columna | m2 | 49.03 |  | 0
01.12.02.04.04.03 | Acero estruc. trabajado para columnas (costo prom. incl. desperdicios) | kg | 678.59 |  | 0
01.12.02.04.04.04 | Concreto f'c 210 kg/cm2 para vigas (Cemento P-I) | m3 | 2.35 |  | 0
01.12.02.04.04.05 | Encofrado (incl. habilitación de madera) para vigas rectas y dinteles | m2 | 31.35 |  | 0
01.12.02.04.04.06 | Acero estruc. trabajado para vigas (costo prom. incl. desperdicios) | kg | 448.9 |  | 0
01.12.02.04.05 | MURO DE ALBAÑILERIA |  |  |  | 0
01.12.02.04.05.01 | Muros de ladrillo king kong de arcilla de soga caravista c/mortero 1:4 x 1,5cm | m2 | 109.73 |  | 0
01.12.02.04.05.02 | Acero construccion 1/4" para confinamiento de muros (incluye desperdicio) | m | 192 |  | 0
01.12.02.04.05.03 | Solaqueado de muro caravista de ladrillo king kong soga con mortero 1:3 | m2 | 219.46 |  | 0
01.12.02.04.06 | REVOQUES, ENLUCIDOS Y MOLDURAS |  |  |  | 0
01.12.02.04.06.01 | Tarrajeo de columnas, vigas y sobrecimientos 1:5x1,5 cm | m2 | 135.76 |  | 0
01.12.02.04.07 | CARPINTERIA METALICA |  |  |  | 0
01.12.02.04.07.01 | Puerta metalica de dos hojas P-1, segun plano y especificaciones | m2 | 9.18 |  | 0
01.12.02.04.08 | CERRAJERIA |  |  |  | 0
01.12.02.04.08.01 | Bisagra de fierro para puerta (promedio) | und | 8 |  | 0
01.12.02.04.08.02 | Cerradura para exterior, c/llaves inter. y exterior de 3 golpes | und | 2 |  | 0
01.12.02.04.08.03 | Candado, incluyendo aldabas | und | 2 |  | 0
01.12.02.04.08.04 | Picaportes | und | 4 |  | 0
01.12.02.04.09 | PINTURA |  |  |  | 0
01.12.02.04.09.01 | Pintado de muro cerco perimetrico con pintura látex | m2 | 219.46 |  | 0
01.12.02.04.09.02 | Pintado de columnas, vigas y sobrecimientos con pintura latex | m2 | 135.76 |  | 0
01.12.02.04.09.03 | Pintado de puertas metálicas LAC (2manos anticorrosiva + 2esmalte) | m2 | 9.18 |  | 0
01.12.02.04.10 | VARIOS |  |  |  | 0
01.12.02.04.10.01 | Concertina de seguridad | m | 46.92 |  | 0
01.12.02.04.10.02 | Provisión y colocado de poliestireno expandido de 1" | m2 | 2.64 |  | 0
01.12.02.04.10.03 | Prueba de calidad del concreto (prueba a la compresión) | und | 3 |  | 0
01.12.02.04.10.04 | Aditivo desmoldeador para encofrados tipo caravista | m2 | 127.41 |  | 0
01.12.02.05 | OBRAS COMPLEMENTARIAS |  |  |  | 0
01.12.02.05.01 | Sembrío de grass americano y plantas de tallo corto (jardín) | m2 | 33.55 |  | 0
01.12.03 | POZO PM 778 |  |  |  | 0
01.12.03.01 | TRABAJOS PRELIMINARES |  |  |  | 0
01.12.03.01.01 | Trazo y replanteo inicial del proyecto, p/pozos o sim c/Est.total | und | 1 |  | 0
01.12.03.01.02 | Replanteo final de la obra, p/pozos o sim con estación total | und | 1 |  | 0
01.12.03.02 | CASETA DE POZO PM 778 |  |  |  | 0
01.12.03.02.01 | TRABAJOS PRELIMINARES |  |  |  | 0
01.12.03.02.01.01 | Trazo y replanteo inicial con estación total | m2 | 64.1 |  | 0
01.12.03.02.01.02 | Replanteo final con estación total | m2 | 64.1 |  | 0
01.12.03.02.02 | DESMONTAJES Y DEMOLICIONES |  |  |  | 0
01.12.03.02.02.01 | Desmontaje de puerta | und | 3 |  | 0
01.12.03.02.02.02 | Retiro de ventana c/perfil aluminio (inc. vidrios) | m2 | 4.47 |  | 0
01.12.03.02.02.03 | Transporte de materiales desmontados a almacen de recupero de SEDAPAL (La Atarjea) | und | 1 |  | 0
01.12.03.02.02.04 | Demolición de losa de techo aligerado | m2 | 46.4 |  | 0
01.12.03.02.02.05 | Demolición de vigas concreto armado (aisladas) | m3 | 3.91 |  | 0
01.12.03.02.02.06 | Demolición de muro de ladrillo cabeza | m2 | 61.25 |  | 0
01.12.03.02.02.07 | Demolición de columnas concreto armado (aisladas) | m3 | 2.94 |  | 0
01.12.03.02.02.08 | Demolición de cimiento y/o sobrecimiento | m3 | 22.81 |  | 0
01.12.03.02.02.09 | Demolición de losa de piso - vereda (corte y rotura) | m2 | 3.01 |  | 0
01.12.03.02.02.10 | Eliminación de desmonte proveniente de la demolicion de concreto con maquinaria. | m3 | 51.14 |  | 0
01.12.03.02.03 | MOVIMIENTO DE TIERRAS |  |  |  | 0
01.12.03.02.03.01 | Excavaciones en terreno normal a pulso hasta 3,00 m profundidad | m3 | 78.92 |  | 0
01.12.03.02.03.02 | Refine, nivelación y compactación en terreno normal | m2 | 38.63 |  | 0
01.12.03.02.03.03 | Relleno compactado (controlado) con material de préstamo | m3 | 19.32 |  | 0
01.12.03.02.03.04 | Relleno compactado con mater. prestamo | m3 | 19.15 |  | 0
01.12.03.02.03.05 | Eliminación de desmonte en terreno normal con maquinaria (incl disposicion final - material no peligroso) | m3 | 78.92 |  | 0
01.12.03.02.04 | OBRAS DE CONCRETO SIMPLE |  |  |  | 0
01.12.03.02.04.01 | Concreto f'c 100 kg/cm2 para solados y/o sub bases (C-PV o HS) | m3 | 1.66 |  | 0
01.12.03.02.04.02 | Concreto 1:10 + 30% piedra grande para cimiento corrido (Cemento P-V) | m3 | 17.66 |  | 0
01.12.03.02.05 | OBRAS DE CONCRETO ARMADO |  |  |  | 0
01.12.03.02.05.01 | ZAPATAS |  |  |  | 0
01.12.03.02.05.01.01 | Concreto pre-mezclado f'c 210 kg/cm2 p/ zapatas incl. Bombeo (C-PV o HS) | m3 | 8.28 |  | 0
01.12.03.02.05.01.02 | Acero estruc. trabajado p/zapata armada (costo prom. incl. desperdicios) | kg | 309.66 |  | 0
01.12.03.02.05.02 | SOBRECIMIENTO REFORZADO |  |  |  | 0
01.12.03.02.05.02.01 | Concreto pre-mezclado f'c 210 kg/cm2 p/ sobrecimientos reforzad.i/Bombeo (C-PV o HS) | m3 | 7.03 |  | 0
01.12.03.02.05.02.02 | Encofrado (incl. habilitación de madera) tipo caravista, de sobrecimientos reforzados | m2 | 28.11 |  | 0
01.12.03.02.05.02.03 | Acero estruc. trabajado p/sobrecimiento refor. (costo prom. incl. desperdicios) | kg | 894.5 |  | 0
01.12.03.02.05.03 | COLUMNAS |  |  |  | 0
01.12.03.02.05.03.01 | Concreto pre-mezclado f'c 210 kg/cm2 p/ columnas incl. Bombeo (Cemento P-I) | m3 | 6.14 |  | 0
01.12.03.02.05.03.02 | Encofrado (incl. habilitación de madera) para columna | m2 | 68.46 |  | 0
01.12.03.02.05.03.03 | Acero estruc. trabajado para columnas (costo prom. incl. desperdicios) | kg | 942.16 |  | 0
01.12.03.02.05.04 | VIGAS |  |  |  | 0
01.12.03.02.05.04.01 | Concreto pre-mezclado f'c 210 kg/cm2 p/ vigas incl. Bombeo (Cemento P-I) | m3 | 4.48 |  | 0
01.12.03.02.05.04.02 | Encofrado (incl. habilitación de madera) para vigas rectas y dinteles | m2 | 47.24 |  | 0
01.12.03.02.05.04.03 | Acero estruc. trabajado para vigas (costo prom. incl. desperdicios) | kg | 748.69 |  | 0
01.12.03.02.05.05 | LOSAS ALIGERADAS |  |  |  | 0
01.12.03.02.05.05.01 | Concreto pre-mezclado f'c 210 kg/cm2 p/ losas aligeradas i/Bombeo (Cemento P-I) | m3 | 4.42 |  | 0
01.12.03.02.05.05.02 | Encofrado (incl. habilitación de madera) para losas aligeradas | m2 | 50.23 |  | 0
01.12.03.02.05.05.03 | Acero estruc. trabajado p/losa aligerada (costo prom. incl. desperdicios) | kg | 371.39 |  | 0
01.12.03.02.05.05.04 | Provisión y colocado de ladrillos de arcilla hueco de 15x30x30 cm | und | 440 |  | 0
01.12.03.02.05.05.05 | Cobertura ladrillo pastelero asent. c/mezcla 1:5, 2.5 cm; junta 1.5 cm | m2 | 64.1 |  | 0
01.12.03.02.05.06 | DADOS DE ANCLAJE |  |  |  | 0
01.12.03.02.05.06.01 | Concreto f'c 210 kg/cm2 para anclajes y/o dados (Cemento P-V o HS) | m3 | 0.25 |  | 0
01.12.03.02.05.06.02 | Encofrado (incl. habilitación de madera) para anclajes y/o dados | m2 | 3.87 |  | 0
01.12.03.02.05.06.03 | Acero estruc. trabajado p/dados y anclajes (costo prom. incl. desperdicios) | kg | 29.24 |  | 0
01.12.03.02.05.06.04 | Juntas con poliestireno expandido de 1" sellada con mortero asfáltico 1/4 en pisos y veredas | m | 1.8 |  | 0
01.12.03.02.06 | MUROS DE ALBAÑILERIA |  |  |  | 0
01.12.03.02.06.01 | Muros de ladrillo king kong de arcilla de cabeza con mortero 1:4 x 1,5 cm | m2 | 81.37 |  | 0
01.12.03.02.07 | REVOQUES, ENLUCIDOS Y MOLDURAS |  |  |  | 0
01.12.03.02.07.01 | Tarrajeo interior con mortero 1:5x1,5 cm (incluye columnas empotradas) | m2 | 113.3 |  | 0
01.12.03.02.07.02 | Tarrajeo exterior con mortero 1:5x1,5 cm (incluye columnas empotradas) | m2 | 103.63 |  | 0
01.12.03.02.07.03 | Tarrajeo de superficie vigas peraltadas independientes (en interiores) | m2 | 10.3 |  | 0
01.12.03.02.07.04 | Cielo rasos incluye vigas empotradas con mortero de 1:4 x 1,5 cm | m2 | 50.23 |  | 0
01.12.03.02.07.05 | Vestidura de derrame en puerta, ventana y vano | m | 31.82 |  | 0
01.12.03.02.08 | PISOS Y VEREDAS |  |  |  | 0
01.12.03.02.08.01 | Falso piso de concreto 1:10 de espesor 4" (C-PV o HS) | m2 | 55.23 |  | 0
01.12.03.02.08.02 | Piso de 2" concreto f'c 140 kg/cm2 de 4 cm + pulido con mortero 1:2 x 1 cm | m2 | 55.23 |  | 0
01.12.03.02.08.03 | Vereda de concreto f'c 175 kg/cm2 e=10cm pasta 1:2 (C-PV o HS), c/empleo de mezcladora | m2 | 61.56 |  | 0
01.12.03.02.09 | ZOCALOS Y CONTRAZOCALOS |  |  |  | 0
01.12.03.02.09.01 | Contrazócalo de cemento pulido con mortero 1:5 de 2 cm x 0,10 m | m | 70.98 |  | 0
01.12.03.02.10 | PUERTAS Y VENTANAS |  |  |  | 0
01.12.03.02.10.01 | Puerta metálica tipo P-3 segun diseño y plano | m2 | 8.96 |  | 0
01.12.03.02.10.02 | Puerta metálica tipo P-5 segun diseño y plano | m2 | 1.89 |  | 0
01.12.03.02.10.03 | Ventana en caseta segun diseño y plano | m2 | 3.5 |  | 0
01.12.03.02.10.04 | Malla metálica protectora con alambre N° 10 por cocadas de 1" | m2 | 3.5 |  | 0
01.12.03.02.10.05 | Escalera de tubo acero inox. c/parantes de 2" por peldaños 3/4" | m | 3 |  | 0
01.12.03.02.10.06 | Baranda de fo. 2" y parante de h= 090 m altura | m | 1.5 |  | 0
01.12.03.02.10.07 | Marco y tapa de fibra de vidrio con alma de acero (1.90x1.90m) | und | 1 |  | 0
01.12.03.02.11 | CERRAJERIA |  |  |  | 0
01.12.03.02.11.01 | Cerradura para exterior, c/llaves inter. y exterior de 2 golpes | und | 2 |  | 0
01.12.03.02.11.02 | Candado, incluyendo aldabas | und | 2 |  | 0
01.12.03.02.11.03 | Picaportes | und | 2 |  | 0
01.12.03.02.11.04 | Bisagra de fierro para puerta (promedio) | und | 6 |  | 0
01.12.03.02.12 | PINTURA |  |  |  | 0
01.12.03.02.12.01 | Pintado de muro interior con pintura látex | m2 | 113.3 |  | 0
01.12.03.02.12.02 | Pintado de muro exterior con pintura látex | m2 | 103.63 |  | 0
01.12.03.02.12.03 | Pintado de cielo raso con pintura látex | m2 | 60.53 |  | 0
01.12.03.02.12.04 | Pintado de puertas metálicas LAC (2manos anticorrosiva + 2esmalte) | m2 | 10.85 |  | 0
01.12.03.02.12.05 | Pintado de ventanas metálicas (2manos anticorrosiva + 2esmalte) | m2 | 3.5 |  | 0
01.12.03.02.13 | VARIOS |  |  |  | 0
01.12.03.02.13.01 | Provisión y colocado de poliestireno expandido de 1" | m | 6.05 |  | 0
01.12.03.02.13.02 | Juntas con poliestireno expandido de 1" sellada con mortero asfáltico 1/4 en pisos y veredas | m | 95 |  | 0
01.12.03.02.13.03 | Prueba de calidad del concreto (prueba a la compresión) | und | 11 |  | 0
01.12.03.02.13.04 | Aditivo desmoldeador para encofrados tipo caravista | m2 | 197.9 |  | 0
01.12.03.03 | CASETA DE OPERADOR, SUBESTACIÓN ELECTRICA, GRUPO ELECTRÓGENO |  |  |  | 0
01.12.03.03.01 | TRABAJOS PRELIMINARES |  |  |  | 0
01.12.03.03.01.01 | Trazo y replanteo inicial con estación total | m2 | 51.55 |  | 0
01.12.03.03.01.02 | Replanteo final con estación total | m2 | 51.55 |  | 0
01.12.03.03.02 | MOVIMIENTO DE TIERRAS |  |  |  | 0
01.12.03.03.02.01 | Excavaciones en terreno normal a pulso hasta 3,00 m profundidad | m3 | 62 |  | 0
01.12.03.03.02.02 | Refine, nivelación y compactación en terreno normal | m2 | 30.86 |  | 0
01.12.03.03.02.03 | Relleno compactado (controlado) con material de préstamo | m3 | 15.43 |  | 0
01.12.03.03.02.04 | Relleno compactado con mater. prestamo | m3 | 12.34 |  | 0
01.12.03.03.02.05 | Eliminación de desmonte en terreno normal con maquinaria (incl disposicion final - material no peligroso) | m3 | 62 |  | 0
01.12.03.03.03 | OBRAS DE CONCRETO SIMPLE |  |  |  | 0
01.12.03.03.03.01 | Concreto f'c 100 kg/cm2 para solados y/o sub bases (C-PV o HS) | m3 | 0.29 |  | 0
01.12.03.03.03.02 | Concreto 1:10 + 30% piedra grande para cimiento corrido (Cemento P-V) | m3 | 22.38 |  | 0
01.12.03.03.04 | OBRAS DE CONCRETO ARMADO |  |  |  | 0
01.12.03.03.04.01 | ZAPATAS |  |  |  | 0
01.12.03.03.04.01.01 | Concreto pre-mezclado f'c 210 kg/cm2 p/ zapatas (Cemento P-V o HS) | m3 | 1.44 |  | 0
01.12.03.03.04.01.02 | Acero estruc. trabajado p/zapata armada (costo prom. incl. desperdicios) | kg | 52.64 |  | 0
01.12.03.03.04.02 | LOSA DE PISO - SUB ESTACION ELECTRICA |  |  |  | 0
01.12.03.03.04.02.01 | Concreto f'c 210 kg/cm2 para losas de fondo-piso (C-PV o HS) | m3 | 4.38 |  | 0
01.12.03.03.04.02.02 | Acero estruc. trabajado p/losa de fondo- piso (costo prom. incl. desperdicios) | kg | 372.55 |  | 0
01.12.03.03.04.03 | BASE PARA GRUPO ELECTROGENO |  |  |  | 0
01.12.03.03.04.03.01 | Concreto f'c 210 kg/cm2 para losas de fondo-piso (C-PV o HS) | m3 | 2.95 |  | 0
01.12.03.03.04.03.02 | Encofrado (incl. habilitación de madera) para losas de fondo-piso | m2 | 2.14 |  | 0
01.12.03.03.04.03.03 | Acero estruc. trabajado p/losa de fondo- piso (costo prom. incl. desperdicios) | kg | 145.88 |  | 0
01.12.03.03.04.04 | SOBRECIMIENTO REFORZADO |  |  |  | 0
01.12.03.03.04.04.01 | Concreto pre-mezclado f'c 210 kg/cm2 p/ sobrecimientos reforzados (Cemento P-V o HS) | m3 | 7.32 |  | 0
01.12.03.03.04.04.02 | Encofrado (incl. habilitación de madera) tipo caravista, de sobrecimientos reforzados | m2 | 58.6 |  | 0
01.12.03.03.04.04.03 | Acero estruc. trabajado p/sobrecimiento refor. (costo prom. incl. desperdicios) | kg | 930.78 |  | 0
01.12.03.03.04.05 | COLUMNAS |  |  |  | 0
01.12.03.03.04.05.01 | Concreto pre-mezclado f'c 210 kg/cm2 p/columnas (Cemento P-I) | m3 | 6.13 |  | 0
01.12.03.03.04.05.02 | Encofrado (incl. habilitación de madera) para columna | m2 | 74.25 |  | 0
01.12.03.03.04.05.03 | Acero estruc. trabajado para columnas (costo prom. incl. desperdicios) | kg | 978.17 |  | 0
01.12.03.03.04.06 | VIGAS |  |  |  | 0
01.12.03.03.04.06.01 | Concreto pre-mezclado f'c 210 kg/cm2 p/ vigas (Cemento P-I) | m3 | 4.61 |  | 0
01.12.03.03.04.06.02 | Encofrado (incl. habilitación de madera) para vigas rectas y dinteles | m2 | 52.08 |  | 0
01.12.03.03.04.06.03 | Acero estruc. trabajado para vigas (costo prom. incl. desperdicios) | kg | 804.73 |  | 0
01.12.03.03.04.07 | LOSAS ALIGERADAS |  |  |  | 0
01.12.03.03.04.07.01 | Concreto pre-mezclado f'c 210 kg/cm2 p/ losas aligeradas (Cemento P-I) | m3 | 2.93 |  | 0
01.12.03.03.04.07.02 | Encofrado (incl. habilitación de madera) para losas aligeradas | m2 | 33.34 |  | 0
01.12.03.03.04.07.03 | Acero estruc. trabajado p/losa aligerada (costo prom. incl. desperdicios) | kg | 286.47 |  | 0
01.12.03.03.04.07.04 | Provisión y colocado de ladrillos de arcilla hueco de 15x30x30 cm | und | 65 |  | 0
01.12.03.03.04.07.05 | Cobertura ladrillo pastelero asent. c/mezcla 1:5, 2.5 cm; junta 1.5 cm | m2 | 51.55 |  | 0
01.12.03.03.05 | MUROS DE ALBAÑILERIA |  |  |  | 0
01.12.03.03.05.01 | Muros de ladrillo king kong de arcilla de cabeza con mortero 1:4 x 1,5 cm | m2 | 84.81 |  | 0
01.12.03.03.06 | REVOQUES, ENLUCIDOS Y MOLDURAS |  |  |  | 0
01.12.03.03.06.01 | Tarrajeo interior con mortero 1:5x1,5 cm (incluye columnas empotradas) | m2 | 136.59 |  | 0
01.12.03.03.06.02 | Tarrajeo exterior con mortero 1:5x1,5 cm (incluye columnas empotradas) | m2 | 101.62 |  | 0
01.12.03.03.06.03 | Tarrajeo de superficie vigas peraltadas independientes (en interiores) | m2 | 5.95 |  | 0
01.12.03.03.06.04 | Cielo rasos incluye vigas empotradas con mortero de 1:4 x 1,5 cm | m2 | 33.34 |  | 0
01.12.03.03.06.05 | Pared de Mayolica blanca 25cm x 25cm. H=1.80m | m2 | 16.83 |  | 0
01.12.03.03.06.06 | Vestidura de derrame en puerta, ventana y vano | m | 37.69 |  | 0
01.12.03.03.07 | PISOS Y VEREDAS |  |  |  | 0
01.12.03.03.07.01 | Falso piso de concreto 1:10 de espesor 4" (C-PV o HS) | m2 | 42.08 |  | 0
01.12.03.03.07.02 | Piso de 2" concreto f'c 140 kg/cm2 de 4 cm + pulido con mortero 1:2 x 1 cm | m2 | 42.08 |  | 0
01.12.03.03.07.03 | Revestimiento de pisos con mayólica blanca de primera de 25 cm x 25 cm | m2 | 3.9 |  | 0
01.12.03.03.08 | ZOCALOS Y CONTRAZOCALOS |  |  |  | 0
01.12.03.03.08.01 | Contrazócalo de cemento pulido con mortero 1:5 de 2 cm x 0,10 m | m | 72.86 |  | 0
01.12.03.03.09 | PUERTAS Y VENTANAS |  |  |  | 0
01.12.03.03.09.01 | Puerta metálica tipo P-1 segun diseño y plano | m2 | 8.07 |  | 0
01.12.03.03.09.02 | Puerta metálica tipo P-2 segun diseño y plano | m2 | 5.4 |  | 0
01.12.03.03.09.03 | Puerta metálica tipo P-4 segun diseño y plano | m2 | 2.1 |  | 0
01.12.03.03.09.04 | Puerta metálica tipo P-5 segun diseño y plano | m2 | 1.89 |  | 0
01.12.03.03.09.05 | Ventana en caseta segun diseño y plano | m2 | 1.43 |  | 0
01.12.03.03.09.06 | Puerta de madera contraplacada según diseño y plano | m2 | 1.68 |  | 0
01.12.03.03.09.07 | Malla metálica protectora con alambre N° 10 por cocadas de 1" | m2 | 1.43 |  | 0
01.12.03.03.09.08 | Escalera de tubo acero inox. c/parantes de 2" por peldaños 3/4" | m | 3 |  | 0
01.12.03.03.09.09 | Baranda de fo. 2" y parante de h= 090 m altura | m | 1.5 |  | 0
01.12.03.03.09.10 | Marco y tapa de fibra de vidrio con alma de acero (1.60x1.10m) | und | 1 |  | 0
01.12.03.03.10 | CERRAJERIA |  |  |  | 0
01.12.03.03.10.01 | Cerradura para exterior, c/llaves inter. y exterior de 2 golpes | und | 4 |  | 0
01.12.03.03.10.02 | Chapa para puerta de madera | und | 1 |  | 0
01.12.03.03.10.03 | Candado, incluyendo aldabas | und | 4 |  | 0
01.12.03.03.10.04 | Picaportes | und | 4 |  | 0
01.12.03.03.10.05 | Bisagra de fierro para puerta (promedio) | und | 18 |  | 0
01.12.03.03.11 | PINTURA |  |  |  | 0
01.12.03.03.11.01 | Pintado de muro interior con pintura látex | m2 | 136.59 |  | 0
01.12.03.03.11.02 | Pintado de muro exterior con pintura látex | m2 | 101.62 |  | 0
01.12.03.03.11.03 | Pintado de cielo raso con pintura látex | m2 | 33.34 |  | 0
01.12.03.03.11.04 | Pintado de puertas de madera con barniz | m2 | 1.68 |  | 0
01.12.03.03.11.05 | Pintado de puertas metálicas LAC (2manos anticorrosiva + 2esmalte) | m2 | 17.46 |  | 0
01.12.03.03.11.06 | Pintado de ventanas metálicas (2manos anticorrosiva + 2esmalte) | m2 | 1.43 |  | 0
01.12.03.03.12 | VARIOS |  |  |  | 0
01.12.03.03.12.01 | Provisión y colocado de poliestireno expandido de 1" | m | 18.9 |  | 0
01.12.03.03.12.02 | Prueba de calidad del concreto (prueba a la compresión) | und | 8 |  | 0
01.12.03.03.12.03 | Aditivo desmoldeador para encofrados tipo caravista | m2 | 218.27 |  | 0
01.12.03.03.13 | APARATOS SANITARIOS |  |  |  | 0
01.12.03.03.13.01 | Inodoro tanque bajo c/grifería de bronce (tornado o similar) | und | 1 |  | 0
01.12.03.03.13.02 | Lavatorio de pared con grifería cromada 20x17 cm (jamaica o similar) | und | 1 |  | 0
01.12.03.03.13.03 | Ducha cromada de una (1) llave incl. grifería | und | 1 |  | 0
01.12.03.03.13.04 | Jabonera de losa color blanco | und | 1 |  | 0
01.12.03.03.13.05 | Toallera con soportes de losa y barra plástica color blanco | und | 1 |  | 0
01.12.03.03.13.06 | Papelera de losa y barra plástica color blanco | und | 1 |  | 0
01.12.03.03.13.07 | Instalación de aparatos sanitarios | und | 3 |  | 0
01.12.03.03.13.08 | Instalación de accesorios sanitarios complementarios | und | 3 |  | 0
01.12.03.03.14 | INSTALACIONES SANITARIAS |  |  |  | 0
01.12.03.03.14.01 | Red de PVC tipo unión roscada PN 10 DN 15 (incl. instalación accesorios) | m | 6.85 |  | 0
01.12.03.03.14.02 | Red de PVC tipo unión roscada PN 10 DN 20 (incl. instalación accesorios) | m | 6.37 |  | 0
01.12.03.03.14.03 | Red de F°G° DN 20 (incl. instalación accesorios) | m | 9.47 |  | 0
01.12.03.03.14.04 | Red de acero inoxidable DN 25 (incl. instalación accesorios) | m | 0.8 |  | 0
01.12.03.03.14.05 | Tuberia de desague pvc 2" | m | 17.72 |  | 0
01.12.03.03.14.06 | Tuberia de desague pvc 4" | m | 11.48 |  | 0
01.12.03.03.14.07 | Tuberia de desague pvc 6" | m | 11.17 |  | 0
01.12.03.03.14.08 | Codo 90° de acero inoxidable unión roscada DN 25 | und | 2 |  | 0
01.12.03.03.14.09 | Codo de P.V.C. 90° tipo unión roscada DN 15 | und | 7 |  | 0
01.12.03.03.14.10 | Codo de P.V.C. 90° tipo unión roscada DN 20 | und | 8 |  | 0
01.12.03.03.14.11 | Codo de F°G° 90° DN 20 | und | 5 |  | 0
01.12.03.03.14.12 | Cople Soldable Roscado de Acero Inox. DN 1" | und | 1 |  | 0
01.12.03.03.14.13 | Union Universal DN 20 mm (3/4") | und | 2 |  | 0
01.12.03.03.14.14 | Union multirango DN 1" | und | 1 |  | 0
01.12.03.03.14.15 | Valvula compueta HFD DN 3/4" | und | 1 |  | 0
01.12.03.03.14.16 | Valvula de Bola de Acero Inoxidable AISI-316 Roscado DN 21 | und | 1 |  | 0
01.12.03.03.14.17 | Válvula reductora de presión DN 25 | und | 1 |  | 0
01.12.03.03.14.18 | Tee PVC Agua C-10 3/4" | und | 1 |  | 0
01.12.03.03.14.19 | Tee PVC Agua C-10 1/2" | und | 1 |  | 0
01.12.03.03.14.20 | Reducción F°G° 1" x 3/4" | und | 1 |  | 0
01.12.03.03.14.21 | Reducción PVC 3/4" x 1/2" | und | 2 |  | 0
01.12.03.03.14.22 | Salida de PVC tipo unión roscada PN 10 DN 15 (punto) | und | 3 |  | 0
01.12.03.03.14.23 | Marco (e=1") y Tapa de Nicho Ac. Inoxidable Plancha 5/64" (0.12x0.20) | und | 1 |  | 0
01.12.03.03.14.24 | Codo 90° PVC Desagüe, SAP Ø 2", SP-SP | und | 3 |  | 0
01.12.03.03.14.25 | Codo 45° PVC Desagüe, SAP Ø 2", SP-SP | und | 3 |  | 0
01.12.03.03.14.26 | Reducción de PVC SAL 4" a 2" | und | 1 |  | 0
01.12.03.03.14.27 | Tee PVC SAL 2" | und | 1 |  | 0
01.12.03.03.14.28 | Trampa "P" de PVC SAL para desagüe 2" | und | 1 |  | 0
01.12.03.03.14.29 | Tee PVC SAL 4" a 2" | und | 1 |  | 0
01.12.03.03.14.30 | Tee PVC SAL 4" | und | 2 |  | 0
01.12.03.03.14.31 | Yee PVC SAL 2" | und | 3 |  | 0
01.12.03.03.14.32 | Reducción PVC 3/4" x 1/2" | und | 2 |  | 0
01.12.03.03.14.33 | Provisión y colocado de registro de bronce 4" | und | 1 |  | 0
01.12.03.03.14.34 | Salida de PVC SAL para desagüe (punto) D=2" | pto | 2 |  | 0
01.12.03.03.14.35 | Salida de PVC SAL para desagüe (punto) D=4" | pto | 1 |  | 0
01.12.03.03.14.36 | Sombrero para ventilación 2" PVC | und | 1 |  | 0
01.12.03.03.14.37 | Caja de regist. alb. 12" x 24" c/tapa de concreto | und | 3 |  | 0
01.12.03.03.14.38 | Instalación de accesorios de acero DN 25 | und | 2 |  | 0
01.12.03.03.14.39 | Instalacion de accesorios PVC | und | 37 |  | 0
01.12.03.03.14.40 | Instalacion de accesorios F°G° | und | 6 |  | 0
01.12.03.04 | CAJA DE REBOSE Y LIMPIA |  |  |  | 0
01.12.03.04.01 | TRABAJOS PRELIMINARES |  |  |  | 0
01.12.03.04.01.01 | Trazo y replanteo inicial con estación total | m2 | 4.51 |  | 0
01.12.03.04.01.02 | Replanteo final con estación total | m2 | 4.51 |  | 0
01.12.03.04.02 | DEMOLICIONES |  |  |  | 0
01.12.03.04.02.01 | Demolición de caja de rebose y limpia | m3 | 1.92 |  | 0
01.12.03.04.02.02 | Relleno compactado con mater. prestamo | m3 | 4.5 |  | 0
01.12.03.04.02.03 | Eliminación de desmonte proveniente de la demolicion de concreto con maquinaria. | m3 | 1.92 |  | 0
01.12.03.04.03 | MOVIMIENTO DE TIERRAS |  |  |  | 0
01.12.03.04.03.01 | Excavaciones en terreno normal a pulso hasta 2,00 m profundidad | m3 | 7.1 |  | 0
01.12.03.04.03.02 | Refine, nivelación y compactación en terreno normal | m2 | 4.51 |  | 0
01.12.03.04.03.03 | Eliminación de desmonte en terreno normal con maquinaria (incl disposicion final - material no peligroso) | m3 | 7.1 |  | 0
01.12.03.04.04 | OBRAS DE CONCRETO SIMPLE |  |  |  | 0
01.12.03.04.04.01 | Concreto f'c 100 kg/cm2 para solados y/o sub bases (C-PV o HS) | m3 | 0.45 |  | 0
01.12.03.04.05 | OBRAS DE CONCRETO ARMADO |  |  |  | 0
01.12.03.04.05.01 | LOSA DE FONDO |  |  |  | 0
01.12.03.04.05.01.01 | Concreto f'c 210 kg/cm2 para losas de fondo-piso (Cemento P-V o HS) | m3 | 1.01 |  | 0
01.12.03.04.05.01.02 | Acero estruc. trabajado p/losa de fondo- piso (costo prom. incl. desperdicios) | kg | 97.15 |  | 0
01.12.03.04.05.02 | MUROS |  |  |  | 0
01.12.03.04.05.02.01 | Concreto f'c 210 kg/cm2 para muros reforzados (Cemento P-V o HS) | m3 | 1.72 |  | 0
01.12.03.04.05.02.02 | Encofrado (incl. habilitación de madera) para muro recto de cámaras, cajas | m2 | 8.21 |  | 0
01.12.03.04.05.02.03 | Acero estruc. trabajado p/muro reforzado (costo prom. incl. desperdicios) | kg | 216.52 |  | 0
01.12.03.04.05.03 | LOSA REMOVIBLE |  |  |  | 0
01.12.03.04.05.03.01 | Concreto f'c 210 kg/cm2 para losas removibles (Cemento P-I) | m3 | 0.14 |  | 0
01.12.03.04.05.03.02 | Encofrado (incl. habilitación de madera) para losas removibles | m2 | 3.97 |  | 0
01.12.03.04.05.03.03 | Acero estruc. trabajado p/losas removib. de buzones,cámaras,cajas(costo prom.i/d) | kg | 16.83 |  | 0
01.12.03.04.06 | REVOQUES, ENLUCIDOS Y MOLDURAS |  |  |  | 0
01.12.03.04.06.01 | Tarrajeo con impermeabilizante de losa de fondo-piso (C-PV o HS) | m2 | 4.51 |  | 0
01.12.03.04.06.02 | Tarrajeo con impermeabilizante en muros (C-PV o HS) | m2 | 8.21 |  | 0
01.12.03.04.07 | ADITAMENTOS VARIOS |  |  |  | 0
01.12.03.04.07.01 | Perfil metálico s/plano y especif tecnica - para losas removibles | m | 1 |  | 0
01.12.03.04.07.02 | Tirador 1/4" para losa removible | und | 18 |  | 0
01.12.03.04.07.03 | Prueba de calidad del concreto (prueba a la compresión) | und | 1 |  | 0
01.12.03.04.07.04 | Aditivo desmoldeador para encofrados tipo caravista | m2 | 12.18 |  | 0
01.12.03.05 | CERCO PERIMETRICO PM-778 |  |  |  | 0
01.12.03.05.01 | TRABAJOS PRELIMINARES |  |  |  | 0
01.12.03.05.01.01 | Trazo y replanteo inicial para cerco perimetrico (con equipo) | m | 65.47 |  | 0
01.12.03.05.01.02 | Replanteo final de la obra, para cerco perimetrico ( con equipo) | m | 65.47 |  | 0
01.12.03.05.02 | DEMOLICIONES |  |  |  | 0
01.12.03.05.02.01 | Demolición de Cerco Perimetrico Existente de albañileria confinada incl. eliminacion | m | 31.78 |  | 0
01.12.03.05.03 | MOVIMIENTO DE TIERRAS |  |  |  | 0
01.12.03.05.03.01 | Excavaciones en terreno normal a pulso hasta 2,00 m profundidad | m3 | 3.16 |  | 0
01.12.03.05.03.02 | Refine, nivelación y compactación en terreno normal | m2 | 2.74 |  | 0
01.12.03.05.03.03 | Relleno compactado con mater. prestamo | m3 | 0.56 |  | 0
01.12.03.05.03.04 | Eliminación de desmonte en terreno normal con maquinaria (incl disposicion final - material no peligroso) | m3 | 3.16 |  | 0
01.12.03.05.04 | OBRAS DE CONCRETO SIMPLE |  |  |  | 0
01.12.03.05.04.01 | Concreto 1:10 + 30% piedra grande para cimiento corrido (Cemento P-V o HS) | m3 | 1.64 |  | 0
01.12.03.05.04.02 | Concreto 1:8 + 25% P.M. p/sobrecimientos (Cemento P-V o HS) | m3 | 0.53 |  | 0
01.12.03.05.04.03 | Encofrado (incl. habilitación de madera) de sobrecimientos reforzados | m2 | 7.02 |  | 0
01.12.03.05.05 | OBRAS DE CONCRETO ARMADO |  |  |  | 0
01.12.03.05.05.01 | Concreto f'c 210 kg/cm2 para columnas (Cemento P-I) | m3 | 0.79 |  | 0
01.12.03.05.05.02 | Encofrado (incl. habilitación de madera) para columna | m2 | 13.31 |  | 0
01.12.03.05.05.03 | Acero estruc. trabajado para columnas (costo prom. incl. desperdicios) | kg | 143.74 |  | 0
01.12.03.05.05.04 | Concreto f'c 210 kg/cm2 para vigas (Cemento P-I) | m3 | 0.18 |  | 0
01.12.03.05.05.05 | Encofrado (incl. habilitación de madera) para vigas rectas y dinteles | m2 | 2.34 |  | 0
01.12.03.05.05.06 | Acero estruc. trabajado para vigas (costo prom. incl. desperdicios) | kg | 34.5 |  | 0
01.12.03.05.06 | MURO DE ALBAÑILERIA |  |  |  | 0
01.12.03.05.06.01 | Muros de ladrillo king kong de arcilla de soga caravista c/mortero 1:4 x 1,5cm | m2 | 15.78 |  | 0
01.12.03.05.06.02 | Acero construccion 1/4" para confinamiento de muros (incluye desperdicio) | m | 96 |  | 0
01.12.03.05.06.03 | Solaqueado de muro caravista de ladrillo king kong soga con mortero 1:3 | m2 | 31.55 |  | 0
01.12.03.05.07 | REVOQUES, ENLUCIDOS Y MOLDURAS |  |  |  | 0
01.12.03.05.07.01 | Tarrajeo de columnas, vigas y sobrecimientos 1:5x1,5 cm | m2 | 17.64 |  | 0
01.12.03.05.08 | CARPINTERIA METALICA |  |  |  | 0
01.12.03.05.08.01 | Puerta metalica de dos hojas P-7, segun plano y especificaciones | m2 | 11.16 |  | 0
01.12.03.05.09 | CERRAJERIA |  |  |  | 0
01.12.03.05.09.01 | Bisagra de fierro para puerta (promedio) | und | 4 |  | 0
01.12.03.05.09.02 | Cerradura para exterior, c/llaves inter. y exterior de 3 golpes | und | 1 |  | 0
01.12.03.05.09.03 | Candado, incluyendo aldabas | und | 1 |  | 0
01.12.03.05.09.04 | Picaportes | und | 2 |  | 0
01.12.03.05.10 | PINTURA |  |  |  | 0
01.12.03.05.10.01 | Pintado de muro cerco perimetrico con pintura látex | m2 | 31.55 |  | 0
01.12.03.05.10.02 | Pintado de columnas, vigas y sobrecimientos con pintura latex | m2 | 17.64 |  | 0
01.12.03.05.10.03 | Pintado de puertas metálicas LAC (2manos anticorrosiva + 2esmalte) | m2 | 11.16 |  | 0
01.12.03.05.11 | VARIOS |  |  |  | 0
01.12.03.05.11.01 | Concertina de seguridad | m | 61.9 |  | 0
01.12.03.05.11.02 | Provisión y colocado de poliestireno expandido de 1" | m2 | 1.88 |  | 0
01.12.03.05.11.03 | Prueba de calidad del concreto (prueba a la compresión) | und | 1 |  | 0
01.12.03.05.11.04 | Aditivo desmoldeador para encofrados tipo caravista | m2 | 22.67 |  | 0
01.12.03.06 | OBRAS COMPLEMENTARIAS |  |  |  | 0
01.12.03.06.01 | Sembrío de grass americano y plantas de tallo corto (jardín) | m2 | 66.39 |  | 0
01.12.04 | POZO PM 779 |  |  |  | 0
01.12.04.01 | TRABAJOS PRELIMINARES |  |  |  | 0
01.12.04.01.01 | Trazo y replanteo inicial del proyecto, p/pozos o sim c/Est.total | und | 1 |  | 0
01.12.04.01.02 | Replanteo final de la obra, p/pozos o sim con estación total | und | 1 |  | 0
01.12.04.02 | CASETA DE POZO PM 779 |  |  |  | 0
01.12.04.02.01 | TRABAJOS PRELIMINARES |  |  |  | 0
01.12.04.02.01.01 | Trazo y replanteo inicial con estación total | m2 | 99.96 |  | 0
01.12.04.02.01.02 | Replanteo final con estación total | m2 | 99.96 |  | 0
01.12.04.02.02 | DESMONTAJES Y DEMOLICIONES |  |  |  | 0
01.12.04.02.02.01 | Desmontaje de puerta | und | 3 |  | 0
01.12.04.02.02.02 | Retiro de ventana c/perfil aluminio (inc. vidrios) | m2 | 4.18 |  | 0
01.12.04.02.02.03 | Transporte de materiales desmontados a almacen de recupero de SEDAPAL (La Atarjea) | und | 1 |  | 0
01.12.04.02.02.04 | Demolición de losa de techo aligerado | m2 | 36.36 |  | 0
01.12.04.02.02.05 | Demolición de vigas concreto armado (aisladas) | m3 | 3.93 |  | 0
01.12.04.02.02.06 | Demolición de muro de ladrillo cabeza | m2 | 55.35 |  | 0
01.12.04.02.02.07 | Demolición de columnas concreto armado (aisladas) | m3 | 2.94 |  | 0
01.12.04.02.02.08 | Demolición de cimiento y/o sobrecimiento | m3 | 22.99 |  | 0
01.12.04.02.02.09 | Demolición de losa de piso - vereda (corte y rotura) | m2 | 6.51 |  | 0
01.12.04.02.02.10 | Eliminación de desmonte proveniente de la demolicion de concreto con maquinaria. | m3 | 51.95 |  | 0
01.12.04.02.03 | MOVIMIENTO DE TIERRAS |  |  |  | 0
01.12.04.02.03.01 | Excavaciones en terreno normal a pulso hasta 3,00 m profundidad | m3 | 91.2 |  | 0
01.12.04.02.03.02 | Refine, nivelación y compactación en terreno normal | m2 | 42.23 |  | 0
01.12.04.02.03.03 | Relleno compactado (controlado) con material de préstamo | m3 | 22.28 |  | 0
01.12.04.02.03.04 | Relleno compactado con mater. prestamo | m3 | 26.37 |  | 0
01.12.04.02.03.05 | Eliminación de desmonte en terreno normal con maquinaria (incl disposicion final - material no peligroso) | m3 | 91.2 |  | 0
01.12.04.02.04 | OBRAS DE CONCRETO SIMPLE |  |  |  | 0
01.12.04.02.04.01 | Concreto f'c 100 kg/cm2 para solados y/o sub bases (C-PV o HS) | m3 | 1.87 |  | 0
01.12.04.02.04.02 | Concreto 1:10 + 30% piedra grande para cimiento corrido (Cemento P-V) | m3 | 20.86 |  | 0
01.12.04.02.05 | OBRAS DE CONCRETO ARMADO |  |  |  | 0
01.12.04.02.05.01 | ZAPATAS |  |  |  | 0
01.12.04.02.05.01.01 | Concreto pre-mezclado f'c 210 kg/cm2 p/ zapatas (Cemento P-V o HS) | m3 | 11.24 |  | 0
01.12.04.02.05.01.02 | Acero estruc. trabajado p/zapata armada (costo prom. incl. desperdicios) | kg | 356.74 |  | 0
01.12.04.02.05.02 | BASE PARA GRUPO ELECTROGENO |  |  |  | 0
01.12.04.02.05.02.01 | Concreto f'c 210 kg/cm2 para losas de fondo-piso (C-PV o HS) | m3 | 2.95 |  | 0
01.12.04.02.05.02.02 | Encofrado (incl. habilitación de madera) para losas de fondo-piso | m2 | 2.14 |  | 0
01.12.04.02.05.02.03 | Acero estruc. trabajado p/losa de fondo- piso (costo prom. incl. desperdicios) | kg | 145.88 |  | 0
01.12.04.02.05.03 | SOBRECIMIENTOS |  |  |  | 0
01.12.04.02.05.03.01 | Concreto pre-mezclado f'c 210 kg/cm2 p/ sobrecimientos reforzados (Cemento P-V o HS) | m3 | 6.32 |  | 0
01.12.04.02.05.03.02 | Encofrado (incl. habilitación de madera) tipo caravista, de sobrecimientos reforzados | m2 | 50.55 |  | 0
01.12.04.02.05.03.03 | Acero estruc. trabajado p/sobrecimiento refor. (costo prom. incl. desperdicios) | kg | 948.08 |  | 0
01.12.04.02.05.04 | COLUMNAS |  |  |  | 0
01.12.04.02.05.04.01 | Concreto pre-mezclado f'c 210 kg/cm2 p/columnas (Cemento P-I) | m3 | 7.11 |  | 0
01.12.04.02.05.04.02 | Encofrado (incl. habilitación de madera) para columna | m2 | 87.44 |  | 0
01.12.04.02.05.04.03 | Acero estruc. trabajado para columnas (costo prom. incl. desperdicios) | kg | 1138.81 |  | 0
01.12.04.02.05.05 | VIGAS |  |  |  | 0
01.12.04.02.05.05.01 | Concreto pre-mezclado f'c 210 kg/cm2 p/ vigas (Cemento P-I) | m3 | 5.26 |  | 0
01.12.04.02.05.05.02 | Encofrado (incl. habilitación de madera) para vigas rectas y dinteles | m2 | 56.75 |  | 0
01.12.04.02.05.05.03 | Acero estruc. trabajado para vigas (costo prom. incl. desperdicios) | kg | 601.76 |  | 0
01.12.04.02.05.06 | LOSAS ALIGERADAS |  |  |  | 0
01.12.04.02.05.06.01 | Concreto pre-mezclado f'c 210 kg/cm2 p/ losas aligeradas (Cemento P-I) | m3 | 4.67 |  | 0
01.12.04.02.05.06.02 | Encofrado (incl. habilitación de madera) para losas aligeradas | m2 | 53.41 |  | 0
01.12.04.02.05.06.03 | Acero estruc. trabajado p/losa aligerada (costo prom. incl. desperdicios) | kg | 360.49 |  | 0
01.12.04.02.05.06.04 | Provisión y colocado de ladrillos de arcilla hueco de 15x30x30 cm | und | 467 |  | 0
01.12.04.02.05.06.05 | Cobertura ladrillo pastelero asent. c/mezcla 1:5, 2.5 cm; junta 1.5 cm | m2 | 73.45 |  | 0
01.12.04.02.05.07 | DADOS DE ANCLAJE |  |  |  | 0
01.12.04.02.05.07.01 | Concreto f'c 210 kg/cm2 para anclajes y/o dados (Cemento P-V o HS) | m3 | 0.25 |  | 0
01.12.04.02.05.07.02 | Encofrado (incl. habilitación de madera) para anclajes y/o dados | m2 | 3.96 |  | 0
01.12.04.02.05.07.03 | Acero estruc. trabajado p/dados y anclajes (costo prom. incl. desperdicios) | kg | 26.04 |  | 0
01.12.04.02.05.07.04 | Juntas con poliestireno expandido de 1" sellada con mortero asfáltico 1/4 en pisos y veredas | m | 1.12 |  | 0
01.12.04.02.06 | MUROS DE ALBAÑILERIA |  |  |  | 0
01.12.04.02.06.01 | Muros de ladrillo king kong de arcilla de cabeza con mortero 1:4 x 1,5 cm | m2 | 69.65 |  | 0
01.12.04.02.07 | REVOQUES, ENLUCIDOS Y MOLDURAS |  |  |  | 0
01.12.04.02.07.01 | Tarrajeo interior con mortero 1:5x1,5 cm (incluye columnas empotradas) | m2 | 75.71 |  | 0
01.12.04.02.07.02 | Tarrajeo exterior con mortero 1:5x1,5 cm (incluye columnas empotradas) | m2 | 83.65 |  | 0
01.12.04.02.07.03 | Tarrajeo de superficie vigas peraltadas independientes (en interiores) | m2 | 18.29 |  | 0
01.12.04.02.07.04 | Cielo rasos incluye vigas empotradas con mortero de 1:4 x 1,5 cm | m2 | 53.41 |  | 0
01.12.04.02.07.05 | Vestidura de derrame en puerta, ventana y vano | m | 40.02 |  | 0
01.12.04.02.08 | PISOS Y VEREDAS |  |  |  | 0
01.12.04.02.08.01 | Falso piso de concreto 1:10 de espesor 4" (C-PV o HS) | m2 | 53.41 |  | 0
01.12.04.02.08.02 | Piso de 2" concreto f'c 140 kg/cm2 de 4 cm + pulido con mortero 1:2 x 1 cm | m2 | 53.41 |  | 0
01.12.04.02.08.03 | Vereda de concreto f'c 175 kg/cm2 e=10cm pasta 1:2 (C-PV o HS), c/empleo de mezcladora | m2 | 14.51 |  | 0
01.12.04.02.09 | ZOCALOS Y CONTRAZOCALOS |  |  |  | 0
01.12.04.02.09.01 | Contrazócalo de cemento pulido con mortero 1:5 de 2 cm x 0,10 m | m | 71.4 |  | 0
01.12.04.02.10 | PUERTAS Y VENTANAS |  |  |  | 0
01.12.04.02.10.01 | Puerta metálica tipo P-2 segun diseño y plano | m2 | 11.53 |  | 0
01.12.04.02.10.02 | Puerta metálica tipo P-3 segun diseño y plano | m2 | 13.4 |  | 0
01.12.04.02.10.03 | Puerta metálica tipo P-4 segun diseño y plano | m2 | 6.24 |  | 0
01.12.04.02.10.04 | Puerta metálica tipo P-5 segun diseño y plano | m2 | 4.14 |  | 0
01.12.04.02.10.05 | Ventana en caseta segun diseño y plano | m2 | 2.25 |  | 0
01.12.04.02.10.06 | Malla metálica protectora con alambre N° 10 por cocadas de 1" | m2 | 2.25 |  | 0
01.12.04.02.10.07 | Escalera de tubo acero inox. c/parantes de 2" por peldaños 3/4" | m | 3.2 |  | 0
01.12.04.02.10.08 | Baranda de fo. 2" y parante de h= 090 m altura | m | 1.5 |  | 0
01.12.04.02.10.09 | Marco y tapa de fibra de vidrio con alma de acero (1.90x1.90m) | und | 1 |  | 0
01.12.04.02.11 | CERRAJERIA |  |  |  | 0
01.12.04.02.11.01 | Cerradura para exterior, c/llaves inter. y exterior de 2 golpes | und | 5 |  | 0
01.12.04.02.11.02 | Candado, incluyendo aldabas | und | 5 |  | 0
01.12.04.02.11.03 | Picaportes | und | 5 |  | 0
01.12.04.02.11.04 | Bisagra de fierro para puerta (promedio) | und | 21 |  | 0
01.12.04.02.12 | PINTURA |  |  |  | 0
01.12.04.02.12.01 | Pintado de muro interior con pintura látex | m2 | 94 |  | 0
01.12.04.02.12.02 | Pintado de muro exterior con pintura látex | m2 | 83.65 |  | 0
01.12.04.02.12.03 | Pintado de cielo raso con pintura látex | m2 | 1 |  | 0
01.12.04.02.12.04 | Pintado de puertas metálicas LAC (2manos anticorrosiva + 2esmalte) | m2 | 22.67 |  | 0
01.12.04.02.12.05 | Pintado de ventanas metálicas (2manos anticorrosiva + 2esmalte) | m2 | 2.25 |  | 0
01.12.04.02.13 | VARIOS |  |  |  | 0
01.12.04.02.13.01 | Provisión y colocado de poliestireno expandido de 1" | m | 13.93 |  | 0
01.12.04.02.13.02 | Juntas con poliestireno expandido de 1" sellada con mortero asfáltico 1/4 en pisos y veredas | m | 18.14 |  | 0
01.12.04.02.13.03 | Prueba de calidad del concreto (prueba a la compresión) | und | 10 |  | 0
01.12.04.02.13.04 | Aditivo desmoldeador para encofrados tipo caravista | m2 | 197.59 |  | 0
01.12.04.03 | CASETA DE OPERADOR |  |  |  | 0
01.12.04.03.01 | TRABAJOS PRELIMINARES |  |  |  | 0
01.12.04.03.01.01 | Trazo y replanteo inicial con estación total | m2 | 12.15 |  | 0
01.12.04.03.01.02 | Replanteo final con estación total | m2 | 12.15 |  | 0
01.12.04.03.02 | MOVIMIENTO DE TIERRAS |  |  |  | 0
01.12.04.03.02.01 | Excavaciones en terreno normal a pulso hasta 2,00 m profundidad | m3 | 21.98 |  | 0
01.12.04.03.02.02 | Refine, nivelación y compactación en terreno normal | m2 | 10.99 |  | 0
01.12.04.03.02.03 | Relleno compactado (controlado) con material de préstamo | m3 | 5.49 |  | 0
01.12.04.03.02.04 | Relleno compactado con mater. prestamo | m3 | 3.89 |  | 0
01.12.04.03.02.05 | Eliminación de desmonte en terreno normal con maquinaria (incl disposicion final - material no peligroso) | m3 | 21.98 |  | 0
01.12.04.03.03 | OBRAS DE CONCRETO SIMPLE |  |  |  | 0
01.12.04.03.03.01 | Concreto 1:10 + 30% piedra grande para cimiento corrido (Cemento P-V) | m3 | 8.79 |  | 0
01.12.04.03.04 | OBRAS DE CONCRETO ARMADO |  |  |  | 0
01.12.04.03.04.01 | SOBRECIMIENTO REFORZADO |  |  |  | 0
01.12.04.03.04.01.01 | Concreto pre-mezclado f'c 210 kg/cm2 p/ sobrecimientos reforzados (Cemento P-V o HS) | m3 | 2.78 |  | 0
01.12.04.03.04.01.02 | Encofrado (incl. habilitación de madera) tipo caravista, de sobrecimientos reforzados | m2 | 22.28 |  | 0
01.12.04.03.04.01.03 | Acero estruc. trabajado p/sobrecimiento refor. (costo prom. incl. desperdicios) | kg | 359.03 |  | 0
01.12.04.03.04.02 | COLUMNAS |  |  |  | 0
01.12.04.03.04.02.01 | Concreto pre-mezclado f'c 210 kg/cm2 p/columnas (Cemento P-I) | m3 | 3.28 |  | 0
01.12.04.03.04.02.02 | Encofrado (incl. habilitación de madera) para columna | m2 | 38.88 |  | 0
01.12.04.03.04.02.03 | Acero estruc. trabajado para columnas (costo prom. incl. desperdicios) | kg | 492.07 |  | 0
01.12.04.03.04.03 | VIGAS |  |  |  | 0
01.12.04.03.04.03.01 | Concreto pre-mezclado f'c 210 kg/cm2 p/ vigas (Cemento P-I) | m3 | 1.01 |  | 0
01.12.04.03.04.03.02 | Encofrado (incl. habilitación de madera) para vigas rectas y dinteles | m2 | 11.41 |  | 0
01.12.04.03.04.03.03 | Acero estruc. trabajado para vigas (costo prom. incl. desperdicios) | kg | 241.72 |  | 0
01.12.04.03.04.04 | LOSAS ALIGERADAS |  |  |  | 0
01.12.04.03.04.04.01 | Concreto pre-mezclado f'c 210 kg/cm2 p/ losas aligeradas (Cemento P-I) | m3 | 0.7 |  | 0
01.12.04.03.04.04.02 | Encofrado (incl. habilitación de madera) para losas aligeradas | m2 | 7.99 |  | 0
01.12.04.03.04.04.03 | Acero estruc. trabajado p/losa aligerada (costo prom. incl. desperdicios) | kg | 77.39 |  | 0
01.12.04.03.04.04.04 | Provisión y colocado de ladrillos de arcilla hueco de 15x30x30 cm | und | 70 |  | 0
01.12.04.03.04.04.05 | Cobertura ladrillo pastelero asent. c/mezcla 1:5, 2.5 cm; junta 1.5 cm | m2 | 12.13 |  | 0
01.12.04.03.05 | MUROS DE ALBAÑILERIA |  |  |  | 0
01.12.04.03.05.01 | Muros de ladrillo king kong de arcilla de cabeza con mortero 1:4 x 1,5 cm | m2 | 32.24 |  | 0
01.12.04.03.06 | REVOQUES, ENLUCIDOS Y MOLDURAS |  |  |  | 0
01.12.04.03.06.01 | Tarrajeo interior con mortero 1:5x1,5 cm (incluye columnas empotradas) | m2 | 46.74 |  | 0
01.12.04.03.06.02 | Tarrajeo exterior con mortero 1:5x1,5 cm (incluye columnas empotradas) | m2 | 45.33 |  | 0
01.12.04.03.06.03 | Cielo rasos incluye vigas empotradas con mortero de 1:4 x 1,5 cm | m2 | 7.99 |  | 0
01.12.04.03.06.04 | Pared de Mayolica blanca 25cm x 25cm. H=1.80m | m2 | 17.91 |  | 0
01.12.04.03.06.05 | Vestidura de derrame en puerta, ventana y vano | m | 21.36 |  | 0
01.12.04.03.07 | PISOS Y VEREDAS |  |  |  | 0
01.12.04.03.07.01 | Falso piso de concreto 1:10 de espesor 4" (C-PV o HS) | m2 | 8.41 |  | 0
01.12.04.03.07.02 | Piso de 2" concreto f'c 140 kg/cm2 de 4 cm + pulido con mortero 1:2 x 1 cm | m2 | 8.41 |  | 0
01.12.04.03.07.03 | Revestimiento de pisos con mayólica blanca de primera de 25 cm x 25 cm | m2 | 4.42 |  | 0
01.12.04.03.08 | ZOCALOS Y CONTRAZOCALOS |  |  |  | 0
01.12.04.03.08.01 | Contrazócalo de cemento pulido con mortero 1:5 de 2 cm x 0,10 m | m | 30.24 |  | 0
01.12.04.03.09 | PUERTAS Y VENTANAS |  |  |  | 0
01.12.04.03.09.01 | Puerta metálica tipo P-5 segun diseño y plano | m2 | 1.89 |  | 0
01.12.04.03.09.02 | Ventana en caseta segun diseño y plano | m2 | 2.47 |  | 0
01.12.04.03.09.03 | Puerta de madera contraplacada según diseño y plano | m2 | 1.68 |  | 0
01.12.04.03.09.04 | Malla metálica protectora con alambre N° 10 por cocadas de 1" | m2 | 2.47 |  | 0
01.12.04.03.09.05 | Escalera de tubo acero inox. c/parantes de 2" por peldaños 3/4" | m | 3 |  | 0
01.12.04.03.09.06 | Baranda de fo. 2" y parante de h= 090 m altura | m | 1.5 |  | 0
01.12.04.03.10 | CERRAJERIA |  |  |  | 0
01.12.04.03.10.01 | Cerradura para exterior, c/llaves inter. y exterior de 2 golpes | und | 2 |  | 0
01.12.04.03.10.02 | Chapa para puerta de madera | und | 1 |  | 0
01.12.04.03.10.03 | Candado, incluyendo aldabas | und | 2 |  | 0
01.12.04.03.10.04 | Picaportes | und | 2 |  | 0
01.12.04.03.10.05 | Bisagra de fierro para puerta (promedio) | und | 6 |  | 0
01.12.04.03.11 | PINTURA |  |  |  | 0
01.12.04.03.11.01 | Pintado de muro interior con pintura látex | m2 | 46.74 |  | 0
01.12.04.03.11.02 | Pintado de muro exterior con pintura látex | m2 | 45.33 |  | 0
01.12.04.03.11.03 | Pintado de cielo raso con pintura látex | m2 | 7.99 |  | 0
01.12.04.03.11.04 | Pintado de puertas de madera con barniz | m2 | 1.68 |  | 0
01.12.04.03.11.05 | Pintado de puertas metálicas LAC (2manos anticorrosiva + 2esmalte) | m2 | 1.89 |  | 0
01.12.04.03.11.06 | Pintado de ventanas metálicas (2manos anticorrosiva + 2esmalte) | m2 | 2.47 |  | 0
01.12.04.03.12 | VARIOS |  |  |  | 0
01.12.04.03.12.01 | Provisión y colocado de poliestireno expandido de 1" | m | 6.2 |  | 0
01.12.04.03.12.02 | Prueba de calidad del concreto (prueba a la compresión) | und | 3 |  | 0
01.12.04.03.12.03 | Aditivo desmoldeador para encofrados tipo caravista | m2 | 80.56 |  | 0
01.12.04.03.13 | APARATOS SANITARIOS |  |  |  | 0
01.12.04.03.13.01 | Inodoro tanque bajo c/grifería de bronce (tornado o similar) | und | 1 |  | 0
01.12.04.03.13.02 | Lavatorio de pared con grifería cromada 20x17 cm (jamaica o similar) | und | 1 |  | 0
01.12.04.03.13.03 | Ducha cromada de una (1) llave incl. grifería | und | 1 |  | 0
01.12.04.03.13.04 | Jabonera de losa color blanco | und | 1 |  | 0
01.12.04.03.13.05 | Toallera con soportes de losa y barra plástica color blanco | und | 1 |  | 0
01.12.04.03.13.06 | Papelera de losa y barra plástica color blanco | und | 1 |  | 0
01.12.04.03.13.07 | Instalación de aparatos sanitarios | und | 3 |  | 0
01.12.04.03.13.08 | Instalación de accesorios sanitarios complementarios | und | 3 |  | 0
01.12.04.03.14 | INSTALACIONES SANITARIAS |  |  |  | 0
01.12.04.03.14.01 | Red de PVC tipo unión roscada PN 10 DN 15 (incl. instalación accesorios) | m | 6.65 |  | 0
01.12.04.03.14.02 | Red de PVC tipo unión roscada PN 10 DN 20 (incl. instalación accesorios) | m | 6.04 |  | 0
01.12.04.03.14.03 | Red de F°G° DN 20 (incl. instalación accesorios) | m | 8.18 |  | 0
01.12.04.03.14.04 | Red de acero inoxidable DN 25 (incl. instalación accesorios) | m | 0.8 |  | 0
01.12.04.03.14.05 | Tuberia de desague pvc 2" | m | 17.89 |  | 0
01.12.04.03.14.06 | Tuberia de desague pvc 4" | m | 11.26 |  | 0
01.12.04.03.14.07 | Tuberia de desague pvc 6" | m | 6.72 |  | 0
01.12.04.03.14.08 | Codo 90° de acero inoxidable unión roscada DN 25 | und | 2 |  | 0
01.12.04.03.14.09 | Codo de P.V.C. 90° tipo unión roscada DN 15 | und | 7 |  | 0
01.12.04.03.14.10 | Codo de P.V.C. 90° tipo unión roscada DN 20 | und | 7 |  | 0
01.12.04.03.14.11 | Codo de F°G° 90° DN 20 | und | 5 |  | 0
01.12.04.03.14.12 | Cople Soldable Roscado de Acero Inox. DN 1" | und | 1 |  | 0
01.12.04.03.14.13 | Union Universal DN 20 mm (3/4") | und | 1 |  | 0
01.12.04.03.14.14 | Union multirango DN 1" | und | 1 |  | 0
01.12.04.03.14.15 | Valvula compueta HFD DN 3/4" | und | 1 |  | 0
01.12.04.03.14.16 | Valvula de Bola de Acero Inoxidable AISI-316 Roscado DN 21 | und | 1 |  | 0
01.12.04.03.14.17 | Válvula reductora de presión DN 25 | und | 1 |  | 0
01.12.04.03.14.18 | Tee PVC Agua C-10 3/4" | und | 1 |  | 0
01.12.04.03.14.19 | Tee PVC Agua C-10 1/2" | und | 1 |  | 0
01.12.04.03.14.20 | Reducción F°G° 1" x 3/4" | und | 1 |  | 0
01.12.04.03.14.21 | Reducción PVC 3/4" x 1/2" | und | 2 |  | 0
01.12.04.03.14.22 | Salida de PVC tipo unión roscada PN 10 DN 15 (punto) | und | 3 |  | 0
01.12.04.03.14.23 | Marco (e=1") y Tapa de Nicho Ac. Inoxidable Plancha 5/64" (0.12x0.20) | und | 1 |  | 0
01.12.04.03.14.24 | Codo 90° PVC Desagüe, SAP Ø 2", SP-SP | und | 3 |  | 0
01.12.04.03.14.25 | Codo 45° PVC Desagüe, SAP Ø 2", SP-SP | und | 3 |  | 0
01.12.04.03.14.26 | Reducción de PVC SAL 4" a 2" | und | 1 |  | 0
01.12.04.03.14.27 | Tee PVC SAL 2" | und | 1 |  | 0
01.12.04.03.14.28 | Trampa "P" de PVC SAL para desagüe 2" | und | 1 |  | 0
01.12.04.03.14.29 | Tee PVC SAL 4" a 2" | und | 1 |  | 0
01.12.04.03.14.30 | Yee PVC SAL 4" | und | 2 |  | 0
01.12.04.03.14.31 | Yee PVC SAL 2" | und | 3 |  | 0
01.12.04.03.14.32 | Reducción PVC 3/4" x 1/2" | und | 2 |  | 0
01.12.04.03.14.33 | Provisión y colocado de registro de bronce 4" | und | 1 |  | 0
01.12.04.03.14.34 | Salida de PVC SAL para desagüe (punto) D=2" | pto | 2 |  | 0
01.12.04.03.14.35 | Salida de PVC SAL para desagüe (punto) D=4" | pto | 1 |  | 0
01.12.04.03.14.36 | Sombrero para ventilación 2" PVC | und | 1 |  | 0
01.12.04.03.14.37 | Caja de regist. alb. 12" x 24" c/tapa de concreto | und | 2 |  | 0
01.12.04.03.14.38 | Instalación de accesorios de acero DN 25 | und | 2 |  | 0
01.12.04.03.14.39 | Instalacion de accesorios PVC | und | 36 |  | 0
01.12.04.03.14.40 | Instalacion de accesorios F°G° | und | 6 |  | 0
01.12.04.04 | CAJA DE REBOSE Y LIMPIA |  |  |  | 0
01.12.04.04.01 | TRABAJOS PRELIMINARES |  |  |  | 0
01.12.04.04.01.01 | Trazo y replanteo inicial con estación total | m2 | 4.08 |  | 0
01.12.04.04.01.02 | Replanteo final con estación total | m2 | 4.08 |  | 0
01.12.04.04.02 | DEMOLICIONES |  |  |  | 0
01.12.04.04.02.01 | Demolición de caja de rebose y limpia | m3 | 1.91 |  | 0
01.12.04.04.02.02 | Relleno compactado con mater. prestamo | m3 | 4.56 |  | 0
01.12.04.04.02.03 | Eliminación de desmonte proveniente de la demolicion de concreto con maquinaria. | m3 | 1.91 |  | 0
01.12.04.04.03 | MOVIMIENTO DE TIERRAS |  |  |  | 0
01.12.04.04.03.01 | Excavaciones en terreno normal a pulso hasta 2,00 m profundidad | m3 | 6 |  | 0
01.12.04.04.03.02 | Refine, nivelación y compactación en terreno normal | m2 | 4.08 |  | 0
01.12.04.04.03.03 | Eliminación de desmonte en terreno normal con maquinaria (incl disposicion final - material no peligroso) | m3 | 6 |  | 0
01.12.04.04.04 | OBRAS DE CONCRETO SIMPLE |  |  |  | 0
01.12.04.04.04.01 | Concreto f'c 100 kg/cm2 para solados y/o sub bases (C-PV o HS) | m3 | 0.41 |  | 0
01.12.04.04.05 | OBRAS DE CONCRETO ARMADO |  |  |  | 0
01.12.04.04.05.01 | LOSA DE FONDO |  |  |  | 0
01.12.04.04.05.01.01 | Concreto f'c 210 kg/cm2 para losas de fondo-piso (Cemento P-V o HS) | m3 | 0.92 |  | 0
01.12.04.04.05.01.02 | Acero estruc. trabajado p/losa de fondo- piso (costo prom. incl. desperdicios) | kg | 87.47 |  | 0
01.12.04.04.05.02 | MUROS |  |  |  | 0
01.12.04.04.05.02.01 | Concreto f'c 210 kg/cm2 para muros reforzados (Cemento P-V o HS) | m3 | 1.48 |  | 0
01.12.04.04.05.02.02 | Encofrado (incl. habilitación de madera) para muro recto de cámaras, cajas | m2 | 6.88 |  | 0
01.12.04.04.05.02.03 | Acero estruc. trabajado p/muro reforzado (costo prom. incl. desperdicios) | kg | 197.71 |  | 0
01.12.04.04.05.03 | LOSA REMOVIBLE |  |  |  | 0
01.12.04.04.05.03.01 | Concreto f'c 210 kg/cm2 para losas removibles (Cemento P-I) | m3 | 0.11 |  | 0
01.12.04.04.05.03.02 | Encofrado (incl. habilitación de madera) para losas removibles | m2 | 3.08 |  | 0
01.12.04.04.05.03.03 | Acero estruc. trabajado p/losas removib. de buzones,cámaras,cajas(costo prom.i/d) | kg | 14.54 |  | 0
01.12.04.04.06 | REVOQUES, ENLUCIDOS Y MOLDURAS |  |  |  | 0
01.12.04.04.06.01 | Tarrajeo con impermeabilizante de losa de fondo-piso (C-PV o HS) | m2 | 4.08 |  | 0
01.12.04.04.06.02 | Tarrajeo con impermeabilizante en muros (C-PV o HS) | m2 | 6.88 |  | 0
01.12.04.04.07 | ADITAMENTOS VARIOS |  |  |  | 0
01.12.04.04.07.01 | Perfil metálico s/plano y especif tecnica - para losas removibles | m | 1 |  | 0
01.12.04.04.07.02 | Tirador 1/4" para losa removible | und | 14 |  | 0
01.12.04.04.07.03 | Prueba de calidad del concreto (prueba a la compresión) | und | 1 |  | 0
01.12.04.04.07.04 | Aditivo desmoldeador para encofrados tipo caravista | m2 | 9.96 |  | 0
01.12.04.05 | CERCO PERIMETRICO |  |  |  | 0
01.12.04.05.01 | TRABAJOS PRELIMINARES |  |  |  | 0
01.12.04.05.01.01 | Trazo y replanteo inicial para cerco perimetrico (con equipo) | m | 47.17 |  | 0
01.12.04.05.01.02 | Replanteo final de la obra, para cerco perimetrico ( con equipo) | m | 47.17 |  | 0
01.12.04.05.02 | MOVIMIENTO DE TIERRAS |  |  |  | 0
01.12.04.05.02.01 | Excavaciones en terreno normal a pulso hasta 2,00 m profundidad | m3 | 10.09 |  | 0
01.12.04.05.02.02 | Refine, nivelación y compactación en terreno normal | m2 | 12.08 |  | 0
01.12.04.05.02.03 | Relleno compactado con mater. prestamo | m3 | 1.78 |  | 0
01.12.04.05.02.04 | Eliminación de desmonte en terreno normal con maquinaria (incl disposicion final - material no peligroso) | m3 | 10.09 |  | 0
01.12.04.05.03 | OBRAS DE CONCRETO SIMPLE |  |  |  | 0
01.12.04.05.03.01 | Concreto 1:10 + 30% piedra grande para cimiento corrido (Cemento P-V) | m3 | 7.25 |  | 0
01.12.04.05.03.02 | Concreto 1:8 + 25% P.M. p/sobrecimientos (C-PV o HS) | m3 | 2.17 |  | 0
01.12.04.05.03.03 | Encofrado (incl. habilitación de madera) de sobrecimientos reforzados | m2 | 28.94 |  | 0
01.12.04.05.04 | OBRAS DE CONCRETO ARMADO |  |  |  | 0
01.12.04.05.04.01 | Concreto f'c 210 kg/cm2 para columnas (Cemento P-I) | m3 | 3.21 |  | 0
01.12.04.05.04.02 | Encofrado (incl. habilitación de madera) para columna | m2 | 45.6 |  | 0
01.12.04.05.04.03 | Acero estruc. trabajado para columnas (costo prom. incl. desperdicios) | kg | 558.04 |  | 0
01.12.04.05.04.04 | Concreto f'c 210 kg/cm2 para vigas (Cemento P-I) | m3 | 1.45 |  | 0
01.12.04.05.04.05 | Encofrado (incl. habilitación de madera) para vigas rectas y dinteles | m2 | 19.3 |  | 0
01.12.04.05.04.06 | Acero estruc. trabajado para vigas (costo prom. incl. desperdicios) | kg | 283.39 |  | 0
01.12.04.05.05 | MURO DE ALBAÑILERIA |  |  |  | 0
01.12.04.05.05.01 | Muros de ladrillo king kong de arcilla de soga caravista c/mortero 1:4 x 1,5cm | m2 | 67.54 |  | 0
01.12.04.05.05.02 | Acero construccion 1/4" para confinamiento de muros (incluye desperdicio) | m | 102.4 |  | 0
01.12.04.05.05.03 | Solaqueado de muro caravista de ladrillo king kong soga con mortero 1:3 | m2 | 135.08 |  | 0
01.12.04.05.06 | REVOQUES, ENLUCIDOS Y MOLDURAS |  |  |  | 0
01.12.04.05.06.01 | Tarrajeo de columnas, vigas y sobrecimientos 1:5x1,5 cm | m2 | 76.47 |  | 0
01.12.04.05.07 | CARPINTERIA METALICA |  |  |  | 0
01.12.04.05.07.01 | Puerta metalica de dos hojas P-1, segun plano y especificaciones | m2 | 9 |  | 0
01.12.04.05.08 | CERRAJERIA |  |  |  | 0
01.12.04.05.08.01 | Bisagra de fierro para puerta (promedio) | und | 4 |  | 0
01.12.04.05.08.02 | Cerradura para exterior, c/llaves inter. y exterior de 3 golpes | und | 1 |  | 0
01.12.04.05.08.03 | Candado, incluyendo aldabas | und | 1 |  | 0
01.12.04.05.08.04 | Picaportes | und | 2 |  | 0
01.12.04.05.09 | PINTURA |  |  |  | 0
01.12.04.05.09.01 | Pintado de muro cerco perimetrico con pintura látex | m2 | 135.07 |  | 0
01.12.04.05.09.02 | Pintado de columnas, vigas y sobrecimientos con pintura latex | m2 | 76.47 |  | 0
01.12.04.05.09.03 | Pintado de puertas metálicas LAC (2manos anticorrosiva + 2esmalte) | m2 | 9 |  | 0
01.12.04.05.10 | VARIOS |  |  |  | 0
01.12.04.05.10.01 | Concertina de seguridad | m | 44.17 |  | 0
01.12.04.05.10.02 | Provisión y colocado de poliestireno expandido de 1" | m2 | 2.28 |  | 0
01.12.04.05.10.03 | Prueba de calidad del concreto (prueba a la compresión) | und | 2 |  | 0
01.12.04.05.10.04 | Aditivo desmoldeador para encofrados tipo caravista | m2 | 64.9 |  | 0
01.12.04.06 | OBRAS COMPLEMENTARIAS |  |  |  | 0
01.12.04.06.01 | Sembrío de grass americano y plantas de tallo corto (jardín) | m2 | 31.2 |  | 0
01.13 | MUROS DE CONTENCION |  |  |  | 0
01.13.01 | MURO DE CONTENCION EN AA.HH. LUIS FELIPE DE LAS CASAS II ETAPA |  |  |  | 0
01.13.01.01 | TRABAJOS PRELIMINARES |  |  |  | 0
01.13.01.01.01 | Trazo y replanteo inicial del muro de contención | m2 | 210.34 |  | 0
01.13.01.01.02 | Replanteo final de la obra, para muro de conteción con estación total | m2 | 210.34 |  | 0
01.13.01.02 | MOVIMIENTO DE TIERRAS |  |  |  | 0
01.13.01.02.01 | Excavaciones-cortes en terreno rocoso con compresora (sin emplear explosivos) | m3 | 296.11 |  | 0
01.13.01.02.02 | Refine, nivelación y compactación en terreno rocoso | m2 | 210.34 |  | 0
01.13.01.02.03 | Relleno compactado con mater. prestamo | m3 | 97.65 |  | 0
01.13.01.02.04 | Acarreo a pulso de material de desmonte a eliminar (Muro de contencion) | m3 | 296.11 |  | 0
01.13.01.02.05 | Eliminación de desmonte en terreno rocoso con maquinaria (incluye disposicion final) | m3 | 296.11 |  | 0
01.13.01.03 | MURO DE CONTENCION DE CONCRETO ARMADO |  |  |  | 0
01.13.01.03.01 | OBRAS DE CONCRETO |  |  |  | 0
01.13.01.03.01.01 | Concreto f'c 100 kg/cm2 para solados y/o sub bases (C-PV o HS) | m3 | 6.53 |  | 0
01.13.01.03.01.02 | Acero estruc. trabajado p/zapata armada (costo prom. incl. desperdicios) | kg | 2538.3 |  | 0
01.13.01.03.01.03 | Encofrado (incl. habilitación de madera) para zapatas rectas | m2 | 46.01 |  | 0
01.13.01.03.01.04 | Concreto f'c 210 kg/cm2 para zapatas (C-PV o HS) | m3 | 37.69 |  | 0
01.13.01.03.01.05 | Acero estructural trabajado p/muro rectos (costo prom. i/desperdic.) | kg | 4027.9 |  | 0
01.13.01.03.01.06 | Encofrado (incl. habilitación de madera) para muros rectos | m2 | 212.47 |  | 0
01.13.01.03.01.07 | Concreto f'c 210 kg/cm2 para muros reforzados (C-PV o HS) | m3 | 37.69 |  | 0
01.13.01.03.01.08 | Aditivo desmoldeador para encofrados tipo caravista | m2 | 258.48 |  | 0
01.13.01.03.02 | VARIOS |  |  |  | 0
01.13.01.03.02.01 | Dren de grava y tubeía de PVC UF NTP 1452 DN 50mm | und | 46 |  | 0
01.13.01.03.02.02 | Provisión y colocado de poliestireno expandido de 3/4" pintado c/asfalto liquido RC-60 (mezcla 1:3 asfalto RC-60/arena) | m2 | 21.14 |  | 0
01.13.01.04 | MURO DE CONTENCION DE MANPOSTERIA DE PIEDRA |  |  |  | 0
01.13.01.04.01 | OBRAS DE CONCRETO SIMPLE |  |  |  | 0
01.13.01.04.01.01 | Concreto 1:10 + 30% piedra grande para cimiento corrido (C-PV o HS) | m3 | 62.37 |  | 0
01.13.01.04.02 | ALBAÑILERIA DE PIEDRA |  |  |  | 0
01.13.01.04.02.01 | Encofrado (incl. habilitación de madera) para muros rectos | m2 | 344.64 |  | 0
01.13.01.04.02.02 | Muro de piedra asentado con mortero (Mezcla 1:5) e= 3 cm | m3 | 138.45 |  | 0
01.13.01.04.02.03 | Solaqueo de cara expuesta de muro (fraguado) C:A, 1:4 | m2 | 181.34 |  | 0
01.13.01.04.02.04 | Acabado semipulido en corona de muro C:A 1:4 | m2 | 26.99 |  | 0
01.13.01.04.03 | VARIOS |  |  |  | 0
01.13.01.04.03.01 | Dren de grava y tubeía de PVC UF NTP 1452 DN 50mm | und | 79 |  | 0
01.13.01.04.03.02 | Provisión y colocado de poliestireno expandido de 3/4" pintado c/asfalto liquido RC-60 (mezcla 1:3 asfalto RC-60/arena) | m2 | 59.05 |  | 0
01.13.02 | MURO DE CONTENCION EN AA.HH. AGRUPACION VIRGEN DE LAS MERCEDES |  |  |  | 0
01.13.02.01 | TRABAJOS PRELIMINARES |  |  |  | 0
01.13.02.01.01 | Trazo y replanteo inicial del muro de contención | m2 | 213.2 |  | 0
01.13.02.01.02 | Replanteo final de la obra, para muro de conteción con estación total | m2 | 213.2 |  | 0
01.13.02.02 | MOVIMIENTO DE TIERRAS |  |  |  | 0
01.13.02.02.01 | Excavaciones-cortes en terreno rocoso con compresora (sin emplear explosivos) | m3 | 290.85 |  | 0
01.13.02.02.02 | Refine, nivelación y compactación en terreno rocoso | m2 | 213.2 |  | 0
01.13.02.02.03 | Relleno con material seleccionado de préstamo compactado en terreno rocoso a pulso | m3 | 379.02 |  | 0
01.13.02.02.04 | Acarreo a pulso de material de desmonte a eliminar (Muro de contencion) | m3 | 290.85 |  | 0
01.13.02.02.05 | Eliminación de desmonte en terreno rocoso con maquinaria (incluye disposicion final) | m3 | 290.85 |  | 0
01.13.02.03 | MURO DE CONTENCION DE CONCRETO ARMADO |  |  |  | 0
01.13.02.03.01 | OBRAS DE CONCRETO |  |  |  | 0
01.13.02.03.01.01 | Concreto f'c 100 kg/cm2 para solados y/o sub bases (C-PV o HS) | m3 | 5.52 |  | 0
01.13.02.03.01.02 | Acero estruc. trabajado p/zapata armada (costo prom. incl. desperdicios) | kg | 3754.04 |  | 0
01.13.02.03.01.03 | Encofrado (incl. habilitación de madera) para zapatas rectas | m2 | 51.8 |  | 0
01.13.02.03.01.04 | Concreto f'c 210 kg/cm2 para zapatas (C-PV o HS) | m3 | 32.2 |  | 0
01.13.02.03.01.05 | Acero estructural trabajado p/muro rectos (costo prom. i/desperdic.) | kg | 2662.23 |  | 0
01.13.02.03.01.06 | Encofrado (incl. habilitación de madera) para muros rectos | m2 | 185.5 |  | 0
01.13.02.03.01.07 | Concreto f'c 210 kg/cm2 para muros reforzados (C-PV o HS) | m3 | 32.2 |  | 0
01.13.02.03.01.08 | Aditivo desmoldeador para encofrados tipo caravista | m2 | 237.3 |  | 0
01.13.02.03.02 | VARIOS |  |  |  | 0
01.13.02.03.02.01 | Dren de grava y tubeía de PVC UF NTP 1452 DN 50mm | und | 40 |  | 0
01.13.02.03.02.02 | Provisión y colocado de poliestireno expandido de 3/4" pintado c/asfalto liquido RC-60 (mezcla 1:3 asfalto RC-60/arena) | m2 | 19.46 |  | 0
01.13.02.04 | MURO DE CONTENCION DE MANPOSTERIA DE PIEDRA |  |  |  | 0
01.13.02.04.01 | OBRAS DE CONCRETO SIMPLE |  |  |  | 0
01.13.02.04.01.01 | Concreto 1:10 + 30% piedra grande para cimiento corrido (C-PV o HS) | m3 | 75.7 |  | 0
01.13.02.04.02 | ALBAÑILERIA DE PIEDRA |  |  |  | 0
01.13.02.04.02.01 | Encofrado (incl. habilitación de madera) para muros rectos | m2 | 477.4 |  | 0
01.13.02.04.02.02 | Muro de piedra asentado con mortero (Mezcla 1:5) e= 3 cm | m3 | 205.7 |  | 0
01.13.02.04.02.03 | Solaqueo de cara expuesta de muro (fraguado) C:A, 1:4 | m2 | 245.3 |  | 0
01.13.02.04.02.04 | Acabado semipulido en corona de muro C:A 1:4 | m2 | 29.5 |  | 0
01.13.02.04.03 | VARIOS |  |  |  | 0
01.13.02.04.03.01 | Dren de grava y tubeía de PVC UF NTP 1452 DN 50mm | und | 93 |  | 0
01.13.02.04.03.02 | Provisión y colocado de poliestireno expandido de 3/4" pintado c/asfalto liquido RC-60 (mezcla 1:3 asfalto RC-60/arena) | m2 | 41.8 |  | 0
01.13.03 | MURO DE CONTENCION EN AA.HH. LA PAZ |  |  |  | 0
01.13.03.01 | TRABAJOS PRELIMINARES |  |  |  | 0
01.13.03.01.01 | Trazo y replanteo inicial del muro de contención | m2 | 1373.46 |  | 0
01.13.03.01.02 | Replanteo final de la obra, para muro de conteción con estación total | m2 | 1373.46 |  | 0
01.13.03.02 | MOVIMIENTO DE TIERRAS |  |  |  | 0
01.13.03.02.01 | Excavaciones-cortes en terreno rocoso con compresora (sin emplear explosivos) | m3 | 2047.15 |  | 0
01.13.03.02.02 | Refine, nivelación y compactación en terreno rocoso | m2 | 1373.46 |  | 0
01.13.03.02.03 | Relleno con material seleccionado de préstamo compactado en terreno rocoso a pulso | m3 | 3941.73 |  | 0
01.13.03.02.04 | Acarreo a pulso de material de desmonte a eliminar (Muro de contencion) | m3 | 2047.15 |  | 0
01.13.03.02.05 | Eliminación de desmonte en terreno rocoso con maquinaria (incluye disposicion final) | m3 | 2047.15 |  | 0
01.13.03.03 | MURO DE CONTENCION DE CONCRETO ARMADO |  |  |  | 0
01.13.03.03.01 | OBRAS DE CONCRETO |  |  |  | 0
01.13.03.03.01.01 | Concreto f'c 100 kg/cm2 para solados y/o sub bases (C-PV o HS) | m3 | 94.03 |  | 0
01.13.03.03.01.02 | Acero estruc. trabajado p/zapata armada (costo prom. incl. desperdicios) | kg | 43937.24 |  | 0
01.13.03.03.01.03 | Encofrado (incl. habilitación de madera) para zapatas rectas | m2 | 436.71 |  | 0
01.13.03.03.01.04 | Concreto f'c 210 kg/cm2 para zapatas (C-PV o HS) | m3 | 553.55 |  | 0
01.13.03.03.01.05 | Acero estructural trabajado p/muro rectos (costo prom. i/desperdic.) | kg | 102785.39 |  | 0
01.13.03.03.01.06 | Encofrado (incl. habilitación de madera) para muros rectos | m2 | 2751.85 |  | 0
01.13.03.03.01.07 | Concreto f'c 210 kg/cm2 para muros reforzados (C-PV o HS) | m3 | 520.42 |  | 0
01.13.03.03.01.08 | Aditivo desmoldeador para encofrados tipo caravista | m2 | 3188.56 |  | 0
01.13.03.03.02 | VARIOS |  |  |  | 0
01.13.03.03.02.01 | Dren de grava y tubeía de PVC UF NTP 1452 DN 50mm | und | 619 |  | 0
01.13.03.03.02.02 | Provisión y colocado de poliestireno expandido de 3/4" pintado c/asfalto liquido RC-60 (mezcla 1:3 asfalto RC-60/arena) | m2 | 281.04 |  | 0
01.13.03.04 | MURO DE CONTENCION DE MANPOSTERIA DE PIEDRA |  |  |  | 0
01.13.03.04.01 | OBRAS DE CONCRETO SIMPLE |  |  |  | 0
01.13.03.04.01.01 | Concreto 1:10 + 30% piedra grande para cimiento corrido (C-PV o HS) | m3 | 67.96 |  | 0
01.13.03.04.02 | ALBAÑILERIA DE PIEDRA |  |  |  | 0
01.13.03.04.02.01 | Encofrado (incl. habilitación de madera) para muros rectos | m2 | 378.48 |  | 0
01.13.03.04.02.02 | Muro de piedra asentado con mortero (Mezcla 1:5) e= 3 cm | m3 | 167.18 |  | 0
01.13.03.04.02.03 | Solaqueo de cara expuesta de muro (fraguado) C:A, 1:4 | m2 | 208.08 |  | 0
01.13.03.04.02.04 | Acabado semipulido en corona de muro C:A 1:4 | m2 | 26.83 |  | 0
01.13.03.04.03 | VARIOS |  |  |  | 0
01.13.03.04.03.01 | Dren de grava y tubeía de PVC UF NTP 1452 DN 50mm | und | 75 |  | 0
01.13.03.04.03.02 | Provisión y colocado de poliestireno expandido de 3/4" pintado c/asfalto liquido RC-60 (mezcla 1:3 asfalto RC-60/arena) | m2 | 52.8 |  | 0
01.13.04 | MURO DE CONTENCION EN AA.HH. FELIX MORENO CABALLERO II |  |  |  | 0
01.13.04.01 | TRABAJOS PRELIMINARES |  |  |  | 0
01.13.04.01.01 | Trazo y replanteo inicial del muro de contención | m2 | 314.02 |  | 0
01.13.04.01.02 | Replanteo final de la obra, para muro de conteción con estación total | m2 | 314.02 |  | 0
01.13.04.02 | MOVIMIENTO DE TIERRAS |  |  |  | 0
01.13.04.02.01 | Excavaciones-cortes en terreno rocoso con compresora (sin emplear explosivos) | m3 | 538.65 |  | 0
01.13.04.02.02 | Refine, nivelación y compactación en terreno rocoso | m2 | 314.02 |  | 0
01.13.04.02.03 | Relleno compactado con mater. prestamo | m3 | 464.81 |  | 0
01.13.04.02.04 | Acarreo a pulso de material de desmonte a eliminar (Muro de contencion) | m3 | 538.65 |  | 0
01.13.04.02.05 | Eliminación de desmonte en terreno rocoso con maquinaria (incluye disposicion final) | m3 | 538.65 |  | 0
01.13.04.03 | MURO DE CONTENCION DE CONCRETO ARMADO |  |  |  | 0
01.13.04.03.01 | OBRAS DE CONCRETO |  |  |  | 0
01.13.04.03.01.01 | Concreto f'c 100 kg/cm2 para solados y/o sub bases (C-PV o HS) | m3 | 4.13 |  | 0
01.13.04.03.01.02 | Acero estruc. trabajado p/zapata armada (costo prom. incl. desperdicios) | kg | 1543.31 |  | 0
01.13.04.03.01.03 | Encofrado (incl. habilitación de madera) para zapatas rectas | m2 | 26.12 |  | 0
01.13.04.03.01.04 | Concreto f'c 210 kg/cm2 para zapatas (C-PV o HS) | m3 | 24.71 |  | 0
01.13.04.03.01.05 | Acero estructural trabajado p/muro rectos (costo prom. i/desperdic.) | kg | 8604.58 |  | 0
01.13.04.03.01.06 | Encofrado (incl. habilitación de madera) para muros rectos | m2 | 142.38 |  | 0
01.13.04.03.01.07 | Concreto f'c 210 kg/cm2 para muros reforzados (C-PV o HS) | m3 | 27 |  | 0
01.13.04.03.01.08 | Aditivo desmoldeador para encofrados tipo caravista | m2 | 168.5 |  | 0
01.13.04.03.02 | VARIOS |  |  |  | 0
01.13.04.03.02.01 | Dren de grava y tubeía de PVC UF NTP 1452 DN 50mm | und | 31 |  | 0
01.13.04.03.02.02 | Provisión y colocado de poliestireno expandido de 3/4" pintado c/asfalto liquido RC-60 (mezcla 1:3 asfalto RC-60/arena) | m2 | 14.72 |  | 0
01.13.04.04 | MURO DE CONTENCION DE MANPOSTERIA DE PIEDRA |  |  |  | 0
01.13.04.04.01 | OBRAS DE CONCRETO SIMPLE |  |  |  | 0
01.13.04.04.01.01 | Concreto 1:10 + 30% piedra grande para cimiento corrido (C-PV o HS) | m3 | 112.59 |  | 0
01.13.04.04.02 | ALBAÑILERIA DE PIEDRA |  |  |  | 0
01.13.04.04.02.01 | Encofrado (incl. habilitación de madera) para muros rectos | m2 | 609.1 |  | 0
01.13.04.04.02.02 | Muro de piedra asentado con mortero (Mezcla 1:5) e= 3 cm | m3 | 244.58 |  | 0
01.13.04.04.02.03 | Solaqueo de cara expuesta de muro (fraguado) C:A, 1:4 | m2 | 338.29 |  | 0
01.13.04.04.02.04 | Acabado semipulido en corona de muro C:A 1:4 | m2 | 49.61 |  | 0
01.13.04.04.03 | VARIOS |  |  |  | 0
01.13.04.04.03.01 | Dren de grava y tubeía de PVC UF NTP 1452 DN 50mm | und | 118 |  | 0
01.13.04.04.03.02 | Provisión y colocado de poliestireno expandido de 3/4" pintado c/asfalto liquido RC-60 (mezcla 1:3 asfalto RC-60/arena) | m2 | 48.51 |  | 0
01.13.05 | MURO DE CONTENCION EN AA.HH. 12 DE OCTUBRE |  |  |  | 0
01.13.05.01 | TRABAJOS PRELIMINARES |  |  |  | 0
01.13.05.01.01 | Trazo y replanteo inicial del muro de contención | m2 | 243.01 |  | 0
01.13.05.01.02 | Replanteo final de la obra, para muro de conteción con estación total | m2 | 243.01 |  | 0
01.13.05.02 | MOVIMIENTO DE TIERRAS |  |  |  | 0
01.13.05.02.01 | Excavaciones-cortes en terreno rocoso con compresora (sin emplear explosivos) | m3 | 170.62 |  | 0
01.13.05.02.02 | Refine, nivelación y compactación en terreno rocoso | m2 | 243.01 |  | 0
01.13.05.02.03 | Relleno compactado con mater. prestamo | m3 | 220.81 |  | 0
01.13.05.02.04 | Acarreo a pulso de material de desmonte a eliminar (Muro de contencion) | m3 | 170.62 |  | 0
01.13.05.02.05 | Eliminación de desmonte en terreno rocoso con maquinaria (incluye disposicion final) | m3 | 170.62 |  | 0
01.13.05.03 | MURO DE CONTENCION DE CONCRETO ARMADO |  |  |  | 0
01.13.05.03.01 | OBRAS DE CONCRETO |  |  |  | 0
01.13.05.03.01.01 | Concreto f'c 100 kg/cm2 para solados y/o sub bases (C-PV o HS) | m3 | 3.12 |  | 0
01.13.05.03.01.02 | Acero estruc. trabajado p/zapata armada (costo prom. incl. desperdicios) | kg | 1170.08 |  | 0
01.13.05.03.01.03 | Encofrado (incl. habilitación de madera) para zapatas rectas | m2 | 22.4 |  | 0
01.13.05.03.01.04 | Concreto f'c 210 kg/cm2 para zapatas (C-PV o HS) | m3 | 18 |  | 0
01.13.05.03.01.05 | Acero estructural trabajado p/muro rectos (costo prom. i/desperdic.) | kg | 3001.02 |  | 0
01.13.05.03.01.06 | Encofrado (incl. habilitación de madera) para muros rectos | m2 | 102 |  | 0
01.13.05.03.01.07 | Concreto f'c 210 kg/cm2 para muros reforzados (C-PV o HS) | m3 | 18 |  | 0
01.13.05.03.01.08 | Aditivo desmoldeador para encofrados tipo caravista | m2 | 124.4 |  | 0
01.13.05.03.02 | VARIOS |  |  |  | 0
01.13.05.03.02.01 | Dren de grava y tubeía de PVC UF NTP 1452 DN 50mm | und | 22 |  | 0
01.13.05.03.02.02 | Provisión y colocado de poliestireno expandido de 3/4" pintado c/asfalto liquido RC-60 (mezcla 1:3 asfalto RC-60/arena) | m2 | 11.96 |  | 0
01.13.05.04 | MURO DE CONTENCION DE MANPOSTERIA DE PIEDRA |  |  |  | 0
01.13.05.04.01 | OBRAS DE CONCRETO SIMPLE |  |  |  | 0
01.13.05.04.01.01 | Concreto 1:10 + 30% piedra grande para cimiento corrido (C-PV o HS) | m3 | 81.39 |  | 0
01.13.05.04.02 | ALBAÑILERIA DE PIEDRA |  |  |  | 0
01.13.05.04.02.01 | Encofrado (incl. habilitación de madera) para muros rectos | m2 | 400.02 |  | 0
01.13.05.04.02.02 | Muro de piedra asentado con mortero (Mezcla 1:5) e= 3 cm | m3 | 168.91 |  | 0
01.13.05.04.02.03 | Solaqueo de cara expuesta de muro (fraguado) C:A, 1:4 | m2 | 201.8 |  | 0
01.13.05.04.02.04 | Acabado semipulido en corona de muro C:A 1:4 | m2 | 37.4 |  | 0
01.13.05.04.03 | VARIOS |  |  |  | 0
01.13.05.04.03.01 | Dren de grava y tubeía de PVC UF NTP 1452 DN 50mm | und | 83 |  | 0
01.13.05.04.03.02 | Provisión y colocado de poliestireno expandido de 3/4" pintado c/asfalto liquido RC-60 (mezcla 1:3 asfalto RC-60/arena) | m2 | 56.43 |  | 0
01.13.06 | MURO DE CONTENCION EN AA.HH. EL GOLFO DE VENTANILLA |  |  |  | 0
01.13.06.01 | TRABAJOS PRELIMINARES |  |  |  | 0
01.13.06.01.01 | Trazo y replanteo inicial del muro de contención | m2 | 416.71 |  | 0
01.13.06.01.02 | Replanteo final de la obra, para muro de conteción con estación total | m2 | 416.71 |  | 0
01.13.06.02 | MOVIMIENTO DE TIERRAS |  |  |  | 0
01.13.06.02.01 | Excavaciones-cortes en terreno rocoso con compresora (sin emplear explosivos) | m3 | 89.24 |  | 0
01.13.06.02.02 | Excavaciones-cortes en terreno normal deleznable a pulso | m3 | 746.65 |  | 0
01.13.06.02.03 | Refine, nivelación y compactación en terreno rocoso | m2 | 117.6 |  | 0
01.13.06.02.04 | Refine, nivelación y compactación en terreno arenoso | m2 | 299.11 |  | 0
01.13.06.02.05 | Relleno compactado con mater. prestamo | m3 | 62.26 |  | 0
01.13.06.02.06 | Relleno con material propio compactado en terreno de arenoso a pulso | m3 | 746.65 |  | 0
01.13.06.02.07 | Relleno con material prestamos compactado en terreno arenoso a pulso | m3 | 161.19 |  | 0
01.13.06.02.08 | Acarreo a pulso de material de desmonte a eliminar (Muro de contencion) | m3 | 89.24 |  | 0
01.13.06.02.09 | Eliminación de desmonte en terreno rocoso con maquinaria (incluye disposicion final) | m3 | 89.24 |  | 0
01.13.06.03 | MURO DE CONTENCION DE CONCRETO ARMADO |  |  |  | 0
01.13.06.03.01 | OBRAS DE CONCRETO |  |  |  | 0
01.13.06.03.01.01 | Concreto f'c 100 kg/cm2 para solados y/o sub bases (C-PV o HS) | m3 | 20.65 |  | 0
01.13.06.03.01.02 | Acero estruc. trabajado p/zapata armada (costo prom. incl. desperdicios) | kg | 9870.13 |  | 0
01.13.06.03.01.03 | Encofrado (incl. habilitación de madera) para zapatas rectas | m2 | 116.06 |  | 0
01.13.06.03.01.04 | Concreto f'c 210 kg/cm2 para zapatas (C-PV o HS) | m3 | 131.85 |  | 0
01.13.06.03.01.05 | Acero estructural trabajado p/muro rectos (costo prom. i/desperdic.) | kg | 22493.57 |  | 0
01.13.06.03.01.06 | Encofrado (incl. habilitación de madera) para muros rectos | m2 | 665.23 |  | 0
01.13.06.03.01.07 | Concreto f'c 210 kg/cm2 para muros reforzados (C-pV o HS) | m3 | 139.2 |  | 0
01.13.06.03.01.08 | Aditivo desmoldeador para encofrados tipo caravista | m2 | 781.29 |  | 0
01.13.06.03.02 | VARIOS |  |  |  | 0
01.13.06.03.02.01 | Dren de grava y tubeía de PVC UF NTP 1452 DN 50mm | und | 149 |  | 0
01.13.06.03.02.02 | Provisión y colocado de poliestireno expandido de 3/4" pintado c/asfalto liquido RC-60 (mezcla 1:3 asfalto RC-60/arena) | m2 | 61.82 |  | 0
01.13.06.03.02.03 | Entibado en terreno deleznable | m2 | 69.56 |  | 0
01.13.06.04 | MURO DE CONTENCION DE MANPOSTERIA DE PIEDRA |  |  |  | 0
01.13.06.04.01 | OBRAS DE CONCRETO SIMPLE |  |  |  | 0
01.13.06.04.01.01 | Concreto 1:10 + 30% piedra grande para cimiento corrido (Cemento P-V o HS) | m3 | 44.72 |  | 0
01.13.06.04.02 | ALBAÑILERIA DE PIEDRA |  |  |  | 0
01.13.06.04.02.01 | Encofrado (incl. habilitación de madera) para muros rectos | m2 | 341.14 |  | 0
01.13.06.04.02.02 | Muro de piedra asentado con mortero (Mezcla 1:5) e= 3 cm | m3 | 74.97 |  | 0
01.13.06.04.02.03 | Solaqueo de cara expuesta de muro (fraguado) C:A, 1:4 | m2 | 170.57 |  | 0
01.13.06.04.02.04 | Acabado semipulido en corona de muro C:A 1:4 | m2 | 24.46 |  | 0
01.13.06.04.03 | VARIOS |  |  |  | 0
01.13.06.04.03.01 | Dren de grava y tubeía de PVC UF NTP 1452 DN 50mm | und | 41 |  | 0
01.13.06.04.03.02 | Provisión y colocado de poliestireno expandido de 3/4" pintado c/asfalto liquido RC-60 (mezcla 1:3 asfalto RC-60/arena) | m2 | 26.23 |  | 0
01.13.07 | MURO DE CONTENCION EN JUNTA VECINAL LOS PINOS MI PERÚ |  |  |  | 0
01.13.07.01 | TRABAJOS PRELIMINARES |  |  |  | 0
01.13.07.01.01 | Trazo y replanteo inicial del muro de contención | m2 | 274.5 |  | 0
01.13.07.01.02 | Replanteo final de la obra, para muro de conteción con estación total | m2 | 274.5 |  | 0
01.13.07.02 | MOVIMIENTO DE TIERRAS |  |  |  | 0
01.13.07.02.01 | Excavaciones-cortes en terreno normal deleznable a pulso | m3 | 1270.61 |  | 0
01.13.07.02.02 | Refine, nivelación y compactación en terreno normal deleznable | m2 | 274.5 |  | 0
01.13.07.02.03 | Relleno con material propio compactado en terreno normal deleznable a pulso | m3 | 1016.99 |  | 0
01.13.07.02.04 | Acarreo a pulso de material de desmonte a eliminar (Muro de contencion) | m3 | 253.62 |  | 0
01.13.07.02.05 | Eliminación de desmonte en terreno normal deleznable con maquinaria (incluye disposicion final) | m3 | 253.62 |  | 0
01.13.07.03 | MURO DE CONTENCION DE CONCRETO ARMADO |  |  |  | 0
01.13.07.03.01 | OBRAS DE CONCRETO |  |  |  | 0
01.13.07.03.01.01 | Concreto f'c 100 kg/cm2 para solados y/o sub bases (C-PV o HS) | m3 | 22.05 |  | 0
01.13.07.03.01.02 | Acero estruc. trabajado p/zapata armada (costo prom. incl. desperdicios) | kg | 14911.57 |  | 0
01.13.07.03.01.03 | Encofrado (incl. habilitación de madera) para zapatas rectas | m2 | 143.33 |  | 0
01.13.07.03.01.04 | Concreto f'c 210 kg/cm2 para zapatas (C-PV o HS) | m3 | 155.91 |  | 0
01.13.07.03.01.05 | Acero estructural trabajado p/muro rectos (costo prom. i/desperdic.) | kg | 28952.03 |  | 0
01.13.07.03.01.06 | Encofrado (incl. habilitación de madera) para muros rectos | m2 | 789.96 |  | 0
01.13.07.03.01.07 | Concreto f'c 210 kg/cm2 para muros reforzados (C-PV o HS) | m3 | 191.99 |  | 0
01.13.07.03.01.08 | Aditivo desmoldeador para encofrados tipo caravista | m2 | 933.29 |  | 0
01.13.07.03.02 | VARIOS |  |  |  | 0
01.13.07.03.02.01 | Dren de grava y tubeía de PVC UF NTP 1452 DN 50mm | und | 168 |  | 0
01.13.07.03.02.02 | Provisión y colocado de poliestireno expandido de 3/4" pintado c/asfalto liquido RC-60 (mezcla 1:3 asfalto RC-60/arena) | m2 | 116.12 |  | 0
01.13.07.03.02.03 | Entibado en terreno deleznable | m2 | 61 |  | 0
01.13.08 | MURO DE CONTENCION EN AA.HH. VIRGEN DE FATIMA 8 DE OCTUBRE |  |  |  | 0
01.13.08.01 | TRABAJOS PRELIMINARES |  |  |  | 0
01.13.08.01.01 | Trazo y replanteo inicial del muro de contención | m2 | 45.42 |  | 0
01.13.08.01.02 | Replanteo final de la obra, para muro de conteción con estación total | m2 | 45.42 |  | 0
01.13.08.02 | MOVIMIENTO DE TIERRAS |  |  |  | 0
01.13.08.02.01 | Excavaciones-cortes en terreno rocoso con compresora (sin emplear explosivos) | m3 | 101.44 |  | 0
01.13.08.02.02 | Refine, nivelación y compactación en terreno rocoso | m2 | 45.42 |  | 0
01.13.08.02.03 | Relleno compactado con mater. prestamo | m3 | 103.63 |  | 0
01.13.08.02.04 | Acarreo a pulso de material de desmonte a eliminar (Muro de contencion) | m3 | 101.44 |  | 0
01.13.08.02.05 | Eliminación de desmonte en terreno rocoso con maquinaria (incluye disposicion final) | m3 | 101.44 |  | 0
01.13.08.03 | MURO DE CONTENCION DE CONCRETO ARMADO |  |  |  | 0
01.13.08.03.01 | OBRAS DE CONCRETO |  |  |  | 0
01.13.08.03.01.01 | Concreto f'c 100 kg/cm2 para solados y/o sub bases (C-PV o HS) | m3 | 2.82 |  | 0
01.13.08.03.01.02 | Acero estruc. trabajado p/zapata armada (costo prom. incl. desperdicios) | kg | 1025.28 |  | 0
01.13.08.03.01.03 | Encofrado (incl. habilitación de madera) para zapatas rectas | m2 | 18.4 |  | 0
01.13.08.03.01.04 | Concreto f'c 210 kg/cm2 para zapatas (C-PV o HS) | m3 | 16.33 |  | 0
01.13.08.03.01.05 | Acero estructural trabajado p/muro rectos (costo prom. i/desperdic.) | kg | 2860.13 |  | 0
01.13.08.03.01.06 | Encofrado (incl. habilitación de madera) para muros rectos | m2 | 92.93 |  | 0
01.13.08.03.01.07 | Concreto f'c 210 kg/cm2 para muros reforzados (C-PV o HS) | m3 | 16.51 |  | 0
01.13.08.03.01.08 | Aditivo desmoldeador para encofrados tipo caravista | m2 | 111.33 |  | 0
01.13.08.03.02 | VARIOS |  |  |  | 0
01.13.08.03.02.01 | Dren de grava y tubeía de PVC UF NTP 1452 DN 50mm | und | 20 |  | 0
01.13.08.03.02.02 | Provisión y colocado de poliestireno expandido de 3/4" pintado c/asfalto liquido RC-60 (mezcla 1:3 asfalto RC-60/arena) | m2 | 10.56 |  | 0
01.13.08.04 | MURO DE CONTENCION DE MANPOSTERIA DE PIEDRA |  |  |  | 0
01.13.08.04.01 | OBRAS DE CONCRETO SIMPLE |  |  |  | 0
01.13.08.04.01.01 | Concreto 1:10 + 30% piedra grande para cimiento corrido (C-PV o HS) | m3 | 6.77 |  | 0
01.13.08.04.02 | ALBAÑILERIA DE PIEDRA |  |  |  | 0
01.13.08.04.02.01 | Encofrado (incl. habilitación de madera) para muros rectos | m2 | 33.7 |  | 0
01.13.08.04.02.02 | Muro de piedra asentado con mortero (Mezcla 1:5) e= 3 cm | m3 | 31.02 |  | 0
01.13.08.04.02.03 | Solaqueo de cara expuesta de muro (fraguado) C:A, 1:4 | m2 | 16.85 |  | 0
01.13.08.04.02.04 | Acabado semipulido en corona de muro C:A 1:4 | m2 | 2.82 |  | 0
01.13.08.04.03 | VARIOS |  |  |  | 0
01.13.08.04.03.01 | Dren de grava y tubeía de PVC UF NTP 1452 DN 50mm | und | 7 |  | 0
01.13.08.04.03.02 | Provisión y colocado de poliestireno expandido de 3/4" pintado c/asfalto liquido RC-60 (mezcla 1:3 asfalto RC-60/arena) | m2 | 5.5 |  | 0
01.13.09 | MURO DE CONTENCION EN AA.HH. JESUS DE NAZARENO EL ARENAL |  |  |  | 0
01.13.09.01 | TRABAJOS PRELIMINARES |  |  |  | 0
01.13.09.01.01 | Trazo y replanteo inicial del muro de contención | m2 | 1037.53 |  | 0
01.13.09.01.02 | Replanteo final de la obra, para muro de conteción con estación total | m2 | 1037.53 |  | 0
01.13.09.02 | MOVIMIENTO DE TIERRAS |  |  |  | 0
01.13.09.02.01 | Excavaciones-cortes en terreno rocoso con compresora (sin emplear explosivos) | m3 | 1340.37 |  | 0
01.13.09.02.02 | Refine, nivelación y compactación en terreno rocoso | m2 | 1037.53 |  | 0
01.13.09.02.03 | Relleno compactado con mater. prestamo | m3 | 2209.99 |  | 0
01.13.09.02.04 | Acarreo a pulso de material de desmonte a eliminar (Muro de contencion) | m3 | 1340.37 |  | 0
01.13.09.02.05 | Eliminación de desmonte en terreno rocoso con maquinaria (incluye disposicion final) | m3 | 1340.37 |  | 0
01.13.09.03 | MURO DE CONTENCION DE CONCRETO ARMADO |  |  |  | 0
01.13.09.03.01 | OBRAS DE CONCRETO |  |  |  | 0
01.13.09.03.01.01 | Concreto f'c 100 kg/cm2 para solados y/o sub bases (C-PV o HS) | m3 | 54.46 |  | 0
01.13.09.03.01.02 | Acero estruc. trabajado p/zapata armada (costo prom. incl. desperdicios) | kg | 20322.57 |  | 0
01.13.09.03.01.03 | Encofrado (incl. habilitación de madera) para zapatas rectas | m2 | 325.76 |  | 0
01.13.09.03.01.04 | Concreto f'c 210 kg/cm2 para zapatas (C-PV o HS) | m3 | 317.12 |  | 0
01.13.09.03.01.05 | Acero estructural trabajado p/muro rectos (costo prom. i/desperdic.) | kg | 51473.01 |  | 0
01.13.09.03.01.06 | Encofrado (incl. habilitación de madera) para muros rectos | m2 | 1749.57 |  | 0
01.13.09.03.01.07 | Concreto f'c 210 kg/cm2 para muros reforzados (C-PV o HS) | m3 | 329.5 |  | 0
01.13.09.03.01.08 | Aditivo desmoldeador para encofrados tipo caravista | m2 | 2075.33 |  | 0
01.13.09.03.02 | VARIOS |  |  |  | 0
01.13.09.03.02.01 | Dren de grava y tubeía de PVC UF NTP 1452 DN 50mm | und | 397 |  | 0
01.13.09.03.02.02 | Provisión y colocado de poliestireno expandido de 3/4" pintado c/asfalto liquido RC-60 (mezcla 1:3 asfalto RC-60/arena) | m2 | 165.16 |  | 0
01.13.09.04 | MURO DE CONTENCION DE MANPOSTERIA DE PIEDRA |  |  |  | 0
01.13.09.04.01 | OBRAS DE CONCRETO SIMPLE |  |  |  | 0
01.13.09.04.01.01 | Concreto 1:10 + 30% piedra grande para cimiento corrido (C-PV) | m3 | 115.78 |  | 0
01.13.09.04.02 | ALBAÑILERIA DE PIEDRA |  |  |  | 0
01.13.09.04.02.01 | Encofrado (incl. habilitación de madera) para muros rectos | m2 | 617.94 |  | 0
01.13.09.04.02.02 | Muro de piedra asentado con mortero (Mezcla 1:5) e= 3 cm | m3 | 255.49 |  | 0
01.13.09.04.02.03 | Solaqueo de cara expuesta de muro (fraguado) C:A, 1:4 | m2 | 308.97 |  | 0
01.13.09.04.02.04 | Acabado semipulido en corona de muro C:A 1:4 | m2 | 49.6 |  | 0
01.13.09.04.03 | VARIOS |  |  |  | 0
01.13.09.04.03.01 | Dren de grava y tubeía de PVC UF NTP 1452 DN 50mm | und | 123 |  | 0
01.13.09.04.03.02 | Provisión y colocado de poliestireno expandido de 3/4" pintado c/asfalto liquido RC-60 (mezcla 1:3 asfalto RC-60/arena) | m2 | 68.49 |  | 0
01.13.10 | MURO DE CONTENCION EN AA.HH. OMAR MARCOS |  |  |  | 0
01.13.10.01 | TRABAJOS PRELIMINARES |  |  |  | 0
01.13.10.01.01 | Trazo y replanteo inicial del muro de contención | m2 | 31.5 |  | 0
01.13.10.01.02 | Replanteo final de la obra, para muro de conteción con estación total | m2 | 31.5 |  | 0
01.13.10.02 | MOVIMIENTO DE TIERRAS |  |  |  | 0
01.13.10.02.01 | Excavaciones-cortes en terreno rocoso con compresora (sin emplear explosivos) | m3 | 27.03 |  | 0
01.13.10.02.02 | Refine, nivelación y compactación en terreno rocoso | m2 | 31.5 |  | 0
01.13.10.02.03 | Relleno compactado con mater. prestamo | m3 | 38.38 |  | 0
01.13.10.02.04 | Acarreo a pulso de material de desmonte a eliminar (Muro de contencion) | m3 | 27.03 |  | 0
01.13.10.02.05 | Eliminación de desmonte en terreno rocoso con maquinaria (incluye disposicion final) | m3 | 27.03 |  | 0
01.13.10.03 | MURO DE CONTENCION DE MANPOSTERIA DE PIEDRA |  |  |  | 0
01.13.10.03.01 | OBRAS DE CONCRETO SIMPLE |  |  |  | 0
01.13.10.03.01.01 | Concreto 1:10 + 30% piedra grande para cimiento corrido (C-PV o HS) | m3 | 15.75 |  | 0
01.13.10.03.02 | ALBAÑILERIA DE PIEDRA |  |  |  | 0
01.13.10.03.02.01 | Encofrado (incl. habilitación de madera) para muros rectos | m2 | 77.32 |  | 0
01.13.10.03.02.02 | Muro de piedra asentado con mortero (Mezcla 1:5) e= 3 cm | m3 | 28.19 |  | 0
01.13.10.03.02.03 | Solaqueo de cara expuesta de muro (fraguado) C:A, 1:4 | m2 | 38.66 |  | 0
01.13.10.03.02.04 | Acabado semipulido en corona de muro C:A 1:4 | m2 | 7.88 |  | 0
01.13.10.03.03 | VARIOS |  |  |  | 0
01.13.10.03.03.01 | Dren de grava y tubeía de PVC UF NTP 1452 DN 50mm | und | 15 |  | 0
01.13.10.03.03.02 | Provisión y colocado de poliestireno expandido de 3/4" pintado c/asfalto liquido RC-60 (mezcla 1:3 asfalto RC-60/arena) | m2 | 7.16 |  | 0
01.13.11 | MURO DE CONTENCION EN AA.HH. 15 DE JULIO |  |  |  | 0
01.13.11.01 | TRABAJOS PRELIMINARES |  |  |  | 0
01.13.11.01.01 | Trazo y replanteo inicial del muro de contención | m2 | 267.93 |  | 0
01.13.11.01.02 | Replanteo final de la obra, para muro de conteción con estación total | m2 | 267.93 |  | 0
01.13.11.02 | MOVIMIENTO DE TIERRAS |  |  |  | 0
01.13.11.02.01 | Excavaciones-cortes en terreno rocoso con compresora (sin emplear explosivos) | m3 | 953.97 |  | 0
01.13.11.02.02 | Refine, nivelación y compactación en terreno rocoso | m2 | 267.93 |  | 0
01.13.11.02.03 | Relleno compactado con mater. prestamo | m3 | 1022.93 |  | 0
01.13.11.02.04 | Acarreo a pulso de material de desmonte a eliminar (Muro de contencion) | m3 | 953.97 |  | 0
01.13.11.02.05 | Eliminación de desmonte en terreno rocoso con maquinaria (incluye disposicion final) | m3 | 953.97 |  | 0
01.13.11.03 | MURO DE CONTENCION DE CONCRETO ARMADO |  |  |  | 0
01.13.11.03.01 | OBRAS DE CONCRETO |  |  |  | 0
01.13.11.03.01.01 | Concreto f'c 100 kg/cm2 para solados y/o sub bases (C-PV o HS) | m3 | 25.48 |  | 0
01.13.11.03.01.02 | Acero estruc. trabajado p/zapata armada (costo prom. incl. desperdicios) | kg | 11452.73 |  | 0
01.13.11.03.01.03 | Encofrado (incl. habilitación de madera) para zapatas rectas | m2 | 178.26 |  | 0
01.13.11.03.01.04 | Concreto f'c 210 kg/cm2 para zapatas (C-PV o HS) | m3 | 179.47 |  | 0
01.13.11.03.01.05 | Acero estructural trabajado p/muro rectos (costo prom. i/desperdic.) | kg | 26621.73 |  | 0
01.13.11.03.01.06 | Encofrado (incl. habilitación de madera) para muros rectos | m2 | 839.37 |  | 0
01.13.11.03.01.07 | Concreto f'c 210 kg/cm2 para muros reforzados (C-PV o HS) | m3 | 180.42 |  | 0
01.13.11.03.01.08 | Aditivo desmoldeador para encofrados tipo caravista | m2 | 1017.63 |  | 0
01.13.11.03.02 | VARIOS |  |  |  | 0
01.13.11.03.02.01 | Dren de grava y tubeía de PVC UF NTP 1452 DN 50mm | und | 185 |  | 0
01.13.11.03.02.02 | Provisión y colocado de poliestireno expandido de 3/4" pintado c/asfalto liquido RC-60 (mezcla 1:3 asfalto RC-60/arena) | m2 | 96.29 |  | 0
01.13.11.03.02.03 | Entibado en terreno deleznable | m2 | 78.32 |  | 0
01.13.12 | MURO DE CONTENCION EN AA.HH. JUAN SOTOMAYOR GARCIA |  |  |  | 0
01.13.12.01 | TRABAJOS PRELIMINARES |  |  |  | 0
01.13.12.01.01 | Trazo y replanteo inicial del muro de contención | m2 | 487.5 |  | 0
01.13.12.01.02 | Replanteo final de la obra, para muro de conteción con estación total | m2 | 487.5 |  | 0
01.13.12.02 | MOVIMIENTO DE TIERRAS |  |  |  | 0
01.13.12.02.01 | Excavaciones-cortes en terreno rocoso con compresora (sin emplear explosivos) | m3 | 680.82 |  | 0
01.13.12.02.02 | Refine, nivelación y compactación en terreno rocoso | m2 | 487.5 |  | 0
01.13.12.02.03 | Relleno compactado con mater. prestamo | m3 | 654.36 |  | 0
01.13.12.02.04 | Acarreo a pulso de material de desmonte a eliminar (Muro de contencion) | m3 | 680.82 |  | 0
01.13.12.02.05 | Eliminación de desmonte en terreno rocoso con maquinaria (incluye disposicion final) | m3 | 680.82 |  | 0
01.13.12.03 | MURO DE CONTENCION DE CONCRETO ARMADO |  |  |  | 0
01.13.12.03.01 | OBRAS DE CONCRETO |  |  |  | 0
01.13.12.03.01.01 | Concreto f'c 100 kg/cm2 para solados y/o sub bases (C-PV o HS) | m3 | 17.76 |  | 0
01.13.12.03.01.02 | Acero estruc. trabajado p/zapata armada (costo prom. incl. desperdicios) | kg | 7129.64 |  | 0
01.13.12.03.01.03 | Encofrado (incl. habilitación de madera) para zapatas rectas | m2 | 103.99 |  | 0
01.13.12.03.01.04 | Concreto f'c 210 kg/cm2 para zapatas (C-PV o HS) | m3 | 97.59 |  | 0
01.13.12.03.01.05 | Acero estructural trabajado p/muro rectos (costo prom. i/desperdic.) | kg | 17917.3 |  | 0
01.13.12.03.01.06 | Encofrado (incl. habilitación de madera) para muros rectos | m2 | 793.55 |  | 0
01.13.12.03.01.07 | Concreto f'c 210 kg/cm2 para muros reforzados (C-PV o HS) | m3 | 103.63 |  | 0
01.13.12.03.01.08 | Aditivo desmoldeador para encofrados tipo caravista | m2 | 897.54 |  | 0
01.13.12.03.02 | VARIOS |  |  |  | 0
01.13.12.03.02.01 | Dren de grava y tubeía de PVC UF NTP 1452 DN 50mm | und | 128 |  | 0
01.13.12.03.02.02 | Provisión y colocado de poliestireno expandido de 3/4" pintado c/asfalto liquido RC-60 (mezcla 1:3 asfalto RC-60/arena) | m2 | 42.34 |  | 0
01.13.12.04 | MURO DE CONTENCION DE MANPOSTERIA DE PIEDRA |  |  |  | 0
01.13.12.04.01 | OBRAS DE CONCRETO SIMPLE |  |  |  | 0
01.13.12.04.01.01 | Concreto 1:10 + 30% piedra grande para cimiento corrido (Cemento P-V o HS) | m3 | 124.84 |  | 0
01.13.12.04.02 | ALBAÑILERIA DE PIEDRA |  |  |  | 0
01.13.12.04.02.01 | Encofrado (incl. habilitación de madera) para muros rectos | m2 | 646.02 |  | 0
01.13.12.04.02.02 | Muro de piedra asentado con mortero (Mezcla 1:5) e= 3 cm | m3 | 256.32 |  | 0
01.13.12.04.02.03 | Solaqueo de cara expuesta de muro (fraguado) C:A, 1:4 | m2 | 341.44 |  | 0
01.13.12.04.02.04 | Acabado semipulido en corona de muro C:A 1:4 | m2 | 58.53 |  | 0
01.13.12.04.03 | VARIOS |  |  |  | 0
01.13.12.04.03.01 | Dren de grava y tubeía de PVC UF NTP 1452 DN 50mm | und | 127 |  | 0
01.13.12.04.03.02 | Provisión y colocado de poliestireno expandido de 3/4" pintado c/asfalto liquido RC-60 (mezcla 1:3 asfalto RC-60/arena) | m2 | 54.91 |  | 0
01.13.13 | MURO DE CONTENCION EN AA.HH. VENTANILLA ALTA MZ Ñ5, Ñ5A, Ñ5B, Ñ6 |  |  |  | 0
01.13.13.01 | TRABAJOS PRELIMINARES |  |  |  | 0
01.13.13.01.01 | Trazo y replanteo inicial del muro de contención | m2 | 294.85 |  | 0
01.13.13.01.02 | Replanteo final de la obra, para muro de conteción con estación total | m2 | 294.85 |  | 0
01.13.13.02 | MOVIMIENTO DE TIERRAS |  |  |  | 0
01.13.13.02.01 | Excavaciones-cortes en terreno rocoso con compresora (sin emplear explosivos) | m3 | 569.69 |  | 0
01.13.13.02.02 | Refine, nivelación y compactación en terreno rocoso | m2 | 294.85 |  | 0
01.13.13.02.03 | Relleno compactado con mater. prestamo | m3 | 621.74 |  | 0
01.13.13.02.04 | Acarreo a pulso de material de desmonte a eliminar (Muro de contencion) | m3 | 569.69 |  | 0
01.13.13.02.05 | Eliminación de desmonte en terreno rocoso con maquinaria (incluye disposicion final) | m3 | 569.69 |  | 0
01.13.13.03 | MURO DE CONTENCION DE CONCRETO ARMADO |  |  |  | 0
01.13.13.03.01 | OBRAS DE CONCRETO |  |  |  | 0
01.13.13.03.01.01 | Concreto f'c 100 kg/cm2 para solados y/o sub bases (C-PV o HS) | m3 | 16.53 |  | 0
01.13.13.03.01.02 | Acero estruc. trabajado p/zapata armada (costo prom. incl. desperdicios) | kg | 6764.36 |  | 0
01.13.13.03.01.03 | Encofrado (incl. habilitación de madera) para zapatas rectas | m2 | 96.71 |  | 0
01.13.13.03.01.04 | Concreto f'c 210 kg/cm2 para zapatas (C-PV o HS) | m3 | 101.41 |  | 0
01.13.13.03.01.05 | Acero estructural trabajado p/muro rectos (costo prom. i/desperdic.) | kg | 16811.54 |  | 0
01.13.13.03.01.06 | Encofrado (incl. habilitación de madera) para muros rectos | m2 | 906.19 |  | 0
01.13.13.03.01.07 | Concreto f'c 210 kg/cm2 para muros reforzados (C-PV o HS) | m3 | 106.46 |  | 0
01.13.13.03.01.08 | Aditivo desmoldeador para encofrados tipo caravista | m2 | 1002.9 |  | 0
01.13.13.03.02 | VARIOS |  |  |  | 0
01.13.13.03.02.01 | Dren de grava y tubeía de PVC UF NTP 1452 DN 50mm | und | 122 |  | 0
01.13.13.03.02.02 | Provisión y colocado de poliestireno expandido de 3/4" pintado c/asfalto liquido RC-60 (mezcla 1:3 asfalto RC-60/arena) | m2 | 55.8 |  | 0
01.13.13.04 | MURO DE CONTENCION DE MANPOSTERIA DE PIEDRA |  |  |  | 0
01.13.13.04.01 | OBRAS DE CONCRETO SIMPLE |  |  |  | 0
01.13.13.04.01.01 | Concreto 1:10 + 30% piedra grande para cimiento corrido (Cemento P-V o HS) | m3 | 18.98 |  | 0
01.13.13.04.02 | ALBAÑILERIA DE PIEDRA |  |  |  | 0
01.13.13.04.02.01 | Encofrado (incl. habilitación de madera) para muros rectos | m2 | 101.1 |  | 0
01.13.13.04.02.02 | Muro de piedra asentado con mortero (Mezcla 1:5) e= 3 cm | m3 | 87.01 |  | 0
01.13.13.04.02.03 | Solaqueo de cara expuesta de muro (fraguado) C:A, 1:4 | m2 | 50.55 |  | 0
01.13.13.04.02.04 | Acabado semipulido en corona de muro C:A 1:4 | m2 | 7.91 |  | 0
01.13.13.04.03 | VARIOS |  |  |  | 0
01.13.13.04.03.01 | Dren de grava y tubeía de PVC UF NTP 1452 DN 50mm | und | 19 |  | 0
01.13.13.04.03.02 | Provisión y colocado de poliestireno expandido de 3/4" pintado c/asfalto liquido RC-60 (mezcla 1:3 asfalto RC-60/arena) | m2 | 11 |  | 0
01.13.14 | MURO DE CONTENCION EN AA.HH. HIJOS DE VENTANILLA (ZONA 1 - AMPLIACIÓN) |  |  |  | 0
01.13.14.01 | TRABAJOS PRELIMINARES |  |  |  | 0
01.13.14.01.01 | Trazo y replanteo inicial del muro de contención | m2 | 236.96 |  | 0
01.13.14.01.02 | Replanteo final de la obra, para muro de conteción con estación total | m2 | 236.96 |  | 0
01.13.14.02 | MOVIMIENTO DE TIERRAS |  |  |  | 0
01.13.14.02.01 | Excavaciones-cortes en terreno rocoso con compresora (sin emplear explosivos) | m3 | 380.52 |  | 0
01.13.14.02.02 | Refine, nivelación y compactación en terreno rocoso | m2 | 236.96 |  | 0
01.13.14.02.03 | Relleno compactado con mater. prestamo | m3 | 627.82 |  | 0
01.13.14.02.04 | Acarreo a pulso de material de desmonte a eliminar (Muro de contencion) | m3 | 380.52 |  | 0
01.13.14.02.05 | Eliminación de desmonte en terreno rocoso con maquinaria (incluye disposicion final) | m3 | 380.52 |  | 0
01.13.14.03 | MURO DE CONTENCION DE CONCRETO ARMADO |  |  |  | 0
01.13.14.03.01 | OBRAS DE CONCRETO |  |  |  | 0
01.13.14.03.01.01 | Concreto f'c 100 kg/cm2 para solados y/o sub bases (C-PV o HS) | m3 | 14.01 |  | 0
01.13.14.03.01.02 | Acero estruc. trabajado p/zapata armada (costo prom. incl. desperdicios) | kg | 5470.06 |  | 0
01.13.14.03.01.03 | Encofrado (incl. habilitación de madera) para zapatas rectas | m2 | 84.78 |  | 0
01.13.14.03.01.04 | Concreto f'c 210 kg/cm2 para zapatas (C-PV o HS) | m3 | 79.41 |  | 0
01.13.14.03.01.05 | Acero estructural trabajado p/muro rectos (costo prom. i/desperdic.) | kg | 14714.27 |  | 0
01.13.14.03.01.06 | Encofrado (incl. habilitación de madera) para muros rectos | m2 | 732.56 |  | 0
01.13.14.03.01.07 | Concreto f'c 210 kg/cm2 para muros reforzados (C-PV o HS) | m3 | 90.06 |  | 0
01.13.14.03.01.08 | Aditivo desmoldeador para encofrados tipo caravista | m2 | 817.34 |  | 0
01.13.14.03.02 | VARIOS |  |  |  | 0
01.13.14.03.02.01 | Dren de grava y tubeía de PVC UF NTP 1452 DN 50mm | und | 104 |  | 0
01.13.14.03.02.02 | Provisión y colocado de poliestireno expandido de 3/4" pintado c/asfalto liquido RC-60 (mezcla 1:3 asfalto RC-60/arena) | m2 | 45.42 |  | 0
01.13.14.04 | MURO DE CONTENCION DE MANPOSTERIA DE PIEDRA |  |  |  | 0
01.13.14.04.01 | OBRAS DE CONCRETO SIMPLE |  |  |  | 0
01.13.14.04.01.01 | Concreto 1:10 + 30% piedra grande para cimiento corrido (Cemento P-V o HS) | m3 | 42.12 |  | 0
01.13.14.04.02 | ALBAÑILERIA DE PIEDRA |  |  |  | 0
01.13.14.04.02.01 | Encofrado (incl. habilitación de madera) para muros rectos | m2 | 237.63 |  | 0
01.13.14.04.02.02 | Muro de piedra asentado con mortero (Mezcla 1:5) e= 3 cm | m3 | 91.61 |  | 0
01.13.14.04.02.03 | Solaqueo de cara expuesta de muro (fraguado) C:A, 1:4 | m2 | 118.82 |  | 0
01.13.14.04.02.04 | Acabado semipulido en corona de muro C:A 1:4 | m2 | 18.48 |  | 0
01.13.14.04.03 | VARIOS |  |  |  | 0
01.13.14.04.03.01 | Dren de grava y tubeía de PVC UF NTP 1452 DN 50mm | und | 43 |  | 0
01.13.14.04.03.02 | Provisión y colocado de poliestireno expandido de 3/4" pintado c/asfalto liquido RC-60 (mezcla 1:3 asfalto RC-60/arena) | m2 | 32.36 |  | 0
01.13.15 | MURO DE CONTENCION EN AMPLIACION - AA.HH. ASOC. DE POB. DE VENTANILLA ALTA MZ. CO8, CO9, C10, C11 |  |  |  | 0
01.13.15.01 | TRABAJOS PRELIMINARES |  |  |  | 0
01.13.15.01.01 | Trazo y replanteo inicial del muro de contención | m2 | 100.64 |  | 0
01.13.15.01.02 | Replanteo final de la obra, para muro de conteción con estación total | m2 | 100.64 |  | 0
01.13.15.02 | MOVIMIENTO DE TIERRAS |  |  |  | 0
01.13.15.02.01 | Excavaciones-cortes en terreno rocoso con compresora (sin emplear explosivos) | m3 | 189.79 |  | 0
01.13.15.02.02 | Refine, nivelación y compactación en terreno rocoso | m2 | 100.64 |  | 0
01.13.15.02.03 | Relleno compactado con mater. prestamo | m3 | 105.26 |  | 0
01.13.15.02.04 | Acarreo a pulso de material de desmonte a eliminar (Muro de contencion) | m3 | 189.79 |  | 0
01.13.15.02.05 | Eliminación de desmonte en terreno rocoso con maquinaria (incluye disposicion final) | m3 | 189.79 |  | 0
01.13.15.03 | MURO DE CONTENCION DE CONCRETO ARMADO |  |  |  | 0
01.13.15.03.01 | OBRAS DE CONCRETO |  |  |  | 0
01.13.15.03.01.01 | Concreto f'c 100 kg/cm2 para solados y/o sub bases (C-PV o HS) | m3 | 2.9 |  | 0
01.13.15.03.01.02 | Acero estruc. trabajado p/zapata armada (costo prom. incl. desperdicios) | kg | 1069.89 |  | 0
01.13.15.03.01.03 | Encofrado (incl. habilitación de madera) para zapatas rectas | m2 | 21.45 |  | 0
01.13.15.03.01.04 | Concreto f'c 210 kg/cm2 para zapatas (C-PV o HS) | m3 | 16.85 |  | 0
01.13.15.03.01.05 | Acero estructural trabajado p/muro rectos (costo prom. i/desperdic.) | kg | 2952.11 |  | 0
01.13.15.03.01.06 | Encofrado (incl. habilitación de madera) para muros rectos | m2 | 180.05 |  | 0
01.13.15.03.01.07 | Concreto f'c 210 kg/cm2 para muros reforzados (C-PV o HS) | m3 | 17.92 |  | 0
01.13.15.03.01.08 | Aditivo desmoldeador para encofrados tipo caravista | m2 | 201.5 |  | 0
01.13.15.03.02 | VARIOS |  |  |  | 0
01.13.15.03.02.01 | Dren de grava y tubeía de PVC UF NTP 1452 DN 50mm | und | 21 |  | 0
01.13.15.03.02.02 | Provisión y colocado de poliestireno expandido de 3/4" pintado c/asfalto liquido RC-60 (mezcla 1:3 asfalto RC-60/arena) | m2 | 13.29 |  | 0
01.13.15.04 | MURO DE CONTENCION DE MANPOSTERIA DE PIEDRA |  |  |  | 0
01.13.15.04.01 | OBRAS DE CONCRETO SIMPLE |  |  |  | 0
01.13.15.04.01.01 | Concreto 1:10 + 30% piedra grande para cimiento corrido (Cemento P-V o HS) | m3 | 41.76 |  | 0
01.13.15.04.02 | ALBAÑILERIA DE PIEDRA |  |  |  | 0
01.13.15.04.02.01 | Encofrado (incl. habilitación de madera) para muros rectos | m2 | 218.02 |  | 0
01.13.15.04.02.02 | Muro de piedra asentado con mortero (Mezcla 1:5) e= 3 cm | m3 | 87.01 |  | 0
01.13.15.04.02.03 | Solaqueo de cara expuesta de muro (fraguado) C:A, 1:4 | m2 | 109.01 |  | 0
01.13.15.04.02.04 | Acabado semipulido en corona de muro C:A 1:4 | m2 | 19.25 |  | 0
01.13.15.04.03 | VARIOS |  |  |  | 0
01.13.15.04.03.01 | Dren de grava y tubeía de PVC UF NTP 1452 DN 50mm | und | 42 |  | 0
01.13.15.04.03.02 | Provisión y colocado de poliestireno expandido de 3/4" pintado c/asfalto liquido RC-60 (mezcla 1:3 asfalto RC-60/arena) | m2 | 32.31 |  | 0
01.13.16 | MURO DE CONTENCION EN JUNTA VECINAL MICAELA BASTIDAS MZ - R2 |  |  |  | 0
01.13.16.01 | TRABAJOS PRELIMINARES |  |  |  | 0
01.13.16.01.01 | Trazo y replanteo inicial del muro de contención | m2 | 241.65 |  | 0
01.13.16.01.02 | Replanteo final de la obra, para muro de conteción con estación total | m2 | 241.65 |  | 0
01.13.16.02 | MOVIMIENTO DE TIERRAS |  |  |  | 0
01.13.16.02.01 | Excavaciones-cortes en terreno rocoso con compresora (sin emplear explosivos) | m3 | 510.15 |  | 0
01.13.16.02.02 | Refine, nivelación y compactación en terreno rocoso | m2 | 241.65 |  | 0
01.13.16.02.03 | Relleno compactado con mater. prestamo | m3 | 482.18 |  | 0
01.13.16.02.04 | Acarreo a pulso de material de desmonte a eliminar (Muro de contencion) | m3 | 510.15 |  | 0
01.13.16.02.05 | Eliminación de desmonte en terreno rocoso con maquinaria (incluye disposicion final) | m3 | 510.15 |  | 0
01.13.16.03 | MURO DE CONTENCION DE CONCRETO ARMADO |  |  |  | 0
01.13.16.03.01 | OBRAS DE CONCRETO |  |  |  | 0
01.13.16.03.01.01 | Concreto f'c 100 kg/cm2 para solados y/o sub bases (C-PV o HS) | m3 | 20.33 |  | 0
01.13.16.03.01.02 | Acero estruc. trabajado p/zapata armada (costo prom. incl. desperdicios) | kg | 11728.43 |  | 0
01.13.16.03.01.03 | Encofrado (incl. habilitación de madera) para zapatas rectas | m2 | 130.96 |  | 0
01.13.16.03.01.04 | Concreto f'c 210 kg/cm2 para zapatas (C-PV o HS) | m3 | 118.15 |  | 0
01.13.16.03.01.05 | Acero estructural trabajado p/muro rectos (costo prom. i/desperdic.) | kg | 17926.85 |  | 0
01.13.16.03.01.06 | Encofrado (incl. habilitación de madera) para muros rectos | m2 | 652.02 |  | 0
01.13.16.03.01.07 | Concreto f'c 210 kg/cm2 para muros reforzados (C-PV o HS) | m3 | 119.47 |  | 0
01.13.16.03.01.08 | Aditivo desmoldeador para encofrados tipo caravista | m2 | 782.98 |  | 0
01.13.16.03.02 | VARIOS |  |  |  | 0
01.13.16.03.02.01 | Dren de grava y tubeía de PVC UF NTP 1452 DN 50mm | und | 148 |  | 0
01.13.16.03.02.02 | Provisión y colocado de poliestireno expandido de 3/4" pintado c/asfalto liquido RC-60 (mezcla 1:3 asfalto RC-60/arena) | m2 | 58.66 |  | 0
01.13.17 | MURO DE CONTENCION EN JUNTA VECINAL AMPLIACIÓN J3 VENTANILLA ALTA |  |  |  | 0
01.13.17.01 | TRABAJOS PRELIMINARES |  |  |  | 0
01.13.17.01.01 | Trazo y replanteo inicial del muro de contención | m2 | 278.27 |  | 0
01.13.17.01.02 | Replanteo final de la obra, para muro de conteción con estación total | m2 | 278.27 |  | 0
01.13.17.02 | MOVIMIENTO DE TIERRAS |  |  |  | 0
01.13.17.02.01 | Excavaciones-cortes en terreno rocoso con compresora (sin emplear explosivos) | m3 | 248.68 |  | 0
01.13.17.02.02 | Refine, nivelación y compactación en terreno rocoso | m2 | 278.27 |  | 0
01.13.17.02.03 | Relleno compactado con mater. prestamo | m3 | 137.46 |  | 0
01.13.17.02.04 | Acarreo a pulso de material de desmonte a eliminar (Muro de contencion) | m3 | 248.68 |  | 0
01.13.17.02.05 | Eliminación de desmonte en terreno rocoso con maquinaria (incluye disposicion final) | m3 | 248.68 |  | 0
01.13.17.03 | MURO DE CONTENCION DE MANPOSTERIA DE PIEDRA |  |  |  | 0
01.13.17.03.01 | OBRAS DE CONCRETO SIMPLE |  |  |  | 0
01.13.17.03.01.01 | Concreto 1:10 + 30% piedra grande para cimiento corrido (C-PV o HS) | m3 | 112.69 |  | 0
01.13.17.03.02 | ALBAÑILERIA DE PIEDRA |  |  |  | 0
01.13.17.03.02.01 | Encofrado (incl. habilitación de madera) para muros rectos | m2 | 566.08 |  | 0
01.13.17.03.02.02 | Muro de piedra asentado con mortero (Mezcla 1:5) e= 3 cm | m3 | 213.39 |  | 0
01.13.17.03.02.03 | Solaqueo de cara expuesta de muro (fraguado) C:A, 1:4 | m2 | 290.2 |  | 0
01.13.17.03.02.04 | Acabado semipulido en corona de muro C:A 1:4 | m2 | 54.55 |  | 0
01.13.17.03.03 | VARIOS |  |  |  | 0
01.13.17.03.03.01 | Dren de grava y tubeía de PVC UF NTP 1452 DN 50mm | und | 115 |  | 0
01.13.17.03.03.02 | Provisión y colocado de poliestireno expandido de 3/4" pintado c/asfalto liquido RC-60 (mezcla 1:3 asfalto RC-60/arena) | m2 | 52.86 |  | 0
01.13.18 | MURO DE CONTENCION EN AA. HH. VENTANILLA ALTA |  |  |  | 0
01.13.18.01 | TRABAJOS PRELIMINARES |  |  |  | 0
01.13.18.01.01 | Trazo y replanteo inicial del muro de contención | m2 | 23.62 |  | 0
01.13.18.01.02 | Replanteo final de la obra, para muro de conteción con estación total | m2 | 23.62 |  | 0
01.13.18.02 | MOVIMIENTO DE TIERRAS |  |  |  | 0
01.13.18.02.01 | Excavaciones-cortes en terreno rocoso con compresora (sin emplear explosivos) | m3 | 223.04 |  | 0
01.13.18.02.02 | Refine, nivelación y compactación en terreno rocoso | m2 | 23.62 |  | 0
01.13.18.02.03 | Relleno compactado con mater. prestamo | m3 | 320.82 |  | 0
01.13.18.02.04 | Acarreo a pulso de material de desmonte a eliminar (Muro de contencion) | m3 | 223.04 |  | 0
01.13.18.02.05 | Eliminación de desmonte en terreno rocoso con maquinaria (incluye disposicion final) | m3 | 223.04 |  | 0
01.13.18.03 | MURO DE CONTENCION DE CONCRETO ARMADO |  |  |  | 0
01.13.18.03.01 | OBRAS DE CONCRETO |  |  |  | 0
01.13.18.03.01.01 | Concreto f'c 100 kg/cm2 para solados y/o sub bases (C-PV o HS) | m3 | 7.1 |  | 0
01.13.18.03.01.02 | Acero estruc. trabajado p/zapata armada (costo prom. incl. desperdicios) | kg | 2607.05 |  | 0
01.13.18.03.01.03 | Encofrado (incl. habilitación de madera) para zapatas rectas | m2 | 45.05 |  | 0
01.13.18.03.01.04 | Concreto f'c 210 kg/cm2 para zapatas (C-PV o HS) | m3 | 41.15 |  | 0
01.13.18.03.01.05 | Acero estructural trabajado p/muro rectos (costo prom. i/desperdic.) | kg | 5656.34 |  | 0
01.13.18.03.01.06 | Encofrado (incl. habilitación de madera) para muros rectos | m2 | 230.2 |  | 0
01.13.18.03.01.07 | Concreto f'c 210 kg/cm2 para muros reforzados (C-PV o HS) | m3 | 44.15 |  | 0
01.13.18.03.01.08 | Aditivo desmoldeador para encofrados tipo caravista | m2 | 275.25 |  | 0
01.13.18.03.02 | VARIOS |  |  |  | 0
01.13.18.03.02.01 | Dren de grava y tubeía de PVC UF NTP 1452 DN 50mm | und | 51 |  | 0
01.13.18.03.02.02 | Provisión y colocado de poliestireno expandido de 3/4" pintado c/asfalto liquido RC-60 (mezcla 1:3 asfalto RC-60/arena) | m2 | 22.1 |  | 0
01.13.18.04 | MURO DE CONTENCION DE MANPOSTERIA DE PIEDRA |  |  |  | 0
01.13.18.04.01 | OBRAS DE CONCRETO SIMPLE |  |  |  | 0
01.13.18.04.01.01 | Concreto 1:10 + 30% piedra grande para cimiento corrido (C-PV o HS) | m3 | 54.63 |  | 0
01.13.18.04.02 | ALBAÑILERIA DE PIEDRA |  |  |  | 0
01.13.18.04.02.01 | Encofrado (incl. habilitación de madera) para muros rectos | m2 | 285.82 |  | 0
01.13.18.04.02.02 | Muro de piedra asentado con mortero (Mezcla 1:5) e= 3 cm | m3 | 116.02 |  | 0
01.13.18.04.02.03 | Solaqueo de cara expuesta de muro (fraguado) C:A, 1:4 | m2 | 142.91 |  | 0
01.13.18.04.02.04 | Acabado semipulido en corona de muro C:A 1:4 | m2 | 24.76 |  | 0
01.13.18.04.03 | VARIOS |  |  |  | 0
01.13.18.04.03.01 | Dren de grava y tubeía de PVC UF NTP 1452 DN 50mm | und | 57 |  | 0
01.13.18.04.03.02 | Provisión y colocado de poliestireno expandido de 3/4" pintado c/asfalto liquido RC-60 (mezcla 1:3 asfalto RC-60/arena) | m2 | 27.46 |  | 0
01.13.19 | MURO DE CONTENCION EN AA. HH. HIJOS DE LAS FLORES |  |  |  | 0
01.13.19.01 | TRABAJOS PRELIMINARES |  |  |  | 0
01.13.19.01.01 | Trazo y replanteo inicial del muro de contención | m2 | 93.58 |  | 0
01.13.19.01.02 | Replanteo final de la obra, para muro de conteción con estación total | m2 | 93.58 |  | 0
01.13.19.02 | MOVIMIENTO DE TIERRAS |  |  |  | 0
01.13.19.02.01 | Excavaciones-cortes en terreno rocoso con compresora (sin emplear explosivos) | m3 | 172.86 |  | 0
01.13.19.02.02 | Refine, nivelación y compactación en terreno rocoso | m2 | 93.58 |  | 0
01.13.19.02.03 | Relleno compactado con mater. prestamo | m3 | 202.72 |  | 0
01.13.19.02.04 | Acarreo a pulso de material de desmonte a eliminar (Muro de contencion) | m3 | 172.86 |  | 0
01.13.19.02.05 | Eliminación de desmonte en terreno rocoso con maquinaria (incluye disposicion final) | m3 | 172.86 |  | 0
01.13.19.03 | MURO DE CONTENCION DE CONCRETO ARMADO |  |  |  | 0
01.13.19.03.01 | OBRAS DE CONCRETO |  |  |  | 0
01.13.19.03.01.01 | Concreto f'c 100 kg/cm2 para solados y/o sub bases (C-PV o HS) | m3 | 6.23 |  | 0
01.13.19.03.01.02 | Acero estruc. trabajado p/zapata armada (costo prom. incl. desperdicios) | kg | 2290.5 |  | 0
01.13.19.03.01.03 | Encofrado (incl. habilitación de madera) para zapatas rectas | m2 | 39.81 |  | 0
01.13.19.03.01.04 | Concreto f'c 210 kg/cm2 para zapatas (C-PV o HS) | m3 | 46.02 |  | 0
01.13.19.03.01.05 | Acero estructural trabajado p/muro rectos (costo prom. i/desperdic.) | kg | 5844.08 |  | 0
01.13.19.03.01.06 | Encofrado (incl. habilitación de madera) para muros rectos | m2 | 197.86 |  | 0
01.13.19.03.01.07 | Concreto f'c 210 kg/cm2 para muros reforzados (C-PV o HS) | m3 | 36.05 |  | 0
01.13.19.03.01.08 | Aditivo desmoldeador para encofrados tipo caravista | m2 | 237.67 |  | 0
01.13.19.03.02 | VARIOS |  |  |  | 0
01.13.19.03.02.01 | Dren de grava y tubeía de PVC UF NTP 1452 DN 50mm | und | 46 |  | 0
01.13.19.03.02.02 | Provisión y colocado de poliestireno expandido de 3/4" pintado c/asfalto liquido RC-60 (mezcla 1:3 asfalto RC-60/arena) | m2 | 17.52 |  | 0
01.13.19.04 | MURO DE CONTENCION DE MANPOSTERIA DE PIEDRA |  |  |  | 0
01.13.19.04.01 | OBRAS DE CONCRETO SIMPLE |  |  |  | 0
01.13.19.04.01.01 | Concreto 1:10 + 30% piedra grande para cimiento corrido (C-PV o HS) | m3 | 9.2 |  | 0
01.13.19.04.02 | ALBAÑILERIA DE PIEDRA |  |  |  | 0
01.13.19.04.02.01 | Encofrado (incl. habilitación de madera) para muros rectos | m2 | 50.18 |  | 0
01.13.19.04.02.02 | Muro de piedra asentado con mortero (Mezcla 1:5) e= 3 cm | m3 | 12.28 |  | 0
01.13.19.04.02.03 | Solaqueo de cara expuesta de muro (fraguado) C:A, 1:4 | m2 | 25.09 |  | 0
01.13.19.04.02.04 | Acabado semipulido en corona de muro C:A 1:4 | m2 | 4 |  | 0
01.13.19.04.03 | VARIOS |  |  |  | 0
01.13.19.04.03.01 | Dren de grava y tubeía de PVC UF NTP 1452 DN 50mm | und | 10 |  | 0
01.13.19.04.03.02 | Provisión y colocado de poliestireno expandido de 3/4" pintado c/asfalto liquido RC-60 (mezcla 1:3 asfalto RC-60/arena) | m2 | 5.09 |  | 0
01.13.20 | MURO DE CONTENCION EN AA. HH. 22 DE OCTUBRE |  |  |  | 0
01.13.20.01 | TRABAJOS PRELIMINARES |  |  |  | 0
01.13.20.01.01 | Trazo y replanteo inicial del muro de contención | m2 | 55.48 |  | 0
01.13.20.01.02 | Replanteo final de la obra, para muro de conteción con estación total | m2 | 55.48 |  | 0
01.13.20.02 | MOVIMIENTO DE TIERRAS |  |  |  | 0
01.13.20.02.01 | Excavaciones-cortes en terreno rocoso con compresora (sin emplear explosivos) | m3 | 109.7 |  | 0
01.13.20.02.02 | Refine, nivelación y compactación en terreno rocoso | m2 | 55.48 |  | 0
01.13.20.02.03 | Relleno compactado con mater. prestamo | m3 | 194.6 |  | 0
01.13.20.02.04 | Acarreo a pulso de material de desmonte a eliminar (Muro de contencion) | m3 | 109.7 |  | 0
01.13.20.02.05 | Eliminación de desmonte en terreno rocoso con maquinaria (incluye disposicion final) | m3 | 109.7 |  | 0
01.13.20.03 | MURO DE CONTENCION DE CONCRETO ARMADO |  |  |  | 0
01.13.20.03.01 | OBRAS DE CONCRETO |  |  |  | 0
01.13.20.03.01.01 | Concreto f'c 100 kg/cm2 para solados y/o sub bases (C-PV o HS) | m3 | 4.77 |  | 0
01.13.20.03.01.02 | Acero estruc. trabajado p/zapata armada (costo prom. incl. desperdicios) | kg | 4492.23 |  | 0
01.13.20.03.01.03 | Encofrado (incl. habilitación de madera) para zapatas rectas | m2 | 27.71 |  | 0
01.13.20.03.01.04 | Concreto f'c 210 kg/cm2 para zapatas (C-PV o HS) | m3 | 27.17 |  | 0
01.13.20.03.01.05 | Acero estructural trabajado p/muro rectos (costo prom. i/desperdic.) | kg | 14956.29 |  | 0
01.13.20.03.01.06 | Encofrado (incl. habilitación de madera) para muros rectos | m2 | 159.95 |  | 0
01.13.20.03.01.07 | Concreto f'c 210 kg/cm2 para muros reforzados (C-PV o HS) | m3 | 32.55 |  | 0
01.13.20.03.01.08 | Aditivo desmoldeador para encofrados tipo caravista | m2 | 187.66 |  | 0
01.13.20.03.02 | VARIOS |  |  |  | 0
01.13.20.03.02.01 | Dren de grava y tubeía de PVC UF NTP 1452 DN 50mm | und | 35 |  | 0
01.13.20.03.02.02 | Provisión y colocado de poliestireno expandido de 3/4" pintado c/asfalto liquido RC-60 (mezcla 1:3 asfalto RC-60/arena) | m2 | 17.75 |  | 0
01.13.21 | MURO DE CONTENCION EN AA. HH. LAS LOMAS DE VENTANILLA ALTA |  |  |  | 0
01.13.21.01 | TRABAJOS PRELIMINARES |  |  |  | 0
01.13.21.01.01 | Trazo y replanteo inicial del muro de contención | m2 | 405.9 |  | 0
01.13.21.01.02 | Replanteo final de la obra, para muro de conteción con estación total | m2 | 405.9 |  | 0
01.13.21.02 | MOVIMIENTO DE TIERRAS |  |  |  | 0
01.13.21.02.01 | Excavaciones-cortes en terreno rocoso con compresora (sin emplear explosivos) | m3 | 1319.82 |  | 0
01.13.21.02.02 | Refine, nivelación y compactación en terreno rocoso | m2 | 405.9 |  | 0
01.13.21.02.03 | Relleno compactado con mater. prestamo | m3 | 926.72 |  | 0
01.13.21.02.04 | Acarreo a pulso de material de desmonte a eliminar (Muro de contencion) | m3 | 1319.82 |  | 0
01.13.21.02.05 | Eliminación de desmonte en terreno rocoso con maquinaria (incluye disposicion final) | m3 | 1319.82 |  | 0
01.13.21.03 | MURO DE CONTENCION DE CONCRETO ARMADO |  |  |  | 0
01.13.21.03.01 | OBRAS DE CONCRETO |  |  |  | 0
01.13.21.03.01.01 | Concreto f'c 100 kg/cm2 para solados y/o sub bases (C-PV o HS) | m3 | 29.31 |  | 0
01.13.21.03.01.02 | Acero estruc. trabajado p/zapata armada (costo prom. incl. desperdicios) | kg | 10647.65 |  | 0
01.13.21.03.01.03 | Encofrado (incl. habilitación de madera) para zapatas rectas | m2 | 891.14 |  | 0
01.13.21.03.01.04 | Concreto f'c 210 kg/cm2 para zapatas (C-PV o HS) | m3 | 170.78 |  | 0
01.13.21.03.01.05 | Acero estructural trabajado p/muro rectos (costo prom. i/desperdic.) | kg | 29501.42 |  | 0
01.13.21.03.01.06 | Encofrado (incl. habilitación de madera) para muros rectos | m2 | 907.18 |  | 0
01.13.21.03.01.07 | Concreto f'c 210 kg/cm2 para muros reforzados (C-PV o HS) | m3 | 168.71 |  | 0
01.13.21.03.01.08 | Aditivo desmoldeador para encofrados tipo caravista | m2 | 1798.32 |  | 0
01.13.21.03.02 | VARIOS |  |  |  | 0
01.13.21.03.02.01 | Dren de grava y tubeía de PVC UF NTP 1452 DN 50mm | und | 33 |  | 0
01.13.21.03.02.02 | Provisión y colocado de poliestireno expandido de 3/4" pintado c/asfalto liquido RC-60 (mezcla 1:3 asfalto RC-60/arena) | m2 | 16.2 |  | 0
01.13.21.04 | MURO DE CONTENCION DE MANPOSTERIA DE PIEDRA |  |  |  | 0
01.13.21.04.01 | OBRAS DE CONCRETO SIMPLE |  |  |  | 0
01.13.21.04.01.01 | Concreto 1:10 + 30% piedra grande para cimiento corrido (C-PV o HS) | m3 | 31.99 |  | 0
01.13.21.04.02 | ALBAÑILERIA DE PIEDRA |  |  |  | 0
01.13.21.04.02.01 | Encofrado (incl. habilitación de madera) para muros rectos | m2 | 200.21 |  | 0
01.13.21.04.02.02 | Muro de piedra asentado con mortero (Mezcla 1:5) e= 3 cm | m3 | 75.12 |  | 0
01.13.21.04.02.03 | Solaqueo de cara expuesta de muro (fraguado) C:A, 1:4 | m2 | 100.11 |  | 0
01.13.21.04.02.04 | Acabado semipulido en corona de muro C:A 1:4 | m2 | 13.21 |  | 0
01.13.21.04.03 | VARIOS |  |  |  | 0
01.13.21.04.03.01 | Dren de grava y tubeía de PVC UF NTP 1452 DN 50mm | und | 35 |  | 0
01.13.21.04.03.02 | Provisión y colocado de poliestireno expandido de 3/4" pintado c/asfalto liquido RC-60 (mezcla 1:3 asfalto RC-60/arena) | m2 | 25.58 |  | 0
01.13.22 | MURO DE CONTENCION EN AMPLIACION - AA.HH. ASOC. DE POB. DE VENTANILLA ALTA MZ. CO8, CO9, C10, C11 |  |  |  | 0
01.13.22.01 | TRABAJOS PRELIMINARES |  |  |  | 0
01.13.22.01.01 | Trazo y replanteo inicial del muro de contención | m2 | 548.4 |  | 0
01.13.22.01.02 | Replanteo final de la obra, para muro de conteción con estación total | m2 | 548.4 |  | 0
01.13.22.02 | MOVIMIENTO DE TIERRAS |  |  |  | 0
01.13.22.02.01 | Excavaciones-cortes en terreno rocoso con compresora (sin emplear explosivos) | m3 | 832.68 |  | 0
01.13.22.02.02 | Refine, nivelación y compactación en terreno rocoso | m2 | 548.4 |  | 0
01.13.22.02.03 | Relleno compactado con mater. prestamo | m3 | 880.76 |  | 0
01.13.22.02.04 | Acarreo a pulso de material de desmonte a eliminar (Muro de contencion) | m3 | 832.68 |  | 0
01.13.22.02.05 | Eliminación de desmonte en terreno rocoso con maquinaria (incluye disposicion final) | m3 | 832.68 |  | 0
01.13.22.03 | MURO DE CONTENCION DE CONCRETO ARMADO |  |  |  | 0
01.13.22.03.01 | OBRAS DE CONCRETO |  |  |  | 0
01.13.22.03.01.01 | Concreto f'c 100 kg/cm2 para solados y/o sub bases (C-PV o HS) | m3 | 17.89 |  | 0
01.13.22.03.01.02 | Acero estruc. trabajado p/zapata armada (costo prom. incl. desperdicios) | kg | 6506.54 |  | 0
01.13.22.03.01.03 | Encofrado (incl. habilitación de madera) para zapatas rectas | m2 | 106.76 |  | 0
01.13.22.03.01.04 | Concreto f'c 210 kg/cm2 para zapatas (C-PV o HS) | m3 | 102.82 |  | 0
01.13.22.03.01.05 | Acero estructural trabajado p/muro rectos (costo prom. i/desperdic.) | kg | 14602.06 |  | 0
01.13.22.03.01.06 | Encofrado (incl. habilitación de madera) para muros rectos | m2 | 822.08 |  | 0
01.13.22.03.01.07 | Concreto f'c 210 kg/cm2 para muros reforzados (C-PV o HS) | m3 | 691.71 |  | 0
01.13.22.03.01.08 | Aditivo desmoldeador para encofrados tipo caravista | m2 | 928.84 |  | 0
01.13.22.03.02 | VARIOS |  |  |  | 0
01.13.22.03.02.01 | Dren de grava y tubeía de PVC UF NTP 1452 DN 50mm | und | 128 |  | 0
01.13.22.03.02.02 | Provisión y colocado de poliestireno expandido de 3/4" pintado c/asfalto liquido RC-60 (mezcla 1:3 asfalto RC-60/arena) | m2 | 45.9 |  | 0
01.13.22.04 | MURO DE CONTENCION DE MANPOSTERIA DE PIEDRA |  |  |  | 0
01.13.22.04.01 | OBRAS DE CONCRETO SIMPLE |  |  |  | 0
01.13.22.04.01.01 | Concreto 1:10 + 30% piedra grande para cimiento corrido (C-PV o HS) | m3 | 157.73 |  | 0
01.13.22.04.02 | ALBAÑILERIA DE PIEDRA |  |  |  | 0
01.13.22.04.02.01 | Encofrado (incl. habilitación de madera) para muros rectos | m2 | 721.82 |  | 0
01.13.22.04.02.02 | Muro de piedra asentado con mortero (Mezcla 1:5) e= 3 cm | m3 | 277.75 |  | 0
01.13.22.04.02.03 | Solaqueo de cara expuesta de muro (fraguado) C:A, 1:4 | m2 | 360.91 |  | 0
01.13.22.04.02.04 | Acabado semipulido en corona de muro C:A 1:4 | m2 | 83.29 |  | 0
01.13.22.04.03 | VARIOS |  |  |  | 0
01.13.22.04.03.01 | Dren de grava y tubeía de PVC UF NTP 1452 DN 50mm | und | 150 |  | 0
01.13.22.04.03.02 | Provisión y colocado de poliestireno expandido de 3/4" pintado c/asfalto liquido RC-60 (mezcla 1:3 asfalto RC-60/arena) | m2 | 60.08 |  | 0

## Equipamiento
) | Anexo 3.2 Estructura de Precios para la Ejecución de la Obra
| Presupuesto | EGP-N "AMPLIACIÓN Y MEJORAMIENTO DE LOS SISTEMAS DE AGUA POTABLE Y ALCANTARILLADO DE LOS SECTORES 273, 277, 278, 279, 280, 394 Y 395 - DISTRITO DE VENTANILLA"
EQUIPAMIENTO HIDRAULICO - ELECTROMECANICO
| Lugar | LIMA - LIMA - LIMA
| Item | Descripción | Und. | Metrado | Precio S/. | Parcial S/.
| 2 | EQUIPAMIENTO HIDRAULICO, ELECTROMECANICO Y COMUNICACIONES |  |  |  | 0
| 2.01 | SECTOR 395 |  |  |  | 0
| 2.0101 | RESERVORIO MEJORADO RP-02-395 |  |  |  | 0
| 2.0101 | EQUIPAMIENTO HIDRAULICO DE RESERVORIO PROVISIONAL RP-02 |  |  |  | 0
| 2.0101 | TUBERIAS |  |  |  | 0
| 02.01.01.01.01.01 | Tubería de acero SHC-40 p/equipamiento DN 300 incluye 1% de desperdicio | m | 22.4 |  | 0
| 02.01.01.01.01.02 | Tubería de acero SHC-40 p/equipamiento DN 250 incluye 1% de desperdicio | m | 35.05 |  | 0
| 02.01.01.01.01.03 | Tubería de acero SHC-40 p/equipamiento DN 200 incluye 1% de desperdicio | m | 7.6 |  | 0
| 02.01.01.01.01.04 | Tubería de acero SHC-40 p/equipamiento DN 100 incluye 1% de desperdicio | m | 9.35 |  | 0
| 02.01.01.01.02 | BRIDA, PERNOS Y EMPAQUETADURA |  |  |  | 0
| 02.01.01.01.02.01 | Brida de acero para soldar y empernar DN 300 | und | 26 |  | 0
| 02.01.01.01.02.02 | Brida de acero para soldar y empernar DN 250 | und | 55 |  | 0
| 02.01.01.01.02.03 | Brida de acero para soldar y empernar DN 200 | und | 18 |  | 0
| 02.01.01.01.02.04 | Brida de acero para soldar y empernar DN 100 | und | 6 |  | 0
| 02.01.01.01.02.05 | Brida ciega de hierro dúctil PN 16 DN 300 | und | 1 |  | 0
| 02.01.01.01.02.06 | Perno de acero incluye tuerca para unir bridas DN 300 | und | 384 |  | 0
| 02.01.01.01.02.07 | Perno de acero incluye tuerca para unir bridas DN 250 | und | 696 |  | 0
| 02.01.01.01.02.08 | Perno de acero incluye tuerca para unir bridas DN 200 | und | 324 |  | 0
| 02.01.01.01.02.09 | Perno de acero incluye tuerca para unir bridas DN 100 | und | 64 |  | 0
| 02.01.01.01.02.10 | Empaquetadura de jebe enlonada DN 300 | und | 32 |  | 0
| 02.01.01.01.02.11 | Empaquetadura de jebe enlonada DN 250 | und | 58 |  | 0
| 02.01.01.01.02.12 | Empaquetadura de jebe enlonada DN 200 | und | 27 |  | 0
| 02.01.01.01.02.13 | Empaquetadura de jebe enlonada DN 100 | und | 8 |  | 0
| 02.01.01.01.03 | ACCESORIOS |  |  |  | 0
| 02.01.01.01.03.01 | Codo de hierro dúctil de 90° (1/4) 2 bridas PN 16 DN 300 | und | 5 |  | 0
| 02.01.01.01.03.02 | Codo de hierro dúctil de 45° (1/8) 2 bridas PN 16 DN 300 | und | 3 |  | 0
| 02.01.01.01.03.03 | Codo de hierro dúctil de 90° (1/4) 2 bridas PN 16 DN 250 | und | 12 |  | 0
| 02.01.01.01.03.04 | Codo de hierro dúctil de 45° (1/8) 2 bridas PN 16 DN 250 | und | 9 |  | 0
| 02.01.01.01.03.05 | Codo de hierro dúctil de 45° (1/8) 2 bridas PN 16 DN 200 | und | 3 |  | 0
| 02.01.01.01.03.06 | Codo de hierro dúctil de 90° (1/4) 2 bridas PN 16 DN 100 | und | 2 |  | 0
| 02.01.01.01.03.07 | Codo de hierro dúctil de 45° (1/8) 2 bridas PN 16 DN 100 | und | 1 |  | 0
| 02.01.01.01.03.08 | Tee de hierro dúctil con 3 bridas PN 16 DN 300 x 250 | und | 1 |  | 0
| 02.01.01.01.03.09 | Tee de hierro dúctil con 3 bridas PN 16 DN 250 x 250 | und | 2 |  | 0
| 02.01.01.01.03.10 | Yee de hierro dùctil con 3 bridas PN16 DN 300 x 250 | und | 3 |  | 0
| 02.01.01.01.03.11 | Reducción hierro dúctil 2 bridas PN 16 DN 250 a 200 | und | 3 |  | 0
| 02.01.01.01.03.12 | Reducción hierro dúctil 2 bridas PN 16 DN 250 a 100 | und | 1 |  | 0
| 02.01.01.01.03.13 | Unión flexible tipo dresser DN 300mm | und | 2 |  | 0
| 02.01.01.01.03.14 | Unión flexible tipo dresser DN 250mm | und | 10 |  | 0
| 02.01.01.01.03.15 | Unión flexible tipo dresser DN 200mm | und | 3 |  | 0
| 02.01.01.01.03.16 | Unión flexible tipo dresser DN 100mm | und | 1 |  | 0
| 02.01.01.01.04 | VALVULAS |  |  |  | 0
| 02.01.01.01.04.01 | Válvula mariposa BB DN 300 HD PN 16 | und | 1 |  | 0
| 02.01.01.01.04.02 | Válvula compuerta BB DN 300 HD PN 16 | und | 1 |  | 0
| 02.01.01.01.04.03 | Válvula compuerta BB DN 250 HD PN 16 | und | 6 |  | 0
| 02.01.01.01.04.04 | Válvula compuerta BB DN 200 HD PN 16 | und | 3 |  | 0
| 02.01.01.01.04.05 | Válvula compuerta BB DN 100 HD PN 16 | und | 1 |  | 0
| 02.01.01.01.04.06 | Válvula Check DN 200 HD PN 16 | und | 3 |  | 0
| 02.01.01.01.04.07 | Válvula aire automática triple efecto roscada PN 16 esfera de acero inoxidable DN 50 (incl. tub. y accesorios a sumidero) | und | 3 |  | 0
| 02.01.01.01.04.08 | Válvula altitud control piloto bridada DN 300 | und | 1 |  | 0
| 02.01.01.01.04.09 | Válvula anticipadora de onda bridada DN 100 mm | und | 1 |  | 0
| 02.01.01.01.05 | BOMBAS |  |  |  | 0
| 02.01.01.01.05.01 | Bomba Turbina de Eje Vertical 40 HP (incl. columna de impulsores-alquiler) | und | 1 |  | 0
| 02.01.01.01.05.02 | Montaje y desmontaje de bombas provisionales (alquiler) | und | 1 |  | 0
| 02.01.01.01.05.03 | Linea de desfogue de bombas | m | 5 |  | 0
| 02.01.01.01.06 | VARIOS |  |  |  | 0
| 02.01.01.01.06.01 | Accesorios para Instalacion de manometro | und | 5 |  | 0
| 02.01.01.01.06.02 | Abrazadera para tomador de muestra DN 300 | und | 1 |  | 0
| 02.01.01.01.06.03 | Abrazadera para tomador de muestra DN 250 | und | 1 |  | 0
| 02.01.01.01.06.04 | Soporte de tubería DN 100 SCH-40 H=4.50m | und | 1 |  | 0
| 02.01.01.01.06.05 | Soporte de tubería DN 100 SCH-40 H=5.40m | und | 1 |  | 0
| 02.01.01.01.06.06 | Soporte de tubería DN 100 SCH-40 H=5.50m | und | 1 |  | 0
| 02.01.01.01.07 | MONTAJE Y DESMONTAJE |  |  |  | 0
| 02.01.01.01.07.01 | Montaje y desmontaje de instalaciones hidraulicas del Reservorio provisional RP-02-395 (incl. traslado almacen SEDAPAL) | und | 1 |  | 0
| 02.01.01.01.07.02 | Desmontajes de bombas existentes (inc. traslado almacén SEDAPAL) | und | 1 |  | 0
| 02.01.01.01.07.03 | Desmontaje y montaje de bombas existentes en reservorio provisional (incl. traslado almacen SEDAPAL) | und | 2 |  | 0
| 02.01.01.01.07.04 | Prueba de funcionamiento hidraúlico para reservorio provisional RP-02-395 | und | 1 |  | 0
| 02.01.01.02 | EQUIPAMIENTO HIDRAULICO |  |  |  | 0
| 02.01.01.02.01 | TUBERIAS |  |  |  | 0
| 02.01.01.02.01.01 | Tubería de acero SHC-40 p/equipamiento DN 300 incluye 1% de desperdicio | m | 44 |  | 0
| 02.01.01.02.01.02 | Tubería de acero SHC-40 p/equipamiento DN 250 incluye 1% de desperdicio | m | 11.9 |  | 0
| 02.01.01.02.01.03 | Tubería de acero SHC-40 p/equipamiento DN 200 incluye 1% de desperdicio | m | 8.3 |  | 0
| 02.01.01.02.01.04 | Tubería de acero SHC-40 p/equipamiento DN 150 incluye 1% de desperdicio | m | 12.5 |  | 0
| 02.01.01.02.01.05 | Tubería de acero SHC-40 p/equipamiento DN 100 incluye 1% de desperdicio | m | 19.7 |  | 0
| 02.01.01.02.01.06 | Tubería de acero SHC-40 p/equipamiento DN 50 incluye 1% de desperdicio | m | 10.5 |  | 0
| 02.01.01.02.02 | BRIDA,PERNOS Y EMPAQUETADURAS |  |  |  | 0
| 02.01.01.02.02.01 | Brida de acero para soldar y empernar DN 300 | und | 36 |  | 0
| 02.01.01.02.02.02 | Brida de acero para soldar y empernar DN 250 | und | 13 |  | 0
| 02.01.01.02.02.03 | Brida de acero para soldar y empernar DN 200 | und | 23 |  | 0
| 02.01.01.02.02.04 | Brida de acero para soldar y empernar DN 150 | und | 6 |  | 0
| 02.01.01.02.02.05 | Brida de acero para soldar y empernar DN 100 | und | 26 |  | 0
| 02.01.01.02.02.06 | Brida de acero para soldar y empernar DN 50 | und | 16 |  | 0
| 02.01.01.02.02.07 | Brida de acero para soldar-anclaje DN 300 | und | 1 |  | 0
| 02.01.01.02.02.08 | Brida de acero para soldar-anclaje DN 150 | und | 2 |  | 0
| 02.01.01.02.02.09 | Brida de acero para soldar-anclaje DN 100 | und | 1 |  | 0
| 02.01.01.02.02.10 | Brida de acero para soldar-anclaje DN 50 | und | 1 |  | 0
| 02.01.01.02.02.11 | Brida de acero para soldar-rompe agua DN 300 | und | 2 |  | 0
| 02.01.01.02.02.12 | Brida de acero para soldar-rompe agua DN 250 | und | 1 |  | 0
| 02.01.01.02.02.13 | Brida de acero para soldar-rompe agua DN 200 | und | 1 |  | 0
| 02.01.01.02.02.14 | Brida ciega de hierro dúctil PN 16 DN 200 | und | 1 |  | 0
| 02.01.01.02.02.15 | Brida ciega de hierro dúctil PN 16 DN 300 | und | 1 |  | 0
| 02.01.01.02.02.16 | Perno de acero incluye tuerca para unir bridas DN 300 | und | 540 |  | 0
| 02.01.01.02.02.17 | Perno de acero incluye tuerca para unir bridas DN 250 | und | 168 |  | 0
| 02.01.01.02.02.18 | Perno de acero incluye tuerca para unir bridas DN 200 | und | 384 |  | 0
| 02.01.01.02.02.19 | Perno de acero incluye tuerca para unir bridas DN 150 | und | 112 |  | 0
| 02.01.01.02.02.20 | Perno de acero incluye tuerca para unir bridas DN 100 | und | 304 |  | 0
| 02.01.01.02.02.21 | Perno de acero incluye tuerca para unir bridas DN 50 | und | 96 |  | 0
| 02.01.01.02.02.22 | Empaquetadura de jebe enlonada DN 300 | und | 45 |  | 0
| 02.01.01.02.02.23 | Empaquetadura de jebe enlonada DN 250 | und | 14 |  | 0
| 02.01.01.02.02.24 | Empaquetadura de jebe enlonada DN 200 | und | 32 |  | 0
| 02.01.01.02.02.25 | Empaquetadura de jebe enlonada DN 150 | und | 14 |  | 0
| 02.01.01.02.02.26 | Empaquetadura de jebe enlonada DN 100 | und | 38 |  | 0
| 02.01.01.02.02.27 | Empaquetadura de jebe enlonada DN 50 | und | 24 |  | 0
| 02.01.01.02.03 | ACCESORIOS |  |  |  | 0
| 02.01.01.02.03.01 | Codo de hierro dúctil de 90° (1/4) 2 bridas PN 16 DN 300 | und | 3 |  | 0
| 02.01.01.02.03.02 | Codo de hierro dúctil de 45° (1/8) 2 bridas PN 16 DN 300 | und | 10 |  | 0
| 02.01.01.02.03.03 | Codo de hierro dúctil de 45° (1/8) 2 bridas PN 16 DN 250 | und | 2 |  | 0
| 02.01.01.02.03.04 | Codo de hierro dúctil de 90° (1/4) 2 bridas PN 16 DN 200 | und | 2 |  | 0
| 02.01.01.02.03.05 | Codo de hierro dúctil de 45° (1/8) 2 bridas PN 16 DN 200 | und | 1 |  | 0
| 02.01.01.02.03.06 | Codo de hierro dúctil de 90° (1/4) 2 bridas PN 16 DN 100 | und | 7 |  | 0
| 02.01.01.02.03.07 | Codo de hierro dúctil de 45° (1/8) 2 bridas PN 16 DN 100 | und | 5 |  | 0
| 02.01.01.02.03.08 | Codo de hierro dúctil de 90° (1/4) 2 bridas PN 16 DN 50 | und | 4 |  | 0
| 02.01.01.02.03.09 | Codo de hierro dúctil de 45° (1/8) 2 bridas PN 16 DN 50 | und | 1 |  | 0
| 02.01.01.02.03.10 | Tee de hierro dúctil con 3 bridas PN 16 DN 300 x 300 | und | 1 |  | 0
| 02.01.01.02.03.11 | Tee de hierro dúctil con 3 bridas PN 16 DN 300 x 200 | und | 2 |  | 0
| 02.01.01.02.03.12 | Tee de hierro dúctil con 3 bridas PN 16 DN 250 x 250 | und | 1 |  | 0
| 02.01.01.02.03.13 | Tee de hierro dúctil con 3 bridas PN 16 DN 200 x 150 | und | 2 |  | 0
| 02.01.01.02.03.14 | Tee de hierro dúctil con 3 bridas PN 16 DN 100 x 100 | und | 2 |  | 0
| 02.01.01.02.03.15 | Tee de hierro dúctil con 3 bridas PN 16 DN 50 x 50 | und | 2 |  | 0
| 02.01.01.02.03.16 | Yee de hierro dùctil con 3 bridas PN16 DN 300 x 200 | und | 2 |  | 0
| 02.01.01.02.03.17 | Yee de hierro dùctil con 3 bridas PN16 DN 100 x 100 | und | 2 |  | 0
| 02.01.01.02.03.18 | Cruz de hierro ductil BB PN 16 DN 300 x 300 | und | 1 |  | 0
| 02.01.01.02.03.19 | Reducción hierro dúctil 2 bridas PN 16 DN 300 a 250 | und | 1 |  | 0
| 02.01.01.02.03.20 | Reducción hierro dúctil 2 bridas PN 16 DN 300 a 100 | und | 1 |  | 0
| 02.01.01.02.03.21 | Reducción hierro dúctil 2 bridas PN 16 DN 100 a 50 | und | 1 |  | 0
| 02.01.01.02.03.22 | Unión de amplio rango DN 300 HD PN 16 | und | 2 |  | 0
| 02.01.01.02.03.23 | Unión de amplio rango DN 250 HD PN 16 | und | 1 |  | 0
| 02.01.01.02.03.24 | Unión de amplio rango DN 100 HD PN 16 | und | 1 |  | 0
| 02.01.01.02.03.25 | Unión de desmontaje autoportante DN 300 mm | und | 6 |  | 0
| 02.01.01.02.03.26 | Unión de desmontaje autoportante DN 250 mm | und | 4 |  | 0
| 02.01.01.02.03.27 | Unión de desmontaje autoportante DN 200 mm | und | 3 |  | 0
| 02.01.01.02.03.28 | Unión de desmontaje autoportante DN 150 mm | und | 2 |  | 0
| 02.01.01.02.03.29 | Unión de desmontaje autoportante DN 100 mm | und | 7 |  | 0
| 02.01.01.02.03.30 | Unión de desmontaje autoportante DN 50 mm | und | 2 |  | 0
| 02.01.01.02.03.31 | Canastilla de acero inoxidable tipo bridada DN 300 | und | 1 |  | 0
| 02.01.01.02.03.32 | Canastilla de acero inoxidable tipo bridada DN 250 | und | 1 |  | 0
| 02.01.01.02.03.33 | Canastilla de acero inoxidable tipo bridada DN 200 | und | 1 |  | 0
| 02.01.01.02.04 | VALVULAS |  |  |  | 0
| 02.01.01.02.04.01 | Válvula mariposa BB DN 300 HD PN 16 | und | 8 |  | 0
| 02.01.01.02.04.02 | Válvula mariposa BB DN 250 HD PN 16 | und | 3 |  | 0
| 02.01.01.02.04.03 | Válvula mariposa BB DN 200 HD PN 16 | und | 5 |  | 0
| 02.01.01.02.04.04 | Válvula mariposa BB DN 150 HD PN 16 | und | 2 |  | 0
| 02.01.01.02.04.05 | Válvula mariposa BB DN 100 HD PN 16 | und | 7 |  | 0
| 02.01.01.02.04.06 | Válvula mariposa BB DN 50 HD PN 16 | und | 4 |  | 0
| 02.01.01.02.04.07 | Válvula compuerta BB DN 300 HD PN 16 con dado | und | 1 |  | 0
| 02.01.01.02.04.08 | Válvula compuerta BB DN 100 HD PN 16 con dado | und | 1 |  | 0
| 02.01.01.02.04.09 | Válvula aire automática triple efecto roscada PN 16 esfera de acero inoxidable DN 50 (incl. tub. y accesorios a sumidero) | und | 5 |  | 0
| 02.01.01.02.04.10 | Válvula aire automática cuadruple efecto roscada PN 16 esfera de acero inoxidable DN 50 (incl. tub. y accesorios a sumidero) | und | 4 |  | 0
| 02.01.01.02.04.11 | Válvula de altitud y controladora de caudal tipo bridada DN 300 | und | 2 |  | 0
| 02.01.01.02.04.12 | Válvula control de bomba BB DN 200 mm | und | 2 |  | 0
| 02.01.01.02.04.13 | Válvula control de bomba BB DN 100 mm | und | 2 |  | 0
| 02.01.01.02.04.14 | Válvula anticipadora de onda bridada DN 100 | und | 2 |  | 0
| 02.01.01.02.04.15 | Válvula anticipadora de onda bridada DN 50 | und | 2 |  | 0
| 02.01.01.02.04.16 | Medidor de Caudal Electromagnetico PN 16 DN 300 | und | 1 |  | 0
| 02.01.01.02.04.17 | Medidor de Caudal Electromagnetico PN 16 DN 250 | und | 1 |  | 0
| 02.01.01.02.04.18 | Medidor de Caudal Electromagnetico PN 16 DN 100 | und | 1 |  | 0
| 02.01.01.02.05 | BOMBAS |  |  |  | 0
| 02.01.01.02.05.01 | Electrobomba Turbina de eje Vertical (Qb=82.23 lps HDT=54.68 m) , Incl. Barril de Acero e impulsores | und | 2 |  | 0
| 02.01.01.02.05.02 | Electrobomba Turbina de eje Vertical (Qb=12.15 lps HDT=67.04 m) , Incl. Barril de Acero e impulsores | und | 2 |  | 0
| 02.01.01.02.05.03 | Electrobomba sumergible tipo sumidero Q=1.58 l/s Pot=1/2 HP | und | 2 |  | 0
| 02.01.01.02.06 | VARIOS |  |  |  | 0
| 02.01.01.02.06.01 | Accesorios para instalación del transductor y manómetro de presión | und | 7 |  | 0
| 02.01.01.02.06.02 | Accesorios para presostato mecánico | und | 2 |  | 0
| 02.01.01.02.06.03 | Linea de desfogue para reservorio mejorado RP-02-395 | und | 1 |  | 0
| 02.01.01.02.06.04 | Accesorios para línea de control para válvula de altitud para reservorio mejorado RP-02-395 | und | 1 |  | 0
| 02.01.01.02.06.05 | Accesorios para instalacion de tomador de muestra en linea de ingreso y salida | und | 2 |  | 0
| 02.01.01.02.06.06 | Accesorios para bomba sumidero | und | 2 |  | 0
| 02.01.01.02.06.07 | Instalación de válvula compuerta DN 100 - 150 mm incl. registro | und | 1 |  | 0
| 02.01.01.02.06.08 | Instalación de válvula compuerta DN 300 - 350 mm incl. registro | und | 1 |  | 0
| 02.01.01.02.07 | MONTAJE, INSTALACION Y PRUEBAS |  |  |  | 0
| 02.01.01.02.07.01 | Montaje e instalación hidráulica del Reservorio RP-02-395 | und | 1 |  | 0
| 02.01.01.02.07.02 | Prueba de funcionamiento y calibracion de equipos hidraulicos Reservorio RP-02-395 | und | 1 |  | 0
| 02.01.01.02.08 | DESMONTAJE Y TRASLADO ALMACEN SEDAPAL |  |  |  | 0
| 02.01.01.02.08.01 | Desmontaje de Eq.Hidraulico RP-02-395 existente (incl. traslado almacen SEDAPAL) | und | 1 |  | 0
| 02.01.01.03 | EQUIPAMIENTO ELECTRICO Y ACOMETIDA |  |  |  | 0
| 02.01.01.03.01 | INSTALACIONES ELECTRICAS PROVISIONALES |  |  |  | 0
| 02.01.01.03.01.01 | RECORRIDO DE CABLES - ACOMETIDA PARA NUEVA UBICACIÓN DE TABLERO GENERAL |  |  |  | 0
| 02.01.01.03.01.01.01 | Cables conductores unipolares 2(3-1x185 mm² N2XOH ) | m | 143 |  | 0
| 02.01.01.03.01.01.02 | Empalme Electrico de cables | und | 6 |  | 0
| 02.01.01.03.01.01.03 | Terminales para cable de 185mm2 | und | 6 |  | 0
| 02.01.01.03.01.01.04 | Tuberia de PVC de 105mm de diametro. Incluye accesorios de instalacion | m | 286 |  | 0
| 02.01.01.03.01.01.05 | Buzones de Concreto 0.8x.8x0.8m. Incluye tapa de concreto con manija F°G° | und | 4 |  | 0
| 02.01.01.03.01.02 | RECORRIDO DE CABLES - ALIMENTACIÓN DE BOMBAS EXISTENTES Y NUEVA DESDE TABLERO ARRANCADOR |  |  |  | 0
| 02.01.01.03.01.02.01 | Cables conductores unipolares 3-1x50 mm² N2XOH + 1x25 mm² N2XOH (T) | m | 57 |  | 0
| 02.01.01.03.01.02.02 | Terminales para cable de 50mm2 | und | 18 |  | 0
| 02.01.01.03.01.02.03 | Terminales para cable de 25mm2 | und | 6 |  | 0
| 02.01.01.03.01.02.04 | Tuberia de PVC de 65mm de diametro. Incluye accesorios de instalacion | m | 57 |  | 0
| 02.01.01.03.01.02.05 | Cables conductores unipolares 3-1x10 mm² LSOH + 1x6 mm² LSOH (T) | m | 30 |  | 0
| 02.01.01.03.01.02.06 | Terminales para cable de 10mm2 | und | 6 |  | 0
| 02.01.01.03.01.02.07 | Terminales para cable de 6mm2 | und | 6 |  | 0
| 02.01.01.03.01.02.08 | Tuberia de PVC de 25mm de diametro. Incluye accesorios de instalacion | m | 21 |  | 0
| 02.01.01.03.01.02.09 | Tablero Arrancador Nuevo 40HP-220V-3F-60Hz | und | 1 |  | 0
| 02.01.01.03.01.02.10 | Banco de Condensadores Nuevo 13.8kVAR-220V-3F-60Hz | und | 1 |  | 0
| 02.01.01.03.01.02.11 | Caja de paso Metalica con tapa cda. 0.3x0.3x0.15m a prueba de agua. | und | 3 |  | 0
| 02.01.01.03.02 | ACOMETIDA DE MEDIA TENSION |  |  |  | 0
| 02.01.01.03.02.01 | SUBESTACION PARTICULAR TIPO COMPACTA |  |  |  | 0
| 02.01.01.03.02.01.01 | Suministro de cable seco Unipolar N2XSY, 1x50 mm2 | m | 348 |  | 0
| 02.01.01.03.02.01.02 | Instalación de cable seco Unipolar N2XSY, 3-1x50 mm2, 18/30 kV, incluye instalación de cinta celeste de uso particular. (Incluye distancias de subidas, bajadas y cambios de dirección) | m | 116 |  | 0
| 02.01.01.03.02.01.03 | Apertura y cierre de zanja de 0,6 x 1,20 m incluye colocación de: Cinta señalizadora de peligro rojo, ladrillos corrientes y compactación de tierra | m | 84 |  | 0
| 02.01.01.03.02.01.04 | Corte, rotura y reposicion de veredas | m | 36 |  | 0
| 02.01.01.03.02.01.05 | Suministro e instalación de tubería PVC SAP 6" longitud de 3 m | und | 32.33 |  | 0
| 02.01.01.03.02.01.06 | Suministro e instalación de ducto de concreto de 4 vías x 1m | und | 14 |  | 0
| 02.01.01.03.02.01.07 | Suministro e instalación de ladrillo de 0.12 m (para protección de la tuberia de la linea MT) | und | 860 |  | 0
| 02.01.01.03.02.01.08 | Cinta señalizadora de polietileno para MT (color rojo) | m | 100 |  | 0
| 02.01.01.03.02.01.09 | Cinta señalizadora de polietileno para MT (color celeste) | m | 200 |  | 0
| 02.01.01.03.02.01.10 | Suministro de cable seco Unipolar N2XOH, 1x95 mm2 | m | 32.28 |  | 0
| 02.01.01.03.02.01.11 | Tablero adosable metalico IP-55 (Tablero TG-BT) con dimensiones de 1000x800x300mm (Altura x Ancho x Profundidad), equipado con interruptor automatico tipo caja moldeada de 3x630A, Icu: 36kA - 440VAC | und | 1 |  | 0
| 02.01.01.03.02.01.12 | Suministro e instalación de cable de tierra 1 x 70 mm2 TW (SPAT BT), para TG-01 | m | 20 |  | 0
| 02.01.01.03.02.01.13 | Suministro de celdas de media tensión compactas modulares, celda de llegada | und | 1 |  | 0
| 02.01.01.03.02.01.14 | Suministro de celdas de media tensión compactas modulares, celda de protección incluye relé) | und | 1 |  | 0
| 02.01.01.03.02.01.15 | Suministro e instalación de transformador Seco de 400 Kva. Incluye celda de protección | und | 1 |  | 0
| 02.01.01.03.02.01.16 | Montaje de: celdas de media tensión, transformador de 400 kVA 10-20/0,44 kV, conexión BT Y MT, aterramientos a Sistemas de Puestas a Tierra, conexión y cableado de sondas de temperatura, seteo de relé. | und | 1 |  | 0
| 02.01.01.03.02.01.17 | Suministro y montaje de terminal Interior 24 kV (celdas) | und | 2 |  | 0
| 02.01.01.03.02.01.18 | Suministro y montaje de terminal Interior termocotraible 24 kV (Trafo) | und | 1 |  | 0
| 02.01.01.03.02.01.19 | Ejecución del Sistema de Puesta a Tierra de MEDIA TENSIÓN (menor a 25 Ohm) - incluye materiales, caja de registro instalada e informe técnico con protocolo de medición | glb | 2 |  | 0
| 02.01.01.03.02.01.20 | Suministro del cable 1x35 mm2 TW para sistemas de puesta a tierra de MT. | m | 20 |  | 0
| 02.01.01.03.02.01.21 | Transporte de equipos y materiales | glb | 1 |  | 0
| 02.01.01.03.02.02 | EQUIPOS DE SEGURIDAD PARA MANIOBRAS |  |  |  | 0
| 02.01.01.03.02.02.01 | Par de guantes de caucho aislante bicolor (clase 2, talla 9,5, tension 25kV) | und | 1 |  | 0
| 02.01.01.03.02.02.02 | Pertiga de maniobra 9,0mm (aislamiento 40kV, con desconector y estuche) | und | 1 |  | 0
| 02.01.01.03.02.02.03 | Detector de tension sonoro luminoso (BT 30-1500V - MT 1500-122000V) | und | 1 |  | 0
| 02.01.01.03.02.02.04 | Banco de maniobras con aislamiento hasta 40kV | und | 1 |  | 0
| 02.01.01.03.02.02.05 | Piso Aislante 40 KV | und | 1 |  | 0
| 02.01.01.03.02.02.06 | Zapatos Dielectricos 24 KV | und | 1 |  | 0
| 02.01.01.03.02.02.07 | Balde con Arena | und | 1 |  | 0
| 02.01.01.03.02.03 | GESTIONES ANTE EMPRESAS CONSECIONARIAS |  |  |  | 0
| 02.01.01.03.02.03.01 | Planos de replanteo, gestiones ante la empresa concesionaria, estudios de coordinación, etc. | glb | 1 |  | 0
| 02.01.01.03.03 | EQUIPAMENTO ELECTROMECANICO |  |  |  | 0
| 02.01.01.03.03.01 | CIRCUITO T-01: HACIA TABLERO GENERAL (TGP) |  |  |  | 0
| 02.01.01.03.03.01.01 | Suministro e instalacion de Conductor 1x95mm2 N2XOH incl. accesorios de conexión | m | 72 |  | 0
| 02.01.01.03.03.01.02 | Suministro e instalacion de Conductor 1x95mm2 N2XOH (T) incl. accesorios de conexión | m | 24 |  | 0
| 02.01.01.03.03.01.03 | Suministro e instalacion de Tuberia PVC- SAP Ø75mm. incl. accesorios de conexión | m | 24 |  | 0
| 02.01.01.03.03.01.04 | Apertura, cierre y compactacion de zanja en terreno pedregoso, 0.4x0.6m para tuberia de PVC-SAP Ø75mm | m | 7 |  | 0
| 02.01.01.03.03.01.05 | Suministro y colocación de cinta señalizadora amarilla | m | 7 |  | 0
| 02.01.01.03.03.01.06 | Suministro e instalacion de Buzón de concreto armado, para cables subterráneos. Con dimensiones: Altura x Ancho x Profundidad: 0.80m x 0.80m x 0.80m. incl. tapa de buzon con dos manijas de F° G° 3/8 " ?, por tapa concreto armado 210 Kg / cm2 | und | 2 |  | 0
| 02.01.01.03.03.02 | CIRCUITO G-02: HACIA GRUPO ELECTROGENO |  |  |  | 0
| 02.01.01.03.03.02.01 | Suministro e instalacion de Conductor 1x95mm2 N2XOH incl. accesorios de conexión | m | 54 |  | 0
| 02.01.01.03.03.02.02 | Suministro e instalacion de Conductor 1x95mm2 N2XOH (T) incl. accesorios de conexión | m | 18 |  | 0
| 02.01.01.03.03.02.03 | Suministro e instalacion de Tuberia PVC- SAP Ø75mm. incl. accesorios de conexión | m | 18 |  | 0
| 02.01.01.03.03.03 | CIRCUITO F-1: ALIMENTACION TABLERO TG-1 |  |  |  | 0
| 02.01.01.03.03.03.01 | Suministro e instalacion de Conductor 1x50mm2 N2XOH incl. accesorios de conexión | m | 18 |  | 0
| 02.01.01.03.03.03.02 | Suministro e instalacion de Conductor 1x25mm2 N2XOH (T). incl. accesorios de conexión | m | 6 |  | 0
| 02.01.01.03.03.04 | CIRCUITO F-2: ALIMENTACION TABLERO TG-2 |  |  |  | 0
| 02.01.01.03.03.04.01 | Suministro e instalacion de Conductor 1x10mm2 N2XOH incl. accesorios de conexión | m | 27 |  | 0
| 02.01.01.03.03.04.02 | Suministro e instalacion de Conductor 1x10mm2 N2XOH (T) incl. accesorios de conexión | m | 9 |  | 0
| 02.01.01.03.03.05 | CIRCUITO F-3: ALIMENTACION A TRANSFORMADOR 7.5 kVA 440/220Vac (F-3.1) |  |  |  | 0
| 02.01.01.03.03.05.01 | Suministro e instalacion de Conductor 1x4mm2 LSOH incl. accesorios de conexión | m | 48 |  | 0
| 02.01.01.03.03.05.02 | Suministro e instalacion de Conductor 1x4mm2 LSOH (T) incl. accesorios de conexión | m | 16 |  | 0
| 02.01.01.03.03.05.03 | Suministro e instalacion de Tuberia PVC- SAP Ø20mm. incl. accesorios de conexión | m | 3 |  | 0
| 02.01.01.03.03.05.04 | Tuberia conduit flexible ligera liquid tight Ø20mm, incl. accesorios de conexión | m | 4 |  | 0
| 02.01.01.03.03.05.05 | Suministro e instalacion de Conductor 1x6mm2 LSOH incl. accesorios de conexión | m | 48 |  | 0
| 02.01.01.03.03.05.06 | Suministro e instalacion de Tuberia PVC- SAP Ø25mm. incl. accesorios de conexión | m | 3 |  | 0
| 02.01.01.03.03.05.07 | Suministro e instalacion de transformador de 440/220 VAC, 7.5 kVA, 3Ø, 60Hz | und | 1 |  | 0
| 02.01.01.03.03.05.08 | Construcción de murete de concreto con dimensiones de 200x700x550mm, para soporte del transformador de 7.5kVA | und | 1 |  | 0
| 02.01.01.03.03.05.09 | Suministro e instalacion de Caja de pase de PVC de 150x150x70mm., incl. accesorios de conexión | und | 1 |  | 0
| 02.01.01.03.03.06 | CIRCUITO F-3.1.A: ALIMENTACION DEL TABLERO DE DISTRIBUCION |  |  |  | 0
| 02.01.01.03.03.06.01 | Suministro e instalacion de Conductor 1x6mm2 LSOH incl. accesorios de conexión | m | 39 |  | 0
| 02.01.01.03.03.06.02 | Suministro e instalacion de Conductor 1x10mm2 LSOH (T) incl. accesorios de conexion | m | 13 |  | 0
| 02.01.01.03.03.06.03 | Suministro e instalacion de Tuberia PVC- SAP Ø25mm. incl. accesorios de conexión | m | 4 |  | 0
| 02.01.01.03.03.07 | CIRCUITO F-4: ALIMENTACION DEL TABLERO DE TABLERO RECTIFICADOR |  |  |  | 0
| 02.01.01.03.03.07.01 | Suministro e instalacion de Conductor 1x2.5mm2 LSOH incl. accesorios de conexion | m | 40 |  | 0
| 02.01.01.03.03.07.02 | Suministro e instalacion de Conductor 1x2.5mm2 LSOH (T) incl. accesorios de conexion | m | 20 |  | 0
| 02.01.01.03.03.07.03 | Suministro e instalacion de Tuberia PVC- SAP Ø20mm. incl. accesorios de conexión | m | 6 |  | 0
| 02.01.01.03.03.07.04 | Suministro e instalacion de transformador de 440/220 VAC, 2 kVA, 3Ø, 60 Hz para uso exterior | und | 1 |  | 0
| 02.01.01.03.03.07.05 | Construcción de murete de concreto con dimensiones de 200x300x350mm, para soporte del transformador de aislamiento de 2kVA | und | 1 |  | 0
| 02.01.01.03.03.07.06 | Suministro e instalacion de Conductor 1x4mm2 LSOH incl. accesorios de conexión | m | 40 |  | 0
| 02.01.01.03.03.07.07 | Suministro e instalacion de Tuberia PVC- SAP Ø20mm. incl. accesorios de conexión | m | 6 |  | 0
| 02.01.01.03.03.07.08 | Suministro e instalacion de Caja de pase de PVC de 150x150x70mm., incl. accesorios de conexión | und | 2 |  | 0
| 02.01.01.03.03.08 | CIRCUITO F-4.1A: ALIMENTACION DEL TABLERO RECTIFICADOR |  |  |  | 0
| 02.01.01.03.03.08.01 | Suministro e instalacion de Conductor 1x2.5mm2 LSOH incl. accesorios de conexion | m | 8 |  | 0
| 02.01.01.03.03.08.02 | Suministro e instalacion de Tuberia PVC- SAP Ø20mm. incl. accesorios de conexión | m | 4 |  | 0
| 02.01.01.03.03.09 | CIRCUITOS C-1: ALUMBRADO INTERNO |  |  |  | 0
| 02.01.01.03.03.09.01 | Suministro e instalacion de Conductor 1x2.5mm2 LSOH incl. accesorios de conexion | m | 230 |  | 0
| 02.01.01.03.03.09.02 | Suministro e instalacion de Conductor 1x2.5mm2 LSOH (T) incl. accesorios de conexion | m | 115 |  | 0
| 02.01.01.03.03.09.03 | Suministro e instalacion de Tuberia PVC- SAP Ø20mm. incl. accesorios de conexión | m | 115 |  | 0
| 02.01.01.03.03.09.04 | Salida en techo para luminaria, para cable LSOH 2.5mm2 + Ø20mm PVC SAP + Caja.Octogonal Galvanizada Pesada 3/4" salida para luminarias. | und | 24 |  | 0
| 02.01.01.03.03.09.05 | Salida en pared para interruptor unipolar triple, para cable LSOH 2.5mm2 + 20mm PVC SAP + caja rectangular galvanizada 3/4" | pto | 1 |  | 0
| 02.01.01.03.03.09.06 | Salida en pared para interruptor unipolar doble, para cable LSOH 2.5mm2 + 20mm PVC SAP + caja rectangular galvanizada 3/4" | pto | 1 |  | 0
| 02.01.01.03.03.09.07 | Salida en pared para interruptor unipolar simple, para cable LSOH 2.5mm2 + 20mm PVC SAP + caja rectangular galvanizada 3/4" | pto | 3 |  | 0
| 02.01.01.03.03.09.08 | Suministro e instalación de Interruptor unipolar triple en caja hermética de polipropileno a prueba de agua, similar al modelo idrobox de Bticino. | und | 1 |  | 0
| 02.01.01.03.03.09.09 | Suministro e instalación de Interruptor unipolar doble en caja hermética de polipropileno a prueba de agua, similar al modelo idrobox de Bticino. | und | 1 |  | 0
| 02.01.01.03.03.09.10 | Suministro e instalación de Interruptor unipolar simple en caja hermética de polipropileno a prueba de agua, similar al modelo idrobox de Bticino. | und | 3 |  | 0
| 02.01.01.03.03.09.11 | Suministro e instalación de luminaria grado de protección IP65, para adosar en techo, con 2 lámparas LED de 18 W c/u. | und | 23 |  | 0
| 02.01.01.03.03.09.12 | Suministro e instalacion de Foco Ahorrador LED de 10W, 220Vac. | und | 1 |  | 0
| 02.01.01.03.03.10 | CIRCUITOS C-2: ALUMBRADO EXTERNO |  |  |  | 0
| 02.01.01.03.03.10.01 | Suministro e instalacion de Conductor 1x4mm2 N2XOH incl. accesorios de conexion | m | 90 |  | 0
| 02.01.01.03.03.10.02 | Suministro e instalacion de Conductor 1x4mm2 N2XOH (T) incl. accesorios de conexion | m | 30 |  | 0
| 02.01.01.03.03.10.03 | Suministro e instalacion de Tuberia PVC- SAP Ø25mm. incl. accesorios de conexión | m | 30 |  | 0
| 02.01.01.03.03.10.04 | Suministro e instalacion de Pastoral de acero, galvanizado por inmersión en caliente fabricado en tubo de diámetro 38mm (11/2”) x 3mm de espesor. Aprox. adosado a cerco según detalle en planos, incluye: luminaria con lámpara LED de 70W, 220VAC. | und | 2 |  | 0
| 02.01.01.03.03.10.05 | Suministro e instalacion de Caja de pase de PVC de 150x150x70mm., incl. accesorios de conexión | und | 3 |  | 0
| 02.01.01.03.03.10.06 | Suministro e instalacion de abrazaderas acero inoxidable para fijacion de pastoral a pared según detalle en planos + dos pernos hexagonal 1/2" x2", arandela plana, presion y tuerca de acero inoxidable por cada abrazadera. | und | 4 |  | 0
| 02.01.01.03.03.10.07 | Apertura, cierre y compactacion de zanja en terreno pedregoso, 0.4x0.6m para tuberia de PVC-SAP Ø100mm | m | 8 |  | 0
| 02.01.01.03.03.10.08 | Suministro y colocación de cinta señalizadora amarilla | m | 8 |  | 0
| 02.01.01.03.03.10.09 | Suministro e instalacion de Buzón de concreto armado, para cables subterráneos. Con dimensiones: Altura x Ancho x Profundidad: 0.80m x 0.80m x 0.80m. incl. tapa de buzon con dos manijas de F° G° 3/8 " Ø, por tapa concreto armado 210 Kg / cm2 | und | 1 |  | 0
| 02.01.01.03.03.10.10 | Suministro e instalacion de cable vulcanizado 4x2.5mm2 (3 fases + tierra) | m | 8 |  | 0
| 02.01.01.03.03.11 | CIRCUITOS C-3: TOMACORRIENTE |  |  |  | 0
| 02.01.01.03.03.11.01 | Suministro e instalacion de Conductor 1x4mm2 LSOH incl. accesorios de conexión | m | 76 |  | 0
| 02.01.01.03.03.11.02 | Suministro e instalacion de Conductor 1x4mm2 LSOH (T) incl. accesorios de conexión | m | 38 |  | 0
| 02.01.01.03.03.11.03 | Suministro e instalacion de Tuberia PVC- SAP Ø20mm. incl. accesorios de conexión | m | 38 |  | 0
| 02.01.01.03.03.11.04 | Salida en pared para cable LSOH 4mm2+ tuberia Ø 20mm PVC SAP + Caja.Rectangular Galvanizada Pesada 3/4" salida tomacorrientes | und | 5 |  | 0
| 02.01.01.03.03.11.05 | Suministro e instalacion de Tomacorriente doble con toma a tierra en caja hermética para adosar a pared, similar al modelo Idrobox de Bticino. | und | 5 |  | 0
| 02.01.01.03.03.12 | CIRCUITOS C-4: LUCES DE EMERGENCIA |  |  |  | 0
| 02.01.01.03.03.12.01 | Suministro e instalacion de Conductor 1x4mm2 LSOH incl. accesorios de conexión | m | 64 |  | 0
| 02.01.01.03.03.12.02 | Suministro e instalacion de Conductor 1x4mm2 LSOH (T) incl. accesorios de conexión | m | 32 |  | 0
| 02.01.01.03.03.12.03 | Suministro e instalacion de Tuberia PVC- SAP Ø20mm. incl. accesorios de conexión | m | 32 |  | 0
| 02.01.01.03.03.12.04 | Salida en pared para cable LSOH 4mm2+ tuberia Ø 20mm PVC SAP + Caja.Rectangular Galvanizada Pesada 3/4" salida tomacorrientes | und | 3 |  | 0
| 02.01.01.03.03.12.05 | Suministro e instalacion de Tomacorriente doble con toma a tierra en caja hermética para adosar a pared, similar al modelo Idrobox de Bticino. | und | 3 |  | 0
| 02.01.01.03.03.12.06 | Suminstro e instalacion de luces de emergencia tipo LED, 220VAC, con una autonomía mínima de 4 horas (el equipo estará al costado de un tomacorriente para su conexión) | und | 3 |  | 0
| 02.01.01.03.03.13 | CIRCUITOS F-1.1: ALIMENTACION TABLERO DE BOMBA 1, TB-1 |  |  |  | 0
| 02.01.01.03.03.13.01 | Suministro e instalacion de Conductor 1x50mm2 N2XOH incl. accesorios de conexión | m | 21 |  | 0
| 02.01.01.03.03.13.02 | Suministro e instalacion de Conductor 1x25mm2 N2XOH (T). incl. accesorios de conexión | m | 7 |  | 0
| 02.01.01.03.03.14 | CIRCUITOS F-1.2: ALIMENTACION TABLERO DE BOMBA 2, TB-2 |  |  |  | 0
| 02.01.01.03.03.14.01 | Suministro e instalacion de Conductor 1x50mm2 N2XOH incl. accesorios de conexión | m | 24 |  | 0
| 02.01.01.03.03.14.02 | Suministro e instalacion de Conductor 1x25mm2 N2XOH (T). incl. accesorios de conexión | m | 8 |  | 0
| 02.01.01.03.03.15 | CIRCUITOS F-1.3.1B: ALIMENTACION PRESOSTATO DE IMPULSION 1 |  |  |  | 0
| 02.01.01.03.03.15.01 | Suministro e instalacion de Conductor NLT 3x1.5mm2 (2F+T) . incl. accesorios de conexión. | m | 15 |  | 0
| 02.01.01.03.03.15.02 | Tuberia conduit flexible ligera liquid tight Ø15mm, incl. accesorios de conexión. | m | 4 |  | 0
| 02.01.01.03.03.15.03 | Suministro e instalacion de Tuberia PVC- SAP Ø20mm. incl. accesorios de conexión | m | 2 |  | 0
| 02.01.01.03.03.15.04 | Suministro e instalacion de Caja de pase de PVC de 150x150x70mm., incl. accesorios de conexión | und | 1 |  | 0
| 02.01.01.03.03.16 | CIRCUITOS F-1.3.1C: ALIMENTACION ELECTRODOS DE NIVEL SUMIDERO N°1 |  |  |  | 0
| 02.01.01.03.03.16.01 | Suministro e instalacion de Conductor 1x1.5mm2 GPT . incl. accesorios de conexión. | m | 75 |  | 0
| 02.01.01.03.03.16.02 | Tuberia conduit flexible ligera liquid tight Ø15mm, incl. accesorios de conexión. | m | 4 |  | 0
| 02.01.01.03.03.16.03 | Suministro e instalacion de Tuberia PVC- SAP Ø20mm. incl. accesorios de conexión | m | 3 |  | 0
| 02.01.01.03.03.16.04 | Suministro e instalacion de Caja de pase de PVC de 150x150x70mm., incl. accesorios de conexión | und | 2 |  | 0
| 02.01.01.03.03.17 | CIRCUITOS F-1.4: ALIMENTACION DE BOMBA SUMIDERO N°1 |  |  |  | 0
| 02.01.01.03.03.17.01 | Suministro e instalacion de Conductor 1x2.5mm2 LSOH incl. accesorios de conexion | m | 75 |  | 0
| 02.01.01.03.03.17.02 | Suministro e instalacion de Conductor 1x2.5mm2 LSOH (T) incl. accesorios de conexion | m | 25 |  | 0
| 02.01.01.03.03.17.03 | Suministro e instalacion de Tuberia PVC- SAP Ø20mm. incl. accesorios de conexión | m | 6 |  | 0
| 02.01.01.03.03.17.04 | Tuberia conduit flexible ligera liquid tight Ø20mm, incl. accesorios de conexión | m | 4 |  | 0
| 02.01.01.03.03.17.05 | Suminstro e instalacion de Murete de concreto con dimensiones de 0.30m x 0.25m x 0.15m (altura x ancho x profundidad), con una caja de pase metálica empotrada en su interior de 0.15m x 0.15m x 0.10m | und | 1 |  | 0
| 02.01.01.03.03.18 | CIRCUITOS F-2.1: ALIMENTACION TABLERO DE BOMBA 3, TB-3 |  |  |  | 0
| 02.01.01.03.03.18.01 | Suministro e instalacion de Conductor 1x10mm2 N2XOH incl. accesorios de conexión | m | 30 |  | 0
| 02.01.01.03.03.18.02 | Suministro e instalacion de Conductor 1x10mm2 N2XOH (T) incl. accesorios de conexión | m | 10 |  | 0
| 02.01.01.03.03.19 | CIRCUITOS F-2.2: ALIMENTACION TABLERO DE BOMBA 4, TB-4 |  |  |  | 0
| 02.01.01.03.03.19.01 | Suministro e instalacion de Conductor 1x10mm2 N2XOH incl. accesorios de conexión | m | 33 |  | 0
| 02.01.01.03.03.19.02 | Suministro e instalacion de Conductor 1x10mm2 N2XOH (T) incl. accesorios de conexión | m | 11 |  | 0
| 02.01.01.03.03.20 | CIRCUITOS F-2.3.1B: ALIMENTACION PRESOSTATO LINEA DE IMPULSION 2 |  |  |  | 0
| 02.01.01.03.03.20.01 | Suministro e instalacion de Conductor NLT 3x1.5mm2 (2F+T) . incl. accesorios de conexión. | m | 21 |  | 0
| 02.01.01.03.03.20.02 | Tuberia conduit flexible ligera liquid tight Ø15mm, incl. accesorios de conexión. | m | 4 |  | 0
| 02.01.01.03.03.20.03 | Suministro e instalacion de Tuberia PVC- SAP Ø20mm. incl. accesorios de conexión | m | 1 |  | 0
| 02.01.01.03.03.21 | CIRCUITOS F-2.3.1C: ALIMENTACION ELECTRODOS DE NIVEL DE SUMIDERO N°2 |  |  |  | 0
| 02.01.01.03.03.21.01 | Suministro e instalacion de Conductor 1x1.5mm2 GPT . incl. accesorios de conexión. | m | 27 |  | 0
| 02.01.01.03.03.21.02 | Tuberia conduit flexible ligera liquid tight Ø15mm, incl. accesorios de conexión. | m | 4 |  | 0
| 02.01.01.03.03.21.03 | Suministro e instalacion de Tuberia PVC- SAP Ø20mm. incl. accesorios de conexión | m | 3 |  | 0
| 02.01.01.03.03.21.04 | Suministro e instalacion de Caja de pase de PVC de 150x150x70mm., incl. accesorios de conexión | und | 2 |  | 0
| 02.01.01.03.03.22 | CIRCUITOS F-2.4: ALIMENTACION DE BOMBA SUMIDERO N°2 |  |  |  | 0
| 02.01.01.03.03.22.01 | Suministro e instalacion de Conductor 1x2.5mm2 LSOH incl. accesorios de conexion | m | 81 |  | 0
| 02.01.01.03.03.22.02 | Suministro e instalacion de Conductor 1x2.5mm2 LSOH (T) incl. accesorios de conexion | m | 27 |  | 0
| 02.01.01.03.03.22.03 | Suministro e instalacion de Tuberia PVC- SAP Ø20mm. incl. accesorios de conexión | m | 3 |  | 0
| 02.01.01.03.03.22.04 | Tuberia conduit flexible ligera liquid tight Ø20mm, incl. accesorios de conexión | m | 4 |  | 0
| 02.01.01.03.03.22.05 | Suminstro e instalacion de Murete de concreto con dimensiones de 0.30m x 0.25m x 0.15m (altura x ancho x profundidad), con una caja de pase metálica empotrada en su interior de 0.15m x 0.15m x 0.10m | und | 1 |  | 0
| 02.01.01.03.03.23 | CIRCUITOS F-1.1.1: ALIMENTACION BOMBA N°1 |  |  |  | 0
| 02.01.01.03.03.23.01 | Suministro e instalacion de Conductor 1x50mm2 N2XOH incl. accesorios de conexión | m | 72 |  | 0
| 02.01.01.03.03.23.02 | Suministro e instalacion de Conductor 1x25mm2 N2XOH (T). incl. accesorios de conexión | m | 24 |  | 0
| 02.01.01.03.03.23.03 | Suministro e instalacion de Tuberia PVC- SAP Ø50mm. incl. accesorios de conexión | m | 2 |  | 0
| 02.01.01.03.03.23.04 | Tuberia conduit metalica flexible ligera liquid tight Ø50mm, incl. accesorios de conexión. | m | 3 |  | 0
| 02.01.01.03.03.23.05 | Suministro e instalacion de Caja de pase metalica pesada de 200x150x100mm., incl. accesorios de conexión. | und | 1 |  | 0
| 02.01.01.03.03.24 | CIRCUITOS F-1.1.2: TABLERO BANCO CONDENSADORES (TBC-1) |  |  |  | 0
| 02.01.01.03.03.24.01 | Suministro e instalacion de Conductor 1x25mm2 LSOH incl. accesorios de conexion | m | 21 |  | 0
| 02.01.01.03.03.24.02 | Suministro e instalacion de Conductor 1x10mm2 LSOH (T) incl. accesorios de conexion | m | 7 |  | 0
| 02.01.01.03.03.25 | CIRCUITOS F-1.1.5A: ALIMENTACION INTERRUPTOR DE POSICION ZS, SOLENOIDE DE VALVULA CONTROL ZY |  |  |  | 0
| 02.01.01.03.03.25.01 | Suministro e instalacion de Conductor NLT 2x1.5mm2. incl. accesorios de conexión. | m | 23 |  | 0
| 02.01.01.03.03.25.02 | Suministro e instalacion de Conductor NLT 3x1.5mm2 (2F+T) . incl. accesorios de conexión. | m | 23 |  | 0
| 02.01.01.03.03.25.03 | Tuberia conduit flexible ligera liquid tight Ø15mm, incl. accesorios de conexión. | m | 3 |  | 0
| 02.01.01.03.03.26 | CIRCUITOS F-1.1.5B: ALIMENTACION ELECTRODOS DE NIVEL |  |  |  | 0
| 02.01.01.03.03.26.01 | Suministro e instalacion de Conductor 3x1.5mm2 GPT . incl. accesorios de conexión. | m | 108 |  | 0
| 02.01.01.03.03.26.02 | Suministro e instalacion de Tuberia PVC- SAP Ø20mm. incl. accesorios de conexión | m | 10 |  | 0
| 02.01.01.03.03.26.03 | Suministro e instalacion de Caja de pase de PVC de 100x100x70mm., incl. accesorios de conexión. | und | 5 |  | 0
| 02.01.01.03.03.27 | CIRCUITOS F-1.2.1: ALIMENTACION BOMBA N°2 |  |  |  | 0
| 02.01.01.03.03.27.01 | Suministro e instalacion de Conductor 1x50mm2 N2XOH incl. accesorios de conexión | m | 3 |  | 0
| 02.01.01.03.03.27.02 | Suministro e instalacion de Conductor 1x25mm2 N2XOH (T). incl. accesorios de conexión | m | 1 |  | 0
| 02.01.01.03.03.27.03 | Suministro e instalacion de Tuberia PVC- SAP Ø50mm. incl. accesorios de conexión | m | 2 |  | 0
| 02.01.01.03.03.27.04 | Tuberia conduit metalica flexible ligera liquid tight Ø50mm, incl. accesorios de conexión. | m | 3 |  | 0
| 02.01.01.03.03.27.05 | Suministro e instalacion de Caja de pase metalica pesada de 200x150x100mm., incl. accesorios de conexión. | und | 1 |  | 0
| 02.01.01.03.03.28 | CIRCUITOS F-1.2.2: TABLERO BANCO CONDENSADORES (TBC-1) |  |  |  | 0
| 02.01.01.03.03.28.01 | Suministro e instalacion de Conductor 1x25mm2 LSOH incl. accesorios de conexion | m | 81 |  | 0
| 02.01.01.03.03.28.02 | Suministro e instalacion de Conductor 1x10mm2 LSOH (T) incl. accesorios de conexion | m | 27 |  | 0
| 02.01.01.03.03.29 | CIRCUITOS F-1.2.5A: ALIMENTACION INTERRUPTOR DE POSICION ZS, SOLENOIDE DE VALVULA CONTROL ZY |  |  |  | 0
| 02.01.01.03.03.29.01 | Suministro e instalacion de Conductor NLT 2x1.5mm2. incl. accesorios de conexión. | m | 26 |  | 0
| 02.01.01.03.03.29.02 | Suministro e instalacion de Conductor NLT 3x1.5mm2 (2F+T) . incl. accesorios de conexión. | m | 26 |  | 0
| 02.01.01.03.03.29.03 | Tuberia conduit flexible ligera liquid tight Ø15mm, incl. accesorios de conexión. | m | 3 |  | 0
| 02.01.01.03.03.30 | CIRCUITOS F-1.2.5B: ALIMENTACION ELECTRODOS DE NIVEL |  |  |  | 0
| 02.01.01.03.03.30.01 | Suministro e instalacion de Conductor 3x1.5mm2 GPT . incl. accesorios de conexión. | m | 108 |  | 0
| 02.01.01.03.03.30.02 | Suministro e instalacion de Tuberia PVC- SAP Ø20mm. incl. accesorios de conexión | m | 10 |  | 0
| 02.01.01.03.03.30.03 | Suministro e instalacion de Caja de pase de PVC de 100x100x70mm., incl. accesorios de conexión. | und | 5 |  | 0
| 02.01.01.03.03.31 | CIRCUITOS F-2.1.1: ALIMENTACION BOMBA N°3 |  |  |  | 0
| 02.01.01.03.03.31.01 | Suministro e instalacion de Conductor 1x10mm2 N2XOH incl. accesorios de conexión | m | 66 |  | 0
| 02.01.01.03.03.31.02 | Suministro e instalacion de Conductor 1x10mm2 N2XOH (T) incl. accesorios de conexión | m | 22 |  | 0
| 02.01.01.03.03.31.03 | Suministro e instalacion de Tuberia PVC- SAP Ø35mm. incl. accesorios de conexión | m | 2 |  | 0
| 02.01.01.03.03.31.04 | Tuberia conduit metalica flexible ligera liquid tight Ø35mm, incl. accesorios de conexión. | m | 3 |  | 0
| 02.01.01.03.03.31.05 | Suministro e instalacion de Caja de pase metalica pesada de 150x150x100mm., incl. accesorios de conexión. | und | 1 |  | 0
| 02.01.01.03.03.32 | CIRCUITOS F-2.1.2: TABLERO BANCO CONDENSADORES (TBC-2) |  |  |  | 0
| 02.01.01.03.03.32.01 | Suministro e instalacion de Conductor 1x4mm2 LSOH incl. accesorios de conexión | m | 21 |  | 0
| 02.01.01.03.03.32.02 | Suministro e instalacion de Conductor 1x10mm2 LSOH (T) incl. accesorios de conexion | m | 7 |  | 0
| 02.01.01.03.03.33 | CIRCUITOS F-2.1.5A: ALIMENTACION INTERRUPTOR DE POSICION ZS, SOLENOIDE DE VALVULA CONTROL ZY |  |  |  | 0
| 02.01.01.03.03.33.01 | Suministro e instalacion de Conductor NLT 2x1.5mm2. incl. accesorios de conexión. | m | 20 |  | 0
| 02.01.01.03.03.33.02 | Suministro e instalacion de Conductor NLT 3x1.5mm2 (2F+T) . incl. accesorios de conexión. | m | 20 |  | 0
| 02.01.01.03.03.33.03 | Tuberia conduit flexible ligera liquid tight Ø15mm, incl. accesorios de conexión. | m | 8 |  | 0
| 02.01.01.03.03.34 | CIRCUITOS F-2.1.5B: ALIMENTACION ELECTRODOS DE NIVEL |  |  |  | 0
| 02.01.01.03.03.34.01 | Suministro e instalacion de Conductor 3x1.5mm2 GPT . incl. accesorios de conexión. | m | 123 |  | 0
| 02.01.01.03.03.34.02 | Suministro e instalacion de Tuberia PVC- SAP Ø20mm. incl. accesorios de conexión | m | 10 |  | 0
| 02.01.01.03.03.34.03 | Suministro e instalacion de Caja de pase de PVC de 100x100x70mm., incl. accesorios de conexión. | und | 5 |  | 0
| 02.01.01.03.03.35 | CIRCUITOS F-2.2.1: ALIMENTACION BOMBA N°4 |  |  |  | 0
| 02.01.01.03.03.35.01 | Suministro e instalacion de Conductor 1x10mm2 N2XOH incl. accesorios de conexión | m | 72 |  | 0
| 02.01.01.03.03.35.02 | Suministro e instalacion de Conductor 1x10mm2 N2XOH (T) incl. accesorios de conexión | m | 24 |  | 0
| 02.01.01.03.03.35.03 | Suministro e instalacion de Tuberia PVC- SAP Ø35mm. incl. accesorios de conexión | m | 2 |  | 0
| 02.01.01.03.03.35.04 | Tuberia conduit metalica flexible ligera liquid tight Ø35mm, incl. accesorios de conexión. | m | 3 |  | 0
| 02.01.01.03.03.35.05 | Suministro e instalacion de Caja de pase metalica pesada de 150x150x100mm., incl. accesorios de conexión. | und | 1 |  | 0
| 02.01.01.03.03.36 | CIRCUITOS F-2.2.2: TABLERO BANCO CONDENSADORES (TBC-2) |  |  |  | 0
| 02.01.01.03.03.36.01 | Suministro e instalacion de Conductor 1x4mm2 LSOH incl. accesorios de conexión | m | 18 |  | 0
| 02.01.01.03.03.36.02 | Suministro e instalacion de Conductor 1x10mm2 LSOH (T) incl. accesorios de conexion | m | 6 |  | 0
| 02.01.01.03.03.37 | CIRCUITOS F-2.2.5A: ALIMENTACION INTERRUPTOR DE POSICION ZS, SOLENOIDE DE VALVULA CONTROL ZY |  |  |  | 0
| 02.01.01.03.03.37.01 | Suministro e instalacion de Conductor NLT 2x1.5mm2. incl. accesorios de conexión. | m | 22 |  | 0
| 02.01.01.03.03.37.02 | Suministro e instalacion de Conductor NLT 3x1.5mm2 (2F+T) . incl. accesorios de conexión. | m | 22 |  | 0
| 02.01.01.03.03.37.03 | Tuberia conduit flexible ligera liquid tight Ø15mm, incl. accesorios de conexión. | m | 4 |  | 0
| 02.01.01.03.03.38 | CIRCUITOS F-2.2.5B: ALIMENTACION ELECTRODOS DE NIVEL |  |  |  | 0
| 02.01.01.03.03.38.01 | Suministro e instalacion de Conductor 3x1.5mm2 GPT . incl. accesorios de conexión. | m | 123 |  | 0
| 02.01.01.03.03.38.02 | Suministro e instalacion de Tuberia PVC- SAP Ø20mm. incl. accesorios de conexión | m | 10 |  | 0
| 02.01.01.03.03.38.03 | Suministro e instalacion de Caja de pase de PVC de 100x100x70mm., incl. accesorios de conexión. | und | 5 |  | 0
| 02.01.01.03.03.39 | GRUPO ELECTROGENO, BANDEJAS PORTACABLES |  |  |  | 0
| 02.01.01.03.03.39.01 | Suministro e instalacion de Grupo Electrogeno Insonorizado con panel de control electronico y silenciador critico residencial 212 kW /265 kVA Potencia Stand By 440V - 3Ø - 60HZ 0.8FP-1800RPM. | und | 1 |  | 0
| 02.01.01.03.03.39.02 | Suministro e instalacion de Tanque de combustible de reserva para grupo electrogeno 227gal. Contara con valvula de venteo, conexión puesta a tierra, elemento de medicion de nivel de combustible. Incluira estructura para proteccion del tanque s/planos | und | 1 |  | 0
| 02.01.01.03.03.39.03 | Suministro e instalacion de Conductor 1x25mm2 TW (T), aterramiento de estructura para soporte de tanque de combustible. incl. accesorios de conexión. | m | 14 |  | 0
| 02.01.01.03.03.39.04 | Suministro e instalacion de bandeja portacable de acero galvanizado tipo ranurada con tapa plana, con dimensiones: Ancho de 0.30 m x Altura de 0.10 m. Incluira accesorios para cambio de direccion y soportes para fijacion en techo. | m | 36 |  | 0
| 02.01.01.03.03.40 | TABLEROS ELECTRICOS |  |  |  | 0
| 02.01.01.03.03.40.01 | Suministro e instalacion de Tablero de Transferencia Automatica (TTA) 440V, metalico, grado de proteccion IP55, tipo adosado, equipado según diagrama unifilar. El tablero sera suministrado por el proveedor del grupo electrogeno. | und | 1 |  | 0
| 02.01.01.03.03.40.02 | Suministro e instalacion de Tablero General Principal (TGP) 440V, metalico, grado de proteccion IP55, tipo autosoportado modular, equipado según diagrama unifilar | und | 1 |  | 0
| 02.01.01.03.03.40.03 | Suministro y montaje de Tablero de Distribución (TD) 220V, poliester, grado de proteccion IP-66, tipo adosado, equipado según diagrama unifilar. | und | 1 |  | 0
| 02.01.01.03.03.40.04 | Suministro e instalacion de Tablero General (TG-1) 440V, metalico, grado de proteccion IP55, tipo autosoportado modular, equipado según diagrama unifilar. | und | 1 |  | 0
| 02.01.01.03.03.40.05 | Suministro e instalacion de Tablero General (TG-2) 440V, metalico, grado de proteccion IP55, tipo autosoportado modular, equipado según diagrama unifilar | und | 1 |  | 0
| 02.01.01.03.03.40.06 | Suministro e instalacion de Tablero Bomba (TB-1) 440V, 100HP, metalico, grado de proteccion IP55, tipo autosoportado modular, equipado según diagrama unifilar | und | 1 |  | 0
| 02.01.01.03.03.40.07 | Suministro e instalacion de Tablero Bomba (TB-2) 440V, 100HP, metalico, grado de proteccion IP55, tipo autosoportado modular, equipado según diagrama unifilar. | und | 1 |  | 0
| 02.01.01.03.03.40.08 | Suministro e instalacion de Tablero Bomba (TB-3) 440V, 100HP, metalico, grado de proteccion IP55, tipo autosoportado modular, equipado según diagrama unifilar. | und | 1 |  | 0
| 02.01.01.03.03.40.09 | Suministro e instalacion de Tablero Bomba (TB-4) 440V, 100HP, metalico, grado de proteccion IP55, tipo autosoportado modular, equipado según diagrama unifilar. | und | 1 |  | 0
| 02.01.01.03.03.40.10 | Suministro y montaje de Tablero Banco Condensadores (TBC-1) 2x32.3kVAR, 440V, metalico, grado de proteccion IP55, tipo autosoportado modular, equipado según diagrama unifilar | und | 1 |  | 0
| 02.01.01.03.03.40.11 | Suministro y montaje de Tablero Banco Condensadores (TBC-2) 2x8.1kVAR, 440V, metalico, grado de proteccion IP55, tipo autosoportado modular, equipado según diagrama unifilar | und | 1 |  | 0
| 02.01.01.03.03.40.12 | Interconexion de tableros, ducteado y cableado. | glb | 1 |  | 0
| 02.01.01.03.03.41 | PUESTA A TIERRA |  |  |  | 0
| 02.01.01.03.03.41.01 | Puesta a tierra con Cemento conductivo, Tierra vegetal orgánica compactada húmeda tratada con bentonita + sal industrial, Conector de Bronce tipo AB, Varilla de Cobre de Ø5/8" x 2.4m., Caja de puesta a tierra incluira tapa, para fuerza, R<=15 Ohms | und | 1 |  | 0
| 02.01.01.03.03.41.02 | Suministro e instalacion Conductor 1x50mm2 LSOH(T), incl. accesorios de fijacion. | m | 10 |  | 0
| 02.01.01.03.03.41.03 | Suministro e instalacion de Tuberia PVC- SAP Ø25mm. incl. accesorios de conexión | m | 8 |  | 0
| 02.01.01.03.03.41.04 | Apertura, cierre y compactacion de canalizacion en terreno pedregoso para tuberia de PVC-SAP Æ 25mm | m | 6 |  | 0
| 02.01.01.03.03.41.05 | Puesta a tierra con Cemento conductivo, Tierra vegetal orgánica compactada húmeda tratada con bentonita + sal industrial, Conector de Bronce tipo AB, Varilla de Cobre de Ø5/8" x 2.4m., Caja de puesta a tierra incluira tapa, para fuerza, R<=5 Ohms | und | 2 |  | 0
| 02.01.01.03.03.41.06 | Suministro e instalacion de Conductor 1x10mm2 LSOH (T) incl. accesorios de conexion | m | 40 |  | 0
| 02.01.01.03.03.41.07 | Suministro e instalacion de Tuberia PVC- SAP Ø20mm. incl. accesorios de conexión | m | 19 |  | 0
| 02.01.01.03.03.41.08 | Apertura, cierre y compactacion de canalizacion en terreno pedregoso para tuberia de PVC-SAP Æ 20mm. | m | 19 |  | 0
| 02.01.01.03.03.42 | PUESTA EN MARCHA |  |  |  | 0
| 02.01.01.03.03.42.01 | Puesta en marcha de la estacion en la parte electrica, incluira pruebas de aislamiento, de funcionamiento de los tableros. | glb | 1 |  | 0
| 02.01.01.03.03.43 | DESMONTAJE DE EQUIPAMIENTO ELECTRICO EXISTENTE |  |  |  | 0
| 02.01.01.03.03.43.01 | Desmontaje de equipamiento electrico, luminarias, tomacorrientes, alumbrado exterior, tableros electricos; incluira el retiro del cableado existente. Se considerara ademas el transporte de todo los equipos y materiales retirados hacia los almacenes d | glb | 1 |  | 0
| 02.01.01.04 | EQUIPAMIENTO DE AUTOMATIZACION Y CONTROL |  |  |  | 0
| 02.01.01.04.01 | TABLEROS PARA AUTOMATIZACION |  |  |  | 0
| 02.01.01.04.01.01 | Tablero Rectificador (TR), dimensiones aproximadas 1000x800x300 mm | und | 1 |  | 0
| 02.01.01.04.01.02 | Tablero de Automatizacion y Control (TAC), dimensiones aproximadas 1000x800x300 mm | und | 1 |  | 0
| 02.01.01.04.02 | INSTRUMENTACION |  |  |  | 0
| 02.01.01.04.02.01 | Sensor de flujo electromagnetico DN 100mm (FE / FIT) tipo carrete, con transmisor remoto para montaje en pared, comunicación profibus DP | und | 1 |  | 0
| 02.01.01.04.02.02 | Sensor de flujo electromagnetico DN 200mm (FE / FIT) tipo carrete, con transmisor remoto para montaje en pared, comunicación profibus DP | und | 1 |  | 0
| 02.01.01.04.02.03 | Sensor de flujo electromagnetico DN 250mm (FE / FIT) tipo carrete, con transmisor remoto para montaje en pared, comunicación profibus DP | und | 1 |  | 0
| 02.01.01.04.02.04 | Sensor y transmisor presión para medición de nivel hidrostatico (LIT), rango: 0-1bar/mca, indicador local, protocolo profibus DP | und | 2 |  | 0
| 02.01.01.04.02.05 | Manometro de presión (PI), dial 4'', con glicerina, doble lectura (bar/psi), rango 0-1bar, conexión inferior de 1/4'' NPT | und | 2 |  | 0
| 02.01.01.04.02.06 | Transmisor e indicador de presión piezoresistivo (PIT), 0-160psi/11bar/112mca, con display local, protocolo de comunicación Profibus DP | und | 6 |  | 0
| 02.01.01.04.02.07 | Manometro de presión (PI), dial 4'', con glicerina, doble lectura (bar/psi), rango 0-10bar, conexión inferior de 1/4'' NPT | und | 6 |  | 0
| 02.01.01.04.02.08 | Presostato de presión para alta (PSH), estándar 0-15bar, con contactos SPDT microinterruptor de acción rápida, puerto de presión 1/4" BSPF, alimentación 250VAC | und | 2 |  | 0
| 02.01.01.04.02.09 | Electrodos para medición de nivel (LSL/LSH), kit de 3 unidades, incluye relé de control de nivel, salida de relé 2 x SPDT a 250 VAC, para indicar nivel bajo y alto reservorio | und | 4 |  | 0
| 02.01.01.04.02.10 | Electrodos para medición de nivel (LSL/LSH), kit de 3 unidades, incluye relé de control de nivel, salida de relé 2 x SPDT a 250 VAC, para indicar nivel bajo y alto sumidero | und | 2 |  | 0
| 02.01.01.04.02.11 | Switch de rebose (LSHH), flotador y sensor inductivo con contactos NA/NC, conexión inferior 1/2” NPT | und | 1 |  | 0
| 02.01.01.04.02.12 | Sensor detector de intrusos (YE), salida discreta aislada, alimentación 24Vdc. | und | 1 |  | 0
| 02.01.01.04.02.13 | Sirena luminosa y sonora (YA), 90dB, alimentación 24VDC | und | 1 |  | 0
| 02.01.01.04.03 | RED PROFIBUS DP |  |  |  | 0
| 02.01.01.04.03.01 | Repetidor Profibus DP v1, 4 canales, alimentación de 24VDC, montaje sobre riel DIN | und | 4 |  | 0
| 02.01.01.04.03.02 | Conector profibus DP tpo 1, con doble conector de entrada una para PG, salida de cable en 90 | und | 2 |  | 0
| 02.01.01.04.03.03 | Conector profibus DP tpo 2, con un conector de entrada una para PG, salida de cable en 90 | und | 17 |  | 0
| 02.01.01.04.03.04 | Tablero para repetidor Profibus DP de 4 o 6 canales, dimensiones aproximadas 400x300x150, para alojamiento de repetidores Profibus DP | und | 2 |  | 0
| 02.01.01.04.04 | CABLES DE CONTROL Y DE COMUNICACIÓN INDUSTRIAL |  |  |  | 0
| 02.01.01.04.04.01 | Cable Profibus DP, 1x2x0.34mm2, violeta | m | 287 |  | 0
| 02.01.01.04.04.02 | Cable RV-K 3Gx1.5mm2 | m | 437 |  | 0
| 02.01.01.04.04.03 | Cable RV-K 3Gx2.5mm2 | m | 12 |  | 0
| 02.01.01.04.04.04 | Cable de control CCTB 5x1.90mm2 | m | 10 |  | 0
| 02.01.01.04.04.05 | Cable de control CCTB 7x0.82mm2 | m | 26 |  | 0
| 02.01.01.04.04.06 | Cable de control CCTB 9x0.82mm2 | m | 10 |  | 0
| 02.01.01.04.04.07 | Cable de control CCTB 19x0.82mm2 | m | 108 |  | 0
| 02.01.01.04.04.08 | Cable vulcanizado tipo NLT 4x0.80mm2 | m | 66 |  | 0
| 02.01.01.04.04.09 | Cable vulcanizado tipo NLT 2x0.80mm2 | m | 202 |  | 0
| 02.01.01.04.04.10 | Cable Ethernet, SFTP CAT 6 | m | 102 |  | 0
| 02.01.01.04.04.11 | Cable THW-90, 2x1-2.5mm2 | und | 22 |  | 0
| 02.01.01.04.04.12 | Cable THW 1x2.5mm2 | und | 10 |  | 0
| 02.01.01.04.04.13 | Cable THW 1x25mm2 | m | 15 |  | 0
| 02.01.01.05 | EQUIPOS DE TELEMETRIA |  |  |  | 0
| 02.01.01.05.01 | TABLEROS |  |  |  | 0
| 02.01.01.05.01.01 | Tablero de telemetria (TT), diseño, caracteristicas y dimensiones, segun planos y especificaciones tecnicas de telemtria (dim. 600x600x200mm) | und | 1 |  | 0
| 02.01.01.05.01.02 | Montaje, instalación y conexionado de tablero de telemetría (TT) | und | 1 |  | 0
| 02.01.01.05.02 | EQUIPAMIENTO EXTERIOR |  |  |  | 0
| 02.01.01.05.02.01 | Torre autosoportada de 18 m de altura | und | 1 |  | 0
| 02.01.01.05.02.02 | Antena direccional tipo Yagui, de ganancia minima 10dbi | und | 1 |  | 0
| 02.01.01.05.02.03 | Atenuadores de 9db para la banda de 400MHZ | und | 1 |  | 0
| 02.01.01.05.02.04 | Cable coaxial LMR 600 | m | 50 |  | 0
| 02.01.01.05.02.05 | Cámara prefabricada BULK4 de 24x36'', altura de 24'', tapa gris de polimero reforzado Shield X, seguro pentabolt | glb | 1 |  | 0
| 02.01.01.05.02.06 | Soportes para antena galvanizado en caliente norma ASTM-A123 y accesorios en acero inoxidable | und | 1 |  | 0
| 02.01.01.05.02.07 | Ducteria de PVC para el recorrido del cableado hasta el tablero de comunicaciones | m | 10 |  | 0
| 02.01.01.05.02.08 | Montaje e instalación y conexionado de equipamiento exterior de telemetria | glb | 1 |  | 0
| 02.01.01.05.02.09 | Transporte de acarreo de torre autosportada y demás equipamiento de comunicaciones | glb | 1 |  | 0
| 02.01.01.06 | CANALIZACION |  |  |  | 0
| 02.01.01.06.01 | BANDEJAS, TUBERIAS Y ACCESORIOS |  |  |  | 0
| 02.01.01.06.01.01 | Bandeja ciega de acero galvanizado con tapa, dimensiones aproximadas 150x65 (ancho x alto) | m | 44 |  | 0
| 02.01.01.06.01.02 | Curva 90° para bandeja ciega de acero galvanizado con tapa, dimensiones aprox. 150x65 (ancho x alto) | und | 3 |  | 0
| 02.01.01.06.01.03 | Tee para bandeja ciega de acero galvanizado con tapa, dimensiones aprox. 150x65 (ancho x alto) | und | 4 |  | 0
| 02.01.01.06.01.04 | Kit de soportería para bandejas portacables suspendida en techo de loza de acero galvanizado | und | 27 |  | 0
| 02.01.01.06.01.05 | Caja de pase 200 x 200 x 100 mm | und | 7 |  | 0
| 02.01.01.06.01.06 | Suministro de Tubería PVC-P DN 15mm (1/2") | m | 20 |  | 0
| 02.01.01.06.01.07 | Curva de PVC-U simple presión de 90° DN 15 | und | 16 |  | 0
| 02.01.01.06.01.08 | Union Universal DN 15 mm (1/2") | und | 1 |  | 0
| 02.01.01.06.01.09 | Conector PVC-P a Caja SAP DN 15 mmØ | und | 10 |  | 0
| 02.01.01.06.01.10 | Suministro de Tubería PVC-P DN 25mm (1") | m | 15 |  | 0
| 02.01.01.06.01.11 | Curva de PVC-U simple presión de 90° DN 25 | und | 9 |  | 0
| 02.01.01.06.01.12 | Union Universal DN 25 mm (1") | und | 1 |  | 0
| 02.01.01.06.01.13 | Conector PVC-P a Caja SAP DN 25 mmØ | und | 6 |  | 0
| 02.01.01.06.01.14 | Suministro de Tubería PVC-P DN 40mm (1 1/2") | m | 30 |  | 0
| 02.01.01.06.01.15 | Curva de PVC-U simple presión de 90° DN 40 | und | 1 |  | 0
| 02.01.01.06.01.16 | Union Universal DN 40 mm (1 1/2") | und | 21 |  | 0
| 02.01.01.06.01.17 | Conector PVC-P a Caja SAP DN 40 mmØ | und | 14 |  | 0
| 02.01.01.06.01.18 | Tuberia flexible con revestimiento metálico de 3/4" | m | 50 |  | 0
| 02.01.01.06.01.19 | Conector hermético recto para tuberia flexible con revestimiento metálico de 3/4" | und | 13 |  | 0
| 02.01.01.06.01.20 | Conector hermético curvo 90° para tuberia flexible con revestimiento metálico de 3/4" | und | 13 |  | 0
| 02.01.01.06.01.21 | Soportería UNISTRUT y accesorios de montaje de tuberías | und | 20 |  | 0
| 02.01.01.06.01.22 | Abrazaderas UNISTRUT y accesorios de montaje de tuberías de 1/2" | und | 15 |  | 0
| 02.01.01.06.01.23 | Abrazaderas UNISTRUT y accesorios de montaje de tuberías de 1" | und | 15 |  | 0
| 02.01.01.06.01.24 | Abrazaderas UNISTRUT y accesorios de montaje de tuberías de 1 1/2" | und | 15 |  | 0
| 02.01.01.06.01.25 | Prensa-estopa de PVC de 1/2" | und | 2 |  | 0
| 02.01.01.06.01.26 | Pegamento líquido para tubería PVC | und | 2 |  | 0
| 02.01.01.07 | SERVICIOS PARA EL SISTEMA DE AUTOMATIZACION , CONTROL Y TELEMETRIA |  |  |  | 0
| 02.01.01.07.01 | MONTAJE E INSTALACIÓN DE INSTRUMENTOS, TABLEROS Y EQUIPOS DE TELEMETRÍA |  |  |  | 0
| 02.01.01.07.01.01 | Montaje de Instrumentos | glb | 30 |  | 0
| 02.01.01.07.01.02 | Montaje, instalación de tablero de automatización y control (TAC), tablero rectificador (TR) y conexión interna de componentes | glb | 2 |  | 0
| 02.01.01.07.02 | MONTAJE E INSTALACIÓN DE CANALIZACIÓN |  |  |  | 0
| 02.01.01.07.02.01 | Montaje e instalación de canalización de alimentación, control y telemetría (tubería) | m | 159 |  | 0
| 02.01.01.07.03 | TENDIDO Y CONEXIONADO DE CABLES DE CONTROL, COMUNICACIÓN INDUSTRIAL Y ALIMENTACIÓN A EQUIPOS E INSTRUMENTOS |  |  |  | 0
| 02.01.01.07.03.01 | Tendido y conexionado de cables de control, comunicación industrial, alimentación a equipos e instrumentos y cables de comunicación para telemetría | m | 1307 |  | 0
| 02.01.01.07.04 | PRUEBAS SAT Y PRECOMISIONAMIENTO |  |  |  | 0
| 02.01.01.07.04.01 | Pruebas de Aislamiento, Continuidad y Puesta en Funcionamiento. | glb | 1 |  | 0
| 02.01.01.07.04.02 | Configuracion y constrastacion de lectura de los instrumentos : Sensor transmisor de caudal, presion, nivel etc. | glb | 1 |  | 0
| 02.01.01.07.05 | SERVICIOS E INSTALACIONES ESPECIALIZADAS |  |  |  | 0
| 02.01.01.07.05.01 | Servicio de certificacion de red de comunicacion industrial Profibus DP | glb | 1 |  | 0
| 02.01.01.07.05.02 | Servicio de certificación de red de comunicación industrial Ethernet | glb | 1 |  | 0
| 02.01.01.07.06 | PRUEBAS DE FUNCIONAMIENTO LOCAL |  |  |  | 0
| 02.01.01.07.06.01 | Instalacion y prueba de programa para PLC y HMI de tablero de Automatizacion y control (TAC) y puesta en funcionamiento de la estacion en modo local-Manual | glb | 1 |  | 0
| 02.01.01.07.06.02 | Prueba de funcionamiento de la estacion en modo Local Manual en conjunto con el area usuaria de SEDAPAL. | glb | 1 |  | 0
| 02.01.02 | RESERVORIO MEJORADO RP-03-395 |  |  |  | 0
| 02.01.02.01 | EQUIPAMIENTO HIDRAULICO DE RESERVORIO PROVISIONAL RP-03 |  |  |  | 0
| 02.01.02.01.01 | TUBERIAS |  |  |  | 0
| 02.01.02.01.01.01 | Tubería de acero SHC-40 p/equipamiento DN 300 incluye 1% de desperdicio | m | 8.4 |  | 0
| 02.01.02.01.01.02 | Tubería de acero SHC-40 p/equipamiento DN 250 incluye 1% de desperdicio | m | 26.8 |  | 0
| 02.01.02.01.01.03 | Tubería de acero SHC-40 p/equipamiento DN 200 incluye 1% de desperdicio | m | 20.95 |  | 0
| 02.01.02.01.01.04 | Tubería de acero SHC-40 p/equipamiento DN 150 incluye 1% de desperdicio | m | 8.1 |  | 0
| 02.01.02.01.01.05 | Tubería de acero SHC-40 p/equipamiento DN 100 incluye 1% de desperdicio | m | 0.8 |  | 0
| 02.01.02.01.01.06 | Tubería de acero SHC-40 p/equipamiento DN 80 incluye 1% de desperdicio | m | 11.55 |  | 0
| 02.01.02.01.02 | BRIDA, PERNOS Y EMPAQUETADURA |  |  |  | 0
| 02.01.02.01.02.01 | Brida de acero para soldar y empernar DN 300 | und | 12 |  | 0
| 02.01.02.01.02.02 | Brida de acero para soldar y empernar DN 250 | und | 35 |  | 0
| 02.01.02.01.02.03 | Brida de acero para soldar y empernar DN 200 | und | 31 |  | 0
| 02.01.02.01.02.04 | Brida de acero para soldar y empernar DN 150 | und | 9 |  | 0
| 02.01.02.01.02.05 | Brida de acero para soldar y empernar DN 100 | und | 3 |  | 0
| 02.01.02.01.02.06 | Brida de acero para soldar y empernar DN 80 | und | 11 |  | 0
| 02.01.02.01.02.07 | Brida ciega de hierro dúctil PN 16 DN 300 | und | 1 |  | 0
| 02.01.02.01.02.08 | Perno de acero incluye tuerca para unir bridas DN 300 | und | 156 |  | 0
| 02.01.02.01.02.09 | Perno de acero incluye tuerca para unir bridas DN 250 | und | 480 |  | 0
| 02.01.02.01.02.10 | Perno de acero incluye tuerca para unir bridas DN 200 | und | 480 |  | 0
| 02.01.02.01.02.11 | Perno de acero incluye tuerca para unir bridas DN 150 | und | 144 |  | 0
| 02.01.02.01.02.12 | Perno de acero incluye tuerca para unir bridas DN 100 | und | 24 |  | 0
| 02.01.02.01.02.13 | Perno de acero incluye tuerca para unir bridas DN 80 | und | 96 |  | 0
| 02.01.02.01.02.14 | Empaquetadura de jebe enlonada DN 300 | und | 13 |  | 0
| 02.01.02.01.02.15 | Empaquetadura de jebe enlonada DN 250 | und | 40 |  | 0
| 02.01.02.01.02.16 | Empaquetadura de jebe enlonada DN 200 | und | 40 |  | 0
| 02.01.02.01.02.17 | Empaquetadura de jebe enlonada DN 150 | und | 18 |  | 0
| 02.01.02.01.02.18 | Empaquetadura de jebe enlonada DN 100 | und | 3 |  | 0
| 02.01.02.01.02.19 | Empaquetadura de jebe enlonada DN 80 | und | 12 |  | 0
| 02.01.02.01.03 | ACCESORIOS |  |  |  | 0
| 02.01.02.01.03.01 | Codo de hierro dúctil de 90° (1/4) 2 bridas PN 16 DN 300 | und | 3 |  | 0
| 02.01.02.01.03.02 | Codo de hierro dúctil de 90° (1/4) 2 bridas PN 16 DN 250 | und | 3 |  | 0
| 02.01.02.01.03.03 | Codo de hierro dúctil de 45° (1/8) 2 bridas PN 16 DN 250 | und | 7 |  | 0
| 02.01.02.01.03.04 | Codo de hierro dúctil de 90° (1/4) 2 bridas PN 16 DN 200 | und | 9 |  | 0
| 02.01.02.01.03.05 | Codo de hierro dúctil de 45° (1/8) 2 bridas PN 16 DN 200 | und | 5 |  | 0
| 02.01.02.01.03.06 | Codo de hierro dúctil de 45° (1/8) 2 bridas PN 16 DN 150 | und | 3 |  | 0
| 02.01.02.01.03.07 | Codo de hierro dúctil de 90° (1/4) 2 bridas PN 16 DN 80 | und | 2 |  | 0
| 02.01.02.01.03.08 | Codo de hierro dúctil de 45° (1/8) 2 bridas PN 16 DN 80 | und | 1 |  | 0
| 02.01.02.01.03.09 | Tee de hierro dúctil con 3 bridas PN 16 DN 250 x 250 | und | 3 |  | 0
| 02.01.02.01.03.10 | Tee de hierro dúctil con 3 bridas PN 16 DN 200 x 200 | und | 1 |  | 0
| 02.01.02.01.03.11 | Yee de hierro dùctil con 3 bridas PN16 DN 300 x 200 | und | 3 |  | 0
| 02.01.02.01.03.12 | Yee de hierro dùctil con 3 bridas PN16 DN 250 x 150 | und | 3 |  | 0
| 02.01.02.01.03.13 | Reducción hierro dúctil 2 bridas PN 16 DN 250 a 100 | und | 1 |  | 0
| 02.01.02.01.03.14 | Reducción hierro dúctil 2 bridas PN 16 DN 250 a 80 | und | 1 |  | 0
| 02.01.02.01.03.15 | Reducción hierro dúctil 2 bridas PN 16 DN 200 a 150 | und | 3 |  | 0
| 02.01.02.01.03.16 | Unión flexible tipo dresser DN 300mm | und | 1 |  | 0
| 02.01.02.01.03.17 | Unión flexible tipo dresser DN 250mm | und | 6 |  | 0
| 02.01.02.01.03.18 | Unión flexible tipo dresser DN 200mm | und | 8 |  | 0
| 02.01.02.01.03.19 | Unión flexible tipo dresser DN 150mm | und | 3 |  | 0
| 02.01.02.01.03.20 | Unión flexible tipo dresser DN 100mm | und | 3 |  | 0
| 02.01.02.01.03.21 | Unión flexible tipo dresser DN 80mm | und | 1 |  | 0
| 02.01.02.01.04 | VALVULAS |  |  |  | 0
| 02.01.02.01.04.01 | Válvula mariposa BB DN 300 HD PN 16 | und | 1 |  | 0
| 02.01.02.01.04.02 | Válvula compuerta BB DN 250 HD PN 16 | und | 3 |  | 0
| 02.01.02.01.04.03 | Válvula compuerta BB DN 200 HD PN 16 | und | 4 |  | 0
| 02.01.02.01.04.04 | Válvula compuerta BB DN 200 HD PN 16 con dado | und | 1 |  | 0
| 02.01.02.01.04.05 | Válvula compuerta BB DN 150 HD PN 16 | und | 3 |  | 0
| 02.01.02.01.04.06 | Válvula compuerta BB DN 100 HD PN 16 con dado | und | 1 |  | 0
| 02.01.02.01.04.07 | Valvula compuerta BB DN 80 HD PN16 | und | 1 |  | 0
| 02.01.02.01.04.08 | Válvula Check DN 150 HD PN 16 | und | 3 |  | 0
| 02.01.02.01.04.09 | Válvula aire automática triple efecto bridada PN 16 esfera de acero inoxidable DN 50 (incl. tub. y accesorios a sumidero) | und | 3 |  | 0
| 02.01.02.01.04.10 | Válvula anticipadora de onda bridada DN 80 mm | und | 1 |  | 0
| 02.01.02.01.04.11 | Válvula altitud control piloto bridada DN 250 | und | 1 |  | 0
| 02.01.02.01.05 | BOMBAS |  |  |  | 0
| 02.01.02.01.05.01 | Bomba Turbina de Eje Vertical 20 HP (incl. columna de impulsores-alquiler) | und | 1 |  | 0
| 02.01.02.01.05.02 | Montaje y desmontaje de bombas provisionales (alquiler) | und | 1 |  | 0
| 02.01.02.01.05.03 | Linea de desfogue de bombas | m | 5 |  | 0
| 02.01.02.01.06 | VARIOS |  |  |  | 0
| 02.01.02.01.06.01 | Accesorios para Instalacion de manometro | und | 4 |  | 0
| 02.01.02.01.06.02 | Abrazadera para tomador de muestra DN 250 | und | 2 |  | 0
| 02.01.02.01.06.03 | Soporte de tubería DN 100 SCH-40 H=5.10m | und | 1 |  | 0
| 02.01.02.01.06.04 | Soporte de tubería DN 100 SCH-40 H=6.15m | und | 1 |  | 0
| 02.01.02.01.06.05 | Soporte de tubería DN 100 SCH-40 H=6.20m | und | 1 |  | 0
| 02.01.02.01.07 | MONTAJE Y DESMONTAJE |  |  |  | 0
| 02.01.02.01.07.01 | Montaje y desmontaje de instalacion hidráulica del Reservorio provisional RP-03-395 (incl. traslado almacen SEDAPAL) | und | 1 |  | 0
| 02.01.02.01.07.02 | Desmontajes de bombas existentes (inc. traslado almacén SEDAPAL) | und | 1 |  | 0
| 02.01.02.01.07.03 | Desmontaje y montaje de bombas existentes en reservorio provisional (incl. traslado almacen SEDAPAL) | und | 2 |  | 0
| 02.01.02.01.07.04 | Prueba de funcionamiento hidraúlico para reservorio provisional RP-03-395 | und | 1 |  | 0
| 02.01.02.02 | EQUIPAMIENTO HIDRAULICO |  |  |  | 0
| 02.01.02.02.01 | TUBERIAS |  |  |  | 0
| 02.01.02.02.01.01 | Tubería de acero SHC-40 p/equipamiento DN 300 incluye 1% de desperdicio | m | 15.3 |  | 0
| 02.01.02.02.01.02 | Tubería de acero SHC-40 p/equipamiento DN 250 incluye 1% de desperdicio | m | 18.07 |  | 0
| 02.01.02.02.01.03 | Tubería de acero SHC-40 p/equipamiento DN 200 incluye 1% de desperdicio | m | 20.58 |  | 0
| 02.01.02.02.01.04 | Tubería de acero SHC-40 p/equipamiento DN 150 incluye 1% de desperdicio | m | 1.42 |  | 0
| 02.01.02.02.01.05 | Tubería de acero SHC-40 p/equipamiento DN 100 incluye 1% de desperdicio | m | 18.91 |  | 0
| 02.01.02.02.01.06 | Tubería de acero SHC-40 p/equipamiento DN 50 incluye 1% de desperdicio | m | 8.65 |  | 0
| 02.01.02.02.02 | BRIDA,PERNOS Y EMPAQUETADURAS |  |  |  | 0
| 02.01.02.02.02.01 | Brida de acero para soldar y empernar DN 300 | und | 18 |  | 0
| 02.01.02.02.02.02 | Brida de acero para soldar y empernar DN 250 | und | 16 |  | 0
| 02.01.02.02.02.03 | Brida de acero para soldar y empernar DN 200 | und | 32 |  | 0
| 02.01.02.02.02.04 | Brida de acero para soldar y empernar DN 150 | und | 4 |  | 0
| 02.01.02.02.02.05 | Brida de acero para soldar y empernar DN 100 | und | 34 |  | 0
| 02.01.02.02.02.06 | Brida de acero para soldar y empernar DN 50 | und | 14 |  | 0
| 02.01.02.02.02.07 | Brida de acero para soldar-anclaje DN 300 | und | 1 |  | 0
| 02.01.02.02.02.08 | Brida de acero para soldar-anclaje DN 250 | und | 2 |  | 0
| 02.01.02.02.02.09 | Brida de acero para soldar-anclaje DN 200 | und | 2 |  | 0
| 02.01.02.02.02.10 | Brida de acero para soldar-anclaje DN 100 | und | 1 |  | 0
| 02.01.02.02.02.11 | Brida de acero para soldar-rompe agua DN 300 | und | 1 |  | 0
| 02.01.02.02.02.12 | Brida de acero para soldar-rompe agua DN 250 | und | 2 |  | 0
| 02.01.02.02.02.13 | Brida de acero para soldar-rompe agua DN 200 | und | 1 |  | 0
| 02.01.02.02.02.14 | Brida ciega de hierro dúctil PN 16 DN 300 | und | 1 |  | 0
| 02.01.02.02.02.15 | Brida ciega de hierro dúctil PN 16 DN 200 | und | 1 |  | 0
| 02.01.02.02.02.16 | Perno de acero incluye tuerca para unir bridas DN 300 | und | 456 |  | 0
| 02.01.02.02.02.17 | Perno de acero incluye tuerca para unir bridas DN 250 | und | 360 |  | 0
| 02.01.02.02.02.18 | Perno de acero incluye tuerca para unir bridas DN 200 | und | 432 |  | 0
| 02.01.02.02.02.19 | Perno de acero incluye tuerca para unir bridas DN 150 | und | 64 |  | 0
| 02.01.02.02.02.20 | Perno de acero incluye tuerca para unir bridas DN 100 | und | 352 |  | 0
| 02.01.02.02.02.21 | Perno de acero incluye tuerca para unir bridas DN 50 | und | 88 |  | 0
| 02.01.02.02.02.22 | Empaquetadura de jebe enlonada DN 300 | und | 38 |  | 0
| 02.01.02.02.02.23 | Empaquetadura de jebe enlonada DN 250 | und | 30 |  | 0
| 02.01.02.02.02.24 | Empaquetadura de jebe enlonada DN 200 | und | 36 |  | 0
| 02.01.02.02.02.25 | Empaquetadura de jebe enlonada DN 150 | und | 8 |  | 0
| 02.01.02.02.02.26 | Empaquetadura de jebe enlonada DN 100 | und | 44 |  | 0
| 02.01.02.02.02.27 | Empaquetadura de jebe enlonada DN 50 | und | 22 |  | 0
| 02.01.02.02.03 | ACCESORIOS |  |  |  | 0
| 02.01.02.02.03.01 | Codo de hierro dúctil de 90° (1/4) 2 bridas PN 16 DN 300 | und | 3 |  | 0
| 02.01.02.02.03.02 | Codo de hierro dúctil de 45° (1/8) 2 bridas PN 16 DN 300 | und | 2 |  | 0
| 02.01.02.02.03.03 | Codo de hierro dúctil de 90° (1/4) 2 bridas PN 16 DN 250 | und | 2 |  | 0
| 02.01.02.02.03.04 | Codo de hierro dúctil de 45° (1/8) 2 bridas PN 16 DN 250 | und | 6 |  | 0
| 02.01.02.02.03.05 | Codo de hierro dúctil de 90° (1/4) 2 bridas PN 16 DN 200 | und | 2 |  | 0
| 02.01.02.02.03.06 | Codo de hierro dúctil de 45° (1/8) 2 bridas PN 16 DN 200 | und | 3 |  | 0
| 02.01.02.02.03.07 | Codo de hierro dúctil de 22.5° (1/16) 2 bridas PN 16 DN 200 | und | 1 |  | 0
| 02.01.02.02.03.08 | Codo de hierro dúctil de 90° (1/4) 2 bridas PN 16 DN 100 | und | 3 |  | 0
| 02.01.02.02.03.09 | Codo de hierro dúctil de 45° (1/8) 2 bridas PN 16 DN 100 | und | 5 |  | 0
| 02.01.02.02.03.10 | Codo de hierro dúctil de 90° (1/4) 2 bridas PN 16 DN 50 | und | 4 |  | 0
| 02.01.02.02.03.11 | Tee de hierro dúctil con 3 bridas PN 16 DN 300 x 300 | und | 1 |  | 0
| 02.01.02.02.03.12 | Tee de hierro dúctil con 3 bridas PN 16 DN 300 x 200 | und | 1 |  | 0
| 02.01.02.02.03.13 | Tee de hierro dúctil con 3 bridas PN 16 DN 250 x 250 | und | 2 |  | 0
| 02.01.02.02.03.14 | Tee de hierro dúctil con 3 bridas PN 16 DN 200 x 150 | und | 2 |  | 0
| 02.01.02.02.03.15 | Tee de hierro dúctil con 3 bridas PN 16 DN 100 x 100 | und | 2 |  | 0
| 02.01.02.02.03.16 | Tee de hierro dúctil con 3 bridas PN 16 DN 50 x 50 | und | 2 |  | 0
| 02.01.02.02.03.17 | Yee de hierro dùctil con 3 bridas PN16 DN 200 x 200 | und | 2 |  | 0
| 02.01.02.02.03.18 | Yee de hierro dùctil con 3 bridas PN16 DN 100 x 100 | und | 2 |  | 0
| 02.01.02.02.03.19 | Cruz de hierro ductil BB PN 16 DN 300 x 300 | und | 1 |  | 0
| 02.01.02.02.03.20 | Reducción hierro dúctil 2 bridas PN 16 DN 300 a 250 | und | 1 |  | 0
| 02.01.02.02.03.21 | Reducción hierro dúctil 2 bridas PN 16 DN 200 a 100 | und | 1 |  | 0
| 02.01.02.02.03.22 | Reducción hierro dúctil 2 bridas PN 16 DN 100 a 50 | und | 1 |  | 0
| 02.01.02.02.03.23 | Unión de amplio rango DN 300 HD PN 16 | und | 1 |  | 0
| 02.01.02.02.03.24 | Unión de amplio rango DN 250 HD PN 16 | und | 1 |  | 0
| 02.01.02.02.03.25 | Unión de amplio rango DN 200 HD PN 16 | und | 1 |  | 0
| 02.01.02.02.03.26 | Unión de amplio rango DN 100 HD PN 16 | und | 1 |  | 0
| 02.01.02.02.03.27 | Unión de desmontaje autoportante DN 300 mm | und | 6 |  | 0
| 02.01.02.02.03.28 | Unión de desmontaje autoportante DN 250 mm | und | 5 |  | 0
| 02.01.02.02.03.29 | Unión de desmontaje autoportante DN 200 mm | und | 7 |  | 0
| 02.01.02.02.03.30 | Unión de desmontaje autoportante DN 150 mm | und | 2 |  | 0
| 02.01.02.02.03.31 | Unión de desmontaje autoportante DN 100 mm | und | 6 |  | 0
| 02.01.02.02.03.32 | Unión de desmontaje autoportante DN 50 mm | und | 2 |  | 0
| 02.01.02.02.03.33 | Canastilla de acero inoxidable tipo bridada DN 300 | und | 1 |  | 0
| 02.01.02.02.03.34 | Canastilla de acero inoxidable tipo bridada DN 250 | und | 1 |  | 0
| 02.01.02.02.03.35 | Canastilla de acero inoxidable tipo bridada DN 200 | und | 1 |  | 0
| 02.01.02.02.04 | VALVULAS |  |  |  | 0
| 02.01.02.02.04.01 | Válvula mariposa BB DN 300 HD PN 16 | und | 8 |  | 0
| 02.01.02.02.04.02 | Válvula mariposa BB DN 250 HD PN 16 | und | 4 |  | 0
| 02.01.02.02.04.03 | Válvula mariposa BB DN 200 HD PN 16 | und | 4 |  | 0
| 02.01.02.02.04.04 | Válvula mariposa BB DN 150 HD PN 16 | und | 2 |  | 0
| 02.01.02.02.04.05 | Válvula mariposa BB DN 100 HD PN 16 | und | 7 |  | 0
| 02.01.02.02.04.06 | Válvula mariposa BB DN 50 HD PN 16 | und | 4 |  | 0
| 02.01.02.02.04.07 | Válvula compuerta BB DN 200 HD PN 16 con dado | und | 1 |  | 0
| 02.01.02.02.04.08 | Válvula compuerta BB DN 100 HD PN 16 con dado | und | 1 |  | 0
| 02.01.02.02.04.09 | Válvula aire automática triple efecto roscada PN 16 esfera de acero inoxidable DN 50 (incl. tub. y accesorios a sumidero) | und | 6 |  | 0
| 02.01.02.02.04.10 | Válvula aire automática cuadruple efecto roscada PN 16 esfera de acero inoxidable DN 50 (incl. tub. y accesorios a sumidero) | und | 4 |  | 0
| 02.01.02.02.04.11 | Válvula control de bomba BB DN 200 mm | und | 2 |  | 0
| 02.01.02.02.04.12 | Válvula control de bomba BB DN 100 mm | und | 2 |  | 0
| 02.01.02.02.04.13 | Válvula anticipadora de onda bridada DN 100 | und | 2 |  | 0
| 02.01.02.02.04.14 | Válvula anticipadora de onda bridada DN 50 | und | 2 |  | 0
| 02.01.02.02.04.15 | Válvula de altitud y controladora de caudal tipo bridada DN 300 | und | 2 |  | 0
| 02.01.02.02.04.16 | Medidor de Caudal Electromagnetico PN 16 DN 250 | und | 1 |  | 0
| 02.01.02.02.04.17 | Medidor de Caudal Electromagnetico PN 16 DN 200 | und | 1 |  | 0
| 02.01.02.02.04.18 | Medidor de Caudal Electromagnetico PN 16 DN 100 | und | 1 |  | 0
| 02.01.02.02.05 | BOMBAS |  |  |  | 0
| 02.01.02.02.05.01 | Electrobomba Turbina de eje Vertical (Qb=40.86 lps HDT=53.31 m) , Incl. Barril de Acero e impulsores | und | 2 |  | 0
| 02.01.02.02.05.02 | Electrobomba Turbina de eje Vertical (Qb=12.94 lps HDT=53.48 m) , Incl. Barril de Acero e impulsores | und | 2 |  | 0
| 02.01.02.02.05.03 | Electrobomba sumergible tipo sumidero Q=1.58 l/s Pot=1/2 HP | und | 2 |  | 0
| 02.01.02.02.05.04 | Suministro e instalación de bomba booster de 3.4HP | und | 2 |  | 0
| 02.01.02.02.06 | VARIOS |  |  |  | 0
| 02.01.02.02.06.01 | Accesorios para instalación del transductor y manómetro de presión | und | 7 |  | 0
| 02.01.02.02.06.02 | Accesorios para presostato mecánico | und | 2 |  | 0
| 02.01.02.02.06.03 | Accesorios para el sistema de cloración RP-03 | und | 1 |  | 0
| 02.01.02.02.06.04 | Linea de desfogue para reservorio mejorado RP-03-395 | und | 1 |  | 0
| 02.01.02.02.06.05 | Accesorios para línea de control para válvula de altitud para reservorio mejorado RP-03-395 | und | 1 |  | 0
| 02.01.02.02.06.06 | Accesorios para instalacion de tomador de muestra en linea de ingreso y salida | und | 2 |  | 0
| 02.01.02.02.06.07 | Accesorios para bomba sumidero | und | 2 |  | 0
| 02.01.02.02.06.08 | Instalación de válvula compuerta DN 100 - 150 mm incl. registro | und | 1 |  | 0
| 02.01.02.02.06.09 | Instalación de válvula compuerta DN 200 a 250 mm incl. registro | und | 1 |  | 0
| 02.01.02.02.07 | DESMONTAJE, INSTALACION Y PRUEBAS |  |  |  | 0
| 02.01.02.02.07.01 | Montaje e instalación hidráulica del Reservorio RP-03 | und | 1 |  | 0
| 02.01.02.02.07.02 | Prueba de funcionamiento y calibracion de equipos hidraulicos Reservorio RP-03-395 | und | 1 |  | 0
| 02.01.02.02.08 | DESMONTAJE Y TRASLADO ALMACEN SEDAPAL |  |  |  | 0
| 02.01.02.02.08.01 | Desmontaje de Eq.Hidraulico RP-03-395 existente (incl. traslado almacen SEDAPAL) | und | 1 |  | 0
| 02.01.02.03 | EQUIPAMIENTO ELECTRICO Y ACOMETIDA |  |  |  | 0
| 02.01.02.03.01 | INSTALACIONES ELECTRICAS PROVISIONALES |  |  |  | 0
| 02.01.02.03.01.01 | RECORRIDO DE CABLES - ACOMETIDA PARA NUEVA UBICACIÓN DE TABLERO GENERAL |  |  |  | 0
| 02.01.02.03.01.01.01 | Cables conductores unipolares 3-1x120 mm² N2XOH | m | 90 |  | 0
| 02.01.02.03.01.01.02 | Empalme Electrico de cables | und | 3 |  | 0
| 02.01.02.03.01.01.03 | Terminales para cable de 120mm2 | und | 3 |  | 0
| 02.01.02.03.01.01.04 | Tuberia de PVC de 90mm de diametro. Incluye accesorios de instalacion | m | 90 |  | 0
| 02.01.02.03.01.01.05 | Buzones de Concreto 0.8x.8x0.8m. Incluye tapa de concreto con manija F°G° | und | 4 |  | 0
| 02.01.02.03.01.02 | RECORRIDO DE CABLES - ALIMENTACIÓN DE BOMBAS EXISTENTES Y NUEVA DESDE TABLERO ARRANCADOR |  |  |  | 0
| 02.01.02.03.01.02.01 | Cables conductores unipolares 3-1x25 mm² N2XOH + 1x10 mm² N2XOH (T) | m | 57 |  | 0
| 02.01.02.03.01.02.02 | Terminales para cable de 25mm2 | und | 18 |  | 0
| 02.01.02.03.01.02.03 | Terminales para cable de 10mm2 | und | 6 |  | 0
| 02.01.02.03.01.02.04 | Tuberia de PVC de 40mm de diametro. Incluye accesorios de instalacion | m | 57 |  | 0
| 02.01.02.03.01.02.05 | Cables conductores unipolares 3-1x10 mm² LSOH + 1x6 mm² LSOH (T) | m | 30 |  | 0
| 02.01.02.03.01.02.06 | Terminales para cable de 10mm2 | und | 18 |  | 0
| 02.01.02.03.01.02.07 | Terminales para cable de 6mm2 | und | 6 |  | 0
| 02.01.02.03.01.02.08 | Tuberia de PVC de 25mm de diametro. Incluye accesorios de instalacion | m | 21 |  | 0
| 02.01.02.03.01.02.09 | Tablero Arrancador Nuevo 20HP-220V-3F-60Hz | und | 1 |  | 0
| 02.01.02.03.01.02.10 | Banco de Condensadores Nuevo 6.9kVAR-220V-3F-60Hz | und | 1 |  | 0
| 02.01.02.03.01.02.11 | Caja de paso Metalica con tapa cda. 0.3x0.3x0.15m a prueba de agua. | und | 3 |  | 0
| 02.01.02.03.02 | ACOMETIDA DE MEDIA TENSION |  |  |  | 0
| 02.01.02.03.02.01 | SUBESTACION PARTICULAR TIPO COMPACTA |  |  |  | 0
| 02.01.02.03.02.01.01 | Suministro de cable seco Unipolar N2XSY, 1x50 mm2 | m | 240 |  | 0
| 02.01.02.03.02.01.02 | Instalación de cable seco Unipolar N2XSY, 3-1x50 mm2, 18/30 kV, incluye instalación de cinta celeste de uso particular. (Incluye distancias de subidas, bajadas y cambios de dirección) | m | 80 |  | 0
| 02.01.02.03.02.01.03 | Apertura y cierre de zanja de 0,6 x 1,20 m incluye colocación de: Cinta señalizadora de peligro rojo, ladrillos corrientes y compactación de tierra | m | 40 |  | 0
| 02.01.02.03.02.01.04 | Suministro e instalación de tubería PVC SAP 6" longitud de 3 m | und | 25 |  | 0
| 02.01.02.03.02.01.05 | Suministro e instalación de tubería PVC SAP 4" longitud de 3 m | und | 8 |  | 0
| 02.01.02.03.02.01.06 | Suministro e instalacion de Buzón de concreto armado, para cables subterráneos. Con dimensiones: Altura x Ancho x Profundidad: 0.80m x 0.80m x 0.80m. incl. tapa de buzon con dos manijas de F° G° 3/8 " ?, por tapa concreto armado 210 Kg / cm2 | und | 1 |  | 0
| 02.01.02.03.02.01.07 | Suministro e instalación de ducto de concreto de 4 vías x 1m | und | 8 |  | 0
| 02.01.02.03.02.01.08 | Suministro e instalación de ladrillo de 0.12 m (para protección de la tuberia de la linea MT) | und | 280 |  | 0
| 02.01.02.03.02.01.09 | Cinta señalizadora de polietileno para MT (color rojo) | m | 80 |  | 0
| 02.01.02.03.02.01.10 | Cinta señalizadora de polietileno para MT (color celeste) | m | 160 |  | 0
| 02.01.02.03.02.01.11 | Suministro de cable seco Unipolar N2XOH, 1x95 mm2 | m | 36 |  | 0
| 02.01.02.03.02.01.12 | Suministro e instalación de tubería PVC SAP 3" longitud de 3 m | und | 4 |  | 0
| 02.01.02.03.02.01.13 | Suministro e instalación de cable de tierra 1 x 50 mm2 TW (SPAT BT), para TG-01 | m | 8 |  | 0
| 02.01.02.03.02.01.14 | Suministro de celdas de media tensión compactas modulares, celda de llegada | und | 1 |  | 0
| 02.01.02.03.02.01.15 | Suministro de celdas de media tensión compactas modulares, celda de protección incluye relé) | und | 1 |  | 0
| 02.01.02.03.02.01.16 | Suministro e instalación de transformador Seco de 400 Kva. Incluye celda de protección | und | 1 |  | 0
| 02.01.02.03.02.01.17 | Montaje de: celdas de media tensión, transformador de 400 kVA 10-20/0,44 kV, conexión BT Y MT, aterramientos a Sistemas de Puestas a Tierra, conexión y cableado de sondas de temperatura, seteo de relé. | und | 1 |  | 0
| 02.01.02.03.02.01.18 | Suministro y montaje de terminal Interior 24 kV (celdas) | und | 2 |  | 0
| 02.01.02.03.02.01.19 | Suministro y montaje de terminal Interior termocotraible 24 kV (Trafo) | und | 1 |  | 0
| 02.01.02.03.02.01.20 | Ejecución del Sistema de Puesta a Tierra de MEDIA TENSIÓN (menor a 25 Ohm) - incluye materiales, caja de registro instalada e informe técnico con protocolo de medición | glb | 2 |  | 0
| 02.01.02.03.02.01.21 | Suministro del cable 1x35 mm2 TW para sistemas de puesta a tierra de MT. | m | 18 |  | 0
| 02.01.02.03.02.01.22 | Suministro e instalación de tubería PVC SAP 3/4" longitud de 3 m | und | 6 |  | 0
| 02.01.02.03.02.01.23 | Transporte de equipos y materiales | glb | 1 |  | 0
| 02.01.02.03.02.02 | EQUIPOS DE SEGURIDAD PARA MANIOBRAS |  |  |  | 0
| 02.01.02.03.02.02.01 | Par de guantes de caucho aislante bicolor (clase 2, talla 9,5, tension 25kV) | und | 1 |  | 0
| 02.01.02.03.02.02.02 | Pertiga de maniobra 9,0mm (aislamiento 40kV, con desconector y estuche) | und | 1 |  | 0
| 02.01.02.03.02.02.03 | Detector de tension sonoro luminoso (BT 30-1500V - MT 1500-122000V) | und | 1 |  | 0
| 02.01.02.03.02.02.04 | Banco de maniobras con aislamiento hasta 40kV | und | 1 |  | 0
| 02.01.02.03.02.02.05 | Piso Aislante 40 KV | und | 1 |  | 0
| 02.01.02.03.02.02.06 | Zapatos Dielectricos 24 KV | und | 1 |  | 0
| 02.01.02.03.02.02.07 | Balde con Arena | und | 1 |  | 0
| 02.01.02.03.02.03 | GESTIONES ANTE EMPRESAS CONSECIONARIAS |  |  |  | 0
| 02.01.02.03.02.03.01 | Planos de replanteo, gestiones ante la empresa concesionaria, estudios de coordinación, etc. | glb | 1 |  | 0
| 02.01.02.03.02.03.02 | Suministro de cable seco Unipolar N2XSY, 1x50 mm2 | m | 879 |  | 0
| 02.01.02.03.02.03.03 | Suministro de cable seco Unipolar N2XOH, 1x95 mm2 | m | 105 |  | 0
| 02.01.02.03.02.03.04 | Suministro e instalación de tubería PVC SAP 3/4" longitud de 3 m | und | 5 |  | 0
| 02.01.02.03.02.03.05 | Suministro e instalación de tubería PVC SAP 3" longitud de 3 m | und | 5 |  | 0
| 02.01.02.03.02.03.06 | Suministro e instalación de tubería PVC SAP 4" longitud de 3 m | und | 5 |  | 0
| 02.01.02.03.02.03.07 | Suministro e instalación de tubería PVC SAP 6" longitud de 3 m | und | 98 |  | 0
| 02.01.02.03.02.03.08 | Apertura y cierre de zanja de 0,6 x 1,20 m incluye colocación de: Cinta señalizadora de peligro rojo, cinta señalizador de circuito particular, ladrillos corrientes y compactación de tierra | m | 250 |  | 0
| 02.01.02.03.02.03.09 | Tendido de cable seco Unipolar N2XSY, 3-1x50 mm2, 18/30 kV (pruebas de aislamiento) | ml | 293 |  | 0
| 02.01.02.03.02.03.10 | Corte+rotura, ED y reposic. de pavimento flexible asfalto caliente de e= 2" | m2 | 6 |  | 0
| 02.01.02.03.02.03.11 | Cinta señalizadora de polietileno para MT (color celeste) | m | 293 |  | 0
| 02.01.02.03.02.03.12 | Suministro e instalación de ladrillo de 0.12 m (para protección de la tuberia de la linea MT) | und | 2135 |  | 0
| 02.01.02.03.02.03.13 | Suministro de celdas de media tensión compactas modulares, celda de llegada | und | 1 |  | 0
| 02.01.02.03.02.03.14 | Suministro de celdas de media tensión compactas modulares, celda de protección incluye relé) | und | 1 |  | 0
| 02.01.02.03.02.03.15 | Montaje de: celdas de media tensión, transformador de 400 kVA 10-20/0,44 kV, conexión BT Y MT, aterramientos a Sistemas de Puestas a Tierra, conexión y cableado de sondas de temperatura, seteo de relé. | und | 1 |  | 0
| 02.01.02.03.02.03.16 | Suministro y montaje de terminal Interior 24 kV (celdas) | und | 1 |  | 0
| 02.01.02.03.02.03.17 | Ejecución del Sistema de Puesta a Tierra de MEDIA TENSIÓN (menor a 25 Ohm) - incluye materiales, caja de registro instalada e informe técnico con protocolo de medición | glb | 2 |  | 0
| 02.01.02.03.02.03.18 | Ejecución del Sistema de Puesta a Tierra de MEDIA TENSIÓN (menor a 25 Ohm). Para PMI - incluye materiales, caja de registro instalada e informe técnico con protocolo de medición | glb | 1 |  | 0
| 02.01.02.03.02.03.19 | Suministro del cable 1x35 mm2 TW para sistemas de puesta a tierra de MT. | m | 25 |  | 0
| 02.01.02.03.02.03.20 | Suministro del cable 1x95 mm2 TW para sistemas de puesta a tierra de BT | m | 26 |  | 0
| 02.01.02.03.02.03.21 | Tablero adosable metalico IP-55 (Tablero TG-BT) con dimensiones de 1000x800x300mm (Altura x Ancho x Profundidad), equipado con interruptor automatico tipo caja moldeada de 3x630A, Icu: 36kA - 440VAC | und | 1 |  | 0
| 02.01.02.03.02.03.22 | Transporte de equipos y materiales | glb | 1 |  | 0
| 02.01.02.03.03 | EQUIPAMENTO ELECTROMECANICO |  |  |  | 0
| 02.01.02.03.03.01 | CIRCUITO F-1: ALIMENTACION TABLERO TG-1 |  |  |  | 0
| 02.01.02.03.03.01.01 | Suministro e instalacion de Conductor 1x35mm2 N2XOH incl. accesorios de conexion | m | 57 |  | 0
| 02.01.02.03.03.01.02 | Suministro e instalacion de Conductor 1x25mm2 N2XOH (T). incl. accesorios de conexión | m | 19 |  | 0
| 02.01.02.03.03.01.03 | Suministro e instalacion de Tuberia PVC- SAP Ø50mm. incl. accesorios de conexión | m | 8 |  | 0
| 02.01.02.03.03.01.04 | Apertura, cierre y compactacion de zanja en terreno pedregoso, 0.4x0.6m para tuberia de PVC-SAP Ø75mm | m | 8 |  | 0
| 02.01.02.03.03.01.05 | Suministro y colocación de cinta señalizadora amarilla | m | 8 |  | 0
| 02.01.02.03.03.01.06 | Suministro e instalacion de Buzón de concreto armado, para cables subterráneos. Con dimensiones: Altura x Ancho x Profundidad: 0.80m x 0.80m x 0.80m. incl. tapa de buzon con dos manijas de F° G° 3/8 " ?, por tapa concreto armado 210 Kg / cm2 | und | 2 |  | 0
| 02.01.02.03.03.02 | CIRCUITO F-2: ALIMENTACION TABLERO TG-2 |  |  |  | 0
| 02.01.02.03.03.02.01 | Suministro e instalacion de Conductor 1x10mm2 N2XOH incl. accesorios de conexión | m | 63 |  | 0
| 02.01.02.03.03.02.02 | Suministro e instalacion de Conductor 1x10mm2 N2XOH (T) incl. accesorios de conexión | m | 21 |  | 0
| 02.01.02.03.03.02.03 | Suministro e instalacion de Tuberia PVC- SAP Ø35mm. incl. accesorios de conexión | m | 10 |  | 0
| 02.01.02.03.03.03 | CIRCUITOS C-1: ALUMBRADO INTERNO |  |  |  | 0
| 02.01.02.03.03.03.01 | Suministro e instalacion de Conductor 1x2.5mm2 LSOH incl. accesorios de conexion | m | 190 |  | 0
| 02.01.02.03.03.03.02 | Suministro e instalacion de Conductor 1x2.5mm2 LSOH (T) incl. accesorios de conexion | m | 95 |  | 0
| 02.01.02.03.03.03.03 | Suministro e instalacion de Tuberia PVC- SAP Ø20mm. incl. accesorios de conexión | m | 95 |  | 0
| 02.01.02.03.03.03.04 | Salida en techo para luminaria, para cable LSOH 2.5mm2 + Ø20mm PVC SAP + Caja.Octogonal Galvanizada Pesada 3/4" salida para luminarias. | und | 20 |  | 0
| 02.01.02.03.03.03.05 | Salida en pared para interruptor unipolar triple, para cable LSOH 2.5mm2 + 20mm PVC SAP + caja rectangular galvanizada 3/4" | pto | 1 |  | 0
| 02.01.02.03.03.03.06 | Salida en pared para interruptor unipolar doble, para cable LSOH 2.5mm2 + 20mm PVC SAP + caja rectangular galvanizada 3/4" | pto | 1 |  | 0
| 02.01.02.03.03.03.07 | Salida en pared para interruptor unipolar simple, para cable LSOH 2.5mm2 + 20mm PVC SAP + caja rectangular galvanizada 3/4" | pto | 3 |  | 0
| 02.01.02.03.03.03.08 | Suministro e instalación de Interruptor unipolar triple en caja hermética de polipropileno a prueba de agua, similar al modelo idrobox de Bticino. | und | 1 |  | 0
| 02.01.02.03.03.03.09 | Suministro e instalación de Interruptor unipolar doble en caja hermética de polipropileno a prueba de agua, similar al modelo idrobox de Bticino. | und | 1 |  | 0
| 02.01.02.03.03.03.10 | Suministro e instalación de Interruptor unipolar simple en caja hermética de polipropileno a prueba de agua, similar al modelo idrobox de Bticino. | und | 3 |  | 0
| 02.01.02.03.03.03.11 | Suministro e instalación de luminaria grado de protección IP65, para adosar en techo, con 2 lámparas LED de 18 W c/u. | und | 18 |  | 0
| 02.01.02.03.03.03.12 | Suministro e instalacion de Foco Ahorrador LED de 10W, 220Vac. | und | 2 |  | 0
| 02.01.02.03.03.04 | CIRCUITOS C-2: ALUMBRADO EXTERNO |  |  |  | 0
| 02.01.02.03.03.04.01 | Suministro e instalacion de Conductor 1x4mm2 N2XOH incl. accesorios de conexion | m | 60 |  | 0
| 02.01.02.03.03.04.02 | Suministro e instalacion de Conductor 1x4mm2 N2XOH (T) incl. accesorios de conexion | m | 20 |  | 0
| 02.01.02.03.03.04.03 | Suministro e instalacion de Tuberia PVC- SAP Ø25mm. incl. accesorios de conexión | m | 20 |  | 0
| 02.01.02.03.03.04.04 | Suministro e instalacion de Pastoral de acero, galvanizado por inmersión en caliente fabricado en tubo de diámetro 38mm (11/2”) x 3mm de espesor. Aprox. adosado a cerco según detalle en planos, incluye: luminaria con lámpara LED de 70W, 220VAC. | und | 2 |  | 0
| 02.01.02.03.03.04.05 | Caja de pase de PVC de 150x150x70mm., incl. accesorios de conexión | und | 2 |  | 0
| 02.01.02.03.03.04.06 | Suministro e instalacion de abrazaderas acero inoxidable para fijacion de pastoral a pared según detalle en planos + dos pernos hexagonal 1/2" x2", arandela plana, presion y tuerca de acero inoxidable por cada abrazadera. | und | 4 |  | 0
| 02.01.02.03.03.04.07 | Suministro e instalacion de cable vulcanizado 4x2.5mm2 (3 fases + tierra) | m | 8 |  | 0
| 02.01.02.03.03.05 | CIRCUITOS C-3: TOMACORRIENTE |  |  |  | 0
| 02.01.02.03.03.05.01 | Suministro e instalacion de Conductor 1x4mm2 LSOH incl. accesorios de conexión | m | 64 |  | 0
| 02.01.02.03.03.05.02 | Suministro e instalacion de Conductor 1x4mm2 LSOH (T) incl. accesorios de conexión | m | 32 |  | 0
| 02.01.02.03.03.05.03 | Suministro e instalacion de Tuberia PVC- SAP Ø20mm. incl. accesorios de conexión | m | 32 |  | 0
| 02.01.02.03.03.05.04 | Salida en pared para cable LSOH 4mm2+ tuberia Ø 20mm PVC SAP + Caja.Rectangular Galvanizada Pesada 3/4" salida tomacorrientes | und | 5 |  | 0
| 02.01.02.03.03.05.05 | Suministro e instalacion de Tomacorriente doble con toma a tierra en caja hermética para adosar a pared, similar al modelo Idrobox de Bticino. | und | 5 |  | 0
| 02.01.02.03.03.06 | CIRCUITOS C-4: LUCES DE EMERGENCIA |  |  |  | 0
| 02.01.02.03.03.06.01 | Suministro e instalacion de Conductor 1x4mm2 LSOH incl. accesorios de conexión | m | 44 |  | 0
| 02.01.02.03.03.06.02 | Suministro e instalacion de Conductor 1x4mm2 LSOH (T) incl. accesorios de conexión | m | 22 |  | 0
| 02.01.02.03.03.06.03 | Suministro e instalacion de Tuberia PVC- SAP Ø20mm. incl. accesorios de conexión | m | 22 |  | 0
| 02.01.02.03.03.06.04 | Salida en pared para cable LSOH 4mm2+ tuberia Ø 20mm PVC SAP + Caja.Rectangular Galvanizada Pesada 3/4" salida tomacorrientes | und | 2 |  | 0
| 02.01.02.03.03.06.05 | Suministro e instalacion de Tomacorriente doble con toma a tierra en caja hermética para adosar a pared, similar al modelo Idrobox de Bticino. | und | 2 |  | 0
| 02.01.02.03.03.06.06 | Suminstro e instalacion de luces de emergencia tipo LED, 220VAC, con una autonomía mínima de 4 horas (el equipo estará al costado de un tomacorriente para su conexión) | und | 2 |  | 0
| 02.01.02.03.03.07 | CIRCUITO F-1.1: ALIMENTACION TABLERO DE BOMBA 1, TB-1 |  |  |  | 0
| 02.01.02.03.03.07.01 | Suministro e instalacion de Conductor 1x16mm2 N2XOH incl. accesorios de conexion | m | 18 |  | 0
| 02.01.02.03.03.07.02 | Suministro e instalacion de Conductor 1x16mm2 N2XOH (T) incl. accesorios de conexion | m | 6 |  | 0
| 02.01.02.03.03.08 | CIRCUITO F-1.2: ALIMENTACION TABLERO DE BOMBA 2, TB-2 |  |  |  | 0
| 02.01.02.03.03.08.01 | Suministro e instalacion de Conductor 1x16mm2 N2XOH incl. accesorios de conexion | m | 21 |  | 0
| 02.01.02.03.03.08.02 | Suministro e instalacion de Conductor 1x16mm2 N2XOH (T) incl. accesorios de conexion | m | 7 |  | 0
| 02.01.02.03.03.09 | CIRCUITO F-1.3: ALIMENTACION TABLERO DE BOMBA DE CLORO, TBCL-1 |  |  |  | 0
| 02.01.02.03.03.09.01 | Suministro e instalacion de Conductor 1x4mm2 LSOH incl. accesorios de conexión | m | 42 |  | 0
| 02.01.02.03.03.09.02 | Suministro e instalacion de Conductor 1x4mm2 LSOH (T) incl. accesorios de conexión | m | 14 |  | 0
| 02.01.02.03.03.09.03 | Suministro e instalacion de Tuberia PVC- SAP Ø20mm. incl. accesorios de conexión | m | 4 |  | 0
| 02.01.02.03.03.09.04 | Suministro e instalacion de Caja de pase de PVC de 200x150x100mm., incl. accesorios de conexión | und | 1 |  | 0
| 02.01.02.03.03.10 | CIRCUITO F-1.4: ALIMENTACION DEL TRANSFORMADOR 440/220 VAC. 7.5KVA (F-1.4.1) |  |  |  | 0
| 02.01.02.03.03.10.01 | Suministro e instalacion de Conductor 1x4mm2 LSOH incl. accesorios de conexión | m | 42 |  | 0
| 02.01.02.03.03.10.02 | Suministro e instalacion de Conductor 1x4mm2 LSOH (T) incl. accesorios de conexión | m | 14 |  | 0
| 02.01.02.03.03.10.03 | Suministro e instalacion de Tuberia PVC- SAP Ø20mm. incl. accesorios de conexión | m | 14 |  | 0
| 02.01.02.03.03.10.04 | Suministro e instalacion de Conductor 1x6mm2 LSOH incl. accesorios de conexión | m | 42 |  | 0
| 02.01.02.03.03.10.05 | Suministro e instalacion de Tuberia PVC- SAP Ø20mm. incl. accesorios de conexión | m | 14 |  | 0
| 02.01.02.03.03.10.06 | Sumimistro e instalacion de transformador 440/220 VAC, 7.5kVA, 3Ø, 60Hz., para uso exterior | und | 1 |  | 0
| 02.01.02.03.03.10.07 | Construcción de murete de concreto con dimensiones de 200x700x600mm, para soporte del transformador de 7.5kVA | und | 1 |  | 0
| 02.01.02.03.03.10.08 | Suministro e instalacion de Caja de pase de PVC de 150x150x70mm., incl. accesorios de conexión | und | 1 |  | 0
| 02.01.02.03.03.11 | CIRCUITO F-1.4.1A: ALIMENTACION DEL TABLERO DE DISTRIBUCIÓN |  |  |  | 0
| 02.01.02.03.03.11.01 | Suministro e instalacion de Conductor 1x6mm2 LSOH incl. accesorios de conexión | m | 30 |  | 0
| 02.01.02.03.03.11.02 | Suministro e instalacion de Conductor 1x6mm2 LSOH incl. accesorios de conexión | m | 10 |  | 0
| 02.01.02.03.03.11.03 | Suministro e instalacion de Tuberia PVC- SAP Ø25mm. incl. accesorios de conexión | m | 30 |  | 0
| 02.01.02.03.03.11.04 | Suministro e instalacion de Caja de pase de PVC de 150x150x70mm., incl. accesorios de conexión | und | 1 |  | 0
| 02.01.02.03.03.12 | CIRCUITO F-1.4.1B: ALIMENTACION A VENTILACIÓN DE CUARTO DE CLORO |  |  |  | 0
| 02.01.02.03.03.12.01 | Suministro e instalacion de Conductor 1x4mm2 LSOH incl. accesorios de conexión | m | 34 |  | 0
| 02.01.02.03.03.12.02 | Suministro e instalacion de Conductor 1x4mm2 LSOH (T) incl. accesorios de conexión | m | 17 |  | 0
| 02.01.02.03.03.12.03 | Suministro e instalacion de Tuberia PVC- SAP Ø20mm. incl. accesorios de conexión | m | 6 |  | 0
| 02.01.02.03.03.12.04 | Suministro e instalacion de ventilador de aire (caseta de cloración).1HP, 1Ø, 60Hz., 220Vac | und | 1 |  | 0
| 02.01.02.03.03.12.05 | Suministro e instalacion de Caja de pase PVC 100x100x70mm. incl. accesorios de conexión | und | 1 |  | 0
| 02.01.02.03.03.13 | CIRCUITO F-1.5: ALIMENTACION DEL TRANSFORMADOR DE AISLAMIENTO 1.5KV |  |  |  | 0
| 02.01.02.03.03.13.01 | Suministro e instalacion de Conductor 1x2.5mm2 LSOH incl. accesorios de conexion | m | 26 |  | 0
| 02.01.02.03.03.13.02 | Suministro e instalacion de Conductor 1x2.5mm2 LSOH (T) incl. accesorios de conexion | m | 13 |  | 0
| 02.01.02.03.03.13.03 | Suministro e instalacion de Tuberia PVC- SAP Ø20mm. incl. accesorios de conexión | m | 13 |  | 0
| 02.01.02.03.03.13.04 | Sumimistro e instalacion de transformador de aislamiento 440/220 VAC, 1.5kVA, 1Ø, 60Hz., para uso exterior | und | 1 |  | 0
| 02.01.02.03.03.13.05 | Construcción de murete de concreto con dimensiones de 200x300x350mm, para soporte del transformador de aislamiento de 1.5kVA | und | 1 |  | 0
| 02.01.02.03.03.13.06 | Suministro e instalacion de Caja de pase PVC 100x100x70mm. incl. accesorios de conexión. | und | 2 |  | 0
| 02.01.02.03.03.14 | CIRCUITO F-1.5.1: ALIMENTACION DEL TABLERO RECTIFICADOR |  |  |  | 0
| 02.01.02.03.03.14.01 | Suministro e instalacion de Conductor 1x2.5mm2 LSOH incl. accesorios de conexion | m | 8 |  | 0
| 02.01.02.03.03.14.02 | Suministro e instalacion de Tuberia PVC- SAP Ø20mm. incl. accesorios de conexión | m | 4 |  | 0
| 02.01.02.03.03.15 | CIRCUITO F-1.6.1B: ALIMENTACION PRESOSTASTO DE ALTA LINEA DE IMPULSIÓN 1 |  |  |  | 0
| 02.01.02.03.03.15.01 | Suministro e instalacion de Conductor NLT 3x1.5mm2 (2F+T) . incl. accesorios de conexión. | m | 14 |  | 0
| 02.01.02.03.03.15.02 | Tuberia conduit flexible ligera liquid tight Ø15mm, incl. accesorios de conexión. | m | 4 |  | 0
| 02.01.02.03.03.15.03 | Suministro e instalacion de Tuberia PVC- SAP Ø20mm. incl. accesorios de conexión | m | 2 |  | 0
| 02.01.02.03.03.16 | CIRCUITO F-1.6.1C: ALIMENTACION ELECTRODOS DE NIVEL DE SUMIDERO N°1 |  |  |  | 0
| 02.01.02.03.03.16.01 | Suministro e instalacion de Conductor 1x1.5mm2 GPT . incl. accesorios de conexión. | m | 21 |  | 0
| 02.01.02.03.03.16.02 | Tuberia conduit flexible ligera liquid tight Ø15mm, incl. accesorios de conexión. | m | 4 |  | 0
| 02.01.02.03.03.16.03 | Suministro e instalacion de Tuberia PVC- SAP Ø20mm. incl. accesorios de conexión | m | 3 |  | 0
| 02.01.02.03.03.16.04 | Suministro e instalacion de Caja de pase de PVC de 150x150x70mm., incl. accesorios de conexión | und | 2 |  | 0
| 02.01.02.03.03.17 | CIRCUITO F-1.7: ALIMENTACION A BOMBA DE SUMIDERO N° 1, 3HP |  |  |  | 0
| 02.01.02.03.03.17.01 | Suministro e instalacion de Conductor 1x2.5mm2 LSOH incl. accesorios de conexion | m | 63 |  | 0
| 02.01.02.03.03.17.02 | Suministro e instalacion de Conductor 1x2.5mm2 LSOH (T) incl. accesorios de conexion | m | 21 |  | 0
| 02.01.02.03.03.17.03 | Suministro e instalacion de Tuberia PVC- SAP Ø20mm. incl. accesorios de conexión | m | 4 |  | 0
| 02.01.02.03.03.17.04 | Tuberia conduit flexible ligera liquid tight Ø20mm, incl. accesorios de conexión | m | 6 |  | 0
| 02.01.02.03.03.17.05 | Suminstro e instalacion de Murete de concreto con dimensiones de 0.30m x 0.25m x 0.15m (altura x ancho x profundidad), con una caja de pase metálica empotrada en su interior de 0.15m x 0.15m x 0.10m | und | 1 |  | 0
| 02.01.02.03.03.18 | CIRCUITOS F-2.1: ALIMENTACION TABLERO DE BOMBA 3, TB-3 |  |  |  | 0
| 02.01.02.03.03.18.01 | Suministro e instalacion de Conductor 1x10mm2 N2XOH incl. accesorios de conexión | m | 18 |  | 0
| 02.01.02.03.03.18.02 | Suministro e instalacion de Conductor 1x10mm2 N2XOH (T) incl. accesorios de conexión | m | 6 |  | 0
| 02.01.02.03.03.19 | CIRCUITOS F-2.2: ALIMENTACION TABLERO DE BOMBA 4, TB-4 |  |  |  | 0
| 02.01.02.03.03.19.01 | Suministro e instalacion de Conductor 1x10mm2 N2XOH incl. accesorios de conexión | m | 21 |  | 0
| 02.01.02.03.03.19.02 | Suministro e instalacion de Conductor 1x10mm2 N2XOH (T) incl. accesorios de conexión | m | 7 |  | 0
| 02.01.02.03.03.20 | CIRCUITO F-2.3: ALIMENTACION TABLERO DE BOMBA DE CLORO, TBCL-2 |  |  |  | 0
| 02.01.02.03.03.20.01 | Suministro e instalacion de Conductor 1x4mm2 LSOH incl. accesorios de conexión | m | 54 |  | 0
| 02.01.02.03.03.20.02 | Suministro e instalacion de Conductor 1x4mm2 LSOH (T) incl. accesorios de conexión | m | 18 |  | 0
| 02.01.02.03.03.20.03 | Suministro e instalacion de Tuberia PVC- SAP Ø20mm. incl. accesorios de conexión | m | 4 |  | 0
| 02.01.02.03.03.20.04 | Suministro e instalacion de Caja de pase de PVC de 200x150x100mm., incl. accesorios de conexión | und | 1 |  | 0
| 02.01.02.03.03.21 | CIRCUITO F-2.4.1B: ALIMENTACION PRESOSTASTO DE ALTA LINEA DE IMPULSIÓN 2 |  |  |  | 0
| 02.01.02.03.03.21.01 | Suministro e instalacion de Conductor NLT 3x1.5mm2 (2F+T) . incl. accesorios de conexión. | m | 14 |  | 0
| 02.01.02.03.03.21.02 | Tuberia conduit flexible ligera liquid tight Ø15mm, incl. accesorios de conexión. | m | 4 |  | 0
| 02.01.02.03.03.21.03 | Suministro e instalacion de Tuberia PVC- SAP Ø20mm. incl. accesorios de conexión | m | 2 |  | 0
| 02.01.02.03.03.22 | CIRCUITO F-2.4.1C: ALIMENTACION ELECTRODOS DE NIVEL DE SUMIDERO N°2 |  |  |  | 0
| 02.01.02.03.03.22.01 | Suministro e instalacion de Conductor 1x1.5mm2 GPT . incl. accesorios de conexión. | m | 19 |  | 0
| 02.01.02.03.03.22.02 | Tuberia conduit flexible ligera liquid tight Ø15mm, incl. accesorios de conexión. | m | 4 |  | 0
| 02.01.02.03.03.22.03 | Suministro e instalacion de Tuberia PVC- SAP Ø20mm. incl. accesorios de conexión | m | 3 |  | 0
| 02.01.02.03.03.22.04 | Suministro e instalacion de Caja de pase de PVC de 150x150x70mm., incl. accesorios de conexión | und | 2 |  | 0
| 02.01.02.03.03.23 | CIRCUITO F-2.5: ALIMENTACION DE BOMBA SUMIDERO N°02 |  |  |  | 0
| 02.01.02.03.03.23.01 | Suministro e instalacion de Conductor 1x2.5mm2 LSOH incl. accesorios de conexion | m | 57 |  | 0
| 02.01.02.03.03.23.02 | Suministro e instalacion de Conductor 1x2.5mm2 LSOH (T) incl. accesorios de conexion | m | 19 |  | 0
| 02.01.02.03.03.23.03 | Tuberia conduit flexible ligera liquid tight Ø20mm, incl. accesorios de conexión | m | 4 |  | 0
| 02.01.02.03.03.23.04 | Suministro e instalacion de Tuberia PVC- SAP Ø20mm. incl. accesorios de conexión | m | 3 |  | 0
| 02.01.02.03.03.23.05 | Suminstro e instalacion de Murete de concreto con dimensiones de 0.30m x 0.25m x 0.15m (altura x ancho x profundidad), con una caja de pase metálica empotrada en su interior de 0.15m x 0.15m x 0.10m | und | 1 |  | 0
| 02.01.02.03.03.24 | CIRCUITO F-1.1.1: ALIMENTACION BOMBA N° 1 |  |  |  | 0
| 02.01.02.03.03.24.01 | Suministro e instalacion de Conductor 1x25mm2 LSOH incl. accesorios de conexion | m | 42 |  | 0
| 02.01.02.03.03.24.02 | Suministro e instalacion de Conductor 1x16mm2 N2XOH (T) incl. accesorios de conexion | m | 14 |  | 0
| 02.01.02.03.03.24.03 | Suministro e instalacion de Tuberia PVC- SAP Ø40mm. incl. accesorios de conexión | m | 3 |  | 0
| 02.01.02.03.03.24.04 | Tuberia conduit flexible ligera liquid tight Ø40mm, incl. accesorios de conexión. | m | 3 |  | 0
| 02.01.02.03.03.24.05 | Suministro e instalacion de Caja de pase metalica pesada de 200x150x100mm., incl. accesorios de conexión. | und | 1 |  | 0
| 02.01.02.03.03.25 | CIRCUITO F-1.1.2: TABLERO BANCO CONDENSADORES (TBC-1) |  |  |  | 0
| 02.01.02.03.03.25.01 | Suministro e instalacion de Conductor 1x10mm2 N2XOH incl. accesorios de conexión | m | 36 |  | 0
| 02.01.02.03.03.25.02 | Suministro e instalacion de Conductor 1x10mm2 N2XOH (T) incl. accesorios de conexión | m | 12 |  | 0
| 02.01.02.03.03.25.03 | Suministro e instalacion de Tuberia PVC- SAP Ø35mm. incl. accesorios de conexión | m | 3 |  | 0
| 02.01.02.03.03.26 | CIRCUITO F-1.1.5.A: ALIMENTACION INTERRUPTOR DE POSICIONS (ZS), SOLENOIDE APERTURA DE BOMBA (ZY) |  |  |  | 0
| 02.01.02.03.03.26.01 | Suministro e instalacion de Conductor NLT 2x1.5mm2. incl. accesorios de conexión. | m | 15 |  | 0
| 02.01.02.03.03.26.02 | Suministro e instalacion de Conductor NLT 3x1.5mm2 (2F+T) . incl. accesorios de conexión. | m | 15 |  | 0
| 02.01.02.03.03.26.03 | Tuberia conduit flexible ligera liquid tight Ø15mm, incl. accesorios de conexión. | m | 8 |  | 0
| 02.01.02.03.03.27 | CIRCUITO F-1.1.5.B: ALIMENTACION ELECTRODOS DE NIVEL |  |  |  | 0
| 02.01.02.03.03.27.01 | Suministro e instalacion de Conductor 1x1.5mm2 GPT . incl. accesorios de conexión. | m | 96 |  | 0
| 02.01.02.03.03.27.02 | Suministro e instalacion de Tuberia PVC- SAP Ø20mm. incl. accesorios de conexión | m | 12 |  | 0
| 02.01.02.03.03.27.03 | Suministro e instalacion de Caja de pase de PVC de 100x100x70mm., incl. accesorios de conexión. | und | 5 |  | 0
| 02.01.02.03.03.28 | CIRCUITO F-1.2.1: ALIMENTACION BOMBA N° 2 |  |  |  | 0
| 02.01.02.03.03.28.01 | Suministro e instalacion de Conductor 1x25mm2 LSOH incl. accesorios de conexion | m | 51 |  | 0
| 02.01.02.03.03.28.02 | Suministro e instalacion de Conductor 1x16mm2 N2XOH (T) incl. accesorios de conexion | m | 17 |  | 0
| 02.01.02.03.03.28.03 | Suministro e instalacion de Tuberia PVC- SAP Ø40mm. incl. accesorios de conexión | m | 3 |  | 0
| 02.01.02.03.03.28.04 | Tuberia conduit flexible ligera liquid tight Ø40mm, incl. accesorios de conexión. | m | 3 |  | 0
| 02.01.02.03.03.28.05 | Suministro e instalacion de Caja de pase metalica pesada de 200x150x100mm., incl. accesorios de conexión. | und | 1 |  | 0
| 02.01.02.03.03.29 | CIRCUITO F-1.2.2: TABLERO BANCO CONDENSADORES (TBC-1) |  |  |  | 0
| 02.01.02.03.03.29.01 | Suministro e instalacion de Conductor 1x10mm2 N2XOH incl. accesorios de conexión | m | 36 |  | 0
| 02.01.02.03.03.29.02 | Suministro e instalacion de Conductor 1x10mm2 N2XOH (T) incl. accesorios de conexión | m | 12 |  | 0
| 02.01.02.03.03.29.03 | Suministro e instalacion de Tuberia PVC- SAP Ø35mm. incl. accesorios de conexión | m | 3 |  | 0
| 02.01.02.03.03.30 | CIRCUITO F-1.2.5.A: ALIMENTACION INTERRUPTOR DE POSICIONS (ZS), SOLENOIDE APERTURA DE BOMBA (ZY) |  |  |  | 0
| 02.01.02.03.03.30.01 | Suministro e instalacion de Conductor NLT 2x1.5mm2. incl. accesorios de conexión. | m | 18 |  | 0
| 02.01.02.03.03.30.02 | Suministro e instalacion de Conductor NLT 3x1.5mm2 (2F+T) . incl. accesorios de conexión. | m | 18 |  | 0
| 02.01.02.03.03.30.03 | Tuberia conduit flexible ligera liquid tight Ø15mm, incl. accesorios de conexión. | m | 8 |  | 0
| 02.01.02.03.03.31 | CIRCUITO F-1.2.5.B: ALIMENTACION ELECTRODOS DE NIVEL |  |  |  | 0
| 02.01.02.03.03.31.01 | Suministro e instalacion de Conductor 1x1.5mm2 GPT . incl. accesorios de conexión. | m | 32 |  | 0
| 02.01.02.03.03.31.02 | Suministro e instalacion de Tuberia PVC- SAP Ø20mm. incl. accesorios de conexión | m | 12 |  | 0
| 02.01.02.03.03.31.03 | Suministro e instalacion de Caja de pase de PVC de 100x100x70mm., incl. accesorios de conexión. | und | 5 |  | 0
| 02.01.02.03.03.32 | CIRCUITOS F-2.1.1: ALIMENTACION BOMBA N°3 |  |  |  | 0
| 02.01.02.03.03.32.01 | Suministro e instalacion de Conductor 1x10mm2 N2XOH incl. accesorios de conexión | m | 57 |  | 0
| 02.01.02.03.03.32.02 | Suministro e instalacion de Conductor 1x10mm2 N2XOH (T) incl. accesorios de conexión | m | 19 |  | 0
| 02.01.02.03.03.32.03 | Suministro e instalacion de Tuberia PVC- SAP Ø35mm. incl. accesorios de conexión | m | 3 |  | 0
| 02.01.02.03.03.32.04 | Tuberia conduit metalica flexible ligera liquid tight Ø35mm, incl. accesorios de conexión. | m | 3 |  | 0
| 02.01.02.03.03.32.05 | Suministro e instalacion de Caja de pase metalica pesada de 200x150x100mm., incl. accesorios de conexión. | und | 1 |  | 0
| 02.01.02.03.03.33 | CIRCUITOS F-2.1.2: TABLERO BANCO CONDENSADORES (TBC-2) |  |  |  | 0
| 02.01.02.03.03.33.01 | Suministro e instalacion de Conductor 1x4mm2 LSOH incl. accesorios de conexión | m | 36 |  | 0
| 02.01.02.03.03.33.02 | Suministro e instalacion de Conductor 1x10mm2 LSOH (T) incl. accesorios de conexion | m | 12 |  | 0
| 02.01.02.03.03.33.03 | Suministro e instalacion de Tuberia PVC- SAP Ø25mm. incl. accesorios de conexión | m | 3 |  | 0
| 02.01.02.03.03.34 | CIRCUITOS F-2.1.5A: ALIMENTACION INTERRUPTOR DE POSICION ZS, SOLENOIDE DE VALVULA CONTROL ZY |  |  |  | 0
| 02.01.02.03.03.34.01 | Suministro e instalacion de Conductor NLT 2x1.5mm2. incl. accesorios de conexión. | m | 19 |  | 0
| 02.01.02.03.03.34.02 | Suministro e instalacion de Conductor NLT 3x1.5mm2 (2F+T) . incl. accesorios de conexión. | m | 19 |  | 0
| 02.01.02.03.03.34.03 | Tuberia conduit flexible ligera liquid tight Ø15mm, incl. accesorios de conexión. | m | 8 |  | 0
| 02.01.02.03.03.35 | CIRCUITOS F-2.1.5B: ALIMENTACION ELECTRODOS DE NIVEL |  |  |  | 0
| 02.01.02.03.03.35.01 | Suministro e instalacion de Conductor 3x1.5mm2 GPT . incl. accesorios de conexión. | m | 105 |  | 0
| 02.01.02.03.03.35.02 | Suministro e instalacion de Tuberia PVC- SAP Ø20mm. incl. accesorios de conexión | m | 12 |  | 0
| 02.01.02.03.03.35.03 | Suministro e instalacion de Caja de pase de PVC de 100x100x70mm., incl. accesorios de conexión. | und | 5 |  | 0
| 02.01.02.03.03.36 | CIRCUITOS F-2.2.1: ALIMENTACION BOMBA N°4 |  |  |  | 0
| 02.01.02.03.03.36.01 | Suministro e instalacion de Conductor 1x10mm2 N2XOH incl. accesorios de conexión | m | 66 |  | 0
| 02.01.02.03.03.36.02 | Suministro e instalacion de Conductor 1x10mm2 N2XOH (T) incl. accesorios de conexión | m | 22 |  | 0
| 02.01.02.03.03.36.03 | Suministro e instalacion de Tuberia PVC- SAP Ø35mm. incl. accesorios de conexión | m | 3 |  | 0
| 02.01.02.03.03.36.04 | Tuberia conduit metalica flexible ligera liquid tight Ø35mm, incl. accesorios de conexión. | m | 3 |  | 0
| 02.01.02.03.03.36.05 | Suministro e instalacion de Caja de pase metalica pesada de 200x150x100mm., incl. accesorios de conexión. | und | 1 |  | 0
| 02.01.02.03.03.37 | CIRCUITOS F-2.2.2: TABLERO BANCO CONDENSADORES (TBC-2) |  |  |  | 0
| 02.01.02.03.03.37.01 | Suministro e instalacion de Conductor 1x4mm2 LSOH incl. accesorios de conexión | m | 36 |  | 0
| 02.01.02.03.03.37.02 | Suministro e instalacion de Conductor 1x10mm2 LSOH (T) incl. accesorios de conexion | m | 12 |  | 0
| 02.01.02.03.03.37.03 | Suministro e instalacion de Caja de pase metalica pesada de 200x150x100mm., incl. accesorios de conexión. | und | 3 |  | 0
| 02.01.02.03.03.38 | CIRCUITOS F-2.2.5A: ALIMENTACION INTERRUPTOR DE POSICION ZS, SOLENOIDE DE VALVULA CONTROL ZY |  |  |  | 0
| 02.01.02.03.03.38.01 | Suministro e instalacion de Conductor NLT 2x1.5mm2. incl. accesorios de conexión. | m | 22 |  | 0
| 02.01.02.03.03.38.02 | Suministro e instalacion de Conductor NLT 3x1.5mm2 (2F+T) . incl. accesorios de conexión. | m | 22 |  | 0
| 02.01.02.03.03.38.03 | Tuberia conduit flexible ligera liquid tight Ø15mm, incl. accesorios de conexión. | m | 8 |  | 0
| 02.01.02.03.03.39 | CIRCUITOS F-2.2.5B: ALIMENTACION ELECTRODOS DE NIVEL |  |  |  | 0
| 02.01.02.03.03.39.01 | Suministro e instalacion de Conductor 1x1.5mm2 GPT . incl. accesorios de conexión. | m | 105 |  | 0
| 02.01.02.03.03.39.02 | Suministro e instalacion de Tuberia PVC- SAP Ø20mm. incl. accesorios de conexión | m | 12 |  | 0
| 02.01.02.03.03.39.03 | Suministro e instalacion de Caja de pase de PVC de 100x100x70mm., incl. accesorios de conexión. | und | 5 |  | 0
| 02.01.02.03.03.40 | CIRCUITO F-1.3.1: ALIMENTACION A BOMBA DE CLORO N° 1 |  |  |  | 0
| 02.01.02.03.03.40.01 | Suministro e instalacion de Conductor 1x4mm2 N2XOH incl. accesorios de conexion | m | 39 |  | 0
| 02.01.02.03.03.40.02 | Suministro e instalacion de Conductor 1x4mm2 N2XOH (T) incl. accesorios de conexion | m | 13 |  | 0
| 02.01.02.03.03.40.03 | Suministro e instalacion de Tuberia PVC- SAP Ø20mm. incl. accesorios de conexión | m | 3 |  | 0
| 02.01.02.03.03.40.04 | Tuberia conduit flexible ligera liquid tight Ø20mm, incl. accesorios de conexión | m | 4 |  | 0
| 02.01.02.03.03.40.05 | Suministro e instalacion de Caja de pase de PVC de 100x100x70mm., incl. accesorios de conexión. | und | 1 |  | 0
| 02.01.02.03.03.41 | CIRCUITO F-2.3.1: ALIMENTACION A BOMBA DE CLORO N° 2 |  |  |  | 0
| 02.01.02.03.03.41.01 | Suministro e instalacion de Conductor 1x4mm2 N2XOH incl. accesorios de conexion | m | 45 |  | 0
| 02.01.02.03.03.41.02 | Suministro e instalacion de Conductor 1x4mm2 N2XOH (T) incl. accesorios de conexion | m | 15 |  | 0
| 02.01.02.03.03.41.03 | Suministro e instalacion de Tuberia PVC- SAP Ø20mm. incl. accesorios de conexión | m | 3 |  | 0
| 02.01.02.03.03.41.04 | Tuberia conduit flexible ligera liquid tight Ø20mm, incl. accesorios de conexión | m | 4 |  | 0
| 02.01.02.03.03.41.05 | Suministro e instalacion de Caja de pase de PVC de 100x100x70mm., incl. accesorios de conexión. | und | 1 |  | 0
| 02.01.02.03.03.42 | GRUPO ELECTROGENO, BANDEJAS PORTACABLES |  |  |  | 0
| 02.01.02.03.03.42.01 | Suministro e instalacion de bandeja portacable de fibra de vidrio o poliester, tipo ranurada con tapa plana, con dimensiones: Ancho de 0.50 m x Altura de 0.15 m. Incluira accesorios para cambio de direccion y soportes para fijacion en techo. | m | 34 |  | 0
| 02.01.02.03.03.42.02 | Suministro e instalacion de Conductor 1x16mm2 TW (T), aterramiento de estructura para soporte de tanque de combustible. incl. accesorios de conexión. | m | 37 |  | 0
| 02.01.02.03.03.43 | TABLEROS ELECTRICOS |  |  |  | 0
| 02.01.02.03.03.43.01 | Suministro e instalacion de Tablero General Principal (TGP) 440V, metalico, grado de proteccion IP55, tipo autosoportado modular, equipado según diagrama unifilar | und | 1 |  | 0
| 02.01.02.03.03.43.02 | Suministro y montaje de Tablero de Distribución (TD) 220V, poliester, grado de proteccion IP-66, tipo adosado, equipado según diagrama unifilar. | und | 1 |  | 0
| 02.01.02.03.03.43.03 | Suministro e instalacion de Tablero General (TG-1) 440V, metalico, grado de proteccion IP55, tipo autosoportado modular, equipado según diagrama unifilar. | und | 1 |  | 0
| 02.01.02.03.03.43.04 | Suministro e instalacion de Tablero General (TG-2) 440V, metalico, grado de proteccion IP55, tipo autosoportado modular, equipado según diagrama unifilar | und | 1 |  | 0
| 02.01.02.03.03.43.05 | Suministro e instalacion de Tablero Bomba (TB-1) 440V, 50HP, metalico, grado de proteccion IP55, tipo autosoportado modular, equipado según diagrama unifilar | und | 1 |  | 0
| 02.01.02.03.03.43.06 | Suministro e instalacion de Tablero Bomba (TB-2) 440V, 50HP, metalico, grado de proteccion IP55, tipo autosoportado modular, equipado según diagrama unifilar. incl. montaje | und | 1 |  | 0
| 02.01.02.03.03.43.07 | Suministro e instalacion de Tablero Bomba (TB-3) 440V, 20HP, metalico, grado de proteccion IP55, tipo autosoportado modular, equipado según diagrama unifilar. | und | 1 |  | 0
| 02.01.02.03.03.43.08 | Suministro e instalacion de Tablero Bomba (TB-4) 440V, 20HP, metalico, grado de proteccion IP55, tipo autosoportado modular, equipado según diagrama unifilar. | und | 1 |  | 0
| 02.01.02.03.03.43.09 | Suministro e instalacion de Tablero Bomba de Cloro (TBCL-1) 440V, 3.5HP, poliester, grado de proteccion IP-66, tipo adosado, equipado según diagrama unifilar. | und | 1 |  | 0
| 02.01.02.03.03.43.10 | Suministro e instalacion de Tablero Bomba de Cloro (TBCL-2) 440V, 3.5HP, poliester, grado de proteccion IP-66, tipo adosado, equipado según diagrama unifilar. | und | 1 |  | 0
| 02.01.02.03.03.43.11 | Suministro y montaje de Tablero Banco Condensadores (TBC-1) 2x16.2kVAR, 440V, metalico, grado de proteccion IP55, tipo autosoportado modular, equipado según diagrama unifilar | und | 1 |  | 0
| 02.01.02.03.03.43.12 | Suministro y montaje de Tablero Banco Condensadores (TBC-2) 2x6.5kVAR, 440V, metalico, grado de proteccion IP55, tipo autosoportado modular, equipado según diagrama unifilar | und | 1 |  | 0
| 02.01.02.03.03.43.13 | Interconexion de tableros, ducteado y cableado. | glb | 1 |  | 0
| 02.01.02.03.03.44 | PUESTA A TIERRA |  |  |  | 0
| 02.01.02.03.03.44.01 | Puesta a tierra con Cemento conductivo, Tierra vegetal orgánica compactada húmeda tratada con bentonita + sal industrial, Conector de Bronce tipo AB, Varilla de Cobre de Ø5/8" x 2.4m., Caja de puesta a tierra incluira tapa, para fuerza, R<=15 Ohms | und | 1 |  | 0
| 02.01.02.03.03.44.02 | Suministro e instalacion Conductor 1x25mm2 LSOH(T), incl. accesorios de fijacion. | m | 20 |  | 0
| 02.01.02.03.03.44.03 | Suministro e instalacion de Tuberia PVC- SAP Ø20mm. incl. accesorios de conexión | m | 18 |  | 0
| 02.01.02.03.03.44.04 | Apertura, cierre y compactacion de canalizacion en terreno pedregoso para tuberia de PVC-SAP Æ 20mm. | m | 18 |  | 0
| 02.01.02.03.03.44.05 | Puesta a tierra con Cemento conductivo, Tierra vegetal orgánica compactada húmeda tratada con bentonita + sal industrial, Conector de Bronce tipo AB, Varilla de Cobre de Ø5/8" x 2.4m., Caja de puesta a tierra incluira tapa, para fuerza, R<=5 Ohms | und | 2 |  | 0
| 02.01.02.03.03.44.06 | Suministro e instalacion de Conductor 1x10mm2 LSOH (T) incl. accesorios de conexion | m | 23 |  | 0
| 02.01.02.03.03.44.07 | Suministro e instalacion de Tuberia PVC- SAP Ø20mm. incl. accesorios de conexión | m | 21 |  | 0
| 02.01.02.03.03.44.08 | Apertura, cierre y compactacion de canalizacion en terreno pedregoso para tuberia de PVC-SAP Æ 20mm. | m | 21 |  | 0
| 02.01.02.03.03.45 | PUESTA EN MARCHA |  |  |  | 0
| 02.01.02.03.03.45.01 | Puesta en marcha de la estacion en la parte electrica, incluira pruebas de aislamiento, de funcionamiento de los tableros. | glb | 1 |  | 0
| 02.01.02.03.03.46 | DESMONTAJE DE EQUIPAMIENTO ELECTRICO EXISTENTE |  |  |  | 0
| 02.01.02.03.03.46.01 | Desmontaje de equipamiento electrico, luminarias, tomacorrientes, alumbrado exterior, tableros electricos; incluira el retiro del cableado existente. Se considerara ademas el transporte de todo los equipos y materiales retirados hacia los almacenes d | glb | 1 |  | 0
| 02.01.02.04 | EQUIPAMIENTO DE AUTOMATIZACION Y CONTROL |  |  |  | 0
| 02.01.02.04.01 | TABLEROS PARA AUTOMATIZACION |  |  |  | 0
| 02.01.02.04.01.01 | Tablero Rectificador (TR), dimensiones aproximadas 1000x800x300 mm | und | 1 |  | 0
| 02.01.02.04.01.02 | Tablero de Automatizacion y Control (TAC), dimensiones aproximadas 1000x800x300 mm | und | 1 |  | 0
| 02.01.02.04.02 | INSTRUMENTACION |  |  |  | 0
| 02.01.02.04.02.01 | Sensor de flujo electromagnetico DN 100mm (FE / FIT) tipo carrete, con transmisor remoto para montaje en pared, comunicación profibus DP | und | 1 |  | 0
| 02.01.02.04.02.02 | Sensor de flujo electromagnetico DN 200mm (FE / FIT) tipo carrete, con transmisor remoto para montaje en pared, comunicación profibus DP | und | 1 |  | 0
| 02.01.02.04.02.03 | Sensor de flujo electromagnetico DN 250mm (FE / FIT) tipo carrete, con transmisor remoto para montaje en pared, comunicación profibus DP | und | 1 |  | 0
| 02.01.02.04.02.04 | Sensor y transmisor presión para medición de nivel hidrostatico (LIT), rango: 0-1bar/mca, indicador local, protocolo profibus DP | und | 2 |  | 0
| 02.01.02.04.02.05 | Manometro de presión (PI), dial 4'', con glicerina, doble lectura (bar/psi), rango 0-1bar, conexión inferior de 1/4'' NPT | und | 2 |  | 0
| 02.01.02.04.02.06 | Transmisor e indicador de presión piezoresistivo (PIT), 0-160psi/11bar/112mca, con display local, protocolo de comunicación Profibus DP | und | 8 |  | 0
| 02.01.02.04.02.07 | Manometro de presión (PI), dial 4'', con glicerina, doble lectura (bar/psi), rango 0-10bar, conexión inferior de 1/4'' NPT | und | 8 |  | 0
| 02.01.02.04.02.08 | Presostato de presión para alta (PSH), estándar 0-15bar, con contactos SPDT microinterruptor de acción rápida, puerto de presión 1/4" BSPF, alimentación 250VAC | und | 2 |  | 0
| 02.01.02.04.02.09 | Electrodos para medición de nivel (LSL/LSH), kit de 3 unidades, incluye relé de control de nivel, salida de relé 2 x SPDT a 250 VAC, para indicar nivel bajo y alto | und | 4 |  | 0
| 02.01.02.04.02.10 | Electrodos para medición de nivel (LSL/LSH), kit de 3 unidades, incluye relé de control de nivel, salida de relé 2 x SPDT a 250 VAC, para indicar nivel bajo y alto sumidero | und | 2 |  | 0
| 02.01.02.04.02.11 | Sensor y transmisor detector de fuga de gas Cloro (XE/XIT), sensor electroquímico, salida 4-20mA, relé para alarma y/o fallos | und | 1 |  | 0
| 02.01.02.04.02.12 | Balanza electrónica (WE/WIT), con plataforma de PVC, capacidad 300kg, salida 4-20mA | und | 2 |  | 0
| 02.01.02.04.02.13 | Switch de rebose (LSHH), flotador y sensor inductivo con contactos NA/NC, conexión inferior 1/2” NPT | und | 1 |  | 0
| 02.01.02.04.02.14 | Sensor detector de intrusos (YE), salida discreta aislada, alimentación 24Vdc. | und | 2 |  | 0
| 02.01.02.04.02.15 | Sirena luminosa y sonora (YA), 90dB, alimentación 24VDC | und | 1 |  | 0
| 02.01.02.04.03 | RED PROFIBUS DP |  |  |  | 0
| 02.01.02.04.03.01 | Repetidor Profibus DP v1, 6 canales, alimentación de 24VDC, montaje sobre riel DIN | und | 3 |  | 0
| 02.01.02.04.03.02 | Tablero para repetidor Profibus DP de 4 o 6 canales, dimensiones aproximadas 400x300x150, para alojamiento de repetidores Profibus DP | und | 1 |  | 0
| 02.01.02.04.03.03 | Conector profibus DP tpo 1, con doble conector de entrada una para PG, salida de cable en 90 | und | 2 |  | 0
| 02.01.02.04.03.04 | Conector profibus DP tpo 2, con un conector de entrada una para PG, salida de cable en 90 | und | 18 |  | 0
| 02.01.02.04.04 | CABLES DE CONTROL Y DE COMUNICACIÓN INDUSTRIAL |  |  |  | 0
| 02.01.02.04.04.01 | Cable Profibus DP, 1x2x0.34mm2, violeta | m | 318 |  | 0
| 02.01.02.04.04.02 | Cable RV-K 3Gx1.5mm2 | m | 339 |  | 0
| 02.01.02.04.04.03 | Cable RV-K 3Gx2.5mm2 | m | 10 |  | 0
| 02.01.02.04.04.04 | Cable de control CCTB 5x1.90mm2 | m | 12 |  | 0
| 02.01.02.04.04.05 | Cable de control CCTB 7x0.82mm2 | m | 22 |  | 0
| 02.01.02.04.04.06 | Cable de control CCTB 9x0.82mm2 | m | 12 |  | 0
| 02.01.02.04.04.07 | Cable de control CCTB 19x0.82mm2 | m | 106 |  | 0
| 02.01.02.04.04.08 | Cable vulcanizado tipo NLT 4x0.80mm2 | m | 96 |  | 0
| 02.01.02.04.04.09 | Cable vulcanizado tipo NLT 2x0.80mm2 | m | 224 |  | 0
| 02.01.02.04.04.10 | Cable vulcanizado tipo NLT 3x0.82mm2 | m | 15 |  | 0
| 02.01.02.04.04.11 | Cable Ethernet, SFTP CAT 6 | m | 62 |  | 0
| 02.01.02.04.04.12 | Cable THW-90, 2x1-2.5mm2 | und | 22 |  | 0
| 02.01.02.04.04.13 | Cable THW 1x2.5mm2 | und | 10 |  | 0
| 02.01.02.04.04.14 | Cable THW 1x25mm2 | m | 20 |  | 0
| 02.01.02.04.04.15 | Cable Vulcanizado apantallado especia de fabricante del transmisor indicador de flujo | m | 45 |  | 0
| 02.01.02.05 | EQUIPOS DE TELEMETRIA |  |  |  | 0
| 02.01.02.05.01 | TABLEROS |  |  |  | 0
| 02.01.02.05.01.01 | Tablero de telemetria (TT), diseño, caracteristicas y dimensiones, segun planos y especificaciones tecnicas de telemtria (dim. 600x400x200mm) | und | 1 |  | 0
| 02.01.02.05.01.02 | Montaje, instalación y conexionado de tablero de telemetría (TT) | und | 1 |  | 0
| 02.01.02.05.02 | EQUIPAMIENTO EXTERIOR |  |  |  | 0
| 02.01.02.05.02.01 | Torre ventada pesada de 15 m de altura (dividido en 5 tramos) | und | 1 |  | 0
| 02.01.02.05.02.02 | Antena direccional tipo Yagui, de ganancia minima 10dbi | und | 1 |  | 0
| 02.01.02.05.02.03 | Atenuadores de 20db para la banda de 400MHZ | und | 1 |  | 0
| 02.01.02.05.02.04 | Cable coaxial LMR 600 | m | 30 |  | 0
| 02.01.02.05.02.05 | Tramo de escalerilla galvanizado en caliente norma ASTM-A123 y accesorios en acero inoxidable (desde la torre hasta la sala de comunicaciones) | glb | 1 |  | 0
| 02.01.02.05.02.06 | Ducteria de PVC para el recorrido del cableado hasta el tablero de comunicaciones | m | 10 |  | 0
| 02.01.02.05.02.07 | Montaje e instalación y conexionado de equipamiento exterior de telemetria | glb | 1 |  | 0
| 02.01.02.05.02.08 | Transporte de acarreo de torre ventada y demás equipamiento de comunicaciones | glb | 1 |  | 0
| 02.01.02.06 | CANALIZACION |  |  |  | 0
| 02.01.02.06.01 | BANDEJAS, TUBERIAS Y ACCESORIOS |  |  |  | 0
| 02.01.02.06.01.01 | Bandeja ciega de acero galvanizado con tapa, dimensiones aproximadas 150x65 (ancho x alto) | m | 43 |  | 0
| 02.01.02.06.01.02 | Curva 90° para bandeja ciega de acero galvanizado con tapa, dimensiones aprox. 150x65 (ancho x alto) | und | 3 |  | 0
| 02.01.02.06.01.03 | Tee para bandeja ciega de acero galvanizado con tapa, dimensiones aprox. 150x65 (ancho x alto) | und | 5 |  | 0
| 02.01.02.06.01.04 | Kit de soportería para bandejas portacables suspendida en techo de loza de acero galvanizado | und | 25 |  | 0
| 02.01.02.06.01.05 | Caja de pase 200 x 200 x 100 mm | und | 8 |  | 0
| 02.01.02.06.01.06 | Suministro de Tubería PVC-P DN 15mm (1/2") | m | 20 |  | 0
| 02.01.02.06.01.07 | Curva de PVC-U simple presión de 90° DN 15 | und | 12 |  | 0
| 02.01.02.06.01.08 | Union Universal DN 15 mm (1/2") | und | 1 |  | 0
| 02.01.02.06.01.09 | Conector PVC-P a Caja SAP DN 15 mmØ | und | 9 |  | 0
| 02.01.02.06.01.10 | Suministro de Tubería PVC-P DN 25mm (1") | m | 10 |  | 0
| 02.01.02.06.01.11 | Curva de PVC-U simple presión de 90° DN 25 | und | 6 |  | 0
| 02.01.02.06.01.12 | Union Universal DN 25 mm (1") | und | 1 |  | 0
| 02.01.02.06.01.13 | Conector PVC-P a Caja SAP DN 25 mmØ | und | 6 |  | 0
| 02.01.02.06.01.14 | Suministro de Tubería PVC-P DN 40mm (1 1/2") | m | 35 |  | 0
| 02.01.02.06.01.15 | Curva de PVC-U simple presión de 90° DN 40 | und | 24 |  | 0
| 02.01.02.06.01.16 | Union Universal DN 40 mm (1 1/2") | und | 1 |  | 0
| 02.01.02.06.01.17 | Conector PVC-P a Caja SAP DN 40 mmØ | und | 16 |  | 0
| 02.01.02.06.01.18 | Tuberia flexible con revestimiento metálico de 3/4" | m | 55 |  | 0
| 02.01.02.06.01.19 | Conector hermético recto para tuberia flexible con revestimiento metálico de 3/4" | und | 15 |  | 0
| 02.01.02.06.01.20 | Conector hermético curvo 90° para tuberia flexible con revestimiento metálico de 3/4" | und | 15 |  | 0
| 02.01.02.06.01.21 | Soportería UNISTRUT y accesorios de montaje de tuberías | und | 20 |  | 0
| 02.01.02.06.01.22 | Abrazaderas UNISTRUT y accesorios de montaje de tuberías de 1/2" | und | 8 |  | 0
| 02.01.02.06.01.23 | Abrazaderas UNISTRUT y accesorios de montaje de tuberías de 1" | und | 12 |  | 0
| 02.01.02.06.01.24 | Abrazaderas UNISTRUT y accesorios de montaje de tuberías de 1 1/2" | und | 20 |  | 0
| 02.01.02.06.01.25 | Prensa-estopa de PVC de 1/2" | und | 8 |  | 0
| 02.01.02.06.01.26 | Pegamento líquido para tubería PVC | und | 2 |  | 0
| 02.01.02.07 | SERVICIOS PARA EL SISTEMA DE AUTOMATIZACION , CONTROL Y TELEMETRIA |  |  |  | 0
| 02.01.02.07.01 | MONTAJE E INSTALACIÓN DE INSTRUMENTOS, TABLEROS Y EQUIPOS DE TELEMETRÍA |  |  |  | 0
| 02.01.02.07.01.01 | Montaje de Instrumentos | glb | 38 |  | 0
| 02.01.02.07.01.02 | Montaje, instalación de tablero de automatización y control (TAC), tablero rectificador (TR) y conexión interna de componentes | glb | 2 |  | 0
| 02.01.02.07.02 | MONTAJE E INSTALACIÓN DE CANALIZACIÓN |  |  |  | 0
| 02.01.02.07.02.01 | Montaje e instalación de canalización de alimentación, control y telemetría (tubería) | m | 163 |  | 0
| 02.01.02.07.03 | TENDIDO Y CONEXIONADO DE CABLES DE CONTROL, COMUNICACIÓN INDUSTRIAL Y ALIMENTACIÓN A EQUIPOS E INSTRUMENTOS |  |  |  | 0
| 02.01.02.07.03.01 | Tendido y conexionado de cables de control, comunicación industrial, alimentación a equipos e instrumentos y cables de comunicación para telemetría | m | 1313 |  | 0
| 02.01.02.07.04 | PRUEBAS SAT Y PRECOMISIONAMIENTO |  |  |  | 0
| 02.01.02.07.04.01 | Pruebas de Aislamiento, Continuidad y Puesta en Funcionamiento. | glb | 1 |  | 0
| 02.01.02.07.04.02 | Configuracion y constrastacion de lectura de los instrumentos : Sensor transmisor de caudal, presion, nivel etc. | glb | 1 |  | 0
| 02.01.02.07.05 | SERVICIOS E INSTALACIONES ESPECIALIZADAS |  |  |  | 0
| 02.01.02.07.05.01 | Servicio de certificacion de red de comunicacion industrial Profibus DP | glb | 1 |  | 0
| 02.01.02.07.05.02 | Servicio de certificación de red de comunicación industrial Ethernet | glb | 1 |  | 0
| 02.01.02.07.06 | PRUEBAS DE FUNCIONAMIENTO LOCAL |  |  |  | 0
| 02.01.02.07.06.01 | Instalacion y prueba de programa para PLC y HMI de tablero de Automatizacion y control (TAC) y puesta en funcionamiento de la estacion en modo local-Manual | glb | 1 |  | 0
| 02.01.02.07.06.02 | Prueba de funcionamiento de la estacion en modo Local Manual en conjunto con el area usuaria de SEDAPAL. | glb | 1 |  | 0
| 02.01.03 | RESERVORIO MEJORADO RP-04-395 |  |  |  | 0
| 02.01.03.01 | EQUIPAMIENTO HIDRAULICO DE RESERVORIO PROVISIONAL RP-04 |  |  |  | 0
| 02.01.03.01.01 | TUBERIAS |  |  |  | 0
| 02.01.03.01.01.01 | Tubería de acero SHC-40 p/equipamiento DN 250 incluye 1% de desperdicio | m | 16.25 |  | 0
| 02.01.03.01.01.02 | Tubería de acero SHC-40 p/equipamiento DN 200 incluye 1% de desperdicio | m | 36.85 |  | 0
| 02.01.03.01.01.03 | Tubería de acero SHC-40 p/equipamiento DN 100 incluye 1% de desperdicio | m | 0.9 |  | 0
| 02.01.03.01.01.04 | Tubería de acero SHC-40 p/equipamiento DN 80 incluye 1% de desperdicio | m | 7.05 |  | 0
| 02.01.03.01.01.05 | Tubería de acero SHC-40 p/equipamiento DN 50 incluye 1% de desperdicio | m | 8.55 |  | 0
| 02.01.03.01.02 | BRIDA,PERNOS Y EMPAQUETADURAS |  |  |  | 0
| 02.01.03.01.02.01 | Brida de acero para soldar y empernar DN 250 | und | 20 |  | 0
| 02.01.03.01.02.02 | Brida de acero para soldar y empernar DN 200 | und | 43 |  | 0
| 02.01.03.01.02.03 | Brida de acero para soldar y empernar DN 100 | und | 4 |  | 0
| 02.01.03.01.02.04 | Brida de acero para soldar y empernar DN 80 | und | 23 |  | 0
| 02.01.03.01.02.05 | Brida de acero para soldar y empernar DN 50 | und | 10 |  | 0
| 02.01.03.01.02.06 | Brida ciega de hierro dúctil PN 16 DN 200 | und | 1 |  | 0
| 02.01.03.01.02.07 | Perno de acero incluye tuerca para unir bridas DN 250 | und | 252 |  | 0
| 02.01.03.01.02.08 | Perno de acero incluye tuerca para unir bridas DN 200 | und | 552 |  | 0
| 02.01.03.01.02.09 | Perno de acero incluye tuerca para unir bridas DN 100 | und | 48 |  | 0
| 02.01.03.01.02.10 | Perno de acero incluye tuerca para unir bridas DN 80 | und | 192 |  | 0
| 02.01.03.01.02.11 | Perno de acero incluye tuerca para unir bridas DN 50 | und | 48 |  | 0
| 02.01.03.01.02.12 | Empaquetadura de jebe enlonada DN 250 | und | 21 |  | 0
| 02.01.03.01.02.13 | Empaquetadura de jebe enlonada DN 200 | und | 46 |  | 0
| 02.01.03.01.02.14 | Empaquetadura de jebe enlonada DN 100 | und | 6 |  | 0
| 02.01.03.01.02.15 | Empaquetadura de jebe enlonada DN 80 | und | 24 |  | 0
| 02.01.03.01.02.16 | Empaquetadura de jebe enlonada DN 50 | und | 12 |  | 0
| 02.01.03.01.03 | ACCESORIOS |  |  |  | 0
| 02.01.03.01.03.01 | Codo de hierro dúctil de 90° (1/4) 2 bridas PN 16 DN 250 | und | 6 |  | 0
| 02.01.03.01.03.02 | Codo de hierro dúctil de 45° (1/8) 2 bridas PN 16 DN 250 | und | 2 |  | 0
| 02.01.03.01.03.03 | Codo de hierro dúctil de 90° (1/4) 2 bridas PN 16 DN 200 | und | 6 |  | 0
| 02.01.03.01.03.04 | Codo de hierro dúctil de 45° (1/8) 2 bridas PN 16 DN 200 | und | 7 |  | 0
| 02.01.03.01.03.05 | Codo de hierro dúctil de 90° (1/4) 2 bridas PN 16 DN 80 | und | 4 |  | 0
| 02.01.03.01.03.06 | Codo de hierro dúctil de 45° (1/8) 2 bridas PN 16 DN 80 | und | 2 |  | 0
| 02.01.03.01.03.07 | Codo de hierro dúctil de 90° (1/4) 2 bridas PN 16 DN 50 | und | 2 |  | 0
| 02.01.03.01.03.08 | Codo de hierro dúctil de 45° (1/8) 2 bridas PN 16 DN 50 | und | 3 |  | 0
| 02.01.03.01.03.09 | Tee de hierro dúctil con 3 bridas PN 16 DN 250 x 250 | und | 1 |  | 0
| 02.01.03.01.03.10 | Tee de hierro dúctil con 3 bridas PN 16 DN 200 x 200 | und | 2 |  | 0
| 02.01.03.01.03.11 | Tee de hierro dúctil con 3 bridas PN 16 DN 200 x 100 | und | 2 |  | 0
| 02.01.03.01.03.12 | Yee de hierro dùctil con 3 bridas PN16 DN 80 x 80 | und | 2 |  | 0
| 02.01.03.01.03.13 | Reducción hierro dúctil 2 bridas PN 16 DN 100 a 80 | und | 2 |  | 0
| 02.01.03.01.03.14 | Reducción hierro dúctil 2 bridas PN 16 DN 80 a 50 | und | 1 |  | 0
| 02.01.03.01.03.15 | Unión flexible tipo dresser DN 250mm | und | 1 |  | 0
| 02.01.03.01.03.16 | Unión flexible tipo dresser DN 200mm | und | 8 |  | 0
| 02.01.03.01.03.17 | Unión flexible tipo dresser DN 100mm | und | 2 |  | 0
| 02.01.03.01.03.18 | Unión flexible tipo dresser DN 80mm | und | 1 |  | 0
| 02.01.03.01.03.19 | Unión flexible tipo dresser DN 50mm | und | 1 |  | 0
| 02.01.03.01.04 | VALVULAS |  |  |  | 0
| 02.01.03.01.04.01 | Válvula mariposa BB DN 250 HD PN 16 | und | 1 |  | 0
| 02.01.03.01.04.02 | Válvula mariposa BB DN 200 HD PN 16 | und | 4 |  | 0
| 02.01.03.01.04.03 | Válvula mariposa BB DN 100 HD PN 16 | und | 2 |  | 0
| 02.01.03.01.04.04 | Válvula mariposa BB DN 80 HD PN 16 | und | 2 |  | 0
| 02.01.03.01.04.05 | Válvula mariposa BB DN 50 HD PN 16 | und | 1 |  | 0
| 02.01.03.01.04.06 | Válvula aire automática triple efecto roscada PN 16 esfera de acero inoxidable DN 50 (incl. tub. y accesorios a sumidero) | und | 2 |  | 0
| 02.01.03.01.04.07 | Válvula control de bomba BB DN 80 mm | und | 2 |  | 0
| 02.01.03.01.04.08 | Válvula altitud control piloto bridada DN 200 | und | 1 |  | 0
| 02.01.03.01.04.09 | Válvula anticipadora de onda bridada DN 50 | und | 1 |  | 0
| 02.01.03.01.05 | BOMBAS |  |  |  | 0
| 02.01.03.01.05.01 | Electrobomba de Eje Horizontal 10 HP (alquiler) | und | 1 |  | 0
| 02.01.03.01.05.02 | Montaje y desmontaje de bombas provisionales (alquiler) | und | 1 |  | 0
| 02.01.03.01.06 | VARIOS |  |  |  | 0
| 02.01.03.01.06.01 | Accesorios para Instalacion de manometro | und | 3 |  | 0
| 02.01.03.01.06.02 | Abrazadera para tomador de muestra DN 200 | und | 1 |  | 0
| 02.01.03.01.06.03 | Soporte de tubería DN 100 SCH-40 H=3.95m | und | 1 |  | 0
| 02.01.03.01.06.04 | Soporte de tubería DN 100 SCH-40 H=4.50m | und | 1 |  | 0
| 02.01.03.01.06.05 | Soporte de tubería DN 100 SCH-40 H=5.10m | und | 1 |  | 0
| 02.01.03.01.06.06 | Soporte de tubería DN 100 SCH-40 H=5.20m | und | 1 |  | 0
| 02.01.03.01.07 | MONTAJE Y DESMONTAJE |  |  |  | 0
| 02.01.03.01.07.01 | Montaje e instalación hidráulica del Reservorio provisional RP-04-395 | und | 1 |  | 0
| 02.01.03.01.07.02 | Desmontajes de bombas existentes (inc. traslado almacén SEDAPAL) | und | 1 |  | 0
| 02.01.03.01.07.03 | Desmontaje y montaje de bombas existentes en reservorio provisional (incl. traslado almacen SEDAPAL) | und | 1 |  | 0
| 02.01.03.01.07.04 | Prueba de funcionamiento hidraúlico para reservorio provisional RP-04-395 | und | 1 |  | 0
| 02.01.03.02 | EQUIPAMIENTO HIDRAULICO |  |  |  | 0
| 02.01.03.02.01 | TUBERIAS |  |  |  | 0
| 02.01.03.02.01.01 | Tubería de acero SHC-40 p/equipamiento DN 250 incluye 1% de desperdicio | m | 12.28 |  | 0
| 02.01.03.02.01.02 | Tubería de acero SHC-40 p/equipamiento DN 200 incluye 1% de desperdicio | m | 28.4 |  | 0
| 02.01.03.02.01.03 | Tubería de acero SHC-40 p/equipamiento DN 150 incluye 1% de desperdicio | m | 1.2 |  | 0
| 02.01.03.02.01.04 | Tubería de acero SHC-40 p/equipamiento DN 100 incluye 1% de desperdicio | m | 18.64 |  | 0
| 02.01.03.02.01.05 | Tubería de acero SHC-40 p/equipamiento DN 50 incluye 1% de desperdicio | m | 16.22 |  | 0
| 02.01.03.02.02 | BRIDA,PERNOS Y EMPAQUETADURAS |  |  |  | 0
| 02.01.03.02.02.01 | Brida de acero para soldar y empernar DN 250 | und | 13 |  | 0
| 02.01.03.02.02.02 | Brida de acero para soldar y empernar DN 200 | und | 39 |  | 0
| 02.01.03.02.02.03 | Brida de acero para soldar y empernar DN 150 | und | 8 |  | 0
| 02.01.03.02.02.04 | Brida de acero para soldar y empernar DN 100 | und | 46 |  | 0
| 02.01.03.02.02.05 | Brida de acero para soldar y empernar DN 50 | und | 28 |  | 0
| 02.01.03.02.02.06 | Brida de acero para soldar-anclaje DN 250 | und | 2 |  | 0
| 02.01.03.02.02.07 | Brida de acero para soldar-anclaje DN 200 | und | 3 |  | 0
| 02.01.03.02.02.08 | Brida de acero para soldar-anclaje DN 50 | und | 4 |  | 0
| 02.01.03.02.02.09 | Brida de acero para soldar-rompe agua DN 250 | und | 1 |  | 0
| 02.01.03.02.02.10 | Brida de acero para soldar-rompe agua DN 200 | und | 4 |  | 0
| 02.01.03.02.02.11 | Brida ciega de hierro dúctil PN 16 DN 200 | und | 2 |  | 0
| 02.01.03.02.02.12 | Perno de acero incluye tuerca para unir bridas DN 250 | und | 168 |  | 0
| 02.01.03.02.02.13 | Perno de acero incluye tuerca para unir bridas DN 200 | und | 720 |  | 0
| 02.01.03.02.02.14 | Perno de acero incluye tuerca para unir bridas DN 150 | und | 112 |  | 0
| 02.01.03.02.02.15 | Perno de acero incluye tuerca para unir bridas DN 100 | und | 432 |  | 0
| 02.01.03.02.02.16 | Perno de acero incluye tuerca para unir bridas DN 50 | und | 160 |  | 0
| 02.01.03.02.02.17 | Empaquetadura de jebe enlonada DN 250 | und | 14 |  | 0
| 02.01.03.02.02.18 | Empaquetadura de jebe enlonada DN 200 | und | 60 |  | 0
| 02.01.03.02.02.19 | Empaquetadura de jebe enlonada DN 150 | und | 14 |  | 0
| 02.01.03.02.02.20 | Empaquetadura de jebe enlonada DN 100 | und | 54 |  | 0
| 02.01.03.02.02.21 | Empaquetadura de jebe enlonada DN 50 | und | 40 |  | 0
| 02.01.03.02.03 | ACCESORIOS |  |  |  | 0
| 02.01.03.02.03.01 | Codo de hierro dúctil de 90° (1/4) 2 bridas PN 16 DN 250 | und | 2 |  | 0
| 02.01.03.02.03.02 | Codo de hierro dúctil de 45° (1/8) 2 bridas PN 16 DN 250 | und | 4 |  | 0
| 02.01.03.02.03.03 | Codo de hierro dúctil de 90° (1/4) 2 bridas PN 16 DN 200 | und | 4 |  | 0
| 02.01.03.02.03.04 | Codo de hierro dúctil de 45° (1/8) 2 bridas PN 16 DN 200 | und | 7 |  | 0
| 02.01.03.02.03.05 | Codo de hierro dúctil de 90° (1/4) 2 bridas PN 16 DN 150 | und | 8 |  | 0
| 02.01.03.02.03.06 | Codo de hierro dúctil de 45° (1/8) 2 bridas PN 16 DN 100 | und | 8 |  | 0
| 02.01.03.02.03.07 | Codo de hierro dúctil de 90° (1/4) 2 bridas PN 16 DN 50 | und | 6 |  | 0
| 02.01.03.02.03.08 | Codo de hierro dúctil de 45° (1/8) 2 bridas PN 16 DN 50 | und | 2 |  | 0
| 02.01.03.02.03.09 | Tee de hierro dúctil con 3 bridas PN 16 DN 250 x 250 | und | 1 |  | 0
| 02.01.03.02.03.10 | Tee de hierro dúctil con 3 bridas PN 16 DN 200 x 200 | und | 2 |  | 0
| 02.01.03.02.03.11 | Tee de hierro dúctil con 3 bridas PN 16 DN 200 x 150 | und | 4 |  | 0
| 02.01.03.02.03.12 | Tee de hierro dúctil con 3 bridas PN 16 DN 50 x 50 | und | 4 |  | 0
| 02.01.03.02.03.13 | Yee de hierro dùctil con 3 bridas PN16 DN 100 x 100 | und | 4 |  | 0
| 02.01.03.02.03.14 | Cruz de hierro ductil BB PN 16 DN 200 x 200 | und | 1 |  | 0
| 02.01.03.02.03.15 | Reducción hierro dúctil 2 bridas PN 16 DN 100 a 50 | und | 2 |  | 0
| 02.01.03.02.03.16 | Unión de amplio rango DN 200 HD PN 16 | und | 1 |  | 0
| 02.01.03.02.03.17 | Unión de amplio rango DN 100 HD PN 16 | und | 1 |  | 0
| 02.01.03.02.03.18 | Unión de desmontaje autoportante DN 250 mm | und | 1 |  | 0
| 02.01.03.02.03.19 | Unión de desmontaje autoportante DN 200 mm | und | 9 |  | 0
| 02.01.03.02.03.20 | Unión de desmontaje autoportante DN 150 mm | und | 4 |  | 0
| 02.01.03.02.03.21 | Unión de desmontaje autoportante DN 100 mm | und | 10 |  | 0
| 02.01.03.02.03.22 | Unión de desmontaje autoportante DN 50 mm | und | 4 |  | 0
| 02.01.03.02.03.23 | Canastilla de acero inoxidable tipo bridada DN 200 | und | 3 |  | 0
| 02.01.03.02.04 | VALVULAS |  |  |  | 0
| 02.01.03.02.04.01 | Válvula mariposa BB DN 250 HD PN 16 | und | 1 |  | 0
| 02.01.03.02.04.02 | Válvula mariposa BB DN 200 HD PN 16 | und | 10 |  | 0
| 02.01.03.02.04.03 | Válvula mariposa BB DN 150 HD PN 16 | und | 6 |  | 0
| 02.01.03.02.04.04 | Válvula mariposa BB DN 100 HD PN 16 | und | 6 |  | 0
| 02.01.03.02.04.05 | Válvula mariposa BB DN 50 HD PN 16 | und | 8 |  | 0
| 02.01.03.02.04.06 | Válvula compuerta BB DN 100 HD PN 16 con dado | und | 2 |  | 0
| 02.01.03.02.04.07 | Válvula aire automática triple efecto roscada PN 16 esfera de acero inoxidable DN 50 (incl. tub. y accesorios a sumidero) | und | 5 |  | 0
| 02.01.03.02.04.08 | Válvula aire automática cuadruple efecto roscada PN 16 esfera de acero inoxidable DN 50 (incl. tub. y accesorios a sumidero) | und | 4 |  | 0
| 02.01.03.02.04.09 | Válvula control de bomba BB DN 100 mm | und | 4 |  | 0
| 02.01.03.02.04.10 | Válvula de altitud y controladora de caudal tipo bridada DN 200 | und | 2 |  | 0
| 02.01.03.02.04.11 | Válvula de alivio control piloto bridada DN 100 | und | 4 |  | 0
| 02.01.03.02.04.12 | Medidor de Caudal Electromagnetico PN 16 DN 100 | und | 2 |  | 0
| 02.01.03.02.04.13 | Medidor de Caudal Electromagnetico PN 16 DN 200 | und | 1 |  | 0
| 02.01.03.02.05 | BOMBAS |  |  |  | 0
| 02.01.03.02.05.01 | Electrobomba Turbina de eje Vertical (Qb=11.45 lps HDT=78.76 m) , Incl. Barril de Acero e impulsores | und | 2 |  | 0
| 02.01.03.02.05.02 | Electrobomba Turbina de eje Vertical (Qb=9.91 lps HDT=52.57 m) , Incl. Barril de Acero e impulsores | und | 2 |  | 0
| 02.01.03.02.05.03 | Electrobomba sumergible tipo sumidero Q=1.58 l/s Pot=1/2 HP | und | 2 |  | 0
| 02.01.03.02.06 | VARIOS |  |  |  | 0
| 02.01.03.02.06.01 | Accesorios para instalacion del sensor de transmicion de presion (0-100 psi) | und | 7 |  | 0
| 02.01.03.02.06.02 | Accesorios para presostato mecánico | und | 2 |  | 0
| 02.01.03.02.06.03 | Linea de desfogue para reservorio mejorado RP-04-395 | und | 1 |  | 0
| 02.01.03.02.06.04 | Accesorios para línea de control para válvula de altitud para reservorio mejorado RP-04-395 | und | 1 |  | 0
| 02.01.03.02.06.05 | Accesorios para instalacion de tomador de muestra en linea de ingreso y salida | und | 2 |  | 0
| 02.01.03.02.06.06 | Accesorios para bomba sumidero | und | 2 |  | 0
| 02.01.03.02.06.07 | Instalación de válvula compuerta DN 100 - 150 mm incl. registro | und | 2 |  | 0
| 02.01.03.02.07 | MONTAJE, INSTALACION Y PRUEBAS |  |  |  | 0
| 02.01.03.02.07.01 | Montaje e instalación hidráulica del Reservorio RP-04 | und | 1 |  | 0
| 02.01.03.02.07.02 | Prueba de funcionamiento y calibracion de equipos hidraulicos Reservorio RP-04-395 | und | 1 |  | 0
| 02.01.03.02.08 | DESMONTAJE Y TRASLADO ALMACEN SEDAPAL |  |  |  | 0
| 02.01.03.02.08.01 | Desmontaje de Eq.Hidraulico RP-04-395 existente (incl. traslado almacen SEDAPAL) | und | 1 |  | 0
| 02.01.03.03 | EQUIPAMIENTO ELECTRICO Y ACOMETIDA |  |  |  | 0
| 02.01.03.03.01 | INSTALACIONES ELECTRICAS PROVISIONALES |  |  |  | 0
| 02.01.03.03.01.01 | RECORRIDO DE CABLES - ACOMETIDA PARA NUEVA UBICACIÓN DE TABLERO GENERAL |  |  |  | 0
| 02.01.03.03.01.01.01 | Cables conductores unipolares 2(3-1x35 mm² N2XOH ) | m | 43 |  | 0
| 02.01.03.03.01.01.02 | Empalme Electrico de cables | und | 3 |  | 0
| 02.01.03.03.01.01.03 | Terminales para cable de 35mm2 | und | 3 |  | 0
| 02.01.03.03.01.01.04 | Tuberia de PVC de 55mm de diametro. Incluye accesorios de instalacion | m | 43 |  | 0
| 02.01.03.03.01.02 | RECORRIDO DE CABLES - ALIMENTACIÓN DE BOMBAS EXISTENTES Y NUEVA DESDE TABLERO ARRANCADOR |  |  |  | 0
| 02.01.03.03.01.02.01 | Cables conductores unipolares 3-1x10 mm² N2XOH + 1x6mm² N2XOH (T) | m | 82 |  | 0
| 02.01.03.03.01.02.02 | Terminales para cable de 10mm2 | und | 12 |  | 0
| 02.01.03.03.01.02.03 | Terminales para cable de 6mm2 | und | 4 |  | 0
| 02.01.03.03.01.02.04 | Tuberia de PVC de 40mm de diametro. Incluye accesorios de instalacion | m | 82 |  | 0
| 02.01.03.03.01.02.05 | Cables conductores unipolares 3-1x6 mm² LSOH + 1x6 mm² LSOH (T) | m | 20 |  | 0
| 02.01.03.03.01.02.06 | Terminales para cable de 10mm2 | und | 12 |  | 0
| 02.01.03.03.01.02.07 | Terminales para cable de 6mm2 | und | 4 |  | 0
| 02.01.03.03.01.02.08 | Tuberia de PVC de 25mm de diametro. Incluye accesorios de instalacion | m | 14 |  | 0
| 02.01.03.03.01.02.09 | Tablero Arrancador Nuevo 10HP-220V-3F-60Hz | und | 1 |  | 0
| 02.01.03.03.01.02.10 | Banco de Condensadores Nuevo 3.5kVAR-220V-3F-60Hz | und | 1 |  | 0
| 02.01.03.03.01.02.11 | Caja de paso Metalica con tapa cda. 0.3x0.3x0.15m a prueba de agua. | und | 2 |  | 0
| 02.01.03.03.02 | ACOMETIDA DE BAJA TENSION |  |  |  | 0
| 02.01.03.03.02.01 | Tendido e instalacion de los cables conductores unipolares 3-1 x 95mm2 N2XOH | m | 43 |  | 0
| 02.01.03.03.02.02 | Instalacion de buzones de concreto 0.8x0.8x0.8m. Incluye tapa de concreto con manija F°G° | und | 2 |  | 0
| 02.01.03.03.02.03 | Apertura y cierre de zanja en terreno pedregoso, 0.4x0.7m. (Tramo de planta + reserva de elevación del terreno) | m | 26 |  | 0
| 02.01.03.03.02.04 | Relleno de Zanja con tierra cernida (sin roca) los primeros 0.20 para la cama de los ductos | m | 26 |  | 0
| 02.01.03.03.02.05 | Relleno de Zanja con tierra zarandeada (sin roca) los siguientes 0.40 cm para cubrir el area excavada | m | 26 |  | 0
| 02.01.03.03.02.06 | Instalación de ladrillo de dimensiones: alto x ancho x largo: 0.05 X 0.10 X 0.20 (dos ladrillos lado a lado) | m | 260 |  | 0
| 02.01.03.03.02.07 | Intalación de cinta señalizadora amarilla de riesgo electrico | m | 26 |  | 0
| 02.01.03.03.02.08 | Instalación de cinta celeste alrededor del cable señalizadora para cables | m | 52 |  | 0
| 02.01.03.03.02.09 | Kit de accesorios para conexión y protección de conductores de Baja Tension Subterraneos | und | 3 |  | 0
| 02.01.03.03.02.10 | Instalación de tuberías de PVC de 80 mm de diametro. Incluye accesorios de instalación | m | 26 |  | 0
| 02.01.03.03.03 | EQUIPAMENTO ELECTROMECANICO |  |  |  | 0
| 02.01.03.03.03.01 | CIRCUITO T-01: HACIA TABLERO GENERAL (TGP) |  |  |  | 0
| 02.01.03.03.03.01.01 | Suministro e instalacion de Conductor 1x70mm2 N2XOH incl. accesorios de conexión | m | 144 |  | 0
| 02.01.03.03.03.01.02 | Suministro e instalacion de Tuberia PVC- SAP Ø65mm. incl. accesorios de conexión | m | 11 |  | 0
| 02.01.03.03.03.01.03 | Apertura, cierre y compactacion de zanja en terreno pedregoso, 0.4x0.6m para tuberia de PVC-SAP Ø65mm | m | 8 |  | 0
| 02.01.03.03.03.01.04 | Suministro y colocación de cinta señalizadora amarilla | m | 8 |  | 0
| 02.01.03.03.03.01.05 | Suministro e instalacion de Buzón de concreto armado, para cables subterráneos. Con dimensiones: Altura x Ancho x Profundidad: 0.80m x 0.80m x 0.80m. incl. tapa de buzon con dos manijas de F° G° 3/8 " ?, por tapa concreto armado 210 Kg / cm2 | und | 2 |  | 0
| 02.01.03.03.03.02 | CIRCUITO G-02: HACIA GRUPO ELECTROGENO |  |  |  | 0
| 02.01.03.03.03.02.01 | Suministro e instalacion de Conductor 1x70mm2 N2XOH incl. accesorios de conexión | m | 72 |  | 0
| 02.01.03.03.03.02.02 | Suministro e instalacion de Conductor 1x25mm2 LSOH (T) incl. accesorios de conexion | m | 12 |  | 0
| 02.01.03.03.03.02.03 | Suministro e instalacion de Tuberia PVC- SAP Ø65mm. incl. accesorios de conexión | m | 12 |  | 0
| 02.01.03.03.03.03 | CIRCUITO F-1: ALIMENTACION TABLERO TG-1 |  |  |  | 0
| 02.01.03.03.03.03.01 | Suministro e instalacion de Conductor 1x35mm2 N2XOH incl. accesorios de conexion | m | 18 |  | 0
| 02.01.03.03.03.03.02 | Suministro e instalacion de Conductor 1x10mm2 N2XOH (T) incl. accesorios de conexión | m | 6 |  | 0
| 02.01.03.03.03.04 | CIRCUITO F-2: ALIMENTACION TABLERO TG-2 |  |  |  | 0
| 02.01.03.03.03.04.01 | Suministro e instalacion de Conductor 1x35mm2 N2XOH incl. accesorios de conexion | m | 24 |  | 0
| 02.01.03.03.03.04.02 | Suministro e instalacion de Conductor 1x10mm2 N2XOH (T) incl. accesorios de conexión | m | 8 |  | 0
| 02.01.03.03.03.05 | CIRCUITO F-3: ALIMENTACION DEL TABLERO DE DISTRIBUCIÓN |  |  |  | 0
| 02.01.03.03.03.05.01 | Suministro e instalacion de Conductor 1x6mm2 LSOH incl. accesorios de conexión | m | 33 |  | 0
| 02.01.03.03.03.05.02 | Suministro e instalacion de Conductor 1x10mm2 LSOH (T) incl. accesorios de conexion | m | 11 |  | 0
| 02.01.03.03.03.05.03 | Suministro e instalacion de Tuberia PVC- SAP Ø25mm. incl. accesorios de conexión | m | 3 |  | 0
| 02.01.03.03.03.05.04 | Suministro e instalacion de Caja de pase PVC 200x150x80mm. incl. accesorios de conexión. | und | 1 |  | 0
| 02.01.03.03.03.06 | CIRCUITO F-4: ALIMENTACION DEL TRANSFORMADOR DE AISLAMIENTO 1.5KVA |  |  |  | 0
| 02.01.03.03.03.06.01 | Suministro e instalacion de Conductor 1x2.5mm2 LSOH incl. accesorios de conexion | m | 28 |  | 0
| 02.01.03.03.03.06.02 | Suministro e instalacion de Conductor 1x2.5mm2 LSOH (T) incl. accesorios de conexion | m | 14 |  | 0
| 02.01.03.03.03.06.03 | Suministro e instalacion de Tuberia PVC- SAP Ø20mm. incl. accesorios de conexión | m | 4 |  | 0
| 02.01.03.03.03.06.04 | Suministro e instalacion de Transformador de aislamiento 220/220 VAC, 1.5 kVA, 1Ø, 60Hz, incl. caja metálica para su protección, además esta contara con rejillas de ventilación tipo persiana. | und | 1 |  | 0
| 02.01.03.03.03.06.05 | Construcción de murete de concreto con dimensiones de 200x250x350mm, para soporte del transformador de aislamiento de 1.5kV | und | 1 |  | 0
| 02.01.03.03.03.06.06 | Suministro e instalacion de Caja de pase PVC 100x100x70mm. incl. accesorios de conexión. | und | 3 |  | 0
| 02.01.03.03.03.07 | CIRCUITO F-4.1: ALIMENTACION DEL TABLERO RECTIFICADOR |  |  |  | 0
| 02.01.03.03.03.07.01 | Suministro e instalacion de Conductor 1x2.5mm2 LSOH incl. accesorios de conexion | m | 6 |  | 0
| 02.01.03.03.03.07.02 | Suministro e instalacion de Tuberia PVC- SAP Ø20mm. incl. accesorios de conexión | m | 3 |  | 0
| 02.01.03.03.03.08 | CIRCUITOS C-1: ALUMBRADO INTERNO |  |  |  | 0
| 02.01.03.03.03.08.01 | Suministro e instalacion de Conductor 1x2.5mm2 LSOH incl. accesorios de conexion | m | 172 |  | 0
| 02.01.03.03.03.08.02 | Suministro e instalacion de Conductor 1x2.5mm2 LSOH (T) incl. accesorios de conexion | m | 86 |  | 0
| 02.01.03.03.03.08.03 | Suministro e instalacion de Tuberia PVC- SAP Ø20mm. incl. accesorios de conexión | m | 86 |  | 0
| 02.01.03.03.03.08.04 | Salida en techo para luminaria, para cable LSOH 2.5mm2 + Ø20mm PVC SAP + Caja.Octogonal Galvanizada Pesada 3/4" salida para luminarias. | und | 17 |  | 0
| 02.01.03.03.03.08.05 | Salida en pared para interruptor unipolar triple, para cable LSOH 2.5mm2 + 20mm PVC SAP + caja rectangular galvanizada 3/4" | pto | 1 |  | 0
| 02.01.03.03.03.08.06 | Salida en pared para interruptor unipolar simple, para cable LSOH 2.5mm2 + 20mm PVC SAP + caja rectangular galvanizada 3/4" | pto | 3 |  | 0
| 02.01.03.03.03.08.07 | Suministro e instalación de Interruptor unipolar triple en caja hermética de polipropileno a prueba de agua, similar al modelo idrobox de Bticino. | und | 1 |  | 0
| 02.01.03.03.03.08.08 | Suministro e instalación de Interruptor unipolar simple en caja hermética de polipropileno a prueba de agua, similar al modelo idrobox de Bticino. | und | 3 |  | 0
| 02.01.03.03.03.08.09 | Suministro e instalación de luminaria grado de protección IP65, para adosar en techo, con 2 lámparas LED de 18 W c/u. | und | 16 |  | 0
| 02.01.03.03.03.08.10 | Suministro e instalacion de Foco Ahorrador LED de 10W, 220Vac. | und | 1 |  | 0
| 02.01.03.03.03.09 | CIRCUITOS C-2: ALUMBRADO EXTERNO |  |  |  | 0
| 02.01.03.03.03.09.01 | Suministro e instalacion de Conductor 1x4mm2 N2XOH incl. accesorios de conexion | m | 96 |  | 0
| 02.01.03.03.03.09.02 | Suministro e instalacion de Conductor 1x4mm2 N2XOH (T) incl. accesorios de conexion | m | 32 |  | 0
| 02.01.03.03.03.09.03 | Suministro e instalacion de Tuberia PVC- SAP Ø25mm. incl. accesorios de conexión | m | 32 |  | 0
| 02.01.03.03.03.09.04 | Suministro e instalacion de Pastoral de acero, galvanizado por inmersión en caliente fabricado en tubo de diámetro 38mm (11/2”) x 3mm de espesor. Aprox. adosado a cerco según detalle en planos, incluye: luminaria con lámpara LED de 70W, 220VAC. | und | 2 |  | 0
| 02.01.03.03.03.09.05 | Suministro e instalacion de Caja de pase de PVC de 150x150x70mm., incl. accesorios de conexión | und | 3 |  | 0
| 02.01.03.03.03.09.06 | Suministro e instalacion de abrazaderas acero inoxidable para fijacion de pastoral a pared según detalle en planos + dos pernos hexagonal 1/2" x2", arandela plana, presion y tuerca de acero inoxidable por cada abrazadera. | und | 8 |  | 0
| 02.01.03.03.03.09.07 | Suministro e instalacion de cable vulcanizado 4x2.5mm2 (3 fases + tierra) | m | 14 |  | 0
| 02.01.03.03.03.10 | CIRCUITOS C-3: TOMACORRIENTE |  |  |  | 0
| 02.01.03.03.03.10.01 | Suministro e instalacion de Conductor 1x4mm2 LSOH incl. accesorios de conexión | m | 58 |  | 0
| 02.01.03.03.03.10.02 | Suministro e instalacion de Conductor 1x4mm2 LSOH (T) incl. accesorios de conexión | m | 29 |  | 0
| 02.01.03.03.03.10.03 | Suministro e instalacion de Tuberia PVC- SAP Ø20mm. incl. accesorios de conexión | m | 29 |  | 0
| 02.01.03.03.03.10.04 | Salida en pared para cable LSOH 4mm2+ tuberia Ø 20mm PVC SAP + Caja.Rectangular Galvanizada Pesada 3/4" salida tomacorrientes | und | 3 |  | 0
| 02.01.03.03.03.10.05 | Suministro e instalacion de Tomacorriente doble con toma a tierra en caja hermética para adosar a pared, similar al modelo Idrobox de Bticino. | und | 3 |  | 0
| 02.01.03.03.03.11 | CIRCUITOS C-4: LUCES DE EMERGENCIA |  |  |  | 0
| 02.01.03.03.03.11.01 | Suministro e instalacion de Conductor 1x4mm2 LSOH incl. accesorios de conexión | m | 54 |  | 0
| 02.01.03.03.03.11.02 | Suministro e instalacion de Conductor 1x4mm2 LSOH (T) incl. accesorios de conexión | m | 27 |  | 0
| 02.01.03.03.03.11.03 | Suministro e instalacion de Tuberia PVC- SAP Ø20mm. incl. accesorios de conexión | m | 27 |  | 0
| 02.01.03.03.03.11.04 | Salida en pared para cable LSOH 4mm2+ tuberia Ø 20mm PVC SAP + Caja.Rectangular Galvanizada Pesada 3/4" salida tomacorrientes | und | 2 |  | 0
| 02.01.03.03.03.11.05 | Suministro e instalacion de Tomacorriente doble con toma a tierra en caja hermética para adosar a pared, similar al modelo Idrobox de Bticino. | und | 2 |  | 0
| 02.01.03.03.03.11.06 | Suminstro e instalacion de luces de emergencia tipo LED, 220VAC, con una autonomía mínima de 4 horas (el equipo estará al costado de un tomacorriente para su conexión) | und | 2 |  | 0
| 02.01.03.03.03.12 | CIRCUITOS F-1.1: ALIMENTACION TABLERO DE BOMBA 1, TB-1 |  |  |  | 0
| 02.01.03.03.03.12.01 | Suministro e instalacion de Conductor 1x25mm2 N2XOH incl. accesorios de conexión | m | 18 |  | 0
| 02.01.03.03.03.12.02 | Suministro e instalacion de Conductor 1x10mm2 N2XOH (T) incl. accesorios de conexión | m | 6 |  | 0
| 02.01.03.03.03.13 | CIRCUITOS F-1.2: ALIMENTACION TABLERO DE BOMBA 2, TB-2 |  |  |  | 0
| 02.01.03.03.03.13.01 | Suministro e instalacion de Conductor 1x25mm2 N2XOH incl. accesorios de conexión | m | 21 |  | 0
| 02.01.03.03.03.13.02 | Suministro e instalacion de Conductor 1x10mm2 N2XOH (T) incl. accesorios de conexión | m | 7 |  | 0
| 02.01.03.03.03.14 | CIRCUITOS F-1.3: ALIMENTACION PRESOSTATO DE IMPULSION 1 |  |  |  | 0
| 02.01.03.03.03.14.01 | Suministro e instalacion de Conductor NLT 3x1.5mm2 (2F+T) . incl. accesorios de conexión. | m | 19 |  | 0
| 02.01.03.03.03.14.02 | Suministro e instalacion de Tuberia PVC- SAP Ø20mm. incl. accesorios de conexión | m | 1 |  | 0
| 02.01.03.03.03.14.03 | Tuberia conduit flexible ligera liquid tight Ø15mm, incl. accesorios de conexión. | m | 4 |  | 0
| 02.01.03.03.03.15 | CIRCUITO F-1.4: ALIMENTACION ELECTRODOS DE NIVEL DE SUMIDERO N°1 |  |  |  | 0
| 02.01.03.03.03.15.01 | Suministro e instalacion de Conductor 1x1.5mm2 GPT . incl. accesorios de conexión. | m | 81 |  | 0
| 02.01.03.03.03.15.02 | Suministro e instalacion de Tuberia PVC- SAP Ø20mm. incl. accesorios de conexión | m | 3 |  | 0
| 02.01.03.03.03.15.03 | Tuberia conduit flexible ligera liquid tight Ø20mm, incl. accesorios de conexión | m | 4 |  | 0
| 02.01.03.03.03.16 | CIRCUITO F-1.6: ALIMENTACION DE BOMBA SUMIDERO N°1 |  |  |  | 0
| 02.01.03.03.03.16.01 | Suministro e instalacion de Conductor 1x4mm2 LSOH incl. accesorios de conexión | m | 81 |  | 0
| 02.01.03.03.03.16.02 | Suministro e instalacion de Conductor 1x4mm2 LSOH (T) incl. accesorios de conexión | m | 27 |  | 0
| 02.01.03.03.03.16.03 | Suministro e instalacion de Tuberia PVC- SAP Ø20mm. incl. accesorios de conexión | m | 6 |  | 0
| 02.01.03.03.03.16.04 | Tuberia conduit flexible ligera liquid tight Ø20mm, incl. accesorios de conexión | m | 4 |  | 0
| 02.01.03.03.03.16.05 | Suministro e instalacion de Caja de pase de PVC de 150x150x70mm., incl. accesorios de conexión | und | 3 |  | 0
| 02.01.03.03.03.16.06 | Suminstro e instalacion de Murete de concreto con dimensiones de 0.30m x 0.25m x 0.15m (altura x ancho x profundidad), con una caja de pase metálica empotrada en su interior de 0.15m x 0.15m x 0.10m | und | 1 |  | 0
| 02.01.03.03.03.17 | CIRCUITOS F-2.1: ALIMENTACION TABLERO DE BOMBA 3, TB-3 |  |  |  | 0
| 02.01.03.03.03.17.01 | Suministro e instalacion de Conductor 1x25mm2 N2XOH incl. accesorios de conexión | m | 18 |  | 0
| 02.01.03.03.03.17.02 | Suministro e instalacion de Conductor 1x10mm2 N2XOH (T) incl. accesorios de conexión | m | 6 |  | 0
| 02.01.03.03.03.18 | CIRCUITOS F-2.2: ALIMENTACION TABLERO DE BOMBA 4, TB-4 |  |  |  | 0
| 02.01.03.03.03.18.01 | Suministro e instalacion de Conductor 1x25mm2 N2XOH incl. accesorios de conexión | m | 21 |  | 0
| 02.01.03.03.03.18.02 | Suministro e instalacion de Conductor 1x10mm2 N2XOH (T) incl. accesorios de conexión | m | 7 |  | 0
| 02.01.03.03.03.19 | CIRCUITOS F-2.3: ALIMENTACION PRESOSTATO LINEA DE IMPULSION 2 |  |  |  | 0
| 02.01.03.03.03.19.01 | Suministro e instalacion de Conductor NLT 3x1.5mm2 (2F+T) . incl. accesorios de conexión. | m | 9 |  | 0
| 02.01.03.03.03.19.02 | Suministro e instalacion de Tuberia PVC- SAP Ø20mm. incl. accesorios de conexión | m | 1 |  | 0
| 02.01.03.03.03.19.03 | Tuberia conduit flexible ligera liquid tight Ø15mm, incl. accesorios de conexión. | m | 4 |  | 0
| 02.01.03.03.03.20 | CIRCUITOS F-2.4: ALIMENTACION ELECTRODOS DE NIVEL DE SUMIDERO N°2 |  |  |  | 0
| 02.01.03.03.03.20.01 | Suministro e instalacion de Conductor 1x1.5mm2 GPT . incl. accesorios de conexión. | m | 57 |  | 0
| 02.01.03.03.03.20.02 | Tuberia conduit flexible ligera liquid tight Ø15mm, incl. accesorios de conexión. | m | 3 |  | 0
| 02.01.03.03.03.20.03 | Suministro e instalacion de Tuberia PVC- SAP Ø20mm. incl. accesorios de conexión | m | 4 |  | 0
| 02.01.03.03.03.21 | CIRCUITOS F-2.6: ALIMENTACION DE BOMBA SUMIDERO N°2 |  |  |  | 0
| 02.01.03.03.03.21.01 | Suministro e instalacion de Conductor 1x4mm2 LSOH incl. accesorios de conexión | m | 57 |  | 0
| 02.01.03.03.03.21.02 | Suministro e instalacion de Conductor 1x4mm2 LSOH (T) incl. accesorios de conexión | m | 19 |  | 0
| 02.01.03.03.03.21.03 | Suministro e instalacion de Tuberia PVC- SAP Ø20mm. incl. accesorios de conexión | m | 3 |  | 0
| 02.01.03.03.03.21.04 | Suministro e instalacion de Caja de pase de PVC de 150x150x70mm., incl. accesorios de conexión | und | 3 |  | 0
| 02.01.03.03.03.21.05 | Suminstro e instalacion de Murete de concreto con dimensiones de 0.30m x 0.25m x 0.15m (altura x ancho x profundidad), con una caja de pase metálica empotrada en su interior de 0.15m x 0.15m x 0.10m | und | 1 |  | 0
| 02.01.03.03.03.22 | CIRCUITOS F-1.1.1: ALIMENTACION BOMBA N°1 |  |  |  | 0
| 02.01.03.03.03.22.01 | Suministro e instalacion de Conductor 1x25mm2 N2XOH incl. accesorios de conexión | m | 72 |  | 0
| 02.01.03.03.03.22.02 | Suministro e instalacion de Conductor 1x10mm2 N2XOH (T) incl. accesorios de conexión | m | 24 |  | 0
| 02.01.03.03.03.22.03 | Suministro e instalacion de Tuberia PVC- SAP Ø40mm. incl. accesorios de conexión | m | 2 |  | 0
| 02.01.03.03.03.22.04 | Suministro e instalacion de tuberia conduit flexible ligera liquid tight 40mm | m | 3 |  | 0
| 02.01.03.03.03.22.05 | Suministro e instalacion de Caja de pase metalica pesada de 150x150x100mm., incl. accesorios de conexión. | und | 1 |  | 0
| 02.01.03.03.03.23 | CIRCUITOS F-1.1.2: TABLERO BANCO CONDENSADORES (TBC-1) |  |  |  | 0
| 02.01.03.03.03.23.01 | Suministro e instalacion de Conductor 1x10mm2 LSOH incl. accesorios de conexion | m | 24 |  | 0
| 02.01.03.03.03.23.02 | Suministro e instalacion de Conductor 1x10mm2 LSOH (T) incl. accesorios de conexion | m | 8 |  | 0
| 02.01.03.03.03.24 | CIRCUITO F-1.1.3.A: ALIMENTACION INTERRUPTOR DE POSICION ZS, SOLENOIDE DE VALVULA CONTROL ZY |  |  |  | 0
| 02.01.03.03.03.24.01 | Suministro e instalacion de Conductor NLT 2x1.5mm2. incl. accesorios de conexión. | m | 23 |  | 0
| 02.01.03.03.03.24.02 | Suministro e instalacion de Conductor NLT 3x1.5mm2 (2F+T) . incl. accesorios de conexión. | m | 23 |  | 0
| 02.01.03.03.03.24.03 | Suministro e instalacion de Tuberia PVC- SAP Ø20mm. incl. accesorios de conexión | m | 2 |  | 0
| 02.01.03.03.03.24.04 | Tuberia conduit flexible ligera liquid tight Ø15mm, incl. accesorios de conexión. | m | 8 |  | 0
| 02.01.03.03.03.24.05 | Suministro e instalacion de Caja de pase de PVC de 100x100x70mm., incl. accesorios de conexión. | und | 1 |  | 0
| 02.01.03.03.03.25 | CIRCUITO F-1.1.3B: ALIMENTACION ELECTRODOS DE NIVEL |  |  |  | 0
| 02.01.03.03.03.25.01 | Suministro e instalacion de Conductor 1x1.5mm2 GPT . incl. accesorios de conexión. | m | 102 |  | 0
| 02.01.03.03.03.25.02 | Suministro e instalacion de Tuberia PVC- SAP Ø20mm. incl. accesorios de conexión | m | 14 |  | 0
| 02.01.03.03.03.25.03 | Suministro e instalacion de Caja de pase de PVC de 100x100x70mm., incl. accesorios de conexión. | und | 5 |  | 0
| 02.01.03.03.03.26 | CIRCUITOS F-1.2.1: ALIMENTACION BOMBA N°2 |  |  |  | 0
| 02.01.03.03.03.26.01 | Suministro e instalacion de Conductor 1x25mm2 LSOH incl. accesorios de conexion | m | 78 |  | 0
| 02.01.03.03.03.26.02 | Suministro e instalacion de Conductor 1x10mm2 N2XOH (T) incl. accesorios de conexión | m | 26 |  | 0
| 02.01.03.03.03.26.03 | Suministro e instalacion de Tuberia PVC- SAP Ø40mm. incl. accesorios de conexión | m | 2 |  | 0
| 02.01.03.03.03.26.04 | Tuberia conduit flexible ligera liquid tight Ø40mm, incl. accesorios de conexión. | m | 3 |  | 0
| 02.01.03.03.03.26.05 | Suministro e instalacion de Caja de pase metalica pesada de 150x150x100mm., incl. accesorios de conexión. | und | 1 |  | 0
| 02.01.03.03.03.27 | CIRCUITOS F-1.2.2: TABLERO BANCO CONDENSADORES (TBC-1) |  |  |  | 0
| 02.01.03.03.03.27.01 | Suministro e instalacion de Conductor 1x10mm2 LSOH incl. accesorios de conexion | m | 30 |  | 0
| 02.01.03.03.03.27.02 | Suministro e instalacion de Conductor 1x10mm2 LSOH (T) incl. accesorios de conexion | m | 10 |  | 0
| 02.01.03.03.03.28 | CIRCUITOS F-1.2.3.A: ALIMENTACION INTERRUPTOR DE POSICION ZS, SOLENOIDE DE VALVULA CONTROL ZY |  |  |  | 0
| 02.01.03.03.03.28.01 | Suministro e instalacion de Conductor NLT 2x1.5mm2. incl. accesorios de conexión. | m | 25 |  | 0
| 02.01.03.03.03.28.02 | Suministro e instalacion de Conductor NLT 3x1.5mm2 (2F+T) . incl. accesorios de conexión. | m | 25 |  | 0
| 02.01.03.03.03.28.03 | Suministro e instalacion de Tuberia PVC- SAP Ø20mm. incl. accesorios de conexión | m | 2 |  | 0
| 02.01.03.03.03.28.04 | Tuberia conduit flexible ligera liquid tight Ø15mm, incl. accesorios de conexión. | m | 8 |  | 0
| 02.01.03.03.03.28.05 | Suministro e instalacion de Caja de pase de PVC de 100x100x70mm., incl. accesorios de conexión. | und | 1 |  | 0
| 02.01.03.03.03.29 | CIRCUITOS F-1.2.3B: ALIMENTACION ELECTRODOS DE NIVEL |  |  |  | 0
| 02.01.03.03.03.29.01 | Suministro e instalacion de Conductor 1x1.5mm2 GPT . incl. accesorios de conexión. | m | 102 |  | 0
| 02.01.03.03.03.29.02 | Suministro e instalacion de Tuberia PVC- SAP Ø20mm. incl. accesorios de conexión | m | 14 |  | 0
| 02.01.03.03.03.29.03 | Caja de pase de PVC de 100x100x70mm., incl. accesorios de conexión. | und | 5 |  | 0
| 02.01.03.03.03.30 | CIRCUITOS F-2.1.1: ALIMENTACION BOMBA N°3 |  |  |  | 0
| 02.01.03.03.03.30.01 | Suministro e instalacion de Conductor 1x25mm2 LSOH incl. accesorios de conexion | m | 42 |  | 0
| 02.01.03.03.03.30.02 | Suministro e instalacion de Conductor 1x10mm2 N2XOH (T) incl. accesorios de conexión | m | 14 |  | 0
| 02.01.03.03.03.30.03 | Suministro e instalacion de Tuberia PVC- SAP Ø40mm. incl. accesorios de conexión | m | 2 |  | 0
| 02.01.03.03.03.30.04 | Tuberia conduit flexible ligera liquid tight Ø40mm, incl. accesorios de conexión. | m | 3 |  | 0
| 02.01.03.03.03.30.05 | Suministro e instalacion de Caja de pase metalica pesada de 150x150x100mm., incl. accesorios de conexión. | und | 1 |  | 0
| 02.01.03.03.03.31 | CIRCUITOS F-2.1.2: TABLERO BANCO CONDENSADORES (TBC-2) |  |  |  | 0
| 02.01.03.03.03.31.01 | Suministro e instalacion de Conductor 1x10mm2 LSOH incl. accesorios de conexion | m | 33 |  | 0
| 02.01.03.03.03.31.02 | Suministro e instalacion de Conductor 1x10mm2 LSOH (T) incl. accesorios de conexion | m | 11 |  | 0
| 02.01.03.03.03.32 | CIRCUITOS F-2.1.3A: ALIMENTACION INTERRUPTOR DE POSICION ZS, SOLENOIDE DE VALVULA CONTROL ZY |  |  |  | 0
| 02.01.03.03.03.32.01 | Suministro e instalacion de Conductor NLT 2x1.5mm2. incl. accesorios de conexión. | m | 13 |  | 0
| 02.01.03.03.03.32.02 | Suministro e instalacion de Conductor NLT 3x1.5mm2 (2F+T) . incl. accesorios de conexión. | m | 13 |  | 0
| 02.01.03.03.03.32.03 | Suministro e instalacion de Tuberia PVC- SAP Ø20mm. incl. accesorios de conexión | m | 2 |  | 0
| 02.01.03.03.03.32.04 | Tuberia conduit flexible ligera liquid tight Ø15mm, incl. accesorios de conexión. | m | 8 |  | 0
| 02.01.03.03.03.32.05 | Suministro e instalacion de Caja de pase de PVC de 100x100x70mm., incl. accesorios de conexión. | und | 1 |  | 0
| 02.01.03.03.03.33 | CIRCUITOS F-2.1.3: ALIMENTACION ELECTRODOS DE NIVEL |  |  |  | 0
| 02.01.03.03.03.33.01 | Suministro e instalacion de Conductor 1x1.5mm2 GPT . incl. accesorios de conexión. | m | 93 |  | 0
| 02.01.03.03.03.33.02 | Suministro e instalacion de Tuberia PVC- SAP Ø20mm. incl. accesorios de conexión | m | 14 |  | 0
| 02.01.03.03.03.33.03 | Caja de pase de PVC de 100x100x70mm., incl. accesorios de conexión. | und | 5 |  | 0
| 02.01.03.03.03.34 | CIRCUITOS F-2.2.1: ALIMENTACION BOMBA N°4 |  |  |  | 0
| 02.01.03.03.03.34.01 | Suministro e instalacion de Conductor 1x25mm2 LSOH incl. accesorios de conexion | m | 48 |  | 0
| 02.01.03.03.03.34.02 | Suministro e instalacion de Conductor 1x10mm2 N2XOH (T) incl. accesorios de conexión | m | 16 |  | 0
| 02.01.03.03.03.34.03 | Suministro e instalacion de Tuberia PVC- SAP Ø40mm. incl. accesorios de conexión | m | 2 |  | 0
| 02.01.03.03.03.34.04 | Tuberia conduit flexible ligera liquid tight Ø40mm, incl. accesorios de conexión. | m | 3 |  | 0
| 02.01.03.03.03.34.05 | Suministro e instalacion de Caja de pase metalica pesada de 150x150x100mm., incl. accesorios de conexión. | und | 1 |  | 0
| 02.01.03.03.03.35 | CIRCUITOS F-2.2.2: TABLERO BANCO CONDENSADORES (TBC-2) |  |  |  | 0
| 02.01.03.03.03.35.01 | Suministro e instalacion de Conductor 1x10mm2 LSOH incl. accesorios de conexion | m | 12 |  | 0
| 02.01.03.03.03.35.02 | Suministro e instalacion de Conductor 1x10mm2 LSOH (T) incl. accesorios de conexion | m | 12 |  | 0
| 02.01.03.03.03.36 | CIRCUITOS F-2.2.3A: ALIMENTACION INTERRUPTOR DE POSICION ZS, SOLENOIDE DE VALVULA CONTROL ZY |  |  |  | 0
| 02.01.03.03.03.36.01 | Suministro e instalacion de Conductor NLT 2x1.5mm2. incl. accesorios de conexión. | m | 15 |  | 0
| 02.01.03.03.03.36.02 | Suministro e instalacion de Conductor NLT 3x1.5mm2 (2F+T) . incl. accesorios de conexión. | m | 15 |  | 0
| 02.01.03.03.03.36.03 | Suministro e instalacion de Tuberia PVC- SAP Ø20mm. incl. accesorios de conexión | m | 2 |  | 0
| 02.01.03.03.03.36.04 | Tuberia conduit flexible ligera liquid tight Ø15mm, incl. accesorios de conexión. | m | 8 |  | 0
| 02.01.03.03.03.36.05 | Suministro e instalacion de Caja de pase de PVC de 100x100x70mm., incl. accesorios de conexión. | und | 1 |  | 0
| 02.01.03.03.03.37 | CIRCUITOS F-2.2.3B: ALIMENTACION ELECTRODOS DE NIVEL |  |  |  | 0
| 02.01.03.03.03.37.01 | Suministro e instalacion de Conductor 1x1.5mm2 GPT . incl. accesorios de conexión. | m | 93 |  | 0
| 02.01.03.03.03.37.02 | Suministro e instalacion de Tuberia PVC- SAP Ø20mm. incl. accesorios de conexión | m | 14 |  | 0
| 02.01.03.03.03.37.03 | Caja de pase de PVC de 100x100x70mm., incl. accesorios de conexión. | und | 5 |  | 0
| 02.01.03.03.03.38 | GRUPO ELECTROGENO, BANDEJAS PORTACABLES |  |  |  | 0
| 02.01.03.03.03.38.01 | "Suministro e instalacion de Grupo Electrogeno Insonorizado con panel de control electronico y silenciador critico residencial 68 kW /85 kVA Potencia Stand By 220V - 3Ø - 60HZ 0.8FP-1800RPM. | und | 1 |  | 0
| 02.01.03.03.03.38.02 | Suministro e instalacion de Tanque de combustible de reserva para grupo electrogeno 81gal. Contara con valvula de venteo, conexión puesta a tierra, elemento de medicion de nivel de combustible. Incluira estructura para proteccion del tanque de combus | und | 1 |  | 0
| 02.01.03.03.03.38.03 | Suministro e instalacion de Conductor 1x16mm2 TW (T), aterramiento de estructura para soporte de tanque de combustible. incl. accesorios de conexión. | m | 18 |  | 0
| 02.01.03.03.03.38.04 | Suministro e instalacion de bandeja portacable de acero galvanizado tipo ranurada con tapa plana, con dimensiones: Ancho de 0.50 m x Altura de 0.15 m. Incluira accesorios para cambio de direccion y soportes para fijacion en techo. | m | 31 |  | 0
| 02.01.03.03.03.39 | TABLEROS ELECTRICOS |  |  |  | 0
| 02.01.03.03.03.39.01 | Suministro e instalacion de Tablero de Transferencia Automatica (TTA) 220V, metalico, grado de proteccion IP54, tipo adosado, equipado según diagrama unifilar. El tablero sera suministrado por el proveedor del grupo electrogeno. | und | 1 |  | 0
| 02.01.03.03.03.39.02 | Suministro e instalacion de Tablero General Principal (TGP) 220V, metalico, grado de proteccion IP55, tipo autosoportado modular, equipado según diagrama unifilar | und | 1 |  | 0
| 02.01.03.03.03.39.03 | Suministro y montaje de Tablero de Distribución (TD) 220V, poliester, grado de proteccion IP-66, tipo adosado, equipado según diagrama unifilar. | und | 1 |  | 0
| 02.01.03.03.03.39.04 | Suministro e instalacion de Tablero General (TG-1) 220V, metalico, grado de proteccion IP55, tipo autosoportado modular, equipado según diagrama unifilar. | und | 1 |  | 0
| 02.01.03.03.03.39.05 | Suministro e instalacion de Tablero General (TG-2) 220V, metalico, grado de proteccion IP55, tipo autosoportado modular, equipado según diagrama unifilar | und | 1 |  | 0
| 02.01.03.03.03.39.06 | Suministro e instalacion de Tablero Bomba (TB-1) 220V, 20HP, metalico, grado de proteccion IP55, tipo autosoportado modular, equipado según diagrama unifilar | und | 1 |  | 0
| 02.01.03.03.03.39.07 | Suministro e instalacion de Tablero Bomba (TB-2) 220V, 20HP, metalico, grado de proteccion IP55, tipo autosoportado modular, equipado según diagrama unifilar | und | 1 |  | 0
| 02.01.03.03.03.39.08 | Suministro e instalacion de Tablero Bomba (TB-3) 220V, 20HP, metalico, grado de proteccion IP55, tipo autosoportado modular, equipado según diagrama unifilar | und | 1 |  | 0
| 02.01.03.03.03.39.09 | Suministro e instalacion de Tablero Bomba (TB-4) 220V, 20HP, metalico, grado de proteccion IP55, tipo autosoportado modular, equipado según diagrama unifilar | und | 1 |  | 0
| 02.01.03.03.03.39.10 | Suministro y montaje de Tablero Banco Condensadores (TBC-1) 2x6.5kVAR, 220V, metalico, grado de proteccion IP55, tipo autosoportado modular, equipado según diagrama unifilar | und | 1 |  | 0
| 02.01.03.03.03.39.11 | Suministro y montaje de Tablero Banco Condensadores (TBC-2) 2x6.5kVAR, 220V, metalico, grado de proteccion IP55, tipo autosoportado modular, equipado según diagrama unifilar | und | 1 |  | 0
| 02.01.03.03.03.39.12 | Interconexion de tableros, ducteado y cableado. | glb | 1 |  | 0
| 02.01.03.03.03.40 | PUESTA A TIERRA |  |  |  | 0
| 02.01.03.03.03.40.01 | Puesta a tierra con Cemento conductivo, Tierra vegetal orgánica compactada húmeda tratada con bentonita + sal industrial, Conector de Bronce tipo AB, Varilla de Cobre de Ø5/8" x 2.4m., Caja de puesta a tierra incluira tapa, para fuerza, R<=15 Ohms | und | 1 |  | 0
| 02.01.03.03.03.40.02 | Suministro e instalacion Conductor 1x25mm2 LSOH(T), incl. accesorios de fijacion. | m | 31 |  | 0
| 02.01.03.03.03.40.03 | Suministro e instalacion de Tuberia PVC- SAP Ø25mm. incl. accesorios de conexión | m | 16 |  | 0
| 02.01.03.03.03.40.04 | Apertura, cierre y compactacion de canalizacion en terreno pedregoso para tuberia de PVC-SAP Æ 25mm | m | 5 |  | 0
| 02.01.03.03.03.40.05 | Puesta a tierra con Cemento conductivo, Tierra vegetal orgánica compactada húmeda tratada con bentonita + sal industrial, Conector de Bronce tipo AB, Varilla de Cobre de Ø5/8" x 2.4m., Caja de puesta a tierra incluira tapa, para fuerza, R<=5 Ohms | und | 2 |  | 0
| 02.01.03.03.03.40.06 | Suministro e instalacion de Conductor 1x10mm2 LSOH (T) incl. accesorios de conexion | m | 26 |  | 0
| 02.01.03.03.03.40.07 | Suministro e instalacion de Tuberia PVC- SAP Ø20mm. incl. accesorios de conexión | m | 13 |  | 0
| 02.01.03.03.03.40.08 | Apertura, cierre y compactacion de canalizacion en terreno pedregoso para tuberia de PVC-SAP Æ 20mm. | m | 12 |  | 0
| 02.01.03.03.03.41 | PUESTA EN MARCHA |  |  |  | 0
| 02.01.03.03.03.41.01 | Puesta en marcha de la estacion en la parte electrica, incluira pruebas de aislamiento, de funcionamiento de los tableros. | glb | 1 |  | 0
| 02.01.03.03.03.42 | DESMONTAJE DE EQUIPAMIENTO ELECTRICO EXISTENTE |  |  |  | 0
| 02.01.03.03.03.42.01 | Desmontaje de equipamiento electrico, luminarias, tomacorrientes, alumbrado exterior, tableros electricos; incluira el retiro del cableado existente. Se considerara ademas el transporte de todo los equipos y materiales retirados hacia los almacenes d | glb | 1 |  | 0
| 02.01.03.04 | EQUIPAMIENTO DE AUTOMATIZACION Y CONTROL |  |  |  | 0
| 02.01.03.04.01 | TABLEROS PARA AUTOMATIZACION |  |  |  | 0
| 02.01.03.04.01.01 | Tablero Rectificador (TR), dimensiones aproximadas 1000x800x300 mm | und | 1 |  | 0
| 02.01.03.04.01.02 | Tablero de Automatizacion y Control (TAC), dimensiones aproximadas 1000x800x300 mm | und | 1 |  | 0
| 02.01.03.04.02 | INSTRUMENTACION |  |  |  | 0
| 02.01.03.04.02.01 | Sensor de flujo electromagnetico DN 100mm (FE / FIT) tipo carrete, con transmisor remoto para montaje en pared, comunicación profibus DP | und | 2 |  | 0
| 02.01.03.04.02.02 | Sensor de flujo electromagnetico DN 200mm (FE / FIT) tipo carrete, con transmisor remoto para montaje en pared, comunicación profibus DP | und | 1 |  | 0
| 02.01.03.04.02.03 | Sensor y transmisor presión para medición de nivel hidrostatico (LIT), rango: 0-1bar/mca, indicador local, protocolo profibus DP | und | 2 |  | 0
| 02.01.03.04.02.04 | Manometro de presión (PI), dial 4'', con glicerina, doble lectura (bar/psi), rango 0-1bar, conexión inferior de 1/4'' NPT | und | 2 |  | 0
| 02.01.03.04.02.05 | Transmisor e indicador de presión piezoresistivo (PIT), 0-160psi/11bar/112mca, con display local, protocolo de comunicación Profibus DP | und | 6 |  | 0
| 02.01.03.04.02.06 | Manometro de presión (PI), dial 4'', con glicerina, doble lectura (bar/psi), rango 0-10bar, conexión inferior de 1/4'' NPT | und | 6 |  | 0
| 02.01.03.04.02.07 | Presostato de presión para alta (PSH), estándar 0-15bar, con contactos SPDT microinterruptor de acción rápida, puerto de presión 1/4" BSPF, alimentación 250VAC | und | 2 |  | 0
| 02.01.03.04.02.08 | Electrodos para medición de nivel (LSL/LSH), kit de 3 unidades, incluye relé de control de nivel, salida de relé 2 x SPDT a 250 VAC, para indicar nivel bajo y alto | und | 4 |  | 0
| 02.01.03.04.02.09 | Electrodos para medición de nivel (LSL/LSH), kit de 3 unidades, incluye relé de control de nivel, salida de relé 2 x SPDT a 250 VAC, para indicar nivel bajo y alto sumidero | und | 2 |  | 0
| 02.01.03.04.02.10 | Switch de rebose (LSHH), flotador y sensor inductivo con contactos NA/NC, conexión inferior 1/2” NPT | und | 1 |  | 0
| 02.01.03.04.02.11 | Sensor detector de intrusos (YE), salida discreta aislada, alimentación 24Vdc. | und | 1 |  | 0
| 02.01.03.04.02.12 | Sirena luminosa y sonora (YA), 90dB, alimentación 24VDC | und | 1 |  | 0
| 02.01.03.04.03 | RED PROFIBUS DP |  |  |  | 0
| 02.01.03.04.03.01 | Repetidor Profibus DP v1, 4 canales, alimentación de 24VDC, montaje sobre riel DIN | und | 1 |  | 0
| 02.01.03.04.03.02 | Repetidor Profibus DP v1, 6 canales, alimentación de 24VDC, montaje sobre riel DIN | und | 2 |  | 0
| 02.01.03.04.03.03 | Conector profibus DP tpo 1, con doble conector de entrada una para PG, salida de cable en 90 | und | 2 |  | 0
| 02.01.03.04.03.04 | Conector profibus DP tpo 2, con un conector de entrada una para PG, salida de cable en 90 | und | 16 |  | 0
| 02.01.03.04.03.05 | Tablero para repetidor Profibus DP de 4 o 6 canales, dimensiones aproximadas 400x300x150, para alojamiento de repetidores Profibus DP | und | 1 |  | 0
| 02.01.03.04.04 | CABLES DE CONTROL Y DE COMUNICACIÓN INDUSTRIAL |  |  |  | 0
| 02.01.03.04.04.01 | Cable Profibus DP, 1x2x0.34mm2, violeta | m | 282 |  | 0
| 02.01.03.04.04.02 | Cable RV-K 3Gx1.5mm2 | m | 319 |  | 0
| 02.01.03.04.04.03 | Cable RV-K 3Gx2.5mm2 | m | 12 |  | 0
| 02.01.03.04.04.04 | Cable de control CCTB 5x1.90mm2 | m | 10 |  | 0
| 02.01.03.04.04.05 | Cable de control CCTB 7x0.82mm2 | m | 18 |  | 0
| 02.01.03.04.04.06 | Cable de control CCTB 9x0.82mm2 | m | 18 |  | 0
| 02.01.03.04.04.07 | Cable de control CCTB 19x0.82mm2 | m | 144 |  | 0
| 02.01.03.04.04.08 | Cable vulcanizado tipo NLT 4x0.80mm2 | m | 72 |  | 0
| 02.01.03.04.04.09 | Cable vulcanizado tipo NLT 2x0.80mm2 | m | 178 |  | 0
| 02.01.03.04.04.10 | Cable Ethernet, SFTP CAT 6 | m | 80 |  | 0
| 02.01.03.04.04.11 | Cable THW-90, 2x1-2.5mm2 | und | 30 |  | 0
| 02.01.03.04.04.12 | Cable THW 1x2.5mm2 | und | 18 |  | 0
| 02.01.03.04.04.13 | Cable THW 1x25mm2 | m | 20 |  | 0
| 02.01.03.04.04.14 | Cable Vulcanizado apantallado especia de fabricante del transmisor indicador de flujo | m | 60 |  | 0
| 02.01.03.05 | EQUIPOS DE TELEMETRIA |  |  |  | 0
| 02.01.03.05.01 | TABLEROS |  |  |  | 0
| 02.01.03.05.01.01 | Tablero de telemetria (TT), diseño, caracteristicas y dimensiones, segun planos y especificaciones tecnicas de telemtria (dim. 600x600x200mm) | und | 1 |  | 0
| 02.01.03.05.01.02 | Montaje, instalación y conexionado de tablero de telemetría (TT) | und | 1 |  | 0
| 02.01.03.05.02 | EQUIPAMIENTO EXTERIOR |  |  |  | 0
| 02.01.03.05.02.01 | Torre autosoportada de 24 m de altura incl. obras civiles | und | 1 |  | 0
| 02.01.03.05.02.02 | Atenuadores de 9db para la banda de 400MHZ | und | 1 |  | 0
| 02.01.03.05.02.03 | Antena direccional tipo Yagui, de ganancia minima 10dbi | und | 1 |  | 0
| 02.01.03.05.02.04 | Cable coaxial LMR 600 | m | 35 |  | 0
| 02.01.03.05.02.05 | Tramo de escalerilla galvanizado en caliente norma ASTM-A123 y accesorios en acero inoxidable (desde la torre hasta la sala de comunicaciones) | glb | 1 |  | 0
| 02.01.03.05.02.06 | Soportes para antena galvanizado en caliente norma ASTM-A123 y accesorios en acero inoxidable | und | 1 |  | 0
| 02.01.03.05.02.07 | Ducteria de PVC para el recorrido del cableado hasta el tablero de comunicaciones | m | 10 |  | 0
| 02.01.03.05.02.08 | Montaje e instalación y conexionado de equipamiento exterior de telemetria | glb | 1 |  | 0
| 02.01.03.05.02.09 | Transporte de acarreo de torre autosportada y demás equipamiento de comunicaciones | glb | 1 |  | 0
| 02.01.03.06 | CANALIZACION |  |  |  | 0
| 02.01.03.06.01 | BANDEJAS, TUBERIAS Y ACCESORIOS |  |  |  | 0
| 02.01.03.06.01.01 | Bandeja ciega de acero galvanizado con tapa, dimensiones aproximadas 150x65 (ancho x alto) | m | 34 |  | 0
| 02.01.03.06.01.02 | Tee para bandeja ciega de acero galvanizado con tapa, dimensiones aprox. 150x65 (ancho x alto) | und | 3 |  | 0
| 02.01.03.06.01.03 | Kit de soportería para bandejas portacables suspendida en techo de loza de acero galvanizado | und | 20 |  | 0
| 02.01.03.06.01.04 | Caja de pase 200 x 200 x 100 mm | und | 12 |  | 0
| 02.01.03.06.01.05 | Suministro de Tubería PVC-P DN 15mm (1/2") | m | 10 |  | 0
| 02.01.03.06.01.06 | Curva de PVC-U simple presión de 90° DN 15 | und | 8 |  | 0
| 02.01.03.06.01.07 | Union Universal DN 15 mm (1/2") | und | 1 |  | 0
| 02.01.03.06.01.08 | Conector PVC-P a Caja SAP DN 15 mmØ | und | 2 |  | 0
| 02.01.03.06.01.09 | Suministro de Tubería PVC-P DN 25mm (1") | m | 15 |  | 0
| 02.01.03.06.01.10 | Curva de PVC-U simple presión de 90° DN 25 | und | 9 |  | 0
| 02.01.03.06.01.11 | Union Universal DN 25 mm (1") | und | 2 |  | 0
| 02.01.03.06.01.12 | Conector PVC-P a Caja SAP DN 25 mmØ | und | 6 |  | 0
| 02.01.03.06.01.13 | Suministro de Tubería PVC-P DN 40mm (1 1/2") | m | 35 |  | 0
| 02.01.03.06.01.14 | Curva de PVC-U simple presión de 90° DN 40 | und | 24 |  | 0
| 02.01.03.06.01.15 | Union Universal DN 40 mm (1 1/2") | und | 1 |  | 0
| 02.01.03.06.01.16 | Conector PVC-P a Caja SAP DN 40 mmØ | und | 16 |  | 0
| 02.01.03.06.01.17 | Tuberia flexible con revestimiento metálico de 3/4" | m | 55 |  | 0
| 02.01.03.06.01.18 | Conector hermético recto para tuberia flexible con revestimiento metálico de 3/4" | und | 15 |  | 0
| 02.01.03.06.01.19 | Conector hermético curvo 90° para tuberia flexible con revestimiento metálico de 3/4" | und | 15 |  | 0
| 02.01.03.06.01.20 | Soportería UNISTRUT y accesorios de montaje de tuberías | und | 20 |  | 0
| 02.01.03.06.01.21 | Abrazaderas UNISTRUT y accesorios de montaje de tuberías de 1/2" | und | 8 |  | 0
| 02.01.03.06.01.22 | Abrazaderas UNISTRUT y accesorios de montaje de tuberías de 1" | und | 12 |  | 0
| 02.01.03.06.01.23 | Abrazaderas UNISTRUT y accesorios de montaje de tuberías de 1 1/2" | und | 20 |  | 0
| 02.01.03.06.01.24 | Prensa-estopa de PVC de 1/2" | und | 8 |  | 0
| 02.01.03.06.01.25 | Pegamento líquido para tubería PVC | und | 2 |  | 0
| 02.01.03.07 | SERVICIOS PARA EL SISTEMA DE AUTOMATIZACION , CONTROL Y TELEMETRIA |  |  |  | 0
| 02.01.03.07.01 | MONTAJE E INSTALACIÓN DE INSTRUMENTOS, TABLEROS Y EQUIPOS DE TELEMETRÍA |  |  |  | 0
| 02.01.03.07.01.01 | Montaje de Instrumentos | glb | 30 |  | 0
| 02.01.03.07.01.02 | Montaje, instalación de tablero de automatización y control (TAC), tablero rectificador (TR) y conexión interna de componentes | glb | 2 |  | 0
| 02.01.03.07.02 | MONTAJE E INSTALACIÓN DE CANALIZACIÓN |  |  |  | 0
| 02.01.03.07.02.01 | Montaje e instalación de canalización de alimentación, control y telemetría (tubería) | m | 149 |  | 0
| 02.01.03.07.03 | TENDIDO Y CONEXIONADO DE CABLES DE CONTROL, COMUNICACIÓN INDUSTRIAL Y ALIMENTACIÓN A EQUIPOS E INSTRUMENTOS |  |  |  | 0
| 02.01.03.07.03.01 | Tendido y conexionado de cables de control, comunicación industrial, alimentación a equipos e instrumentos y cables de comunicación para telemetría | m | 1261 |  | 0
| 02.01.03.07.04 | PRUEBAS SAT Y PRECOMISIONAMIENTO |  |  |  | 0
| 02.01.03.07.04.01 | Pruebas de Aislamiento, Continuidad y Puesta en Funcionamiento. | glb | 1 |  | 0
| 02.01.03.07.04.02 | Configuracion y constrastacion de lectura de los instrumentos : Sensor transmisor de caudal, presion, nivel etc. | glb | 1 |  | 0
| 02.01.03.07.05 | SERVICIOS E INSTALACIONES ESPECIALIZADAS |  |  |  | 0
| 02.01.03.07.05.01 | Servicio de certificacion de red de comunicacion industrial Profibus DP | glb | 1 |  | 0
| 02.01.03.07.05.02 | Servicio de certificación de red de comunicación industrial Ethernet | glb | 1 |  | 0
| 02.01.03.07.06 | PRUEBAS DE FUNCIONAMIENTO LOCAL |  |  |  | 0
| 02.01.03.07.06.01 | Instalacion y prueba de programa para PLC y HMI de tablero de Automatizacion y control (TAC) y puesta en funcionamiento de la estacion en modo local-Manual | glb | 1 |  | 0
| 02.01.03.07.06.02 | Prueba de funcionamiento de la estacion en modo Local Manual en conjunto con el area usuaria de SEDAPAL. | glb | 1 |  | 0
| 02.01.04 | RESERVORIO MEJORADO RP-06-395 |  |  |  | 0
| 02.01.04.01 | EQUIPAMIENTO HIDRAULICO DE RESERVORIO PROVISIONAL RP-06 |  |  |  | 0
| 02.01.04.01.01 | TUBERIAS |  |  |  | 0
| 02.01.04.01.01.01 | Tubería de acero SHC-40 p/equipamiento DN 400 incluye 1% de desperdicio | m | 15 |  | 0
| 02.01.04.01.01.02 | Tubería de acero SHC-40 p/equipamiento DN 350 incluye 1% de desperdicio | m | 9.5 |  | 0
| 02.01.04.01.01.03 | Tubería de acero SHC-40 p/equipamiento DN 300 incluye 1% de desperdicio | m | 25.8 |  | 0
| 02.01.04.01.01.04 | Tubería de acero SHC-40 p/equipamiento DN 250 incluye 1% de desperdicio | m | 13.35 |  | 0
| 02.01.04.01.01.05 | Tubería de acero SHC-40 p/equipamiento DN 200 incluye 1% de desperdicio | m | 12.25 |  | 0
| 02.01.04.01.01.06 | Tubería de acero SHC-40 p/equipamiento DN 150 incluye 1% de desperdicio | m | 6.85 |  | 0
| 02.01.04.01.01.07 | Tubería de acero SHC-40 p/equipamiento DN 100 incluye 1% de desperdicio | m | 2 |  | 0
| 02.01.04.01.01.08 | Tubería de acero SHC-40 p/equipamiento DN 80 incluye 1% de desperdicio | m | 10.6 |  | 0
| 02.01.04.01.01.09 | Tubería de acero SHC-40 p/equipamiento DN 50 incluye 1% de desperdicio | m | 9.3 |  | 0
| 02.01.04.01.02 | BRIDA,PERNOS Y EMPAQUETADURAS |  |  |  | 0
| 02.01.04.01.02.01 | Brida de acero para soldar y empernar DN 400 | und | 15 |  | 0
| 02.01.04.01.02.02 | Brida de acero para soldar y empernar DN 350 | und | 13 |  | 0
| 02.01.04.01.02.03 | Brida de acero para soldar y empernar DN 300 | und | 30 |  | 0
| 02.01.04.01.02.04 | Brida de acero para soldar y empernar DN 250 | und | 19 |  | 0
| 02.01.04.01.02.05 | Brida de acero para soldar y empernar DN 200 | und | 23 |  | 0
| 02.01.04.01.02.06 | Brida de acero para soldar y empernar DN 150 | und | 11 |  | 0
| 02.01.04.01.02.07 | Brida de acero para soldar y empernar DN 100 | und | 8 |  | 0
| 02.01.04.01.02.08 | Brida de acero para soldar y empernar DN 80 | und | 15 |  | 0
| 02.01.04.01.02.09 | Brida de acero para soldar y empernar DN 50 | und | 9 |  | 0
| 02.01.04.01.02.10 | Brida ciega de hierro dúctil PN 16 DN 350 | und | 1 |  | 0
| 02.01.04.01.02.11 | Brida ciega de hierro dúctil PN 16 DN 200 | und | 1 |  | 0
| 02.01.04.01.02.12 | Perno de acero incluye tuerca para unir bridas DN 400 | und | 256 |  | 0
| 02.01.04.01.02.13 | Perno de acero incluye tuerca para unir bridas DN 350 | und | 224 |  | 0
| 02.01.04.01.02.14 | Perno de acero incluye tuerca para unir bridas DN 300 | und | 384 |  | 0
| 02.01.04.01.02.15 | Perno de acero incluye tuerca para unir bridas DN 250 | und | 348 |  | 0
| 02.01.04.01.02.16 | Perno de acero incluye tuerca para unir bridas DN 200 | und | 348 |  | 0
| 02.01.04.01.02.17 | Perno de acero incluye tuerca para unir bridas DN 150 | und | 112 |  | 0
| 02.01.04.01.02.18 | Perno de acero incluye tuerca para unir bridas DN 100 | und | 96 |  | 0
| 02.01.04.01.02.19 | Perno de acero incluye tuerca para unir bridas DN 80 | und | 120 |  | 0
| 02.01.04.01.02.20 | Perno de acero incluye tuerca para unir bridas DN 50 | und | 44 |  | 0
| 02.01.04.01.02.21 | Empaquetadura de jebe enlonada DN 400 | und | 16 |  | 0
| 02.01.04.01.02.22 | Empaquetadura de jebe enlonada DN 350 | und | 14 |  | 0
| 02.01.04.01.02.23 | Empaquetadura de jebe enlonada DN 300 | und | 32 |  | 0
| 02.01.04.01.02.24 | Empaquetadura de jebe enlonada DN 250 | und | 29 |  | 0
| 02.01.04.01.02.25 | Empaquetadura de jebe enlonada DN 200 | und | 29 |  | 0
| 02.01.04.01.02.26 | Empaquetadura de jebe enlonada DN 150 | und | 14 |  | 0
| 02.01.04.01.02.27 | Empaquetadura de jebe enlonada DN 100 | und | 12 |  | 0
| 02.01.04.01.02.28 | Empaquetadura de jebe enlonada DN 80 | und | 15 |  | 0
| 02.01.04.01.02.29 | Empaquetadura de jebe enlonada DN 50 | und | 11 |  | 0
| 02.01.04.01.03 | ACCESORIOS |  |  |  | 0
| 02.01.04.01.03.01 | Codo de hierro dúctil de 90° (1/4) 2 bridas PN 16 DN 400 | und | 3 |  | 0
| 02.01.04.01.03.02 | Codo de hierro dúctil de 45° (1/8) 2 bridas PN 16 DN 400 | und | 2 |  | 0
| 02.01.04.01.03.03 | Codo de hierro dúctil de 90° (1/4) 2 bridas PN 16 DN 350 | und | 2 |  | 0
| 02.01.04.01.03.04 | Codo de hierro dúctil de 45° (1/8) 2 bridas PN 16 DN 350 | und | 1 |  | 0
| 02.01.04.01.03.05 | Codo de hierro dúctil de 90° (1/4) 2 bridas PN 16 DN 300 | und | 6 |  | 0
| 02.01.04.01.03.06 | Codo de hierro dúctil de 45° (1/8) 2 bridas PN 16 DN 300 | und | 4 |  | 0
| 02.01.04.01.03.07 | Codo de hierro dúctil de 90° (1/4) 2 bridas PN 16 DN 250 | und | 4 |  | 0
| 02.01.04.01.03.08 | Codo de hierro dúctil de 45° (1/8) 2 bridas PN 16 DN 250 | und | 5 |  | 0
| 02.01.04.01.03.09 | Codo de hierro dúctil de 90° (1/4) 2 bridas PN 16 DN 200 | und | 1 |  | 0
| 02.01.04.01.03.10 | Codo de hierro dúctil de 45° (1/8) 2 bridas PN 16 DN 200 | und | 3 |  | 0
| 02.01.04.01.03.11 | Codo de hierro dúctil de 45° (1/8) 2 bridas PN 16 DN 150 | und | 2 |  | 0
| 02.01.04.01.03.12 | Codo de hierro dúctil de 90° (1/4) 2 bridas PN 16 DN 100 | und | 4 |  | 0
| 02.01.04.01.03.13 | Codo de hierro dúctil de 90° (1/4) 2 bridas PN 16 DN 80 | und | 2 |  | 0
| 02.01.04.01.03.14 | Codo de hierro dúctil de 45° (1/8) 2 bridas PN 16 DN 80 | und | 2 |  | 0
| 02.01.04.01.03.15 | Codo de hierro dúctil de 90° (1/4) 2 bridas PN 16 DN 50 | und | 2 |  | 0
| 02.01.04.01.03.16 | Codo de hierro dúctil de 45° (1/8) 2 bridas PN 16 DN 50 | und | 1 |  | 0
| 02.01.04.01.03.17 | Tee de hierro dúctil con 3 bridas PN 16 DN 400 x 250 | und | 1 |  | 0
| 02.01.04.01.03.18 | Tee de hierro dúctil con 3 bridas PN 16 DN 300 x 300 | und | 1 |  | 0
| 02.01.04.01.03.19 | Tee de hierro dúctil con 3 bridas PN 16 DN 250 x 250 | und | 1 |  | 0
| 02.01.04.01.03.20 | Tee de hierro dúctil con 3 bridas PN 16 DN 200 x 150 | und | 2 |  | 0
| 02.01.04.01.03.21 | Tee de hierro dúctil con 3 bridas PN 16 DN 150 x 100 | und | 2 |  | 0
| 02.01.04.01.03.22 | Yee de hierro dùctil con 3 bridas PN16 DN 350 x 250 | und | 3 |  | 0
| 02.01.04.01.03.23 | Yee de hierro dùctil con 3 bridas PN16 DN 300 x 200 | und | 3 |  | 0
| 02.01.04.01.03.24 | Reducción hierro dúctil 2 bridas PN 16 DN 300 a 80 | und | 1 |  | 0
| 02.01.04.01.03.25 | Reducción hierro dúctil 2 bridas PN 16 DN 250 a 200 | und | 3 |  | 0
| 02.01.04.01.03.26 | Reducción hierro dúctil 2 bridas PN 16 DN 150 a 100 | und | 2 |  | 0
| 02.01.04.01.03.27 | Reducción hierro dúctil 2 bridas PN 16 DN 150 a 50 | und | 1 |  | 0
| 02.01.04.01.03.28 | Unión de desmontaje autoportante DN 400 mm | und | 1 |  | 0
| 02.01.04.01.03.29 | Unión flexible tipo dresser DN 400mm | und | 1 |  | 0
| 02.01.04.01.03.30 | Unión flexible tipo dresser DN 350mm | und | 1 |  | 0
| 02.01.04.01.03.31 | Unión flexible tipo dresser DN 300mm | und | 2 |  | 0
| 02.01.04.01.03.32 | Unión flexible tipo dresser DN 250mm | und | 6 |  | 0
| 02.01.04.01.03.33 | Unión flexible tipo dresser DN 200mm | und | 4 |  | 0
| 02.01.04.01.03.34 | Unión flexible tipo dresser DN 150mm | und | 3 |  | 0
| 02.01.04.01.03.35 | Unión flexible tipo dresser DN 100mm | und | 2 |  | 0
| 02.01.04.01.03.36 | Unión flexible tipo dresser DN 80mm | und | 1 |  | 0
| 02.01.04.01.03.37 | Unión flexible tipo dresser DN 50mm | und | 1 |  | 0
| 02.01.04.01.04 | VALVULAS |  |  |  | 0
| 02.01.04.01.04.01 | Válvula mariposa BB DN 400 HD PN 16 | und | 1 |  | 0
| 02.01.04.01.04.02 | Válvula mariposa BB DN 350 HD PN 16 | und | 1 |  | 0
| 02.01.04.01.04.03 | Válvula compuerta BB DN 300 HD PN 16 | und | 1 |  | 0
| 02.01.04.01.04.04 | Válvula compuerta BB DN 250 HD PN 16 | und | 5 |  | 0
| 02.01.04.01.04.05 | Válvula compuerta BB DN 200 HD PN 16 | und | 4 |  | 0
| 02.01.04.01.04.06 | Válvula compuerta BB DN 150 HD PN 16 | und | 2 |  | 0
| 02.01.04.01.04.07 | Válvula compuerta BB DN 100 HD PN 16 | und | 2 |  | 0
| 02.01.04.01.04.08 | Valvula compuerta BB DN 80 HD PN16 | und | 1 |  | 0
| 02.01.04.01.04.09 | Válvula compuerta BB DN 50 HD PN 16 | und | 1 |  | 0
| 02.01.04.01.04.10 | Válvula Check DN 200 HD PN 16 | und | 3 |  | 0
| 02.01.04.01.04.11 | Válvula Check DN 100 HD PN 16 | und | 2 |  | 0
| 02.01.04.01.04.12 | Válvula aire automática triple efecto roscada PN 16 esfera de acero inoxidable DN 50 | und | 5 |  | 0
| 02.01.04.01.04.13 | Válvula altitud control piloto bridada DN 400 | und | 1 |  | 0
| 02.01.04.01.04.14 | Válvula anticipadora de onda bridada DN 80 mm | und | 1 |  | 0
| 02.01.04.01.04.15 | Válvula anticipadora de onda bridada DN 50 mm | und | 1 |  | 0
| 02.01.04.01.05 | BOMBAS |  |  |  | 0
| 02.01.04.01.05.01 | Bomba Turbina de Eje Vertical 40 HP (RP-06-395-alquiler) | und | 1 |  | 0
| 02.01.04.01.05.02 | Electrobomba de Eje Horizontal 15 HP (alquiler) | und | 1 |  | 0
| 02.01.04.01.05.03 | Montaje y desmontaje de bombas provisionales (alquiler) | und | 2 |  | 0
| 02.01.04.01.06 | VARIOS |  |  |  | 0
| 02.01.04.01.06.01 | Accesorios para Instalacion de manometro | und | 6 |  | 0
| 02.01.04.01.06.02 | Abrazadera para tomador de muestra DN 250 | und | 2 |  | 0
| 02.01.04.01.06.03 | Soporte de tubería DN 100 SCH-40 H=4.95m | und | 1 |  | 0
| 02.01.04.01.06.04 | Soporte de tubería DN 100 SCH-40 H=6.50m | und | 3 |  | 0
| 02.01.04.01.07 | MONTAJE Y DESMONTAJE |  |  |  | 0
| 02.01.04.01.07.01 | Montaje e instalación hidráulica del Reservorio provisional RP-06-395 | und | 1 |  | 0
| 02.01.04.01.07.02 | Desmontajes de bombas existentes (inc. traslado almacén SEDAPAL) | und | 1 |  | 0
| 02.01.04.01.07.03 | Desmontaje y montaje de bombas existentes en reservorio provisional (incl. traslado almacen SEDAPAL) | und | 2 |  | 0
| 02.01.04.01.07.04 | Prueba de funcionamiento hidraúlico para reservorio provisional RP-06-395 | und | 1 |  | 0
| 02.01.04.02 | EQUIPAMIENTO HIDRAULICO |  |  |  | 0
| 02.01.04.02.01 | TUBERIAS |  |  |  | 0
| 02.01.04.02.01.01 | Tubería de acero SHC-40 p/equipamiento DN 400 incluye 1% de desperdicio | m | 19.47 |  | 0
| 02.01.04.02.01.02 | Tubería de acero SHC-40 p/equipamiento DN 350 incluye 1% de desperdicio | m | 7.39 |  | 0
| 02.01.04.02.01.03 | Tubería de acero SHC-40 p/equipamiento DN 300 incluye 1% de desperdicio | m | 73.76 |  | 0
| 02.01.04.02.01.04 | Tubería de acero SHC-40 p/equipamiento DN 250 incluye 1% de desperdicio | m | 29.52 |  | 0
| 02.01.04.02.01.05 | Tubería de acero SHC-40 p/equipamiento DN 200 incluye 1% de desperdicio | m | 4.59 |  | 0
| 02.01.04.02.01.06 | Tubería de acero SHC-40 p/equipamiento DN 150 incluye 1% de desperdicio | m | 11.2 |  | 0
| 02.01.04.02.01.07 | Tubería de acero SHC-40 p/equipamiento DN 100 incluye 1% de desperdicio | m | 10.97 |  | 0
| 02.01.04.02.01.08 | Tubería de acero SHC-40 p/equipamiento DN 80 incluye 1% de desperdicio | m | 18.12 |  | 0
| 02.01.04.02.01.09 | Tubería de acero SHC-40 p/equipamiento DN 50 incluye 1% de desperdicio | m | 24.54 |  | 0
| 02.01.04.02.02 | BRIDA,PERNOS Y EMPAQUETADURAS |  |  |  | 0
| 02.01.04.02.02.01 | Brida de acero para soldar y empernar DN 400 | und | 16 |  | 0
| 02.01.04.02.02.02 | Brida de acero para soldar y empernar DN 350 | und | 10 |  | 0
| 02.01.04.02.02.03 | Brida de acero para soldar y empernar DN 300 | und | 73 |  | 0
| 02.01.04.02.02.04 | Brida de acero para soldar y empernar DN 250 | und | 47 |  | 0
| 02.01.04.02.02.05 | Brida de acero para soldar y empernar DN 200 | und | 18 |  | 0
| 02.01.04.02.02.06 | Brida de acero para soldar y empernar DN 150 | und | 31 |  | 0
| 02.01.04.02.02.07 | Brida de acero para soldar y empernar DN 100 | und | 13 |  | 0
| 02.01.04.02.02.08 | Brida de acero para soldar y empernar DN 80 | und | 11 |  | 0
| 02.01.04.02.02.09 | Brida de acero para soldar y empernar DN 50 | und | 29 |  | 0
| 02.01.04.02.02.10 | Brida de acero para soldar-anclaje DN 400 | und | 1 |  | 0
| 02.01.04.02.02.11 | Brida de acero para soldar-anclaje DN 300 | und | 5 |  | 0
| 02.01.04.02.02.12 | Brida de acero para soldar-anclaje DN 100 | und | 1 |  | 0
| 02.01.04.02.02.13 | Brida de acero para soldar-anclaje DN 80 | und | 1 |  | 0
| 02.01.04.02.02.14 | Brida de acero para soldar-anclaje DN 50 | und | 2 |  | 0
| 02.01.04.02.02.15 | Brida de acero para soldar-rompe agua DN 350 | und | 3 |  | 0
| 02.01.04.02.02.16 | Brida de acero para soldar-rompe agua DN 300 | und | 2 |  | 0
| 02.01.04.02.02.17 | Brida de acero para soldar-rompe agua DN 250 | und | 2 |  | 0
| 02.01.04.02.02.18 | Brida ciega de hierro dúctil PN 16 DN 350 | und | 1 |  | 0
| 02.01.04.02.02.19 | Brida ciega de hierro dúctil PN 16 DN 250 | und | 1 |  | 0
| 02.01.04.02.02.20 | Perno de acero incluye tuerca para unir bridas DN 400 | und | 400 |  | 0
| 02.01.04.02.02.21 | Perno de acero incluye tuerca para unir bridas DN 350 | und | 240 |  | 0
| 02.01.04.02.02.22 | Perno de acero incluye tuerca para unir bridas DN 300 | und | 1224 |  | 0
| 02.01.04.02.02.23 | Perno de acero incluye tuerca para unir bridas DN 250 | und | 912 |  | 0
| 02.01.04.02.02.24 | Perno de acero incluye tuerca para unir bridas DN 200 | und | 348 |  | 0
| 02.01.04.02.02.25 | Perno de acero incluye tuerca para unir bridas DN 150 | und | 288 |  | 0
| 02.01.04.02.02.26 | Perno de acero incluye tuerca para unir bridas DN 100 | und | 208 |  | 0
| 02.01.04.02.02.27 | Perno de acero incluye tuerca para unir bridas DN 80 | und | 104 |  | 0
| 02.01.04.02.02.28 | Perno de acero incluye tuerca para unir bridas DN 50 | und | 144 |  | 0
| 02.01.04.02.02.29 | Empaquetadura de jebe enlonada DN 400 | und | 25 |  | 0
| 02.01.04.02.02.30 | Empaquetadura de jebe enlonada DN 350 | und | 15 |  | 0
| 02.01.04.02.02.31 | Empaquetadura de jebe enlonada DN 300 | und | 102 |  | 0
| 02.01.04.02.02.32 | Empaquetadura de jebe enlonada DN 250 | und | 76 |  | 0
| 02.01.04.02.02.33 | Empaquetadura de jebe enlonada DN 200 | und | 29 |  | 0
| 02.01.04.02.02.34 | Empaquetadura de jebe enlonada DN 150 | und | 36 |  | 0
| 02.01.04.02.02.35 | Empaquetadura de jebe enlonada DN 100 | und | 26 |  | 0
| 02.01.04.02.02.36 | Empaquetadura de jebe enlonada DN 80 | und | 13 |  | 0
| 02.01.04.02.02.37 | Empaquetadura de jebe enlonada DN 50 | und | 36 |  | 0
| 02.01.04.02.03 | ACCESORIOS |  |  |  | 0
| 02.01.04.02.03.01 | Codo de hierro dúctil de 90° (1/4) 2 bridas PN 16 DN 400 | und | 3 |  | 0
| 02.01.04.02.03.02 | Codo de hierro dúctil de 45° (1/8) 2 bridas PN 16 DN 400 | und | 3 |  | 0
| 02.01.04.02.03.03 | Codo de hierro dúctil de 45° (1/8) 2 bridas PN 16 DN 350 | und | 1 |  | 0
| 02.01.04.02.03.04 | Codo de hierro dúctil de 22.5° (1/16) 2 bridas PN 16 DN 350 | und | 1 |  | 0
| 02.01.04.02.03.05 | Codo de hierro dúctil de 90° (1/4) 2 bridas PN 16 DN 300 | und | 8 |  | 0
| 02.01.04.02.03.06 | Codo de hierro dúctil de 45° (1/8) 2 bridas PN 16 DN 300 | und | 21 |  | 0
| 02.01.04.02.03.07 | Codo de hierro dúctil de 90° (1/4) 2 bridas PN 16 DN 250 | und | 4 |  | 0
| 02.01.04.02.03.08 | Codo de hierro dúctil de 45° (1/8) 2 bridas PN 16 DN 250 | und | 4 |  | 0
| 02.01.04.02.03.09 | Codo de hierro dúctil de 45° (1/8) 2 bridas PN 16 DN 150 | und | 6 |  | 0
| 02.01.04.02.03.10 | Codo de hierro dúctil de 90° (1/4) 2 bridas PN 16 DN 100 | und | 4 |  | 0
| 02.01.04.02.03.11 | Codo de hierro dúctil de 45° (1/8) 2 bridas PN 16 DN 100 | und | 2 |  | 0
| 02.01.04.02.03.12 | Codo de hierro dúctil de 90° (1/4) 2 bridas PN 16 DN 80 | und | 5 |  | 0
| 02.01.04.02.03.13 | Codo de hierro dúctil de 90° (1/4) 2 bridas PN 16 DN 50 | und | 10 |  | 0
| 02.01.04.02.03.14 | Codo de hierro dúctil de 45° (1/8) 2 bridas PN 16 DN 50 | und | 3 |  | 0
| 02.01.04.02.03.15 | Tee de hierro dúctil con 3 bridas PN 16 DN 400 x 250 | und | 1 |  | 0
| 02.01.04.02.03.16 | Tee de hierro dúctil con 3 bridas PN 16 DN 400 x 100 | und | 1 |  | 0
| 02.01.04.02.03.17 | Tee de hierro dúctil con 3 bridas PN 16 DN 350 x 250 | und | 3 |  | 0
| 02.01.04.02.03.18 | Tee de hierro dúctil con 3 bridas PN 16 DN 300 x 300 | und | 5 |  | 0
| 02.01.04.02.03.19 | Tee de hierro dúctil con 3 bridas PN 16 DN 300 x 100 | und | 1 |  | 0
| 02.01.04.02.03.20 | Tee de hierro dúctil con 3 bridas PN 16 DN 250 x 250 | und | 2 |  | 0
| 02.01.04.02.03.21 | Tee de hierro dúctil con 3 bridas PN 16 DN 250 x 200 | und | 2 |  | 0
| 02.01.04.02.03.22 | Tee de hierro dúctil con 3 bridas PN 16 DN 100 x 100 | und | 2 |  | 0
| 02.01.04.02.03.23 | Tee de hierro dúctil con 3 bridas PN 16 DN 50 x 50 | und | 2 |  | 0
| 02.01.04.02.03.24 | Yee de hierro dùctil con 3 bridas PN16 DN 300 x 200 | und | 3 |  | 0
| 02.01.04.02.03.25 | Yee de hierro dùctil con 3 bridas PN16 DN 150 x 150 | und | 2 |  | 0
| 02.01.04.02.03.26 | Cruz de hierro ductil BB PN 16 DN 400 x 250 | und | 2 |  | 0
| 02.01.04.02.03.27 | Reducción hierro dúctil 2 bridas PN 16 DN 400 a 250 | und | 2 |  | 0
| 02.01.04.02.03.28 | Reducción hierro dúctil 2 bridas PN 16 DN 300 a 250 | und | 1 |  | 0
| 02.01.04.02.03.29 | Reducción hierro dúctil 2 bridas PN 16 DN 300 a 100 | und | 1 |  | 0
| 02.01.04.02.03.30 | Reducción hierro dúctil 2 bridas PN 16 DN 150 a 50 | und | 1 |  | 0
| 02.01.04.02.03.31 | Reducción hierro dúctil 2 bridas PN 16 DN 100 a 80 | und | 1 |  | 0
| 02.01.04.02.03.32 | Reducción hierro dúctil 2 bridas PN 16 DN 100 a 50 | und | 1 |  | 0
| 02.01.04.02.03.33 | Unión de amplio rango DN 400 HD PN 16 | und | 1 |  | 0
| 02.01.04.02.03.34 | Unión de amplio rango DN 300 HD PN 16 | und | 2 |  | 0
| 02.01.04.02.03.35 | Unión de amplio rango DN 250 HD PN 16 | und | 1 |  | 0
| 02.01.04.02.03.36 | Unión de amplio rango DN 150 HD PN 16 | und | 1 |  | 0
| 02.01.04.02.03.37 | Unión de desmontaje autoportante DN 400 mm | und | 2 |  | 0
| 02.01.04.02.03.38 | Unión de desmontaje autoportante DN 350 mm | und | 2 |  | 0
| 02.01.04.02.03.39 | Unión de desmontaje autoportante DN 300 mm | und | 8 |  | 0
| 02.01.04.02.03.40 | Unión de desmontaje autoportante DN 250 mm | und | 13 |  | 0
| 02.01.04.02.03.41 | Unión de desmontaje autoportante DN 200 mm | und | 5 |  | 0
| 02.01.04.02.03.42 | Unión de desmontaje autoportante DN 150 mm | und | 4 |  | 0
| 02.01.04.02.03.43 | Unión de desmontaje autoportante DN 100 mm | und | 2 |  | 0
| 02.01.04.02.03.44 | Unión de desmontaje autoportante DN 50 mm | und | 2 |  | 0
| 02.01.04.02.03.45 | Canastilla de acero inoxidable tipo bridada DN 350 | und | 1 |  | 0
| 02.01.04.02.03.46 | Canastilla de acero inoxidable tipo bridada DN 250 | und | 2 |  | 0
| 02.01.04.02.03.47 | Filtro tipo "Cesto" BB DN 400 PN 16 | und | 1 |  | 0
| 02.01.04.02.03.48 | Filtro tipo "Cesto" BB DN 300 PN 16 | und | 1 |  | 0
| 02.01.04.02.04 | VALVULAS |  |  |  | 0
| 02.01.04.02.04.01 | Válvula mariposa BB DN 400 HD PN 16 | und | 1 |  | 0
| 02.01.04.02.04.02 | Válvula mariposa BB DN 350 HD PN 16 | und | 2 |  | 0
| 02.01.04.02.04.03 | Válvula mariposa BB DN 300 HD PN 16 | und | 7 |  | 0
| 02.01.04.02.04.04 | Válvula mariposa BB DN 250 HD PN 16 | und | 9 |  | 0
| 02.01.04.02.04.05 | Válvula mariposa BB DN 200 HD PN 16 | und | 5 |  | 0
| 02.01.04.02.04.06 | Válvula mariposa BB DN 150 HD PN 16 | und | 3 |  | 0
| 02.01.04.02.04.07 | Válvula mariposa BB DN 100 HD PN 16 | und | 4 |  | 0
| 02.01.04.02.04.08 | Válvula mariposa BB DN 50 HD PN 16 | und | 4 |  | 0
| 02.01.04.02.04.09 | Válvula compuerta BB DN 300 HD PN 16 con dado | und | 1 |  | 0
| 02.01.04.02.04.10 | Válvula compuerta BB DN 150 HD PN 16 con dado | und | 1 |  | 0
| 02.01.04.02.04.11 | Valvula compuerta BB DN 80 HD PN16 | und | 1 |  | 0
| 02.01.04.02.04.12 | Válvula compuerta BB DN 50 HD PN 16 | und | 1 |  | 0
| 02.01.04.02.04.13 | Válvula aire automática triple efecto roscada PN 16 esfera de acero inoxidable DN 50 | und | 5 |  | 0
| 02.01.04.02.04.14 | Válvula aire automática cuadruple efecto bridada PN 16 esfera de acero inoxidable DN 50 | und | 4 |  | 0
| 02.01.04.02.04.15 | Valvula de control tipo globo triple funcion DN300mm BB HD PN16 | und | 1 |  | 0
| 02.01.04.02.04.16 | Valvula de control tipo globo triple funcion DN250mm BB HD PN16 | und | 3 |  | 0
| 02.01.04.02.04.17 | Válvula control de bomba BB DN 200 mm | und | 3 |  | 0
| 02.01.04.02.04.18 | Válvula control de bomba BB DN 150 mm | und | 2 |  | 0
| 02.01.04.02.04.19 | Válvula de alivio control piloto bridada DN 80 | und | 1 |  | 0
| 02.01.04.02.04.20 | Válvula de alivio control piloto bridada DN 50 | und | 1 |  | 0
| 02.01.04.02.04.21 | Válvula anticipadora de onda bridada DN 100 mm | und | 2 |  | 0
| 02.01.04.02.04.22 | Válvula anticipadora de onda bridada DN 50 mm | und | 2 |  | 0
| 02.01.04.02.04.23 | Medidor de Caudal Electromagnetico PN 16 DN 150 | und | 1 |  | 0
| 02.01.04.02.04.24 | Medidor de Caudal Electromagnetico PN 16 DN 250 | und | 1 |  | 0
| 02.01.04.02.04.25 | Medidor de Caudal Electromagnetico PN 16 DN 300 | und | 1 |  | 0
| 02.01.04.02.04.26 | Medidor de Caudal Electromagnetico PN 16 DN 400 | und | 1 |  | 0
| 02.01.04.02.05 | BOMBAS |  |  |  | 0
| 02.01.04.02.05.01 | Electrobomba Turbina de eje Vertical (Qb=35.19 lps HDT=106.41 m) , Incl. Barril de Acero e impulsores | und | 2 |  | 0
| 02.01.04.02.05.02 | Electrobomba Turbina de eje Vertical (Qb=62.86 lps HDT=53.56 m) , Incl. Barril de Acero e impulsores | und | 3 |  | 0
| 02.01.04.02.06 | VARIOS |  |  |  | 0
| 02.01.04.02.06.01 | Accesorios para instalación del transductor y manómetro de presión | und | 8 |  | 0
| 02.01.04.02.06.02 | Accesorios para instalación del transductor y manómetro de presión (L. Conducción) | und | 2 |  | 0
| 02.01.04.02.06.03 | Accesorios para presostato mecánico | und | 2 |  | 0
| 02.01.04.02.06.04 | Linea de desfogue para reservorio mejorado RP-06-395 | und | 1 |  | 0
| 02.01.04.02.06.05 | Accesorios para línea de control para válvula de altitud para reservorio mejorado RP-06-395 | und | 1 |  | 0
| 02.01.04.02.06.06 | Accesorios para instalacion de tomador de muestra en linea de ingreso y salida | und | 2 |  | 0
| 02.01.04.02.06.07 | Accesorios para bomba sumidero | und | 2 |  | 0
| 02.01.04.02.06.08 | Instalación de válvula compuerta DN 100 - 150 mm incl. registro | und | 1 |  | 0
| 02.01.04.02.06.09 | Instalación de válvula compuerta DN 300 - 350 mm incl. registro | und | 1 |  | 0
| 02.01.04.02.07 | MONTAJE, INSTALACION Y PRUEBAS |  |  |  | 0
| 02.01.04.02.07.01 | Montaje e instalación hidráulica del Reservorio RP-06 | und | 1 |  | 0
| 02.01.04.02.07.02 | Prueba de funcionamiento y calibracion de equipos hidraulicos Reservorio RP-06-395 | und | 1 |  | 0
| 02.01.04.02.08 | DESMONTAJE Y TRASLADO ALMACEN SEDAPAL |  |  |  | 0
| 02.01.04.02.08.01 | Desmontaje de Eq.Hidraulico RP-06-395 existente (incl. traslado almacen SEDAPAL) | und | 1 |  | 0
| 02.01.04.03 | EQUIPAMIENTO ELECTRICO Y ACOMETIDA |  |  |  | 0
| 02.01.04.03.01 | INSTALACIONES ELECTRICAS PROVISIONALES |  |  |  | 0
| 02.01.04.03.01.01 | RECORRIDO DE CABLES - ACOMETIDA PARA NUEVA UBICACIÓN DE TABLERO GENERAL |  |  |  | 0
| 02.01.04.03.01.01.01 | Cables conductores unipolares 2(3-1x95 mm² N2XOH ) | m | 53 |  | 0
| 02.01.04.03.01.01.02 | Empalme Electrico de cables | und | 6 |  | 0
| 02.01.04.03.01.01.03 | Terminales para cable de 95mm2 | und | 6 |  | 0
| 02.01.04.03.01.01.04 | Tuberia de PVC de 105mm de diametro. Incluye accesorios de instalacion | m | 106 |  | 0
| 02.01.04.03.01.01.05 | Buzones de Concreto 0.8x.8x0.8m. Incluye tapa de concreto con manija F°G° | und | 1 |  | 0
| 02.01.04.03.01.02 | RECORRIDO DE CABLES - ALIMENTACIÓN DE BOMBAS EXISTENTES Y NUEVA DESDE TABLERO ARRANCADOR |  |  |  | 0
| 02.01.04.03.01.02.01 | Cables conductores unipolares 3-1x50 mm² N2XOH + 1x25 mm² N2XOH (T) | m | 84 |  | 0
| 02.01.04.03.01.02.02 | Terminales para cable de 50mm2 | und | 18 |  | 0
| 02.01.04.03.01.02.03 | Terminales para cable de 25mm2 | und | 6 |  | 0
| 02.01.04.03.01.02.04 | Tuberia de PVC de 65mm de diametro. Incluye accesorios de instalacion | m | 84 |  | 0
| 02.01.04.03.01.02.05 | Cables conductores unipolares 3-1x10 mm² LSOH + 1x6 mm² LSOH (T) | m | 30 |  | 0
| 02.01.04.03.01.02.06 | Terminales para cable de 10mm2 | und | 18 |  | 0
| 02.01.04.03.01.02.07 | Terminales para cable de 6mm2 | und | 6 |  | 0
| 02.01.04.03.01.02.08 | Instalación de tuberías de PVC de 25 mm de diametro. Incluye accesorios de instalación | m | 21 |  | 0
| 02.01.04.03.01.02.09 | Tablero Arrancador Nuevo 40HP-220V-3F-60Hz | und | 1 |  | 0
| 02.01.04.03.01.02.10 | Banco de Condensadores Nuevo 13.8kVAR-220V-3F-60Hz | und | 1 |  | 0
| 02.01.04.03.01.02.11 | Cables conductores unipolares 3-1x16 mm² N2XOH + 1x10 mm² N2XOH (T) | m | 48 |  | 0
| 02.01.04.03.01.02.12 | Terminales para cable de 16mm2 | und | 12 |  | 0
| 02.01.04.03.01.02.13 | Terminales para cable de 10mm2 | und | 4 |  | 0
| 02.01.04.03.01.02.14 | Tuberia de PVC de 40mm de diametro. Incluye accesorios de instalacion | m | 48 |  | 0
| 02.01.04.03.01.02.15 | Cables conductores unipolares 3-1x6 mm² LSOH + 1x6 mm² LSOH (T) | m | 20 |  | 0
| 02.01.04.03.01.02.16 | Terminales para cable de 10mm2 | und | 12 |  | 0
| 02.01.04.03.01.02.17 | Terminales para cable de 6mm2 | und | 4 |  | 0
| 02.01.04.03.01.02.18 | Tuberia de PVC de 25mm de diametro. Incluye accesorios de instalacion | m | 8 |  | 0
| 02.01.04.03.01.02.19 | Tablero Arrancador Nuevo 15HP-220V-3F-60Hz | und | 1 |  | 0
| 02.01.04.03.01.02.20 | Banco de Condensadores Nuevo 3.5kVAR-220V-3F-60Hz | und | 1 |  | 0
| 02.01.04.03.01.02.21 | Caja de paso Metalica con tapa cda. 0.3x0.3x0.15m a prueba de agua. | und | 6 |  | 0
| 02.01.04.03.02 | ACOMETIDA DE MEDIA TENSION |  |  |  | 0
| 02.01.04.03.02.01 | SUBESTACION PARTICULAR TIPO COMPACTA |  |  |  | 0
| 02.01.04.03.02.01.01 | Suministro de cable seco Unipolar N2XSY, 1x50 mm2 | m | 240 |  | 0
| 02.01.04.03.02.01.02 | Instalación de cable seco Unipolar N2XSY, 3-1x50 mm2, 18/30 kV, incluye instalación de cinta celeste de uso particular. (Incluye distancias de subidas, bajadas y cambios de dirección) | m | 80 |  | 0
| 02.01.04.03.02.01.03 | Apertura y cierre de zanja de 0,6 x 1,20 m incluye colocación de: Cinta señalizadora de peligro rojo, ladrillos corrientes y compactación de tierra | m | 40 |  | 0
| 02.01.04.03.02.01.04 | Suministro e instalación de tubería PVC SAP 6" longitud de 3 m | und | 25 |  | 0
| 02.01.04.03.02.01.05 | Suministro e instalación de tubería PVC SAP 4" longitud de 3 m | und | 10 |  | 0
| 02.01.04.03.02.01.06 | Suministro e instalación de Buzón de Concreto de 1.50x1.20x1.20m | und | 1 |  | 0
| 02.01.04.03.02.01.07 | Suministro e instalación de ducto de concreto de 4 vías x 1m | und | 10 |  | 0
| 02.01.04.03.02.01.08 | Suministro e instalación de ladrillo de 0.12 m (para protección de la tuberia de la linea MT) | und | 262.5 |  | 0
| 02.01.04.03.02.01.09 | Cinta señalizadora de polietileno para MT (color rojo) | m | 80 |  | 0
| 02.01.04.03.02.01.10 | Cinta señalizadora de polietileno para MT (color celeste) | m | 160 |  | 0
| 02.01.04.03.02.01.11 | Suministro e instalación de cable seco Unipolar N2XOH, 1x70 mm2 formando terna trifasica. | m | 108 |  | 0
| 02.01.04.03.02.01.12 | Suministro e instalación de tubería PVC SAP 3" longitud de 3 m | und | 2 |  | 0
| 02.01.04.03.02.01.13 | Tablero adosable metalico IP-55 (Tablero TG-BT) con dimensiones de 1000x800x300mm (Altura x Ancho x Profundidad), equipado con interruptor automatico tipo caja moldeada de 3x630A, Icu: 36kA - 440VAC | und | 1 |  | 0
| 02.01.04.03.02.01.14 | Suministro del cable 1x95 mm2 TW para sistemas de puesta a tierra de BT | m | 8 |  | 0
| 02.01.04.03.02.01.15 | Suministro de celdas de media tensión compactas modulares, celda de llegada | und | 1 |  | 0
| 02.01.04.03.02.01.16 | Suministro de celdas de media tensión compactas modulares, celda de protección incluye relé) | und | 1 |  | 0
| 02.01.04.03.02.01.17 | Suministro e instalación de transformador Seco de 315 Kva. Incluye celda de protección | und | 1 |  | 0
| 02.01.04.03.02.01.18 | Montaje de: celdas de media tensión, transformador de 315 kVA 10-20/0,44 kV, conexión BT Y MT, aterramientos a Sistemas de Puestas a Tierra, conexión y cableado de sondas de temperatura, seteo de relé. | glb | 1 |  | 0
| 02.01.04.03.02.01.19 | Suministro y montaje de terminal Interior 24 kV (celdas) | und | 2 |  | 0
| 02.01.04.03.02.01.20 | Suministro y montaje de terminal Interior termocotraible 24 kV (Trafo) | und | 1 |  | 0
| 02.01.04.03.02.01.21 | Ejecución del Sistema de Puesta a Tierra de MEDIA TENSIÓN (menor a 25 Ohm) - incluye materiales, caja de registro instalada e informe técnico con protocolo de medición | glb | 2 |  | 0
| 02.01.04.03.02.01.22 | Suministro del cable 1x35 mm2 TW para sistemas de puesta a tierra de MT. | m | 38 |  | 0
| 02.01.04.03.02.01.23 | Suministro e instalación de tubería PVC SAP 3/4" longitud de 3 m | und | 12 |  | 0
| 02.01.04.03.02.01.24 | Transporte de equipos y materiales | glb | 1 |  | 0
| 02.01.04.03.02.02 | EQUIPOS DE SEGURIDAD PARA MANIOBRAS |  |  |  | 0
| 02.01.04.03.02.02.01 | Par de guantes de caucho aislante bicolor (clase 2, talla 9,5, tension 25kV) | und | 1 |  | 0
| 02.01.04.03.02.02.02 | Pertiga de maniobra 9,0mm (aislamiento 40kV, con desconector y estuche) | und | 1 |  | 0
| 02.01.04.03.02.02.03 | Detector de tension sonoro luminoso (BT 30-1500V - MT 1500-122000V) | und | 1 |  | 0
| 02.01.04.03.02.02.04 | Banco de maniobras con aislamiento hasta 40kV | und | 1 |  | 0
| 02.01.04.03.02.02.05 | Piso Aislante 40 KV | und | 1 |  | 0
| 02.01.04.03.02.02.06 | Zapatos Dielectricos 24 KV | und | 1 |  | 0
| 02.01.04.03.02.02.07 | Balde con Arena | und | 1 |  | 0
| 02.01.04.03.02.03 | GESTIONES ANTE EMPRESAS CONSECIONARIAS |  |  |  | 0
| 02.01.04.03.02.03.01 | Planos de replanteo, gestiones ante la empresa concesionaria, estudios de coordinación, etc. | glb | 1 |  | 0
| 02.01.04.03.03 | EQUIPAMENTO ELECTROMECANICO |  |  |  | 0
| 02.01.04.03.03.01 | CIRCUITO T-01: HACIA TABLERO GENERAL (TGP) |  |  |  | 0
| 02.01.04.03.03.01.01 | Suministro e instalacion de Conductor 1x70mm2 N2XOH incl. accesorios de conexión | m | 176.52 |  | 0
| 02.01.04.03.03.01.02 | Suministro e instalacion de Conductor 1x95mm2 LSOH (T). Incluye accesorios de conexión. | m | 29.42 |  | 0
| 02.01.04.03.03.01.03 | Suministro e instalacion de Tuberia PVC- SAP Ø50mm. incl. accesorios de conexión | m | 29.42 |  | 0
| 02.01.04.03.03.02 | CIRCUITO G-02: HACIA GRUPO ELECTROGENO |  |  |  | 0
| 02.01.04.03.03.02.01 | Suministro e instalacion de Conductor 1x70mm2 N2XOH incl. accesorios de conexión | m | 50.76 |  | 0
| 02.01.04.03.03.02.02 | Suministro e instalacion de Conductor 1x95mm2 LSOH (T). Incluye accesorios de conexión. | m | 8.46 |  | 0
| 02.01.04.03.03.02.03 | Suministro e instalacion de Tuberia PVC- SAP Ø65mm. incl. accesorios de conexión | m | 8.46 |  | 0
| 02.01.04.03.03.03 | CIRCUITO F-1: ALIMENTACION TABLERO TG-1 |  |  |  | 0
| 02.01.04.03.03.03.01 | Suministro e instalacion de Conductor 1x35mm2 N2XOH incl. accesorios de conexion | m | 20.16 |  | 0
| 02.01.04.03.03.03.02 | Suministro e instalacion de Conductor 1x25mm2 N2XOH (T). incl. accesorios de conexión | m | 6.72 |  | 0
| 02.01.04.03.03.04 | CIRCUITO F-2: ALIMENTACION TABLERO TG-2 |  |  |  | 0
| 02.01.04.03.03.04.01 | Suministro e instalacion de Conductor 1x70mm2 N2XOH incl. accesorios de conexión | m | 36.18 |  | 0
| 02.01.04.03.03.04.02 | Suministro e instalacion de Conductor 1x50mm2 N2XOH (T) incl. accesorios de conexión | m | 12.06 |  | 0
| 02.01.04.03.03.04.03 | Suministro e instalacion de Tuberia PVC- SAP Ø65mm. incl. accesorios de conexión | m | 3 |  | 0
| 02.01.04.03.03.05 | CIRCUITO F-3: ALIMENTACION A TRANSFORMADOR 440/220VAC, 15KVA (F-3.1) |  |  |  | 0
| 02.01.04.03.03.05.01 | Suministro e instalacion de Conductor 1x6mm2 LSOH incl. accesorios de conexión | m | 24.15 |  | 0
| 02.01.04.03.03.05.02 | Suministro e instalacion de Conductor 1x6mm2 LSOH (T) incl. accesorios de conexión | m | 8.05 |  | 0
| 02.01.04.03.03.05.03 | Suministro e instalacion de Tuberia PVC- SAP Ø25mm. incl. accesorios de conexión | m | 2 |  | 0
| 02.01.04.03.03.05.04 | Tuberia conduit flexible ligera liquid tight Ø25mm, incluye accesorios de conexión. | m | 2 |  | 0
| 02.01.04.03.03.05.05 | Suministro e instalacion de Conductor 1x16mm2 LSOH incl. accesorios de conexion | m | 24.15 |  | 0
| 02.01.04.03.03.05.06 | Suministro e instalacion de Tuberia PVC- SAP Ø35mm. incl. accesorios de conexión | m | 2 |  | 0
| 02.01.04.03.03.05.07 | Sumimistro e instalacion de transformador de aislamiento 440/220 VAC, 15kVA, 3Ø, 60Hz., para uso exterior | und | 1 |  | 0
| 02.01.04.03.03.05.08 | Suministro e instalacion de Caja de pase de PVC de 150x150x70mm., incl. accesorios de conexión | und | 2 |  | 0
| 02.01.04.03.03.06 | CIRCUITO F-3.1A: ALIMENTACION DEL TABLERO DE DISTRIBUCIÓN, TD-1 |  |  |  | 0
| 02.01.04.03.03.06.01 | Suministro e instalacion de Conductor 1x6mm2 LSOH incl. accesorios de conexión | m | 9 |  | 0
| 02.01.04.03.03.06.02 | Suministro e instalacion de Conductor 1x10mm2 LSOH (T) incl. accesorios de conexion | m | 9 |  | 0
| 02.01.04.03.03.06.03 | Suministro e instalacion de Tuberia PVC- SAP Ø25mm. incl. accesorios de conexión | m | 2 |  | 0
| 02.01.04.03.03.07 | CIRCUITO F-3.1B: ALIMENTACION DEL TABLERO DE DISTRIBUCIÓN, TD-2 |  |  |  | 0
| 02.01.04.03.03.07.01 | Suministro e instalacion de Conductor 1x10mm2 LSOH incl. accesorios de conexion | m | 23.96 |  | 0
| 02.01.04.03.03.07.02 | Suministro e instalacion de Conductor 1x10mm2 LSOH (T) incl. accesorios de conexion | m | 23.96 |  | 0
| 02.01.04.03.03.07.03 | Suministro e instalacion de Tuberia PVC- SAP Ø35mm. incl. accesorios de conexión | m | 23.96 |  | 0
| 02.01.04.03.03.07.04 | Apertura, cierre y compactacion de zanja en terreno pedregoso, 0.4x0.6m para tuberia de PVC-SAP Ø100mm | m | 15.71 |  | 0
| 02.01.04.03.03.07.05 | Suministro y colocación de cinta señalizadora amarilla | m | 15.71 |  | 0
| 02.01.04.03.03.07.06 | Suministro e instalacion de Buzón de concreto armado, para cables subterráneos. Con dimensiones: Altura x Ancho x Profundidad: 0.80m x 0.80m x 0.80m. Incluye tapa de buzon con dos manijas de F° G° 3/8 " Ø, por tapa concreto armado 210 Kg / cm2 | und | 2 |  | 0
| 02.01.04.03.03.07.07 | Suministro e instalacion de Ducto de concreto de 02 vías para protección de conductores subterráneos, con dimensiones: Alto: 0.15m x Ancho: 0.25m x Largo: 1.00m | m | 5 |  | 0
| 02.01.04.03.03.08 | CIRCUITO F-4: ALIMENTACION DEL TRANSFORMADOR DE AISLAMIENTO 3KVA |  |  |  | 0
| 02.01.04.03.03.08.01 | Suministro e instalacion de Conductor 1x2.5mm2 LSOH incl. accesorios de conexion | m | 14.2 |  | 0
| 02.01.04.03.03.08.02 | Suministro e instalacion de Conductor 1x2.5mm2 LSOH (T) incl. accesorios de conexion | m | 7.1 |  | 0
| 02.01.04.03.03.08.03 | Suministro e instalacion de Tuberia PVC- SAP Ø20mm. incl. accesorios de conexión | m | 2 |  | 0
| 02.01.04.03.03.08.04 | Suministro e instalacion de transformador de 440/220 VAC, 3 kVA, 1Ø, 60 Hz para uso exterior | und | 1 |  | 0
| 02.01.04.03.03.08.05 | Construcción de murete de concreto con dimensiones de 200x350x450mm, para soporte del transformador de aislamiento de 3kVA | und | 1 |  | 0
| 02.01.04.03.03.08.06 | Suministro e instalacion de Conductor 1x4mm2 LSOH incl. accesorios de conexión | m | 18.8 |  | 0
| 02.01.04.03.03.08.07 | Suministro e instalacion de Tuberia PVC- SAP Ø20mm. incl. accesorios de conexión | m | 2 |  | 0
| 02.01.04.03.03.08.08 | Suministro e instalacion de Caja de pase de PVC de 150x150x70mm., incl. accesorios de conexión | und | 2 |  | 0
| 02.01.04.03.03.09 | CIRCUITO F-4.1A: ALIMENTACION DEL TABLERO RECTIFICADOR |  |  |  | 0
| 02.01.04.03.03.09.01 | Suministro e instalacion de Conductor 1x2.5mm2 LSOH incl. accesorios de conexion | m | 32 |  | 0
| 02.01.04.03.03.09.02 | Suministro e instalacion de Tuberia PVC- SAP Ø20mm. incl. accesorios de conexión | m | 10 |  | 0
| 02.01.04.03.03.09.03 | Suministro e instalacion de Caja de pase PVC 100x100x70mm. incl. accesorios de conexión. | und | 5 |  | 0
| 02.01.04.03.03.10 | CIRCUITO F-4.1B: ALIMENTACION DEL TABLERO DE AUTOMATIZACION CONTROL RECTIFICADOR (TACR) |  |  |  | 0
| 02.01.04.03.03.10.01 | Suministro e instalacion de Conductor 1x2.5mm2 LSOH incl. accesorios de conexion | m | 50 |  | 0
| 02.01.04.03.03.10.02 | Suministro e instalacion de Tuberia PVC- SAP Ø20mm. incl. accesorios de conexión | m | 18.5 |  | 0
| 02.01.04.03.03.10.03 | Suministro e instalacion de Caja de pase PVC 100x100x70mm. incl. accesorios de conexión. | und | 1 |  | 0
| 02.01.04.03.03.11 | CIRCUITOS C-1: ALUMBRADO INTERNO |  |  |  | 0
| 02.01.04.03.03.11.01 | Suministro e instalacion de Conductor 1x2.5mm2 LSOH incl. accesorios de conexion | m | 214.5 |  | 0
| 02.01.04.03.03.11.02 | Suministro e instalacion de Conductor 1x2.5mm2 LSOH (T) incl. accesorios de conexion | m | 107.25 |  | 0
| 02.01.04.03.03.11.03 | Suministro e instalacion de Tuberia PVC- SAP Ø20mm. incl. accesorios de conexión | m | 107.25 |  | 0
| 02.01.04.03.03.11.04 | Salida en techo para luminaria, para cable LSOH 2.5mm2 + Ø20mm PVC SAP + Caja.Octogonal Galvanizada Pesada 3/4" salida para luminarias. | und | 25 |  | 0
| 02.01.04.03.03.11.05 | Salida en pared para interruptor unipolar triple, para cable LSOH 2.5mm2 + 20mm PVC SAP + caja rectangular galvanizada 3/4" | pto | 1 |  | 0
| 02.01.04.03.03.11.06 | Suministro e instalación de Interruptor unipolar triple en caja hermética de polipropileno a prueba de agua, similar al modelo idrobox de Bticino. | und | 1 |  | 0
| 02.01.04.03.03.11.07 | Suministro e instalación de luminaria grado de protección IP65, para adosar en techo, con 2 lámparas LED de 18 W c/u. | und | 25 |  | 0
| 02.01.04.03.03.12 | CIRCUITOS C-2: ALUMBRADO EXTERNO |  |  |  | 0
| 02.01.04.03.03.12.01 | Suministro e instalacion de Conductor 1x2.5mm2 LSOH incl. accesorios de conexion | m | 50.24 |  | 0
| 02.01.04.03.03.12.02 | Suministro e instalacion de Conductor 1x2.5mm2 LSOH (T) incl. accesorios de conexion | m | 25.12 |  | 0
| 02.01.04.03.03.12.03 | Suministro e instalacion de Tuberia PVC- SAP Ø20mm. incl. accesorios de conexión | m | 25.12 |  | 0
| 02.01.04.03.03.12.04 | Salida en techo para luminaria, para cable LSOH 2.5mm2 + Ø20mm PVC SAP + Caja.Octogonal Galvanizada Pesada 3/4" salida para luminarias. | und | 4 |  | 0
| 02.01.04.03.03.12.05 | Salida en pared para interruptor unipolar simple, para cable LSOH 2.5mm2 + 20mm PVC SAP + caja rectangular galvanizada 3/4" | pto | 1 |  | 0
| 02.01.04.03.03.12.06 | Suministro e instalación de Interruptor unipolar simple en caja hermética de polipropileno a prueba de agua, similar al modelo idrobox de Bticino. | und | 1 |  | 0
| 02.01.04.03.03.12.07 | Suministro e instalación de luminaria grado de protección IP65, para adosar en techo, con 2 lámparas LED de 18 W c/u. | und | 4 |  | 0
| 02.01.04.03.03.13 | CIRCUITOS C-3: TOMACORRIENTE |  |  |  | 0
| 02.01.04.03.03.13.01 | Suministro e instalacion de Conductor 1x4mm2 LSOH incl. accesorios de conexión | m | 47.4 |  | 0
| 02.01.04.03.03.13.02 | Suministro e instalacion de Conductor 1x4mm2 LSOH (T) incl. accesorios de conexión | m | 23.7 |  | 0
| 02.01.04.03.03.13.03 | Suministro e instalacion de Tuberia PVC- SAP Ø20mm. incl. accesorios de conexión | m | 23.7 |  | 0
| 02.01.04.03.03.13.04 | Salida en pared para tomacorrientes doble con toma a tierra, con cable LSOH 4mm2 + Ø 20mm PVC SAP + Caja.Rectangular Galvanizada Pesada 3/4" salida tomacorrientes | und | 3 |  | 0
| 02.01.04.03.03.13.05 | Suministro e instalacion de Tomacorriente doble con toma a tierra en caja hermética para adosar a pared, similar al modelo Idrobox de Bticino. | und | 3 |  | 0
| 02.01.04.03.03.14 | CIRCUITOS C-4: LUCES DE EMERGENCIA |  |  |  | 0
| 02.01.04.03.03.14.01 | Suministro e instalacion de Conductor 1x4mm2 LSOH incl. accesorios de conexión | m | 45.42 |  | 0
| 02.01.04.03.03.14.02 | Suministro e instalacion de Conductor 1x4mm2 LSOH (T) incl. accesorios de conexión | m | 22.71 |  | 0
| 02.01.04.03.03.14.03 | Suministro e instalacion de Tuberia PVC- SAP Ø20mm. incl. accesorios de conexión | m | 22.71 |  | 0
| 02.01.04.03.03.14.04 | Salida en pared para cable LSOH 4mm2+ tuberia Ø 20mm PVC SAP + Caja.Rectangular Galvanizada Pesada 3/4" salida tomacorrientes | und | 2 |  | 0
| 02.01.04.03.03.14.05 | Suministro e instalacion de Tomacorriente doble con toma a tierra en caja hermética para adosar a pared, similar al modelo Idrobox de Bticino. | und | 2 |  | 0
| 02.01.04.03.03.14.06 | Suminstro e instalacion de luces de emergencia tipo LED, 220VAC, con una autonomía mínima de 4 horas (el equipo estará al costado de un tomacorriente para su conexión) | und | 2 |  | 0
| 02.01.04.03.03.15 | CIRCUITO D-1: ALUMBRADO INTERNO Y EXTERNO |  |  |  | 0
| 02.01.04.03.03.15.01 | Suministro e instalacion de Conductor 1x2.5mm2 LSOH incl. accesorios de conexion | m | 92.7 |  | 0
| 02.01.04.03.03.15.02 | Suministro e instalacion de Conductor 1x2.5mm2 LSOH (T) incl. accesorios de conexion | m | 46.35 |  | 0
| 02.01.04.03.03.15.03 | Suministro e instalacion de Tuberia PVC- SAP Ø20mm. incl. accesorios de conexión | m | 46.35 |  | 0
| 02.01.04.03.03.15.04 | Salida en techo para luminaria, para cable LSOH 2.5mm2 + Ø20mm PVC SAP + Caja.Octogonal Galvanizada Pesada 3/4" salida para luminarias. | und | 8 |  | 0
| 02.01.04.03.03.15.05 | Salida en pared para interruptor unipolar simple, para cable LSOH 2.5mm2 + 20mm PVC SAP + caja rectangular galvanizada 3/4" | pto | 3 |  | 0
| 02.01.04.03.03.15.06 | Salida en pared para interruptor unipolar doble, para cable LSOH 2.5mm2 + 20mm PVC SAP + caja rectangular galvanizada 3/4" | pto | 1 |  | 0
| 02.01.04.03.03.15.07 | Suministro e instalación de Interruptor unipolar simple en caja hermética de polipropileno a prueba de agua, similar al modelo idrobox de Bticino. | und | 3 |  | 0
| 02.01.04.03.03.15.08 | Suministro e instalación de Interruptor unipolar doble en caja hermética de polipropileno a prueba de agua, similar al modelo idrobox de Bticino. | und | 1 |  | 0
| 02.01.04.03.03.15.09 | Suministro e instalación de luminaria grado de protección IP65, para adosar en techo, con 2 lámparas LED de 18 W c/u. | und | 7 |  | 0
| 02.01.04.03.03.15.10 | Suministro e instalación de lampara ahorradora LED de 10W, para adosar en techo. | und | 1 |  | 0
| 02.01.04.03.03.16 | CIRCUITO D-2: TOMACORRIENTE |  |  |  | 0
| 02.01.04.03.03.16.01 | Suministro e instalacion de Conductor 1x4mm2 LSOH incl. accesorios de conexión | m | 37.54 |  | 0
| 02.01.04.03.03.16.02 | Suministro e instalacion de Conductor 1x4mm2 LSOH (T) incl. accesorios de conexión | m | 18.77 |  | 0
| 02.01.04.03.03.16.03 | Suministro e instalacion de Tuberia PVC- SAP Ø20mm. incl. accesorios de conexión | m | 18.77 |  | 0
| 02.01.04.03.03.16.04 | Salida en pared para tomacorrientes doble con toma a tierra, con cable LSOH 4mm2 + Ø 20mm PVC SAP + Caja.Rectangular Galvanizada Pesada 3/4" salida tomacorrientes | und | 3 |  | 0
| 02.01.04.03.03.16.05 | Suministro e instalacion de Tomacorriente doble con toma a tierra en caja hermética para adosar a pared, similar al modelo Idrobox de Bticino. | und | 3 |  | 0
| 02.01.04.03.03.17 | CIRCUITO D-3: LUCES DE EMERGENCIA |  |  |  | 0
| 02.01.04.03.03.17.01 | Suministro e instalacion de Conductor 1x4mm2 LSOH incl. accesorios de conexión | m | 19.3 |  | 0
| 02.01.04.03.03.17.02 | Suministro e instalacion de Conductor 1x4mm2 LSOH (T) incl. accesorios de conexión | m | 9.65 |  | 0
| 02.01.04.03.03.17.03 | Suministro e instalacion de Tuberia PVC- SAP Ø20mm. incl. accesorios de conexión | m | 9.65 |  | 0
| 02.01.04.03.03.17.04 | Salida en pared para cable LSOH 4mm2+ tuberia Ø 20mm PVC SAP + Caja.Rectangular Galvanizada Pesada 3/4" salida tomacorrientes | und | 2 |  | 0
| 02.01.04.03.03.17.05 | Suministro e instalacion de Tomacorriente doble con toma a tierra en caja hermética para adosar a pared, similar al modelo Idrobox de Bticino. | und | 2 |  | 0
| 02.01.04.03.03.17.06 | Suminstro e instalacion de luces de emergencia tipo LED, 220VAC, con una autonomía mínima de 4 horas (el equipo estará al costado de un tomacorriente para su conexión) | und | 2 |  | 0
| 02.01.04.03.03.18 | CIRCUITOS F-1.1: ALIMENTACION TABLERO DE BOMBA 1, TB-1 |  |  |  | 0
| 02.01.04.03.03.18.01 | Suministro e instalacion de Conductor 1x35mm2 N2XOH incl. accesorios de conexion | m | 27.9 |  | 0
| 02.01.04.03.03.18.02 | Suministro e instalacion de Conductor 1x25mm2 N2XOH (T). incl. accesorios de conexión | m | 9.3 |  | 0
| 02.01.04.03.03.19 | CIRCUITOS F-1.2: ALIMENTACION TABLERO DE BOMBA 2, TB-2 |  |  |  | 0
| 02.01.04.03.03.19.01 | Suministro e instalacion de Conductor 1x35mm2 N2XOH incl. accesorios de conexion | m | 30.3 |  | 0
| 02.01.04.03.03.19.02 | Suministro e instalacion de Conductor 1x25mm2 N2XOH (T). incl. accesorios de conexión | m | 10.1 |  | 0
| 02.01.04.03.03.20 | CIRCUITOS F-1.3.1B: ALIMENTACION PRESOSTATO DE IMPULSION 1 |  |  |  | 0
| 02.01.04.03.03.20.01 | Suministro e instalacion de Conductor NLT 3x1.5mm2 (2F+T) . incl. accesorios de conexión. | m | 22.85 |  | 0
| 02.01.04.03.03.20.02 | Suministro e instalacion de Tuberia PVC- SAP Ø15mm. incl. accesorios de conexión | m | 3 |  | 0
| 02.01.04.03.03.20.03 | Tuberia conduit flexible ligera liquid tight Ø15mm, incl. accesorios de conexión. | m | 4 |  | 0
| 02.01.04.03.03.21 | CIRCUITOS F-1.3.1C: ALIMENTACION ELECTRODOS DE NIVEL SUMIDERO N°1 |  |  |  | 0
| 02.01.04.03.03.21.01 | Suministro e instalacion de Conductor 1x1.5mm2 GPT . incl. accesorios de conexión. | m | 76.8 |  | 0
| 02.01.04.03.03.21.02 | Tuberia conduit flexible ligera liquid tight Ø15mm, incl. accesorios de conexión. | m | 4 |  | 0
| 02.01.04.03.03.21.03 | Suministro e instalacion de Tuberia PVC- SAP Ø20mm. incl. accesorios de conexión | m | 3 |  | 0
| 02.01.04.03.03.21.04 | Suministro e instalacion de Caja de pase de PVC de 150x150x70mm., incl. accesorios de conexión | und | 2 |  | 0
| 02.01.04.03.03.22 | CIRCUITOS F-1.4: ALIMENTACION DE BOMBA SUMIDERO N°1 |  |  |  | 0
| 02.01.04.03.03.22.01 | Suministro e instalacion de Conductor 1x2.5mm2 LSOH incl. accesorios de conexion | m | 64.8 |  | 0
| 02.01.04.03.03.22.02 | Suministro e instalacion de Conductor 1x2.5mm2 LSOH (T) incl. accesorios de conexion | m | 22 |  | 0
| 02.01.04.03.03.22.03 | Suministro e instalacion de Tuberia PVC- SAP Ø20mm. incl. accesorios de conexión | m | 3 |  | 0
| 02.01.04.03.03.22.04 | Tuberia conduit flexible ligera liquid tight Ø20mm, incl. accesorios de conexión | m | 4 |  | 0
| 02.01.04.03.03.22.05 | Suminstro e instalacion de Murete de concreto con dimensiones de 0.30m x 0.25m x 0.15m (altura x ancho x profundidad), con una caja de pase metálica empotrada en su interior de 0.15m x 0.15m x 0.10m | und | 1 |  | 0
| 02.01.04.03.03.23 | CIRCUITOS F-2.1: ALIMENTACION TABLERO DE BOMBA 3, TB-3 |  |  |  | 0
| 02.01.04.03.03.23.01 | Suministro e instalacion de Conductor 1x35mm2 N2XOH incl. accesorios de conexion | m | 19.68 |  | 0
| 02.01.04.03.03.23.02 | Suministro e instalacion de Conductor 1x25mm2 N2XOH (T). incl. accesorios de conexión | m | 6.56 |  | 0
| 02.01.04.03.03.24 | CIRCUITOS F-2.2: ALIMENTACION TABLERO DE BOMBA 4, TB-4 |  |  |  | 0
| 02.01.04.03.03.24.01 | Suministro e instalacion de Conductor 1x35mm2 N2XOH incl. accesorios de conexion | m | 22.68 |  | 0
| 02.01.04.03.03.24.02 | Suministro e instalacion de Conductor 1x25mm2 N2XOH (T). incl. accesorios de conexión | m | 7.56 |  | 0
| 02.01.04.03.03.25 | CIRCUITOS F-2.3: ALIMENTACION TABLERO DE BOMBA 5, TB-5 |  |  |  | 0
| 02.01.04.03.03.25.01 | Suministro e instalacion de Conductor 1x35mm2 N2XOH incl. accesorios de conexion | m | 25.68 |  | 0
| 02.01.04.03.03.25.02 | Suministro e instalacion de Conductor 1x25mm2 N2XOH (T). incl. accesorios de conexión | m | 8.56 |  | 0
| 02.01.04.03.03.26 | CIRCUITO F-2.4.1B: ALIMENTACION PRESOSTASTO DE ALTA LINEA DE IMPULSIÓN 2 |  |  |  | 0
| 02.01.04.03.03.26.01 | Suministro e instalacion de Conductor NLT 3x1.5mm2 (2F+T) . incl. accesorios de conexión. | m | 14.18 |  | 0
| 02.01.04.03.03.26.02 | Suministro e instalacion de Tuberia PVC- SAP Ø15mm. incl. accesorios de conexión | m | 4 |  | 0
| 02.01.04.03.03.26.03 | Tuberia conduit flexible ligera liquid tight Ø15mm, incl. accesorios de conexión. | m | 4 |  | 0
| 02.01.04.03.03.27 | CIRCUITO F-2.4.1C: ALIMENTACION ELECTRODOS DE NIVEL DE SUMIDERO |  |  |  | 0
| 02.01.04.03.03.27.01 | Suministro e instalacion de Conductor 1x1.5mm2 GPT . incl. accesorios de conexión. | m | 25.6 |  | 0
| 02.01.04.03.03.27.02 | Tuberia conduit flexible ligera liquid tight Ø15mm, incl. accesorios de conexión. | m | 4 |  | 0
| 02.01.04.03.03.27.03 | Suministro e instalacion de Tuberia PVC- SAP Ø20mm. incl. accesorios de conexión | m | 3 |  | 0
| 02.01.04.03.03.27.04 | Suministro e instalacion de Caja de pase de PVC de 150x150x70mm., incl. accesorios de conexión | und | 2 |  | 0
| 02.01.04.03.03.28 | CIRCUITOS F-2.5: ALIMENTACION DE BOMBA SUMIDERO N°2 |  |  |  | 0
| 02.01.04.03.03.28.01 | Suministro e instalacion de Conductor 1x2.5mm2 LSOH incl. accesorios de conexion | m | 64.89 |  | 0
| 02.01.04.03.03.28.02 | Suministro e instalacion de Conductor 1x2.5mm2 LSOH (T) incl. accesorios de conexion | m | 21.63 |  | 0
| 02.01.04.03.03.28.03 | Suministro e instalacion de Tuberia PVC- SAP Ø20mm. incl. accesorios de conexión | m | 4 |  | 0
| 02.01.04.03.03.28.04 | Tuberia conduit flexible ligera liquid tight Ø20mm, incl. accesorios de conexión | m | 4 |  | 0
| 02.01.04.03.03.28.05 | Suminstro e instalacion de Murete de concreto con dimensiones de 0.30m x 0.25m x 0.15m (altura x ancho x profundidad), con una caja de pase metálica empotrada en su interior de 0.15m x 0.15m x 0.10m | und | 1 |  | 0
| 02.01.04.03.03.29 | CIRCUITOS F-1.1.1: ALIMENTACION BOMBA N°1 |  |  |  | 0
| 02.01.04.03.03.29.01 | Suministro e instalacion de Conductor 1x35mm2 N2XOH incl. accesorios de conexion | m | 84 |  | 0
| 02.01.04.03.03.29.02 | Suministro e instalacion de Conductor 1x25mm2 N2XOH (T). incl. accesorios de conexión | m | 28 |  | 0
| 02.01.04.03.03.29.03 | Suministro e instalacion de Tuberia PVC- SAP Ø50mm. incl. accesorios de conexión | m | 5 |  | 0
| 02.01.04.03.03.29.04 | Suministro e instalacion de Caja de pase PVC 200x150x80mm. incl. accesorios de conexión. | und | 1 |  | 0
| 02.01.04.03.03.29.05 | Tuberia conduit metalica flexible ligera liquid tight Ø50mm, incl. accesorios de conexión. | m | 3 |  | 0
| 02.01.04.03.03.30 | CIRCUITOS F-1.1.2: TABLERO BANCO CONDENSADORES (TBC-1) |  |  |  | 0
| 02.01.04.03.03.30.01 | Suministro e instalacion de Conductor 1x16mm2 LSOH incl. accesorios de conexion | m | 35.46 |  | 0
| 02.01.04.03.03.30.02 | Suministro e instalacion de Conductor 1x10mm2 LSOH (T) incl. accesorios de conexion | m | 11.82 |  | 0
| 02.01.04.03.03.30.03 | Suministro e instalacion de Tuberia PVC- SAP Ø40mm. incl. accesorios de conexión | m | 11.82 |  | 0
| 02.01.04.03.03.31 | CIRCUITOS F-1.1.5A: ALIMENTACION INTERRUPTOR DE POSICION ZS, SOLENOIDE DE VALVULA CONTROL ZY |  |  |  | 0
| 02.01.04.03.03.31.01 | Suministro e instalacion de Conductor NLT 2x1.5mm2. incl. accesorios de conexión. | m | 24.77 |  | 0
| 02.01.04.03.03.31.02 | Suministro e instalacion de Conductor NLT 3x1.5mm2 (2F+T) . incl. accesorios de conexión. | m | 27 |  | 0
| 02.01.04.03.03.31.03 | Tuberia conduit flexible ligera liquid tight Ø15mm, incl. accesorios de conexión. | m | 8 |  | 0
| 02.01.04.03.03.32 | CIRCUITOS F-1.1.5B: ALIMENTACION ELECTRODOS DE NIVEL |  |  |  | 0
| 02.01.04.03.03.32.01 | Suministro e instalacion de Conductor 1x1.5mm2 GPT . incl. accesorios de conexión. | m | 101.16 |  | 0
| 02.01.04.03.03.32.02 | Suministro e instalacion de Tuberia PVC- SAP Ø20mm. incl. accesorios de conexión | m | 8 |  | 0
| 02.01.04.03.03.32.03 | Suministro e instalacion de Caja de pase de PVC de 100x100x70mm., incl. accesorios de conexión. | und | 5 |  | 0
| 02.01.04.03.03.33 | CIRCUITOS F-1.2.1: ALIMENTACION BOMBA N°2 |  |  |  | 0
| 02.01.04.03.03.33.01 | Suministro e instalacion de Conductor 1x35mm2 N2XOH incl. accesorios de conexion | m | 96 |  | 0
| 02.01.04.03.03.33.02 | Suministro e instalacion de Conductor 1x25mm2 N2XOH (T). incl. accesorios de conexión | m | 32 |  | 0
| 02.01.04.03.03.33.03 | Suministro e instalacion de Tuberia PVC- SAP Ø50mm. incl. accesorios de conexión | m | 5 |  | 0
| 02.01.04.03.03.33.04 | Suministro e instalacion de Caja de pase PVC 200x150x80mm. incl. accesorios de conexión. | und | 1 |  | 0
| 02.01.04.03.03.33.05 | Tuberia conduit metalica flexible ligera liquid tight Ø50mm, incl. accesorios de conexión. | m | 3 |  | 0
| 02.01.04.03.03.34 | CIRCUITOS F-1.2.2: TABLERO BANCO CONDENSADORES (TBC-2) |  |  |  | 0
| 02.01.04.03.03.34.01 | Suministro e instalacion de Conductor 1x16mm2 LSOH incl. accesorios de conexion | m | 35.49 |  | 0
| 02.01.04.03.03.34.02 | Suministro e instalacion de Conductor 1x10mm2 LSOH (T) incl. accesorios de conexion | m | 11.83 |  | 0
| 02.01.04.03.03.34.03 | Suministro e instalacion de Tuberia PVC- SAP Ø40mm. incl. accesorios de conexión | m | 11.83 |  | 0
| 02.01.04.03.03.35 | CIRCUITOS F-1.2.5A: ALIMENTACION INTERRUPTOR DE POSICION ZS, SOLENOIDE DE VALVULA CONTROL ZY |  |  |  | 0
| 02.01.04.03.03.35.01 | Suministro e instalacion de Conductor NLT 2x1.5mm2. incl. accesorios de conexión. | m | 24.73 |  | 0
| 02.01.04.03.03.35.02 | Suministro e instalacion de Conductor NLT 3x1.5mm2 (2F+T) . incl. accesorios de conexión. | m | 24.73 |  | 0
| 02.01.04.03.03.35.03 | Tuberia conduit flexible ligera liquid tight Ø15mm, incl. accesorios de conexión. | m | 8 |  | 0
| 02.01.04.03.03.36 | CIRCUITOS F-1.2.5B: ALIMENTACION ELECTRODOS DE NIVEL |  |  |  | 0
| 02.01.04.03.03.36.01 | Suministro e instalacion de Conductor 1x1.5mm2 GPT . incl. accesorios de conexión. | m | 113.64 |  | 0
| 02.01.04.03.03.36.02 | Suministro e instalacion de Tuberia PVC- SAP Ø20mm. incl. accesorios de conexión | m | 8 |  | 0
| 02.01.04.03.03.36.03 | Suministro e instalacion de Caja de pase de PVC de 100x100x70mm., incl. accesorios de conexión. | und | 5 |  | 0
| 02.01.04.03.03.37 | CIRCUITOS F-2.1.1: ALIMENTACION BOMBA N°3 |  |  |  | 0
| 02.01.04.03.03.37.01 | Suministro e instalacion de Conductor 1x35mm2 N2XOH incl. accesorios de conexion | m | 50.73 |  | 0
| 02.01.04.03.03.37.02 | Suministro e instalacion de Conductor 1x25mm2 N2XOH (T). incl. accesorios de conexión | m | 16.91 |  | 0
| 02.01.04.03.03.37.03 | Suministro e instalacion de Tuberia PVC- SAP Ø50mm. incl. accesorios de conexión | m | 5 |  | 0
| 02.01.04.03.03.37.04 | Suministro e instalacion de Caja de pase PVC 200x150x80mm. incl. accesorios de conexión. | und | 1 |  | 0
| 02.01.04.03.03.37.05 | Tuberia conduit metalica flexible ligera liquid tight Ø50mm, incl. accesorios de conexión. | m | 3 |  | 0
| 02.01.04.03.03.38 | CIRCUITOS F-2.1.2: TABLERO BANCO CONDENSADORES (TBC-3) |  |  |  | 0
| 02.01.04.03.03.38.01 | Suministro e instalacion de Conductor 1x16mm2 LSOH incl. accesorios de conexion | m | 35.49 |  | 0
| 02.01.04.03.03.38.02 | Suministro e instalacion de Conductor 1x10mm2 LSOH (T) incl. accesorios de conexion | m | 11.83 |  | 0
| 02.01.04.03.03.38.03 | Suministro e instalacion de Tuberia PVC- SAP Ø40mm. incl. accesorios de conexión | m | 11.83 |  | 0
| 02.01.04.03.03.39 | CIRCUITOS F-2.1.5A: ALIMENTACION INTERRUPTOR DE POSICION ZS, SOLENOIDE DE VALVULA CONTROL ZY |  |  |  | 0
| 02.01.04.03.03.39.01 | Suministro e instalacion de Conductor NLT 2x1.5mm2. incl. accesorios de conexión. | m | 16.43 |  | 0
| 02.01.04.03.03.39.02 | Suministro e instalacion de Conductor NLT 3x1.5mm2 (2F+T) . incl. accesorios de conexión. | m | 16.43 |  | 0
| 02.01.04.03.03.39.03 | Tuberia conduit flexible ligera liquid tight Ø15mm, incl. accesorios de conexión. | m | 8 |  | 0
| 02.01.04.03.03.40 | CIRCUITOS F-2.1.5B: ALIMENTACION ELECTRODOS DE NIVEL |  |  |  | 0
| 02.01.04.03.03.40.01 | Suministro e instalacion de Conductor 1x1.5mm2 GPT . incl. accesorios de conexión. | m | 63 |  | 0
| 02.01.04.03.03.40.02 | Suministro e instalacion de Tuberia PVC- SAP Ø20mm. incl. accesorios de conexión | m | 8 |  | 0
| 02.01.04.03.03.40.03 | Suministro e instalacion de Caja de pase de PVC de 100x100x70mm., incl. accesorios de conexión. | und | 5 |  | 0
| 02.01.04.03.03.41 | CIRCUITOS F-2.2.1: ALIMENTACION BOMBA N°4 |  |  |  | 0
| 02.01.04.03.03.41.01 | Suministro e instalacion de Conductor 1x35mm2 N2XOH incl. accesorios de conexion | m | 46.29 |  | 0
| 02.01.04.03.03.41.02 | Suministro e instalacion de Conductor 1x25mm2 N2XOH (T). incl. accesorios de conexión | m | 15.43 |  | 0
| 02.01.04.03.03.41.03 | Suministro e instalacion de Tuberia PVC- SAP Ø50mm. incl. accesorios de conexión | m | 5 |  | 0
| 02.01.04.03.03.41.04 | Suministro e instalacion de Caja de pase PVC 200x150x80mm. incl. accesorios de conexión. | und | 1 |  | 0
| 02.01.04.03.03.41.05 | Tuberia conduit metalica flexible ligera liquid tight Ø50mm, incl. accesorios de conexión. | m | 3 |  | 0
| 02.01.04.03.03.42 | CIRCUITOS F-2.2.2: TABLERO BANCO CONDENSADORES (TBC-4) |  |  |  | 0
| 02.01.04.03.03.42.01 | Suministro e instalacion de Conductor 1x16mm2 LSOH incl. accesorios de conexion | m | 33.69 |  | 0
| 02.01.04.03.03.42.02 | Suministro e instalacion de Conductor 1x10mm2 LSOH (T) incl. accesorios de conexion | m | 11.23 |  | 0
| 02.01.04.03.03.42.03 | Suministro e instalacion de Tuberia PVC- SAP Ø40mm. incl. accesorios de conexión | m | 11.23 |  | 0
| 02.01.04.03.03.43 | CIRCUITOS F-2.2.5A: ALIMENTACION INTERRUPTOR DE POSICION ZS, SOLENOIDE DE VALVULA CONTROL ZY |  |  |  | 0
| 02.01.04.03.03.43.01 | Suministro e instalacion de Conductor NLT 2x1.5mm2. incl. accesorios de conexión. | m | 14.53 |  | 0
| 02.01.04.03.03.43.02 | Suministro e instalacion de Conductor NLT 3x1.5mm2 (2F+T) . incl. accesorios de conexión. | m | 14.53 |  | 0
| 02.01.04.03.03.43.03 | Tuberia conduit flexible ligera liquid tight Ø15mm, incl. accesorios de conexión. | m | 8 |  | 0
| 02.01.04.03.03.44 | CIRCUITOS F-2.2.5B: ALIMENTACION ELECTRODOS DE NIVEL |  |  |  | 0
| 02.01.04.03.03.44.01 | Suministro e instalacion de Conductor 1x1.5mm2 GPT . incl. accesorios de conexión. | m | 51 |  | 0
| 02.01.04.03.03.44.02 | Suministro e instalacion de Tuberia PVC- SAP Ø20mm. incl. accesorios de conexión | m | 8 |  | 0
| 02.01.04.03.03.44.03 | Suministro e instalacion de Caja de pase de PVC de 100x100x70mm., incl. accesorios de conexión. | und | 5 |  | 0
| 02.01.04.03.03.45 | CIRCUITOS F-2.3.1: ALIMENTACION BOMBA N°5 |  |  |  | 0
| 02.01.04.03.03.45.01 | Suministro e instalacion de Conductor 1x35mm2 N2XOH incl. accesorios de conexion | m | 47.58 |  | 0
| 02.01.04.03.03.45.02 | Suministro e instalacion de Conductor 1x25mm2 N2XOH (T). incl. accesorios de conexión | m | 15.86 |  | 0
| 02.01.04.03.03.45.03 | Suministro e instalacion de Tuberia PVC- SAP Ø50mm. incl. accesorios de conexión | m | 5 |  | 0
| 02.01.04.03.03.45.04 | Suministro e instalacion de Caja de pase PVC 200x150x80mm. incl. accesorios de conexión. | und | 1 |  | 0
| 02.01.04.03.03.45.05 | Tuberia conduit metalica flexible ligera liquid tight Ø50mm, incl. accesorios de conexión. | m | 3 |  | 0
| 02.01.04.03.03.46 | CIRCUITOS F-2.3.2: TABLERO BANCO CONDENSADORES (TBC-5) |  |  |  | 0
| 02.01.04.03.03.46.01 | Suministro e instalacion de Conductor 1x16mm2 LSOH incl. accesorios de conexion | m | 36.3 |  | 0
| 02.01.04.03.03.46.02 | Suministro e instalacion de Conductor 1x10mm2 LSOH (T) incl. accesorios de conexion | m | 12.1 |  | 0
| 02.01.04.03.03.46.03 | Suministro e instalacion de Tuberia PVC- SAP Ø40mm. incl. accesorios de conexión | m | 12.1 |  | 0
| 02.01.04.03.03.47 | CIRCUITOS F-2.3.5A: ALIMENTACION INTERRUPTOR DE POSICION ZS, SOLENOIDE DE VALVULA CONTROL ZY |  |  |  | 0
| 02.01.04.03.03.47.01 | Suministro e instalacion de Conductor NLT 2x1.5mm2. incl. accesorios de conexión. | m | 7 |  | 0
| 02.01.04.03.03.47.02 | Suministro e instalacion de Conductor NLT 3x1.5mm2 (2F+T) . incl. accesorios de conexión. | m | 7 |  | 0
| 02.01.04.03.03.47.03 | Tuberia conduit flexible ligera liquid tight Ø15mm, incl. accesorios de conexión. | m | 8 |  | 0
| 02.01.04.03.03.48 | CIRCUITOS F-2.3.5B: ALIMENTACION ELECTRODOS DE NIVEL |  |  |  | 0
| 02.01.04.03.03.48.01 | Suministro e instalacion de Conductor 1x1.5mm2 GPT . incl. accesorios de conexión. | m | 60 |  | 0
| 02.01.04.03.03.48.02 | Suministro e instalacion de Tuberia PVC- SAP Ø20mm. incl. accesorios de conexión | m | 8 |  | 0
| 02.01.04.03.03.48.03 | Suministro e instalacion de Caja de pase de PVC de 100x100x70mm., incl. accesorios de conexión. | und | 5 |  | 0
| 02.01.04.03.03.49 | GRUPO ELECTROGENO, BANDEJAS PORTACABLES |  |  |  | 0
| 02.01.04.03.03.49.01 | Suministro e instalacion de Grupo Electrogeno Insonorizado con panel de control electronico y silenciador critico residencial 356 kW /445 kVA Potencia Stand By 440V - 3Ø - 60HZ 0.8FP-1800RPM. | und | 1 |  | 0
| 02.01.04.03.03.49.02 | Suministro e instalacion de Tanque de combustible de reserva para grupo electrogeno 180gal. Contara con valvula de venteo, conexión puesta a tierra, elemento de medicion de nivel de combustible, valvula de purga en la parte inferior del tanque, la ta | und | 1 |  | 0
| 02.01.04.03.03.49.03 | Suministro e instalacion de Conductor 1x25mm2 TW (T), aterramiento de estructura para soporte de tanque de combustible. incl. accesorios de conexión. | m | 42.04 |  | 0
| 02.01.04.03.03.49.04 | Suministro e instalacion de bandeja portacable de acero galvanizado tipo ranurada con tapa plana, con dimensiones: Ancho de 0.50 m x Altura de 0.15 m. Incluira accesorios para cambio de direccion y soportes para fijacion en techo. | m | 42.04 |  | 0
| 02.01.04.03.03.50 | TABLEROS ELECTRICOS |  |  |  | 0
| 02.01.04.03.03.50.01 | Suministro e instalacion de Tablero de Transferencia Automatica (TTA) 440V, metalico, grado de proteccion IP55, tipo adosado, equipado según diagrama unifilar. El tablero sera suministrado por el proveedor del grupo electrogeno. | und | 1 |  | 0
| 02.01.04.03.03.50.02 | Suministro e instalacion de Tablero General Principal (TGP) 440V, metalico, grado de proteccion IP55, tipo autosoportado modular, equipado según diagrama unifilar | und | 1 |  | 0
| 02.01.04.03.03.50.03 | Suministro y montaje de Tablero de Distribución (TD-1) 220V, poliester, grado de proteccion IP-66, tipo adosado, equipado según diagrama unifilar. | und | 1 |  | 0
| 02.01.04.03.03.50.04 | Suministro y montaje de Tablero de Distribución (TD-2) 220V, poliester, grado de proteccion IP-66, tipo adosado, equipado según diagrama unifilar. | und | 1 |  | 0
| 02.01.04.03.03.50.05 | Suministro e instalacion de Tablero General (TG-1) 440V, metalico, grado de proteccion IP55, tipo autosoportado modular, equipado según diagrama unifilar. | und | 1 |  | 0
| 02.01.04.03.03.50.06 | Suministro e instalacion de Tablero General (TG-2) 440V, metalico, grado de proteccion IP55, tipo autosoportado modular, equipado según diagrama unifilar | und | 1 |  | 0
| 02.01.04.03.03.50.07 | Suministro e instalacion de Tablero Bomba (TB-1) 440V, 75HP, metalico, grado de proteccion IP55, tipo autosoportado modular, equipado según diagrama unifilar | und | 1 |  | 0
| 02.01.04.03.03.50.08 | Suministro e instalacion de Tablero Bomba (TB-2) 440V, 75HP, metalico, grado de proteccion IP55, tipo autosoportado modular, equipado según diagrama unifilar. | und | 1 |  | 0
| 02.01.04.03.03.50.09 | Suministro e instalacion de Tablero Bomba (TB-3) 440V, 75HP, metalico, grado de proteccion IP55, tipo autosoportado modular, equipado según diagrama unifilar. | und | 1 |  | 0
| 02.01.04.03.03.50.10 | Suministro e instalacion de Tablero Bomba (TB-4) 440V, 75HP, metalico, grado de proteccion IP55, tipo autosoportado modular, equipado según diagrama unifilar. | und | 1 |  | 0
| 02.01.04.03.03.50.11 | Suministro e instalacion de Tablero Bomba (TB-5) 440V, 75HP, metalico, grado de proteccion IP55, tipo autosoportado modular, equipado según diagrama unifilar. | und | 1 |  | 0
| 02.01.04.03.03.50.12 | Suministro y montaje de Tablero Banco Condensadores (TBC-1) 24.3kVAR, 440V, poliester, grado de proteccion IP-66, tipo adosado, equipado según diagrama unifilar. | und | 1 |  | 0
| 02.01.04.03.03.50.13 | Suministro y montaje de Tablero Banco Condensadores (TBC-2) 24.3kVAR, 440V, poliester, grado de proteccion IP-66, tipo adosado, equipado según diagrama unifilar. | und | 1 |  | 0
| 02.01.04.03.03.50.14 | Suministro y montaje de Tablero Banco Condensadores (TBC-3) 24.3kVAR, 440V, poliester, grado de proteccion IP-66, tipo adosado, equipado según diagrama unifilar. | und | 1 |  | 0
| 02.01.04.03.03.50.15 | Suministro y montaje de Tablero Banco Condensadores (TBC-4) 24.3kVAR, 440V, poliester, grado de proteccion IP-66, tipo adosado, equipado según diagrama unifilar. | und | 1 |  | 0
| 02.01.04.03.03.50.16 | Suministro y montaje de Tablero Banco Condensadores (TBC-5) 24.3kVAR, 440V, poliester, grado de proteccion IP-66, tipo adosado, equipado según diagrama unifilar. | und | 1 |  | 0
| 02.01.04.03.03.50.17 | Interconexion de tableros, ducteado y cableado. | glb | 1 |  | 0
| 02.01.04.03.03.51 | PUESTA A TIERRA |  |  |  | 0
| 02.01.04.03.03.51.01 | Puesta a tierra con Cemento conductivo, Tierra vegetal orgánica compactada húmeda tratada con bentonita + sal industrial, Conector de Bronce tipo AB, Varilla de Cobre de Ø5/8" x 2.4m., Caja de puesta a tierra incluira tapa, para fuerza, R<=15 Ohms | und | 1 |  | 0
| 02.01.04.03.03.51.02 | Suministro e instalacion Conductor 1x95mm2 LSOH(T), incluye accesorios de fijacion. | m | 17.41 |  | 0
| 02.01.04.03.03.51.03 | Suministro e instalacion de Tuberia PVC- SAP Ø40mm. incl. accesorios de conexión | m | 15.41 |  | 0
| 02.01.04.03.03.51.04 | Apertura, cierre y compactacion de canalizacion en terreno pedregoso para tuberia de PVC-SAP Æ 40mm | m | 6 |  | 0
| 02.01.04.03.03.51.05 | Puesta a tierra con Cemento conductivo, Tierra vegetal orgánica compactada húmeda tratada con bentonita + sal industrial, Conector de Bronce tipo AB, Varilla de Cobre de Ø5/8" x 2.4m., Caja de puesta a tierra incluira tapa, para fuerza, R<=5 Ohms | und | 2 |  | 0
| 02.01.04.03.03.51.06 | Suministro e instalacion de Conductor 1x10mm2 LSOH (T) incl. accesorios de conexion | m | 15.13 |  | 0
| 02.01.04.03.03.51.07 | Suministro e instalacion de Tuberia PVC- SAP Ø20mm. incl. accesorios de conexión | m | 13.13 |  | 0
| 02.01.04.03.03.51.08 | Apertura, cierre y compactacion de canalizacion en terreno pedregoso para tuberia de PVC-SAP Æ 20mm. | m | 10 |  | 0
| 02.01.04.03.03.52 | PUESTA EN MARCHA |  |  |  | 0
| 02.01.04.03.03.52.01 | Puesta en marcha de la estacion en la parte electrica, incluira pruebas de aislamiento, de funcionamiento de los tableros. | glb | 1 |  | 0
| 02.01.04.03.03.53 | DESMONTAJE DE EQUIPAMIENTO ELECTRICO EXISTENTE |  |  |  | 0
| 02.01.04.03.03.53.01 | Desmontaje de equipamiento electrico, luminarias, tomacorrientes, alumbrado exterior, tableros electricos; incluira el retiro del cableado existente. Se considerara ademas el transporte de todo los equipos y materiales retirados hacia los almacenes d | glb | 1 |  | 0
| 02.01.04.04 | EQUIPAMIENTO DE AUTOMATIZACION Y CONTROL - EOMASBA |  |  |  | 0
| 02.01.04.04.01 | TABLEROS PARA AUTOMATIZACION |  |  |  | 0
| 02.01.04.04.01.01 | Tablero Rectificador (TR), dimensiones aproximadas 1000x800x300 mm | und | 1 |  | 0
| 02.01.04.04.01.02 | Tablero de Automatizacion y Control (TAC), dimensiones aproximadas 1000x800x300 mm | und | 1 |  | 0
| 02.01.04.04.02 | INSTRUMENTACION |  |  |  | 0
| 02.01.04.04.02.01 | Sensor de flujo electromagnetico DN 150mm (FE / FIT) tipo carrete, con transmisor remoto para montaje en pared, comunicación profibus DP | und | 1 |  | 0
| 02.01.04.04.02.02 | Sensor de flujo electromagnetico DN 250mm (FE / FIT) tipo carrete, con transmisor remoto para montaje en pared, comunicación profibus DP | und | 1 |  | 0
| 02.01.04.04.02.03 | Sensor de flujo electromagnetico DN 300mm (FE / FIT) tipo carrete, con transmisor remoto para montaje en pared, comunicación profibus DP | und | 1 |  | 0
| 02.01.04.04.02.04 | Sensor y transmisor presión para medición de nivel hidrostatico (LIT), rango: 0-1bar/mca, indicador local, protocolo profibus DP | und | 2 |  | 0
| 02.01.04.04.02.05 | Manometro de presión (PI), dial 4'', con glicerina, doble lectura (bar/psi), rango 0-1bar, conexión inferior de 1/4'' NPT | und | 1 |  | 0
| 02.01.04.04.02.06 | Transmisor e indicador de presión piezoresistivo (PIT), 0-160psi/11bar/112mca, con display local, protocolo de comunicación Profibus DP | und | 7 |  | 0
| 02.01.04.04.02.07 | Manometro de presión (PI), dial 4'', con glicerina, doble lectura (bar/psi), rango 0-10bar, conexión inferior de 1/4'' NPT | und | 7 |  | 0
| 02.01.04.04.02.08 | Presostato de presión para alta (PSH), estándar 0-15bar, con contactos SPDT microinterruptor de acción rápida, puerto de presión 1/4" BSPF, alimentación 250VAC | und | 2 |  | 0
| 02.01.04.04.02.09 | Electrodos para medición de nivel (LSL/LSH), kit de 3 unidades, incluye relé de control de nivel, salida de relé 2 x SPDT a 250 VAC, para indicar nivel bajo y alto | und | 5 |  | 0
| 02.01.04.04.02.10 | Electrodos para medición de nivel (LSL/LSH), kit de 3 unidades, incluye relé de control de nivel, salida de relé 2 x SPDT a 250 VAC, para indicar nivel bajo y alto sumidero | und | 2 |  | 0
| 02.01.04.04.02.11 | Switch de rebose (LSHH), flotador y sensor inductivo con contactos NA/NC, conexión inferior 1/2” NPT | und | 1 |  | 0
| 02.01.04.04.02.12 | Sensor detector de intrusos (YE), salida discreta aislada, alimentación 24Vdc. | und | 1 |  | 0
| 02.01.04.04.02.13 | Sirena luminosa y sonora (YA), 90dB, alimentación 24VDC | und | 1 |  | 0
| 02.01.04.04.03 | RED PROFIBUS DP |  |  |  | 0
| 02.01.04.04.03.01 | Conector profibus DP tpo 1, con doble conector de entrada una para PG, salida de cable en 90 | und | 2 |  | 0
| 02.01.04.04.03.02 | Conector profibus DP tpo 2, con un conector de entrada una para PG, salida de cable en 90 | und | 14 |  | 0
| 02.01.04.04.03.03 | Repetidor Profibus DP v1, 4 canales, alimentación de 24VDC, montaje sobre riel DIN | und | 1 |  | 0
| 02.01.04.04.03.04 | Repetidor Profibus DP v1, 6 canales, alimentación de 24VDC, montaje sobre riel DIN | und | 2 |  | 0
| 02.01.04.04.03.05 | Tablero para repetidor Profibus DP de 4 o 6 canales, dimensiones aproximadas 400x300x150, para alojamiento de repetidores Profibus DP | und | 1 |  | 0
| 02.01.04.04.04 | CABLES DE CONTROL Y DE COMUNICACIÓN INDUSTRIAL |  |  |  | 0
| 02.01.04.04.04.01 | Cable Profibus DP, 1x2x0.34mm2, violeta | m | 319 |  | 0
| 02.01.04.04.04.02 | Cable RV-K 3Gx1.5mm2 | m | 400 |  | 0
| 02.01.04.04.04.03 | Cable RV-K 3Gx2.5mm2 | m | 22 |  | 0
| 02.01.04.04.04.04 | Cable de control CCTB 5x1.90mm2 | m | 12 |  | 0
| 02.01.04.04.04.05 | Cable de control CCTB 7x0.82mm2 | m | 15 |  | 0
| 02.01.04.04.04.06 | Cable de control CCTB 9x0.82mm2 | m | 10 |  | 0
| 02.01.04.04.04.07 | Cable de control CCTB 19x0.82mm2 | m | 133 |  | 0
| 02.01.04.04.04.08 | Cable vulcanizado tipo NLT 4x0.80mm2 | m | 100 |  | 0
| 02.01.04.04.04.09 | Cable vulcanizado tipo NLT 2x0.80mm2 | m | 150 |  | 0
| 02.01.04.04.04.10 | Cable Ethernet, SFTP CAT 6 | m | 64 |  | 0
| 02.01.04.04.04.11 | Cable THW-90, 2x1-2.5mm2 | und | 24 |  | 0
| 02.01.04.04.04.12 | Cable THW 1x2.5mm2 | und | 12 |  | 0
| 02.01.04.04.04.13 | Cable THW 1x25mm2 | m | 20 |  | 0
| 02.01.04.04.04.14 | Cable Vulcanizado apantallado especia de fabricante del transmisor indicador de flujo | m | 90 |  | 0
| 02.01.04.05 | EQUIPAMIENTO DE AUTOMATIZACION Y CONTROL - EDP |  |  |  | 0
| 02.01.04.05.01 | TABLEROS PARA AUTOMATIZACION |  |  |  | 0
| 02.01.04.05.01.01 | Tablero de Automatizacion, Control y Rectificados (TAC), dimensiones aproximadas 1056x852x350 mm | und | 1 |  | 0
| 02.01.04.05.02 | INSTRUMENTACION |  |  |  | 0
| 02.01.04.05.02.01 | Sensor de flujo electromagnetico DN 300mm (FE / FIT) tipo carrete, con transmisor remoto para montaje en pared, comunicación profibus DP | und | 1 |  | 0
| 02.01.04.05.02.02 | Sensor de flujo electromagnetico DN 400mm (FE / FIT) tipo carrete, con transmisor remoto para montaje en pared, comunicación profibus DP | und | 1 |  | 0
| 02.01.04.05.02.03 | Transmisor e indicador de presión piezoresistivo (PIT), 0-160psi/11bar/112mca, con display local, protocolo de comunicación Profibus DP | und | 2 |  | 0
| 02.01.04.05.02.04 | Manometro de presión (PI), dial 4'', con glicerina, doble lectura (bar/psi), rango 0-10bar, conexión inferior de 1/4'' NPT | und | 2 |  | 0
| 02.01.04.05.02.05 | Sensor de nivel de tipo ultrasónico con transmisor remoto (LE/LIT), rango de medición 0-10m,transmisor remoto para montaje en pared, protocolo de comunicación Profibus DP | und | 1 |  | 0
| 02.01.04.05.02.06 | Sensor detector de intrusos (YE), salida discreta aislada, alimentación 24Vdc. | und | 1 |  | 0
| 02.01.04.05.02.07 | Sirena luminosa y sonora (YA), 90dB, alimentación 24VDC | und | 1 |  | 0
| 02.01.04.05.03 | RED PROFIBUS DP |  |  |  | 0
| 02.01.04.05.03.01 | Repetidor Profibus DP v1, 4 canales, alimentación de 24VDC, montaje sobre riel DIN | und | 2 |  | 0
| 02.01.04.05.03.02 | Conector profibus DP tpo 1, con doble conector de entrada una para PG, salida de cable en 90 | und | 1 |  | 0
| 02.01.04.05.03.03 | Conector profibus DP tpo 2, con un conector de entrada una para PG, salida de cable en 90 | und | 5 |  | 0
| 02.01.04.05.03.04 | Tablero para repetidor Profibus DP de 4 o 6 canales, dimensiones aproximadas 400x300x150, para alojamiento de repetidores Profibus DP | und | 1 |  | 0
| 02.01.04.05.04 | CABLES DE CONTROL Y DE COMUNICACIÓN INDUSTRIAL |  |  |  | 0
| 02.01.04.05.04.01 | Cable Profibus DP, 1x2x0.34mm2, violeta | m | 51 |  | 0
| 02.01.04.05.04.02 | Cable RV-K 3Gx1.5mm2 | m | 78 |  | 0
| 02.01.04.05.04.03 | Cable vulcanizado tipo NLT 4x0.80mm2 | m | 28 |  | 0
| 02.01.04.05.04.04 | Cable de control CCTB 7x0.82mm2 | m | 112 |  | 0
| 02.01.04.05.04.05 | Cable Ethernet, SFTP CAT 6 | m | 18 |  | 0
| 02.01.04.05.04.06 | Cable vulcanizado tipo NLT 2x0.80mm2 | m | 28 |  | 0
| 02.01.04.05.04.07 | Cable THW 1x25mm2 | m | 20 |  | 0
| 02.01.04.05.04.08 | Cable Vulcanizado apantallado especia de fabricante del transmisor indicador de flujo | m | 50 |  | 0
| 02.01.04.05.05 | CANALIZACION, BANDEJAS, TUBERIAS Y ACCESORIOS |  |  |  | 0
| 02.01.04.05.05.01 | Bandeja ciega de acero galvanizado con tapa, dimensiones aproximadas 150x65 (ancho x alto) | m | 40 |  | 0
| 02.01.04.05.05.02 | Curva 90° para bandeja ciega de acero galvanizado con tapa, dimensiones aprox. 150x65 (ancho x alto) | und | 2 |  | 0
| 02.01.04.05.05.03 | Tee para bandeja ciega de acero galvanizado con tapa, dimensiones aprox. 150x65 (ancho x alto) | und | 2 |  | 0
| 02.01.04.05.05.04 | Kit de soportería para bandejas portacables suspendida en techo de loza de acero galvanizado | und | 15 |  | 0
| 02.01.04.05.05.05 | Caja de pase 200 x 200 x 100 mm | und | 2 |  | 0
| 02.01.04.05.05.06 | Suministro de Tubería PVC-P DN 15mm (1/2") | m | 15 |  | 0
| 02.01.04.05.05.07 | Curva de PVC-U simple presión de 90° DN 15 | und | 4 |  | 0
| 02.01.04.05.05.08 | Union Universal DN 15 mm (1/2") | und | 1 |  | 0
| 02.01.04.05.05.09 | Conector PVC-P a Caja SAP DN 15 mmØ | und | 4 |  | 0
| 02.01.04.05.05.10 | Suministro de Tubería PVC-P DN 20mm (3/4") | m | 10 |  | 0
| 02.01.04.05.05.11 | Curva de PVC-U simple presión de 90° DN 20 | und | 2 |  | 0
| 02.01.04.05.05.12 | Union Universal DN 20 mm (3/4") | und | 1 |  | 0
| 02.01.04.05.05.13 | Conector PVC-P a Caja SAP DN 20 mmØ | und | 4 |  | 0
| 02.01.04.05.05.14 | Suministro de Tubería PVC-P DN 25mm (1") | m | 20 |  | 0
| 02.01.04.05.05.15 | Curva de PVC-U simple presión de 90° DN 25 | und | 4 |  | 0
| 02.01.04.05.05.16 | Union Universal DN 25 mm (1") | und | 1 |  | 0
| 02.01.04.05.05.17 | Conector PVC-P a Caja SAP DN 25 mmØ | und | 6 |  | 0
| 02.01.04.05.05.18 | Suministro de Tubería PVC-P DN 40mm (1 1/2") | m | 20 |  | 0
| 02.01.04.05.05.19 | Union Universal DN 40 mm (1 1/2") | und | 1 |  | 0
| 02.01.04.05.05.20 | Conector PVC-P a Caja SAP DN 40 mmØ | und | 8 |  | 0
| 02.01.04.05.05.21 | Tuberia flexible con revestimiento metálico de 3/4" | m | 25 |  | 0
| 02.01.04.05.05.22 | Conector hermético recto para tuberia flexible con revestimiento metálico de 3/4" | und | 6 |  | 0
| 02.01.04.05.05.23 | Conector hermético curvo 90° para tuberia flexible con revestimiento metálico de 3/4" | und | 6 |  | 0
| 02.01.04.05.05.24 | Soportería UNISTRUT y accesorios de montaje de tuberías | und | 4 |  | 0
| 02.01.04.05.05.25 | Abrazaderas UNISTRUT y accesorios de montaje de tuberías de 1/2" | und | 4 |  | 0
| 02.01.04.05.05.26 | Abrazaderas UNISTRUT y accesorios de montaje de tuberías de 3/4" | und | 4 |  | 0
| 02.01.04.05.05.27 | Abrazaderas UNISTRUT y accesorios de montaje de tuberías de 1" | und | 4 |  | 0
| 02.01.04.05.05.28 | Abrazaderas UNISTRUT y accesorios de montaje de tuberías de 1 1/2" | und | 4 |  | 0
| 02.01.04.05.05.29 | Prensa-estopa de PVC de 1/2" | und | 6 |  | 0
| 02.01.04.05.05.30 | Pegamento líquido para tubería PVC | und | 2 |  | 0
| 02.01.04.06 | EQUIPOS DE TELEMETRIA |  |  |  | 0
| 02.01.04.06.01 | TABLEROS |  |  |  | 0
| 02.01.04.06.01.01 | Tablero de telemetria (TT), diseño, caracteristicas y dimensiones, segun planos y especificaciones tecnicas de telemtria (dim. 600x600x200mm) | und | 1 |  | 0
| 02.01.04.06.01.02 | Montaje, instalación y conexionado de tablero de telemetría (TT) | und | 1 |  | 0
| 02.01.04.06.02 | EQUIPAMIENTO EXTERIOR |  |  |  | 0
| 02.01.04.06.02.01 | Torre autosoportada de 18 m de altura | und | 1 |  | 0
| 02.01.04.06.02.02 | Antena direccional tipo Yagui, de ganancia minima 10dbi | und | 1 |  | 0
| 02.01.04.06.02.03 | Atenuadores de 6db para la banda de 400MHZ | und | 1 |  | 0
| 02.01.04.06.02.04 | Cable coaxial LMR 600 | m | 80 |  | 0
| 02.01.04.06.02.05 | Cámara prefabricada BULK4 de 24x36'', altura de 24'', tapa gris de polimero reforzado Shield X, seguro pentabolt | glb | 1 |  | 0
| 02.01.04.06.02.06 | Soportes para antena galvanizado en caliente norma ASTM-A123 y accesorios en acero inoxidable | und | 1 |  | 0
| 02.01.04.06.02.07 | Ducteria de PVC para el recorrido del cableado hasta el tablero de comunicaciones | m | 10 |  | 0
| 02.01.04.06.02.08 | Montaje e instalación y conexionado de equipamiento exterior de telemetria | glb | 1 |  | 0
| 02.01.04.06.02.09 | Transporte de acarreo de torre autosportada y demás equipamiento de comunicaciones | glb | 1 |  | 0
| 02.01.04.07 | CANALIZACION |  |  |  | 0
| 02.01.04.07.01 | BANDEJAS, TUBERIAS Y ACCESORIOS |  |  |  | 0
| 02.01.04.07.01.01 | Bandeja ciega de acero galvanizado con tapa, dimensiones aproximadas 150x65 (ancho x alto) | m | 90 |  | 0
| 02.01.04.07.01.02 | Curva 90° para bandeja ciega de acero galvanizado con tapa, dimensiones aprox. 150x65 (ancho x alto) | und | 5 |  | 0
| 02.01.04.07.01.03 | Tee para bandeja ciega de acero galvanizado con tapa, dimensiones aprox. 150x65 (ancho x alto) | und | 6 |  | 0
| 02.01.04.07.01.04 | Kit de soportería para bandejas portacables suspendida en techo de loza de acero galvanizado | und | 35 |  | 0
| 02.01.04.07.01.05 | Caja de pase 200 x 200 x 100 mm | und | 8 |  | 0
| 02.01.04.07.01.06 | Suministro de Tubería PVC-P DN 15mm (1/2") | m | 20 |  | 0
| 02.01.04.07.01.07 | Curva de PVC-U simple presión de 90° DN 15 | und | 6 |  | 0
| 02.01.04.07.01.08 | Union Universal DN 15 mm (1/2") | und | 1 |  | 0
| 02.01.04.07.01.09 | Conector PVC-P a Caja SAP DN 15 mmØ | und | 2 |  | 0
| 02.01.04.07.01.10 | Suministro de Tubería PVC-P DN 20mm (3/4") | m | 20 |  | 0
| 02.01.04.07.01.11 | Curva de PVC-U simple presión de 90° DN 20 | und | 3 |  | 0
| 02.01.04.07.01.12 | Union Universal DN 20 mm (3/4") | und | 1 |  | 0
| 02.01.04.07.01.13 | Conector PVC-P a Caja SAP DN 20 mmØ | und | 7 |  | 0
| 02.01.04.07.01.14 | Suministro de Tubería PVC-P DN 25mm (1") | m | 20 |  | 0
| 02.01.04.07.01.15 | Curva de PVC-U simple presión de 90° DN 25 | und | 8 |  | 0
| 02.01.04.07.01.16 | Union Universal DN 25 mm (1") | und | 1 |  | 0
| 02.01.04.07.01.17 | Conector PVC-P a Caja SAP DN 25 mmØ | und | 20 |  | 0
| 02.01.04.07.01.18 | Suministro de Tubería PVC-P DN 40mm (1 1/2") | m | 30 |  | 0
| 02.01.04.07.01.19 | Union Universal DN 40 mm (1 1/2") | und | 1 |  | 0
| 02.01.04.07.01.20 | Conector PVC-P a Caja SAP DN 40 mmØ | und | 6 |  | 0
| 02.01.04.07.01.21 | Tuberia flexible con revestimiento metálico de 3/4" | m | 50 |  | 0
| 02.01.04.07.01.22 | Conector hermético recto para tuberia flexible con revestimiento metálico de 3/4" | und | 12 |  | 0
| 02.01.04.07.01.23 | Conector hermético curvo 90° para tuberia flexible con revestimiento metálico de 3/4" | und | 12 |  | 0
| 02.01.04.07.01.24 | Soportería UNISTRUT y accesorios de montaje de tuberías | und | 23 |  | 0
| 02.01.04.07.01.25 | Abrazaderas UNISTRUT y accesorios de montaje de tuberías de 1/2" | und | 8 |  | 0
| 02.01.04.07.01.26 | Abrazaderas UNISTRUT y accesorios de montaje de tuberías de 3/4" | und | 8 |  | 0
| 02.01.04.07.01.27 | Abrazaderas UNISTRUT y accesorios de montaje de tuberías de 1" | und | 8 |  | 0
| 02.01.04.07.01.28 | Abrazaderas UNISTRUT y accesorios de montaje de tuberías de 1 1/2" | und | 7 |  | 0
| 02.01.04.07.01.29 | Prensa-estopa de PVC de 1/2" | und | 2 |  | 0
| 02.01.04.07.01.30 | Pegamento líquido para tubería PVC | und | 2 |  | 0
| 02.01.04.08 | SERVICIOS PARA EL SISTEMA DE AUTOMATIZACION , CONTROL Y TELEMETRIA - EOMASBA |  |  |  | 0
| 02.01.04.08.01 | MONTAJE E INSTALACIÓN DE INSTRUMENTOS, TABLEROS Y EQUIPOS DE TELEMETRÍA |  |  |  | 0
| 02.01.04.08.01.01 | Montaje de Instrumentos | glb | 32 |  | 0
| 02.01.04.08.01.02 | Montaje, instalación de tablero de automatización y control (TAC), tablero rectificador (TR) y conexión interna de componentes | glb | 2 |  | 0
| 02.01.04.08.02 | MONTAJE E INSTALACIÓN DE CANALIZACIÓN |  |  |  | 0
| 02.01.04.08.02.01 | Montaje e instalación de canalización de alimentación, control y telemetría (tubería) | m | 140 |  | 0
| 02.01.04.08.03 | TENDIDO Y CONEXIONADO DE CABLES DE CONTROL, COMUNICACIÓN INDUSTRIAL Y ALIMENTACIÓN A EQUIPOS E INSTRUMENTOS |  |  |  | 0
| 02.01.04.08.03.01 | Tendido y conexionado de cables de control, comunicación industrial, alimentación a equipos e instrumentos y cables de comunicación para telemetría | m | 1371 |  | 0
| 02.01.04.08.04 | PRUEBAS SAT Y PRECOMISIONAMIENTO |  |  |  | 0
| 02.01.04.08.04.01 | Pruebas de Aislamiento, Continuidad y Puesta en Funcionamiento. | glb | 1 |  | 0
| 02.01.04.08.04.02 | Configuracion y constrastacion de lectura de los instrumentos : Sensor transmisor de caudal, presion, nivel etc. | glb | 1 |  | 0
| 02.01.04.08.05 | SERVICIOS E INSTALACIONES ESPECIALIZADAS |  |  |  | 0
| 02.01.04.08.05.01 | Servicio de certificacion de red de comunicacion industrial Profibus DP | glb | 1 |  | 0
| 02.01.04.08.05.02 | Servicio de certificación de red de comunicación industrial Ethernet | glb | 1 |  | 0
| 02.01.04.08.06 | PRUEBAS DE FUNCIONAMIENTO LOCAL |  |  |  | 0
| 02.01.04.08.06.01 | Instalacion y prueba de programa para PLC y HMI de tablero de Automatizacion y control (TAC) y puesta en funcionamiento de la estacion en modo local-Manual | glb | 1 |  | 0
| 02.01.04.08.06.02 | Prueba de funcionamiento de la estacion en modo Local Manual en conjunto con el area usuaria de SEDAPAL. | glb | 1 |  | 0
| 02.01.04.09 | SERVICIOS PARA EL SISTEMA DE AUTOMATIZACION , CONTROL Y TELEMETRIA - EDP |  |  |  | 0
| 02.01.04.09.01 | MONTAJE E INSTALACIÓN DE INSTRUMENTOS, TABLEROS Y EQUIPOS DE TELEMETRÍA |  |  |  | 0
| 02.01.04.09.01.01 | Montaje de Instrumentos | glb | 5 |  | 0
| 02.01.04.09.01.02 | Montaje, instalación de tablero de automatización y control (TAC), tablero rectificador (TR) y conexión interna de componentes | glb | 2 |  | 0
| 02.01.04.09.02 | MONTAJE E INSTALACIÓN DE CANALIZACIÓN |  |  |  | 0
| 02.01.04.09.02.01 | Montaje e instalación de canalización de alimentación, control y telemetría (tubería) | m | 130 |  | 0
| 02.01.04.09.03 | TENDIDO Y CONEXIONADO DE CABLES DE CONTROL, COMUNICACIÓN INDUSTRIAL Y ALIMENTACIÓN A EQUIPOS E INSTRUMENTOS |  |  |  | 0
| 02.01.04.09.03.01 | Tendido y conexionado de cables de control, comunicación industrial, alimentación a equipos e instrumentos y cables de comunicación para telemetría | m | 385 |  | 0
| 02.01.04.09.04 | PRUEBAS SAT Y PRECOMISIONAMIENTO |  |  |  | 0
| 02.01.04.09.04.01 | Pruebas de Aislamiento, Continuidad y Puesta en Funcionamiento. | glb | 1 |  | 0
| 02.01.04.09.04.02 | Configuracion y constrastacion de lectura de los instrumentos : Sensor transmisor de caudal, presion, nivel etc. | glb | 1 |  | 0
| 02.01.04.09.05 | SERVICIOS E INSTALACIONES ESPECIALIZADAS |  |  |  | 0
| 02.01.04.09.05.01 | Servicio de certificacion de red de comunicacion industrial Profibus DP | glb | 1 |  | 0
| 02.01.04.09.05.02 | Servicio de certificación de red de comunicación industrial Ethernet | glb | 1 |  | 0
| 02.01.04.09.06 | PRUEBAS DE FUNCIONAMIENTO LOCAL |  |  |  | 0
| 02.01.04.09.06.01 | Instalacion y prueba de programa para PLC y HMI de tablero de Automatizacion y control (TAC) y puesta en funcionamiento de la estacion en modo local-Manual | glb | 1 |  | 0
| 02.01.04.09.06.02 | Prueba de funcionamiento de la estacion en modo Local Manual en conjunto con el area usuaria de SEDAPAL. | glb | 1 |  | 0
| 02.01.05 | RESERVORIO MEJORADO RP-07-395 |  |  |  | 0
| 02.01.05.01 | EQUIPAMIENTO HIDRAULICO DE RESERVORIO PROVISIONAL RP-07 |  |  |  | 0
| 02.01.05.01.01 | TUBERIAS |  |  |  | 0
| 02.01.05.01.01.01 | Tubería de acero SHC-40 p/equipamiento DN 150 incluye 1% de desperdicio | m | 18.8 |  | 0
| 02.01.05.01.01.02 | Tubería de acero SHC-40 p/equipamiento DN 100 incluye 1% de desperdicio | m | 10.75 |  | 0
| 02.01.05.01.02 | BRIDA,PERNOS Y EMPAQUETADURAS |  |  |  | 0
| 02.01.05.01.02.01 | Brida de acero para soldar y empernar DN 150 | und | 31 |  | 0
| 02.01.05.01.02.02 | Brida de acero para soldar y empernar DN 100 | und | 16 |  | 0
| 02.01.05.01.02.03 | Perno de acero incluye tuerca para unir bridas DN 150 | und | 256 |  | 0
| 02.01.05.01.02.04 | Perno de acero incluye tuerca para unir bridas DN 100 | und | 152 |  | 0
| 02.01.05.01.02.05 | Empaquetadura de jebe enlonada DN 150 | und | 32 |  | 0
| 02.01.05.01.02.06 | Empaquetadura de jebe enlonada DN 100 | und | 19 |  | 0
| 02.01.05.01.03 | ACCESORIOS |  |  |  | 0
| 02.01.05.01.03.01 | Codo de hierro dúctil de 90° (1/4) 2 bridas PN 16 DN 150 | und | 6 |  | 0
| 02.01.05.01.03.02 | Codo de hierro dúctil de 45° (1/8) 2 bridas PN 16 DN 150 | und | 4 |  | 0
| 02.01.05.01.03.03 | Codo de hierro dúctil de 90° (1/4) 2 bridas PN 16 DN 100 | und | 2 |  | 0
| 02.01.05.01.03.04 | Codo de hierro dúctil de 45° (1/8) 2 bridas PN 16 DN 100 | und | 3 |  | 0
| 02.01.05.01.03.05 | Tee de hierro dúctil con 3 bridas PN 16 DN 150 x 150 | und | 1 |  | 0
| 02.01.05.01.03.06 | Tee de hierro dúctil con 3 bridas PN 16 DN 150 x 100 | und | 1 |  | 0
| 02.01.05.01.03.07 | Tee de hierro dúctil con 3 bridas PN 16 DN 100 x 100 | und | 1 |  | 0
| 02.01.05.01.03.08 | Unión flexible tipo dresser DN 150mm | und | 3 |  | 0
| 02.01.05.01.03.09 | Unión flexible tipo dresser DN 100mm | und | 3 |  | 0
| 02.01.05.01.04 | VALVULAS |  |  |  | 0
| 02.01.05.01.04.01 | Válvula compuerta BB DN 150 HD PN 16 | und | 2 |  | 0
| 02.01.05.01.04.02 | Válvula compuerta BB DN 100 HD PN 16 | und | 2 |  | 0
| 02.01.05.01.04.03 | Válvula altitud control piloto bridada DN 100 | und | 1 |  | 0
| 02.01.05.01.05 | VARIOS |  |  |  | 0
| 02.01.05.01.05.01 | Accesorios para Instalacion de manometro | und | 1 |  | 0
| 02.01.05.01.05.02 | Soporte de tubería DN 100 SCH-40 H=3.85m | und | 1 |  | 0
| 02.01.05.01.05.03 | Soporte de tubería DN 100 SCH-40 H=4.95m | und | 1 |  | 0
| 02.01.05.01.06 | INSTALACION |  |  |  | 0
| 02.01.05.01.06.01 | Montaje de instalación hidráulica de Reservorio provisional RP-07-395 | und | 1 |  | 0
| 02.01.05.01.06.02 | Prueba de funcionamiento hidraúlico para reservorio provisional RP-07-395 | und | 1 |  | 0
| 02.01.05.02 | EQUIPAMIENTO HIDRAULICO |  |  |  | 0
| 02.01.05.02.01 | TUBERIAS |  |  |  | 0
| 02.01.05.02.01.01 | Tubería de acero SHC-40 p/equipamiento DN 150 incluye 1% de desperdicio | m | 17.7 |  | 0
| 02.01.05.02.01.02 | Tubería de acero SHC-40 p/equipamiento DN 100 incluye 1% de desperdicio | m | 11.2 |  | 0
| 02.01.05.02.02 | BRIDA,PERNOS Y EMPAQUETADURAS |  |  |  | 0
| 02.01.05.02.02.01 | Brida de acero para soldar y empernar DN 150 | und | 21 |  | 0
| 02.01.05.02.02.02 | Brida de acero para soldar y empernar DN 100 | und | 20 |  | 0
| 02.01.05.02.02.03 | Brida de acero para soldar-anclaje DN 150 | und | 2 |  | 0
| 02.01.05.02.02.04 | Brida de acero para soldar-anclaje DN 100 | und | 1 |  | 0
| 02.01.05.02.02.05 | Brida de acero para soldar-rompe agua DN 100 | und | 2 |  | 0
| 02.01.05.02.02.06 | Perno de acero incluye tuerca para unir bridas DN 150 | und | 208 |  | 0
| 02.01.05.02.02.07 | Perno de acero incluye tuerca para unir bridas DN 100 | und | 280 |  | 0
| 02.01.05.02.02.08 | Empaquetadura de jebe enlonada DN 150 | und | 26 |  | 0
| 02.01.05.02.02.09 | Empaquetadura de jebe enlonada DN 100 | und | 35 |  | 0
| 02.01.05.02.03 | ACCESORIOS |  |  |  | 0
| 02.01.05.02.03.01 | Codo de hierro dúctil de 90° (1/4) 2 bridas PN 16 DN 150 | und | 2 |  | 0
| 02.01.05.02.03.02 | Codo de hierro dúctil de 45° (1/8) 2 bridas PN 16 DN 150 | und | 4 |  | 0
| 02.01.05.02.03.03 | Codo de hierro dúctil de 90° (1/4) 2 bridas PN 16 DN 100 | und | 6 |  | 0
| 02.01.05.02.03.04 | Codo de hierro dúctil de 45° (1/8) 2 bridas PN 16 DN 100 | und | 2 |  | 0
| 02.01.05.02.03.05 | Tee de hierro dúctil con 3 bridas PN 16 DN 150 x 150 | und | 1 |  | 0
| 02.01.05.02.03.06 | Tee de hierro dúctil con 3 bridas PN 16 DN 150 x 100 | und | 1 |  | 0
| 02.01.05.02.03.07 | Tee de hierro dúctil con 3 bridas PN 16 DN 100 x 100 | und | 1 |  | 0
| 02.01.05.02.03.08 | Cruz de hierro ductil BB PN 16 DN 100 x 100 | und | 1 |  | 0
| 02.01.05.02.03.09 | Unión de amplio rango DN 150 HD PN 16 | und | 1 |  | 0
| 02.01.05.02.03.10 | Unión de amplio rango DN 100 HD PN 16 | und | 1 |  | 0
| 02.01.05.02.03.11 | Unión de desmontaje autoportante DN 150 mm | und | 3 |  | 0
| 02.01.05.02.03.12 | Unión de desmontaje autoportante DN 100 mm | und | 4 |  | 0
| 02.01.05.02.03.13 | Canastilla de acero inoxidable tipo bridada DN 150 | und | 1 |  | 0
| 02.01.05.02.04 | VALVULAS |  |  |  | 0
| 02.01.05.02.04.01 | Válvula mariposa BB DN 150 HD PN 16 | und | 3 |  | 0
| 02.01.05.02.04.02 | Válvula mariposa BB DN 100 HD PN 16 | und | 6 |  | 0
| 02.01.05.02.04.03 | Válvula aire automática triple efecto roscada PN 16 esfera de acero inoxidable DN 50 | und | 5 |  | 0
| 02.01.05.02.04.04 | Válvula de altitud y controladora de caudal tipo bridada DN 100 | und | 2 |  | 0
| 02.01.05.02.04.05 | Medidor de Caudal Electromagnetico PN 16 DN 300 | und | 1 |  | 0
| 02.01.05.02.05 | VARIOS |  |  |  | 0
| 02.01.05.02.05.01 | Accesorios para instalación del transductor y manómetro de presión | und | 1 |  | 0
| 02.01.05.02.05.02 | Accesorios para línea de control para válvula de altitud para reservorio mejorado RP-07-395 | und | 1 |  | 0
| 02.01.05.02.05.03 | Accesorios para instalacion de tomador de muestra en linea de ingreso y salida | und | 2 |  | 0
| 02.01.05.02.06 | MONTAJE, INSTALACION Y PRUEBAS |  |  |  | 0
| 02.01.05.02.06.01 | Montaje e instalación hidráulica del Reservorio RP-07 | und | 1 |  | 0
| 02.01.05.02.06.02 | Prueba de funcionamiento y calibracion de equipos hidraulicos Reservorio RP-07-395 | und | 1 |  | 0
| 02.01.05.02.07 | DESMONTAJE Y TRASLADO ALMACEN SEDAPAL |  |  |  | 0
| 02.01.05.02.07.01 | Desmontaje de Eq.Hidraulico RP-07-395 existente (incl. traslado almacen SEDAPAL) | und | 1 |  | 0
| 02.01.05.03 | EQUIPAMIENTO ELECTRICO Y ACOMETIDA |  |  |  | 0
| 02.01.05.03.01 | ACOMETIDA DE BAJA TENSION |  |  |  | 0
| 02.01.05.03.01.01 | Tendido e instalacion de los cables conductores unipolares 3-1 x 70mm2 N2XOH | m | 179 |  | 0
| 02.01.05.03.01.02 | Instalacion de buzones de concreto 0.8x0.8x0.8m. Incluye tapa de concreto con manija F°G° | und | 4 |  | 0
| 02.01.05.03.01.03 | Apertura y cierre de zanja en terreno pedregoso, 0.4x0.7m. (Tramo de planta + reserva de elevación del terreno) | m | 149 |  | 0
| 02.01.05.03.01.04 | Relleno de Zanja con tierra cernida (sin roca) los primeros 0.20 para la cama de los ductos | m | 149 |  | 0
| 02.01.05.03.01.05 | Relleno de Zanja con tierra zarandeada (sin roca) los siguientes 0.40 cm para cubrir el area excavada | m | 149 |  | 0
| 02.01.05.03.01.06 | Instalación de ladrillo de dimensiones: alto x ancho x largo: 0.05 X 0.10 X 0.20 (dos ladrillos lado a lado) | m | 1490 |  | 0
| 02.01.05.03.01.07 | Intalación de cinta señalizadora amarilla de riesgo electrico | m | 149 |  | 0
| 02.01.05.03.01.08 | Instalación de cinta celeste alrededor del cable señalizadora para cables | m | 215 |  | 0
| 02.01.05.03.01.09 | Kit de accesorios para conexión y protección de conductores de Baja Tension Subterraneos | und | 3 |  | 0
| 02.01.05.03.01.10 | Instalación de tuberías de PVC de 65 mm de diametro. Incluye accesorios de instalación | m | 149 |  | 0
| 02.01.05.03.02 | EQUIPAMENTO ELECTROMECANICO |  |  |  | 0
| 02.01.05.03.02.01 | CIRCUITO C-1: ALUMBRADO INTERNO (CASETA SCADA, CASETA DE OPERADOR Y BAÑO) |  |  |  | 0
| 02.01.05.03.02.01.01 | Suministro e instalacion de Conductor 1x2.5mm2 LSOH incl. accesorios de conexion | m | 24 |  | 0
| 02.01.05.03.02.01.02 | Suministro e instalacion de Conductor 1x2.5mm2 LSOH (T) incl. accesorios de conexion | m | 12 |  | 0
| 02.01.05.03.02.01.03 | Suministro e instalacion de Tuberia PVC- SAP Ø20mm. incl. accesorios de conexión | m | 12 |  | 0
| 02.01.05.03.02.01.04 | Salida en techo para luminaria, para cable LSOH 2.5mm2 + Ø20mm PVC SAP + Caja.Octogonal Galvanizada Pesada 3/4" salida para luminarias. | und | 3 |  | 0
| 02.01.05.03.02.01.05 | Salida en pared para interruptor unipolar simple, para cable LSOH 2.5mm2 + 20mm PVC SAP + caja rectangular galvanizada 3/4" | pto | 3 |  | 0
| 02.01.05.03.02.01.06 | Suministro e instalación de Interruptor unipolar simple en caja hermética de polipropileno a prueba de agua, similar al modelo idrobox de Bticino. | und | 3 |  | 0
| 02.01.05.03.02.01.07 | Suministro e instalación de luminaria grado de protección IP65, para adosar en techo, con 2 lámparas LED de 18 W c/u. | und | 2 |  | 0
| 02.01.05.03.02.01.08 | Suministro e instalación de lampara ahorradora LED de 10W, para adosar en techo. | und | 1 |  | 0
| 02.01.05.03.02.02 | CIRCUITO C-2: ALUMBRADO INTERNO (CASETA VALVULAS) |  |  |  | 0
| 02.01.05.03.02.02.01 | Suministro e instalacion de Conductor 1x2.5mm2 LSOH incl. accesorios de conexion | m | 44 |  | 0
| 02.01.05.03.02.02.02 | Suministro e instalacion de Conductor 1x2.5mm2 LSOH (T) incl. accesorios de conexion | m | 22 |  | 0
| 02.01.05.03.02.02.03 | Suministro e instalacion de Tuberia PVC- SAP Ø20mm. incl. accesorios de conexión | m | 22 |  | 0
| 02.01.05.03.02.02.04 | Salida en techo para luminaria, para cable LSOH 2.5mm2 + Ø20mm PVC SAP + Caja.Octogonal Galvanizada Pesada 3/4" salida para luminarias. | und | 4 |  | 0
| 02.01.05.03.02.02.05 | Salida en pared para interruptor unipolar doble, para cable LSOH 2.5mm2 + 20mm PVC SAP + caja rectangular galvanizada 3/4" | pto | 1 |  | 0
| 02.01.05.03.02.02.06 | Suministro e instalación de Interruptor unipolar doble en caja hermética de polipropileno a prueba de agua, similar al modelo idrobox de Bticino. | und | 1 |  | 0
| 02.01.05.03.02.02.07 | Suministro e instalación de luminaria grado de protección IP65, para adosar en techo, con 2 lámparas LED de 18 W c/u. | und | 4 |  | 0
| 02.01.05.03.02.03 | CIRCUITO C-3: ALUMBRADO EXTERNO |  |  |  | 0
| 02.01.05.03.02.03.01 | Suministro e instalacion de Conductor 1x4mm2 N2XOH incl. accesorios de conexion | m | 84 |  | 0
| 02.01.05.03.02.03.02 | Suministro e instalacion de Conductor 1x4mm2 N2XOH (T) incl. accesorios de conexion | m | 28 |  | 0
| 02.01.05.03.02.03.03 | Suministro e instalacion de Tuberia PVC- SAP Ø25mm. incl. accesorios de conexión | m | 28 |  | 0
| 02.01.05.03.02.03.04 | Suministro e instalacion de Pastoral de acero, galvanizado por inmersión en caliente fabricado en tubo de diámetro 38mm (11/2”) x 3mm de espesor. Aprox. adosado a cerco según detalle en planos, incluye: luminaria con lámpara LED de 70W, 220VAC. | und | 3 |  | 0
| 02.01.05.03.02.03.05 | Suministro e instalacion de Caja de pase de PVC de 150x150x70mm., incl. accesorios de conexión | und | 3 |  | 0
| 02.01.05.03.02.03.06 | Suministro e instalacion de abrazaderas acero inoxidable para fijacion de pastoral a pared según detalle en planos + dos pernos hexagonal 1/2" x2", arandela plana, presion y tuerca de acero inoxidable por cada abrazadera. | und | 6 |  | 0
| 02.01.05.03.02.03.07 | Suministro e instalacion de Buzón de concreto armado, para cables subterráneos. Con dimensiones: Altura x Ancho x Profundidad: 0.80m x 0.80m x 0.80m. incl. tapa de buzon con dos manijas de F° G° 3/8 " Ø, por tapa concreto armado 210 Kg / cm2 | und | 2 |  | 0
| 02.01.05.03.02.03.08 | Apertura, cierre y compactacion de zanja en terreno pedregoso, 0.4x0.6m para tuberia de PVC-SAP Ø25mm | m | 11 |  | 0
| 02.01.05.03.02.03.09 | Suministro y colocación de cinta señalizadora amarilla | m | 11 |  | 0
| 02.01.05.03.02.03.10 | Suministro e instalacion de cable vulcanizado 4x2.5mm2 (3 fases + tierra) | m | 12 |  | 0
| 02.01.05.03.02.04 | CIRCUITOS C-4: TOMACORRIENTE |  |  |  | 0
| 02.01.05.03.02.04.01 | Suministro e instalacion de Conductor 1x4mm2 LSOH incl. accesorios de conexión | m | 30 |  | 0
| 02.01.05.03.02.04.02 | Suministro e instalacion de Conductor 1x4mm2 LSOH (T) incl. accesorios de conexión | m | 15 |  | 0
| 02.01.05.03.02.04.03 | Suministro e instalacion de Tuberia PVC- SAP Ø20mm. incl. accesorios de conexión | m | 15 |  | 0
| 02.01.05.03.02.04.04 | Salida en pared para tomacorrientes doble con toma a tierra, con cable LSOH 4mm2 + Ø 20mm PVC SAP + Caja.Rectangular Galvanizada Pesada 3/4" salida tomacorrientes | und | 4 |  | 0
| 02.01.05.03.02.04.05 | Suministro e instalacion de Tomacorriente doble con toma a tierra en caja hermética para adosar a pared, similar al modelo Idrobox de Bticino. | und | 4 |  | 0
| 02.01.05.03.02.05 | CIRCUITOS C-5: LUCES DE EMERGENCIA |  |  |  | 0
| 02.01.05.03.02.05.01 | Suministro e instalacion de Conductor 1x4mm2 LSOH incl. accesorios de conexión | m | 34 |  | 0
| 02.01.05.03.02.05.02 | Suministro e instalacion de Conductor 1x4mm2 LSOH (T) incl. accesorios de conexión | m | 17 |  | 0
| 02.01.05.03.02.05.03 | Suministro e instalacion de Tuberia PVC- SAP Ø20mm. incl. accesorios de conexión | m | 17 |  | 0
| 02.01.05.03.02.05.04 | Salida en pared para cable LSOH 4mm2+ tuberia Ø 20mm PVC SAP + Caja.Rectangular Galvanizada Pesada 3/4" salida tomacorrientes | und | 3 |  | 0
| 02.01.05.03.02.05.05 | Suministro e instalacion de Tomacorriente doble con toma a tierra en caja hermética para adosar a pared, similar al modelo Idrobox de Bticino. | und | 3 |  | 0
| 02.01.05.03.02.05.06 | Suminstro e instalacion de luces de emergencia tipo LED, 220VAC, con una autonomía mínima de 4 horas (el equipo estará al costado de un tomacorriente para su conexión) | und | 3 |  | 0
| 02.01.05.03.02.06 | CIRCUITO C-6: AIRE ACONDICIONADO (CASETA SCADA) |  |  |  | 0
| 02.01.05.03.02.06.01 | Suministro e instalacion de Conductor 1x4mm2 LSOH incl. accesorios de conexión | m | 12 |  | 0
| 02.01.05.03.02.06.02 | Suministro e instalacion de Conductor 1x4mm2 LSOH (T) incl. accesorios de conexión | m | 6 |  | 0
| 02.01.05.03.02.06.03 | Suministro e instalacion de Tuberia PVC- SAP Ø20mm. incl. accesorios de conexión | m | 6 |  | 0
| 02.01.05.03.02.06.04 | Salida en pared para cable LSOH 4mm2+ tuberia Ø 20mm PVC SAP + Caja.Rectangular Galvanizada Pesada 3/4" salida tomacorrientes | und | 1 |  | 0
| 02.01.05.03.02.06.05 | Suminstro e instalacion de Aire Acondicionado tipo Split de 9000 BTU, incl. unidad condensadora. | und | 1 |  | 0
| 02.01.05.03.02.07 | CIRCUITO C-7: ALIMENTACION DEL TRANSFORMADOR DE AISLAMIENTO |  |  |  | 0
| 02.01.05.03.02.07.01 | Suministro e instalacion de Conductor 1x4mm2 LSOH incl. accesorios de conexión | m | 8 |  | 0
| 02.01.05.03.02.07.02 | Suministro e instalacion de Conductor 1x4mm2 LSOH (T) incl. accesorios de conexión | m | 4 |  | 0
| 02.01.05.03.02.07.03 | Suministro e instalacion de transformador de aislamiento 220/220 VAC, 3 kVA, 1Ø, 60 Hz | und | 1 |  | 0
| 02.01.05.03.02.07.04 | Suministro e instalacion de Tuberia PVC- SAP Ø20mm. incl. accesorios de conexión | m | 4 |  | 0
| 02.01.05.03.02.08 | CIRCUITO C-7.1: ALIMENTACION A TABLERO RECTIFICADOR |  |  |  | 0
| 02.01.05.03.02.08.01 | Suministro e instalacion de Conductor 1x2.5mm2 LSOH incl. accesorios de conexion | m | 26 |  | 0
| 02.01.05.03.02.08.02 | Suministro e instalacion de Conductor 1x2.5mm2 LSOH (T) incl. accesorios de conexion | m | 13 |  | 0
| 02.01.05.03.02.08.03 | Suministro e instalacion de Tuberia PVC- SAP Ø20mm. incl. accesorios de conexión | m | 13 |  | 0
| 02.01.05.03.02.08.04 | Suministro e instalacion de Caja de pase de PVC de 150x150x70mm., incl. accesorios de conexión | und | 3 |  | 0
| 02.01.05.03.02.09 | CIRCUITO C-7.2: ALIMENTACION A GABINETE DE COMUNICACIONES |  |  |  | 0
| 02.01.05.03.02.09.01 | Suministro e instalacion de Conductor 1x2.5mm2 LSOH incl. accesorios de conexion | m | 12 |  | 0
| 02.01.05.03.02.09.02 | Suministro e instalacion de Conductor 1x2.5mm2 LSOH (T) incl. accesorios de conexion | m | 6 |  | 0
| 02.01.05.03.02.09.03 | Suministro e instalacion de Tuberia PVC- SAP Ø20mm. incl. accesorios de conexión | m | 6 |  | 0
| 02.01.05.03.02.10 | TABLEROS ELECTRICOS |  |  |  | 0
| 02.01.05.03.02.10.01 | Suministro y montaje de Tablero de Distribución (TD) 220V, poliester, grado de proteccion IP-66, tipo adosado, equipado según diagrama unifilar. | und | 1 |  | 0
| 02.01.05.03.02.10.02 | Interconexion de tableros, ducteado y cableado. | glb | 1 |  | 0
| 02.01.05.03.02.11 | PUESTA A TIERRA |  |  |  | 0
| 02.01.05.03.02.11.01 | Puesta a tierra con Cemento conductivo, Tierra vegetal orgánica compactada húmeda tratada con bentonita + sal industrial, Conector de Bronce tipo AB, Varilla de Cobre de Ø5/8" x 2.4m., Caja de puesta a tierra incluira tapa, para fuerza, R<=15 Ohms | und | 1 |  | 0
| 02.01.05.03.02.11.02 | Suministro e instalacion de Conductor 1x10mm2 LSOH (T) incl. accesorios de conexion | m | 5 |  | 0
| 02.01.05.03.02.11.03 | Suministro e instalacion de Tuberia PVC- SAP Ø25mm. incl. accesorios de conexión | m | 3 |  | 0
| 02.01.05.03.02.11.04 | Apertura, cierre y compactacion de canalizacion en terreno pedregoso para tuberia de PVC-SAP Æ 25mm | m | 3 |  | 0
| 02.01.05.03.02.11.05 | Puesta a tierra con Cemento conductivo, Tierra vegetal orgánica compactada húmeda tratada con bentonita + sal industrial, Conector de Bronce tipo AB, Varilla de Cobre de Ø5/8" x 2.4m., Caja de puesta a tierra incluira tapa, para fuerza, R<=5 Ohms | und | 2 |  | 0
| 02.01.05.03.02.11.06 | Suministro e instalacion de Conductor 1x10mm2 LSOH (T) incl. accesorios de conexion | m | 6 |  | 0
| 02.01.05.03.02.11.07 | Suministro e instalacion de Tuberia PVC- SAP Ø20mm. incl. accesorios de conexión | m | 4 |  | 0
| 02.01.05.03.02.11.08 | Apertura, cierre y compactacion de canalizacion en terreno pedregoso para tuberia de PVC-SAP Æ 20mm. | m | 4 |  | 0
| 02.01.05.03.02.12 | PUESTA EN MARCHA |  |  |  | 0
| 02.01.05.03.02.12.01 | Puesta en marcha de la estacion en la parte electrica, incluira pruebas de aislamiento, de funcionamiento de los tableros. | glb | 1 |  | 0
| 02.01.05.03.02.13 | DESMONTAJE DE EQUIPAMIENTO ELECTRICO EXISTENTE |  |  |  | 0
| 02.01.05.03.02.13.01 | Desmontaje de equipamiento electrico, luminarias, tomacorrientes, alumbrado exterior, tableros electricos; incluira el retiro del cableado existente. Se considerara ademas el transporte de todo los equipos y materiales retirados hacia los almacenes d | glb | 1 |  | 0
| 02.01.05.03.02.14 | ACARREO |  |  |  | 0
| 02.01.05.03.02.14.01 | Acarreo de materiales, tableros y accesorios en zona sin acceso vehicular para equipamiento electrico, automatiz., telemetria, etc. de reservorio RP-07 | glb | 1 |  | 0
| 02.01.05.04 | EQUIPAMIENTO DE AUTOMATIZACION Y CONTROL |  |  |  | 0
| 02.01.05.04.01 | TABLEROS PARA AUTOMATIZACION |  |  |  | 0
| 02.01.05.04.01.01 | Tablero Rectificador (TR), dimensiones aproximadas 1000x800x300 mm | und | 1 |  | 0
| 02.01.05.04.01.02 | Tablero de Automatizacion y Control (TAC), dimensiones aproximadas 1000x800x300 mm | und | 1 |  | 0
| 02.01.05.04.02 | INSTRUMENTACION |  |  |  | 0
| 02.01.05.04.02.01 | Sensor de flujo electromagnetico DN 150mm (FE / FIT) tipo carrete, con transmisor remoto para montaje en pared, comunicación profibus DP | und | 1 |  | 0
| 02.01.05.04.02.02 | Sensor y transmisor presión para medición de nivel hidrostatico (LIT), rango: 0-1bar/mca, indicador local, protocolo profibus DP | und | 1 |  | 0
| 02.01.05.04.02.03 | Manometro de presión (PI), dial 4'', con glicerina, doble lectura (bar/psi), rango 0-10bar, conexión inferior de 1/4'' NPT | und | 1 |  | 0
| 02.01.05.04.02.04 | Switch de rebose (LSHH), flotador y sensor inductivo con contactos NA/NC, conexión inferior 1/2” NPT | und | 1 |  | 0
| 02.01.05.04.02.05 | Sensor detector de intrusos (YE), salida discreta aislada, alimentación 24Vdc. | und | 1 |  | 0
| 02.01.05.04.02.06 | Sirena luminosa y sonora (YA), 90dB, alimentación 24VDC | und | 1 |  | 0
| 02.01.05.04.03 | RED PROFIBUS DP |  |  |  | 0
| 02.01.05.04.03.01 | Repetidor Profibus DP v1, 4 canales, alimentación de 24VDC, montaje sobre riel DIN | und | 1 |  | 0
| 02.01.05.04.03.02 | Conector profibus DP tpo 1, con doble conector de entrada una para PG, salida de cable en 90 | und | 1 |  | 0
| 02.01.05.04.03.03 | Conector profibus DP tpo 2, con un conector de entrada una para PG, salida de cable en 90 | und | 3 |  | 0
| 02.01.05.04.04 | CABLES DE CONTROL Y DE COMUNICACIÓN INDUSTRIAL |  |  |  | 0
| 02.01.05.04.04.01 | Cable Profibus DP, 1x2x0.34mm2, violeta | m | 25 |  | 0
| 02.01.05.04.04.02 | Cable de control CCTB 5x1.90mm2 | m | 6.5 |  | 0
| 02.01.05.04.04.03 | Cable de control CCTB 9x0.82mm2 | m | 6 |  | 0
| 02.01.05.04.04.04 | Cable vulcanizado tipo NLT 2x0.80mm2 | m | 79 |  | 0
| 02.01.05.04.04.05 | Cable RV-K 3Gx1.5mm2 | m | 39 |  | 0
| 02.01.05.04.04.06 | Cable RV-K 3Gx2.5mm2 | m | 6 |  | 0
| 02.01.05.04.04.07 | Cable Ethernet, SFTP CAT 6 | m | 26 |  | 0
| 02.01.05.04.04.08 | Cable Vulcanizado apantallado especia de fabricante del transmisor indicador de flujo | m | 15 |  | 0
| 02.01.05.04.04.09 | Cable THW 1x10mm2 | m | 7 |  | 0
| 02.01.05.04.04.10 | Cable THW 1x6mm2 | m | 7 |  | 0
| 02.01.05.04.04.11 | Cable THW 1x25mm2 | m | 7 |  | 0
| 02.01.05.05 | EQUIPOS DE TELEMETRIA |  |  |  | 0
| 02.01.05.05.01 | TABLEROS |  |  |  | 0
| 02.01.05.05.01.01 | Gabinete autosoportado 42RU, de telemetría (TT) , diseño, características y dimensiones, según planos y especificaciones técnicas de Telemetría | und | 1 |  | 0
| 02.01.05.05.01.02 | Montaje, instalación y conexionado de Gabinete de telemetría (TT) | und | 1 |  | 0
| 02.01.05.05.02 | EQUIPAMIENTO EXTERIOR |  |  |  | 0
| 02.01.05.05.02.01 | Torre autosoportada de 27 m de altura | und | 1 |  | 0
| 02.01.05.05.02.02 | Cable coaxial tipo heliax de 1/2" correctamente conectarizados. | m | 120 |  | 0
| 02.01.05.05.02.03 | Cable verde y amarillo de 25 mm de espesosr para tierra de antenas correctamente conectorizados | m | 60 |  | 0
| 02.01.05.05.02.04 | Barra de tierra para torre | glb | 1 |  | 0
| 02.01.05.05.02.05 | Antena parabolicas, ganancia minima de 35.3 dbi, banda rango entre 6-40GHz | und | 2 |  | 0
| 02.01.05.05.02.06 | Antena direccional tipo Yagui, de ganancia minima 10dbi | und | 4 |  | 0
| 02.01.05.05.02.07 | Atenuadores de 6db para la banda de 400MHZ | und | 1 |  | 0
| 02.01.05.05.02.08 | Atenuadores de 9db para la banda de 400MHZ | und | 1 |  | 0
| 02.01.05.05.02.09 | Atenuadores de 20db para la banda de 400MHZ | und | 1 |  | 0
| 02.01.05.05.02.10 | Tramo de escalerilla galvanizado en caliente norma ASTM-A123 y accesorios en acero inoxidable (desde la torre hasta la sala de comunicaciones) | glb | 1 |  | 0
| 02.01.05.05.02.11 | Cable coaxial LMR 600 | m | 120 |  | 0
| 02.01.05.05.02.12 | ODU en 6-40Ghz (se recomienda 23Ghz) | und | 4 |  | 0
| 02.01.05.05.02.13 | Coupler para ODU en la banda de 23GHz | und | 2 |  | 0
| 02.01.05.05.02.14 | Soportes para antena galvanizado en caliente norma ASTM-A123 y accesorios en acero inoxidable | und | 2 |  | 0
| 02.01.05.05.02.15 | Montaje e instalación y conexionado de equipamiento exterior de telemetria | glb | 1 |  | 0
| 02.01.05.05.02.16 | Transporte de acarreo de torre autosportada y demás equipamiento de comunicaciones | glb | 1 |  | 0
| 02.01.05.05.02.17 | Ducteria de PVC para el recorrido del cableado hasta el tablero de comunicaciones | m | 10 |  | 0
| 02.01.05.06 | CANALIZACIÓN, BANDEJAS, TUBERÍAS Y ACCESORIOS |  |  |  | 0
| 02.01.05.06.01 | Caja de pase 200 x 200 x 100 mm | und | 12 |  | 0
| 02.01.05.06.02 | Suministro de Tubería PVC-P DN 15mm (1/2") | m | 5 |  | 0
| 02.01.05.06.03 | Curva de PVC-U simple presión de 90° DN 15 | und | 6 |  | 0
| 02.01.05.06.04 | Union Universal DN 15 mm (1/2") | und | 1 |  | 0
| 02.01.05.06.05 | Conector PVC-P a Caja SAP DN 15 mmØ | und | 2 |  | 0
| 02.01.05.06.06 | Suministro de Tubería PVC-P DN 20mm (3/4") | m | 12 |  | 0
| 02.01.05.06.07 | Curva de PVC-U simple presión de 90° DN 20 | und | 3 |  | 0
| 02.01.05.06.08 | Union Universal DN 20 mm (3/4") | und | 1 |  | 0
| 02.01.05.06.09 | Conector PVC-P a Caja SAP DN 20 mmØ | und | 7 |  | 0
| 02.01.05.06.10 | Suministro de Tubería PVC-P DN 25mm (1") | m | 17 |  | 0
| 02.01.05.06.11 | Curva de PVC-U simple presión de 90° DN 25 | und | 8 |  | 0
| 02.01.05.06.12 | Union Universal DN 25 mm (1") | und | 1 |  | 0
| 02.01.05.06.13 | Conector PVC-P a Caja SAP DN 25 mmØ | und | 20 |  | 0
| 02.01.05.06.14 | Suministro de Tubería PVC-P DN 40mm (1 1/2") | m | 5 |  | 0
| 02.01.05.06.15 | Union Universal DN 40 mm (1 1/2") | und | 1 |  | 0
| 02.01.05.06.16 | Conector PVC-P a Caja SAP DN 40 mmØ | und | 6 |  | 0
| 02.01.05.06.17 | Tuberia flexible con revestimiento metálico de 3/4" | m | 12 |  | 0
| 02.01.05.06.18 | Conector hermético recto para tuberia flexible con revestimiento metálico de 3/4" | und | 1 |  | 0
| 02.01.05.06.19 | Conector hermético curvo 90° para tuberia flexible con revestimiento metálico de 3/4" | und | 1 |  | 0
| 02.01.05.06.20 | Soportería UNISTRUT y accesorios de montaje de tuberías | und | 23 |  | 0
| 02.01.05.06.21 | Abrazaderas UNISTRUT y accesorios de montaje de tuberías de 1/2" | und | 4 |  | 0
| 02.01.05.06.22 | Abrazaderas UNISTRUT y accesorios de montaje de tuberías de 3/4" | und | 5 |  | 0
| 02.01.05.06.23 | Abrazaderas UNISTRUT y accesorios de montaje de tuberías de 1" | und | 18 |  | 0
| 02.01.05.06.24 | Abrazaderas UNISTRUT y accesorios de montaje de tuberías de 1 1/2" | und | 7 |  | 0
| 02.01.05.06.25 | Prensa-estopa de PVC de 1/2" | und | 2 |  | 0
| 02.01.05.06.26 | Pegamento líquido para tubería PVC | und | 2 |  | 0
| 02.01.05.07 | SERVICIOS PARA EL SISTEMA DE AUTOMATIZACION , CONTROL Y TELEMETRIA |  |  |  | 0
| 02.01.05.07.01 | MONTAJE E INSTALACIÓN DE INSTRUMENTOS, TABLEROS Y EQUIPOS DE TELEMETRÍA |  |  |  | 0
| 02.01.05.07.01.01 | Montaje de Instrumentos | glb | 6 |  | 0
| 02.01.05.07.01.02 | Montaje, instalación de tablero de automatización y control (TAC), tablero rectificador (TR) y conexión interna de componentes | glb | 2 |  | 0
| 02.01.05.07.02 | MONTAJE E INSTALACIÓN DE CANALIZACIÓN |  |  |  | 0
| 02.01.05.07.02.01 | Montaje e instalación de canalización de alimentación, control y telemetría (tubería) | m | 70 |  | 0
| 02.01.05.07.03 | TENDIDO Y CONEXIONADO DE CABLES DE CONTROL, COMUNICACIÓN INDUSTRIAL Y ALIMENTACIÓN A EQUIPOS E INSTRUMENTOS |  |  |  | 0
| 02.01.05.07.03.01 | Tendido y conexionado de cables de control, comunicación industrial, alimentación a equipos e instrumentos y cables de comunicación para telemetría | m | 216.5 |  | 0
| 02.01.05.07.04 | PRUEBAS SAT Y PRECOMISIONAMIENTO |  |  |  | 0
| 02.01.05.07.04.01 | Pruebas de Aislamiento, Continuidad y Puesta en Funcionamiento. | glb | 1 |  | 0
| 02.01.05.07.04.02 | Configuracion y constrastacion de lectura de los instrumentos : Sensor transmisor de caudal, presion, nivel etc. | glb | 1 |  | 0
| 02.01.05.07.05 | SERVICIOS E INSTALACIONES ESPECIALIZADAS |  |  |  | 0
| 02.01.05.07.05.01 | Servicio de certificacion de red de comunicacion industrial Profibus DP | glb | 1 |  | 0
| 02.01.05.07.05.02 | Servicio de certificación de red de comunicación industrial Ethernet | glb | 1 |  | 0
| 02.01.05.07.06 | PRUEBAS DE FUNCIONAMIENTO LOCAL |  |  |  | 0
| 02.01.05.07.06.01 | Instalacion y prueba de programa para PLC y HMI de tablero de Automatizacion y control (TAC) y puesta en funcionamiento de la estacion en modo local-Manual | glb | 1 |  | 0
| 02.01.05.07.06.02 | Prueba de funcionamiento de la estacion en modo Local Manual en conjunto con el area usuaria de SEDAPAL. | glb | 1 |  | 0
| 02.01.06 | RESERVORIO PROYECTADO ELEVADO REP-01-395 |  |  |  | 0
| 02.01.06.01 | EQUIPAMIENTO HIDRAULICO |  |  |  | 0
| 02.01.06.01.01 | TUBERIAS |  |  |  | 0
| 02.01.06.01.01.01 | Tubería de acero SHC-40 p/equipamiento DN 150 incluye 1% de desperdicio | m | 10.11 |  | 0
| 02.01.06.01.01.02 | Tubería de acero SHC-40 p/equipamiento DN 100 incluye 1% de desperdicio | m | 18.53 |  | 0
| 02.01.06.01.02 | BRIDA,PERNOS Y EMPAQUETADURAS |  |  |  | 0
| 02.01.06.01.02.01 | Brida de acero para soldar y empernar DN 150 | und | 19 |  | 0
| 02.01.06.01.02.02 | Brida de acero para soldar y empernar DN 100 | und | 35 |  | 0
| 02.01.06.01.02.03 | Brida de acero para soldar-anclaje DN 150 | und | 2 |  | 0
| 02.01.06.01.02.04 | Brida de acero para soldar-anclaje DN 100 | und | 1 |  | 0
| 02.01.06.01.02.05 | Brida de acero para soldar-rompe agua DN 150 | und | 1 |  | 0
| 02.01.06.01.02.06 | Brida de acero para soldar-rompe agua DN 100 | und | 2 |  | 0
| 02.01.06.01.02.07 | Perno de acero incluye tuerca para unir bridas DN 150 | und | 128 |  | 0
| 02.01.06.01.02.08 | Perno de acero incluye tuerca para unir bridas DN 100 | und | 464 |  | 0
| 02.01.06.01.02.09 | Empaquetadura de jebe enlonada DN 150 | und | 16 |  | 0
| 02.01.06.01.02.10 | Empaquetadura de jebe enlonada DN 100 | und | 58 |  | 0
| 02.01.06.01.03 | ACCESORIOS |  |  |  | 0
| 02.01.06.01.03.01 | Codo de hierro dúctil de 90° (1/4) 2 bridas PN 16 DN 150 | und | 4 |  | 0
| 02.01.06.01.03.02 | Codo de hierro dúctil de 45° (1/8) 2 bridas PN 16 DN 150 | und | 2 |  | 0
| 02.01.06.01.03.03 | Codo de hierro dúctil de 22.5° (1/16) 2 bridas PN 16 DN 150 | und | 1 |  | 0
| 02.01.06.01.03.04 | Codo de hierro dúctil de 90° (1/4) 2 bridas PN 16 DN 100 | und | 8 |  | 0
| 02.01.06.01.03.05 | Codo de hierro dúctil de 45° (1/8) 2 bridas PN 16 DN 100 | und | 4 |  | 0
| 02.01.06.01.03.06 | Codo de hierro dúctil de 22.5° (1/16) 2 bridas PN 16 DN 100 | und | 1 |  | 0
| 02.01.06.01.03.07 | Tee de hierro dúctil con 3 bridas PN 16 DN 150 x 150 | und | 1 |  | 0
| 02.01.06.01.03.08 | Tee de hierro dúctil con 3 bridas PN 16 DN 100 x 100 | und | 4 |  | 0
| 02.01.06.01.03.09 | Unión de amplio rango DN 100 HD PN 16 | und | 2 |  | 0
| 02.01.06.01.03.10 | Unión de desmontaje autoportante DN 150 mm | und | 1 |  | 0
| 02.01.06.01.03.11 | Canastilla de acero inoxidable tipo bridada DN 100 | und | 1 |  | 0
| 02.01.06.01.03.12 | Canastilla de proteccion antivuelco de acero inoxidable | und | 2 |  | 0
| 02.01.06.01.03.13 | Unión de desmontaje autoportante DN 100 mm | und | 6 |  | 0
| 02.01.06.01.04 | VALVULAS |  |  |  | 0
| 02.01.06.01.04.01 | Válvula mariposa BB DN 150 HD PN 16 | und | 1 |  | 0
| 02.01.06.01.04.02 | Válvula mariposa BB DN 100 HD PN 16 | und | 6 |  | 0
| 02.01.06.01.04.03 | Válvula aire automática triple efecto roscada PN 16 esfera de acero inoxidable DN 50 | und | 2 |  | 0
| 02.01.06.01.04.04 | Válvula de altitud y controladora de caudal tipo bridada DN 100 | und | 2 |  | 0
| 02.01.06.01.04.05 | Medidor de Caudal Electromagnetico PN 16 DN 100 | und | 1 |  | 0
| 02.01.06.01.05 | VARIOS |  |  |  | 0
| 02.01.06.01.05.01 | Accesorios para instalación del transductor y manómetro de presión | und | 1 |  | 0
| 02.01.06.01.05.02 | Accesorios para línea de control para válvula de altitud para reservorio mejorado REP-01-395 | und | 1 |  | 0
| 02.01.06.01.05.03 | Accesorios para instalacion de tomador de muestra en linea de ingreso y salida | und | 2 |  | 0
| 02.01.06.01.06 | INSTALACION |  |  |  | 0
| 02.01.06.01.06.01 | Montaje e instalación hidráulica del Reservorio REP-01 | und | 1 |  | 0
| 02.01.06.01.06.02 | Prueba de funcionamiento y calibracion de equipos hidraulicos Reservorio REP-01-395 | und | 1 |  | 0
| 02.01.06.02 | EQUIPAMIENTO ELECTRICO Y ACOMETIDA |  |  |  | 0
| 02.01.06.02.01 | ACOMETIDA DE BAJA TENSION |  |  |  | 0
| 02.01.06.02.01.01 | Tendido e instalacion de los cables conductores unipolares 3-1 x 16mm2 N2XOH | m | 73 |  | 0
| 02.01.06.02.01.02 | Instalacion de buzones de concreto 0.8x0.8x0.8m. Incluye tapa de concreto con manija F°G° | und | 3 |  | 0
| 02.01.06.02.01.03 | Apertura y cierre de zanja en terreno pedregoso, 0.4x0.7m. (Tramo de planta + reserva de elevación del terreno) | m | 52 |  | 0
| 02.01.06.02.01.04 | Relleno de Zanja con tierra cernida (sin roca) los primeros 0.30 para la cama de los ductos | m | 52 |  | 0
| 02.01.06.02.01.05 | Relleno de Zanja con tierra zarandeada (sin roca) los siguientes 0.40 cm para cubrir el area excavada | m | 52 |  | 0
| 02.01.06.02.01.06 | Instalación de ladrillo de dimensiones: alto x ancho x largo: 0.05 X 0.10 X 0.20 (dos ladrillos lado a lado) | m | 520 |  | 0
| 02.01.06.02.01.07 | Intalación de cinta señalizadora amarilla de riesgo electrico | m | 52 |  | 0
| 02.01.06.02.01.08 | Instalación de cinta celeste alrededor del cable señalizadora para cables | m | 88 |  | 0
| 02.01.06.02.01.09 | Kit de accesorios para conexión y protección de conductores de Baja Tension Subterraneos | und | 3 |  | 0
| 02.01.06.02.01.10 | Instalación de tuberías de PVC de 35 mm de diametro. Incluye accesorios de instalación | m | 52 |  | 0
| 02.01.06.02.02 | EQUIPAMENTO ELECTROMECANICO |  |  |  | 0
| 02.01.06.02.02.01 | CIRCUITO C-1: ALUMBRADO INTERNO 1ER NIVEL |  |  |  | 0
| 02.01.06.02.02.01.01 | Suministro e instalacion de Conductor 1x2.5mm2 LSOH incl. accesorios de conexion | m | 150 |  | 0
| 02.01.06.02.02.01.02 | Suministro e instalacion de Conductor 1x2.5mm2 LSOH (T) incl. accesorios de conexion | m | 75 |  | 0
| 02.01.06.02.02.01.03 | Suministro e instalacion de Tuberia PVC- SAP Ø20mm. incl. accesorios de conexión | m | 75 |  | 0
| 02.01.06.02.02.01.04 | Suministro e instalacion de caja de pase PVC 150X150X70mm adosada a pared. | und | 4 |  | 0
| 02.01.06.02.02.01.05 | Salida en techo para luminaria, para cable LSOH 2.5mm2 + Ø20mm PVC SAP + Caja.Octogonal Galvanizada Pesada 3/4" salida para luminarias. | und | 2 |  | 0
| 02.01.06.02.02.01.06 | Salida en pared para interruptor unipolar simple, para cable LSOH 2.5mm2 + 20mm PVC SAP + caja rectangular galvanizada 3/4" | pto | 2 |  | 0
| 02.01.06.02.02.01.07 | Suministro e instalación de Interruptor unipolar simple en caja hermética de polipropileno a prueba de agua, similar al modelo idrobox de Bticino. | und | 2 |  | 0
| 02.01.06.02.02.01.08 | Suministro e instalacion de Caja de pase 150x150x70mm para salida de luminaria, adosado a pared. | und | 9 |  | 0
| 02.01.06.02.02.01.09 | Suministro e instalación de caja tipo hidrobox, adosado a pared, para interrupto unipolar doble | und | 1 |  | 0
| 02.01.06.02.02.01.10 | Suministro e instalación de Interruptor unipolar doble en caja hermética de polipropileno a prueba de agua, similar al modelo idrobox de Bticino. | und | 1 |  | 0
| 02.01.06.02.02.01.11 | Suministro e instalación de luminaria grado de protección IP65, para adosar en techo, con 2 lámparas LED de 18 W c/u. | und | 10 |  | 0
| 02.01.06.02.02.01.12 | Suministro e instalacion de Buzón de concreto armado, para cables subterráneos. Con dimensiones: Altura x Ancho x Profundidad: 0.80m x 0.60m x 0.60m. incl. tapa de buzon con dos manijas de F° G° 3/8 " Ø, por tapa concreto armado 210 Kg / cm2 | und | 2 |  | 0
| 02.01.06.02.02.01.13 | Suministro e instalacion de Foco Ahorrador LED de 10W, 220Vac. | und | 1 |  | 0
| 02.01.06.02.02.02 | CIRCUITO C-2: ALUMBRADO INTERNO ALTOS |  |  |  | 0
| 02.01.06.02.02.02.01 | Suministro e instalacion de Conductor 1x2.5mm2 LSOH incl. accesorios de conexion | m | 88 |  | 0
| 02.01.06.02.02.02.02 | Suministro e instalacion de Conductor 1x2.5mm2 LSOH (T) incl. accesorios de conexion | m | 44 |  | 0
| 02.01.06.02.02.02.03 | Suministro e instalacion de Tuberia PVC- SAP Ø20mm. incl. accesorios de conexión | m | 44 |  | 0
| 02.01.06.02.02.02.04 | Suministro e instalacion de caja de pase PVC 150X150X70mm adosada a pared. | und | 4 |  | 0
| 02.01.06.02.02.02.05 | Suministro e instalacion de Caja de pase 150x150x70mm para salida de luminaria, adosado a pared. | und | 3 |  | 0
| 02.01.06.02.02.02.06 | Suministro e instalación de caja tipo hidrobox, adosado a pared, para interrupto unipolar doble | und | 3 |  | 0
| 02.01.06.02.02.02.07 | Suministro e instalación de Interruptor unipolar doble en caja hermética de polipropileno a prueba de agua, similar al modelo idrobox de Bticino. | und | 3 |  | 0
| 02.01.06.02.02.02.08 | Suministro e instalación de luminaria grado de protección IP65, para adosar en techo, con 2 lámparas LED de 18 W c/u. | und | 3 |  | 0
| 02.01.06.02.02.03 | CIRCUITOS C-3: TOMACORRIENTE |  |  |  | 0
| 02.01.06.02.02.03.01 | Suministro e instalacion de Conductor 1x4mm2 LSOH incl. accesorios de conexión | m | 44 |  | 0
| 02.01.06.02.02.03.02 | Suministro e instalacion de Conductor 1x4mm2 LSOH (T) incl. accesorios de conexión | m | 22 |  | 0
| 02.01.06.02.02.03.03 | Suministro e instalacion de Tuberia PVC- SAP Ø20mm. incl. accesorios de conexión | m | 22 |  | 0
| 02.01.06.02.02.03.04 | Salida en pared para tomacorrientes doble con toma a tierra, con cable LSOH 4mm2 + Ø 20mm PVC SAP + Caja.Rectangular Galvanizada Pesada 3/4" salida tomacorrientes | und | 3 |  | 0
| 02.01.06.02.02.03.05 | Suministro e instalacion de Tomacorriente doble con toma a tierra en caja hermética para adosar a pared, similar al modelo Idrobox de Bticino. | und | 3 |  | 0
| 02.01.06.02.02.04 | CIRCUITO C-4: ALUMBRADO EXTERNO |  |  |  | 0
| 02.01.06.02.02.04.01 | Suministro e instalacion de Conductor 1x4mm2 N2XOH incl. accesorios de conexion | m | 144 |  | 0
| 02.01.06.02.02.04.02 | Suministro e instalacion de Conductor 1x4mm2 N2XOH (T) incl. accesorios de conexion | m | 48 |  | 0
| 02.01.06.02.02.04.03 | Suministro e instalacion de Tuberia PVC- SAP Ø25mm. incl. accesorios de conexión | m | 48 |  | 0
| 02.01.06.02.02.04.04 | Suministro e instalacion de Pastoral de acero, galvanizado por inmersión en caliente fabricado en tubo de diámetro 38mm (11/2”) x 3mm de espesor. Aprox. adosado a cerco según detalle en planos, incluye: luminaria con lámpara LED de 70W, 220VAC. | und | 4 |  | 0
| 02.01.06.02.02.04.05 | Suministro e instalacion de Caja de pase de PVC de 150x150x70mm., incl. accesorios de conexión | und | 4 |  | 0
| 02.01.06.02.02.04.06 | Suministro e instalacion de abrazaderas acero inoxidable para fijacion de pastoral a pared según detalle en planos + dos pernos hexagonal 1/2" x2", arandela plana, presion y tuerca de acero inoxidable por cada abrazadera. | und | 8 |  | 0
| 02.01.06.02.02.04.07 | Apertura, cierre y compactacion de zanja en terreno pedregoso, 0.4x0.6m para tuberia de PVC-SAP Ø25mm | m | 13 |  | 0
| 02.01.06.02.02.04.08 | Suministro e instalacion de caja de pase PVC 150X150X70mm adosada a pared. | und | 3 |  | 0
| 02.01.06.02.02.04.09 | Suministro y colocación de cinta señalizadora amarilla | m | 13 |  | 0
| 02.01.06.02.02.04.10 | Suministro e instalacion de cable vulcanizado 4x2.5mm2 (3 fases + tierra) | m | 16 |  | 0
| 02.01.06.02.02.05 | CIRCUITOS C-5: LUCES DE EMERGENCIA |  |  |  | 0
| 02.01.06.02.02.05.01 | Suministro e instalacion de Conductor 1x4mm2 LSOH incl. accesorios de conexión | m | 14 |  | 0
| 02.01.06.02.02.05.02 | Suministro e instalacion de Conductor 1x4mm2 LSOH (T) incl. accesorios de conexión | m | 7 |  | 0
| 02.01.06.02.02.05.03 | Suministro e instalacion de Tuberia PVC- SAP Ø20mm. incl. accesorios de conexión | m | 7 |  | 0
| 02.01.06.02.02.05.04 | Salida en pared para cable LSOH 4mm2+ tuberia Ø 20mm PVC SAP + Caja.Rectangular Galvanizada Pesada 3/4" salida tomacorrientes | und | 1 |  | 0
| 02.01.06.02.02.05.05 | Suministro e instalacion de Tomacorriente doble con toma a tierra en caja hermética para adosar a pared, similar al modelo Idrobox de Bticino. | und | 1 |  | 0
| 02.01.06.02.02.05.06 | Suminstro e instalacion de luces de emergencia tipo LED, 220VAC, con una autonomía mínima de 4 horas (el equipo estará al costado de un tomacorriente para su conexión) | und | 1 |  | 0
| 02.01.06.02.02.06 | CIRCUITO C-6: ALIMENTACION A BALIZA DE SEÑALIZACIÓN |  |  |  | 0
| 02.01.06.02.02.06.01 | Suministro e instalacion de Conductor 1x2.5mm2 LSOH incl. accesorios de conexion | m | 74 |  | 0
| 02.01.06.02.02.06.02 | Suministro e instalacion de Conductor 1x2.5mm2 LSOH (T) incl. accesorios de conexion | m | 37 |  | 0
| 02.01.06.02.02.06.03 | Suministro e instalacion de Tuberia PVC- SAP Ø20mm. incl. accesorios de conexión | m | 37 |  | 0
| 02.01.06.02.02.06.04 | Suinistro e instalacion de Baliza de señalización para aplicación en construcciones elevadas. Características eléctricas: Luces LED intermitentes, 20W (consumo estimado), tensión de trabajo 220VAC, a prueba de la intemperie | und | 1 |  | 0
| 02.01.06.02.02.06.05 | Construccion de murete de concreto con dimensiones de 500x200x200, incl. caja metalica 100x100x50 | und | 1 |  | 0
| 02.01.06.02.02.07 | CIRCUITO C-7: ALIMENTACION DEL TRANSFORMADOR DE AISLAMIENTO |  |  |  | 0
| 02.01.06.02.02.07.01 | Suministro e instalacion de Conductor 1x2.5mm2 LSOH incl. accesorios de conexion | m | 20 |  | 0
| 02.01.06.02.02.07.02 | Suministro e instalacion de Conductor 1x2.5mm2 LSOH (T) incl. accesorios de conexion | m | 10 |  | 0
| 02.01.06.02.02.07.03 | Suministro e instalacion de Tuberia PVC- SAP Ø20mm. incl. accesorios de conexión | m | 1 |  | 0
| 02.01.06.02.02.07.04 | Suministro e instalacion de Transformador de aislamiento 220/220 VAC, 1.5 kVA, 1Ø, 60Hz, incl. caja metálica para su protección, además esta contara con rejillas de ventilación tipo persiana. | und | 1 |  | 0
| 02.01.06.02.02.07.05 | Construcción de murete de concreto con dimensiones de 200x250x350mm, para soporte del transformador de aislamiento de 1.5kV | und | 10 |  | 0
| 02.01.06.02.02.07.06 | Suministro e instalacion de Caja de pase PVC 100x100x70mm. incl. accesorios de conexión. | und | 2 |  | 0
| 02.01.06.02.02.08 | CIRCUITO C-7.1: ALIMENTACION A TABLERO RECTIFICADOR |  |  |  | 0
| 02.01.06.02.02.08.01 | Suministro e instalacion de Conductor 1x2.5mm2 LSOH incl. accesorios de conexion | m | 14 |  | 0
| 02.01.06.02.02.08.02 | Suministro e instalacion de Conductor 1x2.5mm2 LSOH (T) incl. accesorios de conexion | m | 7 |  | 0
| 02.01.06.02.02.08.03 | Suministro e instalacion de Tuberia PVC- SAP Ø20mm. incl. accesorios de conexión | m | 7 |  | 0
| 02.01.06.02.02.08.04 | Suministro e instalacion de Caja de pase de PVC de 150x150x70mm., incl. accesorios de conexión | und | 2 |  | 0
| 02.01.06.02.02.09 | TABLEROS ELECTRICOS |  |  |  | 0
| 02.01.06.02.02.09.01 | Suministro y montaje de Tablero de Distribución (TD) 220V, poliester, grado de proteccion IP-66, tipo adosado, equipado según diagrama unifilar. | und | 1 |  | 0
| 02.01.06.02.02.09.02 | Interconexion de tableros, ducteado y cableado. | glb | 1 |  | 0
| 02.01.06.02.02.10 | PUESTA A TIERRA |  |  |  | 0
| 02.01.06.02.02.10.01 | Puesta a tierra con Cemento conductivo, Tierra vegetal orgánica compactada húmeda tratada con bentonita + sal industrial, Conector de Bronce tipo AB, Varilla de Cobre de Ø5/8" x 2.4m., Caja de puesta a tierra incluira tapa, para fuerza, R<=15 Ohms | und | 1 |  | 0
| 02.01.06.02.02.10.02 | Suministro e instalacion de Conductor 1x10mm2 LSOH (T) incl. accesorios de conexion | m | 14 |  | 0
| 02.01.06.02.02.10.03 | Suministro e instalacion de Tuberia PVC- SAP Ø25mm. incl. accesorios de conexión | m | 14 |  | 0
| 02.01.06.02.02.10.04 | Apertura, cierre y compactacion de canalizacion en terreno pedregoso para tuberia de PVC-SAP Æ 25mm | m | 8 |  | 0
| 02.01.06.02.02.10.05 | Puesta a tierra con Cemento conductivo, Tierra vegetal orgánica compactada húmeda tratada con bentonita + sal industrial, Conector de Bronce tipo AB, Varilla de Cobre de Ø5/8" x 2.4m., Caja de puesta a tierra incluira tapa, para fuerza, R<=5 Ohms | und | 2 |  | 0
| 02.01.06.02.02.10.06 | Suministro e instalacion de Conductor 1x10mm2 LSOH (T) incl. accesorios de conexion | m | 20 |  | 0
| 02.01.06.02.02.10.07 | Suministro e instalacion de Tuberia PVC- SAP Ø20mm. incl. accesorios de conexión | m | 20 |  | 0
| 02.01.06.02.02.10.08 | Apertura, cierre y compactacion de canalizacion en terreno pedregoso para tuberia de PVC-SAP Æ 20mm. | m | 12 |  | 0
| 02.01.06.02.02.11 | PUESTA EN MARCHA |  |  |  | 0
| 02.01.06.02.02.11.01 | Puesta en marcha de la estacion en la parte electrica, incluira pruebas de aislamiento, de funcionamiento de los tableros. | glb | 1 |  | 0
| 02.01.06.02.02.12 | ACARREO |  |  |  | 0
| 02.01.06.02.02.12.01 | Acarreo de materiales, tableros y accesorios en zona sin acceso vehicular para equipamiento electrico, automatiz., telemetria, etc. de reservorio REP-01 | glb | 1 |  | 0
| 02.01.06.03 | EQUIPAMIENTO DE AUTOMATIZACION Y CONTROL |  |  |  | 0
| 02.01.06.03.01 | TABLEROS PARA AUTOMATIZACION |  |  |  | 0
| 02.01.06.03.01.01 | Tablero Rectificador (TR), dimensiones aproximadas 1000x800x300 mm | und | 1 |  | 0
| 02.01.06.03.01.02 | Tablero de Automatizacion y Control (TAC), dimensiones aproximadas 1000x800x300 mm | und | 1 |  | 0
| 02.01.06.03.02 | INSTRUMENTACION |  |  |  | 0
| 02.01.06.03.02.01 | Sensor de flujo electromagnetico DN 100mm (FE / FIT) tipo carrete, con transmisor remoto para montaje en pared, comunicación profibus DP | und | 1 |  | 0
| 02.01.06.03.02.02 | Sensor y transmisor presión para medición de nivel hidrostatico (LIT), rango: 0-1bar/mca, indicador local, protocolo profibus DP | und | 1 |  | 0
| 02.01.06.03.02.03 | Manometro de presión (PI), dial 4'', con glicerina, doble lectura (bar/psi), rango 0-1bar, conexión inferior de 1/4'' NPT | und | 1 |  | 0
| 02.01.06.03.02.04 | Switch de rebose (LSHH), flotador y sensor inductivo con contactos NA/NC, conexión inferior 1/2” NPT | und | 1 |  | 0
| 02.01.06.03.02.05 | Sensor detector de intrusos (YE), salida discreta aislada, alimentación 24Vdc. | und | 1 |  | 0
| 02.01.06.03.02.06 | Sirena luminosa y sonora (YA), 90dB, alimentación 24VDC | und | 1 |  | 0
| 02.01.06.03.03 | RED PROFIBUS DP |  |  |  | 0
| 02.01.06.03.03.01 | Repetidor Profibus DP v1, 4 canales, alimentación de 24VDC, montaje sobre riel DIN | und | 1 |  | 0
| 02.01.06.03.03.02 | Conector profibus DP tpo 1, con doble conector de entrada una para PG, salida de cable en 90 | und | 1 |  | 0
| 02.01.06.03.03.03 | Conector profibus DP tpo 2, con un conector de entrada una para PG, salida de cable en 90 | und | 3 |  | 0
| 02.01.06.03.04 | CABLES DE CONTROL Y DE COMUNICACIÓN INDUSTRIAL |  |  |  | 0
| 02.01.06.03.04.01 | Cable Profibus DP, 1x2x0.34mm2, violeta | m | 24 |  | 0
| 02.01.06.03.04.02 | Cable de control CCTB 5x1.90mm2 | m | 10 |  | 0
| 02.01.06.03.04.03 | Cable de control CCTB 9x0.82mm2 | m | 10 |  | 0
| 02.01.06.03.04.04 | Cable vulcanizado tipo NLT 2x0.80mm2 | m | 113 |  | 0
| 02.01.06.03.04.05 | Cable RV-K 3Gx1.5mm2 | m | 37 |  | 0
| 02.01.06.03.04.06 | Cable RV-K 3Gx2.5mm2 | m | 10 |  | 0
| 02.01.06.03.04.07 | Cable Ethernet, SFTP CAT 6 | m | 20 |  | 0
| 02.01.06.03.04.08 | Cable Vulcanizado apantallado especia de fabricante del transmisor indicador de flujo | m | 17 |  | 0
| 02.01.06.03.04.09 | Cable THW 1x10mm2 | m | 10 |  | 0
| 02.01.06.03.04.10 | Cable THW 1x6mm2 | m | 10 |  | 0
| 02.01.06.03.04.11 | Cable THW 1x25mm2 | m | 15 |  | 0
| 02.01.06.04 | EQUIPOS DE TELEMETRIA |  |  |  | 0
| 02.01.06.04.01 | TABLEROS |  |  |  | 0
| 02.01.06.04.01.01 | Tablero de telemetria (TT), diseño, caracteristicas y dimensiones, segun planos y especificaciones tecnicas de telemtria (dim. 600x400x200mm) | und | 1 |  | 0
| 02.01.06.04.01.02 | Montaje, instalación y conexionado de tablero de telemetría (TT) | und | 1 |  | 0
| 02.01.06.04.02 | EQUIPAMIENTO EXTERIOR |  |  |  | 0
| 02.01.06.04.02.01 | Torre autosoportada de 18 m de altura | und | 1 |  | 0
| 02.01.06.04.02.02 | Antena direccional tipo Yagui, de ganancia minima 10dbi | und | 1 |  | 0
| 02.01.06.04.02.03 | Cable coaxial LMR 600 | m | 35 |  | 0
| 02.01.06.04.02.04 | Cámara prefabricada BULK4 de 24x36'', altura de 24'', tapa gris de polimero reforzado Shield X, seguro pentabolt | glb | 1 |  | 0
| 02.01.06.04.02.05 | Soportes para antena galvanizado en caliente norma ASTM-A123 y accesorios en acero inoxidable | und | 1 |  | 0
| 02.01.06.04.02.06 | Ducteria de PVC para el recorrido del cableado hasta el tablero de comunicaciones | m | 10 |  | 0
| 02.01.06.04.02.07 | Montaje e instalación y conexionado de equipamiento exterior de telemetria | glb | 1 |  | 0
| 02.01.06.04.02.08 | Transporte de acarreo de torre autosportada y demás equipamiento de comunicaciones | glb | 1 |  | 0
| 02.01.06.05 | CANALIZACION |  |  |  | 0
| 02.01.06.05.01 | BANDEJAS, TUBERIAS Y ACCESORIOS |  |  |  | 0
| 02.01.06.05.01.01 | Bandeja ciega de acero galvanizado con tapa, dimensiones aproximadas 150x65 (ancho x alto) | m | 5 |  | 0
| 02.01.06.05.01.02 | Kit de soportería para bandejas portacables soportada al piso, de acero galvanizado | und | 4 |  | 0
| 02.01.06.05.01.03 | Caja de pase 200 x 200 x 100 mm | und | 9 |  | 0
| 02.01.06.05.01.04 | Suministro de Tubería PVC-P DN 15mm (1/2") | m | 50 |  | 0
| 02.01.06.05.01.05 | Curva de PVC-U simple presión de 90° DN 15 | und | 4 |  | 0
| 02.01.06.05.01.06 | Union Universal DN 15 mm (1/2") | und | 10 |  | 0
| 02.01.06.05.01.07 | Conector PVC-P a Caja SAP DN 15 mmØ | und | 15 |  | 0
| 02.01.06.05.01.08 | Suministro de Tubería PVC-P DN 25mm (1") | m | 15 |  | 0
| 02.01.06.05.01.09 | Curva de PVC-U simple presión de 90° DN 25 | und | 8 |  | 0
| 02.01.06.05.01.10 | Union Universal DN 25 mm (1") | und | 4 |  | 0
| 02.01.06.05.01.11 | Conector PVC-P a Caja SAP DN 25 mmØ | und | 8 |  | 0
| 02.01.06.05.01.12 | Tuberia flexible con revestimiento metálico de 3/4" | m | 15 |  | 0
| 02.01.06.05.01.13 | Conector hermético recto para tuberia flexible con revestimiento metálico de 3/4" | und | 4 |  | 0
| 02.01.06.05.01.14 | Conector hermético curvo 90° para tuberia flexible con revestimiento metálico de 3/4" | und | 4 |  | 0
| 02.01.06.05.01.15 | Soportería UNISTRUT y accesorios de montaje de tuberías | und | 12 |  | 0
| 02.01.06.05.01.16 | Abrazaderas UNISTRUT y accesorios de montaje de tuberías de 1/2" | und | 6 |  | 0
| 02.01.06.05.01.17 | Abrazaderas UNISTRUT y accesorios de montaje de tuberías de 1" | und | 22 |  | 0
| 02.01.06.05.01.18 | Prensa-estopa de PVC de 3/4" | und | 2 |  | 0
| 02.01.06.05.01.19 | Pegamento líquido para tubería PVC | und | 1 |  | 0
| 02.01.06.06 | SERVICIOS PARA EL SISTEMA DE AUTOMATIZACION , CONTROL Y TELEMETRIA |  |  |  | 0
| 02.01.06.06.01 | MONTAJE E INSTALACIÓN DE INSTRUMENTOS, TABLEROS Y EQUIPOS DE TELEMETRÍA |  |  |  | 0
| 02.01.06.06.01.01 | Montaje de Instrumentos | glb | 6 |  | 0
| 02.01.06.06.01.02 | Montaje, instalación de tablero de automatización y control (TAC), tablero rectificador (TR) y conexión interna de componentes | glb | 2 |  | 0
| 02.01.06.06.02 | MONTAJE E INSTALACIÓN DE CANALIZACIÓN |  |  |  | 0
| 02.01.06.06.02.01 | Montaje e instalación de canalización de alimentación, control y telemetría (tubería) | m | 80 |  | 0
| 02.01.06.06.03 | TENDIDO Y CONEXIONADO DE CABLES DE CONTROL, COMUNICACIÓN INDUSTRIAL Y ALIMENTACIÓN A EQUIPOS E INSTRUMENTOS |  |  |  | 0
| 02.01.06.06.03.01 | Tendido y conexionado de cables de control, comunicación industrial, alimentación a equipos e instrumentos y cables de comunicación para telemetría | m | 276 |  | 0
| 02.01.06.06.04 | PRUEBAS SAT Y PRECOMISIONAMIENTO |  |  |  | 0
| 02.01.06.06.04.01 | Pruebas de Aislamiento, Continuidad y Puesta en Funcionamiento. | glb | 1 |  | 0
| 02.01.06.06.04.02 | Configuracion y constrastacion de lectura de los instrumentos : Sensor transmisor de caudal, presion, nivel etc. | glb | 1 |  | 0
| 02.01.06.06.05 | SERVICIOS E INSTALACIONES ESPECIALIZADAS |  |  |  | 0
| 02.01.06.06.05.01 | Servicio de certificacion de red de comunicacion industrial Profibus DP | glb | 1 |  | 0
| 02.01.06.06.05.02 | Servicio de certificación de red de comunicación industrial Ethernet | glb | 1 |  | 0
| 02.01.06.06.06 | PRUEBAS DE FUNCIONAMIENTO LOCAL |  |  |  | 0
| 02.01.06.06.06.01 | Instalacion y prueba de programa para PLC y HMI de tablero de Automatizacion y control (TAC) y puesta en funcionamiento de la estacion en modo local-Manual | glb | 1 |  | 0
| 02.01.06.06.06.02 | Prueba de funcionamiento de la estacion en modo Local Manual en conjunto con el area usuaria de SEDAPAL. | glb | 1 |  | 0
| 02.01.07 | RESERVORIO RECONSTRUIDO ELEVADO REP-03-395 |  |  |  | 0
| 02.01.07.01 | EQUIPAMIENTO HIDRAULICO DE RESERVORIO PROVISIONAL REP-03 |  |  |  | 0
| 02.01.07.01.01 | TUBERIAS |  |  |  | 0
| 02.01.07.01.01.01 | Tubería de acero SHC-40 p/equipamiento DN 200 incluye 1% de desperdicio | m | 12.85 |  | 0
| 02.01.07.01.01.02 | Tubería de acero SHC-40 p/equipamiento DN 150 incluye 1% de desperdicio | m | 17.5 |  | 0
| 02.01.07.01.02 | BRIDA,PERNOS Y EMPAQUETADURAS |  |  |  | 0
| 02.01.07.01.02.01 | Brida de acero para soldar y empernar DN 200 | und | 19 |  | 0
| 02.01.07.01.02.02 | Brida de acero para soldar y empernar DN 150 | und | 23 |  | 0
| 02.01.07.01.02.03 | Perno de acero incluye tuerca para unir bridas DN 200 | und | 240 |  | 0
| 02.01.07.01.02.04 | Perno de acero incluye tuerca para unir bridas DN 150 | und | 216 |  | 0
| 02.01.07.01.02.05 | Empaquetadura de jebe enlonada DN 200 | und | 20 |  | 0
| 02.01.07.01.02.06 | Empaquetadura de jebe enlonada DN 150 | und | 27 |  | 0
| 02.01.07.01.03 | ACCESORIOS |  |  |  | 0
| 02.01.07.01.03.01 | Codo de hierro dúctil de 90° (1/4) 2 bridas PN 16 DN 200 | und | 6 |  | 0
| 02.01.07.01.03.02 | Codo de hierro dúctil de 45° (1/8) 2 bridas PN 16 DN 200 | und | 2 |  | 0
| 02.01.07.01.03.03 | Codo de hierro dúctil de 90° (1/4) 2 bridas PN 16 DN 150 | und | 13 |  | 0
| 02.01.07.01.03.04 | Codo de hierro dúctil de 45° (1/8) 2 bridas PN 16 DN 150 | und | 5 |  | 0
| 02.01.07.01.03.05 | Tee de hierro dúctil con 3 bridas PN 16 DN 200 x 200 | und | 1 |  | 0
| 02.01.07.01.03.06 | Tee de hierro dúctil con 3 bridas PN 16 DN 150 x 150 | und | 5 |  | 0
| 02.01.07.01.03.07 | Unión de desmontaje autoportante DN 150 mm | und | 8 |  | 0
| 02.01.07.01.03.08 | Unión flexible tipo dresser DN 200mm | und | 1 |  | 0
| 02.01.07.01.03.09 | Unión flexible tipo dresser DN 150mm | und | 5 |  | 0
| 02.01.07.01.04 | VALVULAS |  |  |  | 0
| 02.01.07.01.04.01 | Válvula mariposa BB DN 150 HD PN 16 | und | 9 |  | 0
| 02.01.07.01.04.02 | Válvula compuerta BB DN 200 HD PN 16 | und | 1 |  | 0
| 02.01.07.01.04.03 | Válvula compuerta BB DN 150 HD PN 16 | und | 3 |  | 0
| 02.01.07.01.04.04 | Válvula altitud control piloto bridada DN 150 | und | 1 |  | 0
| 02.01.07.01.05 | VARIOS |  |  |  | 0
| 02.01.07.01.05.01 | Accesorios para Instalacion de manometro | und | 1 |  | 0
| 02.01.07.01.05.02 | Soporte de tubería DN 100 SCH-40 H=4.95m | und | 2 |  | 0
| 02.01.07.01.06 | INSTALACION |  |  |  | 0
| 02.01.07.01.06.01 | Montaje de instalación hidráulica de Reservorio provisional REP-03-395 | und | 1 |  | 0
| 02.01.07.01.06.02 | Prueba de funcionamiento hidraúlico para reservorio provisional REP-03-395 | und | 1 |  | 0
| 02.01.07.02 | EQUIPAMIENTO HIDRAULICO |  |  |  | 0
| 02.01.07.02.01 | TUBERIAS |  |  |  | 0
| 02.01.07.02.01.01 | Tubería de acero SHC-40 p/equipamiento DN 150 incluye 1% de desperdicio | m | 87.96 |  | 0
| 02.01.07.02.02 | BRIDA,PERNOS Y EMPAQUETADURAS |  |  |  | 0
| 02.01.07.02.02.01 | Brida de acero para soldar y empernar DN 150 | und | 56 |  | 0
| 02.01.07.02.02.02 | Brida de acero para soldar-anclaje DN 150 | und | 7 |  | 0
| 02.01.07.02.02.03 | Brida de acero para soldar-rompe agua DN 150 | und | 1 |  | 0
| 02.01.07.02.02.04 | Perno de acero incluye tuerca para unir bridas DN 150 | und | 424 |  | 0
| 02.01.07.02.02.05 | Empaquetadura de jebe enlonada DN 150 | und | 53 |  | 0
| 02.01.07.02.03 | ACCESORIOS |  |  |  | 0
| 02.01.07.02.03.01 | Codo de hierro dúctil de 90° (1/4) 2 bridas PN 16 DN 150 | und | 13 |  | 0
| 02.01.07.02.03.02 | Codo de hierro dúctil de 45° (1/8) 2 bridas PN 16 DN 150 | und | 12 |  | 0
| 02.01.07.02.03.03 | Codo de hierro dúctil de 22.5° (1/16) 2 bridas PN 16 DN 150 | und | 1 |  | 0
| 02.01.07.02.03.04 | Tee de hierro dúctil con 3 bridas PN 16 DN 150 x 150 | und | 5 |  | 0
| 02.01.07.02.03.05 | Unión de amplio rango DN 150 HD PN 16 | und | 2 |  | 0
| 02.01.07.02.03.06 | Unión de desmontaje autoportante DN 150 mm | und | 8 |  | 0
| 02.01.07.02.03.07 | Canastilla de acero inoxidable tipo bridada DN 150 | und | 3 |  | 0
| 02.01.07.02.03.08 | Canastilla de proteccion antivuelco de acero inoxidable | und | 5 |  | 0
| 02.01.07.02.04 | VALVULAS |  |  |  | 0
| 02.01.07.02.04.01 | Válvula mariposa BB DN 150 HD PN 16 | und | 9 |  | 0
| 02.01.07.02.04.02 | Válvula aire automática triple efecto roscada PN 16 esfera de acero inoxidable DN 50 | und | 2 |  | 0
| 02.01.07.02.04.03 | Válvula de altitud y controladora de caudal tipo bridada DN 150 | und | 2 |  | 0
| 02.01.07.02.04.04 | Medidor de Caudal Electromagnetico PN 16 DN 150 | und | 1 |  | 0
| 02.01.07.02.05 | VARIOS |  |  |  | 0
| 02.01.07.02.05.01 | Accesorios para instalación del transductor y manómetro de presión | und | 1 |  | 0
| 02.01.07.02.05.02 | Accesorios para línea de control para válvula de altitud para reservorio mejorado REP-03-395 | und | 1 |  | 0
| 02.01.07.02.05.03 | Accesorios para instalacion de tomador de muestra en linea de ingreso y salida | und | 2 |  | 0
| 02.01.07.02.05.04 | Accesorios para Instalacion de manometro | und | 1 |  | 0
| 02.01.07.02.06 | MONTAJE, INSTALACION Y PRUEBAS |  |  |  | 0
| 02.01.07.02.06.01 | Montaje e instalación hidráulica del Reservorio REP-03 | und | 1 |  | 0
| 02.01.07.02.06.02 | Prueba de funcionamiento y calibracion de equipos hidraulicos Reservorio REP-03-395 | und | 1 |  | 0
| 02.01.07.02.07 | DESMONTAJE Y TRASLADO ALMACEN SEDAPAL |  |  |  | 0
| 02.01.07.02.07.01 | Desmontaje de Eq.Hidraulico REP-03-395 existente (incl. traslado almacen SEDAPAL) | und | 1 |  | 0
| 02.01.07.03 | EQUIPAMIENTO ELECTRICO Y ACOMETIDA |  |  |  | 0
| 02.01.07.03.01 | ACOMETIDA DE BAJA TENSION |  |  |  | 0
| 02.01.07.03.01.01 | Tendido e instalacion de los cables conductores unipolares 3-1 x 10mm2 N2XOH | m | 47 |  | 0
| 02.01.07.03.01.02 | Instalacion de buzones de concreto 0.8x0.8x0.8m. Incluye tapa de concreto con manija F°G° | und | 2 |  | 0
| 02.01.07.03.01.03 | Apertura y cierre de zanja en terreno pedregoso, 0.4x0.7m. (Tramo de planta + reserva de elevación del terreno) | m | 29 |  | 0
| 02.01.07.03.01.04 | Relleno de Zanja con tierra cernida (sin roca) los primeros 0.30 para la cama de los ductos | m | 29 |  | 0
| 02.01.07.03.01.05 | Relleno de Zanja con tierra zarandeada (sin roca) los siguientes 0.40 cm para cubrir el area excavada | m | 29 |  | 0
| 02.01.07.03.01.06 | Instalación de ladrillo de dimensiones: alto x ancho x largo: 0.05 X 0.10 X 0.20 (dos ladrillos lado a lado) | m | 290 |  | 0
| 02.01.07.03.01.07 | Intalación de cinta señalizadora amarilla de riesgo electrico | m | 29 |  | 0
| 02.01.07.03.01.08 | Instalación de cinta celeste alrededor del cable señalizadora para cables | m | 57 |  | 0
| 02.01.07.03.01.09 | Kit de accesorios para conexión y protección de conductores de Baja Tension Subterraneos | und | 3 |  | 0
| 02.01.07.03.01.10 | Instalación de tuberías de PVC de 35 mm de diametro. Incluye accesorios de instalación | m | 29 |  | 0
| 02.01.07.03.02 | EQUIPAMENTO ELECTROMECANICO |  |  |  | 0
| 02.01.07.03.02.01 | CIRCUITO C-1: ALUMBRADO INTERNO 1ER NIVEL |  |  |  | 0
| 02.01.07.03.02.01.01 | Suministro e instalacion de Conductor 1x2.5mm2 LSOH incl. accesorios de conexion | m | 108 |  | 0
| 02.01.07.03.02.01.02 | Suministro e instalacion de Conductor 1x2.5mm2 LSOH (T) incl. accesorios de conexion | m | 54 |  | 0
| 02.01.07.03.02.01.03 | Suministro e instalacion de Tuberia PVC- SAP Ø20mm. incl. accesorios de conexión | m | 54 |  | 0
| 02.01.07.03.02.01.04 | Salida en techo para luminaria, para cable LSOH 2.5mm2 + Ø20mm PVC SAP + Caja.Octogonal Galvanizada Pesada 3/4" salida para luminarias. | und | 2 |  | 0
| 02.01.07.03.02.01.05 | Salida en pared para interruptor unipolar doble, para cable LSOH 2.5mm2 + 20mm PVC SAP + caja rectangular galvanizada 3/4" | pto | 2 |  | 0
| 02.01.07.03.02.01.06 | Salida en pared para interruptor unipolar simple, para cable LSOH 2.5mm2 + 20mm PVC SAP + caja rectangular galvanizada 3/4" | pto | 2 |  | 0
| 02.01.07.03.02.01.07 | Suministro e instalacion de Caja de pase 150x150x70mm para salida de luminaria, adosado a pared. | und | 5 |  | 0
| 02.01.07.03.02.01.08 | Suministro e instalación de caja tipo hidrobox, adosado a pared, para interrupto unipolar doble | und | 1 |  | 0
| 02.01.07.03.02.01.09 | Suministro e instalación de Interruptor unipolar doble en caja hermética de polipropileno a prueba de agua, similar al modelo idrobox de Bticino. | und | 1 |  | 0
| 02.01.07.03.02.01.10 | Suministro e instalación de Interruptor unipolar simple en caja hermética de polipropileno a prueba de agua, similar al modelo idrobox de Bticino. | und | 2 |  | 0
| 02.01.07.03.02.01.11 | Suministro e instalación de luminaria grado de protección IP65, para adosar en techo, con 2 lámparas LED de 18 W c/u. | und | 6 |  | 0
| 02.01.07.03.02.01.12 | Apertura, cierre y compactacion de zanja en terreno pedregoso, 0.4x0.6m para tuberia de PVC-SAP Ø25mm | m | 11 |  | 0
| 02.01.07.03.02.01.13 | Suministro y colocación de cinta señalizadora amarilla | m | 11 |  | 0
| 02.01.07.03.02.01.14 | Suministro e instalacion de Buzón de concreto armado, para cables subterráneos. Con dimensiones: Altura x Ancho x Profundidad: 0.80m x 0.60m x 0.60m. incl. tapa de buzon con dos manijas de F° G° 3/8 " Ø, por tapa concreto armado 210 Kg / cm2 | und | 2 |  | 0
| 02.01.07.03.02.01.15 | Suministro e instalacion de Foco Ahorrador LED de 10W, 220Vac. | und | 1 |  | 0
| 02.01.07.03.02.02 | CIRCUITO C-2: ALUMBRADO INTERNO ALTOS |  |  |  | 0
| 02.01.07.03.02.02.01 | Suministro e instalacion de Conductor 1x2.5mm2 LSOH incl. accesorios de conexion | m | 88 |  | 0
| 02.01.07.03.02.02.02 | Suministro e instalacion de Conductor 1x2.5mm2 LSOH (T) incl. accesorios de conexion | m | 44 |  | 0
| 02.01.07.03.02.02.03 | Suministro e instalacion de Tuberia PVC- SAP Ø20mm. incl. accesorios de conexión | m | 44 |  | 0
| 02.01.07.03.02.02.04 | Suministro e instalacion de Caja de pase 150x150x70mm para salida de luminaria, adosado a pared. | und | 7 |  | 0
| 02.01.07.03.02.02.05 | Suministro e instalación de caja tipo hidrobox, adosado a pared, para interrupto unipolar doble | und | 1 |  | 0
| 02.01.07.03.02.02.06 | Suministro e instalación de Interruptor unipolar doble en caja hermética de polipropileno a prueba de agua, similar al modelo idrobox de Bticino. | und | 1 |  | 0
| 02.01.07.03.02.02.07 | Suministro e instalación de luminaria grado de protección IP65, para adosar en techo, con 2 lámparas LED de 18 W c/u. | und | 7 |  | 0
| 02.01.07.03.02.03 | CIRCUITOS C-3: TOMACORRIENTE |  |  |  | 0
| 02.01.07.03.02.03.01 | Suministro e instalacion de Conductor 1x4mm2 LSOH incl. accesorios de conexión | m | 50 |  | 0
| 02.01.07.03.02.03.02 | Suministro e instalacion de Conductor 1x4mm2 LSOH (T) incl. accesorios de conexión | m | 25 |  | 0
| 02.01.07.03.02.03.03 | Suministro e instalacion de Tuberia PVC- SAP Ø20mm. incl. accesorios de conexión | m | 25 |  | 0
| 02.01.07.03.02.03.04 | Salida en pared para tomacorrientes doble con toma a tierra, con cable LSOH 4mm2 + Ø 20mm PVC SAP + Caja.Rectangular Galvanizada Pesada 3/4" salida tomacorrientes | und | 3 |  | 0
| 02.01.07.03.02.03.05 | Suministro e instalacion de Tomacorriente doble con toma a tierra en caja hermética para adosar a pared, similar al modelo Idrobox de Bticino. | und | 3 |  | 0
| 02.01.07.03.02.04 | CIRCUITO C-4: ALUMBRADO EXTERNO |  |  |  | 0
| 02.01.07.03.02.04.01 | Suministro e instalacion de Conductor 1x4mm2 N2XOH incl. accesorios de conexion | m | 93 |  | 0
| 02.01.07.03.02.04.02 | Suministro e instalacion de Conductor 1x4mm2 N2XOH (T) incl. accesorios de conexion | m | 31 |  | 0
| 02.01.07.03.02.04.03 | Suministro e instalacion de Tuberia PVC- SAP Ø25mm. incl. accesorios de conexión | m | 31 |  | 0
| 02.01.07.03.02.04.04 | Suministro e instalacion de Pastoral de fierro galvanizado adosado a cerco, incl.: luminaria con lámpara LED de 70W, 220VAC + caja de pase PVC 100X100X70mm. | und | 3 |  | 0
| 02.01.07.03.02.04.05 | Suministro e instalacion de Buzón de concreto armado, para cables subterráneos. Con dimensiones: Altura x Ancho x Profundidad: 0.80m x 0.60m x 0.60m. incl. tapa de buzon con dos manijas de F° G° 3/8 " Ø, por tapa concreto armado 210 Kg / cm2 | und | 1 |  | 0
| 02.01.07.03.02.04.06 | Apertura, cierre y compactacion de zanja en terreno pedregoso, 0.4x0.6m para tuberia de PVC-SAP Ø25mm | m | 9 |  | 0
| 02.01.07.03.02.04.07 | Suministro e instalacion de Caja de pase de PVC de 150x150x70mm., incl. accesorios de conexión | und | 3 |  | 0
| 02.01.07.03.02.04.08 | Suministro y colocación de cinta señalizadora amarilla | m | 9 |  | 0
| 02.01.07.03.02.04.09 | Suministro e instalacion de cable vulcanizado 4x2.5mm2 (3 fases + tierra) | m | 12 |  | 0
| 02.01.07.03.02.05 | CIRCUITOS C-5: LUCES DE EMERGENCIA |  |  |  | 0
| 02.01.07.03.02.05.01 | Suministro e instalacion de Conductor 1x4mm2 LSOH incl. accesorios de conexión | m | 14 |  | 0
| 02.01.07.03.02.05.02 | Suministro e instalacion de Conductor 1x4mm2 LSOH (T) incl. accesorios de conexión | m | 7 |  | 0
| 02.01.07.03.02.05.03 | Suministro e instalacion de Tuberia PVC- SAP Ø20mm. incl. accesorios de conexión | m | 7 |  | 0
| 02.01.07.03.02.05.04 | Salida en pared para cable LSOH 4mm2+ tuberia Ø 20mm PVC SAP + Caja.Rectangular Galvanizada Pesada 3/4" salida tomacorrientes | und | 1 |  | 0
| 02.01.07.03.02.05.05 | Suministro e instalacion de Tomacorriente doble con toma a tierra en caja hermética para adosar a pared, similar al modelo Idrobox de Bticino. | und | 1 |  | 0
| 02.01.07.03.02.05.06 | Suminstro e instalacion de luces de emergencia tipo LED, 220VAC, con una autonomía mínima de 4 horas (el equipo estará al costado de un tomacorriente para su conexión) | und | 1 |  | 0
| 02.01.07.03.02.06 | CIRCUITO C-6: ALIMENTACION A BALIZA DE SEÑALIZACIÓN |  |  |  | 0
| 02.01.07.03.02.06.01 | Suministro e instalacion de Conductor 1x2.5mm2 LSOH incl. accesorios de conexion | m | 78 |  | 0
| 02.01.07.03.02.06.02 | Suministro e instalacion de Conductor 1x2.5mm2 LSOH (T) incl. accesorios de conexion | m | 39 |  | 0
| 02.01.07.03.02.06.03 | Suministro e instalacion de Tuberia PVC- SAP Ø20mm. incl. accesorios de conexión | m | 39 |  | 0
| 02.01.07.03.02.06.04 | Suministro e instalacion de Caja de pase de PVC de 150x150x70mm., incl. accesorios de conexión | und | 2 |  | 0
| 02.01.07.03.02.06.05 | Suinistro e instalacion de Baliza de señalización para aplicación en construcciones elevadas. Características eléctricas: Luces LED intermitentes, 20W (consumo estimado), tensión de trabajo 220VAC, a prueba de la intemperie | und | 1 |  | 0
| 02.01.07.03.02.07 | CIRCUITO C-7: ALIMENTACION DEL TRANSFORMADOR DE AISLAMIENTO |  |  |  | 0
| 02.01.07.03.02.07.01 | Suministro e instalacion de Conductor 1x2.5mm2 LSOH incl. accesorios de conexion | m | 11 |  | 0
| 02.01.07.03.02.07.02 | Suministro e instalacion de Conductor 1x2.5mm2 LSOH (T) incl. accesorios de conexion | m | 5.5 |  | 0
| 02.01.07.03.02.07.03 | Suministro e instalacion de Transformador de aislamiento 220/220 VAC, 1.5 kVA, 1Ø, 60Hz, incl. caja metálica para su protección, además esta contara con rejillas de ventilación tipo persiana. | und | 1 |  | 0
| 02.01.07.03.02.07.04 | Suministro e instalacion de Tuberia PVC- SAP Ø20mm. incl. accesorios de conexión | m | 5.5 |  | 0
| 02.01.07.03.02.08 | CIRCUITO C-7.1: ALIMENTACION A TABLERO RECTIFICADOR |  |  |  | 0
| 02.01.07.03.02.08.01 | Suministro e instalacion de Conductor 1x2.5mm2 LSOH incl. accesorios de conexion | m | 10 |  | 0
| 02.01.07.03.02.08.02 | Suministro e instalacion de Conductor 1x2.5mm2 LSOH (T) incl. accesorios de conexion | m | 5 |  | 0
| 02.01.07.03.02.08.03 | Suministro e instalacion de Tuberia PVC- SAP Ø20mm. incl. accesorios de conexión | m | 5 |  | 0
| 02.01.07.03.02.09 | TABLEROS ELECTRICOS |  |  |  | 0
| 02.01.07.03.02.09.01 | Suministro y montaje de Tablero de Distribución (TD) 220V, poliester, grado de proteccion IP-66, tipo adosado, equipado según diagrama unifilar. | und | 1 |  | 0
| 02.01.07.03.02.09.02 | Interconexion de tableros, ducteado y cableado. | glb | 1 |  | 0
| 02.01.07.03.02.10 | PUESTA A TIERRA |  |  |  | 0
| 02.01.07.03.02.10.01 | Puesta a tierra con Cemento conductivo, Tierra vegetal orgánica compactada húmeda tratada con bentonita + sal industrial, Conector de Bronce tipo AB, Varilla de Cobre de Ø5/8" x 2.4m., Caja de puesta a tierra incluira tapa, para fuerza, R<=15 Ohms | und | 1 |  | 0
| 02.01.07.03.02.10.02 | Suministro e instalacion de Conductor 1x10mm2 LSOH (T) incl. accesorios de conexion | m | 6 |  | 0
| 02.01.07.03.02.10.03 | Suministro e instalacion de Tuberia PVC- SAP Ø25mm. incl. accesorios de conexión | m | 4 |  | 0
| 02.01.07.03.02.10.04 | Apertura, cierre y compactacion de canalizacion en terreno pedregoso para tuberia de PVC-SAP Æ 25mm | m | 4 |  | 0
| 02.01.07.03.02.10.05 | Puesta a tierra con Cemento conductivo, Tierra vegetal orgánica compactada húmeda tratada con bentonita + sal industrial, Conector de Bronce tipo AB, Varilla de Cobre de Ø5/8" x 2.4m., Caja de puesta a tierra incluira tapa, para fuerza, R<=5 Ohms | und | 2 |  | 0
| 02.01.07.03.02.10.06 | Suministro e instalacion de Conductor 1x10mm2 LSOH (T) incl. accesorios de conexion | m | 8 |  | 0
| 02.01.07.03.02.10.07 | Suministro e instalacion de Tuberia PVC- SAP Ø20mm. incl. accesorios de conexión | m | 6 |  | 0
| 02.01.07.03.02.10.08 | Apertura, cierre y compactacion de canalizacion en terreno pedregoso para tuberia de PVC-SAP Æ 20mm. | m | 6 |  | 0
| 02.01.07.03.02.11 | PUESTA EN MARCHA |  |  |  | 0
| 02.01.07.03.02.11.01 | Puesta en marcha de la estacion en la parte electrica, incluira pruebas de aislamiento, de funcionamiento de los tableros. | glb | 1 |  | 0
| 02.01.07.03.02.12 | ACARREO |  |  |  | 0
| 02.01.07.03.02.12.01 | Acarreo de materiales, tableros y accesorios en zona sin acceso vehicular para equipamiento electrico, automatiz., telemetria, etc. de reservorio REP-03 | glb | 1 |  | 0
| 02.01.07.04 | EQUIPAMIENTO DE AUTOMATIZACION Y CONTROL |  |  |  | 0
| 02.01.07.04.01 | TABLEROS PARA AUTOMATIZACION |  |  |  | 0
| 02.01.07.04.01.01 | Tablero Rectificador (TR), dimensiones aproximadas 1000x800x300 mm | und | 1 |  | 0
| 02.01.07.04.01.02 | Tablero de Automatizacion y Control (TAC), dimensiones aproximadas 1000x800x300 mm | und | 1 |  | 0
| 02.01.07.04.02 | INSTRUMENTACION |  |  |  | 0
| 02.01.07.04.02.01 | Sensor de flujo electromagnetico DN 150mm (FE / FIT) tipo carrete, con transmisor remoto para montaje en pared, comunicación profibus DP | und | 1 |  | 0
| 02.01.07.04.02.02 | Sensor y transmisor presión para medición de nivel hidrostatico (LIT), rango: 0-1bar/mca, indicador local, protocolo profibus DP | und | 1 |  | 0
| 02.01.07.04.02.03 | Manometro de presión (PI), dial 4'', con glicerina, doble lectura (bar/psi), rango 0-1bar, conexión inferior de 1/4'' NPT | und | 1 |  | 0
| 02.01.07.04.02.04 | Switch de rebose (LSHH), flotador y sensor inductivo con contactos NA/NC, conexión inferior 1/2” NPT | und | 1 |  | 0
| 02.01.07.04.02.05 | Sensor detector de intrusos (YE), salida discreta aislada, alimentación 24Vdc. | und | 1 |  | 0
| 02.01.07.04.02.06 | Sirena luminosa y sonora (YA), 90dB, alimentación 24VDC | und | 1 |  | 0
| 02.01.07.04.03 | RED PROFIBUS DP |  |  |  | 0
| 02.01.07.04.03.01 | Repetidor Profibus DP v1, 4 canales, alimentación de 24VDC, montaje sobre riel DIN | und | 1 |  | 0
| 02.01.07.04.03.02 | Conector profibus DP tpo 1, con doble conector de entrada una para PG, salida de cable en 90 | und | 1 |  | 0
| 02.01.07.04.03.03 | Conector profibus DP tpo 2, con un conector de entrada una para PG, salida de cable en 90 | und | 3 |  | 0
| 02.01.07.04.04 | CABLES DE CONTROL Y DE COMUNICACIÓN INDUSTRIAL |  |  |  | 0
| 02.01.07.04.04.01 | Cable Profibus DP, 1x2x0.34mm2, violeta | m | 28 |  | 0
| 02.01.07.04.04.02 | Cable de control CCTB 5x1.90mm2 | m | 10 |  | 0
| 02.01.07.04.04.03 | Cable de control CCTB 9x0.82mm2 | m | 10 |  | 0
| 02.01.07.04.04.04 | Cable vulcanizado tipo NLT 2x0.80mm2 | m | 102 |  | 0
| 02.01.07.04.04.05 | Cable RV-K 3Gx1.5mm2 | m | 57 |  | 0
| 02.01.07.04.04.06 | Cable RV-K 3Gx2.5mm2 | m | 21 |  | 0
| 02.01.07.04.04.07 | Cable Ethernet, SFTP CAT 6 | m | 22 |  | 0
| 02.01.07.04.04.08 | Cable Vulcanizado apantallado especia de fabricante del transmisor indicador de flujo | m | 17 |  | 0
| 02.01.07.04.04.09 | Cable THW 1x10mm2 | m | 10 |  | 0
| 02.01.07.04.04.10 | Cable THW 1x6mm2 | m | 10 |  | 0
| 02.01.07.04.04.11 | Cable THW 1x25mm2 | m | 15 |  | 0
| 02.01.07.05 | EQUIPOS DE TELEMETRIA |  |  |  | 0
| 02.01.07.05.01 | TABLEROS |  |  |  | 0
| 02.01.07.05.01.01 | Tablero de telemetria (TT), diseño, caracteristicas y dimensiones, segun planos y especificaciones tecnicas de telemtria (dim. 600x400x200mm) | und | 1 |  | 0
| 02.01.07.05.01.02 | Montaje, instalación y conexionado de tablero de telemetría (TT) | und | 1 |  | 0
| 02.01.07.05.02 | EQUIPAMIENTO EXTERIOR |  |  |  | 0
| 02.01.07.05.02.01 | Torre autosoportada de 18 m de altura | und | 1 |  | 0
| 02.01.07.05.02.02 | Antena direccional tipo Yagui, de ganancia minima 10dbi | und | 1 |  | 0
| 02.01.07.05.02.03 | Cable coaxial LMR 600 | m | 40 |  | 0
| 02.01.07.05.02.04 | Ducteria de PVC para el recorrido del cableado hasta el tablero de comunicaciones | m | 10 |  | 0
| 02.01.07.05.02.05 | Cámara prefabricada BULK4 de 24x36'', altura de 24'', tapa gris de polimero reforzado Shield X, seguro pentabolt | glb | 1 |  | 0
| 02.01.07.05.02.06 | Soportes para antena galvanizado en caliente norma ASTM-A123 y accesorios en acero inoxidable | und | 1 |  | 0
| 02.01.07.05.02.07 | Montaje e instalación y conexionado de equipamiento exterior de telemetria | glb | 1 |  | 0
| 02.01.07.05.02.08 | Transporte de acarreo de torre autosportada y demás equipamiento de comunicaciones | glb | 1 |  | 0
| 02.01.07.06 | CANALIZACION |  |  |  | 0
| 02.01.07.06.01 | BANDEJAS, TUBERIAS Y ACCESORIOS |  |  |  | 0
| 02.01.07.06.01.01 | Bandeja ciega de acero galvanizado con tapa, dimensiones aproximadas 150x65 (ancho x alto) | m | 10 |  | 0
| 02.01.07.06.01.02 | Kit de soportería para bandejas portacables soportada al piso, de acero galvanizado | und | 4 |  | 0
| 02.01.07.06.01.03 | Caja de pase 200 x 200 x 100 mm | und | 9 |  | 0
| 02.01.07.06.01.04 | Suministro de Tubería PVC-P DN 15mm (1/2") | m | 50 |  | 0
| 02.01.07.06.01.05 | Curva de PVC-U simple presión de 90° DN 15 | und | 4 |  | 0
| 02.01.07.06.01.06 | Union Universal DN 15 mm (1/2") | und | 10 |  | 0
| 02.01.07.06.01.07 | Conector PVC-P a Caja SAP DN 15 mmØ | und | 15 |  | 0
| 02.01.07.06.01.08 | Suministro de Tubería PVC-P DN 25mm (1") | m | 15 |  | 0
| 02.01.07.06.01.09 | Curva de PVC-U simple presión de 90° DN 25 | und | 8 |  | 0
| 02.01.07.06.01.10 | Union Universal DN 25 mm (1") | und | 4 |  | 0
| 02.01.07.06.01.11 | Conector PVC-P a Caja SAP DN 25 mmØ | und | 8 |  | 0
| 02.01.07.06.01.12 | Tuberia flexible con revestimiento metálico de 3/4" | m | 15 |  | 0
| 02.01.07.06.01.13 | Conector hermético recto para tuberia flexible con revestimiento metálico de 3/4" | und | 4 |  | 0
| 02.01.07.06.01.14 | Conector hermético curvo 90° para tuberia flexible con revestimiento metálico de 3/4" | und | 4 |  | 0
| 02.01.07.06.01.15 | Soportería UNISTRUT y accesorios de montaje de tuberías | und | 12 |  | 0
| 02.01.07.06.01.16 | Abrazaderas UNISTRUT y accesorios de montaje de tuberías de 1/2" | und | 6 |  | 0
| 02.01.07.06.01.17 | Abrazaderas UNISTRUT y accesorios de montaje de tuberías de 1" | und | 22 |  | 0
| 02.01.07.06.01.18 | Prensa-estopa de PVC de 3/4" | und | 2 |  | 0
| 02.01.07.06.01.19 | Pegamento líquido para tubería PVC | und | 1 |  | 0
| 02.01.07.07 | SERVICIOS PARA EL SISTEMA DE AUTOMATIZACION , CONTROL Y TELEMETRIA |  |  |  | 0
| 02.01.07.07.01 | MONTAJE E INSTALACIÓN DE INSTRUMENTOS, TABLEROS Y EQUIPOS DE TELEMETRÍA |  |  |  | 0
| 02.01.07.07.01.01 | Montaje de Instrumentos | glb | 6 |  | 0
| 02.01.07.07.01.02 | Montaje, instalación de tablero de automatización y control (TAC), tablero rectificador (TR) y conexión interna de componentes | glb | 2 |  | 0
| 02.01.07.07.02 | MONTAJE E INSTALACIÓN DE CANALIZACIÓN |  |  |  | 0
| 02.01.07.07.02.01 | Montaje e instalación de canalización de alimentación, control y telemetría (tubería) | m | 80 |  | 0
| 02.01.07.07.03 | TENDIDO Y CONEXIONADO DE CABLES DE CONTROL, COMUNICACIÓN INDUSTRIAL Y ALIMENTACIÓN A EQUIPOS E INSTRUMENTOS |  |  |  | 0
| 02.01.07.07.03.01 | Tendido y conexionado de cables de control, comunicación industrial, alimentación a equipos e instrumentos y cables de comunicación para telemetría | m | 302 |  | 0
| 02.01.07.07.04 | PRUEBAS SAT Y PRECOMISIONAMIENTO |  |  |  | 0
| 02.01.07.07.04.01 | Pruebas de Aislamiento, Continuidad y Puesta en Funcionamiento. | glb | 1 |  | 0
| 02.01.07.07.04.02 | Configuracion y constrastacion de lectura de los instrumentos : Sensor transmisor de caudal, presion, nivel etc. | glb | 1 |  | 0
| 02.01.07.07.05 | SERVICIOS E INSTALACIONES ESPECIALIZADAS |  |  |  | 0
| 02.01.07.07.05.01 | Servicio de certificacion de red de comunicacion industrial Profibus DP | glb | 1 |  | 0
| 02.01.07.07.05.02 | Servicio de certificación de red de comunicación industrial Ethernet | glb | 1 |  | 0
| 02.01.07.07.06 | PRUEBAS DE FUNCIONAMIENTO LOCAL |  |  |  | 0
| 02.01.07.07.06.01 | Instalacion y prueba de programa para PLC y HMI de tablero de Automatizacion y control (TAC) y puesta en funcionamiento de la estacion en modo local-Manual | glb | 1 |  | 0
| 02.01.07.07.06.02 | Prueba de funcionamiento de la estacion en modo Local Manual en conjunto con el area usuaria de SEDAPAL. | glb | 1 |  | 0
| 02.01.08 | RESERVORIO RECONSTRUIDO RP-08-395 |  |  |  | 0
| 02.01.08.01 | EQUIPAMIENTO HIDRAULICO DE RESERVORIO PROVISIONAL RP-08 |  |  |  | 0
| 02.01.08.01.01 | TUBERIAS |  |  |  | 0
| 02.01.08.01.01.01 | Tubería de acero SHC-40 p/equipamiento DN 150 incluye 1% de desperdicio | m | 13.15 |  | 0
| 02.01.08.01.01.02 | Tubería de acero SHC-40 p/equipamiento DN 100 incluye 1% de desperdicio | m | 6.3 |  | 0
| 02.01.08.01.01.03 | Tubería de acero SHC-40 p/equipamiento DN 80 incluye 1% de desperdicio | m | 10.4 |  | 0
| 02.01.08.01.02 | BRIDA,PERNOS Y EMPAQUETADURAS |  |  |  | 0
| 02.01.08.01.02.01 | Brida de acero para soldar y empernar DN 150 | und | 19 |  | 0
| 02.01.08.01.02.02 | Brida de acero para soldar y empernar DN 100 | und | 8 |  | 0
| 02.01.08.01.02.03 | Brida de acero para soldar y empernar DN 80 | und | 16 |  | 0
| 02.01.08.01.02.04 | Perno de acero incluye tuerca para unir bridas DN 150 | und | 160 |  | 0
| 02.01.08.01.02.05 | Perno de acero incluye tuerca para unir bridas DN 100 | und | 72 |  | 0
| 02.01.08.01.02.06 | Perno de acero incluye tuerca para unir bridas DN 80 | und | 152 |  | 0
| 02.01.08.01.02.07 | Empaquetadura de jebe enlonada DN 150 | und | 20 |  | 0
| 02.01.08.01.02.08 | Empaquetadura de jebe enlonada DN 100 | und | 9 |  | 0
| 02.01.08.01.02.09 | Empaquetadura de jebe enlonada DN 80 | und | 19 |  | 0
| 02.01.08.01.03 | ACCESORIOS |  |  |  | 0
| 02.01.08.01.03.01 | Codo de hierro dúctil de 90° (1/4) 2 bridas PN 16 DN 150 | und | 6 |  | 0
| 02.01.08.01.03.02 | Codo de hierro dúctil de 45° (1/8) 2 bridas PN 16 DN 150 | und | 2 |  | 0
| 02.01.08.01.03.03 | Codo de hierro dúctil de 45° (1/8) 2 bridas PN 16 DN 100 | und | 2 |  | 0
| 02.01.08.01.03.04 | Codo de hierro dúctil de 90° (1/4) 2 bridas PN 16 DN 80 | und | 2 |  | 0
| 02.01.08.01.03.05 | Codo de hierro dúctil de 45° (1/8) 2 bridas PN 16 DN 80 | und | 3 |  | 0
| 02.01.08.01.03.06 | Tee de hierro dúctil con 3 bridas PN 16 DN 150 x 150 | und | 1 |  | 0
| 02.01.08.01.03.07 | Tee de hierro dúctil con 3 bridas PN 16 DN 100 x 80 | und | 1 |  | 0
| 02.01.08.01.03.08 | Tee de hierro dúctil con 3 bridas PN 16 DN 80 x 80 | und | 1 |  | 0
| 02.01.08.01.03.09 | Unión flexible tipo dresser DN 150mm | und | 1 |  | 0
| 02.01.08.01.03.10 | Unión flexible tipo dresser DN 100mm | und | 2 |  | 0
| 02.01.08.01.03.11 | Unión flexible tipo dresser DN 80mm | und | 3 |  | 0
| 02.01.08.01.04 | VALVULAS |  |  |  | 0
| 02.01.08.01.04.01 | Válvula compuerta de fierro fundido tipo bridada DN 150 | und | 1 |  | 0
| 02.01.08.01.04.02 | Válvula compuerta de fierro fundido tipo bridada DN 100 | und | 1 |  | 0
| 02.01.08.01.04.03 | Valvula compuerta BB DN 80 HD PN16 | und | 2 |  | 0
| 02.01.08.01.04.04 | Válvula altitud control piloto bridada DN 80 | und | 1 |  | 0
| 02.01.08.01.05 | VARIOS |  |  |  | 0
| 02.01.08.01.05.01 | Accesorios para Instalacion de manometro | und | 1 |  | 0
| 02.01.08.01.05.02 | Soporte de tubería DN 100 SCH-40 H=4.20m | und | 2 |  | 0
| 02.01.08.01.06 | INSTALACION |  |  |  | 0
| 02.01.08.01.06.01 | Montaje e instalación hidráulica del Reservorio provisional RP-08-395 | und | 1 |  | 0
| 02.01.08.01.06.02 | Prueba de funcionamiento hidraúlico para reservorio provisional RP-08-395 | und | 1 |  | 0
| 02.01.08.02 | EQUIPAMIENTO HIDRAULICO |  |  |  | 0
| 02.01.08.02.01 | TUBERIAS |  |  |  | 0
| 02.01.08.02.01.01 | Tubería de acero SHC-40 p/equipamiento DN 150 incluye 1% de desperdicio | m | 10.11 |  | 0
| 02.01.08.02.01.02 | Tubería de acero SHC-40 p/equipamiento DN 100 incluye 1% de desperdicio | m | 18.53 |  | 0
| 02.01.08.02.02 | BRIDA,PERNOS Y EMPAQUETADURAS |  |  |  | 0
| 02.01.08.02.02.01 | Brida de acero para soldar y empernar DN 150 | und | 11 |  | 0
| 02.01.08.02.02.02 | Brida de acero para soldar y empernar DN 100 | und | 26 |  | 0
| 02.01.08.02.02.03 | Brida de acero para soldar-anclaje DN 150 | und | 1 |  | 0
| 02.01.08.02.02.04 | Brida de acero para soldar-anclaje DN 100 | und | 2 |  | 0
| 02.01.08.02.02.05 | Brida de acero para soldar-rompe agua DN 150 | und | 1 |  | 0
| 02.01.08.02.02.06 | Brida de acero para soldar-rompe agua DN 100 | und | 1 |  | 0
| 02.01.08.02.02.07 | Perno de acero incluye tuerca para unir bridas DN 150 | und | 120 |  | 0
| 02.01.08.02.02.08 | Perno de acero incluye tuerca para unir bridas DN 100 | und | 352 |  | 0
| 02.01.08.02.02.09 | Empaquetadura de jebe enlonada DN 150 | und | 15 |  | 0
| 02.01.08.02.02.10 | Empaquetadura de jebe enlonada DN 100 | und | 44 |  | 0
| 02.01.08.02.03 | ACCESORIOS |  |  |  | 0
| 02.01.08.02.03.01 | Codo de hierro dúctil de 90° (1/4) 2 bridas PN 16 DN 150 | und | 2 |  | 0
| 02.01.08.02.03.02 | Codo de hierro dúctil de 45° (1/8) 2 bridas PN 16 DN 150 | und | 3 |  | 0
| 02.01.08.02.03.03 | Codo de hierro dúctil de 90° (1/4) 2 bridas PN 16 DN 100 | und | 4 |  | 0
| 02.01.08.02.03.04 | Codo de hierro dúctil de 45° (1/8) 2 bridas PN 16 DN 100 | und | 4 |  | 0
| 02.01.08.02.03.05 | Tee de hierro dúctil con 3 bridas PN 16 DN 150 x 150 | und | 1 |  | 0
| 02.01.08.02.03.06 | Tee de hierro dúctil con 3 bridas PN 16 DN 100 x 100 | und | 2 |  | 0
| 02.01.08.02.03.07 | Cruz de hierro ductil BB PN 16 DN 100 x 100 | und | 1 |  | 0
| 02.01.08.02.03.08 | Unión de amplio rango DN 100 HD PN 16 | und | 1 |  | 0
| 02.01.08.02.03.09 | Unión de desmontaje autoportante DN 150 mm | und | 1 |  | 0
| 02.01.08.02.03.10 | Unión de desmontaje autoportante DN 100 mm | und | 6 |  | 0
| 02.01.08.02.03.11 | Canastilla de acero inoxidable tipo bridada DN 100 | und | 1 |  | 0
| 02.01.08.02.03.12 | Canastilla de proteccion antivuelco de acero inoxidable | und | 1 |  | 0
| 02.01.08.02.04 | VALVULAS |  |  |  | 0
| 02.01.08.02.04.01 | Válvula mariposa BB DN 150 HD PN 16 | und | 1 |  | 0
| 02.01.08.02.04.02 | Válvula mariposa BB DN 100 HD PN 16 | und | 8 |  | 0
| 02.01.08.02.04.03 | Válvula aire automática triple efecto roscada PN 16 esfera de acero inoxidable DN 50 (incl. tub. y accesorios a sumidero) | und | 1 |  | 0
| 02.01.08.02.04.04 | Válvula de altitud y controladora de caudal tipo bridada DN 100 | und | 2 |  | 0
| 02.01.08.02.04.05 | Medidor de Caudal Electromagnetico PN 16 DN 100 | und | 1 |  | 0
| 02.01.08.02.05 | VARIOS |  |  |  | 0
| 02.01.08.02.05.01 | Accesorios para instalación del transductor y manómetro de presión | und | 1 |  | 0
| 02.01.08.02.05.02 | Accesorios para línea de control para válvula de altitud para reservorio mejorado RP-08-395 | und | 1 |  | 0
| 02.01.08.02.05.03 | Accesorios para instalacion de tomador de muestra en linea de ingreso y salida | und | 2 |  | 0
| 02.01.08.02.06 | MONTAJE, INSTALACION Y PRUEBAS |  |  |  | 0
| 02.01.08.02.06.01 | Montaje e instalación hidráulica del Reservorio RP-08 | und | 1 |  | 0
| 02.01.08.02.06.02 | Prueba de funcionamiento y calibracion de equipos hidraulicos Reservorio RP-08-395 | und | 1 |  | 0
| 02.01.08.02.07 | DESMONTAJE Y TRASLADO ALMACEN SEDAPAL |  |  |  | 0
| 02.01.08.02.07.01 | Desmontaje de Eq.Hidraulico RP-08-395 existente (incl. traslado almacen SEDAPAL) | und | 1 |  | 0
| 02.01.08.03 | EQUIPAMIENTO ELECTRICO Y ACOMETIDA |  |  |  | 0
| 02.01.08.03.01 | EQUIPAMENTO ELECTROMECANICO |  |  |  | 0
| 02.01.08.03.01.01 | CIRCUITO C-1: ALUMBRADO INTERNO (CASETA VALVULAS) |  |  |  | 0
| 02.01.08.03.01.01.01 | Suministro e instalacion de Conductor 1x2.5mm2 LSOH incl. accesorios de conexion | m | 32 |  | 0
| 02.01.08.03.01.01.02 | Suministro e instalacion de Conductor 1x2.5mm2 LSOH (T) incl. accesorios de conexion | m | 16 |  | 0
| 02.01.08.03.01.01.03 | Suministro e instalacion de Tuberia PVC- SAP Ø20mm. incl. accesorios de conexión | m | 16 |  | 0
| 02.01.08.03.01.01.04 | Salida en techo para luminaria, para cable LSOH 2.5mm2 + Ø20mm PVC SAP + Caja.Octogonal Galvanizada Pesada 3/4" salida para luminarias. | und | 4 |  | 0
| 02.01.08.03.01.01.05 | Salida en pared para interruptor unipolar doble, para cable LSOH 2.5mm2 + 20mm PVC SAP + caja rectangular galvanizada 3/4" | pto | 1 |  | 0
| 02.01.08.03.01.01.06 | Suministro e instalación de Interruptor unipolar doble en caja hermética de polipropileno a prueba de agua, similar al modelo idrobox de Bticino. | und | 1 |  | 0
| 02.01.08.03.01.01.07 | Suministro e instalación de luminaria grado de protección IP65, para adosar en techo, con 2 lámparas LED de 18 W c/u. | und | 4 |  | 0
| 02.01.08.03.01.02 | CIRCUITO C-2: ALUMBRADO INTERNO (CASETA OPERADOR Y BAÑO) |  |  |  | 0
| 02.01.08.03.01.02.01 | Suministro e instalacion de Conductor 1x2.5mm2 LSOH incl. accesorios de conexion | m | 28 |  | 0
| 02.01.08.03.01.02.02 | Suministro e instalacion de Conductor 1x2.5mm2 LSOH (T) incl. accesorios de conexion | m | 14 |  | 0
| 02.01.08.03.01.02.03 | Suministro e instalacion de Tuberia PVC- SAP Ø20mm. incl. accesorios de conexión | m | 14 |  | 0
| 02.01.08.03.01.02.04 | Salida en techo para luminaria, para cable LSOH 2.5mm2 + Ø20mm PVC SAP + Caja.Octogonal Galvanizada Pesada 3/4" salida para luminarias. | und | 3 |  | 0
| 02.01.08.03.01.02.05 | Salida en pared para interruptor unipolar doble, para cable LSOH 2.5mm2 + 20mm PVC SAP + caja rectangular galvanizada 3/4" | pto | 1 |  | 0
| 02.01.08.03.01.02.06 | Salida en pared para interruptor unipolar simple, para cable LSOH 2.5mm2 + 20mm PVC SAP + caja rectangular galvanizada 3/4" | pto | 1 |  | 0
| 02.01.08.03.01.02.07 | Suministro e instalación de Interruptor unipolar doble en caja hermética de polipropileno a prueba de agua, similar al modelo idrobox de Bticino. | und | 1 |  | 0
| 02.01.08.03.01.02.08 | Suministro e instalación de Interruptor unipolar simple en caja hermética de polipropileno a prueba de agua, similar al modelo idrobox de Bticino. | und | 1 |  | 0
| 02.01.08.03.01.02.09 | Suministro e instalación de luminaria grado de protección IP65, para adosar en techo, con 2 lámparas LED de 18 W c/u. | und | 2 |  | 0
| 02.01.08.03.01.02.10 | Suministro e instalacion de Foco Ahorrador LED de 10W, 220Vac. | und | 1 |  | 0
| 02.01.08.03.01.02.11 | Suministro e instalacion de Buzón de concreto armado, para cables subterráneos. Con dimensiones: Altura x Ancho x Profundidad: 0.80m x 0.60m x 0.60m. incl. tapa de buzon con dos manijas de F° G° 3/8 " Ø, por tapa concreto armado 210 Kg / cm2 | und | 1 |  | 0
| 02.01.08.03.01.02.12 | Apertura, cierre y compactacion de zanja en terreno pedregoso, 0.4x0.6m para tuberia de PVC-SAP Ø25mm | m | 5.6 |  | 0
| 02.01.08.03.01.03 | CIRCUITO C-3: ALUMBRADO EXTERNO |  |  |  | 0
| 02.01.08.03.01.03.01 | Suministro e instalacion de Conductor 1x4mm2 N2XOH incl. accesorios de conexion | m | 39 |  | 0
| 02.01.08.03.01.03.02 | Suministro e instalacion de Conductor 1x4mm2 N2XOH (T) incl. accesorios de conexion | m | 13 |  | 0
| 02.01.08.03.01.03.03 | Suministro e instalacion de Tuberia PVC- SAP Ø25mm. incl. accesorios de conexión | m | 13 |  | 0
| 02.01.08.03.01.03.04 | Suministro e instalacion de Pastoral de acero, galvanizado por inmersión en caliente fabricado en tubo de diámetro 38mm (11/2”) x 3mm de espesor. Aprox. adosado a cerco según detalle en planos, incluye: luminaria con lámpara LED de 70W, 220VAC. | und | 2 |  | 0
| 02.01.08.03.01.03.05 | Suministro e instalacion de Caja de pase de PVC de 150x150x70mm., incl. accesorios de conexión | und | 2 |  | 0
| 02.01.08.03.01.03.06 | Suministro e instalacion de abrazaderas acero inoxidable para fijacion de pastoral a pared según detalle en planos + dos pernos hexagonal 1/2" x2", arandela plana, presion y tuerca de acero inoxidable por cada abrazadera. | und | 4 |  | 0
| 02.01.08.03.01.03.07 | Suministro e instalacion de Buzón de concreto armado, para cables subterráneos. Con dimensiones: Altura x Ancho x Profundidad: 0.80m x 0.80m x 0.80m. incl. tapa de buzon con dos manijas de F° G° 3/8 " Ø, por tapa concreto armado 210 Kg / cm2 | und | 1 |  | 0
| 02.01.08.03.01.03.08 | Apertura, cierre y compactacion de zanja en terreno pedregoso, 0.4x0.6m para tuberia de PVC-SAP Ø25mm | m | 9 |  | 0
| 02.01.08.03.01.03.09 | Suministro y colocación de cinta señalizadora amarilla | m | 9 |  | 0
| 02.01.08.03.01.03.10 | Suministro e instalacion de cable vulcanizado 4x2.5mm2 (3 fases + tierra) | m | 8 |  | 0
| 02.01.08.03.01.04 | CIRCUITO C-4: TOMACORRIENTE |  |  |  | 0
| 02.01.08.03.01.04.01 | Suministro e instalacion de Conductor 1x4mm2 LSOH incl. accesorios de conexión | m | 36 |  | 0
| 02.01.08.03.01.04.02 | Suministro e instalacion de Conductor 1x4mm2 LSOH (T) incl. accesorios de conexión | m | 18 |  | 0
| 02.01.08.03.01.04.03 | Suministro e instalacion de Tuberia PVC- SAP Ø20mm. incl. accesorios de conexión | m | 18 |  | 0
| 02.01.08.03.01.04.04 | Salida en pared para tomacorrientes doble con toma a tierra, con cable LSOH 4mm2 + Ø 20mm PVC SAP + Caja.Rectangular Galvanizada Pesada 3/4" salida tomacorrientes | und | 3 |  | 0
| 02.01.08.03.01.04.05 | Suministro e instalacion de Tomacorriente doble con toma a tierra en caja hermética para adosar a pared, similar al modelo Idrobox de Bticino. | und | 3 |  | 0
| 02.01.08.03.01.05 | CIRCUITO C-5: LUCES DE EMERGENCIA |  |  |  | 0
| 02.01.08.03.01.05.01 | Suministro e instalacion de Conductor 1x4mm2 LSOH incl. accesorios de conexión | m | 26 |  | 0
| 02.01.08.03.01.05.02 | Suministro e instalacion de Conductor 1x4mm2 LSOH (T) incl. accesorios de conexión | m | 13 |  | 0
| 02.01.08.03.01.05.03 | Suministro e instalacion de Tuberia PVC- SAP Ø20mm. incl. accesorios de conexión | m | 13 |  | 0
| 02.01.08.03.01.05.04 | Salida en pared para cable LSOH 4mm2+ tuberia Ø 20mm PVC SAP + Caja.Rectangular Galvanizada Pesada 3/4" salida tomacorrientes | und | 1 |  | 0
| 02.01.08.03.01.05.05 | Suministro e instalacion de Tomacorriente doble con toma a tierra en caja hermética para adosar a pared, similar al modelo Idrobox de Bticino. | und | 1 |  | 0
| 02.01.08.03.01.05.06 | Suminstro e instalacion de luces de emergencia tipo LED, 220VAC, con una autonomía mínima de 4 horas (el equipo estará al costado de un tomacorriente para su conexión) | und | 1 |  | 0
| 02.01.08.03.01.06 | CIRCUITO C-6: ALIMENTACION DEL TRANSFORMADOR DE AISLAMIENTO |  |  |  | 0
| 02.01.08.03.01.06.01 | Suministro e instalacion de Conductor 1x2.5mm2 LSOH incl. accesorios de conexion | m | 14 |  | 0
| 02.01.08.03.01.06.02 | Suministro e instalacion de Conductor 1x2.5mm2 LSOH (T) incl. accesorios de conexion | m | 7 |  | 0
| 02.01.08.03.01.06.03 | Suministro e instalacion de Transformador de aislamiento 220/220 VAC, 1 kVA, 1Ø, 60Hz | und | 1 |  | 0
| 02.01.08.03.01.06.04 | Suministro e instalacion de Tuberia PVC- SAP Ø20mm. incl. accesorios de conexión | m | 7 |  | 0
| 02.01.08.03.01.06.05 | Suministro e instalacion de Caja de pase de PVC de 150x150x70mm., incl. accesorios de conexión | und | 2 |  | 0
| 02.01.08.03.01.07 | CIRCUITO C-7.1: ALIMENTACION A TABLERO RECTIFICADOR |  |  |  | 0
| 02.01.08.03.01.07.01 | Suministro e instalacion de Conductor 1x2.5mm2 LSOH incl. accesorios de conexion | m | 8 |  | 0
| 02.01.08.03.01.07.02 | Suministro e instalacion de Conductor 1x2.5mm2 LSOH (T) incl. accesorios de conexion | m | 4 |  | 0
| 02.01.08.03.01.07.03 | Suministro e instalacion de Tuberia PVC- SAP Ø20mm. incl. accesorios de conexión | m | 4 |  | 0
| 02.01.08.03.01.08 | TABLEROS ELECTRICOS |  |  |  | 0
| 02.01.08.03.01.08.01 | Suministro y montaje de Tablero de Distribución (TD) 220V, poliester, grado de proteccion IP-66, tipo adosado, equipado según diagrama unifilar. | und | 1 |  | 0
| 02.01.08.03.01.08.02 | Interconexion de tableros, ducteado y cableado. | glb | 1 |  | 0
| 02.01.08.03.01.09 | PUESTA A TIERRA |  |  |  | 0
| 02.01.08.03.01.09.01 | Puesta a tierra con Cemento conductivo, Tierra vegetal orgánica compactada húmeda tratada con bentonita + sal industrial, Conector de Bronce tipo AB, Varilla de Cobre de Ø5/8" x 2.4m., Caja de puesta a tierra incluira tapa, para fuerza, R<=15 Ohms | und | 1 |  | 0
| 02.01.08.03.01.09.02 | Suministro e instalacion de Conductor 1x10mm2 LSOH (T) incl. accesorios de conexion | m | 7 |  | 0
| 02.01.08.03.01.09.03 | Suministro e instalacion de Tuberia PVC- SAP Ø25mm. incl. accesorios de conexión | m | 5 |  | 0
| 02.01.08.03.01.09.04 | Apertura, cierre y compactacion de canalizacion en terreno pedregoso para tuberia de PVC-SAP Æ 25mm | m | 5 |  | 0
| 02.01.08.03.01.09.05 | Puesta a tierra con Cemento conductivo, Tierra vegetal orgánica compactada húmeda tratada con bentonita + sal industrial, Conector de Bronce tipo AB, Varilla de Cobre de Ø5/8" x 2.4m., Caja de puesta a tierra incluira tapa, para fuerza, R<=5 Ohms | und | 2 |  | 0
| 02.01.08.03.01.09.06 | Suministro e instalacion de Conductor 1x10mm2 LSOH (T) incl. accesorios de conexion | m | 9 |  | 0
| 02.01.08.03.01.09.07 | Suministro e instalacion de Tuberia PVC- SAP Ø20mm. incl. accesorios de conexión | m | 7 |  | 0
| 02.01.08.03.01.09.08 | Apertura, cierre y compactacion de canalizacion en terreno pedregoso para tuberia de PVC-SAP Æ 20mm. | m | 7 |  | 0
| 02.01.08.03.01.10 | PUESTA EN MARCHA |  |  |  | 0
| 02.01.08.03.01.10.01 | Puesta en marcha de la estacion en la parte electrica, incluira pruebas de aislamiento, de funcionamiento de los tableros. | glb | 1 |  | 0
| 02.01.08.03.01.11 | DESMONTAJE DE EQUIPAMIENTO ELECTRICO EXISTENTE |  |  |  | 0
| 02.01.08.03.01.11.01 | Desmontaje de equipamiento electrico, luminarias, tomacorrientes, alumbrado exterior, tableros electricos; incluira el retiro del cableado existente. Se considerara ademas el transporte de todo los equipos y materiales retirados hacia los almacenes d | glb | 1 |  | 0
| 02.01.08.03.01.12 | ACARREO |  |  |  | 0
| 02.01.08.03.01.12.01 | Acarreo de materiales, tableros y accesorios en zona sin acceso vehicular para equipamiento electrico, automatiz., telemetria, etc. de reservorio RP-08 | glb | 1 |  | 0
| 02.01.08.04 | EQUIPAMIENTO DE AUTOMATIZACION Y CONTROL |  |  |  | 0
| 02.01.08.04.01 | TABLEROS PARA AUTOMATIZACION |  |  |  | 0
| 02.01.08.04.01.01 | Tablero Rectificador (TR), dimensiones aproximadas 1000x800x300 mm | und | 1 |  | 0
| 02.01.08.04.01.02 | Tablero de Automatizacion y Control (TAC), dimensiones aproximadas 1000x800x300 mm | und | 1 |  | 0
| 02.01.08.04.02 | INSTRUMENTACION |  |  |  | 0
| 02.01.08.04.02.01 | Sensor de flujo electromagnetico DN 150mm (FE / FIT) tipo carrete, con transmisor remoto para montaje en pared, comunicación profibus DP | und | 1 |  | 0
| 02.01.08.04.02.02 | Sensor y transmisor presión para medición de nivel hidrostatico (LIT), rango: 0-1bar/mca, indicador local, protocolo profibus DP | und | 1 |  | 0
| 02.01.08.04.02.03 | Manometro de presión (PI), dial 4'', con glicerina, doble lectura (bar/psi), rango 0-1bar, conexión inferior de 1/4'' NPT | und | 1 |  | 0
| 02.01.08.04.02.04 | Switch de rebose (LSHH), flotador y sensor inductivo con contactos NA/NC, conexión inferior 1/2” NPT | und | 1 |  | 0
| 02.01.08.04.02.05 | Sensor detector de intrusos (YE), salida discreta aislada, alimentación 24Vdc. | und | 1 |  | 0
| 02.01.08.04.02.06 | Sirena luminosa y sonora (YA), 90dB, alimentación 24VDC | und | 1 |  | 0
| 02.01.08.04.03 | RED PROFIBUS DP |  |  |  | 0
| 02.01.08.04.03.01 | Repetidor Profibus DP v1, 4 canales, alimentación de 24VDC, montaje sobre riel DIN | und | 1 |  | 0
| 02.01.08.04.03.02 | Conector profibus DP tpo 1, con doble conector de entrada una para PG, salida de cable en 90 | und | 1 |  | 0
| 02.01.08.04.03.03 | Conector profibus DP tpo 2, con un conector de entrada una para PG, salida de cable en 90 | und | 3 |  | 0
| 02.01.08.04.04 | CABLES DE CONTROL Y DE COMUNICACIÓN INDUSTRIAL |  |  |  | 0
| 02.01.08.04.04.01 | Cable Profibus DP, 1x2x0.34mm2, violeta | m | 23 |  | 0
| 02.01.08.04.04.02 | Cable de control CCTB 5x1.90mm2 | m | 7 |  | 0
| 02.01.08.04.04.03 | Cable de control CCTB 9x0.82mm2 | m | 7 |  | 0
| 02.01.08.04.04.04 | Cable vulcanizado tipo NLT 2x0.80mm2 | m | 67 |  | 0
| 02.01.08.04.04.05 | Cable RV-K 3Gx1.5mm2 | m | 44 |  | 0
| 02.01.08.04.04.06 | Cable RV-K 3Gx2.5mm2 | m | 17 |  | 0
| 02.01.08.04.04.07 | Cable Ethernet, SFTP CAT 6 | m | 14 |  | 0
| 02.01.08.04.04.08 | Cable Vulcanizado apantallado especia de fabricante del transmisor indicador de flujo | m | 10 |  | 0
| 02.01.08.04.04.09 | Cable THW 1x10mm2 | m | 7 |  | 0
| 02.01.08.04.04.10 | Cable THW 1x6mm2 | m | 7 |  | 0
| 02.01.08.04.04.11 | Cable THW 1x25mm2 | m | 15 |  | 0
| 02.01.08.05 | EQUIPOS DE TELEMETRIA |  |  |  | 0
| 02.01.08.05.01 | TABLEROS |  |  |  | 0
| 02.01.08.05.01.01 | Tablero de telemetria (TT), diseño, caracteristicas y dimensiones, segun planos y especificaciones tecnicas de telemtria (dim. 600x600x200mm) | und | 1 |  | 0
| 02.01.08.05.01.02 | Montaje, instalación y conexionado de tablero de telemetría (TT) | und | 1 |  | 0
| 02.01.08.05.02 | EQUIPAMIENTO EXTERIOR |  |  |  | 0
| 02.01.08.05.02.01 | Torre autosoportada de 12 m de altura | und | 1 |  | 0
| 02.01.08.05.02.02 | Antena direccional tipo Yagui, de ganancia minima 10dbi | und | 1 |  | 0
| 02.01.08.05.02.03 | Atenuadores de 20db para la banda de 400MHZ | und | 1 |  | 0
| 02.01.08.05.02.04 | Cable coaxial LMR 600 | m | 25 |  | 0
| 02.01.08.05.02.05 | Cámara prefabricada BULK4 de 24x36'', altura de 24'', tapa gris de polimero reforzado Shield X, seguro pentabolt | glb | 1 |  | 0
| 02.01.08.05.02.06 | Soportes para antena galvanizado en caliente norma ASTM-A123 y accesorios en acero inoxidable | und | 1 |  | 0
| 02.01.08.05.02.07 | Ducteria de PVC para el recorrido del cableado hasta el tablero de comunicaciones | m | 10 |  | 0
| 02.01.08.05.02.08 | Montaje e instalación y conexionado de equipamiento exterior de telemetria | glb | 1 |  | 0
| 02.01.08.05.02.09 | Transporte de acarreo de torre autosportada y demás equipamiento de comunicaciones | glb | 1 |  | 0
| 02.01.08.06 | CANALIZACION |  |  |  | 0
| 02.01.08.06.01 | BANDEJAS, TUBERIAS Y ACCESORIOS |  |  |  | 0
| 02.01.08.06.01.01 | Caja de pase 200 x 200 x 100 mm | und | 12 |  | 0
| 02.01.08.06.01.02 | Suministro de Tubería PVC-P DN 15mm (1/2") | m | 5 |  | 0
| 02.01.08.06.01.03 | Curva de PVC-U simple presión de 90° DN 15 | und | 6 |  | 0
| 02.01.08.06.01.04 | Union Universal DN 15 mm (1/2") | und | 1 |  | 0
| 02.01.08.06.01.05 | Conector PVC-P a Caja SAP DN 15 mmØ | und | 2 |  | 0
| 02.01.08.06.01.06 | Suministro de Tubería PVC-P DN 20mm (3/4") | m | 12 |  | 0
| 02.01.08.06.01.07 | Curva de PVC-U simple presión de 90° DN 20 | und | 3 |  | 0
| 02.01.08.06.01.08 | Union Universal DN 20 mm (3/4") | und | 1 |  | 0
| 02.01.08.06.01.09 | Conector PVC-P a Caja SAP DN 20 mmØ | und | 7 |  | 0
| 02.01.08.06.01.10 | Suministro de Tubería PVC-P DN 25mm (1") | m | 17 |  | 0
| 02.01.08.06.01.11 | Curva de PVC-U simple presión de 90° DN 25 | und | 8 |  | 0
| 02.01.08.06.01.12 | Union Universal DN 25 mm (1") | und | 1 |  | 0
| 02.01.08.06.01.13 | Conector PVC-P a Caja SAP DN 25 mmØ | und | 20 |  | 0
| 02.01.08.06.01.14 | Suministro de Tubería PVC-P DN 40mm (1 1/2") | m | 5 |  | 0
| 02.01.08.06.01.15 | Union Universal DN 40 mm (1 1/2") | und | 1 |  | 0
| 02.01.08.06.01.16 | Conector PVC-P a Caja SAP DN 40 mmØ | und | 6 |  | 0
| 02.01.08.06.01.17 | Tuberia flexible con revestimiento metálico de 3/4" | m | 12 |  | 0
| 02.01.08.06.01.18 | Conector hermético recto para tuberia flexible con revestimiento metálico de 3/4" | und | 1 |  | 0
| 02.01.08.06.01.19 | Conector hermético curvo 90° para tuberia flexible con revestimiento metálico de 3/4" | und | 1 |  | 0
| 02.01.08.06.01.20 | Soportería UNISTRUT y accesorios de montaje de tuberías | und | 23 |  | 0
| 02.01.08.06.01.21 | Abrazaderas UNISTRUT y accesorios de montaje de tuberías de 1/2" | und | 4 |  | 0
| 02.01.08.06.01.22 | Abrazaderas UNISTRUT y accesorios de montaje de tuberías de 3/4" | und | 5 |  | 0
| 02.01.08.06.01.23 | Abrazaderas UNISTRUT y accesorios de montaje de tuberías de 1" | und | 18 |  | 0
| 02.01.08.06.01.24 | Abrazaderas UNISTRUT y accesorios de montaje de tuberías de 1 1/2" | und | 7 |  | 0
| 02.01.08.06.01.25 | Prensa-estopa de PVC de 1/2" | und | 2 |  | 0
| 02.01.08.06.01.26 | Pegamento líquido para tubería PVC | und | 2 |  | 0
| 02.01.08.07 | SERVICIOS PARA EL SISTEMA DE AUTOMATIZACION , CONTROL Y TELEMETRIA |  |  |  | 0
| 02.01.08.07.01 | MONTAJE E INSTALACIÓN DE INSTRUMENTOS, TABLEROS Y EQUIPOS DE TELEMETRÍA |  |  |  | 0
| 02.01.08.07.01.01 | Montaje de Instrumentos | glb | 6 |  | 0
| 02.01.08.07.01.02 | Montaje, instalación de tablero de automatización y control (TAC), tablero rectificador (TR) y conexión interna de componentes | glb | 2 |  | 0
| 02.01.08.07.01.03 | Montaje de Tableros de automatización e instalación electricas | glb | 1 |  | 0
| 02.01.08.07.02 | MONTAJE E INSTALACIÓN DE CANALIZACIÓN |  |  |  | 0
| 02.01.08.07.02.01 | Montaje e instalación de canalización de alimentación, control y telemetría (tubería) | m | 51 |  | 0
| 02.01.08.07.03 | TENDIDO Y CONEXIONADO DE CABLES DE CONTROL, COMUNICACIÓN INDUSTRIAL Y ALIMENTACIÓN A EQUIPOS E INSTRUMENTOS |  |  |  | 0
| 02.01.08.07.03.01 | Tendido y conexionado de cables de control, comunicación industrial, alimentación a equipos e instrumentos y cables de comunicación para telemetría | m | 218 |  | 0
| 02.01.08.07.04 | PRUEBAS SAT Y PRECOMISIONAMIENTO |  |  |  | 0
| 02.01.08.07.04.01 | Pruebas de Aislamiento, Continuidad y Puesta en Funcionamiento. | glb | 1 |  | 0
| 02.01.08.07.04.02 | Configuracion y constrastacion de lectura de los instrumentos : Sensor transmisor de caudal, presion, nivel etc. | glb | 1 |  | 0
| 02.01.08.07.05 | SERVICIOS E INSTALACIONES ESPECIALIZADAS |  |  |  | 0
| 02.01.08.07.05.01 | Servicio de certificacion de red de comunicacion industrial Profibus DP | glb | 1 |  | 0
| 02.01.08.07.05.02 | Servicio de certificación de red de comunicación industrial Ethernet | glb | 1 |  | 0
| 02.01.08.07.06 | PRUEBAS DE FUNCIONAMIENTO LOCAL |  |  |  | 0
| 02.01.08.07.06.01 | Instalacion y prueba de programa para PLC y HMI de tablero de Automatizacion y control (TAC) y puesta en funcionamiento de la estacion en modo local-Manual | glb | 1 |  | 0
| 02.01.08.07.06.02 | Prueba de funcionamiento de la estacion en modo Local Manual en conjunto con el area usuaria de SEDAPAL. | glb | 1 |  | 0
| 02.01.09 | RESERVORIO PROYECTADO RAP-01-395 |  |  |  | 0
| 02.01.09.01 | EQUIPAMIENTO HIDRAULICO |  |  |  | 0
| 02.01.09.01.01 | TUBERIAS |  |  |  | 0
| 02.01.09.01.01.01 | Tubería de acero SHC-40 p/equipamiento DN 150 incluye 1% de desperdicio | m | 4.55 |  | 0
| 02.01.09.01.01.02 | Tubería de acero SHC-40 p/equipamiento DN 100 incluye 1% de desperdicio | m | 13.49 |  | 0
| 02.01.09.01.02 | BRIDA,PERNOS Y EMPAQUETADURAS |  |  |  | 0
| 02.01.09.01.02.01 | Brida de acero para soldar y empernar DN 150 | und | 8 |  | 0
| 02.01.09.01.02.02 | Brida de acero para soldar y empernar DN 100 | und | 24 |  | 0
| 02.01.09.01.02.03 | Brida de acero para soldar-anclaje DN 150 | und | 1 |  | 0
| 02.01.09.01.02.04 | Brida de acero para soldar-anclaje DN 100 | und | 4 |  | 0
| 02.01.09.01.02.05 | Brida de acero para soldar-rompe agua DN 150 | und | 1 |  | 0
| 02.01.09.01.02.06 | Brida de acero para soldar-rompe agua DN 100 | und | 1 |  | 0
| 02.01.09.01.02.07 | Perno de acero incluye tuerca para unir bridas DN 150 | und | 96 |  | 0
| 02.01.09.01.02.08 | Perno de acero incluye tuerca para unir bridas DN 100 | und | 496 |  | 0
| 02.01.09.01.02.09 | Empaquetadura de jebe enlonada DN 150 | und | 12 |  | 0
| 02.01.09.01.02.10 | Empaquetadura de jebe enlonada DN 100 | und | 62 |  | 0
| 02.01.09.01.03 | ACCESORIOS |  |  |  | 0
| 02.01.09.01.03.01 | Codo de hierro dúctil de 90° (1/4) 2 bridas PN 16 DN 150 | und | 2 |  | 0
| 02.01.09.01.03.02 | Codo de hierro dúctil de 45° (1/8) 2 bridas PN 16 DN 150 | und | 3 |  | 0
| 02.01.09.01.03.03 | Codo de hierro dúctil de 90° (1/4) 2 bridas PN 16 DN 100 | und | 4 |  | 0
| 02.01.09.01.03.04 | Codo de hierro dúctil de 45° (1/8) 2 bridas PN 16 DN 100 | und | 4 |  | 0
| 02.01.09.01.03.05 | Tee de hierro dúctil con 3 bridas PN 16 DN 150 x 150 | und | 1 |  | 0
| 02.01.09.01.03.06 | Tee de hierro dúctil con 3 bridas PN 16 DN 100 x 100 | und | 2 |  | 0
| 02.01.09.01.03.07 | Unión de amplio rango DN 100 HD PN 16 | und | 2 |  | 0
| 02.01.09.01.03.08 | Unión de desmontaje autoportante DN 100 mm | und | 6 |  | 0
| 02.01.09.01.03.09 | Unión de desmontaje autoportante DN 150 mm | und | 1 |  | 0
| 02.01.09.01.03.10 | Cruz de hierro ductil BB PN 16 DN 100 x 100 | und | 2 |  | 0
| 02.01.09.01.03.11 | Canastilla de acero inoxidable tipo bridada DN 100 | und | 1 |  | 0
| 02.01.09.01.04 | VALVULAS |  |  |  | 0
| 02.01.09.01.04.01 | Válvula mariposa BB DN 150 HD PN 16 | und | 1 |  | 0
| 02.01.09.01.04.02 | Válvula mariposa BB DN 100 HD PN 16 | und | 8 |  | 0
| 02.01.09.01.04.03 | Válvula aire automática triple efecto roscada PN 16 esfera de acero inoxidable DN 50 (incl. tub. y accesorios a sumidero) | und | 1 |  | 0
| 02.01.09.01.04.04 | Válvula de altitud y controladora de caudal tipo bridada DN 200 | und | 2 |  | 0
| 02.01.09.01.04.05 | Medidor de Caudal Electromagnetico PN 16 DN 100 | und | 1 |  | 0
| 02.01.09.01.05 | VARIOS |  |  |  | 0
| 02.01.09.01.05.01 | Accesorios para instalación del transductor y manómetro de presión | und | 1 |  | 0
| 02.01.09.01.05.02 | Accesorios para línea de control para válvula de altitud para reservorio mejorado RAP-01-395 | und | 1 |  | 0
| 02.01.09.01.05.03 | Accesorios para instalacion de tomador de muestra en linea de ingreso y salida | und | 2 |  | 0
| 02.01.09.01.06 | INSTALACION |  |  |  | 0
| 02.01.09.01.06.01 | Montaje e instalación hidráulica de Reservorio RAP-01 | und | 1 |  | 0
| 02.01.09.01.06.02 | Prueba de funcionamiento y calibracion de equipos hidraulicos Reservorio RAP-01-395 | und | 1 |  | 0
| 02.01.09.02 | EQUIPAMIENTO ELECTRICO Y ACOMETIDA |  |  |  | 0
| 02.01.09.02.01 | ACOMETIDA DE BAJA TENSION |  |  |  | 0
| 02.01.09.02.01.01 | Tendido e instalacion de los cables conductores unipolares 3-1 x 50mm2 N2XOH | m | 117 |  | 0
| 02.01.09.02.01.02 | Instalacion de buzones de concreto 0.8x0.8x0.8m. Incluye tapa de concreto con manija F°G° | und | 4 |  | 0
| 02.01.09.02.01.03 | Apertura y cierre de zanja en terreno pedregoso, 0.4x0.7m. (Tramo de planta + reserva de elevación del terreno) | m | 91 |  | 0
| 02.01.09.02.01.04 | Relleno de Zanja con tierra cernida (sin roca) los primeros 0.30 para la cama de los ductos | m | 91 |  | 0
| 02.01.09.02.01.05 | Relleno de Zanja con tierra zarandeada (sin roca) los siguientes 0.40 cm para cubrir el area excavada | m | 91 |  | 0
| 02.01.09.02.01.06 | Instalación de ladrillo de dimensiones: alto x ancho x largo: 0.05 X 0.10 X 0.20 (dos ladrillos lado a lado) | m | 910 |  | 0
| 02.01.09.02.01.07 | Intalación de cinta señalizadora amarilla de riesgo electrico | m | 91 |  | 0
| 02.01.09.02.01.08 | Instalación de cinta celeste alrededor del cable señalizadora para cables | m | 141 |  | 0
| 02.01.09.02.01.09 | Kit de accesorios para conexión y protección de conductores de Baja Tension Subterraneos | und | 3 |  | 0
| 02.01.09.02.01.10 | Instalación de tuberías de PVC de 65 mm de diametro. Incluye accesorios de instalación | m | 91 |  | 0
| 02.01.09.02.01.11 | Instalacion de Ducto de concreto de DOS VIAS con dimensiones:alto x ancho x largo: 0.15 X 0.25 X 1.00m | m | 5 |  | 0
| 02.01.09.02.01.12 | Construcción de un solado de concreto de 5 cm de espesor, formando una superficie plana y horizontal | m2 | 3 |  | 0
| 02.01.09.02.02 | EQUIPAMENTO ELECTROMECANICO |  |  |  | 0
| 02.01.09.02.02.01 | CIRCUITO C-1: ALUMBRADO INTERNO (CASETA DE VALVULAS, CASETA DE OPERADOR Y BAÑO) |  |  |  | 0
| 02.01.09.02.02.01.01 | Suministro e instalacion de Conductor 1x2.5mm2 LSOH incl. accesorios de conexion | m | 52 |  | 0
| 02.01.09.02.02.01.02 | Suministro e instalacion de Conductor 1x2.5mm2 LSOH (T) incl. accesorios de conexion | m | 26 |  | 0
| 02.01.09.02.02.01.03 | Suministro e instalacion de Tuberia PVC- SAP Ø20mm. incl. accesorios de conexión | m | 26 |  | 0
| 02.01.09.02.02.01.04 | Salida en techo para luminaria, para cable LSOH 2.5mm2 + Ø20mm PVC SAP + Caja.Octogonal Galvanizada Pesada 3/4" salida para luminarias. | und | 8 |  | 0
| 02.01.09.02.02.01.05 | Salida en pared para interruptor unipolar doble, para cable LSOH 2.5mm2 + 20mm PVC SAP + caja rectangular galvanizada 3/4" | pto | 2 |  | 0
| 02.01.09.02.02.01.06 | Salida en pared para interruptor unipolar simple, para cable LSOH 2.5mm2 + 20mm PVC SAP + caja rectangular galvanizada 3/4" | pto | 1 |  | 0
| 02.01.09.02.02.01.07 | Suministro e instalación de Interruptor unipolar doble en caja hermética de polipropileno a prueba de agua, similar al modelo idrobox de Bticino. | und | 2 |  | 0
| 02.01.09.02.02.01.08 | Suministro e instalación de Interruptor unipolar simple en caja hermética de polipropileno a prueba de agua, similar al modelo idrobox de Bticino. | und | 1 |  | 0
| 02.01.09.02.02.01.09 | Suministro e instalación de luminaria grado de protección IP65, para adosar en techo, con 2 lámparas LED de 18 W c/u. | und | 7 |  | 0
| 02.01.09.02.02.01.10 | Suministro e instalacion de Foco Ahorrador LED de 10W, 220Vac. | und | 1 |  | 0
| 02.01.09.02.02.02 | CIRCUITO C-2: ALUMBRADO EXTERNO |  |  |  | 0
| 02.01.09.02.02.02.01 | Suministro e instalacion de Conductor 1x4mm2 N2XOH incl. accesorios de conexion | m | 90 |  | 0
| 02.01.09.02.02.02.02 | Suministro e instalacion de Conductor 1x4mm2 N2XOH (T) incl. accesorios de conexion | m | 30 |  | 0
| 02.01.09.02.02.02.03 | Suministro e instalacion de Tuberia PVC- SAP Ø25mm. incl. accesorios de conexión | m | 30 |  | 0
| 02.01.09.02.02.02.04 | Suministro e instalacion de Pastoral de fierro galvanizado adosado a cerco, incl.: luminaria con lámpara LED de 70W, 220VAC + caja de pase PVC 100X100X70mm. | und | 4 |  | 0
| 02.01.09.02.02.02.05 | Suministro e instalacion de Pastoral de fierro galvanizado adosado a cerco, incl.: luminaria con lámpara LED de 70W, 220VAC + caja de pase PVC 100X100X70mm. | und | 4 |  | 0
| 02.01.09.02.02.02.06 | Suministro e instalacion de Caja de pase de PVC de 150x150x70mm., incl. accesorios de conexión | und | 1 |  | 0
| 02.01.09.02.02.02.07 | Suministro e instalacion de Ducto de concreto de 01 vía para cables subterráneos, con dimensiones de 1.00m de largo, 0.15m de ancho y 0.15m de altura. | m | 3 |  | 0
| 02.01.09.02.02.02.08 | Suministro e instalacion de Buzón de concreto armado, para cables subterráneos. Con dimensiones: Altura x Ancho x Profundidad: 0.80m x 0.60m x 0.60m. incl. tapa de buzon con dos manijas de F° G° 3/8 " Ø, por tapa concreto armado 210 Kg / cm2 | und | 1 |  | 0
| 02.01.09.02.02.02.09 | Apertura, cierre y compactacion de zanja en terreno pedregoso, 0.4x0.6m para tuberia de PVC-SAP Ø25mm | m | 9 |  | 0
| 02.01.09.02.02.02.10 | Suministro y colocación de cinta señalizadora amarilla | m | 9 |  | 0
| 02.01.09.02.02.02.11 | Suministro e instalacion de cable vulcanizado 4x2.5mm2 (3 fases + tierra) | m | 16 |  | 0
| 02.01.09.02.02.03 | CIRCUITO C-3: TOMACORRIENTE |  |  |  | 0
| 02.01.09.02.02.03.01 | Suministro e instalacion de Conductor 1x4mm2 LSOH incl. accesorios de conexión | m | 30 |  | 0
| 02.01.09.02.02.03.02 | Suministro e instalacion de Conductor 1x4mm2 LSOH (T) incl. accesorios de conexión | m | 15 |  | 0
| 02.01.09.02.02.03.03 | Suministro e instalacion de Tuberia PVC- SAP Ø20mm. incl. accesorios de conexión | m | 15 |  | 0
| 02.01.09.02.02.03.04 | Salida en pared para tomacorrientes doble con toma a tierra, con cable LSOH 4mm2 + Ø 20mm PVC SAP + Caja.Rectangular Galvanizada Pesada 3/4" salida tomacorrientes | und | 2 |  | 0
| 02.01.09.02.02.03.05 | Suministro e instalacion de Tomacorriente doble con toma a tierra en caja hermética para adosar a pared, similar al modelo Idrobox de Bticino. | und | 2 |  | 0
| 02.01.09.02.02.04 | CIRCUITO C-4: LUCES DE EMERGENCIA |  |  |  | 0
| 02.01.09.02.02.04.01 | Suministro e instalacion de Conductor 1x4mm2 LSOH incl. accesorios de conexión | m | 24 |  | 0
| 02.01.09.02.02.04.02 | Suministro e instalacion de Conductor 1x4mm2 LSOH (T) incl. accesorios de conexión | m | 12 |  | 0
| 02.01.09.02.02.04.03 | Suministro e instalacion de Tuberia PVC- SAP Ø20mm. incl. accesorios de conexión | m | 12 |  | 0
| 02.01.09.02.02.04.04 | Salida en pared para cable LSOH 4mm2+ tuberia Ø 20mm PVC SAP + Caja.Rectangular Galvanizada Pesada 3/4" salida tomacorrientes | und | 1 |  | 0
| 02.01.09.02.02.04.05 | Suministro e instalacion de Tomacorriente doble con toma a tierra en caja hermética para adosar a pared, similar al modelo Idrobox de Bticino. | und | 1 |  | 0
| 02.01.09.02.02.04.06 | Suminstro e instalacion de luces de emergencia tipo LED, 220VAC, con una autonomía mínima de 4 horas (el equipo estará al costado de un tomacorriente para su conexión) | und | 1 |  | 0
| 02.01.09.02.02.05 | CIRCUITO C-5: ALIMENTACION DEL TRANSFORMADOR DE AISLAMIENTO |  |  |  | 0
| 02.01.09.02.02.05.01 | Suministro e instalacion de Conductor 1x4mm2 LSOH incl. accesorios de conexión | m | 10 |  | 0
| 02.01.09.02.02.05.02 | Suministro e instalacion de Conductor 1x4mm2 LSOH (T) incl. accesorios de conexión | m | 5 |  | 0
| 02.01.09.02.02.05.03 | Suministro e instalacion de transformador de aislamiento 220/220 VAC, 3 kVA, 1Ø, 60 Hz | und | 1 |  | 0
| 02.01.09.02.02.05.04 | Suministro e instalacion de Tuberia PVC- SAP Ø20mm. incl. accesorios de conexión | m | 5 |  | 0
| 02.01.09.02.02.06 | CIRCUITO C-5.1: ALIMENTACION A TABLERO RECTIFICADOR |  |  |  | 0
| 02.01.09.02.02.06.01 | Suministro e instalacion de Conductor 1x2.5mm2 LSOH incl. accesorios de conexion | m | 8 |  | 0
| 02.01.09.02.02.06.02 | Suministro e instalacion de Conductor 1x2.5mm2 LSOH (T) incl. accesorios de conexion | m | 4 |  | 0
| 02.01.09.02.02.06.03 | Suministro e instalacion de Tuberia PVC- SAP Ø20mm. incl. accesorios de conexión | m | 4 |  | 0
| 02.01.09.02.02.07 | CIRCUITO C-5.2: ALIMENTACION A GABINETE DE COMUNICACIONES |  |  |  | 0
| 02.01.09.02.02.07.01 | Suministro e instalacion de Conductor 1x2.5mm2 LSOH incl. accesorios de conexion | m | 30 |  | 0
| 02.01.09.02.02.07.02 | Suministro e instalacion de Conductor 1x2.5mm2 LSOH (T) incl. accesorios de conexion | m | 15 |  | 0
| 02.01.09.02.02.07.03 | Suministro e instalacion de Tuberia PVC- SAP Ø20mm. incl. accesorios de conexión | m | 15 |  | 0
| 02.01.09.02.02.08 | CIRCUITO C-6: ALIMENTACION TABLERO DISTRIBUCION 2 |  |  |  | 0
| 02.01.09.02.02.08.01 | Suministro e instalacion de Conductor 1x4mm2 LSOH incl. accesorios de conexión | m | 33 |  | 0
| 02.01.09.02.02.08.02 | Suministro e instalacion de Conductor 1x4mm2 LSOH (T) incl. accesorios de conexión | m | 11 |  | 0
| 02.01.09.02.02.08.03 | Suministro e instalacion de Tuberia PVC- SAP Ø20mm. incl. accesorios de conexión | m | 11 |  | 0
| 02.01.09.02.02.09 | CIRCUITO C-6.1: ALUMBRADO INTERNO (CASETA SCADA) |  |  |  | 0
| 02.01.09.02.02.09.01 | Suministro e instalacion de Conductor 1x2.5mm2 LSOH incl. accesorios de conexion | m | 12 |  | 0
| 02.01.09.02.02.09.02 | Suministro e instalacion de Conductor 1x2.5mm2 LSOH (T) incl. accesorios de conexion | m | 6 |  | 0
| 02.01.09.02.02.09.03 | Suministro e instalacion de Tuberia PVC- SAP Ø20mm. incl. accesorios de conexión | m | 6 |  | 0
| 02.01.09.02.02.09.04 | Salida en techo para luminaria, para cable LSOH 2.5mm2 + Ø20mm PVC SAP + Caja.Octogonal Galvanizada Pesada 3/4" salida para luminarias. | und | 1 |  | 0
| 02.01.09.02.02.09.05 | Salida en pared para interruptor unipolar simple, para cable LSOH 2.5mm2 + 20mm PVC SAP + caja rectangular galvanizada 3/4" | pto | 1 |  | 0
| 02.01.09.02.02.09.06 | Suministro e instalación de Interruptor unipolar simple en caja hermética de polipropileno a prueba de agua, similar al modelo idrobox de Bticino. | und | 1 |  | 0
| 02.01.09.02.02.09.07 | Suministro e instalación de luminaria grado de protección IP65, para adosar en techo, con 2 lámparas LED de 18 W c/u. | und | 1 |  | 0
| 02.01.09.02.02.10 | CIRCUITO C-6.2: TOMACORRIENTE (CASETA SCADA) |  |  |  | 0
| 02.01.09.02.02.10.01 | Suministro e instalacion de Conductor 1x4mm2 LSOH incl. accesorios de conexión | m | 6 |  | 0
| 02.01.09.02.02.10.02 | Suministro e instalacion de Conductor 1x4mm2 LSOH (T) incl. accesorios de conexión | m | 3 |  | 0
| 02.01.09.02.02.10.03 | Suministro e instalacion de Tuberia PVC- SAP Ø20mm. incl. accesorios de conexión | m | 3 |  | 0
| 02.01.09.02.02.10.04 | Salida en pared para tomacorrientes doble con toma a tierra, con cable LSOH 4mm2 + Ø 20mm PVC SAP + Caja.Rectangular Galvanizada Pesada 3/4" salida tomacorrientes | und | 1 |  | 0
| 02.01.09.02.02.10.05 | Suministro e instalacion de Tomacorriente doble con toma a tierra en caja hermética para adosar a pared, similar al modelo Idrobox de Bticino. | und | 1 |  | 0
| 02.01.09.02.02.11 | CIRCUITO C-6.3: LUCES DE EMERGENCIA |  |  |  | 0
| 02.01.09.02.02.11.01 | Suministro e instalacion de Conductor 1x4mm2 LSOH incl. accesorios de conexión | m | 12 |  | 0
| 02.01.09.02.02.11.02 | Suministro e instalacion de Conductor 1x4mm2 LSOH (T) incl. accesorios de conexión | m | 6 |  | 0
| 02.01.09.02.02.11.03 | Suministro e instalacion de Tuberia PVC- SAP Ø20mm. incl. accesorios de conexión | m | 6 |  | 0
| 02.01.09.02.02.11.04 | Salida en pared para cable LSOH 4mm2+ tuberia Ø 20mm PVC SAP + Caja.Rectangular Galvanizada Pesada 3/4" salida tomacorrientes | und | 1 |  | 0
| 02.01.09.02.02.11.05 | Suministro e instalacion de Tomacorriente doble con toma a tierra en caja hermética para adosar a pared, similar al modelo Idrobox de Bticino. | und | 1 |  | 0
| 02.01.09.02.02.11.06 | Suminstro e instalacion de luces de emergencia tipo LED, 220VAC, con una autonomía mínima de 4 horas (el equipo estará al costado de un tomacorriente para su conexión) | und | 1 |  | 0
| 02.01.09.02.02.12 | CIRCUITO C-6.4: AIRE ACONDICIONADO (CASETA SCADA) |  |  |  | 0
| 02.01.09.02.02.12.01 | Suministro e instalacion de Conductor 1x4mm2 LSOH incl. accesorios de conexión | m | 8 |  | 0
| 02.01.09.02.02.12.02 | Suministro e instalacion de Conductor 1x4mm2 LSOH (T) incl. accesorios de conexión | m | 4 |  | 0
| 02.01.09.02.02.12.03 | Suministro e instalacion de Tuberia PVC- SAP Ø20mm. incl. accesorios de conexión | m | 4 |  | 0
| 02.01.09.02.02.12.04 | Salida en pared para cable LSOH 4mm2+ tuberia Ø 20mm PVC SAP + Caja.Rectangular Galvanizada Pesada 3/4" salida tomacorrientes | und | 1 |  | 0
| 02.01.09.02.02.12.05 | Suminstro e instalacion de Aire Acondicionado tipo Split de 9000 BTU, incl. unidad condensadora. | und | 1 |  | 0
| 02.01.09.02.02.13 | TABLEROS ELECTRICOS |  |  |  | 0
| 02.01.09.02.02.13.01 | Suministro y montaje de Tablero de Distribución (TD-1) 220V, poliester, grado de proteccion IP-66, tipo adosado, equipado según diagrama unifilar. | und | 1 |  | 0
| 02.01.09.02.02.13.02 | Suministro y montaje de Tablero de Distribución (TD-2) 220V, poliester, grado de proteccion IP-66, tipo adosado, equipado según diagrama unifilar. | und | 1 |  | 0
| 02.01.09.02.02.13.03 | Interconexion de tableros, ducteado y cableado. | glb | 1 |  | 0
| 02.01.09.02.02.14 | PUESTA A TIERRA |  |  |  | 0
| 02.01.09.02.02.14.01 | Puesta a tierra con Cemento conductivo, Tierra vegetal orgánica compactada húmeda tratada con bentonita + sal industrial, Conector de Bronce tipo AB, Varilla de Cobre de Ø5/8" x 2.4m., Caja de puesta a tierra incluira tapa, para fuerza, R<=15 Ohms | und | 1 |  | 0
| 02.01.09.02.02.14.02 | Suministro e instalacion de Conductor 1x10mm2 LSOH (T) incl. accesorios de conexion | m | 11 |  | 0
| 02.01.09.02.02.14.03 | Suministro e instalacion de Tuberia PVC- SAP Ø25mm. incl. accesorios de conexión | m | 9 |  | 0
| 02.01.09.02.02.14.04 | Apertura, cierre y compactacion de canalizacion en terreno pedregoso para tuberia de PVC-SAP Æ 25mm | m | 9 |  | 0
| 02.01.09.02.02.14.05 | Puesta a tierra con Cemento conductivo, Tierra vegetal orgánica compactada húmeda tratada con bentonita + sal industrial, Conector de Bronce tipo AB, Varilla de Cobre de Ø5/8" x 2.4m., Caja de puesta a tierra incluira tapa, para fuerza, R<=5 Ohms | und | 2 |  | 0
| 02.01.09.02.02.14.06 | Suministro e instalacion de Conductor 1x10mm2 LSOH (T) incl. accesorios de conexion | m | 16 |  | 0
| 02.01.09.02.02.14.07 | Suministro e instalacion de Tuberia PVC- SAP Ø20mm. incl. accesorios de conexión | m | 14 |  | 0
| 02.01.09.02.02.14.08 | Apertura, cierre y compactacion de canalizacion en terreno pedregoso para tuberia de PVC-SAP Æ 20mm. | m | 14 |  | 0
| 02.01.09.02.02.15 | PUESTA EN MARCHA |  |  |  | 0
| 02.01.09.02.02.15.01 | Puesta en marcha de la estacion en la parte electrica, incluira pruebas de aislamiento, de funcionamiento de los tableros. | glb | 1 |  | 0
| 02.01.09.03 | EQUIPAMIENTO DE AUTOMATIZACION Y CONTROL |  |  |  | 0
| 02.01.09.03.01 | TABLEROS PARA AUTOMATIZACION |  |  |  | 0
| 02.01.09.03.01.01 | Tablero Rectificador (TR), dimensiones aproximadas 1000x800x300 mm | und | 1 |  | 0
| 02.01.09.03.01.02 | Tablero de Automatizacion y Control (TAC), dimensiones aproximadas 1000x800x300 mm | und | 1 |  | 0
| 02.01.09.03.02 | INSTRUMENTACION |  |  |  | 0
| 02.01.09.03.02.01 | Sensor de flujo electromagnetico DN 100mm (FE / FIT) tipo carrete, con transmisor remoto para montaje en pared, comunicación profibus DP | und | 1 |  | 0
| 02.01.09.03.02.02 | Sensor y transmisor presión para medición de nivel hidrostatico (LIT), rango: 0-1bar/mca, indicador local, protocolo profibus DP | und | 1 |  | 0
| 02.01.09.03.02.03 | Manometro de presión (PI), dial 4'', con glicerina, doble lectura (bar/psi), rango 0-1bar, conexión inferior de 1/4'' NPT | und | 1 |  | 0
| 02.01.09.03.02.04 | Switch de rebose (LSHH), flotador y sensor inductivo con contactos NA/NC, conexión inferior 1/2” NPT | und | 1 |  | 0
| 02.01.09.03.02.05 | Sensor detector de intrusos (YE), salida discreta aislada, alimentación 24Vdc. | und | 1 |  | 0
| 02.01.09.03.02.06 | Sirena luminosa y sonora (YA), 90dB, alimentación 24VDC | und | 1 |  | 0
| 02.01.09.03.03 | RED PROFIBUS DP |  |  |  | 0
| 02.01.09.03.03.01 | Repetidor Profibus DP v1, 4 canales, alimentación de 24VDC, montaje sobre riel DIN | und | 1 |  | 0
| 02.01.09.03.03.02 | Conector profibus DP tpo 1, con doble conector de entrada una para PG, salida de cable en 90 | und | 1 |  | 0
| 02.01.09.03.03.03 | Conector profibus DP tpo 2, con un conector de entrada una para PG, salida de cable en 90 | und | 3 |  | 0
| 02.01.09.03.04 | CABLES DE CONTROL Y DE COMUNICACIÓN INDUSTRIAL |  |  |  | 0
| 02.01.09.03.04.01 | Cable Profibus DP, 1x2x0.34mm2, violeta | m | 26 |  | 0
| 02.01.09.03.04.02 | Cable de control CCTB 5x1.90mm2 | m | 15 |  | 0
| 02.01.09.03.04.03 | Cable de control CCTB 9x0.82mm2 | m | 10 |  | 0
| 02.01.09.03.04.04 | Cable vulcanizado tipo NLT 2x0.80mm2 | m | 81 |  | 0
| 02.01.09.03.04.05 | Cable RV-K 3Gx1.5mm2 | m | 40.5 |  | 0
| 02.01.09.03.04.06 | Cable RV-K 3Gx2.5mm2 | m | 9 |  | 0
| 02.01.09.03.04.07 | Cable Ethernet, SFTP CAT 6 | m | 23 |  | 0
| 02.01.09.03.04.08 | Cable Vulcanizado apantallado especia de fabricante del transmisor indicador de flujo | m | 10 |  | 0
| 02.01.09.03.04.09 | Cable THW 1x6mm2 | m | 8 |  | 0
| 02.01.09.03.04.10 | Cable THW 1x10mm2 | m | 8 |  | 0
| 02.01.09.03.04.11 | Cable THW 1x25mm2 | m | 15 |  | 0
| 02.01.09.04 | EQUIPOS DE TELEMETRIA |  |  |  | 0
| 02.01.09.04.01 | TABLEROS |  |  |  | 0
| 02.01.09.04.01.01 | Gabinete autosoportado 42RU, de telemetría (TT) , diseño, características y dimensiones, según planos y especificaciones técnicas de Telemetría | und | 1 |  | 0
| 02.01.09.04.01.02 | Montaje, instalación y conexionado de Gabinete de telemetría (TT) | und | 1 |  | 0
| 02.01.09.04.02 | EQUIPAMIENTO EXTERIOR |  |  |  | 0
| 02.01.09.04.02.01 | Torre autosoportada de 30 m de altura | und | 1 |  | 0
| 02.01.09.04.02.02 | Cable coaxial tipo heliax de 1/2" correctamente conectarizados. | m | 138 |  | 0
| 02.01.09.04.02.03 | Cable verde y amarillo de 25 mm de espesosr para tierra de antenas correctamente conectorizados | m | 138 |  | 0
| 02.01.09.04.02.04 | Barra de tierra para torre | glb | 1 |  | 0
| 02.01.09.04.02.05 | Antena parabolicas, ganancia minima de 35.3 dbi, banda rango entre 6-40GHz | und | 3 |  | 0
| 02.01.09.04.02.06 | Antena direccional tipo Yagui, de ganancia minima 10dbi | und | 2 |  | 0
| 02.01.09.04.02.07 | Atenuadores de 9db para la banda de 400MHZ | und | 1 |  | 0
| 02.01.09.04.02.08 | Atenuadores de 20db para la banda de 400MHZ | und | 1 |  | 0
| 02.01.09.04.02.09 | Cámara prefabricada BULK4 de 24x36'', altura de 24'', tapa gris de polimero reforzado Shield X, seguro pentabolt | glb | 1 |  | 0
| 02.01.09.04.02.10 | Cable coaxial LMR 600 | m | 92 |  | 0
| 02.01.09.04.02.11 | ODU en 6-40Ghz (se recomienda 23Ghz) | und | 6 |  | 0
| 02.01.09.04.02.12 | Coupler para ODU en la banda de 23GHz | und | 3 |  | 0
| 02.01.09.04.02.13 | Soportes para antena galvanizado en caliente norma ASTM-A123 y accesorios en acero inoxidable | und | 3 |  | 0
| 02.01.09.04.02.14 | Ducteria de PVC para el recorrido del cableado hasta el tablero de comunicaciones | m | 10 |  | 0
| 02.01.09.04.02.15 | Montaje e instalación y conexionado de equipamiento exterior de telemetria | glb | 1 |  | 0
| 02.01.09.04.02.16 | Transporte de acarreo de torre autosportada y demás equipamiento de comunicaciones | glb | 1 |  | 0
| 02.01.09.05 | CANALIZACION |  |  |  | 0
| 02.01.09.05.01 | BANDEJAS, TUBERIAS Y ACCESORIOS |  |  |  | 0
| 02.01.09.05.01.01 | Caja de pase 200 x 200 x 100 mm | und | 15 |  | 0
| 02.01.09.05.01.02 | Suministro de Tubería PVC-P DN 15mm (1/2") | m | 6 |  | 0
| 02.01.09.05.01.03 | Curva de PVC-U simple presión de 90° DN 15 | und | 6 |  | 0
| 02.01.09.05.01.04 | Union Universal DN 15 mm (1/2") | und | 1 |  | 0
| 02.01.09.05.01.05 | Conector PVC-P a Caja SAP DN 15 mmØ | und | 2 |  | 0
| 02.01.09.05.01.06 | Suministro de Tubería PVC-P DN 20mm (3/4") | m | 12 |  | 0
| 02.01.09.05.01.07 | Curva de PVC-U simple presión de 90° DN 20 | und | 3 |  | 0
| 02.01.09.05.01.08 | Union Universal DN 20 mm (3/4") | und | 1 |  | 0
| 02.01.09.05.01.09 | Conector PVC-P a Caja SAP DN 20 mmØ | und | 7 |  | 0
| 02.01.09.05.01.10 | Suministro de Tubería PVC-P DN 25mm (1") | m | 17 |  | 0
| 02.01.09.05.01.11 | Curva de PVC-U simple presión de 90° DN 25 | und | 8 |  | 0
| 02.01.09.05.01.12 | Union Universal DN 25 mm (1") | und | 1 |  | 0
| 02.01.09.05.01.13 | Conector PVC-P a Caja SAP DN 25 mmØ | und | 20 |  | 0
| 02.01.09.05.01.14 | Suministro de Tubería PVC-P DN 40mm (1 1/2") | m | 5 |  | 0
| 02.01.09.05.01.15 | Union Universal DN 40 mm (1 1/2") | und | 1 |  | 0
| 02.01.09.05.01.16 | Conector PVC-P a Caja SAP DN 40 mmØ | und | 6 |  | 0
| 02.01.09.05.01.17 | Tuberia flexible con revestimiento metálico de 3/4" | m | 12 |  | 0
| 02.01.09.05.01.18 | Conector hermético recto para tuberia flexible con revestimiento metálico de 3/4" | und | 1 |  | 0
| 02.01.09.05.01.19 | Conector hermético curvo 90° para tuberia flexible con revestimiento metálico de 3/4" | und | 1 |  | 0
| 02.01.09.05.01.20 | Soportería UNISTRUT y accesorios de montaje de tuberías | und | 23 |  | 0
| 02.01.09.05.01.21 | Abrazaderas UNISTRUT y accesorios de montaje de tuberías de 1/2" | und | 4 |  | 0
| 02.01.09.05.01.22 | Abrazaderas UNISTRUT y accesorios de montaje de tuberías de 3/4" | und | 5 |  | 0
| 02.01.09.05.01.23 | Abrazaderas UNISTRUT y accesorios de montaje de tuberías de 1" | und | 18 |  | 0
| 02.01.09.05.01.24 | Abrazaderas UNISTRUT y accesorios de montaje de tuberías de 1 1/2" | und | 7 |  | 0
| 02.01.09.05.01.25 | Prensa-estopa de PVC de 1/2" | und | 2 |  | 0
| 02.01.09.05.01.26 | Pegamento líquido para tubería PVC | und | 2 |  | 0
| 02.01.09.06 | SERVICIOS PARA EL SISTEMA DE AUTOMATIZACION , CONTROL Y TELEMETRIA |  |  |  | 0
| 02.01.09.06.01 | MONTAJE E INSTALACIÓN DE INSTRUMENTOS, TABLEROS Y EQUIPOS DE TELEMETRÍA |  |  |  | 0
| 02.01.09.06.01.01 | Montaje de Instrumentos | glb | 6 |  | 0
| 02.01.09.06.01.02 | Montaje de Tableros de automatización e instalación electricas | glb | 3 |  | 0
| 02.01.09.06.02 | MONTAJE E INSTALACIÓN DE CANALIZACIÓN |  |  |  | 0
| 02.01.09.06.02.01 | Montaje e instalación de canalización de alimentación, control y telemetría (tubería) | m | 52 |  | 0
| 02.01.09.06.03 | TENDIDO Y CONEXIONADO DE CABLES DE CONTROL, COMUNICACIÓN INDUSTRIAL Y ALIMENTACIÓN A EQUIPOS E INSTRUMENTOS |  |  |  | 0
| 02.01.09.06.03.01 | Tendido y conexionado de cables de control, comunicación industrial, alimentación a equipos e instrumentos y cables de comunicación para telemetría | m | 245.5 |  | 0
| 02.01.09.06.04 | PRUEBAS SAT Y PRECOMISIONAMIENTO |  |  |  | 0
| 02.01.09.06.04.01 | Pruebas de Aislamiento, Continuidad y Puesta en Funcionamiento. | glb | 1 |  | 0
| 02.01.09.06.04.02 | Configuracion y constrastacion de lectura de los instrumentos : Sensor transmisor de caudal, presion, nivel etc. | glb | 1 |  | 0
| 02.01.09.06.05 | SERVICIOS E INSTALACIONES ESPECIALIZADAS |  |  |  | 0
| 02.01.09.06.05.01 | Servicio de certificacion de red de comunicacion industrial Profibus DP | glb | 1 |  | 0
| 02.01.09.06.05.02 | Servicio de certificación de red de comunicación industrial Ethernet | glb | 1 |  | 0
| 02.01.09.06.06 | PRUEBAS DE FUNCIONAMIENTO LOCAL |  |  |  | 0
| 02.01.09.06.06.01 | Instalacion y prueba de programa para PLC y HMI de tablero de Automatizacion y control (TAC) y puesta en funcionamiento de la estacion en modo local-Manual | glb | 1 |  | 0
| 02.01.09.06.06.02 | Prueba de funcionamiento de la estacion en modo Local Manual en conjunto con el area usuaria de SEDAPAL. | glb | 1 |  | 0
| 02.02 | SECTOR 394 |  |  |  | 0
| 02.02.01 | RESERVORIO MEJORADO R-1-394 |  |  |  | 0
| 02.02.01.01 | EQUIPAMIENTO HIDRAULICO DE RESERVORIO PROVISIONAL R-1 |  |  |  | 0
| 02.02.01.01.01 | TUBERIAS |  |  |  | 0
| 02.02.01.01.01.01 | Tubería de acero SHC-40 p/equipamiento DN 300 incluye 1% de desperdicio | m | 39.4 |  | 0
| 02.02.01.01.01.02 | Tubería de acero SHC-40 p/equipamiento DN 200 incluye 1% de desperdicio | m | 15.45 |  | 0
| 02.02.01.01.01.03 | Tubería de acero SHC-40 p/equipamiento DN 150 incluye 1% de desperdicio | m | 6.15 |  | 0
| 02.02.01.01.01.04 | Tubería de acero SHC-40 p/equipamiento DN 100 incluye 1% de desperdicio | m | 10.75 |  | 0
| 02.02.01.01.02 | BRIDA, PERNOS Y EMPAQUETADURA |  |  |  | 0
| 02.02.01.01.02.01 | Brida de acero para soldar y empernar DN 300 | und | 53 |  | 0
| 02.02.01.01.02.02 | Brida de acero para soldar y empernar DN 200 | und | 25 |  | 0
| 02.02.01.01.02.03 | Brida de acero para soldar y empernar DN 150 | und | 12 |  | 0
| 02.02.01.01.02.04 | Brida de acero para soldar y empernar DN 100 | und | 11 |  | 0
| 02.02.01.01.02.05 | Brida ciega de hierro dúctil PN 16 DN 300 | und | 1 |  | 0
| 02.02.01.01.02.06 | Perno de acero incluye tuerca para unir bridas DN 300 | und | 672 |  | 0
| 02.02.01.01.02.07 | Perno de acero incluye tuerca para unir bridas DN 200 | und | 444 |  | 0
| 02.02.01.01.02.08 | Perno de acero incluye tuerca para unir bridas DN 150 | und | 168 |  | 0
| 02.02.01.01.02.09 | Perno de acero incluye tuerca para unir bridas DN 100 | und | 104 |  | 0
| 02.02.01.01.02.10 | Empaquetadura de jebe enlonada DN 300 | und | 56 |  | 0
| 02.02.01.01.02.11 | Empaquetadura de jebe enlonada DN 200 | und | 37 |  | 0
| 02.02.01.01.02.12 | Empaquetadura de jebe enlonada DN 150 | und | 21 |  | 0
| 02.02.01.01.02.13 | Empaquetadura de jebe enlonada DN 100 | und | 13 |  | 0
| 02.02.01.01.03 | ACCESORIOS |  |  |  | 0
| 02.02.01.01.03.01 | Codo de hierro dúctil de 90° (1/4) 2 bridas PN 16 DN 300 | und | 11 |  | 0
| 02.02.01.01.03.02 | Codo de hierro dúctil de 45° (1/8) 2 bridas PN 16 DN 300 | und | 7 |  | 0
| 02.02.01.01.03.03 | Codo de hierro dúctil de 90° (1/4) 2 bridas PN 16 DN 200 | und | 3 |  | 0
| 02.02.01.01.03.04 | Codo de hierro dúctil de 45° (1/8) 2 bridas PN 16 DN 200 | und | 7 |  | 0
| 02.02.01.01.03.05 | Codo de hierro dúctil de 45° (1/8) 2 bridas PN 16 DN 150 | und | 3 |  | 0
| 02.02.01.01.03.06 | Codo de hierro dúctil de 90° (1/4) 2 bridas PN 16 DN 100 | und | 2 |  | 0
| 02.02.01.01.03.07 | Codo de hierro dúctil de 45° (1/8) 2 bridas PN 16 DN 100 | und | 2 |  | 0
| 02.02.01.01.03.08 | Tee de hierro dúctil con 3 bridas PN 16 DN 300 x 300 | und | 1 |  | 0
| 02.02.01.01.03.09 | Tee de hierro dúctil con 3 bridas PN 16 DN 300 x 200 | und | 1 |  | 0
| 02.02.01.01.03.10 | Tee de hierro dúctil con 3 bridas PN 16 DN 200 x 200 | und | 1 |  | 0
| 02.02.01.01.03.11 | Yee de hierro dùctil con 3 bridas PN16 DN 300 x 200 | und | 3 |  | 0
| 02.02.01.01.03.12 | Yee de hierro dùctil con 3 bridas PN16 DN 200 x 150 | und | 3 |  | 0
| 02.02.01.01.03.13 | Reducción hierro dúctil 2 bridas PN 16 DN 200 a 150 | und | 3 |  | 0
| 02.02.01.01.03.14 | Reducción hierro dúctil 2 bridas PN 16 DN 200 a 100 | und | 1 |  | 0
| 02.02.01.01.03.15 | Unión de desmontaje autoportante DN 300 mm | und | 1 |  | 0
| 02.02.01.01.03.16 | Unión de desmontaje autoportante DN 200 mm | und | 2 |  | 0
| 02.02.01.01.03.17 | Unión flexible tipo dresser DN 300mm | und | 3 |  | 0
| 02.02.01.01.03.18 | Unión flexible tipo dresser DN 200mm | und | 6 |  | 0
| 02.02.01.01.03.19 | Unión flexible tipo dresser DN 150mm | und | 3 |  | 0
| 02.02.01.01.03.20 | Unión flexible tipo dresser DN 100mm | und | 1 |  | 0
| 02.02.01.01.04 | VALVULAS |  |  |  | 0
| 02.02.01.01.04.01 | Válvula compuerta BB DN 300 HD PN 16 | und | 3 |  | 0
| 02.02.01.01.04.02 | Válvula compuerta BB DN 200 HD PN 16 | und | 6 |  | 0
| 02.02.01.01.04.03 | Válvula compuerta BB DN 150 HD PN 16 | und | 3 |  | 0
| 02.02.01.01.04.04 | Válvula compuerta BB DN 100 HD PN 16 | und | 1 |  | 0
| 02.02.01.01.04.05 | Válvula aire automática triple efecto bridada PN 16 esfera de acero inoxidable DN 50 (incl. tub. y accesorios a sumidero) | und | 3 |  | 0
| 02.02.01.01.04.06 | Válvula de control de bomba DN 150 HD PN 16 | und | 3 |  | 0
| 02.02.01.01.04.07 | Válvula de altitud BB HD PN16 DN 300 | und | 1 |  | 0
| 02.02.01.01.04.08 | Válvula anticipadora de onda bridada DN 100 mm | und | 1 |  | 0
| 02.02.01.01.05 | BOMBAS |  |  |  | 0
| 02.02.01.01.05.01 | Motor electrico tipo turbina de 30 HP (incl. columna de impulsores-alquiler) | und | 1 |  | 0
| 02.02.01.01.05.02 | Montaje y desmontaje de bombas provisionales (alquiler) | und | 1 |  | 0
| 02.02.01.01.06 | VARIOS |  |  |  | 0
| 02.02.01.01.06.01 | Accesorios para Instalacion de manometro | und | 4 |  | 0
| 02.02.01.01.06.02 | Soporte de tubería DN 100 SCH-40 H=4.90m | und | 1 |  | 0
| 02.02.01.01.06.03 | Soporte de tubería DN 100 SCH-40 H=6.30m | und | 2 |  | 0
| 02.02.01.01.07 | MONTAJE Y DESMONTAJE |  |  |  | 0
| 02.02.01.01.07.01 | Montaje de instalación hidráulica de reservorio provisional R-1-394 | und | 1 |  | 0
| 02.02.01.01.07.02 | Desmontajes de bombas existentes (inc. traslado almacén SEDAPAL) | und | 1 |  | 0
| 02.02.01.01.07.03 | Desmontaje y montaje de bombas existentes en reservorio provisional (incl. traslado almacen SEDAPAL) | und | 2 |  | 0
| 02.02.01.01.07.04 | Prueba de funcionamiento y calibracion de equipos hidraulicos reservorio provisional R-1-394 | und | 1 |  | 0
| 02.02.01.02 | EQUIPAMIENTO HIDRAULICO |  |  |  | 0
| 02.02.01.02.01 | TUBERIAS |  |  |  | 0
| 02.02.01.02.01.01 | Tubería de acero SHC-40 p/equipamiento DN 350 incluye 1% de desperdicio | m | 3.54 |  | 0
| 02.02.01.02.01.02 | Tubería de acero SHC-40 p/equipamiento DN 300 incluye 1% de desperdicio | m | 87.3 |  | 0
| 02.02.01.02.01.03 | Tubería de acero SHC-40 p/equipamiento DN 250 incluye 1% de desperdicio | m | 3.09 |  | 0
| 02.02.01.02.01.04 | Tubería de acero SHC-40 p/equipamiento DN 200 incluye 1% de desperdicio | m | 31.84 |  | 0
| 02.02.01.02.01.05 | Tubería de acero SHC-40 p/equipamiento DN 100 incluye 1% de desperdicio | m | 30.77 |  | 0
| 02.02.01.02.02 | BRIDA,PERNOS Y EMPAQUETADURAS |  |  |  | 0
| 02.02.01.02.02.01 | Brida de acero para soldar y empernar DN 350 | und | 6 |  | 0
| 02.02.01.02.02.02 | Brida de acero para soldar y empernar DN 300 | und | 46 |  | 0
| 02.02.01.02.02.03 | Brida de acero para soldar y empernar DN 250 | und | 12 |  | 0
| 02.02.01.02.02.04 | Brida de acero para soldar y empernar DN 200 | und | 28 |  | 0
| 02.02.01.02.02.05 | Brida de acero para soldar y empernar DN 100 | und | 16 |  | 0
| 02.02.01.02.02.06 | Brida de acero para soldar-anclaje DN 300 | und | 2 |  | 0
| 02.02.01.02.02.07 | Brida de acero para soldar-anclaje DN 100 | und | 3 |  | 0
| 02.02.01.02.02.08 | Brida de acero para soldar-rompe agua DN 350 | und | 1 |  | 0
| 02.02.01.02.02.09 | Brida de acero para soldar-rompe agua DN 300 | und | 1 |  | 0
| 02.02.01.02.02.10 | Brida de acero para soldar-rompe agua DN 200 | und | 1 |  | 0
| 02.02.01.02.02.11 | Brida de acero para soldar-rompe agua DN 100 | und | 1 |  | 0
| 02.02.01.02.02.12 | Brida de acero para soldar-rompe agua DN 50 | und | 1 |  | 0
| 02.02.01.02.02.13 | Brida ciega de hierro dúctil PN 16 DN 350 | und | 1 |  | 0
| 02.02.01.02.02.14 | Brida ciega de hierro dúctil PN 16 DN 300 | und | 1 |  | 0
| 02.02.01.02.02.15 | Perno de acero incluye tuerca para unir bridas DN 350 | und | 128 |  | 0
| 02.02.01.02.02.16 | Perno de acero incluye tuerca para unir bridas DN 300 | und | 1452 |  | 0
| 02.02.01.02.02.17 | Perno de acero incluye tuerca para unir bridas DN 250 | und | 216 |  | 0
| 02.02.01.02.02.18 | Perno de acero incluye tuerca para unir bridas DN 200 | und | 480 |  | 0
| 02.02.01.02.02.19 | Perno de acero incluye tuerca para unir bridas DN 100 | und | 320 |  | 0
| 02.02.01.02.02.20 | Empaquetadura de jebe enlonada DN 350 | und | 8 |  | 0
| 02.02.01.02.02.21 | Empaquetadura de jebe enlonada DN 300 | und | 121 |  | 0
| 02.02.01.02.02.22 | Empaquetadura de jebe enlonada DN 250 | und | 18 |  | 0
| 02.02.01.02.02.23 | Empaquetadura de jebe enlonada DN 200 | und | 40 |  | 0
| 02.02.01.02.02.24 | Empaquetadura de jebe enlonada DN 100 | und | 40 |  | 0
| 02.02.01.02.03 | ACCESORIOS |  |  |  | 0
| 02.02.01.02.03.01 | Codo de hierro dúctil de 90° (1/4) 2 bridas PN 16 DN 300 | und | 13 |  | 0
| 02.02.01.02.03.02 | Codo de hierro dúctil de 45° (1/8) 2 bridas PN 16 DN 300 | und | 7 |  | 0
| 02.02.01.02.03.03 | Codo de hierro dúctil de 90° (1/4) 2 bridas PN 16 DN 200 | und | 2 |  | 0
| 02.02.01.02.03.04 | Codo de hierro dúctil de 45° (1/8) 2 bridas PN 16 DN 200 | und | 4 |  | 0
| 02.02.01.02.03.05 | Codo de hierro dúctil de 90° (1/4) 2 bridas PN 16 DN 100 | und | 14 |  | 0
| 02.02.01.02.03.06 | Codo de hierro dúctil de 45° (1/8) 2 bridas PN 16 DN 100 | und | 5 |  | 0
| 02.02.01.02.03.07 | Tee de hierro dúctil con 3 bridas PN 16 DN 100 x 100 | und | 1 |  | 0
| 02.02.01.02.03.08 | Tee de hierro dúctil con 3 bridas PN 16 DN 350 x 300 | und | 3 |  | 0
| 02.02.01.02.03.09 | Tee de hierro dúctil con 3 bridas PN 16 DN 300 x 300 | und | 3 |  | 0
| 02.02.01.02.03.10 | Tee de hierro dúctil con 3 bridas PN 16 DN 300 x 200 | und | 2 |  | 0
| 02.02.01.02.03.11 | Tee de hierro dúctil con 3 bridas PN 16 DN 300 x 100 | und | 2 |  | 0
| 02.02.01.02.03.12 | Tee de hierro dúctil con 3 bridas PN 16 DN 200 x 200 | und | 2 |  | 0
| 02.02.01.02.03.13 | Yee de hierro dùctil con 3 bridas PN16 DN 300 x 250 | und | 3 |  | 0
| 02.02.01.02.03.14 | Reducción hierro dúctil 2 bridas PN 16 DN 300 a 100 | und | 1 |  | 0
| 02.02.01.02.03.15 | Unión de amplio rango DN 300 HD PN 16 | und | 3 |  | 0
| 02.02.01.02.03.16 | Unión de amplio rango DN 200 HD PN 16 | und | 1 |  | 0
| 02.02.01.02.03.17 | Unión de desmontaje autoportante DN 350 mm | und | 1 |  | 0
| 02.02.01.02.03.18 | Unión de desmontaje autoportante DN 300 mm | und | 16 |  | 0
| 02.02.01.02.03.19 | Unión de desmontaje autoportante DN 250 mm | und | 3 |  | 0
| 02.02.01.02.03.20 | Unión de desmontaje autoportante DN 200 mm | und | 5 |  | 0
| 02.02.01.02.03.21 | Unión de desmontaje autoportante DN 100 mm | und | 2 |  | 0
| 02.02.01.02.03.22 | Canastilla de acero inoxidable tipo bridada DN 350 | und | 1 |  | 0
| 02.02.01.02.03.23 | Canastilla de acero inoxidable tipo bridada DN 200 | und | 1 |  | 0
| 02.02.01.02.04 | VALVULAS |  |  |  | 0
| 02.02.01.02.04.01 | Válvula mariposa BB DN 350 HD PN 16 | und | 1 |  | 0
| 02.02.01.02.04.02 | Válvula mariposa BB DN 300 HD PN 16 | und | 15 |  | 0
| 02.02.01.02.04.03 | Válvula mariposa BB DN 250 HD PN 16 | und | 3 |  | 0
| 02.02.01.02.04.04 | Válvula mariposa BB DN 200 HD PN 16 | und | 5 |  | 0
| 02.02.01.02.04.05 | Válvula mariposa BB DN 100 HD PN 16 | und | 4 |  | 0
| 02.02.01.02.04.06 | Válvula compuerta BB DN 300 HD PN 16 con dado | und | 1 |  | 0
| 02.02.01.02.04.07 | Válvula reductora de presión con control piloto DN 200 | und | 1 |  | 0
| 02.02.01.02.04.08 | Válvula aire automática triple efecto roscada PN 16 esfera de acero inoxidable DN 50 (incl. tub. y accesorios a sumidero) | und | 5 |  | 0
| 02.02.01.02.04.09 | Válvula aire automática cuadruple efecto roscada PN 16 esfera de acero inoxidable DN 50 (incl. tub. y accesorios a sumidero) | und | 3 |  | 0
| 02.02.01.02.04.10 | Válvula tipo globo triple función DN 300mm HD PN 16 (Control de caudal, presión y altitud) | und | 4 |  | 0
| 02.02.01.02.04.11 | Válvula control de bomba BB DN 250 mm | und | 3 |  | 0
| 02.02.01.02.04.12 | Válvula de alivio control piloto bridada DN 100 | und | 2 |  | 0
| 02.02.01.02.04.13 | Válvula anticipadora de onda bridada DN 100 mm | und | 2 |  | 0
| 02.02.01.02.04.14 | Medidor de Caudal Electromagnetico PN 16 DN 300 | und | 2 |  | 0
| 02.02.01.02.04.15 | Medidor de Caudal Electromagnetico PN 16 DN 200 | und | 1 |  | 0
| 02.02.01.02.04.16 | Filtro tipo "Cesto" BB DN 300 PN16 | und | 2 |  | 0
| 02.02.01.02.05 | BOMBAS |  |  |  | 0
| 02.02.01.02.05.01 | Electrobomba Turbina de eje Vertical (Qb=45.32 lps HDT=50.42 m) , Incl. Barril de Acero e impulsores | und | 2 |  | 0
| 02.02.01.02.06 | VARIOS |  |  |  | 0
| 02.02.01.02.06.01 | Accesorios para instalación del transductor y manómetro de presión | und | 4 |  | 0
| 02.02.01.02.06.02 | Accesorios para instalación del transductor y manómetro de presión (L. Conducción) | und | 2 |  | 0
| 02.02.01.02.06.03 | Accesorios para presostato mecánico | und | 2 |  | 0
| 02.02.01.02.06.04 | Linea de desfogue para reservorio mejorado R-1-394 | und | 1 |  | 0
| 02.02.01.02.06.05 | Accesorios para línea de control para válvula de altitud para reservorio mejorado R-1-394 | und | 1 |  | 0
| 02.02.01.02.06.06 | Accesorios para instalacion de tomador de muestra en linea de ingreso y salida | und | 3 |  | 0
| 02.02.01.02.06.07 | Accesorios para bomba sumidero | und | 2 |  | 0
| 02.02.01.02.06.08 | Instalación de válvula compuerta DN 300 - 350 mm incl. registro | und | 1 |  | 0
| 02.02.01.02.07 | MONTAJE, INSTALACION Y PRUEBAS |  |  |  | 0
| 02.02.01.02.07.01 | Montaje e instalación hidráulica del Reservorio mejorado R-1-394 | und | 1 |  | 0
| 02.02.01.02.07.02 | Prueba de funcionamiento y calibracion de equipos hidraulicos reservorio mejorado R-1-394 | und | 1 |  | 0
| 02.02.01.02.08 | DESMONTAJE Y TRASLADO ALMACEN SEDAPAL |  |  |  | 0
| 02.02.01.02.08.01 | Desmontaje de Eq.Hidraulico R-1-394 existente (incl. traslado almacen SEDAPAL) | und | 1 |  | 0
| 02.02.01.03 | EQUIPAMIENTO ELECTRICO Y ACOMETIDA |  |  |  | 0
| 02.02.01.03.01 | INSTALACIONES ELECTRICAS PROVISIONALES |  |  |  | 0
| 02.02.01.03.01.01 | RECORRIDO DE CABLES - ACOMETIDA PARA NUEVA UBICACIÓN DE TABLERO GENERAL |  |  |  | 0
| 02.02.01.03.01.01.01 | Cables conductores unipolares 2(3-1x150 mm² N2XOH ) | m | 78 |  | 0
| 02.02.01.03.01.01.02 | Empalme Electrico de cables | und | 6 |  | 0
| 02.02.01.03.01.01.03 | Terminales para cable de 150mm2 | und | 6 |  | 0
| 02.02.01.03.01.01.04 | Tuberia de PVC de 80mm de diametro. Incluye accesorios de instalacion | m | 156 |  | 0
| 02.02.01.03.01.01.05 | Buzones de Concreto 0.8x.8x0.8m. Incluye tapa de concreto con manija F°G° | und | 2 |  | 0
| 02.02.01.03.01.02 | RECORRIDO DE CABLES - ALIMENTACIÓN DE BOMBAS EXISTENTES Y NUEVA DESDE TABLERO ARRANCADOR |  |  |  | 0
| 02.02.01.03.01.02.01 | Cables conductores unipolares 3-1x35 mm² N2XOH + 1x16 mm² N2XOH (T) | m | 57 |  | 0
| 02.02.01.03.01.02.02 | Terminales para cable de 35mm2 | und | 18 |  | 0
| 02.02.01.03.01.02.03 | Terminales para cable de 16mm2 | und | 6 |  | 0
| 02.02.01.03.01.02.04 | Tuberia de PVC de 55mm de diametro. Incluye accesorios de instalacion | m | 43 |  | 0
| 02.02.01.03.01.02.05 | Cables conductores unipolares 3-1x6 mm² LSOH + 1x6 mm² LSOH (T) | m | 30 |  | 0
| 02.02.01.03.01.02.06 | Terminales para cable de 6mm2 | und | 24 |  | 0
| 02.02.01.03.01.02.07 | Tuberia de PVC de 25mm de diametro. Incluye accesorios de instalacion | m | 21 |  | 0
| 02.02.01.03.01.02.08 | Tablero Arrancador Nuevo 30HP-220V-3F-60Hz | und | 1 |  | 0
| 02.02.01.03.01.02.09 | Banco de Condensadores Nuevo 10.4kVAR-220V-3F-60Hz | und | 1 |  | 0
| 02.02.01.03.01.02.10 | Caja de paso Metalica con tapa cda. 0.3x0.3x0.15m a prueba de agua. | und | 3 |  | 0
| 02.02.01.03.02 | EQUIPAMENTO ELECTROMECANICO |  |  |  | 0
| 02.02.01.03.02.01 | CIRCUITO T-01: HACIA TABLERO GENERAL (TGP) |  |  |  | 0
| 02.02.01.03.02.01.01 | Suministro e instalacion de Conductor 1x70mm2 N2XOH incl. accesorios de conexión | m | 42 |  | 0
| 02.02.01.03.02.01.02 | Suministro e instalacion de Conductor 1x95mm2 LSOH (T). Incluye accesorios de conexión. | m | 7 |  | 0
| 02.02.01.03.02.01.03 | Suministro e instalacion de Tuberia PVC- SAP Ø75mm. incl. accesorios de conexión | m | 1 |  | 0
| 02.02.01.03.02.02 | CIRCUITO G-02: HACIA GRUPO ELECTROGENO |  |  |  | 0
| 02.02.01.03.02.02.01 | Suministro e instalacion de Conductor 1x70mm2 N2XOH incl. accesorios de conexión | m | 120 |  | 0
| 02.02.01.03.02.02.02 | Suministro e instalacion de Conductor 1x95mm2 LSOH (T). Incluye accesorios de conexión. | m | 20 |  | 0
| 02.02.01.03.02.02.03 | Suministro e instalacion de Tuberia PVC- SAP Ø75mm. incl. accesorios de conexión | m | 20 |  | 0
| 02.02.01.03.02.02.04 | Apertura, cierre y compactacion de zanja en terreno pedregoso, 0.4x0.6m para tuberia de PVC-SAP Ø100mm | m | 13 |  | 0
| 02.02.01.03.02.02.05 | Suministro y colocación de cinta señalizadora amarilla | m | 13 |  | 0
| 02.02.01.03.02.02.06 | Suministro e instalacion de Buzón de concreto armado, para cables subterráneos. Con dimensiones: Altura x Ancho x Profundidad: 0.80m x 0.80m x 0.80m. Incluye tapa de buzon con dos manijas de F° G° 3/8 " Ø, por tapa concreto armado 210 Kg / cm2 | und | 1 |  | 0
| 02.02.01.03.02.03 | CIRCUITO F-1: ALIMENTACION TABLERO TG-1 |  |  |  | 0
| 02.02.01.03.02.03.01 | Suministro e instalacion de Conductor 1x35mm2 N2XOH incl. accesorios de conexion | m | 18 |  | 0
| 02.02.01.03.02.03.02 | Suministro e instalacion de Conductor 1x25mm2 N2XOH (T). incl. accesorios de conexión | m | 6 |  | 0
| 02.02.01.03.02.04 | CIRCUITO F-2: ALIMENTACION TABLERO TG-2 |  |  |  | 0
| 02.02.01.03.02.04.01 | Suministro e instalacion de Conductor 1x70mm2 N2XOH incl. accesorios de conexión | m | 57 |  | 0
| 02.02.01.03.02.04.02 | Suministro e instalacion de Conductor 1x50mm2 N2XOH (T) incl. accesorios de conexión | m | 19 |  | 0
| 02.02.01.03.02.04.03 | Suministro e instalacion de Tuberia PVC- SAP Ø65mm. incl. accesorios de conexión | m | 3 |  | 0
| 02.02.01.03.02.05 | CIRCUITO F-3: ALIMENTACION A TRANSFORMADOR 10KVA, 3Ø, 440/220VAC |  |  |  | 0
| 02.02.01.03.02.05.01 | Suministro e instalacion de Conductor 1x4mm2 LSOH incl. accesorios de conexión | m | 36 |  | 0
| 02.02.01.03.02.05.02 | Suministro e instalacion de Conductor 1x4mm2 LSOH (T) incl. accesorios de conexión | m | 12 |  | 0
| 02.02.01.03.02.05.03 | Suministro e instalacion de Tuberia PVC- SAP Ø20mm. incl. accesorios de conexión | m | 3 |  | 0
| 02.02.01.03.02.05.04 | Suministro e instalacion de Conductor 1x6mm2 LSOH incl. accesorios de conexión | m | 36 |  | 0
| 02.02.01.03.02.05.05 | Sumimistro e instalacion de transformador 440/220 VAC, 10kVA, 3Ø, 60Hz., para uso exterior | und | 1 |  | 0
| 02.02.01.03.02.05.06 | Construcción de murete de concreto con dimensiones de 200x700x600mm, para soporte del transformador de 10kVA | und | 1 |  | 0
| 02.02.01.03.02.05.07 | Suministro e instalacion de Caja de pase PVC 200x150x80mm. incl. accesorios de conexión. | und | 2 |  | 0
| 02.02.01.03.02.06 | CIRCUITO F-3.1: ALIMENTACION DEL TABLERO DE DISTRIBUCIÓN (F-3.1A) |  |  |  | 0
| 02.02.01.03.02.06.01 | Suministro e instalacion de Conductor 1x6mm2 LSOH incl. accesorios de conexión | m | 27 |  | 0
| 02.02.01.03.02.06.02 | Suministro e instalacion de Conductor 1x6mm2 LSOH (T) incl. accesorios de conexión | m | 9 |  | 0
| 02.02.01.03.02.06.03 | Suministro e instalacion de Tuberia PVC- SAP Ø25mm. incl. accesorios de conexión | m | 3 |  | 0
| 02.02.01.03.02.07 | CIRCUITO F-4: ALIMENTACION DEL TRANSFORMADOR DE AISLAMIENTO 3KVA (F-4.1) |  |  |  | 0
| 02.02.01.03.02.07.01 | Suministro e instalacion de Conductor 1x2.5mm2 LSOH incl. accesorios de conexion | m | 18 |  | 0
| 02.02.01.03.02.07.02 | Suministro e instalacion de Conductor 1x2.5mm2 LSOH (T) incl. accesorios de conexion | m | 9 |  | 0
| 02.02.01.03.02.07.03 | Suministro e instalacion de Tuberia PVC- SAP Ø20mm. incl. accesorios de conexión | m | 14 |  | 0
| 02.02.01.03.02.07.04 | Suministro e instalacion de Conductor 1x4mm2 LSOH incl. accesorios de conexión | m | 17 |  | 0
| 02.02.01.03.02.07.05 | Sumimistro e instalacion de transformador de aislamiento 440/220 VAC, 3 kVA, 1Ø, 60Hz., para uso exterior | und | 1 |  | 0
| 02.02.01.03.02.07.06 | Construcción de murete de concreto con dimensiones de 200x350x450mm, para soporte del transformador de aislamiento de 3kVA | und | 1 |  | 0
| 02.02.01.03.02.07.07 | Suministro e instalacion de Caja de pase de PVC de 150x150x70mm., incl. accesorios de conexión | und | 1 |  | 0
| 02.02.01.03.02.08 | CIRCUITO F-4.1A: ALIMENTACION DEL TABLERO BATERIAS |  |  |  | 0
| 02.02.01.03.02.08.01 | Suministro e instalacion de Conductor 1x2.5mm2 LSOH incl. accesorios de conexion | m | 38 |  | 0
| 02.02.01.03.02.08.02 | Suministro e instalacion de Tuberia PVC- SAP Ø20mm. incl. accesorios de conexión | m | 5 |  | 0
| 02.02.01.03.02.08.03 | Suministro e instalacion de Caja de pase PVC 100x100x70mm. incl. accesorios de conexión. | und | 1 |  | 0
| 02.02.01.03.02.09 | CIRCUITO F-4.1B: ALIMENTACION DEL TABLERO RECTIFICADOR |  |  |  | 0
| 02.02.01.03.02.09.01 | Suministro e instalacion de Conductor 1x4mm2 LSOH incl. accesorios de conexión | m | 44 |  | 0
| 02.02.01.03.02.09.02 | Suministro e instalacion de Tuberia PVC- SAP Ø20mm. incl. accesorios de conexión | m | 7 |  | 0
| 02.02.01.03.02.09.03 | Suministro e instalacion de Caja de pase PVC 100x100x70mm. incl. accesorios de conexión. | und | 3 |  | 0
| 02.02.01.03.02.10 | CIRCUITO C-1: ALUMBRADO INTERNO |  |  |  | 0
| 02.02.01.03.02.10.01 | Suministro e instalacion de Conductor 1x2.5mm2 LSOH incl. accesorios de conexion | m | 400 |  | 0
| 02.02.01.03.02.10.02 | Suministro e instalacion de Conductor 1x2.5mm2 LSOH (T) incl. accesorios de conexion | m | 200 |  | 0
| 02.02.01.03.02.10.03 | Suministro e instalacion de Tuberia PVC- SAP Ø20mm. incl. accesorios de conexión | m | 200 |  | 0
| 02.02.01.03.02.10.04 | Salida en techo para luminaria, para cable LSOH 2.5mm2 + Ø20mm PVC SAP + Caja.Octogonal Galvanizada Pesada 3/4" salida para luminarias. | und | 34 |  | 0
| 02.02.01.03.02.10.05 | Salida en pared para interruptor unipolar triple, para cable LSOH 2.5mm2 + 20mm PVC SAP + caja rectangular galvanizada 3/4" | pto | 1 |  | 0
| 02.02.01.03.02.10.06 | Suministro e instalación de Interruptor unipolar triple en caja hermética de polipropileno a prueba de agua, similar al modelo idrobox de Bticino. | und | 1 |  | 0
| 02.02.01.03.02.10.07 | Salida en pared para interruptor unipolar doble, para cable LSOH 2.5mm2 + 20mm PVC SAP + caja rectangular galvanizada 3/4" | pto | 2 |  | 0
| 02.02.01.03.02.10.08 | Suministro e instalación de Interruptor unipolar doble en caja hermética de polipropileno a prueba de agua, similar al modelo idrobox de Bticino. | und | 2 |  | 0
| 02.02.01.03.02.10.09 | Salida en pared para interruptor unipolar simple, para cable LSOH 2.5mm2 + 20mm PVC SAP + caja rectangular galvanizada 3/4" | pto | 2 |  | 0
| 02.02.01.03.02.10.10 | Suministro e instalación de Interruptor unipolar simple en caja hermética de polipropileno a prueba de agua, similar al modelo idrobox de Bticino. | und | 2 |  | 0
| 02.02.01.03.02.10.11 | Suministro e instalación de luminaria grado de protección IP65, para adosar en techo, con 2 lámparas LED de 18 W c/u. | und | 33 |  | 0
| 02.02.01.03.02.10.12 | Suministro e instalacion de Foco Ahorrador LED de 10W, 220Vac. | und | 1 |  | 0
| 02.02.01.03.02.10.13 | Ducto de concreto de 04 vías para cables subterráneos (dimensiones: 1.00m de largo, 0.25m de alto y 0.25m de ancho). | m | 7 |  | 0
| 02.02.01.03.02.10.14 | Apertura, cierre y compactacion de zanja en terreno pedregoso, 0.4x0.6m para tuberia de PVC-SAP Ø20mm | m | 11 |  | 0
| 02.02.01.03.02.10.15 | Suministro y colocación de cinta señalizadora amarilla | m | 11 |  | 0
| 02.02.01.03.02.10.16 | Suministro e instalacion de Buzón de concreto armado, para cables subterráneos. Con dimensiones: Altura x Ancho x Profundidad: 0.80m x 0.80m x 0.80m. incl. tapa de buzon con dos manijas de F° G° 3/8 " Ø, por tapa concreto armado 210 Kg / cm2 | und | 2 |  | 0
| 02.02.01.03.02.11 | CIRCUITO C-2: ALUMBRADO EXTERNO |  |  |  | 0
| 02.02.01.03.02.11.01 | Suministro e instalacion de Conductor 1x4mm2 N2XOH incl. accesorios de conexion | m | 186 |  | 0
| 02.02.01.03.02.11.02 | Suministro e instalacion de Conductor 1x4mm2 N2XOH (T) incl. accesorios de conexion | m | 62 |  | 0
| 02.02.01.03.02.11.03 | Suministro e instalacion de Tuberia PVC- SAP Ø25mm. incl. accesorios de conexión | m | 62 |  | 0
| 02.02.01.03.02.11.04 | Suministro e instalacion de Pastoral de acero, galvanizado por inmersión en caliente fabricado en tubo de diámetro 38mm (11/2”) x 3mm de espesor. Aprox. adosado a cerco según detalle en planos, incluye: luminaria con lámpara LED de 70W, 220VAC. | und | 3 |  | 0
| 02.02.01.03.02.11.05 | Suministro e instalacion de Caja de pase de PVC de 150x150x70mm., incl. accesorios de conexión | und | 3 |  | 0
| 02.02.01.03.02.11.06 | Suministro e instalacion de abrazaderas acero inoxidable para fijacion de pastoral a pared según detalle en planos + dos pernos hexagonal 1/2" x2", arandela plana, presion y tuerca de acero inoxidable por cada abrazadera. | und | 6 |  | 0
| 02.02.01.03.02.11.07 | Apertura, cierre y compactacion de zanja en terreno pedregoso, 0.4x0.6m para tuberia de PVC-SAP Ø25mm | m | 3 |  | 0
| 02.02.01.03.02.11.08 | Suministro e instalacion de cable vulcanizado 4x2.5mm2 (3 fases + tierra) | m | 12 |  | 0
| 02.02.01.03.02.12 | CIRCUITO C-3: TOMACORRIENTE |  |  |  | 0
| 02.02.01.03.02.12.01 | Suministro e instalacion de Conductor 1x4mm2 LSOH incl. accesorios de conexión | m | 132 |  | 0
| 02.02.01.03.02.12.02 | Suministro e instalacion de Conductor 1x4mm2 LSOH (T) incl. accesorios de conexión | m | 66 |  | 0
| 02.02.01.03.02.12.03 | Suministro e instalacion de Tuberia PVC- SAP Ø20mm. incl. accesorios de conexión | m | 66 |  | 0
| 02.02.01.03.02.12.04 | Salida en pared para tomacorrientes doble con toma a tierra, con cable LSOH 4mm2 + Ø 20mm PVC SAP + Caja.Rectangular Galvanizada Pesada 3/4" salida tomacorrientes | und | 6 |  | 0
| 02.02.01.03.02.12.05 | Suministro e instalacion de Tomacorriente doble con toma a tierra en caja hermética para adosar a pared, similar al modelo Idrobox de Bticino. | und | 6 |  | 0
| 02.02.01.03.02.13 | CIRCUITO C-4: LUCES DE EMERGENCIA |  |  |  | 0
| 02.02.01.03.02.13.01 | Suministro e instalacion de Conductor 1x4mm2 LSOH incl. accesorios de conexión | m | 118 |  | 0
| 02.02.01.03.02.13.02 | Suministro e instalacion de Conductor 1x4mm2 LSOH (T) incl. accesorios de conexión | m | 59 |  | 0
| 02.02.01.03.02.13.03 | Suministro e instalacion de Tuberia PVC- SAP Ø20mm. incl. accesorios de conexión | m | 59 |  | 0
| 02.02.01.03.02.13.04 | Salida en pared para cable LSOH 4mm2+ tuberia Ø 20mm PVC SAP + Caja.Rectangular Galvanizada Pesada 3/4" salida tomacorrientes | und | 3 |  | 0
| 02.02.01.03.02.13.05 | Suministro e instalacion de Tomacorriente doble con toma a tierra en caja hermética para adosar a pared, similar al modelo Idrobox de Bticino. | und | 3 |  | 0
| 02.02.01.03.02.13.06 | Suminstro e instalacion de luces de emergencia tipo LED, 220VAC, con una autonomía mínima de 4 horas (el equipo estará al costado de un tomacorriente para su conexión) | und | 3 |  | 0
| 02.02.01.03.02.14 | CIRCUITO F-1.1: ALIMENTACION TABLERO DE BOMBA 1, TB-1 |  |  |  | 0
| 02.02.01.03.02.14.01 | Suministro e instalacion de Conductor 1x50mm2 N2XOH incl. accesorios de conexión | m | 18 |  | 0
| 02.02.01.03.02.14.02 | Suministro e instalacion de Conductor 1x25mm2 N2XOH (T). incl. accesorios de conexión | m | 6 |  | 0
| 02.02.01.03.02.15 | CIRCUITO F-1.2: ALIMENTACION TABLERO DE BOMBA 2, TB-2 |  |  |  | 0
| 02.02.01.03.02.15.01 | Suministro e instalacion de Conductor 1x50mm2 N2XOH incl. accesorios de conexión | m | 7 |  | 0
| 02.02.01.03.02.15.02 | Suministro e instalacion de Conductor 1x25mm2 N2XOH (T). incl. accesorios de conexión | m | 7 |  | 0
| 02.02.01.03.02.16 | CIRCUITO F-2.1: ALIMENTACION TABLERO DE BOMBA 3, TB-3 |  |  |  | 0
| 02.02.01.03.02.16.01 | Suministro e instalacion de Conductor 1x25mm2 N2XOH incl. accesorios de conexión | m | 18 |  | 0
| 02.02.01.03.02.16.02 | Suministro e instalacion de Conductor 1x16mm2 N2XOH (T) incl. accesorios de conexion | m | 6 |  | 0
| 02.02.01.03.02.17 | CIRCUITO F-2.2: ALIMENTACION TABLERO DE BOMBA 4, TB-4 |  |  |  | 0
| 02.02.01.03.02.17.01 | Suministro e instalacion de Conductor 1x25mm2 N2XOH incl. accesorios de conexión | m | 21 |  | 0
| 02.02.01.03.02.17.02 | Suministro e instalacion de Conductor 1x16mm2 N2XOH (T) incl. accesorios de conexion | m | 7 |  | 0
| 02.02.01.03.02.18 | CIRCUITO F-2.3: ALIMENTACION TABLERO DE BOMBA 5, TB-5 |  |  |  | 0
| 02.02.01.03.02.18.01 | Suministro e instalacion de Conductor 1x25mm2 N2XOH incl. accesorios de conexión | m | 24 |  | 0
| 02.02.01.03.02.18.02 | Suministro e instalacion de Conductor 1x16mm2 N2XOH (T) incl. accesorios de conexion | m | 8 |  | 0
| 02.02.01.03.02.19 | CIRCUITO F-2.4.1B: ALIMENTACION PRESOSTASTO DE ALTA LINEA DE IMPULSIÓN 2 |  |  |  | 0
| 02.02.01.03.02.19.01 | Suministro e instalacion de Conductor NLT 3x1.5mm2 (2F+T) . incl. accesorios de conexión. | m | 15 |  | 0
| 02.02.01.03.02.19.02 | Tuberia conduit flexible ligera liquid tight Ø15mm, incl. accesorios de conexión. | m | 4 |  | 0
| 02.02.01.03.02.20 | CIRCUITO F-2.4.1C: ALIMENTACION ELECTRODOS DE NIVEL |  |  |  | 0
| 02.02.01.03.02.20.01 | Suministro e instalacion de Conductor 1x1.5mm2 GPT . incl. accesorios de conexión. | m | 75 |  | 0
| 02.02.01.03.02.20.02 | Tuberia conduit flexible ligera liquid tight Ø15mm, incl. accesorios de conexión. | m | 4 |  | 0
| 02.02.01.03.02.20.03 | Suministro e instalacion de Tuberia PVC- SAP Ø20mm. incl. accesorios de conexión | m | 3 |  | 0
| 02.02.01.03.02.21 | CIRCUITO F-2.5: ALIMENTACION DE LA BOMBA SUMIDERO DE 3HP |  |  |  | 0
| 02.02.01.03.02.21.01 | Suministro e instalacion de Conductor 1x2.5mm2 LSOH incl. accesorios de conexion | m | 75 |  | 0
| 02.02.01.03.02.21.02 | Suministro e instalacion de Conductor 1x2.5mm2 LSOH (T) incl. accesorios de conexion | m | 25 |  | 0
| 02.02.01.03.02.21.03 | Suministro e instalacion de Tuberia PVC- SAP Ø20mm. incl. accesorios de conexión | m | 5 |  | 0
| 02.02.01.03.02.21.04 | Tuberia conduit flexible ligera liquid tight Ø20mm, incl. accesorios de conexión | m | 4 |  | 0
| 02.02.01.03.02.21.05 | Suministro e instalacion de Caja de pase de PVC de 150x150x70mm., incl. accesorios de conexión | und | 2 |  | 0
| 02.02.01.03.02.21.06 | Suminstro e instalacion de Murete de concreto con dimensiones de 0.30m x 0.25m x 0.15m (altura x ancho x profundidad), con una caja de pase metálica empotrada en su interior de 0.15m x 0.15m x 0.10m | und | 1 |  | 0
| 02.02.01.03.02.22 | CIRCUITOS F-1.1.1: ALIMENTACION BOMBA N°1 |  |  |  | 0
| 02.02.01.03.02.22.01 | Suministro e instalacion de Conductor 1x50mm2 N2XOH incl. accesorios de conexión | m | 75 |  | 0
| 02.02.01.03.02.22.02 | Suministro e instalacion de Conductor 1x25mm2 N2XOH (T). incl. accesorios de conexión | m | 25 |  | 0
| 02.02.01.03.02.22.03 | Suministro e instalacion de Tuberia PVC- SAP Ø50mm. incl. accesorios de conexión | m | 2 |  | 0
| 02.02.01.03.02.22.04 | Tuberia conduit metalica flexible ligera liquid tight Ø50mm, incl. accesorios de conexión. | m | 3 |  | 0
| 02.02.01.03.02.22.05 | Suministro e instalacion de Caja de pase metalica pesada de 200x150x100mm., incl. accesorios de conexión. | und | 1 |  | 0
| 02.02.01.03.02.23 | CIRCUITOS F-1.1.2: TABLERO BANCO CONDENSADORES (TBC-1) |  |  |  | 0
| 02.02.01.03.02.23.01 | Suministro e instalacion de Conductor 1x16mm2 LSOH incl. accesorios de conexion | m | 27 |  | 0
| 02.02.01.03.02.23.02 | Suministro e instalacion de Conductor 1x10mm2 LSOH (T) incl. accesorios de conexion | m | 9 |  | 0
| 02.02.01.03.02.23.03 | Suministro e instalacion de Tuberia PVC- SAP Ø40mm. incl. accesorios de conexión | m | 9 |  | 0
| 02.02.01.03.02.24 | CIRCUITOS F-1.2.1: ALIMENTACION BOMBA N°2 |  |  |  | 0
| 02.02.01.03.02.24.01 | Suministro e instalacion de Conductor 1x50mm2 N2XOH incl. accesorios de conexión | m | 81 |  | 0
| 02.02.01.03.02.24.02 | Suministro e instalacion de Conductor 1x25mm2 N2XOH (T). incl. accesorios de conexión | m | 27 |  | 0
| 02.02.01.03.02.24.03 | Suministro e instalacion de Tuberia PVC- SAP Ø50mm. incl. accesorios de conexión | m | 2 |  | 0
| 02.02.01.03.02.24.04 | Tuberia conduit metalica flexible ligera liquid tight Ø50mm, incl. accesorios de conexión. | m | 3 |  | 0
| 02.02.01.03.02.24.05 | Suministro e instalacion de Caja de pase metalica pesada de 200x150x100mm., incl. accesorios de conexión. | und | 1 |  | 0
| 02.02.01.03.02.25 | CIRCUITOS F-1.2.2: TABLERO BANCO CONDENSADORES (TBC-2) |  |  |  | 0
| 02.02.01.03.02.25.01 | Suministro e instalacion de Conductor 1x16mm2 LSOH incl. accesorios de conexion | m | 33 |  | 0
| 02.02.01.03.02.25.02 | Suministro e instalacion de Conductor 1x10mm2 LSOH (T) incl. accesorios de conexion | m | 11 |  | 0
| 02.02.01.03.02.25.03 | Suministro e instalacion de Tuberia PVC- SAP Ø40mm. incl. accesorios de conexión | m | 11 |  | 0
| 02.02.01.03.02.26 | CIRCUITO F-1.2.5.A: INTERRUPTOR DE POSICIONS (ZS), SOLENOIDE APERTURA DE BOMBA (ZY) |  |  |  | 0
| 02.02.01.03.02.26.01 | Suministro e instalacion de Conductor NLT 2x1.5mm2. incl. accesorios de conexión. | m | 26 |  | 0
| 02.02.01.03.02.26.02 | Suministro e instalacion de Conductor NLT 3x1.5mm2 (2F+T) . incl. accesorios de conexión. | m | 26 |  | 0
| 02.02.01.03.02.26.03 | Tuberia conduit flexible ligera liquid tight Ø15mm, incl. accesorios de conexión. | m | 4 |  | 0
| 02.02.01.03.02.27 | CIRCUITOS F-1.2.5B: ALIMENTACION ELECTRODOS DE NIVEL |  |  |  | 0
| 02.02.01.03.02.27.01 | Suministro e instalacion de Conductor 1x1.5mm2 GPT . incl. accesorios de conexión. | m | 111 |  | 0
| 02.02.01.03.02.27.02 | Suministro e instalacion de Tuberia PVC- SAP Ø20mm. incl. accesorios de conexión | m | 9 |  | 0
| 02.02.01.03.02.27.03 | Suministro e instalacion de Caja de pase de PVC de 100x100x70mm., incl. accesorios de conexión. | und | 5 |  | 0
| 02.02.01.03.02.28 | CIRCUITO F-2.1.1: ALIMENTACION BOMBA N° 3 |  |  |  | 0
| 02.02.01.03.02.28.01 | Suministro e instalacion de Conductor 1x25mm2 N2XOH incl. accesorios de conexión | m | 66 |  | 0
| 02.02.01.03.02.28.02 | Suministro e instalacion de Conductor 1x16mm2 N2XOH (T) incl. accesorios de conexion | m | 22 |  | 0
| 02.02.01.03.02.28.03 | Suministro e instalacion de Tuberia PVC- SAP Ø40mm. incl. accesorios de conexión | m | 3 |  | 0
| 02.02.01.03.02.28.04 | Tuberia conduit flexible ligera liquid tight Ø40mm., incl. accesorios de conexión. | m | 4 |  | 0
| 02.02.01.03.02.28.05 | Suministro e instalacion de Caja de pase metalica pesada de 200x150x100mm., incl. accesorios de conexión. | und | 1 |  | 0
| 02.02.01.03.02.29 | CIRCUITO F-2.1.2: TABLERO BANCO CONDENSADORES (TBC-3) |  |  |  | 0
| 02.02.01.03.02.29.01 | Suministro e instalacion de Conductor 1x10mm2 LSOH incl. accesorios de conexion | m | 36 |  | 0
| 02.02.01.03.02.29.02 | Suministro e instalacion de Conductor 1x10mm2 LSOH (T) incl. accesorios de conexion | m | 12 |  | 0
| 02.02.01.03.02.29.03 | Suministro e instalacion de Tuberia PVC- SAP Ø35mm. incl. accesorios de conexión | m | 5 |  | 0
| 02.02.01.03.02.30 | CIRCUITO F-2.1.5.A: INTERRUPTOR DE POSICIONS (ZS), SOLENOIDE APERTURA DE BOMBA (ZY) |  |  |  | 0
| 02.02.01.03.02.30.01 | Suministro e instalacion de Conductor NLT 2x1.5mm2. incl. accesorios de conexión. | m | 20 |  | 0
| 02.02.01.03.02.30.02 | Suministro e instalacion de Conductor NLT 3x1.5mm2 (2F+T) . incl. accesorios de conexión. | m | 20 |  | 0
| 02.02.01.03.02.30.03 | Tuberia conduit flexible ligera liquid tight Ø15mm, incl. accesorios de conexión. | m | 4 |  | 0
| 02.02.01.03.02.31 | CIRCUITO F-2.1.5B: ALIMENTACION ELECTRODOS DE NIVEL |  |  |  | 0
| 02.02.01.03.02.31.01 | Suministro e instalacion de Conductor 1x1.5mm2 GPT . incl. accesorios de conexión. | m | 105 |  | 0
| 02.02.01.03.02.31.02 | Suministro e instalacion de Tuberia PVC- SAP Ø20mm. incl. accesorios de conexión | m | 13 |  | 0
| 02.02.01.03.02.31.03 | Suministro e instalacion de Caja de pase de PVC de 100x100x70mm., incl. accesorios de conexión. | und | 6 |  | 0
| 02.02.01.03.02.32 | CIRCUITO F-2.2.1: ALIMENTACION BOMBA N° 4 |  |  |  | 0
| 02.02.01.03.02.32.01 | Suministro e instalacion de Conductor 1x25mm2 N2XOH incl. accesorios de conexión | m | 72 |  | 0
| 02.02.01.03.02.32.02 | Suministro e instalacion de Conductor 1x16mm2 N2XOH (T) incl. accesorios de conexion | m | 24 |  | 0
| 02.02.01.03.02.32.03 | Suministro e instalacion de Tuberia PVC- SAP Ø40mm. incl. accesorios de conexión | m | 3 |  | 0
| 02.02.01.03.02.32.04 | Tuberia conduit flexible ligera liquid tight Ø40mm., incl. accesorios de conexión. | m | 4 |  | 0
| 02.02.01.03.02.32.05 | Suministro e instalacion de Caja de pase metalica pesada de 200x150x100mm., incl. accesorios de conexión. | und | 1 |  | 0
| 02.02.01.03.02.33 | CIRCUITO F-2.2.2: TABLERO BANCO CONDENSADORES (TBC-4) |  |  |  | 0
| 02.02.01.03.02.33.01 | Suministro e instalacion de Conductor 1x10mm2 LSOH incl. accesorios de conexion | m | 36 |  | 0
| 02.02.01.03.02.33.02 | Suministro e instalacion de Conductor 1x10mm2 LSOH (T) incl. accesorios de conexion | m | 12 |  | 0
| 02.02.01.03.02.33.03 | Suministro e instalacion de Tuberia PVC- SAP Ø35mm. incl. accesorios de conexión | m | 5 |  | 0
| 02.02.01.03.02.34 | CIRCUITO F-2.2.5.A: INTERRUPTOR DE POSICIONS (ZS), SOLENOIDE APERTURA DE BOMBA (ZY) |  |  |  | 0
| 02.02.01.03.02.34.01 | Suministro e instalacion de Conductor NLT 2x1.5mm2. incl. accesorios de conexión. | m | 22 |  | 0
| 02.02.01.03.02.34.02 | Suministro e instalacion de Conductor NLT 3x1.5mm2 (2F+T) . incl. accesorios de conexión. | m | 22 |  | 0
| 02.02.01.03.02.34.03 | Tuberia conduit flexible ligera liquid tight Ø15mm, incl. accesorios de conexión. | m | 4 |  | 0
| 02.02.01.03.02.35 | CIRCUITO F-2.2.5B: ALIMENTACION ELECTRODOS DE NIVEL |  |  |  | 0
| 02.02.01.03.02.35.01 | Suministro e instalacion de Conductor 1x1.5mm2 GPT . incl. accesorios de conexión. | m | 105 |  | 0
| 02.02.01.03.02.35.02 | Suministro e instalacion de Tuberia PVC- SAP Ø20mm. incl. accesorios de conexión | m | 13 |  | 0
| 02.02.01.03.02.35.03 | Suministro e instalacion de Caja de pase de PVC de 100x100x70mm., incl. accesorios de conexión. | und | 6 |  | 0
| 02.02.01.03.02.36 | CIRCUITO F-2.3.1: ALIMENTACION BOMBA N° 5 |  |  |  | 0
| 02.02.01.03.02.36.01 | Suministro e instalacion de Conductor 1x25mm2 N2XOH incl. accesorios de conexión | m | 78 |  | 0
| 02.02.01.03.02.36.02 | Suministro e instalacion de Conductor 1x16mm2 N2XOH (T) incl. accesorios de conexion | m | 26 |  | 0
| 02.02.01.03.02.36.03 | Suministro e instalacion de Tuberia PVC- SAP Ø40mm. incl. accesorios de conexión | m | 3 |  | 0
| 02.02.01.03.02.36.04 | Tuberia conduit flexible ligera liquid tight Ø40mm., incl. accesorios de conexión. | m | 4 |  | 0
| 02.02.01.03.02.36.05 | Suministro e instalacion de Caja de pase metalica pesada de 200x150x100mm., incl. accesorios de conexión. | und | 1 |  | 0
| 02.02.01.03.02.37 | CIRCUITO F-2.3.2: TABLERO BANCO CONDENSADORES (TBC-5) |  |  |  | 0
| 02.02.01.03.02.37.01 | Suministro e instalacion de Conductor 1x10mm2 LSOH incl. accesorios de conexion | m | 36 |  | 0
| 02.02.01.03.02.37.02 | Suministro e instalacion de Conductor 1x10mm2 LSOH (T) incl. accesorios de conexion | m | 12 |  | 0
| 02.02.01.03.02.37.03 | Suministro e instalacion de Tuberia PVC- SAP Ø35mm. incl. accesorios de conexión | m | 5 |  | 0
| 02.02.01.03.02.38 | CIRCUITO F-2.3.5.A: INTERRUPTOR DE POSICIONS (ZS), SOLENOIDE APERTURA DE BOMBA (ZY) |  |  |  | 0
| 02.02.01.03.02.38.01 | Suministro e instalacion de Conductor NLT 2x1.5mm2. incl. accesorios de conexión. | m | 24 |  | 0
| 02.02.01.03.02.38.02 | Suministro e instalacion de Conductor NLT 3x1.5mm2 (2F+T) . incl. accesorios de conexión. | m | 24 |  | 0
| 02.02.01.03.02.38.03 | Tuberia conduit flexible ligera liquid tight Ø15mm, incl. accesorios de conexión. | m | 4 |  | 0
| 02.02.01.03.02.39 | CIRCUITO F-2.3.5B: ALIMENTACION ELECTRODOS DE NIVEL |  |  |  | 0
| 02.02.01.03.02.39.01 | Suministro e instalacion de Conductor 1x1.5mm2 GPT . incl. accesorios de conexión. | m | 105 |  | 0
| 02.02.01.03.02.39.02 | Suministro e instalacion de Tuberia PVC- SAP Ø20mm. incl. accesorios de conexión | m | 13 |  | 0
| 02.02.01.03.02.39.03 | Suministro e instalacion de Caja de pase de PVC de 100x100x70mm., incl. accesorios de conexión. | und | 6 |  | 0
| 02.02.01.03.02.40 | GRUPO ELECTROGENO, BANDEJAS PORTACABLES |  |  |  | 0
| 02.02.01.03.02.40.01 | Suministro e instalacion de Grupo Electrogeno Insonorizado con panel de control electronico y silenciador critico residencial 284 kW /355 kVA Potencia Stand By 440V - 3Ø - 60HZ 0.8FP-1800RPM. | und | 1 |  | 0
| 02.02.01.03.02.40.02 | Suministro e instalacion de Tanque de combustible de reserva para grupo electrogeno 150gal. Contara con valvula de venteo, conexión puesta a tierra, elemento de medicion de nivel de combustible, valvula de purga en la parte inferior del tanque, la ta | und | 1 |  | 0
| 02.02.01.03.02.40.03 | Suministro e instalacion de Conductor 1x25mm2 TW (T), aterramiento de estructura para soporte de tanque de combustible. incl. accesorios de conexión. | m | 25 |  | 0
| 02.02.01.03.02.40.04 | Suministro e instalacion de bandeja portacable de acero galvanizado tipo ranurada con tapa plana, con dimensiones: Ancho de 0.50 m x Altura de 0.15 m. Incluira accesorios para cambio de direccion y soportes para fijacion en techo. | m | 43 |  | 0
| 02.02.01.03.02.41 | TABLEROS ELECTRICOS |  |  |  | 0
| 02.02.01.03.02.41.01 | Suministro y montaje de Tablero de Distribución (TD) 220V, poliester, grado de proteccion IP-66, tipo adosado, equipado según diagrama unifilar. | und | 1 |  | 0
| 02.02.01.03.02.41.02 | Suministro e instalacion de Tablero General Principal (TGP) 440V, metalico, grado de proteccion IP55, tipo autosoportado modular, equipado según diagrama unifilar | und | 1 |  | 0
| 02.02.01.03.02.41.03 | Suministro e instalacion de Tablero General (TG-1) 440V, metalico, grado de proteccion IP55, tipo autosoportado modular, equipado según diagrama unifilar. | und | 1 |  | 0
| 02.02.01.03.02.41.04 | Suministro e instalacion de Tablero General (TG-2) 440V, metalico, grado de proteccion IP55, tipo autosoportado modular, equipado según diagrama unifilar | und | 1 |  | 0
| 02.02.01.03.02.41.05 | Suministro e instalacion de Tablero Bomba (TB-1) 440V, 75HP, metalico, grado de proteccion IP55, tipo autosoportado modular, equipado según diagrama unifilar | und | 1 |  | 0
| 02.02.01.03.02.41.06 | Suministro e instalacion de Tablero Bomba (TB-2) 440V, 75HP, metalico, grado de proteccion IP55, tipo autosoportado modular, equipado según diagrama unifilar. | und | 1 |  | 0
| 02.02.01.03.02.41.07 | Suministro e instalacion de Tablero Bomba (TB-3) 440V, 50HP, metalico, grado de proteccion IP55, tipo autosoportado modular, equipado según diagrama unifilar. | und | 1 |  | 0
| 02.02.01.03.02.41.08 | Suministro e instalacion de Tablero Bomba (TB-4) 440V, 50HP, metalico, grado de proteccion IP55, tipo autosoportado modular, equipado según diagrama unifilar. | und | 1 |  | 0
| 02.02.01.03.02.41.09 | Suministro e instalacion de Tablero Bomba (TB-5) 440V, 50HP, metalico, grado de proteccion IP55, tipo autosoportado modular, equipado según diagrama unifilar. | und | 1 |  | 0
| 02.02.01.03.02.41.10 | Suministro y montaje de Tablero Banco Condensadores (TBC-1) 24.3kVAR, 440V, poliester, grado de proteccion IP-66, tipo adosado, equipado según diagrama unifilar. | und | 1 |  | 0
| 02.02.01.03.02.41.11 | Suministro y montaje de Tablero Banco Condensadores (TBC-2) 24.3kVAR, 440V, poliester, grado de proteccion IP-66, tipo adosado, equipado según diagrama unifilar. | und | 1 |  | 0
| 02.02.01.03.02.41.12 | Suministro y montaje de Tablero Banco Condensadores (TBC-3)16.2kVAR,440V, poliester, grado de proteccion IP-66, tipo adosado, equipado según diagrama unifilar. | und | 1 |  | 0
| 02.02.01.03.02.41.13 | Suministro y montaje de Tablero Banco Condensadores (TBC-4)16.2kVAR,440V, poliester, grado de proteccion IP-66, tipo adosado, equipado según diagrama unifilar. | und | 1 |  | 0
| 02.02.01.03.02.41.14 | Suministro y montaje de Tablero Banco Condensadores (TBC-5)16.2kVAR,440V, poliester, grado de proteccion IP-66, tipo adosado, equipado según diagrama unifilar. | und | 1 |  | 0
| 02.02.01.03.02.41.15 | Suministro e instalacion de Tablero de Transferencia Automatica (TTA) 440V, metalico, grado de proteccion IP54, tipo adosado, equipado según diagrama unifilar. El tablero sera suministrado por el proveedor del grupo electrogeno. | und | 1 |  | 0
| 02.02.01.03.02.41.16 | Interconexion de tableros, ducteado y cableado. | glb | 1 |  | 0
| 02.02.01.03.02.42 | PUESTA A TIERRA |  |  |  | 0
| 02.02.01.03.02.42.01 | Puesta a tierra con Cemento conductivo, Tierra vegetal orgánica compactada húmeda tratada con bentonita + sal industrial, Conector de Bronce tipo AB, Varilla de Cobre de Ø5/8" x 2.4m., Caja de puesta a tierra incluira tapa, para fuerza, R<=15 Ohms | und | 1 |  | 0
| 02.02.01.03.02.42.02 | Suministro e instalacion Conductor 1x95mm2 LSOH(T), incluye accesorios de fijacion. | m | 9 |  | 0
| 02.02.01.03.02.42.03 | Suministro e instalacion de Tuberia PVC- SAP Ø40mm. incl. accesorios de conexión | m | 7 |  | 0
| 02.02.01.03.02.42.04 | Apertura, cierre y compactacion de canalizacion en terreno pedregoso para tuberia de PVC-SAP Æ 40mm | m | 5 |  | 0
| 02.02.01.03.02.42.05 | Puesta a tierra con Cemento conductivo, Tierra vegetal orgánica compactada húmeda tratada con bentonita + sal industrial, Conector de Bronce tipo AB, Varilla de Cobre de Ø5/8" x 2.4m., Caja de puesta a tierra incluira tapa, para fuerza, R<=5 Ohms | und | 2 |  | 0
| 02.02.01.03.02.42.06 | Suministro e instalacion de Conductor 1x10mm2 LSOH (T) incl. accesorios de conexion | m | 42 |  | 0
| 02.02.01.03.02.42.07 | Suministro e instalacion de Tuberia PVC- SAP Ø20mm. incl. accesorios de conexión | m | 20 |  | 0
| 02.02.01.03.02.42.08 | Apertura, cierre y compactacion de canalizacion en terreno pedregoso para tuberia de PVC-SAP Æ 20mm. | m | 11 |  | 0
| 02.02.01.03.02.43 | PUESTA EN MARCHA |  |  |  | 0
| 02.02.01.03.02.43.01 | Puesta en marcha de la estacion en la parte electrica, incluira pruebas de aislamiento, de funcionamiento de los tableros. | glb | 1 |  | 0
| 02.02.01.03.02.44 | DESMONTAJE DE EQUIPAMIENTO ELECTRICO EXISTENTE |  |  |  | 0
| 02.02.01.03.02.44.01 | Desmontaje de equipamiento electrico, luminarias, tomacorrientes, alumbrado exterior, tableros electricos; incluira el retiro del cableado existente. Se considerara ademas el transporte de todo los equipos y materiales retirados hacia los almacenes d | glb | 1 |  | 0
| 02.02.01.04 | EQUIPAMIENTO DE AUTOMATIZACION Y CONTROL - EOMASBA |  |  |  | 0
| 02.02.01.04.01 | TABLEROS PARA AUTOMATIZACION |  |  |  | 0
| 02.02.01.04.01.01 | Tablero Rectificador (TR) - 220V/24Vdc R-1-394 | und | 1 |  | 0
| 02.02.01.04.01.02 | Tablero de Automatizacion y Control (TAC), dimensiones aproximadas 1000x800x300 mm | und | 1 |  | 0
| 02.02.01.04.02 | INSTRUMENTACION |  |  |  | 0
| 02.02.01.04.02.01 | Sensor de flujo electromagnetico DN 200mm (FE / FIT) tipo carrete, con transmisor remoto para montaje en pared, comunicación profibus DP | und | 1 |  | 0
| 02.02.01.04.02.02 | Sensor de flujo electromagnetico DN 300mm (FE / FIT) tipo carrete, con transmisor remoto para montaje en pared, comunicación profibus DP | und | 1 |  | 0
| 02.02.01.04.02.03 | Sensor y transmisor presión para medición de nivel hidrostatico (LIT), rango: 0-1bar/mca, indicador local, protocolo profibus DP | und | 1 |  | 0
| 02.02.01.04.02.04 | Manometro de presión (PI), dial 4'', con glicerina, doble lectura (bar/psi), rango 0-1bar, conexión inferior de 1/4'' NPT | und | 1 |  | 0
| 02.02.01.04.02.05 | Transmisor e indicador de presión piezoresistivo (PIT), 0-160psi/11bar/112mca, con display local, protocolo de comunicación Profibus DP | und | 4 |  | 0
| 02.02.01.04.02.06 | Manometro de presión (PI), dial 4'', con glicerina, doble lectura (bar/psi), rango 0-10bar, conexión inferior de 1/4'' NPT | und | 4 |  | 0
| 02.02.01.04.02.07 | Presostato de presión para alta (PSH), estándar 0-15bar, con contactos SPDT microinterruptor de acción rápida, puerto de presión 1/4" BSPF, alimentación 250VAC | und | 1 |  | 0
| 02.02.01.04.02.08 | Electrodos para medición de nivel (LSL/LSH), kit de 3 unidades, incluye relé de control de nivel, salida de relé 2 x SPDT a 250 VAC, para indicar nivel bajo y alto | und | 3 |  | 0
| 02.02.01.04.02.09 | Interruptor de inundación (YX), tipo flotador, contacto NC reversible | und | 1 |  | 0
| 02.02.01.04.02.10 | Switch de rebose (LSHH), flotador y sensor inductivo con contactos NA/NC, conexión inferior 1/2” NPT | und | 1 |  | 0
| 02.02.01.04.02.11 | Sensor detector de intrusos (YE), salida discreta aislada, alimentación 24Vdc. | und | 1 |  | 0
| 02.02.01.04.02.12 | Sirena luminosa y sonora (YA), 90dB, alimentación 24VDC | und | 1 |  | 0
| 02.02.01.04.03 | RED PROFIBUS DP |  |  |  | 0
| 02.02.01.04.03.01 | Repetidor Profibus DP v1, 4 canales, alimentación de 24VDC, montaje sobre riel DIN | und | 1 |  | 0
| 02.02.01.04.03.02 | Repetidor Profibus DP v1, 6 canales, alimentación de 24VDC, montaje sobre riel DIN | und | 1 |  | 0
| 02.02.01.04.03.03 | Conector profibus DP tpo 1, con doble conector de entrada una para PG, salida de cable en 90 | und | 2 |  | 0
| 02.02.01.04.03.04 | Conector profibus DP tpo 2, con un conector de entrada una para PG, salida de cable en 90 | und | 8 |  | 0
| 02.02.01.04.03.05 | Tablero para repetidor Profibus DP de 4 o 6 canales, dimensiones aproximadas 400x300x150, para alojamiento de repetidores Profibus DP | und | 1 |  | 0
| 02.02.01.04.04 | CABLES DE CONTROL Y DE COMUNICACIÓN INDUSTRIAL |  |  |  | 0
| 02.02.01.04.04.01 | Cable Profibus DP, 1x2x0.34mm2, violeta | m | 205 |  | 0
| 02.02.01.04.04.02 | Cable RV-K 3Gx1.5mm2 | m | 257 |  | 0
| 02.02.01.04.04.03 | Cable RV-K 3Gx2.5mm2 | m | 22 |  | 0
| 02.02.01.04.04.04 | Cable de control CCTB 5x1.90mm2 | m | 12 |  | 0
| 02.02.01.04.04.05 | Cable de control CCTB 7x0.82mm2 | m | 17 |  | 0
| 02.02.01.04.04.06 | Cable de control CCTB 9x0.82mm2 | m | 12 |  | 0
| 02.02.01.04.04.07 | Cable de control CCTB 19x0.82mm2 | m | 75 |  | 0
| 02.02.01.04.04.08 | Cable vulcanizado tipo NLT 4x0.80mm2 | m | 60 |  | 0
| 02.02.01.04.04.09 | Cable vulcanizado tipo NLT 2x0.80mm2 | m | 130 |  | 0
| 02.02.01.04.04.10 | Cable Ethernet, SFTP CAT 6 | m | 84 |  | 0
| 02.02.01.04.04.11 | Cable THW-90, 2x1-2.5mm2 | m | 34 |  | 0
| 02.02.01.04.04.12 | Cable THW 1x2.5mm2 | m | 12 |  | 0
| 02.02.01.04.04.13 | Cable THW 1x25mm2 | m | 20 |  | 0
| 02.02.01.04.04.14 | Cable Vulcanizado apantallado especia de fabricante del transmisor indicador de flujo | m | 57 |  | 0
| 02.02.01.05 | EQUIPAMIENTO DE AUTOMATIZACION Y CONTROL - EDP |  |  |  | 0
| 02.02.01.05.01 | TABLEROS PARA AUTOMATIZACION |  |  |  | 0
| 02.02.01.05.01.01 | Tablero de Automatizacion y Control (TAC), dimensiones aproximadas 1000x852x350 mm | und | 1 |  | 0
| 02.02.01.05.02 | INSTRUMENTACION |  |  |  | 0
| 02.02.01.05.02.01 | Sensor de flujo electromagnetico DN 300mm (FE / FIT) tipo carrete, con transmisor remoto para montaje en pared, comunicación profibus DP | und | 2 |  | 0
| 02.02.01.05.02.02 | Transmisor e indicador de presión piezoresistivo (PIT), 0-160psi/11bar/112mca, con display local, protocolo de comunicación Profibus DP | und | 2 |  | 0
| 02.02.01.05.02.03 | Manometro de presión (PI), dial 4'', con glicerina, doble lectura (bar/psi), rango 0-10bar, conexión inferior de 1/4'' NPT | und | 2 |  | 0
| 02.02.01.05.02.04 | Sensor de nivel de tipo ultrasónico con transmisor remoto (LE/LIT), rango de medición 0-10m,transmisor remoto para montaje en pared, protocolo de comunicación Profibus DP | und | 1 |  | 0
| 02.02.01.05.02.05 | Sensor detector de intrusos (YE), salida discreta aislada, alimentación 24Vdc. | und | 1 |  | 0
| 02.02.01.05.02.06 | Sirena luminosa y sonora (YA), 90dB, alimentación 24VDC | und | 1 |  | 0
| 02.02.01.05.03 | RED PROFIBUS DP |  |  |  | 0
| 02.02.01.05.03.01 | Repetidor Profibus DP v1, 4 canales, alimentación de 24VDC, montaje sobre riel DIN | und | 2 |  | 0
| 02.02.01.05.03.02 | Conector profibus DP tpo 1, con doble conector de entrada una para PG, salida de cable en 90 | und | 1 |  | 0
| 02.02.01.05.03.03 | Conector profibus DP tpo 2, con un conector de entrada una para PG, salida de cable en 90 | und | 5 |  | 0
| 02.02.01.05.03.04 | Tablero para repetidor Profibus DP de 4 o 6 canales, dimensiones aproximadas 400x300x150, para alojamiento de repetidores Profibus DP | und | 1 |  | 0
| 02.02.01.05.04 | CABLES DE CONTROL Y DE COMUNICACIÓN INDUSTRIAL |  |  |  | 0
| 02.02.01.05.04.01 | Cable Profibus DP, 1x2x0.34mm2, violeta | m | 43 |  | 0
| 02.02.01.05.04.02 | Cable RV-K 3Gx1.5mm2 | m | 106 |  | 0
| 02.02.01.05.04.03 | Cable vulcanizado tipo NLT 4x0.80mm2 | m | 28 |  | 0
| 02.02.01.05.04.04 | Cable de control CCTB 7x0.82mm2 | m | 88 |  | 0
| 02.02.01.05.04.05 | Cable Ethernet, SFTP CAT 6 | m | 15 |  | 0
| 02.02.01.05.04.06 | Cable vulcanizado tipo NLT 2x0.80mm2 | m | 28 |  | 0
| 02.02.01.05.04.07 | Cable THW 1x25mm2 | m | 20 |  | 0
| 02.02.01.05.04.08 | Cable Vulcanizado apantallado especia de fabricante del transmisor indicador de flujo | m | 40 |  | 0
| 02.02.01.06 | EQUIPOS DE TELEMETRIA |  |  |  | 0
| 02.02.01.06.01 | TABLEROS |  |  |  | 0
| 02.02.01.06.01.01 | Tablero de telemetria (TT), diseño, caracteristicas y dimensiones, segun planos y especificaciones tecnicas de telemtria (dim. 600x400x200mm) | und | 1 |  | 0
| 02.02.01.06.01.02 | Montaje, instalación y conexionado de tablero de telemetría (TT) | und | 1 |  | 0
| 02.02.01.06.02 | EQUIPAMIENTO EXTERIOR |  |  |  | 0
| 02.02.01.06.02.01 | Torre autosoportada de 12 m de altura | und | 1 |  | 0
| 02.02.01.06.02.02 | Antena direccional tipo Yagui, de ganancia minima 10dbi | und | 1 |  | 0
| 02.02.01.06.02.03 | Atenuadores de 9db para la banda de 400MHZ | und | 1 |  | 0
| 02.02.01.06.02.04 | Tramo de escalerilla galvanizado en caliente norma ASTM-A123 y accesorios en acero inoxidable (desde la torre hasta la sala de comunicaciones) | glb | 30 |  | 0
| 02.02.01.06.02.05 | Cable coaxial LMR 600 | m | 1 |  | 0
| 02.02.01.06.02.06 | Soportes para antena galvanizado en caliente norma ASTM-A123 y accesorios en acero inoxidable | und | 1 |  | 0
| 02.02.01.06.02.07 | Ducteria de PVC para el recorrido del cableado hasta el tablero de comunicaciones | m | 10 |  | 0
| 02.02.01.06.02.08 | Montaje e instalación y conexionado de equipamiento exterior de telemetria | glb | 1 |  | 0
| 02.02.01.06.02.09 | Transporte de acarreo de torre autosportada y demás equipamiento de comunicaciones | glb | 1 |  | 0
| 02.02.01.07 | CANALIZACION - EOMASBA |  |  |  | 0
| 02.02.01.07.01 | BANDEJAS, TUBERIAS Y ACCESORIOS |  |  |  | 0
| 02.02.01.07.01.01 | Bandeja ciega de acero galvanizado con tapa, dimensiones aproximadas 150x65 (ancho x alto) | m | 50 |  | 0
| 02.02.01.07.01.02 | Curva 90° para bandeja ciega de acero galvanizado con tapa, dimensiones aprox. 150x65 (ancho x alto) | und | 3 |  | 0
| 02.02.01.07.01.03 | Tee para bandeja ciega de acero galvanizado con tapa, dimensiones aprox. 150x65 (ancho x alto) | und | 1 |  | 0
| 02.02.01.07.01.04 | Kit de soportería para bandejas portacables suspendida en techo de loza de acero galvanizado | und | 25 |  | 0
| 02.02.01.07.01.05 | Caja de pase 200 x 200 x 100 mm | und | 6 |  | 0
| 02.02.01.07.01.06 | Suministro de Tubería PVC-P DN 15mm (1/2") | m | 25 |  | 0
| 02.02.01.07.01.07 | Curva de PVC-U simple presión de 90° DN 15 | und | 6 |  | 0
| 02.02.01.07.01.08 | Union Universal DN 15 mm (1/2") | und | 1 |  | 0
| 02.02.01.07.01.09 | Conector PVC-P a Caja SAP DN 15 mmØ | und | 8 |  | 0
| 02.02.01.07.01.10 | Suministro de Tubería PVC-P DN 20mm (3/4") | m | 12 |  | 0
| 02.02.01.07.01.11 | Curva de PVC-U simple presión de 90° DN 20 | und | 3 |  | 0
| 02.02.01.07.01.12 | Union Universal DN 20 mm (3/4") | und | 1 |  | 0
| 02.02.01.07.01.13 | Conector PVC-P a Caja SAP DN 20 mmØ | und | 7 |  | 0
| 02.02.01.07.01.14 | Suministro de Tubería PVC-P DN 25mm (1") | m | 35 |  | 0
| 02.02.01.07.01.15 | Curva de PVC-U simple presión de 90° DN 25 | und | 16 |  | 0
| 02.02.01.07.01.16 | Union Universal DN 25 mm (1") | und | 1 |  | 0
| 02.02.01.07.01.17 | Conector PVC-P a Caja SAP DN 25 mmØ | und | 12 |  | 0
| 02.02.01.07.01.18 | Suministro de Tubería PVC-P DN 40mm (1 1/2") | m | 21 |  | 0
| 02.02.01.07.01.19 | Curva de PVC-U simple presión de 90° DN 40 | und | 16 |  | 0
| 02.02.01.07.01.20 | Union Universal DN 40 mm (1 1/2") | und | 1 |  | 0
| 02.02.01.07.01.21 | Conector PVC-P a Caja SAP DN 40 mmØ | und | 10 |  | 0
| 02.02.01.07.01.22 | Tuberia flexible con revestimiento metálico de 3/4" | m | 45 |  | 0
| 02.02.01.07.01.23 | Conector hermético recto para tuberia flexible con revestimiento metálico de 3/4" | und | 12 |  | 0
| 02.02.01.07.01.24 | Conector hermético curvo 90° para tuberia flexible con revestimiento metálico de 3/4" | und | 12 |  | 0
| 02.02.01.07.01.25 | Soportería UNISTRUT y accesorios de montaje de tuberías | und | 24 |  | 0
| 02.02.01.07.01.26 | Abrazaderas UNISTRUT y accesorios de montaje de tuberías de 1/2" | und | 12 |  | 0
| 02.02.01.07.01.27 | Abrazaderas UNISTRUT y accesorios de montaje de tuberías de 3/4" | und | 12 |  | 0
| 02.02.01.07.01.28 | Abrazaderas UNISTRUT y accesorios de montaje de tuberías de 1" | und | 12 |  | 0
| 02.02.01.07.01.29 | Abrazaderas UNISTRUT y accesorios de montaje de tuberías de 1 1/2" | und | 12 |  | 0
| 02.02.01.07.01.30 | Prensa-estopa de PVC de 1/2" | und | 8 |  | 0
| 02.02.01.07.01.31 | Pegamento líquido para tubería PVC | und | 2 |  | 0
| 02.02.01.08 | CANALIZACION - EDP |  |  |  | 0
| 02.02.01.08.01 | BANDEJAS, TUBERIAS Y ACCESORIOS |  |  |  | 0
| 02.02.01.08.01.01 | Bandeja ciega de acero galvanizado con tapa, dimensiones aproximadas 150x65 (ancho x alto) | m | 20 |  | 0
| 02.02.01.08.01.02 | Curva 90° para bandeja ciega de acero galvanizado con tapa, dimensiones aprox. 150x65 (ancho x alto) | und | 2 |  | 0
| 02.02.01.08.01.03 | Kit de soportería para bandejas portacables suspendida en techo de loza de acero galvanizado | und | 10 |  | 0
| 02.02.01.08.01.04 | Caja de pase 200 x 200 x 100 mm | und | 6 |  | 0
| 02.02.01.08.01.05 | Suministro de Tubería PVC-P DN 15mm (1/2") | m | 6 |  | 0
| 02.02.01.08.01.06 | Curva de PVC-U simple presión de 90° DN 15 | und | 3 |  | 0
| 02.02.01.08.01.07 | Union Universal DN 15 mm (1/2") | und | 1 |  | 0
| 02.02.01.08.01.08 | Conector PVC-P a Caja SAP DN 15 mmØ | und | 2 |  | 0
| 02.02.01.08.01.09 | Suministro de Tubería PVC-P DN 20mm (3/4") | m | 6 |  | 0
| 02.02.01.08.01.10 | Curva de PVC-U simple presión de 90° DN 20 | und | 3 |  | 0
| 02.02.01.08.01.11 | Union Universal DN 20 mm (3/4") | und | 1 |  | 0
| 02.02.01.08.01.12 | Conector PVC-P a Caja SAP DN 20 mmØ | und | 7 |  | 0
| 02.02.01.08.01.13 | Suministro de Tubería PVC-P DN 25mm (1") | m | 20 |  | 0
| 02.02.01.08.01.14 | Curva de PVC-U simple presión de 90° DN 25 | und | 8 |  | 0
| 02.02.01.08.01.15 | Union Universal DN 25 mm (1") | und | 1 |  | 0
| 02.02.01.08.01.16 | Conector PVC-P a Caja SAP DN 25 mmØ | und | 20 |  | 0
| 02.02.01.08.01.17 | Suministro de Tubería PVC-P DN 40mm (1 1/2") | m | 10 |  | 0
| 02.02.01.08.01.18 | Union Universal DN 40 mm (1 1/2") | und | 1 |  | 0
| 02.02.01.08.01.19 | Conector PVC-P a Caja SAP DN 40 mmØ | und | 2 |  | 0
| 02.02.01.08.01.20 | Tuberia flexible con revestimiento metálico de 3/4" | m | 20 |  | 0
| 02.02.01.08.01.21 | Conector hermético recto para tuberia flexible con revestimiento metálico de 3/4" | und | 1 |  | 0
| 02.02.01.08.01.22 | Conector hermético curvo 90° para tuberia flexible con revestimiento metálico de 3/4" | und | 1 |  | 0
| 02.02.01.08.01.23 | Soportería UNISTRUT y accesorios de montaje de tuberías | und | 10 |  | 0
| 02.02.01.08.01.24 | Abrazaderas UNISTRUT y accesorios de montaje de tuberías de 1/2" | und | 4 |  | 0
| 02.02.01.08.01.25 | Abrazaderas UNISTRUT y accesorios de montaje de tuberías de 3/4" | und | 5 |  | 0
| 02.02.01.08.01.26 | Abrazaderas UNISTRUT y accesorios de montaje de tuberías de 1" | und | 6 |  | 0
| 02.02.01.08.01.27 | Abrazaderas UNISTRUT y accesorios de montaje de tuberías de 1 1/2" | und | 6 |  | 0
| 02.02.01.08.01.28 | Prensa-estopa de PVC de 1/2" | und | 2 |  | 0
| 02.02.01.08.01.29 | Pegamento líquido para tubería PVC | und | 2 |  | 0
| 02.02.01.09 | SERVICIOS PARA EL SISTEMA DE AUTOMATIZACION , CONTROL Y TELEMETRIA - EOMASBA |  |  |  | 0
| 02.02.01.09.01 | MONTAJE E INSTALACIÓN DE INSTRUMENTOS, TABLEROS Y EQUIPOS DE TELEMETRÍA |  |  |  | 0
| 02.02.01.09.01.01 | Montaje de Instrumentos | glb | 20 |  | 0
| 02.02.01.09.01.02 | Montaje de Tableros de automatización e instalación electricas | glb | 3 |  | 0
| 02.02.01.09.02 | MONTAJE E INSTALACIÓN DE CANALIZACIÓN |  |  |  | 0
| 02.02.01.09.02.01 | Montaje e instalación de canalización de alimentación, control y telemetría (tubería) | m | 188 |  | 0
| 02.02.01.09.03 | TENDIDO Y CONEXIONADO DE CABLES DE CONTROL, COMUNICACIÓN INDUSTRIAL Y ALIMENTACIÓN A EQUIPOS E INSTRUMENTOS |  |  |  | 0
| 02.02.01.09.03.01 | Tendido y conexionado de cables de control, comunicación industrial, alimentación a equipos e instrumentos y cables de comunicación para telemetría | m | 997 |  | 0
| 02.02.01.09.04 | PRUEBAS SAT Y PRECOMISIONAMIENTO |  |  |  | 0
| 02.02.01.09.04.01 | Pruebas de Aislamiento, Continuidad y Puesta en Funcionamiento. | glb | 1 |  | 0
| 02.02.01.09.04.02 | Configuracion y constrastacion de lectura de los instrumentos : Sensor transmisor de caudal, presion, nivel etc. | glb | 1 |  | 0
| 02.02.01.09.05 | SERVICIOS E INSTALACIONES ESPECIALIZADAS |  |  |  | 0
| 02.02.01.09.05.01 | Servicio de certificacion de red de comunicacion industrial Profibus DP | glb | 1 |  | 0
| 02.02.01.09.05.02 | Servicio de certificación de red de comunicación industrial Ethernet | glb | 1 |  | 0
| 02.02.01.09.06 | PRUEBAS DE FUNCIONAMIENTO LOCAL |  |  |  | 0
| 02.02.01.09.06.01 | Instalacion y prueba de programa para PLC y HMI de tablero de Automatizacion y control (TAC) y puesta en funcionamiento de la estacion en modo local-Manual | glb | 1 |  | 0
| 02.02.01.09.06.02 | Prueba de funcionamiento de la estacion en modo Local Manual en conjunto con el area usuaria de SEDAPAL. | glb | 1 |  | 0
| 02.02.01.10 | SERVICIOS PARA EL SISTEMA DE AUTOMATIZACION , CONTROL Y TELEMETRIA - EDP |  |  |  | 0
| 02.02.01.10.01 | MONTAJE E INSTALACIÓN DE INSTRUMENTOS, TABLEROS Y EQUIPOS DE TELEMETRÍA |  |  |  | 0
| 02.02.01.10.01.01 | Montaje de Instrumentos | glb | 9 |  | 0
| 02.02.01.10.01.02 | Montaje de Tableros de automatización e instalación electricas | glb | 3 |  | 0
| 02.02.01.10.02 | MONTAJE E INSTALACIÓN DE CANALIZACIÓN |  |  |  | 0
| 02.02.01.10.02.01 | Montaje e instalación de canalización de alimentación, control y telemetría (tubería) | m | 62 |  | 0
| 02.02.01.10.03 | TENDIDO Y CONEXIONADO DE CABLES DE CONTROL, COMUNICACIÓN INDUSTRIAL Y ALIMENTACIÓN A EQUIPOS E INSTRUMENTOS |  |  |  | 0
| 02.02.01.10.03.01 | Tendido y conexionado de cables de control, comunicación industrial, alimentación a equipos e instrumentos y cables de comunicación para telemetría | m | 368 |  | 0
| 02.02.01.10.04 | PRUEBAS SAT Y PRECOMISIONAMIENTO |  |  |  | 0
| 02.02.01.10.04.01 | Pruebas de Aislamiento, Continuidad y Puesta en Funcionamiento. | glb | 1 |  | 0
| 02.02.01.10.04.02 | Configuracion y constrastacion de lectura de los instrumentos : Sensor transmisor de caudal, presion, nivel etc. | glb | 1 |  | 0
| 02.02.01.10.05 | SERVICIOS E INSTALACIONES ESPECIALIZADAS |  |  |  | 0
| 02.02.01.10.05.01 | Servicio de certificacion de red de comunicacion industrial Profibus DP | glb | 1 |  | 0
| 02.02.01.10.05.02 | Servicio de certificación de red de comunicación industrial Ethernet | glb | 1 |  | 0
| 02.02.01.10.06 | PRUEBAS DE FUNCIONAMIENTO LOCAL |  |  |  | 0
| 02.02.01.10.06.01 | Instalacion y prueba de programa para PLC y HMI de tablero de Automatizacion y control (TAC) y puesta en funcionamiento de la estacion en modo local-Manual | glb | 1 |  | 0
| 02.02.01.10.06.02 | Prueba de funcionamiento de la estacion en modo Local Manual en conjunto con el area usuaria de SEDAPAL. | glb | 1 |  | 0
| 02.02.02 | RESERVORIO MEJORADO R-3-394 |  |  |  | 0
| 02.02.02.01 | EQUIPAMIENTO HIDRAULICO DE RESERVORIO PROVISIONAL R-3 |  |  |  | 0
| 02.02.02.01.01 | TUBERIAS |  |  |  | 0
| 02.02.02.01.01.01 | Tubería de acero SHC-40 p/equipamiento DN 250 incluye 1% de desperdicio | m | 8.55 |  | 0
| 02.02.02.01.01.02 | Tubería de acero SHC-40 p/equipamiento DN 200 incluye 1% de desperdicio | m | 44.9 |  | 0
| 02.02.02.01.01.03 | Tubería de acero SHC-40 p/equipamiento DN 150 incluye 1% de desperdicio | m | 6.4 |  | 0
| 02.02.02.01.01.04 | Tubería de acero SHC-40 p/equipamiento DN 100 incluye 1% de desperdicio | m | 4.95 |  | 0
| 02.02.02.01.01.05 | Tubería de acero SHC-40 p/equipamiento DN 50 incluye 1% de desperdicio | m | 10.65 |  | 0
| 02.02.02.01.02 | BRIDA, PERNOS Y EMPAQUETADURA |  |  |  | 0
| 02.02.02.01.02.01 | Brida de acero para soldar y empernar DN 250 | und | 14 |  | 0
| 02.02.02.01.02.02 | Brida de acero para soldar y empernar DN 200 | und | 46 |  | 0
| 02.02.02.01.02.03 | Brida de acero para soldar y empernar DN 150 | und | 13 |  | 0
| 02.02.02.01.02.04 | Brida de acero para soldar y empernar DN 100 | und | 24 |  | 0
| 02.02.02.01.02.05 | Brida de acero para soldar y empernar DN 50 | und | 13 |  | 0
| 02.02.02.01.02.06 | Brida ciega de hierro dúctil PN 16 DN 150 | und | 1 |  | 0
| 02.02.02.01.02.07 | Perno de acero incluye tuerca para unir bridas DN 250 | und | 168 |  | 0
| 02.02.02.01.02.08 | Perno de acero incluye tuerca para unir bridas DN 200 | und | 612 |  | 0
| 02.02.02.01.02.09 | Perno de acero incluye tuerca para unir bridas DN 150 | und | 168 |  | 0
| 02.02.02.01.02.10 | Perno de acero incluye tuerca para unir bridas DN 100 | und | 240 |  | 0
| 02.02.02.01.02.11 | Perno de acero incluye tuerca para unir bridas DN 50 | und | 60 |  | 0
| 02.02.02.01.02.12 | Empaquetadura de jebe enlonada DN 250 | und | 14 |  | 0
| 02.02.02.01.02.13 | Empaquetadura de jebe enlonada DN 200 | und | 51 |  | 0
| 02.02.02.01.02.14 | Empaquetadura de jebe enlonada DN 150 | und | 21 |  | 0
| 02.02.02.01.02.15 | Empaquetadura de jebe enlonada DN 100 | und | 30 |  | 0
| 02.02.02.01.02.16 | Empaquetadura de jebe enlonada DN 50 | und | 15 |  | 0
| 02.02.02.01.03 | ACCESORIOS |  |  |  | 0
| 02.02.02.01.03.01 | Codo de hierro dúctil de 90° (1/4) 2 bridas PN 16 DN 250 | und | 2 |  | 0
| 02.02.02.01.03.02 | Codo de hierro dúctil de 45° (1/8) 2 bridas PN 16 DN 250 | und | 1 |  | 0
| 02.02.02.01.03.03 | Codo de hierro dúctil de 90° (1/4) 2 bridas PN 16 DN 200 | und | 8 |  | 0
| 02.02.02.01.03.04 | Codo de hierro dúctil de 45° (1/8) 2 bridas PN 16 DN 200 | und | 7 |  | 0
| 02.02.02.01.03.05 | Codo de hierro dúctil de 45° (1/8) 2 bridas PN 16 DN 150 | und | 5 |  | 0
| 02.02.02.01.03.06 | Codo de hierro dúctil de 90° (1/4) 2 bridas PN 16 DN 100 | und | 6 |  | 0
| 02.02.02.01.03.07 | Codo de hierro dúctil de 45° (1/8) 2 bridas PN 16 DN 100 | und | 3 |  | 0
| 02.02.02.01.03.08 | Codo de hierro dúctil de 90° (1/4) 2 bridas PN 16 DN 50 | und | 2 |  | 0
| 02.02.02.01.03.09 | Codo de hierro dúctil de 45° (1/8) 2 bridas PN 16 DN 50 | und | 3 |  | 0
| 02.02.02.01.03.10 | Tee de hierro dúctil con 3 bridas PN 16 DN 200 x 200 | und | 3 |  | 0
| 02.02.02.01.03.11 | Yee de hierro dùctil con 3 bridas PN16 DN 250 x 150 | und | 3 |  | 0
| 02.02.02.01.03.12 | Yee de hierro dùctil con 3 bridas PN16 DN 150 x 100 | und | 3 |  | 0
| 02.02.02.01.03.13 | Reducción hierro dúctil 2 bridas PN 16 DN 150 a 100 | und | 3 |  | 0
| 02.02.02.01.03.14 | Reducción hierro dúctil 2 bridas PN 16 DN 150 a 50 | und | 1 |  | 0
| 02.02.02.01.03.15 | Reducción hierro dúctil 2 bridas PN 16 DN 100 a 50 | und | 3 |  | 0
| 02.02.02.01.03.16 | Unión de desmontaje autoportante DN 200 mm | und | 3 |  | 0
| 02.02.02.01.03.17 | Unión flexible tipo dresser DN 250mm | und | 1 |  | 0
| 02.02.02.01.03.18 | Unión flexible tipo dresser DN 200mm | und | 4 |  | 0
| 02.02.02.01.03.19 | Unión flexible tipo dresser DN 150mm | und | 4 |  | 0
| 02.02.02.01.03.20 | Unión flexible tipo dresser DN 100mm | und | 3 |  | 0
| 02.02.02.01.03.21 | Unión flexible tipo dresser DN 50mm | und | 1 |  | 0
| 02.02.02.01.04 | VALVULAS |  |  |  | 0
| 02.02.02.01.04.01 | Válvula compuerta BB DN 250 HD PN 16 | und | 1 |  | 0
| 02.02.02.01.04.02 | Válvula compuerta BB DN 200 HD PN 16 | und | 5 |  | 0
| 02.02.02.01.04.03 | Válvula compuerta BB DN 150 HD PN 16 | und | 3 |  | 0
| 02.02.02.01.04.04 | Válvula compuerta BB DN 100 HD PN 16 | und | 3 |  | 0
| 02.02.02.01.04.05 | Válvula compuerta BB DN 50 HD PN 16 | und | 1 |  | 0
| 02.02.02.01.04.06 | Válvula check de fierro fundido bridada DN 100 | und | 3 |  | 0
| 02.02.02.01.04.07 | Válvula aire automática triple efecto roscada PN 16 esfera de acero inoxidable DN 50 (incl. tub. y accesorios a sumidero) | und | 3 |  | 0
| 02.02.02.01.04.08 | Válvula altitud control piloto bridada DN 200 | und | 1 |  | 0
| 02.02.02.01.04.09 | Válvula anticipadora de onda bridada DN 50 mm | und | 1 |  | 0
| 02.02.02.01.05 | BOMBAS |  |  |  | 0
| 02.02.02.01.05.01 | Electrobomba de eje horizontal 25 HP (alquiler) | und | 1 |  | 0
| 02.02.02.01.05.02 | Montaje y desmontaje de bombas provisionales (alquiler) | und | 1 |  | 0
| 02.02.02.01.06 | VARIOS |  |  |  | 0
| 02.02.02.01.06.01 | Accesorios para Instalacion de manometro | und | 4 |  | 0
| 02.02.02.01.06.02 | Soporte de tubería DN 100 SCH-40 H=5.10m | und | 1 |  | 0
| 02.02.02.01.06.03 | Soporte de tubería DN 100 SCH-40 H=6.25m | und | 1 |  | 0
| 02.02.02.01.06.04 | Soporte de tubería DN 100 SCH-40 H=6.40m | und | 1 |  | 0
| 02.02.02.01.07 | MONTAJE Y DESMONTAJE |  |  |  | 0
| 02.02.02.01.07.01 | Montaje de instalación hidráulica de reservorio provisional R-3-394 | und | 1 |  | 0
| 02.02.02.01.07.02 | Desmontajes de bombas existentes (inc. traslado almacén SEDAPAL) | und | 1 |  | 0
| 02.02.02.01.07.03 | Desmontaje y montaje de bombas existentes en reservorio provisional (incl. traslado almacen SEDAPAL) | und | 2 |  | 0
| 02.02.02.01.07.04 | Prueba de funcionamiento y calibracion de equipos hidraulicos reservorio provisional R-3-394 | und | 1 |  | 0
| 02.02.02.02 | EQUIPAMIENTO HIDRAULICO |  |  |  | 0
| 02.02.02.02.01 | TUBERIAS |  |  |  | 0
| 02.02.02.02.01.01 | Tubería de acero SHC-40 p/equipamiento DN 300 incluye 1% de desperdicio | m | 20.89 |  | 0
| 02.02.02.02.01.02 | Tubería de acero SHC-40 p/equipamiento DN 250 incluye 1% de desperdicio | m | 39.19 |  | 0
| 02.02.02.02.01.03 | Tubería de acero SHC-40 p/equipamiento DN 80 incluye 1% de desperdicio | m | 7.52 |  | 0
| 02.02.02.02.02 | BRIDA,PERNOS Y EMPAQUETADURAS |  |  |  | 0
| 02.02.02.02.02.01 | Brida de acero para soldar y empernar DN 300 | und | 46 |  | 0
| 02.02.02.02.02.02 | Brida de acero para soldar y empernar DN 250 | und | 12 |  | 0
| 02.02.02.02.02.03 | Brida de acero para soldar y empernar DN 80 | und | 16 |  | 0
| 02.02.02.02.02.04 | Brida de acero para soldar-anclaje DN 300 | und | 2 |  | 0
| 02.02.02.02.02.05 | Brida de acero para soldar-anclaje DN 250 | und | 1 |  | 0
| 02.02.02.02.02.06 | Brida de acero para soldar-anclaje DN 80 | und | 1 |  | 0
| 02.02.02.02.02.07 | Brida de acero para soldar-rompe agua DN 300 | und | 1 |  | 0
| 02.02.02.02.02.08 | Brida de acero para soldar-rompe agua DN 250 | und | 2 |  | 0
| 02.02.02.02.02.09 | Brida ciega de hierro dúctil PN 16 DN 300 | und | 1 |  | 0
| 02.02.02.02.02.10 | Perno de acero incluye tuerca para unir bridas DN 300 | und | 612 |  | 0
| 02.02.02.02.02.11 | Perno de acero incluye tuerca para unir bridas DN 250 | und | 744 |  | 0
| 02.02.02.02.02.12 | Perno de acero incluye tuerca para unir bridas DN 80 | und | 208 |  | 0
| 02.02.02.02.02.13 | Empaquetadura de jebe enlonada DN 300 | und | 51 |  | 0
| 02.02.02.02.02.14 | Empaquetadura de jebe enlonada DN 250 | und | 62 |  | 0
| 02.02.02.02.02.15 | Empaquetadura de jebe enlonada DN 80 | und | 26 |  | 0
| 02.02.02.02.03 | ACCESORIOS |  |  |  | 0
| 02.02.02.02.03.01 | Codo de hierro dúctil de 90° (1/4) 2 bridas PN 16 DN 300 | und | 8 |  | 0
| 02.02.02.02.03.02 | Codo de hierro dúctil de 45° (1/8) 2 bridas PN 16 DN 300 | und | 6 |  | 0
| 02.02.02.02.03.03 | Codo de hierro dúctil de 90° (1/4) 2 bridas PN 16 DN 250 | und | 3 |  | 0
| 02.02.02.02.03.04 | Codo de hierro dúctil de 45° (1/8) 2 bridas PN 16 DN 250 | und | 10 |  | 0
| 02.02.02.02.03.05 | Codo de hierro dúctil de 90° (1/4) 2 bridas PN 16 DN 80 | und | 5 |  | 0
| 02.02.02.02.03.06 | Codo de hierro dúctil de 45° (1/8) 2 bridas PN 16 DN 80 | und | 4 |  | 0
| 02.02.02.02.03.07 | Tee de hierro dúctil con 3 bridas PN 16 DN 300 x 300 | und | 4 |  | 0
| 02.02.02.02.03.08 | Tee de hierro dúctil con 3 bridas PN 16 DN 300 x 250 | und | 1 |  | 0
| 02.02.02.02.03.09 | Tee de hierro dúctil con 3 bridas PN 16 DN 250 x 250 | und | 2 |  | 0
| 02.02.02.02.03.10 | Tee de hierro dúctil con 3 bridas PN 16 DN 80 x 80 | und | 2 |  | 0
| 02.02.02.02.03.11 | Yee de hierro dùctil con 3 bridas PN16 DN 250 x 250 | und | 2 |  | 0
| 02.02.02.02.03.12 | Reducción hierro dúctil 2 bridas PN 16 DN 250 a 150 | und | 1 |  | 0
| 02.02.02.02.03.13 | Reducción hierro dúctil 2 bridas PN 16 DN 150 a 80 | und | 1 |  | 0
| 02.02.02.02.03.14 | Unión de amplio rango DN 300 HD PN 16 | und | 1 |  | 0
| 02.02.02.02.03.15 | Unión de amplio rango DN 250 HD PN 16 | und | 2 |  | 0
| 02.02.02.02.03.16 | Unión de desmontaje autoportante DN 300 mm | und | 6 |  | 0
| 02.02.02.02.03.17 | Unión de desmontaje autoportante DN 250 mm | und | 9 |  | 0
| 02.02.02.02.03.18 | Unión de desmontaje autoportante DN 80 mm | und | 2 |  | 0
| 02.02.02.02.03.19 | Canastilla de acero inoxidable tipo bridada DN 300 | und | 1 |  | 0
| 02.02.02.02.03.20 | Canastilla de acero inoxidable tipo bridada DN 250 | und | 1 |  | 0
| 02.02.02.02.04 | VALVULAS |  |  |  | 0
| 02.02.02.02.04.01 | Válvula mariposa BB DN 300 HD PN 16 | und | 8 |  | 0
| 02.02.02.02.04.02 | Válvula mariposa BB DN 250 HD PN 16 | und | 7 |  | 0
| 02.02.02.02.04.03 | Válvula mariposa BB DN 80 HD PN 16 | und | 4 |  | 0
| 02.02.02.02.04.04 | Válvula compuerta BB DN 300 HD PN 16 con dado | und | 1 |  | 0
| 02.02.02.02.04.05 | Válvula aire automática triple efecto roscada PN 16 esfera de acero inoxidable DN 50 | und | 3 |  | 0
| 02.02.02.02.04.06 | Válvula aire automática cuadruple efecto roscado PN 16 esfera de acero inoxidable DN 50 | und | 2 |  | 0
| 02.02.02.02.04.07 | Válvula de altitud y controladora de caudal tipo bridada DN 300 | und | 2 |  | 0
| 02.02.02.02.04.08 | Válvula control de bomba BB DN 250 mm | und | 2 |  | 0
| 02.02.02.02.04.09 | Válvula anticipadora de onda bridada DN 80 | und | 2 |  | 0
| 02.02.02.02.04.10 | Medidor de Caudal Electromagnetico PN 16 DN 250 | und | 2 |  | 0
| 02.02.02.02.05 | BOMBAS |  |  |  | 0
| 02.02.02.02.05.01 | Electrobomba Turbina de eje Vertical (Qb=51.68 lps HDT=81.75 m) , Incl. Barril de Acero e impulsores | und | 2 |  | 0
| 02.02.02.02.05.02 | Electrobomba sumergible tipo sumidero Q=1.58 l/s Pot=1/2 HP | und | 1 |  | 0
| 02.02.02.02.06 | VARIOS |  |  |  | 0
| 02.02.02.02.06.01 | Accesorios para instalación del transductor y manómetro de presión | und | 4 |  | 0
| 02.02.02.02.06.02 | Accesorios para presostato mecánico | und | 1 |  | 0
| 02.02.02.02.06.03 | Linea de desfogue para reservorio mejorado R-3-394 | und | 1 |  | 0
| 02.02.02.02.06.04 | Accesorios para línea de control para válvula de altitud para reservorio mejorado R-3-394 | und | 1 |  | 0
| 02.02.02.02.06.05 | Accesorios para instalacion de tomador de muestra en linea de ingreso y salida | und | 2 |  | 0
| 02.02.02.02.06.06 | Accesorios para bomba sumidero | und | 1 |  | 0
| 02.02.02.02.06.07 | Instalación de válvula compuerta DN 300 - 350 mm incl. registro | und | 1 |  | 0
| 02.02.02.02.07 | MONTAJE, INSTALACION Y PRUEBAS |  |  |  | 0
| 02.02.02.02.07.01 | Montaje e instalación hidráulica del Reservorio mejorado R-3-394 | und | 1 |  | 0
| 02.02.02.02.07.02 | Prueba de funcionamiento y calibracion de equipos hidraulicos reservorio mejorado R-3-394 | und | 1 |  | 0
| 02.02.02.02.08 | DESMONTAJE Y TRASLADO ALMACEN SEDAPAL |  |  |  | 0
| 02.02.02.02.08.01 | Desmontaje de Eq.Hidraulico R-3-394 existente (incl. traslado almacen SEDAPAL) | und | 1 |  | 0
| 02.02.02.03 | EQUIPAMIENTO ELECTRICO Y ACOMETIDA |  |  |  | 0
| 02.02.02.03.01 | INSTALACIONES ELECTRICAS PROVISIONALES |  |  |  | 0
| 02.02.02.03.01.01 | RECORRIDO DE CABLES - ACOMETIDA PARA NUEVA UBICACIÓN DE TABLERO GENERAL |  |  |  | 0
| 02.02.02.03.01.01.01 | Cables conductores unipolares 3-1x150 mm² N2XOH | m | 90 |  | 0
| 02.02.02.03.01.01.02 | Empalme Electrico de cables | und | 3 |  | 0
| 02.02.02.03.01.01.03 | Terminales para cable de 150mm2 | und | 3 |  | 0
| 02.02.02.03.01.01.04 | Tuberia de PVC de 80mm de diametro. Incluye accesorios de instalacion | m | 90 |  | 0
| 02.02.02.03.01.01.05 | Buzones de Concreto 0.8x.8x0.8m. Incluye tapa de concreto con manija F°G° | und | 3 |  | 0
| 02.02.02.03.01.02 | RECORRIDO DE CABLES - ALIMENTACIÓN DE BOMBAS EXISTENTES Y NUEVA DESDE TABLERO ARRANCADOR |  |  |  | 0
| 02.02.02.03.01.02.01 | Cables conductores unipolares 3-1x35 mm² N2XOH + 1x16 mm² N2XOH (T) | m | 69 |  | 0
| 02.02.02.03.01.02.02 | Terminales para cable de 35mm2 | und | 18 |  | 0
| 02.02.02.03.01.02.03 | Terminales para cable de 16mm2 | und | 6 |  | 0
| 02.02.02.03.01.02.04 | Tuberia de PVC de 55mm de diametro. Incluye accesorios de instalacion | m | 69 |  | 0
| 02.02.02.03.01.02.05 | Cables conductores unipolares 3-1x6 mm² LSOH + 1x6 mm² LSOH (T) | m | 30 |  | 0
| 02.02.02.03.01.02.06 | Terminales para cable de 6mm2 | und | 24 |  | 0
| 02.02.02.03.01.02.07 | Tuberia de PVC de 25mm de diametro. Incluye accesorios de instalacion | m | 21 |  | 0
| 02.02.02.03.01.02.08 | Tablero Arrancador Nuevo 25HP-220V-3F-60Hz | und | 1 |  | 0
| 02.02.02.03.01.02.09 | Banco de Condensadores Nuevo 8.6kVAR-220V-3F-60Hz | und | 1 |  | 0
| 02.02.02.03.01.02.10 | Caja de paso Metalica con tapa cda. 0.3x0.3x0.15m a prueba de agua. | und | 3 |  | 0
| 02.02.02.03.02 | ACOMETIDA DE MEDIA TENSION |  |  |  | 0
| 02.02.02.03.02.01 | SUBESTACION PARTICULAR TIPO COMPACTA |  |  |  | 0
| 02.02.02.03.02.01.01 | Suministro de cable seco Unipolar N2XSY, 1x50 mm2 | m | 879 |  | 0
| 02.02.02.03.02.01.02 | Suministro e instalación de tubería PVC SAP 6" longitud de 3 m | und | 98 |  | 0
| 02.02.02.03.02.01.03 | Suministro e instalación de tubería PVC SAP 4" longitud de 3 m | und | 6 |  | 0
| 02.02.02.03.02.01.04 | Suministro e instalación de tubería PVC SAP 3" longitud de 3 m | und | 5 |  | 0
| 02.02.02.03.02.01.05 | Suministro e instalación de tubería PVC SAP 3/4" longitud de 3 m | und | 5 |  | 0
| 02.02.02.03.02.01.06 | Suministro e instalación de ducto de concreto de 4 vías x 1m | und | 6 |  | 0
| 02.02.02.03.02.01.07 | Suministro de cable seco Unipolar N2XOH, 1x95 mm2 | m | 105 |  | 0
| 02.02.02.03.02.01.08 | Suministro e instalacion de Buzón de concreto armado, para cables subterráneos. Con dimensiones: Altura x Ancho x Profundidad: 0.80m x 0.80m x 0.80m. incl. tapa de buzon con dos manijas de F° G° 3/8 " ?, por tapa concreto armado 210 Kg / cm2 | und | 1 |  | 0
| 02.02.02.03.02.01.09 | Apertura y cierre de zanja de 0,6 x 1,20 m incluye colocación de: Cinta señalizadora de peligro rojo, cinta señalizador de circuito particular, ladrillos corrientes y compactación de tierra | m | 250 |  | 0
| 02.02.02.03.02.01.10 | Tendido de cable seco Unipolar N2XSY, 3-1x50 mm2, 18/30 kV (pruebas de aislamiento) | ml | 293 |  | 0
| 02.02.02.03.02.01.11 | Corte+rotura, ED y reposic. de pavimento flexible asfalto caliente de e= 2" | m2 | 6 |  | 0
| 02.02.02.03.02.01.12 | Cinta señalizadora de polietileno para MT (color rojo) | m | 293 |  | 0
| 02.02.02.03.02.01.13 | Cinta señalizadora de polietileno para MT (color celeste) | m | 586 |  | 0
| 02.02.02.03.02.01.14 | Suministro e instalación de ladrillo de 0.12 m (para protección de la tuberia de la linea MT) | und | 2135 |  | 0
| 02.02.02.03.02.01.15 | Suministro de celdas de media tensión compactas modulares, celda de llegada | und | 1 |  | 0
| 02.02.02.03.02.01.16 | Suministro de celdas de media tensión compactas modulares, celda de protección incluye relé) | und | 1 |  | 0
| 02.02.02.03.02.01.17 | Montaje de: celdas de media tensión, transformador de 400 kVA 10-20/0,44 kV, conexión BT Y MT, aterramientos a Sistemas de Puestas a Tierra, conexión y cableado de sondas de temperatura, seteo de relé. | und | 1 |  | 0
| 02.02.02.03.02.01.18 | Suministro e instalación de transformador Seco de 400 Kva. Incluye celda de protección | und | 1 |  | 0
| 02.02.02.03.02.01.19 | Suministro y montaje de terminal Interior 24 kV (celdas) | und | 2 |  | 0
| 02.02.02.03.02.01.20 | Suministro y montaje de terminal Interior termocotraible 24 kV (Trafo) | und | 1 |  | 0
| 02.02.02.03.02.01.21 | Ejecución del Sistema de Puesta a Tierra de MEDIA TENSIÓN (menor a 25 Ohm) - incluye materiales, caja de registro instalada e informe técnico con protocolo de medición | glb | 2 |  | 0
| 02.02.02.03.02.01.22 | Ejecución del Sistema de Puesta a Tierra de MEDIA TENSIÓN (menor a 25 Ohm). Para PMI - incluye materiales, caja de registro instalada e informe técnico con protocolo de medición | glb | 1 |  | 0
| 02.02.02.03.02.01.23 | Suministro del cable 1x35 mm2 TW para sistemas de puesta a tierra de MT. | m | 25 |  | 0
| 02.02.02.03.02.01.24 | Suministro del cable 1x50 mm2 TW para sistemas de puesta a tierra de BT | m | 26 |  | 0
| 02.02.02.03.02.01.25 | Tablero adosable metalico IP-55 (Tablero TG-BT) con dimensiones de 1000x800x300mm (Altura x Ancho x Profundidad), equipado con interruptor automatico tipo caja moldeada de 3x630A, Icu: 36kA - 440VAC | und | 1 |  | 0
| 02.02.02.03.02.01.26 | Transporte de equipos y materiales | glb | 1 |  | 0
| 02.02.02.03.02.02 | EQUIPOS DE SEGURIDAD PARA MANIOBRAS |  |  |  | 0
| 02.02.02.03.02.02.01 | Par de guantes de caucho aislante bicolor (clase 2, talla 9,5, tension 25kV) | und | 1 |  | 0
| 02.02.02.03.02.02.02 | Pertiga de maniobra 9,0mm (aislamiento 40kV, con desconector y estuche) | und | 1 |  | 0
| 02.02.02.03.02.02.03 | Detector de tension sonoro luminoso (BT 30-1500V - MT 1500-122000V) | und | 1 |  | 0
| 02.02.02.03.02.02.04 | Banco de maniobras con aislamiento hasta 40kV | und | 1 |  | 0
| 02.02.02.03.02.02.05 | Piso Aislante 40 KV | und | 1 |  | 0
| 02.02.02.03.02.02.06 | Zapatos Dielectricos 24 KV | und | 1 |  | 0
| 02.02.02.03.02.02.07 | Balde con Arena | und | 1 |  | 0
| 02.02.02.03.02.03 | GESTIONES ANTE EMPRESAS CONSECIONARIAS |  |  |  | 0
| 02.02.02.03.02.03.01 | Planos de replanteo, gestiones ante la empresa concesionaria, estudios de coordinación, etc. | glb | 1 |  | 0
| 02.02.02.03.03 | EQUIPAMENTO ELECTROMECANICO |  |  |  | 0
| 02.02.02.03.03.01 | CIRCUITO C-1: ALUMBRADO INTERNO |  |  |  | 0
| 02.02.02.03.03.01.01 | Suministro e instalacion de Conductor 1x2.5mm2 LSOH incl. accesorios de conexion | m | 132 |  | 0
| 02.02.02.03.03.01.02 | Suministro e instalacion de Conductor 1x2.5mm2 LSOH (T) incl. accesorios de conexion | m | 66 |  | 0
| 02.02.02.03.03.01.03 | Suministro e instalacion de Tuberia PVC- SAP Ø20mm. incl. accesorios de conexión | m | 66 |  | 0
| 02.02.02.03.03.01.04 | Salida en techo para luminaria, para cable LSOH 2.5mm2 + Ø20mm PVC SAP + Caja.Octogonal Galvanizada Pesada 3/4" salida para luminarias. | und | 11 |  | 0
| 02.02.02.03.03.01.05 | Salida en pared para interruptor unipolar doble, para cable LSOH 2.5mm2 + 20mm PVC SAP + caja rectangular galvanizada 3/4" | pto | 1 |  | 0
| 02.02.02.03.03.01.06 | Salida en pared para interruptor unipolar simple, para cable LSOH 2.5mm2 + 20mm PVC SAP + caja rectangular galvanizada 3/4" | pto | 2 |  | 0
| 02.02.02.03.03.01.07 | Suministro e instalación de Interruptor unipolar doble en caja hermética de polipropileno a prueba de agua, similar al modelo idrobox de Bticino. | und | 1 |  | 0
| 02.02.02.03.03.01.08 | Suministro e instalación de Interruptor unipolar simple en caja hermética de polipropileno a prueba de agua, similar al modelo idrobox de Bticino. | und | 2 |  | 0
| 02.02.02.03.03.01.09 | Suministro e instalación de luminaria grado de protección IP65, para adosar en techo, con 2 lámparas LED de 18 W c/u. | und | 10 |  | 0
| 02.02.02.03.03.01.10 | Suministro e instalacion de Foco Ahorrador LED de 10W, 220Vac. | und | 1 |  | 0
| 02.02.02.03.03.02 | CIRCUITO C-2: TOMACORRIENTE |  |  |  | 0
| 02.02.02.03.03.02.01 | Suministro e instalacion de Conductor 1x4mm2 LSOH incl. accesorios de conexión | m | 40 |  | 0
| 02.02.02.03.03.02.02 | Suministro e instalacion de Conductor 1x4mm2 LSOH (T) incl. accesorios de conexión | m | 20 |  | 0
| 02.02.02.03.03.02.03 | Suministro e instalacion de Tuberia PVC- SAP Ø20mm. incl. accesorios de conexión | m | 20 |  | 0
| 02.02.02.03.03.02.04 | Salida en pared para tomacorrientes doble con toma a tierra, con cable LSOH 4mm2 + Ø 20mm PVC SAP + Caja.Rectangular Galvanizada Pesada 3/4" salida tomacorrientes | und | 3 |  | 0
| 02.02.02.03.03.02.05 | Suministro e instalacion de Tomacorriente doble con toma a tierra en caja hermética para adosar a pared, similar al modelo Idrobox de Bticino. | und | 3 |  | 0
| 02.02.02.03.03.03 | CIRCUITO C-3: ALUMBRADO EXTERNO |  |  |  | 0
| 02.02.02.03.03.03.01 | Suministro e instalacion de Conductor 1x2.5mm2 LSOH incl. accesorios de conexion | m | 54 |  | 0
| 02.02.02.03.03.03.02 | Suministro e instalacion de Conductor 1x2.5mm2 LSOH (T) incl. accesorios de conexion | m | 27 |  | 0
| 02.02.02.03.03.03.03 | Suministro e instalacion de Tuberia PVC- SAP Ø20mm. incl. accesorios de conexión | m | 27 |  | 0
| 02.02.02.03.03.03.04 | Salida en techo para luminaria, para cable LSOH 2.5mm2 + Ø20mm PVC SAP + Caja.Octogonal Galvanizada Pesada 3/4" salida para luminarias. | und | 4 |  | 0
| 02.02.02.03.03.03.05 | Salida en pared para interruptor unipolar simple, para cable LSOH 2.5mm2 + 20mm PVC SAP + caja rectangular galvanizada 3/4" | pto | 1 |  | 0
| 02.02.02.03.03.03.06 | Suministro e instalación de Interruptor unipolar simple en caja hermética de polipropileno a prueba de agua, similar al modelo idrobox de Bticino. | und | 1 |  | 0
| 02.02.02.03.03.03.07 | Suministro e instalación de luminaria grado de protección IP65, para adosar en techo, con 2 lámparas LED de 18 W c/u. | und | 4 |  | 0
| 02.02.02.03.03.04 | CIRCUITO C-4: ALUMBRADO EXTERNO |  |  |  | 0
| 02.02.02.03.03.04.01 | Suministro e instalacion de Conductor 1x4mm2 N2XOH incl. accesorios de conexion | m | 69 |  | 0
| 02.02.02.03.03.04.02 | Suministro e instalacion de Conductor 1x4mm2 N2XOH (T) incl. accesorios de conexion | m | 23 |  | 0
| 02.02.02.03.03.04.03 | Suministro e instalacion de Tuberia PVC- SAP Ø25mm. incl. accesorios de conexión | m | 23 |  | 0
| 02.02.02.03.03.04.04 | Suministro e instalacion de Pastoral de acero, galvanizado por inmersión en caliente fabricado en tubo de diámetro 38mm (11/2”) x 3mm de espesor. Aprox. adosado a cerco según detalle en planos, incluye: luminaria con lámpara LED de 70W, 220VAC. | und | 2 |  | 0
| 02.02.02.03.03.04.05 | Suministro e instalacion de Caja de pase de PVC de 150x150x70mm., incl. accesorios de conexión | und | 2 |  | 0
| 02.02.02.03.03.04.06 | Suministro e instalacion de abrazaderas acero inoxidable para fijacion de pastoral a pared según detalle en planos + dos pernos hexagonal 1/2" x2", arandela plana, presion y tuerca de acero inoxidable por cada abrazadera. | und | 4 |  | 0
| 02.02.02.03.03.04.07 | Apertura, cierre y compactacion de zanja en terreno pedregoso, 0.4x0.6m para tuberia de PVC-SAP Ø25mm | m | 5 |  | 0
| 02.02.02.03.03.04.08 | Suministro y colocación de cinta señalizadora amarilla | m | 25 |  | 0
| 02.02.02.03.03.04.09 | Suministro e instalacion de cable vulcanizado 4x2.5mm2 (3 fases + tierra) | m | 12 |  | 0
| 02.02.02.03.03.05 | CIRCUITO C-5: LUCES DE EMERGENCIA |  |  |  | 0
| 02.02.02.03.03.05.01 | Suministro e instalacion de Conductor 1x4mm2 LSOH incl. accesorios de conexión | m | 24 |  | 0
| 02.02.02.03.03.05.02 | Suministro e instalacion de Conductor 1x4mm2 LSOH (T) incl. accesorios de conexión | m | 12 |  | 0
| 02.02.02.03.03.05.03 | Suministro e instalacion de Tuberia PVC- SAP Ø20mm. incl. accesorios de conexión | m | 12 |  | 0
| 02.02.02.03.03.05.04 | Salida en pared para cable LSOH 4mm2+ tuberia Ø 20mm PVC SAP + Caja.Rectangular Galvanizada Pesada 3/4" salida tomacorrientes | und | 1 |  | 0
| 02.02.02.03.03.05.05 | Suministro e instalacion de Tomacorriente doble con toma a tierra en caja hermética para adosar a pared, similar al modelo Idrobox de Bticino. | und | 1 |  | 0
| 02.02.02.03.03.05.06 | Suminstro e instalacion de luces de emergencia tipo LED, 220VAC, con una autonomía mínima de 4 horas (el equipo estará al costado de un tomacorriente para su conexión) | und | 1 |  | 0
| 02.02.02.03.03.06 | CIRCUITO D-1: ALUMBRADO INTERNO |  |  |  | 0
| 02.02.02.03.03.06.01 | Suministro e instalacion de Conductor 1x2.5mm2 LSOH incl. accesorios de conexion | m | 132 |  | 0
| 02.02.02.03.03.06.02 | Suministro e instalacion de Conductor 1x2.5mm2 LSOH (T) incl. accesorios de conexion | m | 66 |  | 0
| 02.02.02.03.03.06.03 | Suministro e instalacion de Tuberia PVC- SAP Ø20mm. incl. accesorios de conexión | m | 66 |  | 0
| 02.02.02.03.03.06.04 | Salida en techo para luminaria, para cable LSOH 2.5mm2 + Ø20mm PVC SAP + Caja.Octogonal Galvanizada Pesada 3/4" salida para luminarias. | und | 11 |  | 0
| 02.02.02.03.03.06.05 | Salida en pared para interruptor unipolar doble, para cable LSOH 2.5mm2 + 20mm PVC SAP + caja rectangular galvanizada 3/4" | pto | 1 |  | 0
| 02.02.02.03.03.06.06 | Salida en pared para interruptor unipolar simple, para cable LSOH 2.5mm2 + 20mm PVC SAP + caja rectangular galvanizada 3/4" | pto | 2 |  | 0
| 02.02.02.03.03.06.07 | Suministro e instalación de Interruptor unipolar doble en caja hermética de polipropileno a prueba de agua, similar al modelo idrobox de Bticino. | und | 1 |  | 0
| 02.02.02.03.03.06.08 | Suministro e instalación de Interruptor unipolar simple en caja hermética de polipropileno a prueba de agua, similar al modelo idrobox de Bticino. | und | 2 |  | 0
| 02.02.02.03.03.06.09 | Suministro e instalación de luminaria grado de protección IP65, para adosar en techo, con 2 lámparas LED de 18 W c/u. | und | 10 |  | 0
| 02.02.02.03.03.07 | CIRCUITO D-2: TOMACORRIENTE |  |  |  | 0
| 02.02.02.03.03.07.01 | Suministro e instalacion de Conductor 1x4mm2 LSOH incl. accesorios de conexión | m | 28 |  | 0
| 02.02.02.03.03.07.02 | Suministro e instalacion de Conductor 1x4mm2 LSOH (T) incl. accesorios de conexión | m | 14 |  | 0
| 02.02.02.03.03.07.03 | Suministro e instalacion de Tuberia PVC- SAP Ø20mm. incl. accesorios de conexión | m | 14 |  | 0
| 02.02.02.03.03.07.04 | Salida en pared para tomacorrientes doble con toma a tierra, con cable LSOH 4mm2 + Ø 20mm PVC SAP + Caja.Rectangular Galvanizada Pesada 3/4" salida tomacorrientes | und | 2 |  | 0
| 02.02.02.03.03.07.05 | Suministro e instalacion de Tomacorriente doble con toma a tierra en caja hermética para adosar a pared, similar al modelo Idrobox de Bticino. | und | 2 |  | 0
| 02.02.02.03.03.08 | CIRCUITO D-3: LUCES DE EMERGENCIA |  |  |  | 0
| 02.02.02.03.03.08.01 | Suministro e instalacion de Conductor 1x4mm2 LSOH incl. accesorios de conexión | m | 42 |  | 0
| 02.02.02.03.03.08.02 | Suministro e instalacion de Conductor 1x4mm2 LSOH (T) incl. accesorios de conexión | m | 21 |  | 0
| 02.02.02.03.03.08.03 | Suministro e instalacion de Tuberia PVC- SAP Ø20mm. incl. accesorios de conexión | m | 21 |  | 0
| 02.02.02.03.03.08.04 | Salida en pared para cable LSOH 4mm2+ tuberia Ø 20mm PVC SAP + Caja.Rectangular Galvanizada Pesada 3/4" salida tomacorrientes | und | 2 |  | 0
| 02.02.02.03.03.08.05 | Suministro e instalacion de Tomacorriente doble con toma a tierra en caja hermética para adosar a pared, similar al modelo Idrobox de Bticino. | und | 2 |  | 0
| 02.02.02.03.03.08.06 | Suminstro e instalacion de luces de emergencia tipo LED, 220VAC, con una autonomía mínima de 4 horas (el equipo estará al costado de un tomacorriente para su conexión) | und | 2 |  | 0
| 02.02.02.03.03.09 | CIRCUITO D-4: AIRE ACONDICIONADO |  |  |  | 0
| 02.02.02.03.03.09.01 | Suministro e instalacion de Conductor 1x4mm2 LSOH incl. accesorios de conexión | m | 14 |  | 0
| 02.02.02.03.03.09.02 | Suministro e instalacion de Conductor 1x4mm2 LSOH (T) incl. accesorios de conexión | m | 7 |  | 0
| 02.02.02.03.03.09.03 | Suministro e instalacion de Tuberia PVC- SAP Ø20mm. incl. accesorios de conexión | m | 7 |  | 0
| 02.02.02.03.03.09.04 | Salida en pared para cable LSOH 4mm2+ tuberia Ø 20mm PVC SAP + Caja.Rectangular Galvanizada Pesada 3/4" salida tomacorrientes | und | 1 |  | 0
| 02.02.02.03.03.09.05 | Suminstro e instalacion de Aire Acondicionado tipo Split de 9000 BTU, incl. unidad condensadora. | und | 1 |  | 0
| 02.02.02.03.03.10 | CIRCUITO F-1: ALIMENTACION TABLERO DE BOMBA 1, TB-1 |  |  |  | 0
| 02.02.02.03.03.10.01 | Suministro e instalacion de Conductor 1x50mm2 N2XOH incl. accesorios de conexión | m | 18 |  | 0
| 02.02.02.03.03.10.02 | Suministro e instalacion de Conductor 1x25mm2 N2XOH (T). incl. accesorios de conexión | m | 6 |  | 0
| 02.02.02.03.03.11 | CIRCUITO F-2: ALIMENTACION TABLERO DE BOMBA 2, TB-2 |  |  |  | 0
| 02.02.02.03.03.11.01 | Suministro e instalacion de Conductor 1x50mm2 N2XOH incl. accesorios de conexión | m | 21 |  | 0
| 02.02.02.03.03.11.02 | Suministro e instalacion de Conductor 1x25mm2 N2XOH (T). incl. accesorios de conexión | m | 7 |  | 0
| 02.02.02.03.03.12 | CIRCUITO F-3: ALIMENTACION A TRANSFORMADOR 440/220VAC 10KVA (F-3.1) |  |  |  | 0
| 02.02.02.03.03.12.01 | Suministro e instalacion de Conductor 1x4mm2 LSOH incl. accesorios de conexión | m | 21 |  | 0
| 02.02.02.03.03.12.02 | Suministro e instalacion de Conductor 1x4mm2 LSOH (T) incl. accesorios de conexión | m | 7 |  | 0
| 02.02.02.03.03.12.03 | Suministro e instalacion de Tuberia PVC- SAP Ø20mm. incl. accesorios de conexión | m | 7 |  | 0
| 02.02.02.03.03.12.04 | Suministro e instalacion de Conductor 1x10mm2 LSOH incl. accesorios de conexion | m | 21 |  | 0
| 02.02.02.03.03.12.05 | Suministro e instalacion de Tuberia PVC- SAP Ø25mm. incl. accesorios de conexión | m | 7 |  | 0
| 02.02.02.03.03.12.06 | Suministro e instalacion de Caja de pase PVC 200x150x80mm. incl. accesorios de conexión. | und | 1 |  | 0
| 02.02.02.03.03.12.07 | Sumimistro e instalacion de transformador 440/220 VAC, 10kVA, 3Ø, 60Hz., para uso exterior | und | 1 |  | 0
| 02.02.02.03.03.12.08 | Construcción de murete de concreto con dimensiones de 200x700x600mm, para soporte del transformador de 10kVA | und | 1 |  | 0
| 02.02.02.03.03.12.09 | Tuberia conduit flexible ligera liquid tight Ø20mm, incl. accesorios de conexión | m | 1 |  | 0
| 02.02.02.03.03.12.10 | Tuberia conduit flexible ligera liquid tight Ø25mm, incl. accesorios de conexión | m | 1 |  | 0
| 02.02.02.03.03.13 | CIRCUITO F-3.1A: ALIMENTACION DEL TABLERO DE DISTRIBUCIÓN, TD-1 |  |  |  | 0
| 02.02.02.03.03.13.01 | Suministro e instalacion de Conductor 1x6mm2 LSOH incl. accesorios de conexión | m | 21 |  | 0
| 02.02.02.03.03.13.02 | Suministro e instalacion de Conductor 1x10mm2 LSOH (T) incl. accesorios de conexion | m | 7 |  | 0
| 02.02.02.03.03.13.03 | Suministro e instalacion de Tuberia PVC- SAP Ø25mm. incl. accesorios de conexión | m | 7 |  | 0
| 02.02.02.03.03.14 | CIRCUITO F-3.1B: ALIMENTACION DEL TABLERO DE DISTRIBUCIÓN, TD-2 |  |  |  | 0
| 02.02.02.03.03.14.01 | Suministro e instalacion de Conductor 1x6mm2 LSOH incl. accesorios de conexión | m | 132 |  | 0
| 02.02.02.03.03.14.02 | Suministro e instalacion de Conductor 1x10mm2 LSOH (T) incl. accesorios de conexion | m | 44 |  | 0
| 02.02.02.03.03.14.03 | Suministro e instalacion de Tuberia PVC- SAP Ø25mm. incl. accesorios de conexión | m | 44 |  | 0
| 02.02.02.03.03.14.04 | Apertura, cierre y compactacion de zanja en terreno pedregoso, 0.4x0.6m para tuberia de PVC-SAP Ø25mm | m | 21 |  | 0
| 02.02.02.03.03.14.05 | Suministro y colocación de cinta señalizadora amarilla | m | 21 |  | 0
| 02.02.02.03.03.14.06 | Suministro e instalacion de Buzón de concreto armado, para cables subterráneos. Con dimensiones: Altura x Ancho x Profundidad: 0.80m x 0.80m x 0.80m. incl. tapa de buzon con dos manijas de F° G° 3/8 " ?, por tapa concreto armado 210 Kg / cm2 | und | 3 |  | 0
| 02.02.02.03.03.14.07 | Suministro e instalacion de Buzón de concreto armado, para cables subterráneos. Con dimensiones: Altura x Ancho x Profundidad: 0.80m x 0.60m x 0.60m. incl. tapa de buzon con dos manijas de F° G° 3/8 " Ø, por tapa concreto armado 210 Kg / cm2 | und | 1 |  | 0
| 02.02.02.03.03.15 | CIRCUITO F-4: ALIMENTACION DEL TRANSFORMADOR DE AISLAMIENTO 3.5KVA (F-4.1) |  |  |  | 0
| 02.02.02.03.03.15.01 | Suministro e instalacion de Conductor 1x2.5mm2 LSOH incl. accesorios de conexion | m | 12 |  | 0
| 02.02.02.03.03.15.02 | Suministro e instalacion de Conductor 1x2.5mm2 LSOH (T) incl. accesorios de conexion | m | 6 |  | 0
| 02.02.02.03.03.15.03 | Suministro e instalacion de Tuberia PVC- SAP Ø20mm. incl. accesorios de conexión | m | 6 |  | 0
| 02.02.02.03.03.15.04 | Suministro e instalacion de Conductor 1x6mm2 LSOH incl. accesorios de conexión | m | 12 |  | 0
| 02.02.02.03.03.15.05 | Suministro e instalacion de Tuberia PVC- SAP Ø20mm. incl. accesorios de conexión | m | 6 |  | 0
| 02.02.02.03.03.15.06 | Suministro e instalacion de Caja de pase de PVC de 150x150x70mm., incl. accesorios de conexión | und | 1 |  | 0
| 02.02.02.03.03.15.07 | Suministro e instalacion de Transformador de aislamiento 440/220 VAC, 3.5kVA, 1Ø, 60Hz, para uso exterior (Outdoor). incl. accesorios de conexión. | und | 1 |  | 0
| 02.02.02.03.03.15.08 | Construcción de murete de concreto con dimensiones de 200x350x400mm, para soporte del transformador de aislamiento de 3.5kVA | und | 1 |  | 0
| 02.02.02.03.03.15.09 | Tuberia conduit flexible ligera liquid tight Ø20mm, incl. accesorios de conexión | m | 2 |  | 0
| 02.02.02.03.03.16 | CIRCUITO F-4.1A: ALIMENTACION A TABLERO RECTIFICADOR, TR |  |  |  | 0
| 02.02.02.03.03.16.01 | Suministro e instalacion de Conductor 1x2.5mm2 LSOH incl. accesorios de conexion | m | 38 |  | 0
| 02.02.02.03.03.16.02 | Suministro e instalacion de Conductor 1x2.5mm2 LSOH (T) incl. accesorios de conexion | m | 19 |  | 0
| 02.02.02.03.03.16.03 | Suministro e instalacion de Tuberia PVC- SAP Ø20mm. incl. accesorios de conexión | m | 19 |  | 0
| 02.02.02.03.03.16.04 | Suministro e instalacion de Caja de pase de PVC de 150x150x70mm., incl. accesorios de conexión | und | 6 |  | 0
| 02.02.02.03.03.17 | CIRCUITO F-4.1B: ALIMENTACION A TABLERO COMUNICACIONES |  |  |  | 0
| 02.02.02.03.03.17.01 | Suministro e instalacion de Conductor 1x2.5mm2 LSOH incl. accesorios de conexion | m | 76 |  | 0
| 02.02.02.03.03.17.02 | Suministro e instalacion de Conductor 1x2.5mm2 LSOH (T) incl. accesorios de conexion | m | 38 |  | 0
| 02.02.02.03.03.17.03 | Suministro e instalacion de Tuberia PVC- SAP Ø20mm. incl. accesorios de conexión | m | 38 |  | 0
| 02.02.02.03.03.18 | CIRCUITO F-5.1.1: ALIMENTACION PRESOSTASTO LINEA DE IMPULSIÓN (PSH L-01) |  |  |  | 0
| 02.02.02.03.03.18.01 | Suministro e instalacion de Conductor NLT 3x1.5mm2 (2F+T) . incl. accesorios de conexión. | m | 14 |  | 0
| 02.02.02.03.03.18.02 | Tuberia conduit flexible ligera liquid tight Ø15mm, incl. accesorios de conexión. | m | 3 |  | 0
| 02.02.02.03.03.18.03 | Suministro e instalacion de Tuberia PVC- SAP Ø20mm. incl. accesorios de conexión | m | 5 |  | 0
| 02.02.02.03.03.18.04 | Suministro e instalacion de Caja de pase de PVC de 150x150x70mm., incl. accesorios de conexión | und | 3 |  | 0
| 02.02.02.03.03.19 | CIRCUITO F-5.1.2: ALIMENTACION ELECTRODOS DE NIVEL |  |  |  | 0
| 02.02.02.03.03.19.01 | Suministro e instalacion de Conductor 1x1.5mm2 GPT . incl. accesorios de conexión. | m | 57 |  | 0
| 02.02.02.03.03.19.02 | Tuberia conduit flexible ligera liquid tight Ø15mm, incl. accesorios de conexión. | m | 4 |  | 0
| 02.02.02.03.03.19.03 | Suministro e instalacion de Tuberia PVC- SAP Ø20mm. incl. accesorios de conexión | m | 3 |  | 0
| 02.02.02.03.03.20 | CIRCUITO F-6: ALIMENTACION BOMBA SUMIDERO 3HP |  |  |  | 0
| 02.02.02.03.03.20.01 | Suministro e instalacion de Conductor 1x2.5mm2 LSOH incl. accesorios de conexion | m | 57 |  | 0
| 02.02.02.03.03.20.02 | Suministro e instalacion de Conductor 1x2.5mm2 LSOH (T) incl. accesorios de conexion | m | 19 |  | 0
| 02.02.02.03.03.20.03 | Suministro e instalacion de Tuberia PVC- SAP Ø20mm. incl. accesorios de conexión | m | 3 |  | 0
| 02.02.02.03.03.20.04 | Tuberia conduit flexible ligera liquid tight Ø20mm, incl. accesorios de conexión | m | 4 |  | 0
| 02.02.02.03.03.20.05 | Suminstro e instalacion de Murete de concreto con dimensiones de 0.30m x 0.25m x 0.15m (altura x ancho x profundidad), con una caja de pase metálica empotrada en su interior de 0.15m x 0.15m x 0.10m | und | 1 |  | 0
| 02.02.02.03.03.21 | CIRCUITOS F-1.1.1: ALIMENTACION BOMBA N°1 |  |  |  | 0
| 02.02.02.03.03.21.01 | Suministro e instalacion de Conductor 1x50mm2 N2XOH incl. accesorios de conexión | m | 90 |  | 0
| 02.02.02.03.03.21.02 | Suministro e instalacion de Conductor 1x25mm2 N2XOH (T). incl. accesorios de conexión | m | 15 |  | 0
| 02.02.02.03.03.21.03 | Suministro e instalacion de Tuberia PVC- SAP Ø50mm. incl. accesorios de conexión | m | 2 |  | 0
| 02.02.02.03.03.21.04 | Tuberia conduit metalica flexible ligera liquid tight Ø50mm, incl. accesorios de conexión. | m | 3 |  | 0
| 02.02.02.03.03.21.05 | Suministro e instalacion de Caja de pase metalica pesada de 200x150x100mm., incl. accesorios de conexión. | und | 1 |  | 0
| 02.02.02.03.03.22 | CIRCUITO F-1.2: TABLERO BANCO CONDENSADORES (TBC-1) |  |  |  | 0
| 02.02.02.03.03.22.01 | Suministro e instalacion de Conductor 1x25mm2 LSOH incl. accesorios de conexion | m | 24 |  | 0
| 02.02.02.03.03.22.02 | Suministro e instalacion de Conductor 1x10mm2 LSOH (T) incl. accesorios de conexion | m | 8 |  | 0
| 02.02.02.03.03.22.03 | Suministro e instalacion de Tuberia PVC- SAP Ø40mm. incl. accesorios de conexión | m | 8 |  | 0
| 02.02.02.03.03.23 | CIRCUITO F-1.5.1: INTERRUPTOR DE POSICIONS (ZS), SOLENOIDE APERTURA DE BOMBA (ZY) |  |  |  | 0
| 02.02.02.03.03.23.01 | Suministro e instalacion de Conductor NLT 2x1.5mm2. incl. accesorios de conexión. | m | 13 |  | 0
| 02.02.02.03.03.23.02 | Suministro e instalacion de Conductor NLT 3x1.5mm2 (2F+T) . incl. accesorios de conexión. | m | 13 |  | 0
| 02.02.02.03.03.23.03 | Tuberia conduit flexible ligera liquid tight Ø15mm, incl. accesorios de conexión. | m | 8 |  | 0
| 02.02.02.03.03.23.04 | Suministro e instalacion de Caja de pase de PVC de 150x150x70mm., incl. accesorios de conexión | und | 1 |  | 0
| 02.02.02.03.03.24 | CIRCUITO F-1.5.2: ALIMENTACION ELECTRODOS DE NIVEL |  |  |  | 0
| 02.02.02.03.03.24.01 | Suministro e instalacion de Conductor 1x1.5mm2 GPT . incl. accesorios de conexión. | m | 90 |  | 0
| 02.02.02.03.03.24.02 | Suministro e instalacion de Tuberia PVC- SAP Ø20mm. incl. accesorios de conexión | m | 10 |  | 0
| 02.02.02.03.03.24.03 | Suministro e instalacion de Caja de pase de PVC de 100x100x70mm., incl. accesorios de conexión. | und | 5 |  | 0
| 02.02.02.03.03.25 | CIRCUITOS F-2.1: ALIMENTACION BOMBA N°2 |  |  |  | 0
| 02.02.02.03.03.25.01 | Suministro e instalacion de Conductor 1x50mm2 N2XOH incl. accesorios de conexión | m | 51 |  | 0
| 02.02.02.03.03.25.02 | Suministro e instalacion de Conductor 1x25mm2 N2XOH (T). incl. accesorios de conexión | m | 17 |  | 0
| 02.02.02.03.03.25.03 | Suministro e instalacion de Tuberia PVC- SAP Ø50mm. incl. accesorios de conexión | m | 2 |  | 0
| 02.02.02.03.03.25.04 | Tuberia conduit metalica flexible ligera liquid tight Ø50mm, incl. accesorios de conexión. | m | 3 |  | 0
| 02.02.02.03.03.25.05 | Suministro e instalacion de Caja de pase metalica pesada de 200x150x100mm., incl. accesorios de conexión. | und | 1 |  | 0
| 02.02.02.03.03.26 | CIRCUITOS F-2.2: TABLERO BANCO CONDENSADORES (TBC-2) |  |  |  | 0
| 02.02.02.03.03.26.01 | Suministro e instalacion de Conductor 1x25mm2 LSOH incl. accesorios de conexion | m | 30 |  | 0
| 02.02.02.03.03.26.02 | Suministro e instalacion de Conductor 1x10mm2 LSOH (T) incl. accesorios de conexion | m | 10 |  | 0
| 02.02.02.03.03.26.03 | Suministro e instalacion de Tuberia PVC- SAP Ø40mm. incl. accesorios de conexión | m | 10 |  | 0
| 02.02.02.03.03.27 | CIRCUITO F-2.5.1: INTERRUPTOR DE POSICIONS (ZS), SOLENOIDE APERTURA DE BOMBA (ZY) |  |  |  | 0
| 02.02.02.03.03.27.01 | Suministro e instalacion de Conductor NLT 2x1.5mm2. incl. accesorios de conexión. | m | 15 |  | 0
| 02.02.02.03.03.27.02 | Suministro e instalacion de Conductor NLT 3x1.5mm2 (2F+T) . incl. accesorios de conexión. | m | 15 |  | 0
| 02.02.02.03.03.27.03 | Tuberia conduit flexible ligera liquid tight Ø15mm, incl. accesorios de conexión. | m | 8 |  | 0
| 02.02.02.03.03.27.04 | Suministro e instalacion de Caja de pase de PVC de 150x150x70mm., incl. accesorios de conexión | und | 1 |  | 0
| 02.02.02.03.03.28 | CIRCUITO F-2.5.2: ALIMENTACION ELECTRODOS DE NIVEL |  |  |  | 0
| 02.02.02.03.03.28.01 | Suministro e instalacion de Conductor 1x1.5mm2 GPT . incl. accesorios de conexión. | m | 90 |  | 0
| 02.02.02.03.03.28.02 | Suministro e instalacion de Tuberia PVC- SAP Ø20mm. incl. accesorios de conexión | m | 10 |  | 0
| 02.02.02.03.03.28.03 | Suministro e instalacion de Caja de pase de PVC de 100x100x70mm., incl. accesorios de conexión. | und | 5 |  | 0
| 02.02.02.03.03.29 | GRUPO ELECTROGENO, BANDEJAS PORTACABLES |  |  |  | 0
| 02.02.02.03.03.29.01 | Suministro e instalacion de bandeja portacable de acero galvanizado tipo ranurada con tapa plana, con dimensiones: Ancho de 0.50 m x Altura de 0.15 m. Incluira accesorios para cambio de direccion y soportes para fijacion en techo. | m | 11 |  | 0
| 02.02.02.03.03.29.02 | Suministro e instalacion de Conductor 1x16mm2 TW (T), aterramiento de estructura para soporte de tanque de combustible. incl. accesorios de conexión. | m | 14 |  | 0
| 02.02.02.03.03.29.03 | Suministro de conductor 1x70mm2 N2XOH. Incluye accesorios de conexión. Para conexión del grupo movil al tablero general de la estacion, el cual sera almacenado en la caseta de la SSEE, proyectada de la R-03-394. En carretes según fase. Incluira sumin | m | 75 |  | 0
| 02.02.02.03.03.29.04 | Suministro e instalacion de bandeja portacable de fibra de vidrio o poliester, tipo ranurada con tapa plana, con dimensiones: Ancho de 0.50 m x Altura de 0.15 m. Incluira accesorios para cambio de direccion y soportes para fijacion en techo. | m | 11 |  | 0
| 02.02.02.03.03.30 | TABLEROS ELECTRICOS |  |  |  | 0
| 02.02.02.03.03.30.01 | Suministro y montaje de Tablero de Distribución (TD-1) 220V, poliester, grado de proteccion IP-66, tipo adosado, equipado según diagrama unifilar. | und | 1 |  | 0
| 02.02.02.03.03.30.02 | Suministro y montaje de Tablero de Distribución (TD-2) 220V, poliester, grado de proteccion IP-66, tipo adosado, equipado según diagrama unifilar. | und | 1 |  | 0
| 02.02.02.03.03.30.03 | Suministro e instalacion de Tablero General (TG) 440V, metalico, grado de proteccion IP55, tipo autosoportado modular, equipado según diagrama unifilar. | und | 1 |  | 0
| 02.02.02.03.03.30.04 | Suministro e instalacion de Tablero Bomba (TB-1) 440V, 100HP, metalico, grado de proteccion IP55, tipo autosoportado modular, equipado según diagrama unifilar | und | 1 |  | 0
| 02.02.02.03.03.30.05 | Suministro e instalacion de Tablero Bomba (TB-2) 440V, 100HP, metalico, grado de proteccion IP55, tipo autosoportado modular, equipado según diagrama unifilar. | und | 1 |  | 0
| 02.02.02.03.03.30.06 | Suministro y montaje de Tablero Banco Condensadores (TBC-1) 32.3kVAR, 440V, poliester, grado de proteccion IP-66, tipo adosado, equipado según diagrama unifilar. | und | 1 |  | 0
| 02.02.02.03.03.30.07 | Suministro y montaje de Tablero Banco Condensadores (TBC-2) 32.3kVAR, 440V, poliester, grado de proteccion IP-66, tipo adosado, equipado según diagrama unifilar. | und | 1 |  | 0
| 02.02.02.03.03.30.08 | Interconexion de tableros, ducteado y cableado. | glb | 1 |  | 0
| 02.02.02.03.03.31 | PUESTA A TIERRA |  |  |  | 0
| 02.02.02.03.03.31.01 | Puesta a tierra con Cemento conductivo, Tierra vegetal orgánica compactada húmeda tratada con bentonita + sal industrial, Conector de Bronce tipo AB, Varilla de Cobre de Ø5/8" x 2.4m., Caja de puesta a tierra incluira tapa, para fuerza, R<=15 Ohms | und | 1 |  | 0
| 02.02.02.03.03.31.02 | Suministro e instalacion Conductor 1x35mm2 LSOH(T), incl. accesorios de fijacion. | m | 9 |  | 0
| 02.02.02.03.03.31.03 | Suministro e instalacion de Tuberia PVC- SAP Ø25mm. incl. accesorios de conexión | m | 7 |  | 0
| 02.02.02.03.03.31.04 | Apertura, cierre y compactacion de canalizacion en terreno pedregoso para tuberia de PVC-SAP Æ 25mm | m | 5 |  | 0
| 02.02.02.03.03.31.05 | Puesta a tierra con Cemento conductivo, Tierra vegetal orgánica compactada húmeda tratada con bentonita + sal industrial, Conector de Bronce tipo AB, Varilla de Cobre de Ø5/8" x 2.4m., Caja de puesta a tierra incluira tapa, para fuerza, R<=5 Ohms | und | 2 |  | 0
| 02.02.02.03.03.31.06 | Suministro e instalacion de Conductor 1x10mm2 LSOH (T) incl. accesorios de conexion | m | 11 |  | 0
| 02.02.02.03.03.31.07 | Suministro e instalacion de Tuberia PVC- SAP Ø20mm. incl. accesorios de conexión | m | 9 |  | 0
| 02.02.02.03.03.31.08 | Apertura, cierre y compactacion de canalizacion en terreno pedregoso para tuberia de PVC-SAP Æ 20mm. | m | 7 |  | 0
| 02.02.02.03.03.32 | PUESTA EN MARCHA |  |  |  | 0
| 02.02.02.03.03.32.01 | Puesta en marcha de la estacion en la parte electrica, incluira pruebas de aislamiento, de funcionamiento de los tableros. | glb | 1 |  | 0
| 02.02.02.03.03.33 | DESMONTAJE DE EQUIPAMIENTO ELECTRICO EXISTENTE |  |  |  | 0
| 02.02.02.03.03.33.01 | Desmontaje de equipamiento electrico, luminarias, tomacorrientes, alumbrado exterior, tableros electricos; incluira el retiro del cableado existente. Se considerara ademas el transporte de todo los equipos y materiales retirados hacia los almacenes d | glb | 1 |  | 0
| 02.02.02.04 | EQUIPAMIENTO DE AUTOMATIZACION Y CONTROL |  |  |  | 0
| 02.02.02.04.01 | TABLEROS PARA AUTOMATIZACION |  |  |  | 0
| 02.02.02.04.01.01 | Tablero Rectificador (TR) - 220V/24Vdc R-3-394 | und | 1 |  | 0
| 02.02.02.04.01.02 | Tablero de Automatizacion y Control (TAC), dimensiones aproximadas 1000x800x300 mm R-3-394 | und | 1 |  | 0
| 02.02.02.04.02 | INSTRUMENTACION |  |  |  | 0
| 02.02.02.04.02.01 | Sensor de flujo electromagnetico DN 250mm (FE / FIT) tipo carrete, con transmisor remoto para montaje en pared, comunicación profibus DP | und | 2 |  | 0
| 02.02.02.04.02.02 | Sensor y transmisor presión para medición de nivel hidrostatico (LIT), rango: 0-1bar/mca, indicador local, protocolo profibus DP | und | 1 |  | 0
| 02.02.02.04.02.03 | Manometro de presión (PI), dial 4'', con glicerina, doble lectura (bar/psi), rango 0-1bar, conexión inferior de 1/4'' NPT | und | 1 |  | 0
| 02.02.02.04.02.04 | Transmisor e indicador de presión piezoresistivo (PIT), 0-160psi/11bar/112mca, con display local, protocolo de comunicación Profibus DP | und | 3 |  | 0
| 02.02.02.04.02.05 | Manometro de presión (PI), dial 4'', con glicerina, doble lectura (bar/psi), rango 0-10bar, conexión inferior de 1/4'' NPT | und | 3 |  | 0
| 02.02.02.04.02.06 | Presostato de presión para alta (PSH), estándar 0-15bar, con contactos SPDT microinterruptor de acción rápida, puerto de presión 1/4" BSPF, alimentación 250VAC | und | 1 |  | 0
| 02.02.02.04.02.07 | Electrodos para medición de nivel (LSL/LSH), kit de 3 unidades, incluye relé de control de nivel, salida de relé 2 x SPDT a 250 VAC, para indicar nivel bajo y alto | und | 2 |  | 0
| 02.02.02.04.02.08 | Interruptor de inundación (YX), tipo flotador, contacto NC reversible | und | 1 |  | 0
| 02.02.02.04.02.09 | Switch de rebose (LSHH), flotador y sensor inductivo con contactos NA/NC, conexión inferior 1/2” NPT | und | 1 |  | 0
| 02.02.02.04.02.10 | Sensor detector de intrusos (YE), salida discreta aislada, alimentación 24Vdc. | und | 1 |  | 0
| 02.02.02.04.02.11 | Sirena luminosa y sonora (YA), 90dB, alimentación 24VDC | und | 1 |  | 0
| 02.02.02.04.03 | RED PROFIBUS DP |  |  |  | 0
| 02.02.02.04.03.01 | Repetidor Profibus DP v1, 6 canales, alimentación de 24VDC, montaje sobre riel DIN | und | 1 |  | 0
| 02.02.02.04.03.02 | Repetidor Profibus DP v1, 4 canales, alimentación de 24VDC, montaje sobre riel DIN | und | 1 |  | 0
| 02.02.02.04.03.03 | Conector profibus DP tpo 1, con doble conector de entrada una para PG, salida de cable en 90 | und | 2 |  | 0
| 02.02.02.04.03.04 | Conector profibus DP tpo 2, con un conector de entrada una para PG, salida de cable en 90 | und | 8 |  | 0
| 02.02.02.04.03.05 | Tablero para repetidor Profibus DP de 4 o 6 canales, dimensiones aproximadas 400x300x150, para alojamiento de repetidores Profibus DP | und | 1 |  | 0
| 02.02.02.04.04 | CABLES DE CONTROL Y DE COMUNICACIÓN INDUSTRIAL |  |  |  | 0
| 02.02.02.04.04.01 | Cable Profibus DP, 1x2x0.34mm2, violeta | m | 152 |  | 0
| 02.02.02.04.04.02 | Cable RV-K 3Gx1.5mm2 | m | 126 |  | 0
| 02.02.02.04.04.03 | Cable RV-K 3Gx2.5mm2 | m | 40 |  | 0
| 02.02.02.04.04.04 | Cable de control CCTB 5x1.90mm2 | m | 10 |  | 0
| 02.02.02.04.04.05 | Cable de control CCTB 9x0.82mm2 | m | 10 |  | 0
| 02.02.02.04.04.06 | Cable de control CCTB 12x0.82mm2 | m | 30 |  | 0
| 02.02.02.04.04.07 | Cable de control CCTB 19x0.82mm2 | m | 60 |  | 0
| 02.02.02.04.04.08 | Cable vulcanizado tipo NLT 4x0.80mm2 | m | 60 |  | 0
| 02.02.02.04.04.09 | Cable vulcanizado tipo NLT 2x0.80mm2 | m | 150 |  | 0
| 02.02.02.04.04.10 | Cable Ethernet, SFTP CAT 6 | m | 50 |  | 0
| 02.02.02.04.04.11 | Cable THW-90, 2x1-2.5mm2 | m | 10 |  | 0
| 02.02.02.04.04.12 | Cable THW 1x2.5mm2 | m | 10 |  | 0
| 02.02.02.04.04.13 | Cable THW 1x25mm2 | m | 15 |  | 0
| 02.02.02.05 | EQUIPOS DE TELEMETRIA |  |  |  | 0
| 02.02.02.05.01 | TABLEROS |  |  |  | 0
| 02.02.02.05.01.01 | Gabinete autosoportado 42RU, de telemetría (TT) , diseño, características y dimensiones, según planos y especificaciones técnicas de Telemetría | und | 1 |  | 0
| 02.02.02.05.01.02 | Montaje, instalación y conexionado de Gabinete de telemetría (TT) | und | 1 |  | 0
| 02.02.02.05.02 | EQUIPAMIENTO EXTERIOR |  |  |  | 0
| 02.02.02.05.02.01 | Torre autosoportada de 24 m de altura | und | 1 |  | 0
| 02.02.02.05.02.02 | Cable coaxial tipo heliax de 1/2" correctamente conectarizados. | m | 140 |  | 0
| 02.02.02.05.02.03 | Cable verde y amarillo de 25 mm de espesosr para tierra de antenas correctamente conectorizados | m | 70 |  | 0
| 02.02.02.05.02.04 | Barra de tierra para torre | glb | 1 |  | 0
| 02.02.02.05.02.05 | Antena parabolicas, ganancia minima de 35.3 dbi, banda rango entre 6-40GHz | und | 2 |  | 0
| 02.02.02.05.02.06 | Antena direccional tipo Yagui, de ganancia minima 10dbi | und | 3 |  | 0
| 02.02.02.05.02.07 | Atenuadores de 9db para la banda de 400MHZ | und | 2 |  | 0
| 02.02.02.05.02.08 | Tramo de escalerilla galvanizado en caliente norma ASTM-A123 y accesorios en acero inoxidable (desde la torre hasta la sala de comunicaciones) | glb | 1 |  | 0
| 02.02.02.05.02.09 | Cable coaxial LMR 600 | m | 105 |  | 0
| 02.02.02.05.02.10 | ODU en 6-40Ghz (se recomienda 23Ghz) | und | 4 |  | 0
| 02.02.02.05.02.11 | Coupler para ODU en la banda de 23GHz | und | 2 |  | 0
| 02.02.02.05.02.12 | Soportes para antena galvanizado en caliente norma ASTM-A123 y accesorios en acero inoxidable | und | 2 |  | 0
| 02.02.02.05.02.13 | Montaje e instalación y conexionado de equipamiento exterior de telemetria | glb | 1 |  | 0
| 02.02.02.05.02.14 | Transporte de acarreo de torre autosportada y demás equipamiento de comunicaciones | glb | 1 |  | 0
| 02.02.02.05.02.15 | Ducteria de PVC para el recorrido del cableado hasta el tablero de comunicaciones | m | 10 |  | 0
| 02.02.02.06 | CANALIZACION |  |  |  | 0
| 02.02.02.06.01 | BANDEJAS, TUBERIAS Y ACCESORIOS |  |  |  | 0
| 02.02.02.06.01.01 | Bandeja ciega de acero galvanizado con tapa, dimensiones aproximadas 150x65 (ancho x alto) | m | 30 |  | 0
| 02.02.02.06.01.02 | Tee para bandeja ciega de acero galvanizado con tapa, dimensiones aprox. 150x65 (ancho x alto) | und | 4 |  | 0
| 02.02.02.06.01.03 | Kit de soportería para bandejas portacables suspendida en techo de loza de acero galvanizado | und | 18 |  | 0
| 02.02.02.06.01.04 | Caja de pase 200 x 200 x 100 mm | und | 9 |  | 0
| 02.02.02.06.01.05 | Suministro de Tubería PVC-P DN 15mm (1/2") | m | 23 |  | 0
| 02.02.02.06.01.06 | Curva de PVC-U simple presión de 90° DN 15 | und | 9 |  | 0
| 02.02.02.06.01.07 | Union Universal DN 15 mm (1/2") | und | 2 |  | 0
| 02.02.02.06.01.08 | Conector PVC-P a Caja SAP DN 15 mmØ | und | 6 |  | 0
| 02.02.02.06.01.09 | Suministro de Tubería PVC-P DN 20mm (3/4") | m | 2 |  | 0
| 02.02.02.06.01.10 | Curva de PVC-U simple presión de 90° DN 20 | und | 3 |  | 0
| 02.02.02.06.01.11 | Union Universal DN 20 mm (3/4") | und | 1 |  | 0
| 02.02.02.06.01.12 | Conector PVC-P a Caja SAP DN 20 mmØ | und | 1 |  | 0
| 02.02.02.06.01.13 | Suministro de Tubería PVC-P DN 25mm (1") | m | 19 |  | 0
| 02.02.02.06.01.14 | Curva de PVC-U simple presión de 90° DN 25 | und | 15 |  | 0
| 02.02.02.06.01.15 | Union Universal DN 25 mm (1") | und | 4 |  | 0
| 02.02.02.06.01.16 | Conector PVC-P a Caja SAP DN 25 mmØ | und | 10 |  | 0
| 02.02.02.06.01.17 | Suministro de Tubería PVC-P DN 40mm (1 1/2") | m | 12 |  | 0
| 02.02.02.06.01.18 | Curva de PVC-U simple presión de 90° DN 40 | und | 9 |  | 0
| 02.02.02.06.01.19 | Union Universal DN 40 mm (1 1/2") | und | 1 |  | 0
| 02.02.02.06.01.20 | Conector PVC-P a Caja SAP DN 40 mmØ | und | 5 |  | 0
| 02.02.02.06.01.21 | Tuberia flexible con revestimiento metálico de 3/4" | m | 65 |  | 0
| 02.02.02.06.01.22 | Conector hermético recto para tuberia flexible con revestimiento metálico de 3/4" | und | 9 |  | 0
| 02.02.02.06.01.23 | Conector hermético curvo 90° para tuberia flexible con revestimiento metálico de 3/4" | und | 9 |  | 0
| 02.02.02.06.01.24 | Soportería UNISTRUT y accesorios de montaje de tuberías | und | 12 |  | 0
| 02.02.02.06.01.25 | Abrazaderas UNISTRUT y accesorios de montaje de tuberías de 1/2" | und | 9 |  | 0
| 02.02.02.06.01.26 | Abrazaderas UNISTRUT y accesorios de montaje de tuberías de 3/4" | und | 2 |  | 0
| 02.02.02.06.01.27 | Abrazaderas UNISTRUT y accesorios de montaje de tuberías de 1" | und | 12 |  | 0
| 02.02.02.06.01.28 | Abrazaderas UNISTRUT y accesorios de montaje de tuberías de 1 1/2" | und | 12 |  | 0
| 02.02.02.06.01.29 | Prensa-estopa de PVC de 1/2" | und | 6 |  | 0
| 02.02.02.06.01.30 | Pegamento líquido para tubería PVC | und | 2 |  | 0
| 02.02.02.07 | SERVICIOS PARA EL SISTEMA DE AUTOMATIZACION , CONTROL Y TELEMETRIA |  |  |  | 0
| 02.02.02.07.01 | MONTAJE E INSTALACIÓN DE INSTRUMENTOS, TABLEROS Y EQUIPOS DE TELEMETRÍA |  |  |  | 0
| 02.02.02.07.01.01 | Montaje de Instrumentos | glb | 17 |  | 0
| 02.02.02.07.01.02 | Montaje de Tableros de automatización e instalación electricas | glb | 3 |  | 0
| 02.02.02.07.02 | MONTAJE E INSTALACIÓN DE CANALIZACIÓN |  |  |  | 0
| 02.02.02.07.02.01 | Montaje e instalación de canalización de alimentación, control y telemetría (tubería) | m | 151 |  | 0
| 02.02.02.07.03 | TENDIDO Y CONEXIONADO DE CABLES DE CONTROL, COMUNICACIÓN INDUSTRIAL Y ALIMENTACIÓN A EQUIPOS E INSTRUMENTOS |  |  |  | 0
| 02.02.02.07.03.01 | Tendido y conexionado de cables de control, comunicación industrial, alimentación a equipos e instrumentos y cables de comunicación para telemetría | m | 723 |  | 0
| 02.02.02.07.04 | PRUEBAS SAT Y PRECOMISIONAMIENTO |  |  |  | 0
| 02.02.02.07.04.01 | Pruebas de Aislamiento, Continuidad y Puesta en Funcionamiento. | glb | 1 |  | 0
| 02.02.02.07.04.02 | Configuracion y constrastacion de lectura de los instrumentos : Sensor transmisor de caudal, presion, nivel etc. | glb | 1 |  | 0
| 02.02.02.07.05 | SERVICIOS E INSTALACIONES ESPECIALIZADAS |  |  |  | 0
| 02.02.02.07.05.01 | Servicio de certificacion de red de comunicacion industrial Profibus DP | glb | 1 |  | 0
| 02.02.02.07.05.02 | Servicio de certificación de red de comunicación industrial Ethernet | glb | 1 |  | 0
| 02.02.02.07.06 | PRUEBAS DE FUNCIONAMIENTO LOCAL |  |  |  | 0
| 02.02.02.07.06.01 | Instalacion y prueba de programa para PLC y HMI de tablero de Automatizacion y control (TAC) y puesta en funcionamiento de la estacion en modo local-Manual | glb | 1 |  | 0
| 02.02.02.07.06.02 | Prueba de funcionamiento de la estacion en modo Local Manual en conjunto con el area usuaria de SEDAPAL. | glb | 1 |  | 0
| 02.02.03 | RESERVORIO MEJORADO R-5-394 |  |  |  | 0
| 02.02.03.01 | EQUIPAMIENTO HIDRAULICO DE RESERVORIO PROVISIONAL R-5 |  |  |  | 0
| 02.02.03.01.01 | TUBERIAS |  |  |  | 0
| 02.02.03.01.01.01 | Tubería de acero SHC-40 p/equipamiento DN 200 incluye 1% de desperdicio | m | 12.55 |  | 0
| 02.02.03.01.01.02 | Tubería de acero SHC-40 p/equipamiento DN 150 incluye 1% de desperdicio | m | 18.45 |  | 0
| 02.02.03.01.02 | BRIDA, PERNOS Y EMPAQUETADURA |  |  |  | 0
| 02.02.03.01.02.01 | Brida de acero para soldar y empernar DN 200 | und | 19 |  | 0
| 02.02.03.01.02.02 | Brida de acero para soldar y empernar DN 150 | und | 23 |  | 0
| 02.02.03.01.02.03 | Perno de acero incluye tuerca para unir bridas DN 200 | und | 228 |  | 0
| 02.02.03.01.02.04 | Perno de acero incluye tuerca para unir bridas DN 150 | und | 216 |  | 0
| 02.02.03.01.02.05 | Empaquetadura de jebe enlonada DN 200 | und | 19 |  | 0
| 02.02.03.01.02.06 | Empaquetadura de jebe enlonada DN 150 | und | 27 |  | 0
| 02.02.03.01.03 | ACCESORIOS |  |  |  | 0
| 02.02.03.01.03.01 | Codo de hierro dúctil de 90° (1/4) 2 bridas PN 16 DN 200 | und | 6 |  | 0
| 02.02.03.01.03.02 | Codo de hierro dúctil de 45° (1/8) 2 bridas PN 16 DN 200 | und | 2 |  | 0
| 02.02.03.01.03.03 | Codo de hierro dúctil de 90° (1/4) 2 bridas PN 16 DN 150 | und | 2 |  | 0
| 02.02.03.01.03.04 | Codo de hierro dúctil de 45° (1/8) 2 bridas PN 16 DN 150 | und | 5 |  | 0
| 02.02.03.01.03.05 | Tee de hierro dúctil con 3 bridas PN 16 DN 200 x 200 | und | 1 |  | 0
| 02.02.03.01.03.06 | Tee de hierro dúctil con 3 bridas PN 16 DN 150 x 150 | und | 2 |  | 0
| 02.02.03.01.03.07 | Unión flexible tipo dresser DN 200mm | und | 1 |  | 0
| 02.02.03.01.03.08 | Unión flexible tipo dresser DN 150mm | und | 5 |  | 0
| 02.02.03.01.04 | VALVULAS |  |  |  | 0
| 02.02.03.01.04.01 | Válvula compuerta BB DN 200 HD PN 16 | und | 1 |  | 0
| 02.02.03.01.04.02 | Válvula compuerta BB DN 150 HD PN 16 | und | 3 |  | 0
| 02.02.03.01.04.03 | Válvula altitud control piloto bridada DN 150 | und | 1 |  | 0
| 02.02.03.01.05 | VARIOS |  |  |  | 0
| 02.02.03.01.05.01 | Accesorios para Instalacion de manometro | und | 1 |  | 0
| 02.02.03.01.05.02 | Soporte de tubería DN 100 SCH-40 H=4.30m | und | 1 |  | 0
| 02.02.03.01.05.03 | Soporte de tubería DN 100 SCH-40 H=5.60m | und | 1 |  | 0
| 02.02.03.01.06 | INSTALACION |  |  |  | 0
| 02.02.03.01.06.01 | Montaje de instalación hidráulica de reservorio provisional R-5-394 | und | 1 |  | 0
| 02.02.03.01.06.02 | Prueba de funcionamiento y calibracion de equipos hidraulicos reservorio provisional R-5-394 | und | 1 |  | 0
| 02.02.03.02 | EQUIPAMIENTO HIDRAULICO |  |  |  | 0
| 02.02.03.02.01 | TUBERIAS |  |  |  | 0
| 02.02.03.02.01.01 | Tubería de acero SHC-40 p/equipamiento DN 250 incluye 1% de desperdicio | m | 28.59 |  | 0
| 02.02.03.02.01.02 | Tubería de acero SHC-40 p/equipamiento DN 200 incluye 1% de desperdicio | m | 26.2 |  | 0
| 02.02.03.02.01.03 | Tubería de acero SHC-40 p/equipamiento DN 50 incluye 1% de desperdicio | m | 6.82 |  | 0
| 02.02.03.02.02 | BRIDA,PERNOS Y EMPAQUETADURAS |  |  |  | 0
| 02.02.03.02.02.01 | Brida de acero para soldar y empernar DN 250 | und | 34 |  | 0
| 02.02.03.02.02.02 | Brida de acero para soldar y empernar DN 200 | und | 30 |  | 0
| 02.02.03.02.02.03 | Brida de acero para soldar y empernar DN 50 | und | 12 |  | 0
| 02.02.03.02.02.04 | Brida de acero para soldar-anclaje DN 250 | und | 1 |  | 0
| 02.02.03.02.02.05 | Brida de acero para soldar-anclaje DN 50 | und | 1 |  | 0
| 02.02.03.02.02.06 | Brida de acero para soldar-anclaje DN 200 | und | 2 |  | 0
| 02.02.03.02.02.07 | Brida de acero para soldar-rompe agua DN 250 | und | 2 |  | 0
| 02.02.03.02.02.08 | Brida de acero para soldar-rompe agua DN 200 | und | 1 |  | 0
| 02.02.03.02.02.09 | Brida ciega de hierro dúctil PN 16 DN 250 | und | 1 |  | 0
| 02.02.03.02.02.10 | Perno de acero incluye tuerca para unir bridas DN 250 | und | 720 |  | 0
| 02.02.03.02.02.11 | Perno de acero incluye tuerca para unir bridas DN 200 | und | 516 |  | 0
| 02.02.03.02.02.12 | Perno de acero incluye tuerca para unir bridas DN 100 | und | 8 |  | 0
| 02.02.03.02.02.13 | Perno de acero incluye tuerca para unir bridas DN 50 | und | 100 |  | 0
| 02.02.03.02.02.14 | Empaquetadura de jebe enlonada DN 250 | und | 60 |  | 0
| 02.02.03.02.02.15 | Empaquetadura de jebe enlonada DN 200 | und | 43 |  | 0
| 02.02.03.02.02.16 | Empaquetadura de jebe enlonada DN 100 | und | 1 |  | 0
| 02.02.03.02.02.17 | Empaquetadura de jebe enlonada DN 50 | und | 25 |  | 0
| 02.02.03.02.03 | ACCESORIOS |  |  |  | 0
| 02.02.03.02.03.01 | Codo de hierro dúctil de 90° (1/4) 2 bridas PN 16 DN 250 | und | 8 |  | 0
| 02.02.03.02.03.02 | Codo de hierro dúctil de 45° (1/8) 2 bridas PN 16 DN 250 | und | 6 |  | 0
| 02.02.03.02.03.03 | Codo de hierro dúctil de 45° (1/8) 2 bridas PN 16 DN 200 | und | 6 |  | 0
| 02.02.03.02.03.04 | Codo de hierro dúctil de 90° (1/4) 2 bridas PN 16 DN 50 | und | 5 |  | 0
| 02.02.03.02.03.05 | Codo de hierro dúctil de 45° (1/8) 2 bridas PN 16 DN 50 | und | 2 |  | 0
| 02.02.03.02.03.06 | Tee de hierro dúctil con 3 bridas PN 16 DN 250 x 250 | und | 5 |  | 0
| 02.02.03.02.03.07 | Tee de hierro dúctil con 3 bridas PN 16 DN 250 x 200 | und | 1 |  | 0
| 02.02.03.02.03.08 | Tee de hierro dúctil con 3 bridas PN 16 DN 50 x 50 | und | 1 |  | 0
| 02.02.03.02.03.09 | Yee de hierro dùctil con 3 bridas PN16 DN 200 x 200 | und | 2 |  | 0
| 02.02.03.02.03.10 | Reducción hierro dúctil 2 bridas PN 16 DN 200 a 100 | und | 2 |  | 0
| 02.02.03.02.03.11 | Reducción hierro dúctil 2 bridas PN 16 DN 100 a 50 | und | 1 |  | 0
| 02.02.03.02.03.12 | Unión de amplio rango DN 250 HD PN 16 | und | 1 |  | 0
| 02.02.03.02.03.13 | Unión de amplio rango DN 200 HD PN 16 | und | 1 |  | 0
| 02.02.03.02.03.14 | Unión de desmontaje autoportante DN 250 mm | und | 2 |  | 0
| 02.02.03.02.03.15 | Unión de desmontaje autoportante DN 200 mm | und | 7 |  | 0
| 02.02.03.02.03.16 | Unión de desmontaje autoportante DN 50 mm | und | 8 |  | 0
| 02.02.03.02.03.17 | Canastilla de acero inoxidable tipo bridada DN 250 | und | 2 |  | 0
| 02.02.03.02.03.18 | Canastilla de acero inoxidable tipo bridada DN 200 | und | 1 |  | 0
| 02.02.03.02.04 | VALVULAS |  |  |  | 0
| 02.02.03.02.04.01 | Válvula mariposa BB DN 250 HD PN 16 | und | 9 |  | 0
| 02.02.03.02.04.02 | Válvula mariposa BB DN 200 HD PN 16 | und | 6 |  | 0
| 02.02.03.02.04.03 | Válvula mariposa BB DN 50 HD PN 16 | und | 4 |  | 0
| 02.02.03.02.04.04 | Válvula compuerta BB DN 200 HD PN 16 con dado | und | 1 |  | 0
| 02.02.03.02.04.05 | Válvula aire automática triple efecto roscada PN 16 esfera de acero inoxidable DN 50 (incl. tub. y accesorios a sumidero) | und | 3 |  | 0
| 02.02.03.02.04.06 | Válvula aire automática cuadruple efecto roscada PN 16 esfera de acero inoxidable DN 50 (incl. tub. y accesorios a sumidero) | und | 2 |  | 0
| 02.02.03.02.04.07 | Válvula de altitud y controladora de caudal tipo bridada DN 200 | und | 2 |  | 0
| 02.02.03.02.04.08 | Válvula control de bomba BB DN 200 mm | und | 2 |  | 0
| 02.02.03.02.04.09 | Válvula anticipadora de onda bridada DN 50 | und | 2 |  | 0
| 02.02.03.02.04.10 | Medidor de Caudal Electromagnetico PN 16 DN 200 | und | 2 |  | 0
| 02.02.03.02.05 | BOMBAS |  |  |  | 0
| 02.02.03.02.05.01 | Electrobomba Turbina de eje Vertical (Qb=32.63 lps HDT=24.72 m) , Incl. Barril de Acero e impulsores | und | 2 |  | 0
| 02.02.03.02.05.02 | Electrobomba sumergible tipo sumidero Q=1.58 l/s Pot=1/2 HP | und | 1 |  | 0
| 02.02.03.02.06 | VARIOS |  |  |  | 0
| 02.02.03.02.06.01 | Accesorios para instalación del transductor y manómetro de presión | und | 4 |  | 0
| 02.02.03.02.06.02 | Accesorios para presostato mecánico | und | 1 |  | 0
| 02.02.03.02.06.03 | Linea de desfogue para reservorio mejorado R-5-394 | und | 1 |  | 0
| 02.02.03.02.06.04 | Accesorios para línea de control para válvula de altitud para reservorio mejorado R-5-394 | und | 1 |  | 0
| 02.02.03.02.06.05 | Accesorios para instalacion de tomador de muestra en linea de ingreso y salida | und | 2 |  | 0
| 02.02.03.02.06.06 | Accesorios para bomba sumidero | und | 1 |  | 0
| 02.02.03.02.06.07 | Instalación de válvula compuerta DN 200 - 250 mm incl. registro | und | 1 |  | 0
| 02.02.03.02.07 | INSTALACION |  |  |  | 0
| 02.02.03.02.07.01 | Montaje e instalación hidráulica del Reservorio mejorado R-5-394 | und | 1 |  | 0
| 02.02.03.02.07.02 | Prueba de funcionamiento y calibracion de equipos hidraulicos reservorio mejorado R-5-394 | und | 1 |  | 0
| 02.02.03.02.08 | DESMONTAJE Y TRASLADO ALMACEN SEDAPAL |  |  |  | 0
| 02.02.03.02.08.01 | Desmontaje de Eq.Hidraulico R-5-394 existente (incl. traslado alamacen SEDAPAL) | und | 1 |  | 0
| 02.02.03.03 | EQUIPAMIENTO ELECTRICO Y ACOMETIDA |  |  |  | 0
| 02.02.03.03.01 | ACOMETIDA DE BAJA TENSION |  |  |  | 0
| 02.02.03.03.01.01 | Tendido e instalacion de los cables conductores unipolares 3-1 x 95mm2 N2XOH | m | 96 |  | 0
| 02.02.03.03.01.02 | Instalacion de buzones de concreto 0.8x0.8x0.8m. Incluye tapa de concreto con manija F°G° | und | 4 |  | 0
| 02.02.03.03.01.03 | Apertura y cierre de zanja en terreno pedregoso, 0.4x0.7m. (Tramo de planta + reserva de elevación del terreno) | m | 71 |  | 0
| 02.02.03.03.01.04 | Relleno de Zanja con tierra cernida (sin roca) los primeros 0.30 para la cama de los ductos | m | 71 |  | 0
| 02.02.03.03.01.05 | Relleno de Zanja con tierra zarandeada (sin roca) los siguientes 0.40 cm para cubrir el area excavada | m | 71 |  | 0
| 02.02.03.03.01.06 | Instalación de ladrillo de dimensiones: alto x ancho x largo: 0.05 X 0.10 X 0.20 (dos ladrillos lado a lado) | m | 710 |  | 0
| 02.02.03.03.01.07 | Intalación de cinta señalizadora amarilla de riesgo electrico | m | 71 |  | 0
| 02.02.03.03.01.08 | Instalación de cinta celeste alrededor del cable señalizadora para cables | m | 116 |  | 0
| 02.02.03.03.01.09 | Kit de accesorios para conexión y protección de conductores de Baja Tension Subterraneos | und | 3 |  | 0
| 02.02.03.03.01.10 | Instalación de tuberías de PVC de 80 mm de diametro. Incluye accesorios de instalación | m | 71 |  | 0
| 02.02.03.03.02 | EQUIPAMENTO ELECTROMECANICO |  |  |  | 0
| 02.02.03.03.02.01 | CIRCUITO C-1: ALUMBRADO INTERNO |  |  |  | 0
| 02.02.03.03.02.01.01 | Suministro e instalacion de Conductor 1x2.5mm2 LSOH incl. accesorios de conexion | m | 112 |  | 0
| 02.02.03.03.02.01.02 | Suministro e instalacion de Conductor 1x2.5mm2 LSOH (T) incl. accesorios de conexion | m | 56 |  | 0
| 02.02.03.03.02.01.03 | Suministro e instalacion de Tuberia PVC- SAP Ø20mm. incl. accesorios de conexión | m | 56 |  | 0
| 02.02.03.03.02.01.04 | Salida en techo para luminaria, para cable LSOH 2.5mm2 + Ø20mm PVC SAP + Caja.Octogonal Galvanizada Pesada 3/4" salida para luminarias. | und | 10 |  | 0
| 02.02.03.03.02.01.05 | Salida en pared para interruptor unipolar doble, para cable LSOH 2.5mm2 + 20mm PVC SAP + caja rectangular galvanizada 3/4" | pto | 1 |  | 0
| 02.02.03.03.02.01.06 | Salida en pared para interruptor unipolar simple, para cable LSOH 2.5mm2 + 20mm PVC SAP + caja rectangular galvanizada 3/4" | pto | 2 |  | 0
| 02.02.03.03.02.01.07 | Suministro e instalación de Interruptor unipolar doble en caja hermética de polipropileno a prueba de agua, similar al modelo idrobox de Bticino. | und | 1 |  | 0
| 02.02.03.03.02.01.08 | Suministro e instalación de Interruptor unipolar simple en caja hermética de polipropileno a prueba de agua, similar al modelo idrobox de Bticino. | und | 2 |  | 0
| 02.02.03.03.02.01.09 | Suministro e instalación de luminaria grado de protección IP65, para adosar en techo, con 2 lámparas LED de 18 W c/u. | und | 9 |  | 0
| 02.02.03.03.02.01.10 | Suministro e instalacion de Foco Ahorrador LED de 10W, 220Vac. | und | 1 |  | 0
| 02.02.03.03.02.02 | CIRCUITO C-2: TOMACORRIENTE |  |  |  | 0
| 02.02.03.03.02.02.01 | Suministro e instalacion de Conductor 1x4mm2 LSOH incl. accesorios de conexión | m | 40 |  | 0
| 02.02.03.03.02.02.02 | Suministro e instalacion de Conductor 1x4mm2 LSOH (T) incl. accesorios de conexión | m | 20 |  | 0
| 02.02.03.03.02.02.03 | Suministro e instalacion de Tuberia PVC- SAP Ø20mm. incl. accesorios de conexión | m | 20 |  | 0
| 02.02.03.03.02.02.04 | Salida en pared para tomacorrientes doble con toma a tierra, con cable LSOH 4mm2 + Ø 20mm PVC SAP + Caja.Rectangular Galvanizada Pesada 3/4" salida tomacorrientes | und | 3 |  | 0
| 02.02.03.03.02.02.05 | Suministro e instalacion de Tomacorriente doble con toma a tierra en caja hermética para adosar a pared, similar al modelo Idrobox de Bticino. | und | 3 |  | 0
| 02.02.03.03.02.03 | CIRCUITO C-3: ALUMBRADO EXTERNO |  |  |  | 0
| 02.02.03.03.02.03.01 | Suministro e instalacion de Conductor 1x2.5mm2 LSOH incl. accesorios de conexion | m | 60 |  | 0
| 02.02.03.03.02.03.02 | Suministro e instalacion de Conductor 1x2.5mm2 LSOH (T) incl. accesorios de conexion | m | 30 |  | 0
| 02.02.03.03.02.03.03 | Suministro e instalacion de Tuberia PVC- SAP Ø20mm. incl. accesorios de conexión | m | 30 |  | 0
| 02.02.03.03.02.03.04 | Salida en techo para luminaria, para cable LSOH 2.5mm2 + Ø20mm PVC SAP + Caja.Octogonal Galvanizada Pesada 3/4" salida para luminarias. | und | 4 |  | 0
| 02.02.03.03.02.03.05 | Salida en pared para interruptor unipolar simple, para cable LSOH 2.5mm2 + 20mm PVC SAP + caja rectangular galvanizada 3/4" | pto | 1 |  | 0
| 02.02.03.03.02.03.06 | Suministro e instalación de Interruptor unipolar simple en caja hermética de polipropileno a prueba de agua, similar al modelo idrobox de Bticino. | und | 1 |  | 0
| 02.02.03.03.02.03.07 | Suministro e instalación de luminaria grado de protección IP65, para adosar en techo, con 2 lámparas LED de 18 W c/u. | und | 4 |  | 0
| 02.02.03.03.02.04 | CIRCUITO C-4: ALUMBRADO EXTERNO PASTORALES |  |  |  | 0
| 02.02.03.03.02.04.01 | Suministro e instalacion de Conductor 1x4mm2 N2XOH incl. accesorios de conexion | m | 114 |  | 0
| 02.02.03.03.02.04.02 | Suministro e instalacion de Conductor 1x4mm2 N2XOH (T) incl. accesorios de conexion | m | 38 |  | 0
| 02.02.03.03.02.04.03 | Suministro e instalacion de Tuberia PVC- SAP Ø25mm. incl. accesorios de conexión | m | 38 |  | 0
| 02.02.03.03.02.04.04 | Suministro e instalacion de Pastoral de acero, galvanizado por inmersión en caliente fabricado en tubo de diámetro 38mm (11/2”) x 3mm de espesor. Aprox. adosado a cerco según detalle en planos, incluye: luminaria con lámpara LED de 70W, 220VAC. | und | 3 |  | 0
| 02.02.03.03.02.04.05 | Suministro e instalacion de Caja de pase de PVC de 150x150x70mm., incl. accesorios de conexión | und | 3 |  | 0
| 02.02.03.03.02.04.06 | Suministro e instalacion de abrazaderas acero inoxidable para fijacion de pastoral a pared según detalle en planos + dos pernos hexagonal 1/2" x2", arandela plana, presion y tuerca de acero inoxidable por cada abrazadera. | und | 6 |  | 0
| 02.02.03.03.02.04.07 | Suministro e instalacion de Buzón de concreto armado, para cables subterráneos. Con dimensiones: Altura x Ancho x Profundidad: 0.80m x 0.80m x 0.80m. incl. tapa de buzon con dos manijas de F° G° 3/8 " Ø, por tapa concreto armado 210 Kg / cm2 | und | 1 |  | 0
| 02.02.03.03.02.04.08 | Suministro e instalacion de Caja de pase de PVC de 150x150x70mm., incl. accesorios de conexión | und | 2 |  | 0
| 02.02.03.03.02.04.09 | Apertura, cierre y compactacion de zanja en terreno pedregoso, 0.4x0.6m para tuberia de PVC-SAP Ø25mm | m | 7 |  | 0
| 02.02.03.03.02.04.10 | Suministro y colocación de cinta señalizadora amarilla | m | 49 |  | 0
| 02.02.03.03.02.04.11 | Suministro e instalacion de cable vulcanizado 4x2.5mm2 (3 fases + tierra) | m | 12 |  | 0
| 02.02.03.03.02.05 | CIRCUITO C-5: LUCES DE EMERGENCIA |  |  |  | 0
| 02.02.03.03.02.05.01 | Suministro e instalacion de Conductor 1x4mm2 LSOH incl. accesorios de conexión | m | 40 |  | 0
| 02.02.03.03.02.05.02 | Suministro e instalacion de Conductor 1x4mm2 LSOH (T) incl. accesorios de conexión | m | 20 |  | 0
| 02.02.03.03.02.05.03 | Suministro e instalacion de Tuberia PVC- SAP Ø20mm. incl. accesorios de conexión | m | 20 |  | 0
| 02.02.03.03.02.05.04 | Salida en pared para cable LSOH 4mm2+ tuberia Ø 20mm PVC SAP + Caja.Rectangular Galvanizada Pesada 3/4" salida tomacorrientes | und | 1 |  | 0
| 02.02.03.03.02.05.05 | Suministro e instalacion de Tomacorriente doble con toma a tierra en caja hermética para adosar a pared, similar al modelo Idrobox de Bticino. | und | 1 |  | 0
| 02.02.03.03.02.05.06 | Suminstro e instalacion de luces de emergencia tipo LED, 220VAC, con una autonomía mínima de 4 horas (el equipo estará al costado de un tomacorriente para su conexión) | und | 1 |  | 0
| 02.02.03.03.02.06 | CIRCUITO F-1: ALIMENTACION TABLERO DE BOMBA 1, TB-1 |  |  |  | 0
| 02.02.03.03.02.06.01 | Suministro e instalacion de Conductor 1x25mm2 N2XOH incl. accesorios de conexión | m | 18 |  | 0
| 02.02.03.03.02.06.02 | Suministro e instalacion de Conductor 1x10mm2 N2XOH (T) incl. accesorios de conexión | m | 6 |  | 0
| 02.02.03.03.02.07 | CIRCUITO F-2: ALIMENTACION TABLERO DE BOMBA 2, TB-2 |  |  |  | 0
| 02.02.03.03.02.07.01 | Suministro e instalacion de Conductor 1x25mm2 N2XOH incl. accesorios de conexión | m | 21 |  | 0
| 02.02.03.03.02.07.02 | Suministro e instalacion de Conductor 1x10mm2 N2XOH (T) incl. accesorios de conexión | m | 7 |  | 0
| 02.02.03.03.02.08 | CIRCUITO F-3: ALIMENTACION DEL TABLERO DE DISTRIBUCIÓN, TD |  |  |  | 0
| 02.02.03.03.02.08.01 | Suministro e instalacion de Conductor 1x6mm2 LSOH incl. accesorios de conexión | m | 24 |  | 0
| 02.02.03.03.02.08.02 | Suministro e instalacion de Conductor 1x6mm2 LSOH (T) incl. accesorios de conexión | m | 8 |  | 0
| 02.02.03.03.02.08.03 | Suministro e instalacion de Tuberia PVC- SAP Ø25mm. incl. accesorios de conexión | m | 8 |  | 0
| 02.02.03.03.02.09 | CIRCUITO F-4: ALIMENTACION DEL TRANSFORMADOR DE AISLAMIENTO 1.5KVA |  |  |  | 0
| 02.02.03.03.02.09.01 | Suministro e instalacion de Conductor 1x2.5mm2 LSOH incl. accesorios de conexion | m | 34 |  | 0
| 02.02.03.03.02.09.02 | Suministro e instalacion de Conductor 1x2.5mm2 LSOH (T) incl. accesorios de conexion | m | 17 |  | 0
| 02.02.03.03.02.09.03 | Suministro e instalacion de Tuberia PVC- SAP Ø20mm. incl. accesorios de conexión | m | 12 |  | 0
| 02.02.03.03.02.09.04 | Suministro e instalacion de Transformador de aislamiento 220/220 VAC, 1.5 kVA, 1Ø, 60Hz, incl. caja metálica para su protección, además esta contara con rejillas de ventilación tipo persiana. | und | 1 |  | 0
| 02.02.03.03.02.09.05 | Construcción de murete de concreto con dimensiones de 200x250x350mm, para soporte del transformador de aislamiento de 1.5kV | und | 1 |  | 0
| 02.02.03.03.02.09.06 | Suministro e instalacion de Caja de pase PVC 100x100x70mm. incl. accesorios de conexión. | und | 3 |  | 0
| 02.02.03.03.02.10 | CIRCUITO F-4.1: ALIMENTACION A TABLERO RECTIFICADOR, TR |  |  |  | 0
| 02.02.03.03.02.10.01 | Suministro e instalacion de Conductor 1x2.5mm2 LSOH incl. accesorios de conexion | m | 8 |  | 0
| 02.02.03.03.02.10.02 | Suministro e instalacion de Tuberia PVC- SAP Ø20mm. incl. accesorios de conexión | m | 4 |  | 0
| 02.02.03.03.02.10.03 | Suministro e instalacion de Caja de pase de PVC de 100x100x70mm., incl. accesorios de conexión. | und | 1 |  | 0
| 02.02.03.03.02.11 | CIRCUITO F-5: ALIMENTACION PRESOSTASTO LINEA DE IMPULSIÓN (PSH L-01) |  |  |  | 0
| 02.02.03.03.02.11.01 | Suministro e instalacion de Conductor NLT 3x1.5mm2 (2F+T) . incl. accesorios de conexión. | m | 18 |  | 0
| 02.02.03.03.02.11.02 | Suministro e instalacion de Caja de pase de PVC de 100x100x70mm., incl. accesorios de conexión. | und | 1 |  | 0
| 02.02.03.03.02.11.03 | Tuberia conduit flexible ligera liquid tight Ø15mm, incl. accesorios de conexión. | m | 4 |  | 0
| 02.02.03.03.02.11.04 | Suministro e instalacion de Tuberia PVC- SAP Ø20mm. incl. accesorios de conexión | m | 4 |  | 0
| 02.02.03.03.02.12 | CIRCUITO F-5.1.2: ALIMENTACION ELECTRODOS DE NIVEL |  |  |  | 0
| 02.02.03.03.02.12.01 | Suministro e instalacion de Conductor 1x1.5mm2 GPT . incl. accesorios de conexión. | m | 81 |  | 0
| 02.02.03.03.02.12.02 | Tuberia conduit flexible ligera liquid tight Ø15mm, incl. accesorios de conexión. | m | 4 |  | 0
| 02.02.03.03.02.12.03 | Suministro e instalacion de Tuberia PVC- SAP Ø20mm. incl. accesorios de conexión | m | 7 |  | 0
| 02.02.03.03.02.13 | CIRCUITO F-6: ALIMENTACION BOMBA SUMIDERO 3HP |  |  |  | 0
| 02.02.03.03.02.13.01 | Suministro e instalacion de Conductor 1x4mm2 LSOH incl. accesorios de conexión | m | 81 |  | 0
| 02.02.03.03.02.13.02 | Suministro e instalacion de Conductor 1x4mm2 LSOH (T) incl. accesorios de conexión | m | 27 |  | 0
| 02.02.03.03.02.13.03 | Suministro e instalacion de Tuberia PVC- SAP Ø20mm. incl. accesorios de conexión | m | 4 |  | 0
| 02.02.03.03.02.13.04 | Tuberia conduit flexible ligera liquid tight Ø20mm, incl. accesorios de conexión | m | 7 |  | 0
| 02.02.03.03.02.13.05 | Suministro e instalacion de Caja de pase de PVC de 150x150x70mm., incl. accesorios de conexión | und | 2 |  | 0
| 02.02.03.03.02.13.06 | Suminstro e instalacion de Murete de concreto con dimensiones de 0.30m x 0.25m x 0.15m (altura x ancho x profundidad), con una caja de pase metálica empotrada en su interior de 0.15m x 0.15m x 0.10m | und | 1 |  | 0
| 02.02.03.03.02.14 | CIRCUITOS F-1.1: ALIMENTACION BOMBA N°1 |  |  |  | 0
| 02.02.03.03.02.14.01 | Suministro e instalacion de Conductor 1x25mm2 LSOH incl. accesorios de conexion | m | 60 |  | 0
| 02.02.03.03.02.14.02 | Suministro e instalacion de Conductor 1x10mm2 LSOH (T) incl. accesorios de conexion | m | 20 |  | 0
| 02.02.03.03.02.14.03 | Suministro e instalacion de Tuberia PVC- SAP Ø40mm. incl. accesorios de conexión | m | 2 |  | 0
| 02.02.03.03.02.14.04 | Tuberia conduit flexible ligera liquid tight Ø40mm, incl. accesorios de conexión. | m | 3 |  | 0
| 02.02.03.03.02.14.05 | Suministro e instalacion de Caja de pase de PVC de 150x150x70mm., incl. accesorios de conexión | und | 1 |  | 0
| 02.02.03.03.02.15 | CIRCUITO F-1.2: TABLERO BANCO CONDENSADORES (TBC-1) |  |  |  | 0
| 02.02.03.03.02.15.01 | Suministro e instalacion de Conductor 1x10mm2 LSOH incl. accesorios de conexion | m | 27 |  | 0
| 02.02.03.03.02.15.02 | Suministro e instalacion de Conductor 1x10mm2 LSOH (T) incl. accesorios de conexion | m | 9 |  | 0
| 02.02.03.03.02.15.03 | Suministro e instalacion de Tuberia PVC- SAP Ø35mm. incl. accesorios de conexión | m | 4 |  | 0
| 02.02.03.03.02.15.04 | Suministro e instalacion de Caja de pase de PVC de 150x150x70mm., incl. accesorios de conexión | und | 1 |  | 0
| 02.02.03.03.02.16 | CIRCUITO F-1.3.1: INTERRUPTOR DE POSICIONS (ZS), SOLENOIDE APERTURA DE BOMBA (ZY) |  |  |  | 0
| 02.02.03.03.02.16.01 | Suministro e instalacion de Conductor NLT 2x1.5mm2. incl. accesorios de conexión. | m | 21 |  | 0
| 02.02.03.03.02.16.02 | Suministro e instalacion de Conductor NLT 3x1.5mm2 (2F+T) . incl. accesorios de conexión. | m | 21 |  | 0
| 02.02.03.03.02.16.03 | Suministro e instalacion de Caja de pase de PVC de 100x100x70mm., incl. accesorios de conexión. | und | 1 |  | 0
| 02.02.03.03.02.16.04 | Suministro e instalacion de Tuberia PVC- SAP Ø20mm. incl. accesorios de conexión | m | 2 |  | 0
| 02.02.03.03.02.16.05 | Tuberia conduit flexible ligera liquid tight Ø15mm, incl. accesorios de conexión. | m | 6 |  | 0
| 02.02.03.03.02.17 | CIRCUITO F-1.3.2: ALIMENTACION ELECTRODOS DE NIVEL |  |  |  | 0
| 02.02.03.03.02.17.01 | Suministro e instalacion de Conductor 1x1.5mm2 GPT . incl. accesorios de conexión. | m | 90 |  | 0
| 02.02.03.03.02.17.02 | Suministro e instalacion de Tuberia PVC- SAP Ø20mm. incl. accesorios de conexión | m | 16 |  | 0
| 02.02.03.03.02.17.03 | Suministro e instalacion de Caja de pase de PVC de 100x100x70mm., incl. accesorios de conexión. | und | 5 |  | 0
| 02.02.03.03.02.18 | CIRCUITOS F-2.1: ALIMENTACION BOMBA N°2 |  |  |  | 0
| 02.02.03.03.02.18.01 | Suministro e instalacion de Conductor 1x25mm2 LSOH incl. accesorios de conexion | m | 54 |  | 0
| 02.02.03.03.02.18.02 | Suministro e instalacion de Conductor 1x10mm2 LSOH (T) incl. accesorios de conexion | m | 18 |  | 0
| 02.02.03.03.02.18.03 | Suministro e instalacion de Tuberia PVC- SAP Ø40mm. incl. accesorios de conexión | m | 2 |  | 0
| 02.02.03.03.02.18.04 | Tuberia conduit flexible ligera liquid tight Ø40mm, incl. accesorios de conexión. | m | 3 |  | 0
| 02.02.03.03.02.18.05 | Suministro e instalacion de Caja de pase de PVC de 150x150x70mm., incl. accesorios de conexión | und | 1 |  | 0
| 02.02.03.03.02.19 | CIRCUITOS F-2.2: TABLERO BANCO CONDENSADORES (TBC-2) |  |  |  | 0
| 02.02.03.03.02.19.01 | Suministro e instalacion de Conductor 1x10mm2 LSOH incl. accesorios de conexion | m | 27 |  | 0
| 02.02.03.03.02.19.02 | Suministro e instalacion de Conductor 1x10mm2 LSOH (T) incl. accesorios de conexion | m | 9 |  | 0
| 02.02.03.03.02.19.03 | Suministro e instalacion de Tuberia PVC- SAP Ø35mm. incl. accesorios de conexión | m | 4 |  | 0
| 02.02.03.03.02.19.04 | Suministro e instalacion de Caja de pase de PVC de 150x150x70mm., incl. accesorios de conexión | und | 1 |  | 0
| 02.02.03.03.02.20 | CIRCUITO F-2.3.1: INTERRUPTOR DE POSICIONS (ZS), SOLENOIDE APERTURA DE BOMBA (ZY) |  |  |  | 0
| 02.02.03.03.02.20.01 | Suministro e instalacion de Conductor NLT 2x1.5mm2. incl. accesorios de conexión. | m | 19 |  | 0
| 02.02.03.03.02.20.02 | Suministro e instalacion de Conductor NLT 3x1.5mm2 (2F+T) . incl. accesorios de conexión. | m | 19 |  | 0
| 02.02.03.03.02.20.03 | Suministro e instalacion de Caja de pase de PVC de 100x100x70mm., incl. accesorios de conexión. | und | 1 |  | 0
| 02.02.03.03.02.20.04 | Suministro e instalacion de Tuberia PVC- SAP Ø20mm. incl. accesorios de conexión | m | 2 |  | 0
| 02.02.03.03.02.20.05 | Tuberia conduit flexible ligera liquid tight Ø15mm, incl. accesorios de conexión. | m | 6 |  | 0
| 02.02.03.03.02.21 | CIRCUITO F-2.3.2: ALIMENTACION ELECTRODOS DE NIVEL |  |  |  | 0
| 02.02.03.03.02.21.01 | Suministro e instalacion de Conductor 1x1.5mm2 GPT . incl. accesorios de conexión. | m | 90 |  | 0
| 02.02.03.03.02.21.02 | Suministro e instalacion de Tuberia PVC- SAP Ø20mm. incl. accesorios de conexión | m | 16 |  | 0
| 02.02.03.03.02.21.03 | Suministro e instalacion de Caja de pase de PVC de 100x100x70mm., incl. accesorios de conexión. | und | 5 |  | 0
| 02.02.03.03.02.22 | GRUPO ELECTROGENO, BANDEJAS PORTACABLES |  |  |  | 0
| 02.02.03.03.02.22.01 | Suministro e instalacion de bandeja portacable de fibra de vidrio o poliester, tipo ranurada con tapa plana, con dimensiones: Ancho de 0.50 m x Altura de 0.15 m. Incluira accesorios para cambio de direccion y soportes para fijacion en techo. | m | 14 |  | 0
| 02.02.03.03.02.22.02 | Suministro e instalacion de Conductor 1x10mm2 TW (T), aterramiento de estructura para soporte de tanque de combustible. incl. accesorios de conexión. | m | 14 |  | 0
| 02.02.03.03.02.23 | TABLEROS ELECTRICOS |  |  |  | 0
| 02.02.03.03.02.23.01 | Suministro y montaje de Tablero de Distribución (TD) 220V, poliester, grado de proteccion IP-66, tipo adosado, equipado según diagrama unifilar. | und | 1 |  | 0
| 02.02.03.03.02.23.02 | Suministro e instalacion de Tablero General (TG) 220V, metalico, grado de proteccion IP55, tipo autosoportado modular, equipado según diagrama unifilar. | und | 1 |  | 0
| 02.02.03.03.02.23.03 | Suministro e instalacion de Tablero Bomba (TB-1) 220V, 20HP, metalico, grado de proteccion IP55, tipo autosoportado modular, equipado según diagrama unifilar | und | 1 |  | 0
| 02.02.03.03.02.23.04 | Suministro e instalacion de Tablero Bomba (TB-2) 220V, 20HP, metalico, grado de proteccion IP55, tipo autosoportado modular, equipado según diagrama unifilar | und | 1 |  | 0
| 02.02.03.03.02.23.05 | Suministro y montaje de Tablero Banco Condensadores (TBC-1) 6.5kVAR, 220V, metalico, grado de proteccion IP66, tipo autosoportado modular, equipado según diagrama unifilar | und | 1 |  | 0
| 02.02.03.03.02.23.06 | Suministro y montaje de Tablero Banco Condensadores (TBC-2) 6.5kVAR, 220V, metalico, grado de proteccion IP66, tipo autosoportado modular, equipado según diagrama unifilar | und | 1 |  | 0
| 02.02.03.03.02.23.07 | Interconexion de tableros, ducteado y cableado. | glb | 1 |  | 0
| 02.02.03.03.02.24 | PUESTA A TIERRA |  |  |  | 0
| 02.02.03.03.02.24.01 | Puesta a tierra con Cemento conductivo, Tierra vegetal orgánica compactada húmeda tratada con bentonita + sal industrial, Conector de Bronce tipo AB, Varilla de Cobre de Ø5/8" x 2.4m., Caja de puesta a tierra incluira tapa, para fuerza, R<=15 Ohms | und | 1 |  | 0
| 02.02.03.03.02.24.02 | Suministro e instalacion Conductor 1x35mm2 LSOH(T), incl. accesorios de fijacion. | m | 13 |  | 0
| 02.02.03.03.02.24.03 | Suministro e instalacion de Tuberia PVC- SAP Ø25mm. incl. accesorios de conexión | m | 11 |  | 0
| 02.02.03.03.02.24.04 | Apertura, cierre y compactacion de canalizacion en terreno pedregoso para tuberia de PVC-SAP Æ 25mm | m | 6 |  | 0
| 02.02.03.03.02.24.05 | Puesta a tierra con Cemento conductivo, Tierra vegetal orgánica compactada húmeda tratada con bentonita + sal industrial, Conector de Bronce tipo AB, Varilla de Cobre de Ø5/8" x 2.4m., Caja de puesta a tierra incluira tapa, para fuerza, R<=5 Ohms | und | 2 |  | 0
| 02.02.03.03.02.24.06 | Suministro e instalacion de Conductor 1x10mm2 LSOH (T) incl. accesorios de conexion | m | 28 |  | 0
| 02.02.03.03.02.24.07 | Suministro e instalacion de Tuberia PVC- SAP Ø20mm. incl. accesorios de conexión | m | 9 |  | 0
| 02.02.03.03.02.24.08 | Apertura, cierre y compactacion de canalizacion en terreno pedregoso para tuberia de PVC-SAP Æ 20mm. | m | 8 |  | 0
| 02.02.03.03.02.25 | PUESTA EN MARCHA |  |  |  | 0
| 02.02.03.03.02.25.01 | Puesta en marcha de la estacion en la parte electrica, incluira pruebas de aislamiento, de funcionamiento de los tableros. | glb | 1 |  | 0
| 02.02.03.03.02.26 | DESMONTAJE DE EQUIPAMIENTO ELECTRICO EXISTENTE |  |  |  | 0
| 02.02.03.03.02.26.01 | Desmontaje de equipamiento electrico, luminarias, tomacorrientes, alumbrado exterior, tableros electricos; incluira el retiro del cableado existente. Se considerara ademas el transporte de todo los equipos y materiales retirados hacia los almacenes d | glb | 1 |  | 0
| 02.02.03.04 | EQUIPAMIENTO DE AUTOMATIZACION Y CONTROL |  |  |  | 0
| 02.02.03.04.01 | TABLEROS PARA AUTOMATIZACION |  |  |  | 0
| 02.02.03.04.01.01 | Tablero Rectificador (TR), dimensiones aproximadas 1000x800x300 mm | und | 1 |  | 0
| 02.02.03.04.01.02 | Tablero de Automatizacion y Control (TAC), dimensiones aproximadas 1000x800x300 mm | und | 1 |  | 0
| 02.02.03.04.02 | INSTRUMENTACION |  |  |  | 0
| 02.02.03.04.02.01 | Sensor de flujo electromagnetico DN 200mm (FE / FIT) tipo carrete, con transmisor remoto para montaje en pared, comunicación profibus DP | und | 2 |  | 0
| 02.02.03.04.02.02 | Sensor y transmisor presión para medición de nivel hidrostatico (LIT), rango: 0-1bar/mca, indicador local, protocolo profibus DP | und | 1 |  | 0
| 02.02.03.04.02.03 | Manometro de presión (PI), dial 4'', con glicerina, doble lectura (bar/psi), rango 0-1bar, conexión inferior de 1/4'' NPT | und | 1 |  | 0
| 02.02.03.04.02.04 | Transmisor e indicador de presión piezoresistivo (PIT), 0-160psi/11bar/112mca, con display local, protocolo de comunicación Profibus DP | und | 3 |  | 0
| 02.02.03.04.02.05 | Manometro de presión (PI), dial 4'', con glicerina, doble lectura (bar/psi), rango 0-10bar, conexión inferior de 1/4'' NPT | und | 3 |  | 0
| 02.02.03.04.02.06 | Presostato de presión para alta (PSH), estándar 0-15bar, con contactos SPDT microinterruptor de acción rápida, puerto de presión 1/4" BSPF, alimentación 250VAC | und | 1 |  | 0
| 02.02.03.04.02.07 | Electrodos para medición de nivel (LSL/LSH), kit de 3 unidades, incluye relé de control de nivel, salida de relé 2 x SPDT a 250 VAC, para indicar nivel bajo y alto | und | 2 |  | 0
| 02.02.03.04.02.08 | Interruptor de inundación (YX), tipo flotador, contacto NC reversible | und | 1 |  | 0
| 02.02.03.04.02.09 | Switch de rebose (LSHH), flotador y sensor inductivo con contactos NA/NC, conexión inferior 1/2” NPT | und | 1 |  | 0
| 02.02.03.04.02.10 | Sensor detector de intrusos (YE), salida discreta aislada, alimentación 24Vdc. | und | 1 |  | 0
| 02.02.03.04.02.11 | Sirena luminosa y sonora (YA), 90dB, alimentación 24VDC | und | 1 |  | 0
| 02.02.03.04.03 | RED PROFIBUS DP |  |  |  | 0
| 02.02.03.04.03.01 | Repetidor Profibus DP v1, 4 canales, alimentación de 24VDC, montaje sobre riel DIN | und | 2 |  | 0
| 02.02.03.04.03.02 | Conector profibus DP tpo 1, con doble conector de entrada una para PG, salida de cable en 90 | und | 2 |  | 0
| 02.02.03.04.03.03 | Conector profibus DP tpo 2, con un conector de entrada una para PG, salida de cable en 90 | und | 8 |  | 0
| 02.02.03.04.03.04 | Tablero para repetidor Profibus DP de 4 o 6 canales, dimensiones aproximadas 400x300x150, para alojamiento de repetidores Profibus DP | und | 1 |  | 0
| 02.02.03.04.04 | CABLES DE CONTROL Y DE COMUNICACIÓN INDUSTRIAL |  |  |  | 0
| 02.02.03.04.04.01 | Cable Profibus DP, 1x2x0.34mm2, violeta | m | 139 |  | 0
| 02.02.03.04.04.02 | Cable RV-K 3Gx1.5mm2 | m | 171 |  | 0
| 02.02.03.04.04.03 | Cable RV-K 3Gx2.5mm2 | m | 10 |  | 0
| 02.02.03.04.04.04 | Cable de control CCTB 5x1.90mm2 | m | 10 |  | 0
| 02.02.03.04.04.05 | Cable de control CCTB 9x0.82mm2 | m | 10 |  | 0
| 02.02.03.04.04.06 | Cable de control CCTB 12x0.82mm2 | m | 20 |  | 0
| 02.02.03.04.04.07 | Cable de control CCTB 19x0.82mm2 | m | 44 |  | 0
| 02.02.03.04.04.08 | Cable vulcanizado tipo NLT 4x0.80mm2 | m | 40 |  | 0
| 02.02.03.04.04.09 | Cable vulcanizado tipo NLT 2x0.80mm2 | m | 119 |  | 0
| 02.02.03.04.04.10 | Cable Ethernet, SFTP CAT 6 | m | 20 |  | 0
| 02.02.03.04.04.11 | Cable THW-90, 2x1-2.5mm2 | m | 10 |  | 0
| 02.02.03.04.04.12 | Cable THW 1x2.5mm2 | m | 10 |  | 0
| 02.02.03.04.04.13 | Cable THW 1x25mm2 | m | 15 |  | 0
| 02.02.03.05 | EQUIPOS DE TELEMETRIA |  |  |  | 0
| 02.02.03.05.01 | TABLEROS |  |  |  | 0
| 02.02.03.05.01.01 | Tablero de telemetria (TT), diseño, caracteristicas y dimensiones, segun planos y especificaciones tecnicas de telemtria (dim. 600x400x200mm) | und | 1 |  | 0
| 02.02.03.05.01.02 | Tablero de Distribucion de F.O (ODF) | und | 1 |  | 0
| 02.02.03.05.01.03 | Montaje, instalación y conexionado de tablero de telemetría y talbero de distribucion de F.O (TT y ODF) | und | 1 |  | 0
| 02.02.03.05.02 | EQUIPAMIENTO EXTERIOR |  |  |  | 0
| 02.02.03.05.02.01 | Cámara prefabricada BULK4 de 24x36'', altura de 24'', tapa gris de polimero reforzado Shield X, seguro pentabolt | glb | 1 |  | 0
| 02.02.03.05.02.02 | Tramo de cable de Fibra Optica single-mode optical fiber and cable ITU-G.652.D | m | 100 |  | 0
| 02.02.03.05.02.03 | Transceptores opticos SFP | und | 1 |  | 0
| 02.02.03.05.02.04 | Patch Cord de F.O de 2m | und | 2 |  | 0
| 02.02.03.05.02.05 | Ducteria de PVC para el recorrido del cableado hasta el tablero de comunicaciones | m | 10 |  | 0
| 02.02.03.05.02.06 | Montaje e instalación y conexionado de equipamiento exterior de telemetria | glb | 1 |  | 0
| 02.02.03.05.02.07 | Transporte de equipamiento de comunicaciones | glb | 1 |  | 0
| 02.02.03.06 | CANALIZACION |  |  |  | 0
| 02.02.03.06.01 | BANDEJAS, TUBERIAS Y ACCESORIOS |  |  |  | 0
| 02.02.03.06.01.01 | Bandeja ciega de acero galvanizado con tapa, dimensiones aproximadas 150x65 (ancho x alto) | m | 23 |  | 0
| 02.02.03.06.01.02 | Tee para bandeja ciega de acero galvanizado con tapa, dimensiones aprox. 150x65 (ancho x alto) | und | 3 |  | 0
| 02.02.03.06.01.03 | Kit de soportería para bandejas portacables suspendida en techo de loza de acero galvanizado | und | 17 |  | 0
| 02.02.03.06.01.04 | Caja de pase 200 x 200 x 100 mm | und | 10 |  | 0
| 02.02.03.06.01.05 | Suministro de Tubería PVC-P DN 15mm (1/2") | m | 12 |  | 0
| 02.02.03.06.01.06 | Curva de PVC-U simple presión de 90° DN 15 | und | 6 |  | 0
| 02.02.03.06.01.07 | Union Universal DN 15 mm (1/2") | und | 1 |  | 0
| 02.02.03.06.01.08 | Conector PVC-P a Caja SAP DN 15 mmØ | und | 8 |  | 0
| 02.02.03.06.01.09 | Suministro de Tubería PVC-P DN 25mm (1") | m | 15 |  | 0
| 02.02.03.06.01.10 | Curva de PVC-U simple presión de 90° DN 25 | und | 12 |  | 0
| 02.02.03.06.01.11 | Union Universal DN 25 mm (1") | und | 1 |  | 0
| 02.02.03.06.01.12 | Conector PVC-P a Caja SAP DN 25 mmØ | und | 6 |  | 0
| 02.02.03.06.01.13 | Suministro de Tubería PVC-P DN 40mm (1 1/2") | m | 10 |  | 0
| 02.02.03.06.01.14 | Curva de PVC-U simple presión de 90° DN 40 | und | 9 |  | 0
| 02.02.03.06.01.15 | Union Universal DN 40 mm (1 1/2") | und | 1 |  | 0
| 02.02.03.06.01.16 | Conector PVC-P a Caja SAP DN 40 mmØ | und | 6 |  | 0
| 02.02.03.06.01.17 | Tuberia flexible con revestimiento metálico de 3/4" | m | 30 |  | 0
| 02.02.03.06.01.18 | Conector hermético recto para tuberia flexible con revestimiento metálico de 3/4" | und | 8 |  | 0
| 02.02.03.06.01.19 | Conector hermético curvo 90° para tuberia flexible con revestimiento metálico de 3/4" | und | 8 |  | 0
| 02.02.03.06.01.20 | Soportería UNISTRUT y accesorios de montaje de tuberías | und | 18 |  | 0
| 02.02.03.06.01.21 | Abrazaderas UNISTRUT y accesorios de montaje de tuberías de 1/2" | und | 4 |  | 0
| 02.02.03.06.01.22 | Abrazaderas UNISTRUT y accesorios de montaje de tuberías de 1" | und | 18 |  | 0
| 02.02.03.06.01.23 | Abrazaderas UNISTRUT y accesorios de montaje de tuberías de 1 1/2" | und | 10 |  | 0
| 02.02.03.06.01.24 | Prensa-estopa de PVC de 1/2" | und | 4 |  | 0
| 02.02.03.06.01.25 | Pegamento líquido para tubería PVC | und | 2 |  | 0
| 02.02.03.07 | SERVICIOS PARA EL SISTEMA DE AUTOMATIZACION , CONTROL Y TELEMETRIA |  |  |  | 0
| 02.02.03.07.01 | MONTAJE E INSTALACIÓN DE INSTRUMENTOS, TABLEROS Y EQUIPOS DE TELEMETRÍA |  |  |  | 0
| 02.02.03.07.01.01 | Montaje de Instrumentos | glb | 17 |  | 0
| 02.02.03.07.01.02 | Montaje de Tableros de automatización e instalación electricas | glb | 3 |  | 0
| 02.02.03.07.02 | MONTAJE E INSTALACIÓN DE CANALIZACIÓN |  |  |  | 0
| 02.02.03.07.02.01 | Montaje e instalación de canalización de alimentación, control y telemetría (tubería) | m | 90 |  | 0
| 02.02.03.07.03 | TENDIDO Y CONEXIONADO DE CABLES DE CONTROL, COMUNICACIÓN INDUSTRIAL Y ALIMENTACIÓN A EQUIPOS E INSTRUMENTOS |  |  |  | 0
| 02.02.03.07.03.01 | Tendido y conexionado de cables de control, comunicación industrial, alimentación a equipos e instrumentos y cables de comunicación para telemetría | m | 618 |  | 0
| 02.02.03.07.04 | PRUEBAS SAT Y PRECOMISIONAMIENTO |  |  |  | 0
| 02.02.03.07.04.01 | Pruebas de Aislamiento, Continuidad y Puesta en Funcionamiento. | glb | 1 |  | 0
| 02.02.03.07.04.02 | Configuracion y constrastacion de lectura de los instrumentos : Sensor transmisor de caudal, presion, nivel etc. | glb | 1 |  | 0
| 02.02.03.07.05 | SERVICIOS E INSTALACIONES ESPECIALIZADAS |  |  |  | 0
| 02.02.03.07.05.01 | Servicio de certificacion de red de comunicacion industrial Profibus DP | glb | 1 |  | 0
| 02.02.03.07.05.02 | Servicio de certificación de red de comunicación industrial Ethernet | glb | 1 |  | 0
| 02.02.03.07.06 | PRUEBAS DE FUNCIONAMIENTO LOCAL |  |  |  | 0
| 02.02.03.07.06.01 | Instalacion y prueba de programa para PLC y HMI de tablero de Automatizacion y control (TAC) y puesta en funcionamiento de la estacion en modo local-Manual | glb | 1 |  | 0
| 02.02.03.07.06.02 | Prueba de funcionamiento de la estacion en modo Local Manual en conjunto con el area usuaria de SEDAPAL. | glb | 1 |  | 0
| 02.02.04 | RESERVORIO PROYECTADO ELEVADO REP-02-394 |  |  |  | 0
| 02.02.04.01 | EQUIPAMIENTO HIDRAULICO |  |  |  | 0
| 02.02.04.01.01 | TUBERIAS |  |  |  | 0
| 02.02.04.01.01.01 | Tubería de acero SHC-40 p/equipamiento DN 200 incluye 1% de desperdicio | m | 30.85 |  | 0
| 02.02.04.01.01.02 | Tubería de acero SHC-40 p/equipamiento DN 150 incluye 1% de desperdicio | m | 19.08 |  | 0
| 02.02.04.01.02 | BRIDA,PERNOS Y EMPAQUETADURAS |  |  |  | 0
| 02.02.04.01.02.01 | Brida de acero para soldar y empernar DN 200 | und | 26 |  | 0
| 02.02.04.01.02.02 | Brida de acero para soldar y empernar DN 150 | und | 10 |  | 0
| 02.02.04.01.02.03 | Brida de acero para soldar-anclaje DN 200 | und | 4 |  | 0
| 02.02.04.01.02.04 | Brida de acero para soldar-rompe agua DN 200 | und | 2 |  | 0
| 02.02.04.01.02.05 | Perno de acero incluye tuerca para unir bridas DN 200 | und | 296 |  | 0
| 02.02.04.01.02.06 | Perno de acero incluye tuerca para unir bridas DN 150 | und | 72 |  | 0
| 02.02.04.01.02.07 | Empaquetadura de jebe enlonada DN 200 | und | 37 |  | 0
| 02.02.04.01.02.08 | Empaquetadura de jebe enlonada DN 150 | und | 9 |  | 0
| 02.02.04.01.03 | ACCESORIOS |  |  |  | 0
| 02.02.04.01.03.01 | Codo de hierro dúctil de 90° (1/4) 2 bridas PN 16 DN 200 | und | 13 |  | 0
| 02.02.04.01.03.02 | Codo de hierro dúctil de 45° (1/8) 2 bridas PN 16 DN 200 | und | 5 |  | 0
| 02.02.04.01.03.03 | Codo de hierro dúctil de 22.5° (1/16) 2 bridas PN 16 DN 200 | und | 1 |  | 0
| 02.02.04.01.03.04 | Codo de hierro dúctil de 45° (1/8) 2 bridas PN 16 DN 150 | und | 2 |  | 0
| 02.02.04.01.03.05 | Tee de hierro dúctil con 3 bridas PN 16 DN 200 x 200 | und | 4 |  | 0
| 02.02.04.01.03.06 | Tee de hierro dúctil con 3 bridas PN 16 DN 200 x 150 | und | 1 |  | 0
| 02.02.04.01.03.07 | Unión de amplio rango DN 200 HD PN 16 | und | 6 |  | 0
| 02.02.04.01.03.08 | Unión de amplio rango DN 150 HD PN 16 | und | 2 |  | 0
| 02.02.04.01.03.09 | Unión de desmontaje autoportante DN 200 mm | und | 1 |  | 0
| 02.02.04.01.03.10 | Unión de desmontaje autoportante DN 150 mm | und | 1 |  | 0
| 02.02.04.01.03.11 | Canastilla de acero inoxidable tipo bridada DN 200 | und | 1 |  | 0
| 02.02.04.01.04 | VALVULAS |  |  |  | 0
| 02.02.04.01.04.01 | Válvula mariposa BB DN 200 HD PN 16 | und | 8 |  | 0
| 02.02.04.01.04.02 | Válvula mariposa BB DN 150 HD PN 16 | und | 1 |  | 0
| 02.02.04.01.04.03 | Válvula aire automática triple efecto roscada PN 16 esfera de acero inoxidable DN 50 (incl. tub. y accesorios a sumidero) | und | 1 |  | 0
| 02.02.04.01.04.04 | Valvula de control tipo globo triple funcion DN200mm BB HD PN16 | und | 2 |  | 0
| 02.02.04.01.04.05 | Medidor de Caudal Electromagnetico PN 16 DN 200 | und | 1 |  | 0
| 02.02.04.01.05 | VARIOS |  |  |  | 0
| 02.02.04.01.05.01 | Accesorios para instalación del transductor y manómetro de presión | und | 1 |  | 0
| 02.02.04.01.05.02 | Accesorios para línea de control para válvula de altitud para reservorio mejorado REP-02-394 | und | 1 |  | 0
| 02.02.04.01.05.03 | Accesorios para instalacion de tomador de muestra en linea de ingreso y salida | und | 2 |  | 0
| 02.02.04.01.06 | INSTALACION |  |  |  | 0
| 02.02.04.01.06.01 | Montaje e instalación hidráulica del Reservorio mejorado REP-02-394 | und | 1 |  | 0
| 02.02.04.01.06.02 | Prueba de funcionamiento y calibracion de equipos hidraulicos reservorio mejorado REP-02-394 | und | 1 |  | 0
| 02.02.04.02 | EQUIPAMIENTO ELECTRICO Y ACOMETIDA |  |  |  | 0
| 02.02.04.02.01 | ACOMETIDA DE BAJA TENSION |  |  |  | 0
| 02.02.04.02.01.01 | Tendido e instalacion de los cables conductores unipolares 3-1 x 16mm2 N2XOH | m | 80 |  | 0
| 02.02.04.02.01.02 | Instalacion de buzones de concreto 0.8x0.8x0.8m. Incluye tapa de concreto con manija F°G° | und | 2 |  | 0
| 02.02.04.02.01.03 | Apertura y cierre de zanja en terreno pedregoso, 0.4x0.7m. (Tramo de planta + reserva de elevación del terreno) | m | 60 |  | 0
| 02.02.04.02.01.04 | Relleno de Zanja con tierra cernida (sin roca) los primeros 0.30 para la cama de los ductos | m | 60 |  | 0
| 02.02.04.02.01.05 | Relleno de Zanja con tierra zarandeada (sin roca) los siguientes 0.40 cm para cubrir el area excavada | m | 60 |  | 0
| 02.02.04.02.01.06 | Instalación de ladrillo de dimensiones: alto x ancho x largo: 0.05 X 0.10 X 0.20 (dos ladrillos lado a lado) | m | 600 |  | 0
| 02.02.04.02.01.07 | Intalación de cinta señalizadora amarilla de riesgo electrico | m | 60 |  | 0
| 02.02.04.02.01.08 | Instalación de cinta celeste alrededor del cable señalizadora para cables | m | 96 |  | 0
| 02.02.04.02.01.09 | Kit de accesorios para conexión y protección de conductores de Baja Tension Subterraneos | und | 3 |  | 0
| 02.02.04.02.01.10 | Instalación de tuberías de PVC de 35 mm de diametro. Incluye accesorios de instalación | m | 60 |  | 0
| 02.02.04.02.01.11 | Instalacion de Ducto de concreto de DOS VIAS con dimensiones:alto x ancho x largo: 0.15 X 0.25 X 1.00m | m | 10 |  | 0
| 02.02.04.02.01.12 | Construcción de un solado de concreto de 5 cm de espesor, formando una superficie plana y horizontal | m2 | 6 |  | 0
| 02.02.04.02.02 | EQUIPAMENTO ELECTROMECANICO |  |  |  | 0
| 02.02.04.02.02.01 | CIRCUITO C-1: ALUMBRADO INTERNO 1ER NIVEL |  |  |  | 0
| 02.02.04.02.02.01.01 | Suministro e instalacion de Conductor 1x2.5mm2 LSOH incl. accesorios de conexion | m | 88 |  | 0
| 02.02.04.02.02.01.02 | Suministro e instalacion de Conductor 1x2.5mm2 LSOH (T) incl. accesorios de conexion | m | 44 |  | 0
| 02.02.04.02.02.01.03 | Suministro e instalacion de Tuberia PVC- SAP Ø20mm. incl. accesorios de conexión | m | 44 |  | 0
| 02.02.04.02.02.01.04 | Salida en techo para luminaria, para cable LSOH 2.5mm2 + Ø20mm PVC SAP + Caja.Octogonal Galvanizada Pesada 3/4" salida para luminarias. | und | 2 |  | 0
| 02.02.04.02.02.01.05 | Salida en pared para interruptor unipolar simple, para cable LSOH 2.5mm2 + 20mm PVC SAP + caja rectangular galvanizada 3/4" | pto | 2 |  | 0
| 02.02.04.02.02.01.06 | Suministro e instalacion de Caja de pase 150x150x70mm para salida de luminaria, adosado a pared. | und | 4 |  | 0
| 02.02.04.02.02.01.07 | Suministro e instalación de caja tipo hidrobox, adosado a pared, para interrupto unipolar doble | und | 1 |  | 0
| 02.02.04.02.02.01.08 | Suministro e instalación de Interruptor unipolar doble en caja hermética de polipropileno a prueba de agua, similar al modelo idrobox de Bticino. | und | 1 |  | 0
| 02.02.04.02.02.01.09 | Suministro e instalación de Interruptor unipolar simple en caja hermética de polipropileno a prueba de agua, similar al modelo idrobox de Bticino. | und | 2 |  | 0
| 02.02.04.02.02.01.10 | Suministro e instalación de luminaria grado de protección IP65, para adosar en techo, con 2 lámparas LED de 18 W c/u. | und | 5 |  | 0
| 02.02.04.02.02.01.11 | Apertura, cierre y compactacion de zanja en terreno pedregoso, 0.4x0.6m para tuberia de PVC-SAP Ø25mm | m | 8 |  | 0
| 02.02.04.02.02.01.12 | Suministro y colocación de cinta señalizadora amarilla | m | 8 |  | 0
| 02.02.04.02.02.01.13 | Suministro e instalacion de Ducto de concreto de 02 vías para protección de conductores subterráneos, con dimensiones: Alto: 0.15m x Ancho: 0.25m x Largo: 1.00m | m | 4 |  | 0
| 02.02.04.02.02.01.14 | Suministro e instalacion de Buzón de concreto armado, para cables subterráneos. Con dimensiones: Altura x Ancho x Profundidad: 0.80m x 0.60m x 0.60m. incl. tapa de buzon con dos manijas de F° G° 3/8 " Ø, por tapa concreto armado 210 Kg / cm2 | und | 2 |  | 0
| 02.02.04.02.02.01.15 | Suministro e instalacion de Foco Ahorrador LED de 10W, 220Vac. | und | 1 |  | 0
| 02.02.04.02.02.02 | CIRCUITO C-2: ALUMBRADO INTERNO ALTOS |  |  |  | 0
| 02.02.04.02.02.02.01 | Suministro e instalacion de Conductor 1x2.5mm2 LSOH incl. accesorios de conexion | m | 90 |  | 0
| 02.02.04.02.02.02.02 | Suministro e instalacion de Conductor 1x2.5mm2 LSOH (T) incl. accesorios de conexion | m | 45 |  | 0
| 02.02.04.02.02.02.03 | Suministro e instalacion de Tuberia PVC- SAP Ø20mm. incl. accesorios de conexión | m | 45 |  | 0
| 02.02.04.02.02.02.04 | Suministro e instalacion de Caja de pase 150x150x70mm para salida de luminaria, adosado a pared. | und | 11 |  | 0
| 02.02.04.02.02.02.05 | Suministro e instalación de caja tipo hidrobox, adosado a pared, para interrupto unipolar doble | und | 1 |  | 0
| 02.02.04.02.02.02.06 | Suministro e instalación de Interruptor unipolar doble en caja hermética de polipropileno a prueba de agua, similar al modelo idrobox de Bticino. | und | 1 |  | 0
| 02.02.04.02.02.02.07 | Suministro e instalación de luminaria grado de protección IP65, para adosar en techo, con 2 lámparas LED de 18 W c/u. | und | 7 |  | 0
| 02.02.04.02.02.03 | CIRCUITOS C-3: TOMACORRIENTE |  |  |  | 0
| 02.02.04.02.02.03.01 | Suministro e instalacion de Conductor 1x4mm2 LSOH incl. accesorios de conexión | m | 56 |  | 0
| 02.02.04.02.02.03.02 | Suministro e instalacion de Conductor 1x4mm2 LSOH (T) incl. accesorios de conexión | m | 28 |  | 0
| 02.02.04.02.02.03.03 | Suministro e instalacion de Tuberia PVC- SAP Ø20mm. incl. accesorios de conexión | m | 28 |  | 0
| 02.02.04.02.02.03.04 | Salida en pared para tomacorrientes doble con toma a tierra, con cable LSOH 4mm2 + Ø 20mm PVC SAP + Caja.Rectangular Galvanizada Pesada 3/4" salida tomacorrientes | und | 3 |  | 0
| 02.02.04.02.02.03.05 | Suministro e instalacion de Tomacorriente doble con toma a tierra en caja hermética para adosar a pared, similar al modelo Idrobox de Bticino. | und | 3 |  | 0
| 02.02.04.02.02.04 | CIRCUITO C-4: ALUMBRADO EXTERNO |  |  |  | 0
| 02.02.04.02.02.04.01 | Suministro e instalacion de Conductor 1x4mm2 N2XOH incl. accesorios de conexion | m | 117 |  | 0
| 02.02.04.02.02.04.02 | Suministro e instalacion de Conductor 1x4mm2 N2XOH (T) incl. accesorios de conexion | m | 39 |  | 0
| 02.02.04.02.02.04.03 | Suministro e instalacion de Tuberia PVC- SAP Ø25mm. incl. accesorios de conexión | m | 39 |  | 0
| 02.02.04.02.02.04.04 | Suministro e instalacion de Pastoral de acero, galvanizado por inmersión en caliente fabricado en tubo de diámetro 38mm (11/2”) x 3mm de espesor. Aprox. adosado a cerco según detalle en planos, incluye: luminaria con lámpara LED de 70W, 220VAC. | und | 3 |  | 0
| 02.02.04.02.02.04.05 | Caja de pase de PVC de 150x150x70mm., incl. accesorios de conexión | und | 3 |  | 0
| 02.02.04.02.02.04.06 | Suministro e instalacion de abrazaderas acero inoxidable para fijacion de pastoral a pared según detalle en planos + dos pernos hexagonal 1/2" x2", arandela plana, presion y tuerca de acero inoxidable por cada abrazadera. | und | 6 |  | 0
| 02.02.04.02.02.04.07 | Suministro e instalacion de Buzón de concreto armado, para cables subterráneos. Con dimensiones: Altura x Ancho x Profundidad: 0.80m x 0.60m x 0.60m. incl. tapa de buzon con dos manijas de F° G° 3/8 " Ø, por tapa concreto armado 210 Kg / cm2 | und | 1 |  | 0
| 02.02.04.02.02.04.08 | Apertura, cierre y compactacion de zanja en terreno pedregoso, 0.4x0.6m para tuberia de PVC-SAP Ø25mm | m | 9 |  | 0
| 02.02.04.02.02.04.09 | Suministro e instalacion de Caja de pase de PVC de 150x150x70mm., incl. accesorios de conexión | und | 1 |  | 0
| 02.02.04.02.02.04.10 | Suministro y colocación de cinta señalizadora amarilla | m | 8 |  | 0
| 02.02.04.02.02.04.11 | Suministro e instalacion de cable vulcanizado 4x2.5mm2 (3 fases + tierra) | m | 12 |  | 0
| 02.02.04.02.02.05 | CIRCUITOS C-5: LUCES DE EMERGENCIA |  |  |  | 0
| 02.02.04.02.02.05.01 | Suministro e instalacion de Conductor 1x4mm2 LSOH incl. accesorios de conexión | m | 12 |  | 0
| 02.02.04.02.02.05.02 | Suministro e instalacion de Conductor 1x4mm2 LSOH (T) incl. accesorios de conexión | m | 6 |  | 0
| 02.02.04.02.02.05.03 | Suministro e instalacion de Tuberia PVC- SAP Ø20mm. incl. accesorios de conexión | m | 6 |  | 0
| 02.02.04.02.02.05.04 | Salida en pared para cable LSOH 4mm2+ tuberia Ø 20mm PVC SAP + Caja.Rectangular Galvanizada Pesada 3/4" salida tomacorrientes | und | 1 |  | 0
| 02.02.04.02.02.05.05 | Suministro e instalacion de Tomacorriente doble con toma a tierra en caja hermética para adosar a pared, similar al modelo Idrobox de Bticino. | und | 1 |  | 0
| 02.02.04.02.02.05.06 | Suminstro e instalacion de luces de emergencia tipo LED, 220VAC, con una autonomía mínima de 4 horas (el equipo estará al costado de un tomacorriente para su conexión) | und | 1 |  | 0
| 02.02.04.02.02.06 | CIRCUITO C-6: ALIMENTACION A BALIZA DE SEÑALIZACIÓN |  |  |  | 0
| 02.02.04.02.02.06.01 | Suministro e instalacion de Conductor 1x2.5mm2 LSOH incl. accesorios de conexion | m | 78 |  | 0
| 02.02.04.02.02.06.02 | Suministro e instalacion de Conductor 1x2.5mm2 LSOH (T) incl. accesorios de conexion | m | 39 |  | 0
| 02.02.04.02.02.06.03 | Suministro e instalacion de Tuberia PVC- SAP Ø20mm. incl. accesorios de conexión | m | 39 |  | 0
| 02.02.04.02.02.06.04 | Suministro e instalacion de Caja de pase de PVC de 150x150x70mm., incl. accesorios de conexión | und | 3 |  | 0
| 02.02.04.02.02.06.05 | Suinistro e instalacion de Baliza de señalización para aplicación en construcciones elevadas. Características eléctricas: Luces LED intermitentes, 20W (consumo estimado), tensión de trabajo 220VAC, a prueba de la intemperie | und | 1 |  | 0
| 02.02.04.02.02.07 | CIRCUITO C-7: ALIMENTACION DEL TRANSFORMADOR DE AISLAMIENTO |  |  |  | 0
| 02.02.04.02.02.07.01 | Suministro e instalacion de Conductor 1x2.5mm2 LSOH incl. accesorios de conexion | m | 10 |  | 0
| 02.02.04.02.02.07.02 | Suministro e instalacion de Conductor 1x2.5mm2 LSOH (T) incl. accesorios de conexion | m | 5 |  | 0
| 02.02.04.02.02.07.03 | Suministro e instalacion de Transformador de aislamiento 220/220 VAC, 1.5 kVA, 1Ø, 60Hz, incl. caja metálica para su protección, además esta contara con rejillas de ventilación tipo persiana. | und | 1 |  | 0
| 02.02.04.02.02.07.04 | Suministro e instalacion de Tuberia PVC- SAP Ø20mm. incl. accesorios de conexión | m | 5 |  | 0
| 02.02.04.02.02.08 | CIRCUITO C-7.1: ALIMENTACION A TABLERO RECTIFICADOR |  |  |  | 0
| 02.02.04.02.02.08.01 | Suministro e instalacion de Conductor 1x2.5mm2 LSOH incl. accesorios de conexion | m | 10 |  | 0
| 02.02.04.02.02.08.02 | Suministro e instalacion de Conductor 1x2.5mm2 LSOH (T) incl. accesorios de conexion | m | 5 |  | 0
| 02.02.04.02.02.08.03 | Suministro e instalacion de Tuberia PVC- SAP Ø20mm. incl. accesorios de conexión | m | 5 |  | 0
| 02.02.04.02.02.09 | TABLEROS ELECTRICOS |  |  |  | 0
| 02.02.04.02.02.09.01 | Suministro y montaje de Tablero de Distribución (TD) 220V, poliester, grado de proteccion IP-66, tipo adosado, equipado según diagrama unifilar. | und | 1 |  | 0
| 02.02.04.02.02.09.02 | Interconexion de tableros, ducteado y cableado. | glb | 1 |  | 0
| 02.02.04.02.02.10 | PUESTA A TIERRA |  |  |  | 0
| 02.02.04.02.02.10.01 | Puesta a tierra con Cemento conductivo, Tierra vegetal orgánica compactada húmeda tratada con bentonita + sal industrial, Conector de Bronce tipo AB, Varilla de Cobre de Ø5/8" x 2.4m., Caja de puesta a tierra incluira tapa, para fuerza, R<=15 Ohms | und | 1 |  | 0
| 02.02.04.02.02.10.02 | Suministro e instalacion de Conductor 1x10mm2 LSOH (T) incl. accesorios de conexion | m | 6 |  | 0
| 02.02.04.02.02.10.03 | Suministro e instalacion de Tuberia PVC- SAP Ø25mm. incl. accesorios de conexión | m | 4 |  | 0
| 02.02.04.02.02.10.04 | Apertura, cierre y compactacion de canalizacion en terreno pedregoso para tuberia de PVC-SAP Æ 25mm | m | 4 |  | 0
| 02.02.04.02.02.10.05 | Puesta a tierra con Cemento conductivo, Tierra vegetal orgánica compactada húmeda tratada con bentonita + sal industrial, Conector de Bronce tipo AB, Varilla de Cobre de Ø5/8" x 2.4m., Caja de puesta a tierra incluira tapa, para fuerza, R<=5 Ohms | und | 2 |  | 0
| 02.02.04.02.02.10.06 | Suministro e instalacion de Conductor 1x10mm2 LSOH (T) incl. accesorios de conexion | m | 15 |  | 0
| 02.02.04.02.02.10.07 | Suministro e instalacion de Tuberia PVC- SAP Ø20mm. incl. accesorios de conexión | m | 13 |  | 0
| 02.02.04.02.02.10.08 | Apertura, cierre y compactacion de canalizacion en terreno pedregoso para tuberia de PVC-SAP Æ 20mm. | m | 13 |  | 0
| 02.02.04.02.02.11 | PUESTA EN MARCHA |  |  |  | 0
| 02.02.04.02.02.11.01 | Puesta en marcha de la estacion en la parte electrica, incluira pruebas de aislamiento, de funcionamiento de los tableros. | glb | 1 |  | 0
| 02.02.04.03 | EQUIPAMIENTO DE AUTOMATIZACION Y CONTROL |  |  |  | 0
| 02.02.04.03.01 | TABLEROS PARA AUTOMATIZACION |  |  |  | 0
| 02.02.04.03.01.01 | Tablero Rectificador (TR), dimensiones aproximadas 1000x800x300 mm REP-02-394 | und | 1 |  | 0
| 02.02.04.03.01.02 | Tablero de Automatizacion y Control (TAC), dimensiones aproximadas 1000x800x300 mm | und | 1 |  | 0
| 02.02.04.03.02 | INSTRUMENTACION |  |  |  | 0
| 02.02.04.03.02.01 | Sensor de flujo electromagnetico DN 150mm (FE / FIT) tipo carrete, con transmisor remoto para montaje en pared, comunicación profibus DP | und | 1 |  | 0
| 02.02.04.03.02.02 | Sensor y transmisor presión para medición de nivel hidrostatico (LIT), rango: 0-1bar/mca, indicador local, protocolo profibus DP | und | 1 |  | 0
| 02.02.04.03.02.03 | Manometro de presión (PI), dial 4'', con glicerina, doble lectura (bar/psi), rango 0-1bar, conexión inferior de 1/4'' NPT | und | 1 |  | 0
| 02.02.04.03.02.04 | Switch de rebose (LSHH), flotador y sensor inductivo con contactos NA/NC, conexión inferior 1/2” NPT | und | 1 |  | 0
| 02.02.04.03.02.05 | Sensor detector de intrusos (YE), salida discreta aislada, alimentación 24Vdc. | und | 1 |  | 0
| 02.02.04.03.02.06 | Sirena luminosa y sonora (YA), 90dB, alimentación 24VDC | und | 1 |  | 0
| 02.02.04.03.03 | RED PROFIBUS DP |  |  |  | 0
| 02.02.04.03.03.01 | Repetidor Profibus DP v1, 4 canales, alimentación de 24VDC, montaje sobre riel DIN | und | 1 |  | 0
| 02.02.04.03.03.02 | Conector profibus DP tpo 1, con doble conector de entrada una para PG, salida de cable en 90 | und | 1 |  | 0
| 02.02.04.03.03.03 | Conector profibus DP tpo 2, con un conector de entrada una para PG, salida de cable en 90 | und | 3 |  | 0
| 02.02.04.03.04 | CABLES DE CONTROL Y DE COMUNICACIÓN INDUSTRIAL |  |  |  | 0
| 02.02.04.03.04.01 | Cable Profibus DP, 1x2x0.34mm2, violeta | m | 28 |  | 0
| 02.02.04.03.04.02 | Cable de control CCTB 5x1.90mm2 | m | 10 |  | 0
| 02.02.04.03.04.03 | Cable de control CCTB 9x0.82mm2 | m | 10 |  | 0
| 02.02.04.03.04.04 | Cable vulcanizado tipo NLT 2x0.80mm2 | m | 102 |  | 0
| 02.02.04.03.04.05 | Cable RV-K 3Gx1.5mm2 | m | 57 |  | 0
| 02.02.04.03.04.06 | Cable RV-K 3Gx2.5mm2 | m | 21 |  | 0
| 02.02.04.03.04.07 | Cable Ethernet, SFTP CAT 6 | m | 22 |  | 0
| 02.02.04.03.04.08 | Cable Vulcanizado apantallado especia de fabricante del transmisor indicador de flujo | m | 17 |  | 0
| 02.02.04.03.04.09 | Cable THW 1x10mm2 | m | 10 |  | 0
| 02.02.04.03.04.10 | Cable THW 1x6mm2 | m | 10 |  | 0
| 02.02.04.03.04.11 | Cable THW 1x25mm2 | m | 15 |  | 0
| 02.02.04.04 | EQUIPOS DE TELEMETRIA |  |  |  | 0
| 02.02.04.04.01 | TABLEROS |  |  |  | 0
| 02.02.04.04.01.01 | Tablero de telemetria (TT), diseño, caracteristicas y dimensiones, segun planos y especificaciones tecnicas de telemtria (dim. 600x400x200mm) | und | 1 |  | 0
| 02.02.04.04.01.02 | Tablero de Distribucion de F.O (ODF) | und | 1 |  | 0
| 02.02.04.04.01.03 | Montaje, instalación y conexionado de tablero de telemetría y talbero de distribucion de F.O (TT y ODF) | und | 1 |  | 0
| 02.02.04.04.02 | EQUIPAMIENTO EXTERIOR |  |  |  | 0
| 02.02.04.04.02.01 | Torre autosoportada de 24 m de altura | und | 1 |  | 0
| 02.02.04.04.02.02 | Antena direccional tipo Yagui, de ganancia minima 10dbi | und | 1 |  | 0
| 02.02.04.04.02.03 | Atenuadores de 9db para la banda de 400MHZ | und | 1 |  | 0
| 02.02.04.04.02.04 | Cable coaxial LMR 600 | m | 40 |  | 0
| 02.02.04.04.02.05 | Cámara prefabricada BULK4 de 24x36'', altura de 24'', tapa gris de polimero reforzado Shield X, seguro pentabolt | glb | 3 |  | 0
| 02.02.04.04.02.06 | Soportes para antena galvanizado en caliente norma ASTM-A123 y accesorios en acero inoxidable | und | 1 |  | 0
| 02.02.04.04.02.07 | Transceptores opticos SFP | und | 1 |  | 0
| 02.02.04.04.02.08 | Patch Cord de F.O de 2m | und | 2 |  | 0
| 02.02.04.04.02.09 | Ducteria de PVC para el recorrido del cableado hasta el tablero de comunicaciones | m | 10 |  | 0
| 02.02.04.04.02.10 | Montaje e instalación y conexionado de equipamiento exterior de telemetria | glb | 1 |  | 0
| 02.02.04.04.02.11 | Transporte de acarreo de torre autosportada y demás equipamiento de comunicaciones | glb | 1 |  | 0
| 02.02.04.05 | CANALIZACION |  |  |  | 0
| 02.02.04.05.01 | BANDEJAS, TUBERIAS Y ACCESORIOS |  |  |  | 0
| 02.02.04.05.01.01 | Bandeja ciega de acero galvanizado con tapa, dimensiones aproximadas 150x65 (ancho x alto) | m | 10 |  | 0
| 02.02.04.05.01.02 | Kit de soportería para bandejas portacables soportada al piso, de acero galvanizado | und | 4 |  | 0
| 02.02.04.05.01.03 | Caja de pase 200 x 200 x 100 mm | und | 9 |  | 0
| 02.02.04.05.01.04 | Suministro de Tubería PVC-P DN 15mm (1/2") | m | 50 |  | 0
| 02.02.04.05.01.05 | Curva de PVC-U simple presión de 90° DN 15 | und | 4 |  | 0
| 02.02.04.05.01.06 | Union Universal DN 15 mm (1/2") | und | 10 |  | 0
| 02.02.04.05.01.07 | Conector PVC-P a Caja SAP DN 15 mmØ | und | 15 |  | 0
| 02.02.04.05.01.08 | Suministro de Tubería PVC-P DN 25mm (1") | m | 15 |  | 0
| 02.02.04.05.01.09 | Curva de PVC-U simple presión de 90° DN 25 | und | 8 |  | 0
| 02.02.04.05.01.10 | Union Universal DN 25 mm (1") | und | 4 |  | 0
| 02.02.04.05.01.11 | Conector PVC-P a Caja SAP DN 25 mmØ | und | 8 |  | 0
| 02.02.04.05.01.12 | Tuberia flexible con revestimiento metálico de 3/4" | m | 15 |  | 0
| 02.02.04.05.01.13 | Conector hermético recto para tuberia flexible con revestimiento metálico de 3/4" | und | 4 |  | 0
| 02.02.04.05.01.14 | Conector hermético curvo 90° para tuberia flexible con revestimiento metálico de 3/4" | und | 4 |  | 0
| 02.02.04.05.01.15 | Soportería UNISTRUT y accesorios de montaje de tuberías | und | 12 |  | 0
| 02.02.04.05.01.16 | Abrazaderas UNISTRUT y accesorios de montaje de tuberías de 1/2" | und | 6 |  | 0
| 02.02.04.05.01.17 | Abrazaderas UNISTRUT y accesorios de montaje de tuberías de 1" | und | 22 |  | 0
| 02.02.04.05.01.18 | Prensa-estopa de PVC de 3/4" | und | 2 |  | 0
| 02.02.04.05.01.19 | Pegamento líquido para tubería PVC | und | 1 |  | 0
| 02.02.04.06 | SERVICIOS PARA EL SISTEMA DE AUTOMATIZACION , CONTROL Y TELEMETRIA |  |  |  | 0
| 02.02.04.06.01 | MONTAJE E INSTALACIÓN DE INSTRUMENTOS, TABLEROS Y EQUIPOS DE TELEMETRÍA |  |  |  | 0
| 02.02.04.06.01.01 | Montaje de Instrumentos | glb | 6 |  | 0
| 02.02.04.06.01.02 | Montaje de Tableros de automatización e instalación electricas | glb | 3 |  | 0
| 02.02.04.06.02 | MONTAJE E INSTALACIÓN DE CANALIZACIÓN |  |  |  | 0
| 02.02.04.06.02.01 | Montaje e instalación de canalización de alimentación, control y telemetría (tubería) | m | 80 |  | 0
| 02.02.04.06.03 | TENDIDO Y CONEXIONADO DE CABLES DE CONTROL, COMUNICACIÓN INDUSTRIAL Y ALIMENTACIÓN A EQUIPOS E INSTRUMENTOS |  |  |  | 0
| 02.02.04.06.03.01 | Tendido y conexionado de cables de control, comunicación industrial, alimentación a equipos e instrumentos y cables de comunicación para telemetría | m | 302 |  | 0
| 02.02.04.06.04 | PRUEBAS SAT Y PRECOMISIONAMIENTO |  |  |  | 0
| 02.02.04.06.04.01 | Pruebas de Aislamiento, Continuidad y Puesta en Funcionamiento. | glb | 1 |  | 0
| 02.02.04.06.04.02 | Configuracion y constrastacion de lectura de los instrumentos : Sensor transmisor de caudal, presion, nivel etc. | glb | 1 |  | 0
| 02.02.04.06.05 | SERVICIOS E INSTALACIONES ESPECIALIZADAS |  |  |  | 0
| 02.02.04.06.05.01 | Servicio de certificacion de red de comunicacion industrial Profibus DP | glb | 1 |  | 0
| 02.02.04.06.05.02 | Servicio de certificación de red de comunicación industrial Ethernet | glb | 1 |  | 0
| 02.02.04.06.06 | PRUEBAS DE FUNCIONAMIENTO LOCAL |  |  |  | 0
| 02.02.04.06.06.01 | Instalacion y prueba de programa para PLC y HMI de tablero de Automatizacion y control (TAC) y puesta en funcionamiento de la estacion en modo local-Manual | glb | 1 |  | 0
| 02.02.04.06.06.02 | Prueba de funcionamiento de la estacion en modo Local Manual en conjunto con el area usuaria de SEDAPAL. | glb | 1 |  | 0
| 02.03 | SECTOR 280 |  |  |  | 0
| 02.03.01 | RESERVORIO MEJORADO R-1-280 |  |  |  | 0
| 02.03.01.01 | EQUIPAMIENTO HIDRAULICO DE CÁMARA REDUCTORA PROVISIONAL R-1 |  |  |  | 0
| 02.03.01.01.01 | TUBERIAS |  |  |  | 0
| 02.03.01.01.01.01 | Tubería de acero SHC-40 p/equipamiento DN 200 incluye 1% de desperdicio | m | 11 |  | 0
| 02.03.01.01.02 | BRIDA, PERNOS Y EMPAQUETADURA |  |  |  | 0
| 02.03.01.01.02.01 | Brida de acero para soldar y empernar DN 200 | und | 22 |  | 0
| 02.03.01.01.02.02 | Brida de acero para soldar-anclaje DN 200 | und | 4 |  | 0
| 02.03.01.01.02.03 | Perno de acero incluye tuerca para unir bridas DN 200 | und | 288 |  | 0
| 02.03.01.01.02.04 | Empaquetadura de jebe enlonada DN 200 | und | 24 |  | 0
| 02.03.01.01.03 | ACCESORIOS |  |  |  | 0
| 02.03.01.01.03.01 | Codo de hierro dúctil de 90° (1/4) 2 bridas PN 16 DN 200 | und | 2 |  | 0
| 02.03.01.01.03.02 | Tee de hierro dúctil con 3 bridas PN 16 DN 200 x 200 | und | 2 |  | 0
| 02.03.01.01.03.03 | Unión de desmontaje autoportante DN 200 mm | und | 4 |  | 0
| 02.03.01.01.03.04 | Filtro tipo "Cesto" BB DN 200 PN 16 | und | 2 |  | 0
| 02.03.01.01.03.05 | Unión de amplio rango DN 200 HD PN 16 | und | 2 |  | 0
| 02.03.01.01.04 | VALVULAS |  |  |  | 0
| 02.03.01.01.04.01 | Válvula mariposa BB DN 200 HD PN 16 | und | 4 |  | 0
| 02.03.01.01.04.02 | Válvula aire automática triple efecto bridada PN 16 esfera de acero inoxidable DN 80 (incl. tub. y accesorios a sumidero) | und | 2 |  | 0
| 02.03.01.01.04.03 | Válvula reductora de presión con control piloto DN 200 | und | 2 |  | 0
| 02.03.01.01.05 | VARIOS |  |  |  | 0
| 02.03.01.01.05.01 | Accesorios para Instalacion de manometro | und | 2 |  | 0
| 02.03.01.01.06 | INSTALACION |  |  |  | 0
| 02.03.01.01.06.01 | Montaje de instalación hidráulica de reservorio provisional R-1-280 | und | 1 |  | 0
| 02.03.01.01.06.02 | Prueba de funcionamiento y calibracion de equipos hidraulicos reservorio provisional R-1-280 | und | 1 |  | 0
| 02.03.01.02 | EQUIPAMIENTO HIDRAULICO |  |  |  | 0
| 02.03.01.02.01 | TUBERIAS |  |  |  | 0
| 02.03.01.02.01.01 | Tubería de acero SHC-40 p/equipamiento DN 350 incluye 1% de desperdicio | m | 8.29 |  | 0
| 02.03.01.02.01.02 | Tubería de acero SHC-40 p/equipamiento DN 300 incluye 1% de desperdicio | m | 40.18 |  | 0
| 02.03.01.02.01.03 | Tubería de acero SHC-40 p/equipamiento DN 80 incluye 1% de desperdicio | m | 14.21 |  | 0
| 02.03.01.02.02 | BRIDA,PERNOS Y EMPAQUETADURAS |  |  |  | 0
| 02.03.01.02.02.01 | Brida de acero para soldar y empernar DN 350 | und | 11 |  | 0
| 02.03.01.02.02.02 | Brida de acero para soldar y empernar DN 300 | und | 39 |  | 0
| 02.03.01.02.02.03 | Brida de acero para soldar y empernar DN 80 | und | 9 |  | 0
| 02.03.01.02.02.04 | Brida de acero para soldar-anclaje DN 300 | und | 4 |  | 0
| 02.03.01.02.02.05 | Brida de acero para soldar-anclaje DN 80 | und | 1 |  | 0
| 02.03.01.02.02.06 | Brida de acero para soldar-rompe agua DN 350 | und | 1 |  | 0
| 02.03.01.02.02.07 | Brida de acero para soldar-rompe agua DN 300 | und | 1 |  | 0
| 02.03.01.02.02.08 | Perno de acero incluye tuerca para unir bridas DN 350 | und | 240 |  | 0
| 02.03.01.02.02.09 | Perno de acero incluye tuerca para unir bridas DN 300 | und | 708 |  | 0
| 02.03.01.02.02.10 | Perno de acero incluye tuerca para unir bridas DN 80 | und | 88 |  | 0
| 02.03.01.02.02.11 | Empaquetadura de jebe enlonada DN 350 | und | 15 |  | 0
| 02.03.01.02.02.12 | Empaquetadura de jebe enlonada DN 300 | und | 59 |  | 0
| 02.03.01.02.02.13 | Empaquetadura de jebe enlonada DN 80 | und | 11 |  | 0
| 02.03.01.02.03 | ACCESORIOS |  |  |  | 0
| 02.03.01.02.03.01 | Codo de hierro dúctil de 45° (1/8) 2 bridas PN 16 DN 350 | und | 1 |  | 0
| 02.03.01.02.03.02 | Codo de hierro dúctil de 90° (1/4) 2 bridas PN 16 DN 300 | und | 8 |  | 0
| 02.03.01.02.03.03 | Codo de hierro dúctil de 45° (1/8) 2 bridas PN 16 DN 300 | und | 6 |  | 0
| 02.03.01.02.03.04 | Codo de hierro dúctil de 90° (1/4) 2 bridas PN 16 DN 80 | und | 5 |  | 0
| 02.03.01.02.03.05 | Tee de hierro dúctil con 3 bridas PN 16 DN 350 x 300 | und | 1 |  | 0
| 02.03.01.02.03.06 | Tee de hierro dúctil con 3 bridas PN 16 DN 300 x 300 | und | 4 |  | 0
| 02.03.01.02.03.07 | Tee de hierro dúctil con 3 bridas PN 16 DN 300 x 80 | und | 1 |  | 0
| 02.03.01.02.03.08 | Unión de amplio rango DN 350 HD PN 16 | und | 1 |  | 0
| 02.03.01.02.03.09 | Unión de amplio rango DN 300 HD PN 16 | und | 1 |  | 0
| 02.03.01.02.03.10 | Unión de desmontaje autoportante DN 350 mm | und | 2 |  | 0
| 02.03.01.02.03.11 | Unión de desmontaje autoportante DN 300 mm | und | 5 |  | 0
| 02.03.01.02.03.12 | Canastilla de acero inoxidable tipo bridada DN 350 | und | 1 |  | 0
| 02.03.01.02.04 | VALVULAS |  |  |  | 0
| 02.03.01.02.04.01 | Válvula mariposa BB DN 350 HD PN 16 | und | 2 |  | 0
| 02.03.01.02.04.02 | Válvula mariposa BB DN 300 HD PN 16 | und | 7 |  | 0
| 02.03.01.02.04.03 | Válvula aire automática triple efecto roscada PN 16 esfera de acero inoxidable DN 50 (incl. tub. y accesorios a sumidero) | und | 1 |  | 0
| 02.03.01.02.04.04 | Válvula aire automática cuadruple efecto roscada PN 16 esfera de acero inoxidable DN 50 (incl. tub. y accesorios a sumidero) | und | 1 |  | 0
| 02.03.01.02.04.05 | Válvula de altitud y controladora de caudal tipo bridada DN 300 | und | 2 |  | 0
| 02.03.01.02.04.06 | Válvula de alivio control piloto bridada DN 80 | und | 1 |  | 0
| 02.03.01.02.04.07 | Medidor de Caudal Electromagnetico PN 16 DN 350 | und | 1 |  | 0
| 02.03.01.02.04.08 | Filtro tipo "Cesto" BB DN 300 PN 16 | und | 1 |  | 0
| 02.03.01.02.05 | VARIOS |  |  |  | 0
| 02.03.01.02.05.01 | Accesorios para Instalacion de manometro | und | 2 |  | 0
| 02.03.01.02.05.02 | Accesorios para línea de control para válvula de altitud para reservorio mejorado R-1-280 | und | 1 |  | 0
| 02.03.01.02.05.03 | Accesorios para instalacion de tomador de muestra en linea de ingreso y salida | und | 1 |  | 0
| 02.03.01.02.06 | INSTALACION |  |  |  | 0
| 02.03.01.02.06.01 | Montaje e instalación hidráulica del Reservorio mejorado R-1-280 | und | 1 |  | 0
| 02.03.01.02.06.02 | Prueba de funcionamiento y calibracion de equipos hidraulicos reservorio mejorado R-1-280 | und | 1 |  | 0
| 02.03.01.02.07 | DESMONTAJE Y TRASLADO ALMACEN SEDAPAL |  |  |  | 0
| 02.03.01.02.07.01 | Desmontaje de Eq.Hidraulico R-1-280 existente (incl. traslado almacen SEDAPAL) | und | 1 |  | 0
| 02.03.01.03 | EQUIPAMIENTO ELECTRICO Y ACOMETIDA |  |  |  | 0
| 02.03.01.03.01 | ACOMETIDA DE BAJA TENSION |  |  |  | 0
| 02.03.01.03.01.01 | Tendido e instalacion de los cables conductores unipolares 3-1 x 35mm2 N2XOH | m | 133 |  | 0
| 02.03.01.03.01.02 | Instalacion de buzones de concreto 0.8x0.8x0.8m. Incluye tapa de concreto con manija F°G° | und | 3 |  | 0
| 02.03.01.03.01.03 | Apertura y cierre de zanja en terreno pedregoso, 0.4x0.7m. (Tramo de planta + reserva de elevación del terreno) | m | 108 |  | 0
| 02.03.01.03.01.04 | Relleno de Zanja con tierra cernida (sin roca) los primeros 0.30 para la cama de los ductos | m | 108 |  | 0
| 02.03.01.03.01.05 | Relleno de Zanja con tierra zarandeada (sin roca) los siguientes 0.40 cm para cubrir el area excavada | m | 108 |  | 0
| 02.03.01.03.01.06 | Instalación de ladrillo de dimensiones: alto x ancho x largo: 0.05 X 0.10 X 0.20 (dos ladrillos lado a lado) | m | 1080 |  | 0
| 02.03.01.03.01.07 | Intalación de cinta señalizadora amarilla de riesgo electrico | m | 108 |  | 0
| 02.03.01.03.01.08 | Instalación de cinta celeste alrededor del cable señalizadora para cables | m | 160 |  | 0
| 02.03.01.03.01.09 | Kit de accesorios para conexión y protección de conductores de Baja Tension Subterraneos | und | 3 |  | 0
| 02.03.01.03.01.10 | Instalación de tuberías de PVC de 50 mm de diametro. Incluye accesorios de instalación | m | 108 |  | 0
| 02.03.01.03.01.11 | Instalacion de Ducto de concreto de DOS VIAS con dimensiones:alto x ancho x largo: 0.15 X 0.25 X 1.00m | m | 6 |  | 0
| 02.03.01.03.01.12 | Construcción de un solado de concreto de 5 cm de espesor, formando una superficie plana y horizontal | m2 | 3.6 |  | 0
| 02.03.01.03.02 | EQUIPAMENTO ELECTROMECANICO |  |  |  | 0
| 02.03.01.03.02.01 | CIRCUITO C-1: ALUMBRADO INTERNO |  |  |  | 0
| 02.03.01.03.02.01.01 | Suministro e instalacion de Conductor 1x2.5mm2 LSOH incl. accesorios de conexion | m | 90 |  | 0
| 02.03.01.03.02.01.02 | Suministro e instalacion de Conductor 1x2.5mm2 LSOH (T) incl. accesorios de conexion | m | 45 |  | 0
| 02.03.01.03.02.01.03 | Suministro e instalacion de Tuberia PVC- SAP Ø20mm. incl. accesorios de conexión | m | 45 |  | 0
| 02.03.01.03.02.01.04 | Salida en techo para luminaria, para cable LSOH 2.5mm2 + Ø20mm PVC SAP + Caja.Octogonal Galvanizada Pesada 3/4" salida para luminarias. | und | 10 |  | 0
| 02.03.01.03.02.01.05 | Salida en pared para interruptor unipolar doble, para cable LSOH 2.5mm2 + 20mm PVC SAP + caja rectangular galvanizada 3/4" | pto | 1 |  | 0
| 02.03.01.03.02.01.06 | Salida en pared para interruptor unipolar simple, para cable LSOH 2.5mm2 + 20mm PVC SAP + caja rectangular galvanizada 3/4" | pto | 1 |  | 0
| 02.03.01.03.02.01.07 | Suministro e instalación de Interruptor unipolar doble en caja hermética de polipropileno a prueba de agua, similar al modelo idrobox de Bticino. | und | 1 |  | 0
| 02.03.01.03.02.01.08 | Suministro e instalación de Interruptor unipolar simple en caja hermética de polipropileno a prueba de agua, similar al modelo idrobox de Bticino. | und | 1 |  | 0
| 02.03.01.03.02.01.09 | Suministro e instalación de luminaria grado de protección IP65, para adosar en techo, con 2 lámparas LED de 18 W c/u. | und | 9 |  | 0
| 02.03.01.03.02.01.10 | Suministro e instalacion de Foco Ahorrador LED de 10W, 220Vac. | und | 1 |  | 0
| 02.03.01.03.02.02 | CIRCUITO C-2: ALUMBRADO EXTERNO |  |  |  | 0
| 02.03.01.03.02.02.01 | Suministro e instalacion de Conductor 1x2.5mm2 LSOH incl. accesorios de conexion | m | 56 |  | 0
| 02.03.01.03.02.02.02 | Suministro e instalacion de Conductor 1x2.5mm2 LSOH (T) incl. accesorios de conexion | m | 28 |  | 0
| 02.03.01.03.02.02.03 | Suministro e instalacion de Tuberia PVC- SAP Ø20mm. incl. accesorios de conexión | m | 28 |  | 0
| 02.03.01.03.02.02.04 | Salida en techo para luminaria, para cable LSOH 2.5mm2 + Ø20mm PVC SAP + Caja.Octogonal Galvanizada Pesada 3/4" salida para luminarias. | und | 4 |  | 0
| 02.03.01.03.02.02.05 | Salida en pared para interruptor unipolar simple, para cable LSOH 2.5mm2 + 20mm PVC SAP + caja rectangular galvanizada 3/4" | pto | 1 |  | 0
| 02.03.01.03.02.02.06 | Suministro e instalación de Interruptor unipolar simple en caja hermética de polipropileno a prueba de agua, similar al modelo idrobox de Bticino. | und | 1 |  | 0
| 02.03.01.03.02.02.07 | Suministro e instalación de luminaria grado de protección IP65, para adosar en techo, con 2 lámparas LED de 18 W c/u. | und | 4 |  | 0
| 02.03.01.03.02.03 | CIRCUITO C-3: ALUMBRADO EXTERNO PASTORALES |  |  |  | 0
| 02.03.01.03.02.03.01 | Suministro e instalacion de Conductor 1x4mm2 N2XOH incl. accesorios de conexion | m | 66 |  | 0
| 02.03.01.03.02.03.02 | Suministro e instalacion de Conductor 1x4mm2 N2XOH (T) incl. accesorios de conexion | m | 22 |  | 0
| 02.03.01.03.02.03.03 | Suministro e instalacion de Tuberia PVC- SAP Ø20mm. incl. accesorios de conexión | m | 22 |  | 0
| 02.03.01.03.02.03.04 | Suministro e instalacion de Pastoral de acero, galvanizado por inmersión en caliente fabricado en tubo de diámetro 38mm (11/2”) x 3mm de espesor. Aprox. adosado a cerco según detalle en planos, incluye: luminaria con lámpara LED de 70W, 220VAC. | und | 2 |  | 0
| 02.03.01.03.02.03.05 | Suministro e instalacion de Caja de pase de PVC de 150x150x70mm., incl. accesorios de conexión | und | 2 |  | 0
| 02.03.01.03.02.03.06 | Suministro e instalacion de abrazaderas acero inoxidable para fijacion de pastoral a pared según detalle en planos + dos pernos hexagonal 1/2" x2", arandela plana, presion y tuerca de acero inoxidable por cada abrazadera. | und | 4 |  | 0
| 02.03.01.03.02.03.07 | Suministro e instalacion de Ducto de concreto de 01 vía para cables subterráneos, con dimensiones de 1.00m de largo, 0.15m de ancho y 0.15m de altura. | m | 7 |  | 0
| 02.03.01.03.02.03.08 | Suministro e instalacion de Buzón de concreto armado, para cables subterráneos. Con dimensiones: Altura x Ancho x Profundidad: 0.80m x 0.60m x 0.60m. incl. tapa de buzon con dos manijas de F° G° 3/8 " Ø, por tapa concreto armado 210 Kg / cm2 | und | 1 |  | 0
| 02.03.01.03.02.03.09 | Apertura, cierre y compactacion de zanja en terreno pedregoso, 0.4x0.6m para tuberia de PVC-SAP Ø25mm | m | 12 |  | 0
| 02.03.01.03.02.03.10 | Suministro y colocación de cinta señalizadora amarilla | m | 12 |  | 0
| 02.03.01.03.02.03.11 | Suministro e instalacion de cable vulcanizado 4x2.5mm2 (3 fases + tierra) | m | 8 |  | 0
| 02.03.01.03.02.04 | CIRCUITO C-4: TOMACORRIENTE |  |  |  | 0
| 02.03.01.03.02.04.01 | Suministro e instalacion de Conductor 1x4mm2 LSOH incl. accesorios de conexión | m | 16 |  | 0
| 02.03.01.03.02.04.02 | Suministro e instalacion de Conductor 1x4mm2 LSOH (T) incl. accesorios de conexión | m | 8 |  | 0
| 02.03.01.03.02.04.03 | Suministro e instalacion de Tuberia PVC- SAP Ø20mm. incl. accesorios de conexión | m | 8 |  | 0
| 02.03.01.03.02.04.04 | Salida en pared para tomacorrientes doble con toma a tierra, con cable LSOH 4mm2 + Ø 20mm PVC SAP + Caja.Rectangular Galvanizada Pesada 3/4" salida tomacorrientes | und | 2 |  | 0
| 02.03.01.03.02.04.05 | Suministro e instalacion de Tomacorriente doble con toma a tierra en caja hermética para adosar a pared, similar al modelo Idrobox de Bticino. | und | 2 |  | 0
| 02.03.01.03.02.05 | CIRCUITO C-5: LUCES DE EMERGENCIA |  |  |  | 0
| 02.03.01.03.02.05.01 | Suministro e instalacion de Conductor 1x4mm2 LSOH incl. accesorios de conexión | m | 12 |  | 0
| 02.03.01.03.02.05.02 | Suministro e instalacion de Conductor 1x4mm2 LSOH (T) incl. accesorios de conexión | m | 6 |  | 0
| 02.03.01.03.02.05.03 | Suministro e instalacion de Tuberia PVC- SAP Ø20mm. incl. accesorios de conexión | m | 6 |  | 0
| 02.03.01.03.02.05.04 | Salida en pared para cable LSOH 4mm2+ tuberia Ø 20mm PVC SAP + Caja.Rectangular Galvanizada Pesada 3/4" salida tomacorrientes | und | 1 |  | 0
| 02.03.01.03.02.05.05 | Suministro e instalacion de Tomacorriente doble con toma a tierra en caja hermética para adosar a pared, similar al modelo Idrobox de Bticino. | und | 1 |  | 0
| 02.03.01.03.02.05.06 | Suminstro e instalacion de luces de emergencia tipo LED, 220VAC, con una autonomía mínima de 4 horas (el equipo estará al costado de un tomacorriente para su conexión) | und | 1 |  | 0
| 02.03.01.03.02.06 | CIRCUITO F-6: ALIMENTACION DEL TRANSFORMADOR DE AISLAMIENTO |  |  |  | 0
| 02.03.01.03.02.06.01 | Suministro e instalacion de Conductor 1x2.5mm2 LSOH incl. accesorios de conexion | m | 8 |  | 0
| 02.03.01.03.02.06.02 | Suministro e instalacion de Conductor 1x2.5mm2 LSOH (T) incl. accesorios de conexion | m | 4 |  | 0
| 02.03.01.03.02.06.03 | Suministro e instalacion de Transformador de aislamiento 220/220 VAC, 1 kVA, 1Ø, 60Hz | und | 1 |  | 0
| 02.03.01.03.02.06.04 | Suministro e instalacion de Tuberia PVC- SAP Ø20mm. incl. accesorios de conexión | m | 4 |  | 0
| 02.03.01.03.02.07 | CIRCUITO C-6.1: ALIMENTACION A TABLERO RECTIFICADOR |  |  |  | 0
| 02.03.01.03.02.07.01 | Suministro e instalacion de Conductor 1x2.5mm2 LSOH incl. accesorios de conexion | m | 10 |  | 0
| 02.03.01.03.02.07.02 | Suministro e instalacion de Conductor 1x2.5mm2 LSOH (T) incl. accesorios de conexion | m | 5 |  | 0
| 02.03.01.03.02.07.03 | Suministro e instalacion de Tuberia PVC- SAP Ø20mm. incl. accesorios de conexión | m | 5 |  | 0
| 02.03.01.03.02.07.04 | Suministro e instalacion de Caja de pase de PVC de 150x150x70mm., incl. accesorios de conexión | und | 1 |  | 0
| 02.03.01.03.02.08 | TABLEROS ELECTRICOS |  |  |  | 0
| 02.03.01.03.02.08.01 | Suministro y montaje de Tablero de Distribución (TD) 220V, poliester, grado de proteccion IP-66, tipo adosado, equipado según diagrama unifilar. | und | 1 |  | 0
| 02.03.01.03.02.08.02 | Interconexion de tableros, ducteado y cableado. | glb | 1 |  | 0
| 02.03.01.03.02.09 | PUESTA A TIERRA |  |  |  | 0
| 02.03.01.03.02.09.01 | Puesta a tierra con Cemento conductivo, Tierra vegetal orgánica compactada húmeda tratada con bentonita + sal industrial, Conector de Bronce tipo AB, Varilla de Cobre de Ø5/8" x 2.4m., Caja de puesta a tierra incluira tapa, para fuerza, R<=15 Ohms | und | 1 |  | 0
| 02.03.01.03.02.09.02 | Suministro e instalacion de Conductor 1x10mm2 LSOH (T) incl. accesorios de conexion | m | 7 |  | 0
| 02.03.01.03.02.09.03 | Suministro e instalacion de Tuberia PVC- SAP Ø25mm. incl. accesorios de conexión | m | 5 |  | 0
| 02.03.01.03.02.09.04 | Apertura, cierre y compactacion de canalizacion en terreno pedregoso para tuberia de PVC-SAP Æ 25mm | m | 5 |  | 0
| 02.03.01.03.02.09.05 | Puesta a tierra con Cemento conductivo, Tierra vegetal orgánica compactada húmeda tratada con bentonita + sal industrial, Conector de Bronce tipo AB, Varilla de Cobre de Ø5/8" x 2.4m., Caja de puesta a tierra incluira tapa, para fuerza, R<=5 Ohms | und | 2 |  | 0
| 02.03.01.03.02.09.06 | Suministro e instalacion de Conductor 1x10mm2 LSOH (T) incl. accesorios de conexion | m | 14 |  | 0
| 02.03.01.03.02.09.07 | Suministro e instalacion de Tuberia PVC- SAP Ø20mm. incl. accesorios de conexión | m | 12 |  | 0
| 02.03.01.03.02.09.08 | Apertura, cierre y compactacion de canalizacion en terreno pedregoso para tuberia de PVC-SAP Æ 20mm. | m | 12 |  | 0
| 02.03.01.03.02.10 | PUESTA EN MARCHA |  |  |  | 0
| 02.03.01.03.02.10.01 | Puesta en marcha de la estacion en la parte electrica, incluira pruebas de aislamiento, de funcionamiento de los tableros. | glb | 1 |  | 0
| 02.03.01.03.02.11 | DESMONTAJE DE EQUIPAMIENTO ELECTRICO EXISTENTE |  |  |  | 0
| 02.03.01.03.02.11.01 | Desmontaje de equipamiento electrico, luminarias, tomacorrientes, alumbrado exterior, tableros electricos; incluira el retiro del cableado existente. Se considerara ademas el transporte de todo los equipos y materiales retirados hacia los almacenes d | glb | 1 |  | 0
| 02.03.01.04 | EQUIPAMIENTO DE AUTOMATIZACION Y CONTROL |  |  |  | 0
| 02.03.01.04.01 | TABLEROS PARA AUTOMATIZACION |  |  |  | 0
| 02.03.01.04.01.01 | Tablero Rectificador (TR), dimensiones aproximadas 400x300x200 mm R-1-280 | und | 1 |  | 0
| 02.03.01.04.02 | INSTRUMENTACION |  |  |  | 0
| 02.03.01.04.02.01 | Sensor de flujo electromagnetico DN 350mm (FE / FIT) tipo carrete, con transmisor remoto para montaje en pared, comunicación profibus DP | und | 1 |  | 0
| 02.03.01.04.02.02 | Manometro de presión (PI), dial 4'', con glicerina, doble lectura (bar/psi), rango 0-1bar, conexión inferior de 1/4'' NPT | und | 1 |  | 0
| 02.03.01.04.03 | CABLES DE CONTROL Y DE COMUNICACIÓN INDUSTRIAL |  |  |  | 0
| 02.03.01.04.03.01 | Cable RV-K 3Gx1.5mm2 | m | 8 |  | 0
| 02.03.01.04.03.02 | Cable THW 1x25mm2 | m | 15 |  | 0
| 02.03.01.04.03.03 | Cable Vulcanizado apantallado especia de fabricante del transmisor indicador de flujo | m | 15 |  | 0
| 02.03.01.05 | EQUIPOS DE TELEMETRIA |  |  |  | 0
| 02.03.01.05.01 | TABLEROS |  |  |  | 0
| 02.03.01.05.01.01 | Tablero de telemetria (TT), diseño, caracteristicas y dimensiones, segun planos y especificaciones tecnicas de telemtria (dim. 600x400x200mm) | und | 1 |  | 0
| 02.03.01.05.01.02 | Tablero de Distribucion de F.O (ODF) | und | 1 |  | 0
| 02.03.01.05.01.03 | Montaje, instalación y conexionado de tablero de telemetría y talbero de distribucion de F.O (TT y ODF) | und | 1 |  | 0
| 02.03.01.05.02 | EQUIPAMIENTO EXTERIOR |  |  |  | 0
| 02.03.01.05.02.01 | Cámara prefabricada BULK4 de 24x36'', altura de 24'', tapa gris de polimero reforzado Shield X, seguro pentabolt | glb | 1 |  | 0
| 02.03.01.05.02.02 | Tramo de cable de Fibra Optica single-mode optical fiber and cable ITU-G.652.D | m | 50 |  | 0
| 02.03.01.05.02.03 | Transceptores opticos SFP | und | 1 |  | 0
| 02.03.01.05.02.04 | Patch Cord de F.O de 2m | und | 2 |  | 0
| 02.03.01.05.02.05 | Ducteria de PVC para el recorrido del cableado hasta el tablero de comunicaciones | m | 10 |  | 0
| 02.03.01.05.02.06 | Montaje e instalación y conexionado de equipamiento exterior de telemetria | glb | 1 |  | 0
| 02.03.01.05.02.07 | Transporte de equipamiento de comunicaciones | glb | 1 |  | 0
| 02.03.01.06 | CANALIZACION |  |  |  | 0
| 02.03.01.06.01 | BANDEJAS, TUBERIAS Y ACCESORIOS |  |  |  | 0
| 02.03.01.06.01.01 | Caja de pase 200 x 200 x 100 mm | und | 3 |  | 0
| 02.03.01.06.01.02 | Suministro de Tubería PVC-P DN 15mm (1/2") | m | 12 |  | 0
| 02.03.01.06.01.03 | Curva de PVC-U simple presión de 90° DN 15 | und | 2 |  | 0
| 02.03.01.06.01.04 | Union Universal DN 15 mm (1/2") | und | 1 |  | 0
| 02.03.01.06.01.05 | Conector PVC-P a Caja SAP DN 15 mmØ | und | 2 |  | 0
| 02.03.01.06.01.06 | Tuberia flexible con revestimiento metálico de 3/4" | m | 6 |  | 0
| 02.03.01.06.01.07 | Conector hermético recto para tuberia flexible con revestimiento metálico de 3/4" | und | 1 |  | 0
| 02.03.01.06.01.08 | Conector hermético curvo 90° para tuberia flexible con revestimiento metálico de 3/4" | und | 1 |  | 0
| 02.03.01.06.01.09 | Soportería UNISTRUT y accesorios de montaje de tuberías | und | 5 |  | 0
| 02.03.01.06.01.10 | Abrazaderas UNISTRUT y accesorios de montaje de tuberías de 1/2" | und | 5 |  | 0
| 02.03.01.06.01.11 | Prensa-estopa de PVC de 1/2" | und | 2 |  | 0
| 02.03.01.06.01.12 | Pegamento líquido para tubería PVC | und | 1 |  | 0
| 02.03.01.07 | SERVICIOS PARA EL SISTEMA DE AUTOMATIZACION , CONTROL Y TELEMETRIA |  |  |  | 0
| 02.03.01.07.01 | MONTAJE E INSTALACIÓN DE INSTRUMENTOS, TABLEROS Y EQUIPOS DE TELEMETRÍA |  |  |  | 0
| 02.03.01.07.01.01 | Montaje de Instrumentos | glb | 2 |  | 0
| 02.03.01.07.01.02 | Montaje de Tableros de automatización e instalación electricas | glb | 1 |  | 0
| 02.03.01.07.02 | MONTAJE E INSTALACIÓN DE CANALIZACIÓN |  |  |  | 0
| 02.03.01.07.02.01 | Montaje e instalación de canalización de alimentación, control y telemetría (tubería) | m | 18 |  | 0
| 02.03.01.07.03 | TENDIDO Y CONEXIONADO DE CABLES DE CONTROL, COMUNICACIÓN INDUSTRIAL Y ALIMENTACIÓN A EQUIPOS E INSTRUMENTOS |  |  |  | 0
| 02.03.01.07.03.01 | Tendido y conexionado de cables de control, comunicación industrial, alimentación a equipos e instrumentos y cables de comunicación para telemetría | m | 38 |  | 0
| 02.03.01.07.04 | PRUEBAS SAT Y PRECOMISIONAMIENTO |  |  |  | 0
| 02.03.01.07.04.01 | Pruebas de Aislamiento, Continuidad y Puesta en Funcionamiento. | glb | 1 |  | 0
| 02.03.01.07.04.02 | Configuracion y constrastacion de lectura de los instrumentos : Sensor transmisor de caudal, presion, nivel etc. | glb | 1 |  | 0
| 02.03.02 | RESERVORIO MEJORADO R-1A-280 |  |  |  | 0
| 02.03.02.01 | EQUIPAMIENTO HIDRAULICO DE RESERVORIO PROVISIONAL R-1A |  |  |  | 0
| 02.03.02.01.01 | TUBERIAS |  |  |  | 0
| 02.03.02.01.01.01 | Tubería de acero SHC-40 p/equipamiento DN 200 incluye 1% de desperdicio | m | 7.2 |  | 0
| 02.03.02.01.01.02 | Tubería de acero SHC-40 p/equipamiento DN 150 incluye 1% de desperdicio | m | 3.65 |  | 0
| 02.03.02.01.01.03 | Tubería de acero SHC-40 p/equipamiento DN 100 incluye 1% de desperdicio | m | 0.9 |  | 0
| 02.03.02.01.01.04 | Tubería de acero SHC-40 p/equipamiento DN 80 incluye 1% de desperdicio | m | 3.75 |  | 0
| 02.03.02.01.01.05 | Tubería de acero SHC-40 p/equipamiento DN 50 incluye 1% de desperdicio | m | 14.95 |  | 0
| 02.03.02.01.02 | BRIDA, PERNOS Y EMPAQUETADURA |  |  |  | 0
| 02.03.02.01.02.01 | Brida de acero para soldar y empernar DN 200 | und | 14 |  | 0
| 02.03.02.01.02.02 | Brida de acero para soldar y empernar DN 150 | und | 7 |  | 0
| 02.03.02.01.02.03 | Brida de acero para soldar y empernar DN 100 | und | 6 |  | 0
| 02.03.02.01.02.04 | Brida de acero para soldar y empernar DN 80 | und | 12 |  | 0
| 02.03.02.01.02.05 | Brida de acero para soldar y empernar DN 50 | und | 7 |  | 0
| 02.03.02.01.02.06 | Brida ciega de hierro dúctil PN 16 DN 200 | und | 1 |  | 0
| 02.03.02.01.02.07 | Perno de acero incluye tuerca para unir bridas DN 200 | und | 168 |  | 0
| 02.03.02.01.02.08 | Perno de acero incluye tuerca para unir bridas DN 150 | und | 72 |  | 0
| 02.03.02.01.02.09 | Perno de acero incluye tuerca para unir bridas DN 100 | und | 72 |  | 0
| 02.03.02.01.02.10 | Perno de acero incluye tuerca para unir bridas DN 80 | und | 192 |  | 0
| 02.03.02.01.02.11 | Perno de acero incluye tuerca para unir bridas DN 50 | und | 36 |  | 0
| 02.03.02.01.02.12 | Empaquetadura de jebe enlonada DN 200 | und | 14 |  | 0
| 02.03.02.01.02.13 | Empaquetadura de jebe enlonada DN 150 | und | 9 |  | 0
| 02.03.02.01.02.14 | Empaquetadura de jebe enlonada DN 100 | und | 9 |  | 0
| 02.03.02.01.02.15 | Empaquetadura de jebe enlonada DN 80 | und | 24 |  | 0
| 02.03.02.01.02.16 | Empaquetadura de jebe enlonada DN 50 | und | 9 |  | 0
| 02.03.02.01.03 | ACCESORIOS |  |  |  | 0
| 02.03.02.01.03.01 | Codo de hierro dúctil de 90° (1/4) 2 bridas PN 16 DN 200 | und | 1 |  | 0
| 02.03.02.01.03.02 | Codo de hierro dúctil de 45° (1/8) 2 bridas PN 16 DN 200 | und | 2 |  | 0
| 02.03.02.01.03.03 | Codo de hierro dúctil de 45° (1/8) 2 bridas PN 16 DN 150 | und | 2 |  | 0
| 02.03.02.01.03.04 | Codo de hierro dúctil de 90° (1/4) 2 bridas PN 16 DN 80 | und | 6 |  | 0
| 02.03.02.01.03.05 | Codo de hierro dúctil de 45° (1/8) 2 bridas PN 16 DN 80 | und | 3 |  | 0
| 02.03.02.01.03.06 | Codo de hierro dúctil de 90° (1/4) 2 bridas PN 16 DN 50 | und | 2 |  | 0
| 02.03.02.01.03.07 | Codo de hierro dúctil de 45° (1/8) 2 bridas PN 16 DN 50 | und | 1 |  | 0
| 02.03.02.01.03.08 | Tee de hierro dúctil con 3 bridas PN 16 DN 250 x 200 | und | 1 |  | 0
| 02.03.02.01.03.09 | Tee de hierro dúctil con 3 bridas PN 16 DN 200 x 100 | und | 3 |  | 0
| 02.03.02.01.03.10 | Yee de hierro dùctil con 3 bridas PN16 DN 150 x 80 | und | 3 |  | 0
| 02.03.02.01.03.11 | Reducción hierro dúctil 2 bridas PN 16 DN 150 a 50 | und | 1 |  | 0
| 02.03.02.01.03.12 | Reducción hierro dúctil 2 bridas PN 16 DN 100 a 50 | und | 3 |  | 0
| 02.03.02.01.03.13 | Reducción hierro dúctil 2 bridas PN 16 DN 80 a 50 | und | 3 |  | 0
| 02.03.02.01.03.14 | Unión flexible tipo dresser DN 200mm | und | 1 |  | 0
| 02.03.02.01.03.15 | Unión flexible tipo dresser DN 150mm | und | 1 |  | 0
| 02.03.02.01.03.16 | Unión flexible tipo dresser DN 100mm | und | 3 |  | 0
| 02.03.02.01.03.17 | Unión flexible tipo dresser DN 80mm | und | 3 |  | 0
| 02.03.02.01.03.18 | Unión flexible tipo dresser DN 50mm | und | 1 |  | 0
| 02.03.02.01.04 | VALVULAS |  |  |  | 0
| 02.03.02.01.04.01 | Válvula compuerta BB DN 200 HD PN 16 | und | 1 |  | 0
| 02.03.02.01.04.02 | Válvula compuerta BB DN 100 HD PN 16 | und | 3 |  | 0
| 02.03.02.01.04.03 | Valvula compuerta BB DN 80 HD PN16 | und | 3 |  | 0
| 02.03.02.01.04.04 | Válvula compuerta BB DN 50 HD PN 16 | und | 1 |  | 0
| 02.03.02.01.04.05 | Válvula aire automática triple efecto roscada PN 16 esfera de acero inoxidable DN 50 (incl. tub. y accesorios a sumidero) | und | 3 |  | 0
| 02.03.02.01.04.06 | Válvula check de fierro fundido bridada DN 80 | und | 3 |  | 0
| 02.03.02.01.04.07 | Válvula anticipadora de onda bridada DN 50 | und | 1 |  | 0
| 02.03.02.01.05 | BOMBAS |  |  |  | 0
| 02.03.02.01.05.01 | Electrobomba de eje horizontal 10 HP (alquiler) | und | 1 |  | 0
| 02.03.02.01.05.02 | Montaje y desmontaje de bombas provisionales (alquiler) | und | 1 |  | 0
| 02.03.02.01.06 | VARIOS |  |  |  | 0
| 02.03.02.01.06.01 | Accesorios para Instalacion de manometro | und | 3 |  | 0
| 02.03.02.01.07 | MONTAJE Y DESMONTAJE |  |  |  | 0
| 02.03.02.01.07.01 | Montaje de instalación hidráulica de reservorio provisional R-1A-280 | und | 1 |  | 0
| 02.03.02.01.07.02 | Desmontajes de bombas existentes (inc. traslado almacén SEDAPAL) | und | 1 |  | 0
| 02.03.02.01.07.03 | Desmontaje y montaje de bombas existentes en reservorio provisional (incl. traslado almacen SEDAPAL) | und | 2 |  | 0
| 02.03.02.01.07.04 | Prueba de funcionamiento y calibracion de equipos hidraulicos reservorio provisional R-1A-280 | und | 1 |  | 0
| 02.03.02.02 | EQUIPAMIENTO HIDRAULICO |  |  |  | 0
| 02.03.02.02.01 | TUBERIAS |  |  |  | 0
| 02.03.02.02.01.01 | Tubería de acero SHC-40 p/equipamiento DN 300 incluye 1% de desperdicio | m | 8.29 |  | 0
| 02.03.02.02.01.02 | Tubería de acero SHC-40 p/equipamiento DN 200 incluye 1% de desperdicio | m | 40.18 |  | 0
| 02.03.02.02.01.03 | Tubería de acero SHC-40 p/equipamiento DN 150 incluye 1% de desperdicio | m | 14.21 |  | 0
| 02.03.02.02.01.04 | Tubería de acero SHC-40 p/equipamiento DN 100 incluye 1% de desperdicio | m | 40.18 |  | 0
| 02.03.02.02.01.05 | Tubería de acero SHC-40 p/equipamiento DN 80 incluye 1% de desperdicio | m | 40.18 |  | 0
| 02.03.02.02.01.06 | Tubería de acero SHC-40 p/equipamiento DN 50 incluye 1% de desperdicio | m | 14.21 |  | 0
| 02.03.02.02.02 | BRIDA,PERNOS Y EMPAQUETADURAS |  |  |  | 0
| 02.03.02.02.02.01 | Brida de acero para soldar y empernar DN 300 | und | 11 |  | 0
| 02.03.02.02.02.02 | Brida de acero para soldar y empernar DN 200 | und | 39 |  | 0
| 02.03.02.02.02.03 | Brida de acero para soldar y empernar DN 150 | und | 9 |  | 0
| 02.03.02.02.02.04 | Brida de acero para soldar y empernar DN 100 | und | 9 |  | 0
| 02.03.02.02.02.05 | Brida de acero para soldar y empernar DN 80 | und | 9 |  | 0
| 02.03.02.02.02.06 | Brida de acero para soldar y empernar DN 50 | und | 9 |  | 0
| 02.03.02.02.02.07 | Brida de acero para soldar-rompe agua DN 350 | und | 1 |  | 0
| 02.03.02.02.02.08 | Brida de acero para soldar-rompe agua DN 200 | und | 3 |  | 0
| 02.03.02.02.02.09 | Brida de acero para soldar-anclaje DN 300 | und | 1 |  | 0
| 02.03.02.02.02.10 | Brida de acero para soldar-anclaje DN 200 | und | 3 |  | 0
| 02.03.02.02.02.11 | Brida de acero para soldar-anclaje DN 100 | und | 1 |  | 0
| 02.03.02.02.02.12 | Brida de acero para soldar-anclaje DN 80 | und | 2 |  | 0
| 02.03.02.02.02.13 | Brida de acero para soldar-anclaje DN 50 | und | 1 |  | 0
| 02.03.02.02.02.14 | Brida ciega de hierro dúctil PN 16 DN 350 | und | 1 |  | 0
| 02.03.02.02.02.15 | Brida ciega de hierro dúctil PN 16 DN 200 | und | 1 |  | 0
| 02.03.02.02.02.16 | Perno de acero incluye tuerca para unir bridas DN 300 | und | 180 |  | 0
| 02.03.02.02.02.17 | Perno de acero incluye tuerca para unir bridas DN 200 | und | 472 |  | 0
| 02.03.02.02.02.18 | Perno de acero incluye tuerca para unir bridas DN 150 | und | 472 |  | 0
| 02.03.02.02.02.19 | Perno de acero incluye tuerca para unir bridas DN 100 | und | 120 |  | 0
| 02.03.02.02.02.20 | Perno de acero incluye tuerca para unir bridas DN 80 | und | 66 |  | 0
| 02.03.02.02.02.21 | Perno de acero incluye tuerca para unir bridas DN 50 | und | 66 |  | 0
| 02.03.02.02.02.22 | Empaquetadura de jebe enlonada DN 300 | und | 15 |  | 0
| 02.03.02.02.02.23 | Empaquetadura de jebe enlonada DN 200 | und | 59 |  | 0
| 02.03.02.02.02.24 | Empaquetadura de jebe enlonada DN 150 | und | 59 |  | 0
| 02.03.02.02.02.25 | Empaquetadura de jebe enlonada DN 100 | und | 11 |  | 0
| 02.03.02.02.02.26 | Empaquetadura de jebe enlonada DN 80 | und | 11 |  | 0
| 02.03.02.02.02.27 | Empaquetadura de jebe enlonada DN 50 | und | 11 |  | 0
| 02.03.02.02.03 | ACCESORIOS |  |  |  | 0
| 02.03.02.02.03.01 | Codo de hierro dúctil de 45° (1/8) 2 bridas PN 16 DN 350 | und | 1 |  | 0
| 02.03.02.02.03.02 | Codo de hierro dúctil de 90° (1/4) 2 bridas PN 16 DN 300 | und | 7 |  | 0
| 02.03.02.02.03.03 | Codo de hierro dúctil de 45° (1/8) 2 bridas PN 16 DN 300 | und | 2 |  | 0
| 02.03.02.02.03.04 | Codo de hierro dúctil de 45° (1/8) 2 bridas PN 16 DN 250 | und | 3 |  | 0
| 02.03.02.02.03.05 | Codo de hierro dúctil de 90° (1/4) 2 bridas PN 16 DN 200 | und | 9 |  | 0
| 02.03.02.02.03.06 | Codo de hierro dúctil de 45° (1/8) 2 bridas PN 16 DN 200 | und | 7 |  | 0
| 02.03.02.02.03.07 | Codo de hierro dúctil de 45° (1/8) 2 bridas PN 16 DN 150 | und | 2 |  | 0
| 02.03.02.02.03.08 | Codo de hierro dúctil de 90° (1/4) 2 bridas PN 16 DN 100 | und | 4 |  | 0
| 02.03.02.02.03.09 | Codo de hierro dúctil de 45° (1/8) 2 bridas PN 16 DN 100 | und | 4 |  | 0
| 02.03.02.02.03.10 | Codo de hierro dúctil de 90° (1/4) 2 bridas PN 16 DN 80 | und | 5 |  | 0
| 02.03.02.02.03.11 | Codo de hierro dúctil de 90° (1/4) 2 bridas PN 16 DN 50 | und | 4 |  | 0
| 02.03.02.02.03.12 | Unión de amplio rango DN 300 HD PN 16 | und | 1 |  | 0
| 02.03.02.02.03.13 | Unión de amplio rango DN 200 HD PN 16 | und | 1 |  | 0
| 02.03.02.02.03.14 | Unión de amplio rango DN 150 HD PN 16 | und | 1 |  | 0
| 02.03.02.02.03.15 | Unión de desmontaje autoportante DN 350 mm | und | 1 |  | 0
| 02.03.02.02.03.16 | Unión de desmontaje autoportante DN 250 mm | und | 6 |  | 0
| 02.03.02.02.03.17 | Unión de desmontaje autoportante DN 200 mm | und | 11 |  | 0
| 02.03.02.02.03.18 | Unión de desmontaje autoportante DN 150 mm | und | 4 |  | 0
| 02.03.02.02.03.19 | Unión de desmontaje autoportante DN 100 mm | und | 2 |  | 0
| 02.03.02.02.03.20 | Unión de desmontaje autoportante DN 50 mm | und | 2 |  | 0
| 02.03.02.02.03.21 | Tee de hierro dúctil con 3 bridas PN 16 DN 350 x 300 | und | 3 |  | 0
| 02.03.02.02.03.22 | Tee de hierro dúctil con 3 bridas PN 16 DN 200 x 200 | und | 7 |  | 0
| 02.03.02.02.03.23 | Tee de hierro dúctil con 3 bridas PN 16 DN 200 x 80 | und | 1 |  | 0
| 02.03.02.02.03.24 | Tee de hierro dúctil con 3 bridas PN 16 DN 100 x 100 | und | 2 |  | 0
| 02.03.02.02.03.25 | Tee de hierro dúctil con 3 bridas PN 16 DN 50 x 50 | und | 2 |  | 0
| 02.03.02.02.03.26 | Yee de hierro dùctil con 3 bridas PN16 DN 300 x 250 | und | 3 |  | 0
| 02.03.02.02.03.27 | Yee de hierro dùctil con 3 bridas PN16 DN 150 x 150 | und | 2 |  | 0
| 02.03.02.02.03.28 | Reducción hierro dúctil 2 bridas PN 16 DN 300 a 100 | und | 1 |  | 0
| 02.03.02.02.03.29 | Reducción hierro dúctil 2 bridas PN 16 DN 150 a 50 | und | 1 |  | 0
| 02.03.02.02.03.30 | Canastilla de acero inoxidable tipo bridada DN 350 | und | 1 |  | 0
| 02.03.02.02.03.31 | Canastilla de acero inoxidable tipo bridada DN 200 | und | 2 |  | 0
| 02.03.02.02.04 | VALVULAS |  |  |  | 0
| 02.03.02.02.04.01 | Válvula mariposa BB DN 350 HD PN 16 | und | 1 |  | 0
| 02.03.02.02.04.02 | Válvula mariposa BB DN 300 HD PN 16 | und | 4 |  | 0
| 02.03.02.02.04.03 | Válvula mariposa BB DN 250 HD PN 16 | und | 3 |  | 0
| 02.03.02.02.04.04 | Válvula mariposa BB DN 200 HD PN 16 | und | 12 |  | 0
| 02.03.02.02.04.05 | Válvula mariposa BB DN 150 HD PN 16 | und | 3 |  | 0
| 02.03.02.02.04.06 | Válvula mariposa BB DN 100 HD PN 16 | und | 4 |  | 0
| 02.03.02.02.04.07 | Válvula mariposa BB DN 50 HD PN 16 | und | 4 |  | 0
| 02.03.02.02.04.08 | Válvula compuerta BB DN 300 HD PN 16 con dado | und | 1 |  | 0
| 02.03.02.02.04.09 | Válvula compuerta BB DN 150 HD PN 16 con dado | und | 1 |  | 0
| 02.03.02.02.04.10 | Válvula anticipadora de onda bridada DN 100 | und | 2 |  | 0
| 02.03.02.02.04.11 | Válvula anticipadora de onda bridada DN 50 | und | 2 |  | 0
| 02.03.02.02.04.12 | Válvula control de bomba BB DN 250 mm | und | 3 |  | 0
| 02.03.02.02.04.13 | Válvula control de bomba BB DN 150 mm | und | 2 |  | 0
| 02.03.02.02.04.14 | Válvula de altitud y controladora de caudal tipo bridada DN 200 | und | 2 |  | 0
| 02.03.02.02.04.15 | Válvula de alivio control piloto bridada DN 80 | und | 1 |  | 0
| 02.03.02.02.04.16 | Válvula aire automática triple efecto roscada PN 16 esfera de acero inoxidable DN 50 (incl. tub. y accesorios a sumidero) | und | 5 |  | 0
| 02.03.02.02.04.17 | Válvula aire automática cuadruple efecto roscada PN 16 esfera de acero inoxidable DN 50 (incl. tub. y accesorios a sumidero) | und | 5 |  | 0
| 02.03.02.02.04.18 | Medidor de Caudal Electromagnetico PN 16 DN 300 | und | 4 |  | 0
| 02.03.02.02.04.19 | Medidor de Caudal Electromagnetico PN 16 DN 200 | und | 1 |  | 0
| 02.03.02.02.04.20 | Medidor de Caudal Electromagnetico PN 16 DN 150 | und | 1 |  | 0
| 02.03.02.02.04.21 | Filtro tipo "Cesto" BB DN 200 PN 16 | und | 1 |  | 0
| 02.03.02.02.05 | BOMBAS |  |  |  | 0
| 02.03.02.02.05.01 | Electrobomba Turbina de eje Vertical (Qb=38.75 lps HDT=110.21 m) , Incl. Barril de Acero e impulsores | und | 3 |  | 0
| 02.03.02.02.05.02 | Electrobomba Turbina de eje Vertical (Qb=20.06 lps HDT=44.77 m) , Incl. Barril de Acero e impulsores | und | 2 |  | 0
| 02.03.02.02.06 | VARIOS |  |  |  | 0
| 02.03.02.02.06.01 | Accesorios para instalación del transductor y manómetro de presión | und | 7 |  | 0
| 02.03.02.02.06.02 | Accesorios para presostato mecánico | und | 2 |  | 0
| 02.03.02.02.06.03 | Linea de desfogue para reservorio mejorado RP-1A-280 | und | 1 |  | 0
| 02.03.02.02.06.04 | Accesorios para línea de control para válvula de altitud para reservorio mejorado RP-1A-280 | und | 1 |  | 0
| 02.03.02.02.06.05 | Accesorios para instalacion de tomador de muestra en linea de ingreso y salida | und | 2 |  | 0
| 02.03.02.02.06.06 | Accesorios para bomba sumidero | und | 2 |  | 0
| 02.03.02.02.06.07 | Instalación de válvula compuerta DN 100 - 150 mm incl. registro | und | 1 |  | 0
| 02.03.02.02.06.08 | Instalación de válvula compuerta DN 300 - 350 mm incl. registro | und | 1 |  | 0
| 02.03.02.02.07 | INSTALACION |  |  |  | 0
| 02.03.02.02.07.01 | Montaje e instalación hidráulica del Reservorio mejorado R-1A-280 | und | 1 |  | 0
| 02.03.02.02.07.02 | Prueba de funcionamiento y calibracion de equipos hidraulicos reservorio mejorado R-1A-280 | und | 1 |  | 0
| 02.03.02.02.08 | DESMONTAJE Y TRASLADO ALMACEN SEDAPAL |  |  |  | 0
| 02.03.02.02.08.01 | Desmontaje de Eq.Hidraulico R-1A-280 existente (incl. traslado almacen SEDAPAL) | und | 1 |  | 0
| 02.03.02.03 | EQUIPAMIENTO ELECTRICO Y ACOMETIDA |  |  |  | 0
| 02.03.02.03.01 | INSTALACIONES ELECTRICAS PROVISIONALES |  |  |  | 0
| 02.03.02.03.01.01 | RECORRIDO DE CABLES - ACOMETIDA PARA NUEVA UBICACIÓN DE TABLERO GENERAL |  |  |  | 0
| 02.03.02.03.01.01.01 | Cables conductores unipolares 3-1x50 mm² N2XOH | m | 53 |  | 0
| 02.03.02.03.01.01.02 | Empalme Electrico de cables | und | 3 |  | 0
| 02.03.02.03.01.01.03 | Terminales para cable de 50mm2 | und | 3 |  | 0
| 02.03.02.03.01.01.04 | Tuberia de PVC de 65mm de diametro. Incluye accesorios de instalacion | m | 53 |  | 0
| 02.03.02.03.01.01.05 | Buzones de Concreto 0.8x.8x0.8m. Incluye tapa de concreto con manija F°G° | und | 2 |  | 0
| 02.03.02.03.01.02 | RECORRIDO DE CABLES - ALIMENTACIÓN DE BOMBAS EXISTENTES Y NUEVA DESDE TABLERO ARRANCADOR |  |  |  | 0
| 02.03.02.03.01.02.01 | Cables conductores unipolares 3-1x10 mm² N2XOH + 1x6mm² N2XOH (T) | m | 57 |  | 0
| 02.03.02.03.01.02.02 | Terminales para cable de 10mm2 | und | 18 |  | 0
| 02.03.02.03.01.02.03 | Terminales para cable de 6mm2 | und | 6 |  | 0
| 02.03.02.03.01.02.04 | Tuberia de PVC de 40mm de diametro. Incluye accesorios de instalacion | m | 51 |  | 0
| 02.03.02.03.01.02.05 | Cables conductores unipolares 3-1x6 mm² LSOH + 1x6 mm² LSOH (T) | m | 30 |  | 0
| 02.03.02.03.01.02.06 | Terminales para cable de 6mm2 | und | 24 |  | 0
| 02.03.02.03.01.02.07 | Tuberia de PVC de 25mm de diametro. Incluye accesorios de instalacion | m | 21 |  | 0
| 02.03.02.03.01.02.08 | Tablero Arrancador Nuevo 40HP-440V-3F-60Hz | und | 1 |  | 0
| 02.03.02.03.01.02.09 | Banco de Condensadores Nuevo 13.8kVAR-440V-3F-60Hz | und | 1 |  | 0
| 02.03.02.03.01.02.10 | Caja de paso Metalica con tapa cda. 0.3x0.3x0.15m a prueba de agua. | und | 3 |  | 0
| 02.03.02.03.02 | ACOMETIDA DE MEDIA TENSION |  |  |  | 0
| 02.03.02.03.02.01 | SUBESTACION PARTICULAR TIPO COMPACTA |  |  |  | 0
| 02.03.02.03.02.01.01 | Suministro de cable seco Unipolar N2XSY, 1x50 mm2 | m | 1200 |  | 0
| 02.03.02.03.02.01.02 | Instalación de cable seco Unipolar N2XSY, 3-1x50 mm2, 18/30 kV, incluye instalación de cinta celeste de uso particular. (Incluye distancias de subidas, bajadas y cambios de dirección) | m | 400 |  | 0
| 02.03.02.03.02.01.03 | Apertura y cierre de zanja de 0,6 x 1,20 m incluye colocación de: Cinta señalizadora de peligro rojo, ladrillos corrientes y compactación de tierra | m | 290 |  | 0
| 02.03.02.03.02.01.04 | Apertura y cierre de zanja de 0,6 x 2,30 m incluye colocación de: Cinta señalizadora de peligro rojo y compactación de tierra | m | 20 |  | 0
| 02.03.02.03.02.01.05 | Corte, rotura y reposicion de veredas | m | 15 |  | 0
| 02.03.02.03.02.01.06 | Suministro e instalación de tubería PVC SAP 6" longitud de 3 m | und | 130 |  | 0
| 02.03.02.03.02.01.07 | Suministro e instalación de tubería PVC SAP 4" longitud de 3 m | und | 31 |  | 0
| 02.03.02.03.02.01.08 | Suministro e instalación de ducto de concreto de 4 vías x 1m | und | 31 |  | 0
| 02.03.02.03.02.01.09 | Suministro e instalación de ladrillo de 0.12 m (para protección de la tuberia de la linea MT) | und | 2266.25 |  | 0
| 02.03.02.03.02.01.10 | Cinta señalizadora de polietileno para MT (color rojo) | m | 400 |  | 0
| 02.03.02.03.02.01.11 | Cinta señalizadora de polietileno para MT (color celeste) | m | 800 |  | 0
| 02.03.02.03.02.01.12 | Suministro de cable seco Unipolar N2XOH, 1x70 mm2 | m | 90 |  | 0
| 02.03.02.03.02.01.13 | Suministro e instalación de tubería PVC SAP 3" longitud de 3 m | und | 2 |  | 0
| 02.03.02.03.02.01.14 | Tablero adosable metalico IP-55 (Tablero TG-BT) con dimensiones de 1000x800x300mm (Altura x Ancho x Profundidad), equipado con interruptor automatico tipo caja moldeada de 3x630A, Icu: 36kA - 440VAC | und | 1 |  | 0
| 02.03.02.03.02.01.15 | Suministro del cable 1x95 mm2 TW para sistemas de puesta a tierra de BT | m | 8 |  | 0
| 02.03.02.03.02.01.16 | Suministro de celdas de media tensión compactas modulares, celda de llegada | und | 1 |  | 0
| 02.03.02.03.02.01.17 | Suministro de celdas de media tensión compactas modulares, celda de protección incluye relé) | und | 1 |  | 0
| 02.03.02.03.02.01.18 | Suministro e instalación de transformador Seco de 400 Kva. Incluye celda de protección | und | 1 |  | 0
| 02.03.02.03.02.01.19 | Montaje de: celdas de media tensión, transformador de 400 kVA 10-20/0,44 kV, conexión BT Y MT, aterramientos a Sistemas de Puestas a Tierra, conexión y cableado de sondas de temperatura, seteo de relé. | und | 1 |  | 0
| 02.03.02.03.02.01.20 | Suministro y montaje de terminal Interior 24 kV (celdas) | und | 2 |  | 0
| 02.03.02.03.02.01.21 | Suministro y montaje de terminal Interior termocotraible 24 kV (Trafo) | und | 1 |  | 0
| 02.03.02.03.02.01.22 | Ejecución del Sistema de Puesta a Tierra de MEDIA TENSIÓN (menor a 25 Ohm) - incluye materiales, caja de registro instalada e informe técnico con protocolo de medición | glb | 2 |  | 0
| 02.03.02.03.02.01.23 | Suministro del cable 1x35 mm2 TW para sistemas de puesta a tierra de MT. | m | 18 |  | 0
| 02.03.02.03.02.01.24 | Suministro e instalación de tubería PVC SAP 3/4" longitud de 3 m | und | 6 |  | 0
| 02.03.02.03.02.01.25 | Transporte de equipos y materiales | glb | 1 |  | 0
| 02.03.02.03.02.02 | EQUIPOS DE SEGURIDAD PARA MANIOBRAS |  |  |  | 0
| 02.03.02.03.02.02.01 | Par de guantes de caucho aislante bicolor (clase 2, talla 9,5, tension 25kV) | und | 1 |  | 0
| 02.03.02.03.02.02.02 | Pertiga de maniobra 9,0mm (aislamiento 40kV, con desconector y estuche) | und | 1 |  | 0
| 02.03.02.03.02.02.03 | Detector de tension sonoro luminoso (BT 30-1500V - MT 1500-122000V) | und | 1 |  | 0
| 02.03.02.03.02.02.04 | Banco de maniobras con aislamiento hasta 40kV | und | 1 |  | 0
| 02.03.02.03.02.02.05 | Piso Aislante 40 KV | und | 1 |  | 0
| 02.03.02.03.02.02.06 | Zapatos Dielectricos 24 KV | und | 1 |  | 0
| 02.03.02.03.02.02.07 | Balde con Arena | und | 1 |  | 0
| 02.03.02.03.02.03 | GESTIONES ANTE EMPRESAS CONSECIONARIAS |  |  |  | 0
| 02.03.02.03.02.03.01 | Planos de replanteo, gestiones ante la empresa concesionaria, estudios de coordinación, etc. | glb | 1 |  | 0
| 02.03.02.03.03 | EQUIPAMENTO ELECTROMECANICO |  |  |  | 0
| 02.03.02.03.03.01 | CIRCUITO T-01: HACIA TABLERO GENERAL (TGP) |  |  |  | 0
| 02.03.02.03.03.01.01 | Suministro e instalacion de Conductor 1x95mm2 N2XOH incl. accesorios de conexión | m | 60 |  | 0
| 02.03.02.03.03.01.02 | Suministro e instalacion de Conductor 1x95mm2 N2XOH (T) incl. accesorios de conexión | m | 10 |  | 0
| 02.03.02.03.03.01.03 | Suministro e instalacion de Tuberia PVC- SAP Ø75mm. incl. accesorios de conexión | m | 6 |  | 0
| 02.03.02.03.03.02 | CIRCUITO G-02: HACIA GRUPO ELECTROGENO |  |  |  | 0
| 02.03.02.03.03.02.01 | Suministro e instalacion de Conductor 1x70mm2 N2XOH incl. accesorios de conexión | m | 120 |  | 0
| 02.03.02.03.03.02.02 | Suministro e instalacion de Conductor 1x95mm2 N2XOH (T) incl. accesorios de conexión | m | 20 |  | 0
| 02.03.02.03.03.03 | CIRCUITO F-1: ALIMENTACION TABLERO TG-1 |  |  |  | 0
| 02.03.02.03.03.03.01 | Suministro e instalacion de Conductor 1x50mm2 N2XOH incl. accesorios de conexión | m | 18 |  | 0
| 02.03.02.03.03.03.02 | Suministro e instalacion de Conductor 1x25mm2 N2XOH (T). incl. accesorios de conexión | m | 6 |  | 0
| 02.03.02.03.03.04 | CIRCUITO F-2: ALIMENTACION TABLERO TG-2 |  |  |  | 0
| 02.03.02.03.03.04.01 | Suministro e instalacion de Conductor 1x120mm2 N2XOH incl. accesorios de conexion | m | 72 |  | 0
| 02.03.02.03.03.04.02 | Suministro e instalacion de Conductor 1x50mm2 N2XOH (T) incl. accesorios de conexión | m | 24 |  | 0
| 02.03.02.03.03.04.03 | Suministro e instalacion de Tuberia PVC- SAP Ø75mm. incl. accesorios de conexión | m | 4 |  | 0
| 02.03.02.03.03.05 | CIRCUITO F-3: ALIMENTACION A TRANSFORMADOR 7.5 kVA 440/220Vac (F-3.1) |  |  |  | 0
| 02.03.02.03.03.05.01 | Suministro e instalacion de Conductor 1x4mm2 LSOH incl. accesorios de conexión | m | 51 |  | 0
| 02.03.02.03.03.05.02 | Suministro e instalacion de Conductor 1x4mm2 LSOH (T) incl. accesorios de conexión | m | 17 |  | 0
| 02.03.02.03.03.05.03 | Suministro e instalacion de Tuberia PVC- SAP Ø20mm. incl. accesorios de conexión | m | 6 |  | 0
| 02.03.02.03.03.05.04 | Tuberia conduit flexible ligera liquid tight Ø20mm, incl. accesorios de conexión | m | 4 |  | 0
| 02.03.02.03.03.05.05 | Suministro e instalacion de Conductor 1x6mm2 LSOH incl. accesorios de conexión | m | 51 |  | 0
| 02.03.02.03.03.05.06 | Suministro e instalacion de Tuberia PVC- SAP Ø20mm. incl. accesorios de conexión | m | 17 |  | 0
| 02.03.02.03.03.05.07 | Suministro e instalacion de transformador de 440/220 VAC, 7.5 kVA, 3Ø, 60Hz | und | 1 |  | 0
| 02.03.02.03.03.05.08 | Suministro e instalacion de Caja de pase de PVC de 150x150x70mm., incl. accesorios de conexión | und | 2 |  | 0
| 02.03.02.03.03.05.09 | Construcción de murete de concreto con dimensiones de 200x700x550mm, para soporte del transformador de 7.5kVA | und | 1 |  | 0
| 02.03.02.03.03.05.10 | Suministro e instalacion de Caja de pase de PVC de 150x150x70mm., incl. accesorios de conexión | und | 2 |  | 0
| 02.03.02.03.03.06 | CIRCUITO F-3.1.A: ALIMENTACION DEL TABLERO DE DISTRIBUCION |  |  |  | 0
| 02.03.02.03.03.06.01 | Suministro e instalacion de Conductor 1x6mm2 LSOH incl. accesorios de conexión | m | 42 |  | 0
| 02.03.02.03.03.06.02 | Suministro e instalacion de Conductor 1x10mm2 LSOH (T) incl. accesorios de conexion | m | 14 |  | 0
| 02.03.02.03.03.06.03 | Suministro e instalacion de Tuberia PVC- SAP Ø25mm. incl. accesorios de conexión | m | 7 |  | 0
| 02.03.02.03.03.07 | CIRCUITO F-4: ALIMENTACION DEL TRANSFORMADOR DE AISLAMIENTO 2KVA (F-4.1) |  |  |  | 0
| 02.03.02.03.03.07.01 | Suministro e instalacion de Conductor 1x2.5mm2 LSOH incl. accesorios de conexion | m | 48 |  | 0
| 02.03.02.03.03.07.02 | Suministro e instalacion de Conductor 1x2.5mm2 LSOH (T) incl. accesorios de conexion | m | 24 |  | 0
| 02.03.02.03.03.07.03 | Suministro e instalacion de Tuberia PVC- SAP Ø20mm. incl. accesorios de conexión | m | 13 |  | 0
| 02.03.02.03.03.07.04 | Suministro e instalacion de transformador de 440/220 VAC, 2 kVA, 1Ø, 60 Hz para uso exterior | und | 1 |  | 0
| 02.03.02.03.03.07.05 | Suministro e instalacion de Conductor 1x4mm2 LSOH incl. accesorios de conexión | m | 48 |  | 0
| 02.03.02.03.03.07.06 | Suministro e instalacion de Tuberia PVC- SAP Ø20mm. incl. accesorios de conexión | m | 13 |  | 0
| 02.03.02.03.03.07.07 | Suministro e instalacion de Caja de pase de PVC de 150x150x70mm., incl. accesorios de conexión | und | 2 |  | 0
| 02.03.02.03.03.08 | CIRCUITO F-4.1A: ALIMENTACION DEL TABLERO RECTIFICADOR |  |  |  | 0
| 02.03.02.03.03.08.01 | Suministro e instalacion de Conductor 1x6mm2 LSOH incl. accesorios de conexión | m | 52 |  | 0
| 02.03.02.03.03.08.02 | Suministro e instalacion de Tuberia PVC- SAP Ø20mm. incl. accesorios de conexión | m | 15 |  | 0
| 02.03.02.03.03.08.03 | Suministro e instalacion de Caja de pase de PVC de 150x150x70mm., incl. accesorios de conexión | und | 1 |  | 0
| 02.03.02.03.03.09 | CIRCUITOS C-1: ALUMBRADO INTERNO |  |  |  | 0
| 02.03.02.03.03.09.01 | Suministro e instalacion de Conductor 1x2.5mm2 LSOH incl. accesorios de conexion | m | 210 |  | 0
| 02.03.02.03.03.09.02 | Suministro e instalacion de Conductor 1x2.5mm2 LSOH (T) incl. accesorios de conexion | m | 105 |  | 0
| 02.03.02.03.03.09.03 | Suministro e instalacion de Tuberia PVC- SAP Ø20mm. incl. accesorios de conexión | m | 105 |  | 0
| 02.03.02.03.03.09.04 | Salida en techo para luminaria, para cable LSOH 2.5mm2 + Ø20mm PVC SAP + Caja.Octogonal Galvanizada Pesada 3/4" salida para luminarias. | und | 22 |  | 0
| 02.03.02.03.03.09.05 | Salida en pared para interruptor unipolar triple, para cable LSOH 2.5mm2 + 20mm PVC SAP + caja rectangular galvanizada 3/4" | pto | 1 |  | 0
| 02.03.02.03.03.09.06 | Salida en pared para interruptor unipolar simple, para cable LSOH 2.5mm2 + 20mm PVC SAP + caja rectangular galvanizada 3/4" | pto | 4 |  | 0
| 02.03.02.03.03.09.07 | Suministro e instalación de Interruptor unipolar triple en caja hermética de polipropileno a prueba de agua, similar al modelo idrobox de Bticino. | und | 1 |  | 0
| 02.03.02.03.03.09.08 | Suministro e instalación de Interruptor unipolar simple en caja hermética de polipropileno a prueba de agua, similar al modelo idrobox de Bticino. | und | 4 |  | 0
| 02.03.02.03.03.09.09 | Suministro e instalación de luminaria grado de protección IP65, para adosar en techo, con 2 lámparas LED de 18 W c/u. | und | 21 |  | 0
| 02.03.02.03.03.09.10 | Suministro e instalacion de Foco Ahorrador LED de 10W, 220Vac. | und | 1 |  | 0
| 02.03.02.03.03.10 | CIRCUITOS C-3: TOMACORRIENTE |  |  |  | 0
| 02.03.02.03.03.10.01 | Suministro e instalacion de Conductor 1x4mm2 LSOH incl. accesorios de conexión | m | 84 |  | 0
| 02.03.02.03.03.10.02 | Suministro e instalacion de Conductor 1x4mm2 LSOH (T) incl. accesorios de conexión | m | 42 |  | 0
| 02.03.02.03.03.10.03 | Suministro e instalacion de Tuberia PVC- SAP Ø20mm. incl. accesorios de conexión | m | 42 |  | 0
| 02.03.02.03.03.10.04 | Salida en pared para cable LSOH 4mm2+ tuberia Ø 20mm PVC SAP + Caja.Rectangular Galvanizada Pesada 3/4" salida tomacorrientes | und | 6 |  | 0
| 02.03.02.03.03.10.05 | Suministro e instalacion de Tomacorriente doble con toma a tierra en caja hermética para adosar a pared, similar al modelo Idrobox de Bticino. | und | 6 |  | 0
| 02.03.02.03.03.11 | CIRCUITOS C-4: LUCES DE EMERGENCIA |  |  |  | 0
| 02.03.02.03.03.11.01 | Suministro e instalacion de Conductor 1x4mm2 LSOH incl. accesorios de conexión | m | 80 |  | 0
| 02.03.02.03.03.11.02 | Suministro e instalacion de Conductor 1x4mm2 LSOH (T) incl. accesorios de conexión | m | 40 |  | 0
| 02.03.02.03.03.11.03 | Suministro e instalacion de Tuberia PVC- SAP Ø20mm. incl. accesorios de conexión | m | 40 |  | 0
| 02.03.02.03.03.11.04 | Salida en pared para cable LSOH 4mm2+ tuberia Ø 20mm PVC SAP + Caja.Rectangular Galvanizada Pesada 3/4" salida tomacorrientes | und | 3 |  | 0
| 02.03.02.03.03.11.05 | Suministro e instalacion de Tomacorriente doble con toma a tierra en caja hermética para adosar a pared, similar al modelo Idrobox de Bticino. | und | 3 |  | 0
| 02.03.02.03.03.11.06 | Suminstro e instalacion de luces de emergencia tipo LED, 220VAC, con una autonomía mínima de 4 horas (el equipo estará al costado de un tomacorriente para su conexión) | und | 3 |  | 0
| 02.03.02.03.03.12 | CIRCUITOS F-1.1: ALIMENTACION TABLERO DE BOMBA 1, TB-1 |  |  |  | 0
| 02.03.02.03.03.12.01 | Suministro e instalacion de Conductor 1x50mm2 N2XOH incl. accesorios de conexión | m | 21 |  | 0
| 02.03.02.03.03.12.02 | Suministro e instalacion de Conductor 1x25mm2 N2XOH (T). incl. accesorios de conexión | m | 7 |  | 0
| 02.03.02.03.03.13 | CIRCUITOS F-1.2: ALIMENTACION TABLERO DE BOMBA 2, TB-2 |  |  |  | 0
| 02.03.02.03.03.13.01 | Suministro e instalacion de Conductor 1x50mm2 N2XOH incl. accesorios de conexión | m | 24 |  | 0
| 02.03.02.03.03.13.02 | Suministro e instalacion de Conductor 1x25mm2 N2XOH (T). incl. accesorios de conexión | m | 8 |  | 0
| 02.03.02.03.03.14 | CIRCUITOS F-1.3.1B: ALIMENTACION PRESOSTATO DE IMPULSION 1 |  |  |  | 0
| 02.03.02.03.03.14.01 | Suministro e instalacion de Conductor NLT 3x1.5mm2 (2F+T) . incl. accesorios de conexión. | m | 12 |  | 0
| 02.03.02.03.03.14.02 | Tuberia conduit flexible ligera liquid tight Ø15mm, incl. accesorios de conexión. | m | 4 |  | 0
| 02.03.02.03.03.14.03 | Suministro e instalacion de Tuberia PVC- SAP Ø20mm. incl. accesorios de conexión | m | 3 |  | 0
| 02.03.02.03.03.15 | CIRCUITOS F-1.3.1C: ALIMENTACION ELECTRODOS DE NIVEL SUMIDERO N°1 |  |  |  | 0
| 02.03.02.03.03.15.01 | Suministro e instalacion de Conductor 1x1.5mm2 GPT . incl. accesorios de conexión. | m | 57 |  | 0
| 02.03.02.03.03.15.02 | Tuberia conduit flexible ligera liquid tight Ø15mm, incl. accesorios de conexión. | m | 4 |  | 0
| 02.03.02.03.03.15.03 | Suministro e instalacion de Tuberia PVC- SAP Ø20mm. incl. accesorios de conexión | m | 3 |  | 0
| 02.03.02.03.03.16 | CIRCUITOS F-1.4: ALIMENTACION DE BOMBA SUMIDERO N°1 |  |  |  | 0
| 02.03.02.03.03.16.01 | Suministro e instalacion de Conductor 1x2.5mm2 LSOH incl. accesorios de conexion | m | 57 |  | 0
| 02.03.02.03.03.16.02 | Suministro e instalacion de Conductor 1x2.5mm2 LSOH (T) incl. accesorios de conexion | m | 19 |  | 0
| 02.03.02.03.03.16.03 | Suministro e instalacion de Tuberia PVC- SAP Ø20mm. incl. accesorios de conexión | m | 8 |  | 0
| 02.03.02.03.03.16.04 | Tuberia conduit flexible ligera liquid tight Ø20mm, incl. accesorios de conexión | m | 3 |  | 0
| 02.03.02.03.03.16.05 | Suminstro e instalacion de Murete de concreto con dimensiones de 0.30m x 0.25m x 0.15m (altura x ancho x profundidad), con una caja de pase metálica empotrada en su interior de 0.15m x 0.15m x 0.10m | und | 1 |  | 0
| 02.03.02.03.03.17 | CIRCUITOS F-2.1: ALIMENTACION TABLERO DE BOMBA 3, TB-3 |  |  |  | 0
| 02.03.02.03.03.17.01 | Suministro e instalacion de Conductor 1x10mm2 N2XOH incl. accesorios de conexión | m | 18 |  | 0
| 02.03.02.03.03.17.02 | Suministro e instalacion de Conductor 1x10mm2 N2XOH (T) incl. accesorios de conexión | m | 6 |  | 0
| 02.03.02.03.03.18 | CIRCUITOS F-2.2: ALIMENTACION TABLERO DE BOMBA 4, TB-4 |  |  |  | 0
| 02.03.02.03.03.18.01 | Suministro e instalacion de Conductor 1x10mm2 N2XOH incl. accesorios de conexión | m | 21 |  | 0
| 02.03.02.03.03.18.02 | Suministro e instalacion de Conductor 1x10mm2 N2XOH (T) incl. accesorios de conexión | m | 7 |  | 0
| 02.03.02.03.03.19 | CIRCUITO F-2.2: ALIMENTACION TABLERO DE BOMBA 5, TB-5 |  |  |  | 0
| 02.03.02.03.03.19.01 | Suministro e instalacion de Conductor 1x50mm2 N2XOH incl. accesorios de conexión | m | 24 |  | 0
| 02.03.02.03.03.19.02 | Suministro e instalacion de Conductor 1x25mm2 N2XOH (T). incl. accesorios de conexión | m | 8 |  | 0
| 02.03.02.03.03.20 | CIRCUITOS F-2.4.1B: ALIMENTACION PRESOSTATO LINEA DE IMPULSION 2 |  |  |  | 0
| 02.03.02.03.03.20.01 | Suministro e instalacion de Conductor NLT 3x1.5mm2 (2F+T) . incl. accesorios de conexión. | m | 20 |  | 0
| 02.03.02.03.03.20.02 | Tuberia conduit flexible ligera liquid tight Ø15mm, incl. accesorios de conexión. | m | 4 |  | 0
| 02.03.02.03.03.20.03 | Suministro e instalacion de Tuberia PVC- SAP Ø20mm. incl. accesorios de conexión | m | 4 |  | 0
| 02.03.02.03.03.20.04 | Suministro e instalacion de Caja de pase de PVC de 150x150x70mm., incl. accesorios de conexión | und | 1 |  | 0
| 02.03.02.03.03.21 | CIRCUITOS F-2.4.1C: ALIMENTACION ELECTRODOS DE NIVEL DE SUMIDERO N°2 |  |  |  | 0
| 02.03.02.03.03.21.01 | Suministro e instalacion de Conductor 1x1.5mm2 GPT . incl. accesorios de conexión. | m | 54 |  | 0
| 02.03.02.03.03.21.02 | Tuberia conduit flexible ligera liquid tight Ø15mm, incl. accesorios de conexión. | m | 4 |  | 0
| 02.03.02.03.03.21.03 | Suministro e instalacion de Tuberia PVC- SAP Ø20mm. incl. accesorios de conexión | m | 6 |  | 0
| 02.03.02.03.03.22 | CIRCUITOS F-2.5: ALIMENTACION DE BOMBA SUMIDERO N°2 |  |  |  | 0
| 02.03.02.03.03.22.01 | Suministro e instalacion de Conductor 1x2.5mm2 LSOH incl. accesorios de conexion | m | 54 |  | 0
| 02.03.02.03.03.22.02 | Suministro e instalacion de Conductor 1x2.5mm2 LSOH (T) incl. accesorios de conexion | m | 18 |  | 0
| 02.03.02.03.03.22.03 | Suministro e instalacion de Tuberia PVC- SAP Ø20mm. incl. accesorios de conexión | m | 3 |  | 0
| 02.03.02.03.03.22.04 | Tuberia conduit flexible ligera liquid tight Ø20mm, incl. accesorios de conexión | m | 4 |  | 0
| 02.03.02.03.03.22.05 | Suminstro e instalacion de Murete de concreto con dimensiones de 0.30m x 0.25m x 0.15m (altura x ancho x profundidad), con una caja de pase metálica empotrada en su interior de 0.15m x 0.15m x 0.10m | und | 1 |  | 0
| 02.03.02.03.03.23 | CIRCUITOS F-1.1.1: ALIMENTACION BOMBA N°1 |  |  |  | 0
| 02.03.02.03.03.23.01 | Suministro e instalacion de Conductor 1x10mm2 N2XOH incl. accesorios de conexión | m | 51 |  | 0
| 02.03.02.03.03.23.02 | Suministro e instalacion de Conductor 1x10mm2 N2XOH (T) incl. accesorios de conexión | m | 17 |  | 0
| 02.03.02.03.03.23.03 | Suministro e instalacion de Tuberia PVC- SAP Ø40mm. incl. accesorios de conexión | m | 4 |  | 0
| 02.03.02.03.03.23.04 | Suministro e instalacion de Caja de pase de PVC de 150x150x70mm., incl. accesorios de conexión | und | 1 |  | 0
| 02.03.02.03.03.23.05 | Suministro e instalacion de tuberia conduit flexible ligera liquid tight 40mm | m | 3 |  | 0
| 02.03.02.03.03.24 | CIRCUITOS F-1.1.2: TABLERO BANCO CONDENSADORES (TBC-1) |  |  |  | 0
| 02.03.02.03.03.24.01 | Suministro e instalacion de Conductor 1x4mm2 LSOH incl. accesorios de conexión | m | 24 |  | 0
| 02.03.02.03.03.24.02 | Suministro e instalacion de Conductor 1x10mm2 LSOH (T) incl. accesorios de conexion | m | 8 |  | 0
| 02.03.02.03.03.24.03 | Suministro e instalacion de Tuberia PVC- SAP Ø25mm. incl. accesorios de conexión | m | 5 |  | 0
| 02.03.02.03.03.25 | CIRCUITOS F-1.1.5A: ALIMENTACION INTERRUPTOR DE POSICION ZS, SOLENOIDE DE VALVULA CONTROL ZY |  |  |  | 0
| 02.03.02.03.03.25.01 | Suministro e instalacion de Conductor NLT 2x1.5mm2. incl. accesorios de conexión. | m | 15 |  | 0
| 02.03.02.03.03.25.02 | Suministro e instalacion de Conductor NLT 3x1.5mm2 (2F+T) . incl. accesorios de conexión. | m | 15 |  | 0
| 02.03.02.03.03.25.03 | Suministro e instalacion de Tuberia PVC- SAP Ø20mm. incl. accesorios de conexión | m | 2 |  | 0
| 02.03.02.03.03.25.04 | Tuberia conduit flexible ligera liquid tight Ø15mm, incl. accesorios de conexión. | m | 4 |  | 0
| 02.03.02.03.03.26 | CIRCUITOS F-1.1.5B: ALIMENTACION ELECTRODOS DE NIVEL |  |  |  | 0
| 02.03.02.03.03.26.01 | Suministro e instalacion de Conductor 3x1.5mm2 GPT . incl. accesorios de conexión. | m | 105 |  | 0
| 02.03.02.03.03.26.02 | Suministro e instalacion de Tuberia PVC- SAP Ø20mm. incl. accesorios de conexión | m | 9 |  | 0
| 02.03.02.03.03.26.03 | Suministro e instalacion de Caja de pase de PVC de 100x100x70mm., incl. accesorios de conexión. | und | 5 |  | 0
| 02.03.02.03.03.27 | CIRCUITOS F-1.2.1: ALIMENTACION BOMBA N°2 |  |  |  | 0
| 02.03.02.03.03.27.01 | Suministro e instalacion de Conductor 1x50mm2 N2XOH incl. accesorios de conexión | m | 57 |  | 0
| 02.03.02.03.03.27.02 | Suministro e instalacion de Conductor 1x25mm2 N2XOH (T). incl. accesorios de conexión | m | 19 |  | 0
| 02.03.02.03.03.27.03 | Suministro e instalacion de Tuberia PVC- SAP Ø50mm. incl. accesorios de conexión | m | 4 |  | 0
| 02.03.02.03.03.27.04 | Tuberia conduit metalica flexible ligera liquid tight Ø50mm, incl. accesorios de conexión. | m | 1 |  | 0
| 02.03.02.03.03.27.05 | Suministro e instalacion de Caja de pase metalica pesada de 200x150x100mm., incl. accesorios de conexión. | und | 3 |  | 0
| 02.03.02.03.03.28 | CIRCUITOS F-1.2.2: TABLERO BANCO CONDENSADORES (TBC-2) |  |  |  | 0
| 02.03.02.03.03.28.01 | Suministro e instalacion de Conductor 1x4mm2 LSOH incl. accesorios de conexión | m | 24 |  | 0
| 02.03.02.03.03.28.02 | Suministro e instalacion de Conductor 1x10mm2 LSOH (T) incl. accesorios de conexion | m | 8 |  | 0
| 02.03.02.03.03.28.03 | Suministro e instalacion de Tuberia PVC- SAP Ø25mm. incl. accesorios de conexión | m | 5 |  | 0
| 02.03.02.03.03.29 | CIRCUITOS F-1.2.5A: ALIMENTACION INTERRUPTOR DE POSICION ZS, SOLENOIDE DE VALVULA CONTROL ZY |  |  |  | 0
| 02.03.02.03.03.29.01 | Suministro e instalacion de Conductor NLT 2x1.5mm2. incl. accesorios de conexión. | m | 17 |  | 0
| 02.03.02.03.03.29.02 | Suministro e instalacion de Conductor NLT 3x1.5mm2 (2F+T) . incl. accesorios de conexión. | m | 17 |  | 0
| 02.03.02.03.03.29.03 | Suministro e instalacion de Tuberia PVC- SAP Ø20mm. incl. accesorios de conexión | m | 2 |  | 0
| 02.03.02.03.03.29.04 | Tuberia conduit flexible ligera liquid tight Ø15mm, incl. accesorios de conexión. | m | 4 |  | 0
| 02.03.02.03.03.30 | CIRCUITOS F-1.2.5B: ALIMENTACION ELECTRODOS DE NIVEL |  |  |  | 0
| 02.03.02.03.03.30.01 | Suministro e instalacion de Conductor 3x1.5mm2 GPT . incl. accesorios de conexión. | m | 105 |  | 0
| 02.03.02.03.03.30.02 | Suministro e instalacion de Tuberia PVC- SAP Ø20mm. incl. accesorios de conexión | m | 9 |  | 0
| 02.03.02.03.03.30.03 | Suministro e instalacion de Caja de pase de PVC de 100x100x70mm., incl. accesorios de conexión. | und | 5 |  | 0
| 02.03.02.03.03.31 | CIRCUITOS F-2.1.1: ALIMENTACION BOMBA N°3 |  |  |  | 0
| 02.03.02.03.03.31.01 | Suministro e instalacion de Conductor 1x10mm2 N2XOH incl. accesorios de conexión | m | 54 |  | 0
| 02.03.02.03.03.31.02 | Suministro e instalacion de Conductor 1x10mm2 N2XOH (T) incl. accesorios de conexión | m | 18 |  | 0
| 02.03.02.03.03.31.03 | Suministro e instalacion de Tuberia PVC- SAP Ø35mm. incl. accesorios de conexión | m | 4 |  | 0
| 02.03.02.03.03.31.04 | Tuberia conduit metalica flexible ligera liquid tight Ø35mm, incl. accesorios de conexión. | m | 1 |  | 0
| 02.03.02.03.03.31.05 | Suministro e instalacion de Caja de pase metalica pesada de 150x150x100mm., incl. accesorios de conexión. | und | 3 |  | 0
| 02.03.02.03.03.32 | CIRCUITOS F-2.1.2: TABLERO BANCO CONDENSADORES (TBC-3) |  |  |  | 0
| 02.03.02.03.03.32.01 | Suministro e instalacion de Conductor 1x25mm2 LSOH incl. accesorios de conexion | m | 30 |  | 0
| 02.03.02.03.03.32.02 | Suministro e instalacion de Conductor 1x10mm2 LSOH (T) incl. accesorios de conexion | m | 10 |  | 0
| 02.03.02.03.03.32.03 | Suministro e instalacion de Tuberia PVC- SAP Ø40mm. incl. accesorios de conexión | m | 5 |  | 0
| 02.03.02.03.03.33 | CIRCUITOS F-2.1.5A: ALIMENTACION INTERRUPTOR DE POSICION ZS, SOLENOIDE DE VALVULA CONTROL ZY |  |  |  | 0
| 02.03.02.03.03.33.01 | Suministro e instalacion de Conductor NLT 2x1.5mm2. incl. accesorios de conexión. | m | 20 |  | 0
| 02.03.02.03.03.33.02 | Suministro e instalacion de Conductor NLT 3x1.5mm2 (2F+T) . incl. accesorios de conexión. | m | 20 |  | 0
| 02.03.02.03.03.33.03 | Suministro e instalacion de Caja de pase de PVC de 150x150x70mm., incl. accesorios de conexión | und | 1 |  | 0
| 02.03.02.03.03.33.04 | Suministro e instalacion de Tuberia PVC- SAP Ø15mm. incl. accesorios de conexión | m | 3 |  | 0
| 02.03.02.03.03.33.05 | Tuberia conduit flexible ligera liquid tight Ø15mm, incl. accesorios de conexión. | m | 4 |  | 0
| 02.03.02.03.03.34 | CIRCUITOS F-2.1.5B: ALIMENTACION ELECTRODOS DE NIVEL |  |  |  | 0
| 02.03.02.03.03.34.01 | Suministro e instalacion de Conductor 3x1.5mm2 GPT . incl. accesorios de conexión. | m | 102 |  | 0
| 02.03.02.03.03.34.02 | Suministro e instalacion de Tuberia PVC- SAP Ø20mm. incl. accesorios de conexión | m | 8 |  | 0
| 02.03.02.03.03.34.03 | Suministro e instalacion de Caja de pase de PVC de 100x100x70mm., incl. accesorios de conexión. | und | 5 |  | 0
| 02.03.02.03.03.35 | CIRCUITOS F-2.2.1: ALIMENTACION BOMBA N°4 |  |  |  | 0
| 02.03.02.03.03.35.01 | Suministro e instalacion de Conductor 1x10mm2 N2XOH incl. accesorios de conexión | m | 60 |  | 0
| 02.03.02.03.03.35.02 | Suministro e instalacion de Conductor 1x10mm2 N2XOH (T) incl. accesorios de conexión | m | 20 |  | 0
| 02.03.02.03.03.35.03 | Suministro e instalacion de Tuberia PVC- SAP Ø35mm. incl. accesorios de conexión | m | 4 |  | 0
| 02.03.02.03.03.35.04 | Tuberia conduit metalica flexible ligera liquid tight Ø35mm, incl. accesorios de conexión. | m | 1 |  | 0
| 02.03.02.03.03.35.05 | Suministro e instalacion de Caja de pase metalica pesada de 150x150x100mm., incl. accesorios de conexión. | und | 3 |  | 0
| 02.03.02.03.03.36 | CIRCUITOS F-2.2.2: TABLERO BANCO CONDENSADORES (TBC-2) |  |  |  | 0
| 02.03.02.03.03.36.01 | Suministro e instalacion de Conductor 1x25mm2 LSOH incl. accesorios de conexion | m | 30 |  | 0
| 02.03.02.03.03.36.02 | Suministro e instalacion de Conductor 1x10mm2 LSOH (T) incl. accesorios de conexion | m | 10 |  | 0
| 02.03.02.03.03.36.03 | Suministro e instalacion de Tuberia PVC- SAP Ø40mm. incl. accesorios de conexión | m | 5 |  | 0
| 02.03.02.03.03.37 | CIRCUITOS F-2.2.5A: ALIMENTACION INTERRUPTOR DE POSICION ZS, SOLENOIDE DE VALVULA CONTROL ZY |  |  |  | 0
| 02.03.02.03.03.37.01 | Suministro e instalacion de Conductor NLT 2x1.5mm2. incl. accesorios de conexión. | m | 22 |  | 0
| 02.03.02.03.03.37.02 | Suministro e instalacion de Conductor NLT 3x1.5mm2 (2F+T) . incl. accesorios de conexión. | m | 22 |  | 0
| 02.03.02.03.03.37.03 | Suministro e instalacion de Caja de pase de PVC de 150x150x70mm., incl. accesorios de conexión | und | 1 |  | 0
| 02.03.02.03.03.37.04 | Suministro e instalacion de Tuberia PVC- SAP Ø15mm. incl. accesorios de conexión | m | 3 |  | 0
| 02.03.02.03.03.37.05 | Tuberia conduit flexible ligera liquid tight Ø15mm, incl. accesorios de conexión. | m | 4 |  | 0
| 02.03.02.03.03.38 | CIRCUITOS F-2.2.5B: ALIMENTACION ELECTRODOS DE NIVEL |  |  |  | 0
| 02.03.02.03.03.38.01 | Suministro e instalacion de Conductor 3x1.5mm2 GPT . incl. accesorios de conexión. | m | 102 |  | 0
| 02.03.02.03.03.38.02 | Suministro e instalacion de Tuberia PVC- SAP Ø20mm. incl. accesorios de conexión | m | 8 |  | 0
| 02.03.02.03.03.38.03 | Suministro e instalacion de Caja de pase de PVC de 100x100x70mm., incl. accesorios de conexión. | und | 5 |  | 0
| 02.03.02.03.03.39 | GRUPO ELECTROGENO, BANDEJAS PORTACABLES |  |  |  | 0
| 02.03.02.03.03.39.01 | Suministro e instalacion de Grupo Electrogeno Insonorizado con panel de control electronico y silenciador critico residencial 212 kW /265 kVA Potencia Stand By 440V - 3Ø - 60HZ 0.8FP-1800RPM. | und | 1 |  | 0
| 02.03.02.03.03.39.02 | Suministro e instalacion de Tanque de combustible de reserva para grupo electrogeno 227gal. Contara con valvula de venteo, conexión puesta a tierra, elemento de medicion de nivel de combustible. Incluira estructura para proteccion del tanque s/planos | und | 1 |  | 0
| 02.03.02.03.03.39.03 | Suministro e instalacion de Conductor 1x25mm2 TW (T), aterramiento de estructura para soporte de tanque de combustible. incl. accesorios de conexión. | m | 14 |  | 0
| 02.03.02.03.03.39.04 | Suministro e instalacion de bandeja portacable de acero galvanizado tipo ranurada con tapa plana, con dimensiones: Ancho de 0.30 m x Altura de 0.10 m. Incluira accesorios para cambio de direccion y soportes para fijacion en techo. | m | 36 |  | 0
| 02.03.02.03.03.40 | CIRCUITOS F-2.3.1: ALIMENTACION BOMBA N°5 |  |  |  | 0
| 02.03.02.03.03.40.01 | Suministro e instalacion de Conductor 1x50mm2 N2XOH incl. accesorios de conexión | m | 66 |  | 0
| 02.03.02.03.03.40.02 | Suministro e instalacion de Conductor 1x25mm2 N2XOH (T). incl. accesorios de conexión | m | 22 |  | 0
| 02.03.02.03.03.40.03 | Suministro e instalacion de Tuberia PVC- SAP Ø50mm. incl. accesorios de conexión | m | 4 |  | 0
| 02.03.02.03.03.40.04 | Suministro e instalacion de Caja de pase metalica pesada de 200x150x80mm., incl. accesorios de conexión. | und | 1 |  | 0
| 02.03.02.03.03.40.05 | Tuberia conduit metalica flexible ligera liquid tight Ø50mm, incl. accesorios de conexión. | m | 3 |  | 0
| 02.03.02.03.03.41 | CIRCUITOS F-2.3.2: TABLERO BANCO CONDENSADORES (TBC-5) |  |  |  | 0
| 02.03.02.03.03.41.01 | Suministro e instalacion de Conductor 1x25mm2 LSOH incl. accesorios de conexion | m | 30 |  | 0
| 02.03.02.03.03.41.02 | Suministro e instalacion de Conductor 1x10mm2 LSOH (T) incl. accesorios de conexion | m | 10 |  | 0
| 02.03.02.03.03.41.03 | Suministro e instalacion de Tuberia PVC- SAP Ø40mm. incl. accesorios de conexión | m | 7 |  | 0
| 02.03.02.03.03.42 | CIRCUITOS F-2.3.5A: ALIMENTACION INTERRUPTOR DE POSICION ZS, SOLENOIDE DE VALVULA CONTROL ZY |  |  |  | 0
| 02.03.02.03.03.42.01 | Suministro e instalacion de Conductor NLT 2x1.5mm2. incl. accesorios de conexión. | m | 24 |  | 0
| 02.03.02.03.03.42.02 | Suministro e instalacion de Conductor NLT 3x1.5mm2 (2F+T) . incl. accesorios de conexión. | m | 24 |  | 0
| 02.03.02.03.03.42.03 | Suministro e instalacion de Caja de pase de PVC de 150x150x70mm., incl. accesorios de conexión | und | 1 |  | 0
| 02.03.02.03.03.42.04 | Suministro e instalacion de Tuberia PVC- SAP Ø15mm. incl. accesorios de conexión | m | 3 |  | 0
| 02.03.02.03.03.42.05 | Tuberia conduit flexible ligera liquid tight Ø15mm, incl. accesorios de conexión. | m | 4 |  | 0
| 02.03.02.03.03.43 | CIRCUITOS F-2.3.5B: ALIMENTACION ELECTRODOS DE NIVEL |  |  |  | 0
| 02.03.02.03.03.43.01 | Suministro e instalacion de Conductor 1x25mm2 LSOH incl. accesorios de conexion | m | 30 |  | 0
| 02.03.02.03.03.43.02 | Suministro e instalacion de Conductor 1x10mm2 LSOH (T) incl. accesorios de conexion | m | 10 |  | 0
| 02.03.02.03.03.43.03 | Suministro e instalacion de Tuberia PVC- SAP Ø40mm. incl. accesorios de conexión | m | 7 |  | 0
| 02.03.02.03.03.44 | GRUPO ELECTROGENO, BANDEJAS PORTACABLES, |  |  |  | 0
| 02.03.02.03.03.44.01 | Suministro e instalacion de Grupo Electrogeno Insonorizado con panel de control electronico y silenciador critico residencial 212 kW /265 kVA Potencia Stand By 440V - 3Ø - 60HZ 0.8FP-1800RPM. | und | 1 |  | 0
| 02.03.02.03.03.44.02 | Suministro e instalacion de Tanque de combustible de reserva para grupo electrogeno 227gal. Contara con valvula de venteo, conexión puesta a tierra, elemento de medicion de nivel de combustible. Incluira estructura para proteccion del tanque s/planos | und | 1 |  | 0
| 02.03.02.03.03.44.03 | Suministro e instalacion de Conductor 1x25mm2 TW (T), aterramiento de estructura para soporte de tanque de combustible. incl. accesorios de conexión. | m | 5 |  | 0
| 02.03.02.03.03.44.04 | Suministro e instalacion de bandeja portacable de acero galvanizado tipo ranurada con tapa plana, con dimensiones: Ancho de 0.30 m x Altura de 0.10 m. Incluira accesorios para cambio de direccion y soportes para fijacion en techo. | m | 30 |  | 0
| 02.03.02.03.03.45 | TABLEROS ELECTRICOS |  |  |  | 0
| 02.03.02.03.03.45.01 | Suministro e instalacion de Tablero de Transferencia Automatica (TTA) 440V, metalico, grado de proteccion IP54, tipo adosado, equipado según diagrama unifilar. El tablero sera suministrado por el proveedor del grupo electrogeno. | und | 1 |  | 0
| 02.03.02.03.03.45.02 | Suministro e instalacion de Tablero General Principal (TGP) 440V, metalico, grado de proteccion IP55, tipo autosoportado modular, equipado según diagrama unifilar | und | 1 |  | 0
| 02.03.02.03.03.45.03 | Suministro y montaje de Tablero de Distribución (TD) 220V, poliester, grado de proteccion IP-66, tipo adosado, equipado según diagrama unifilar. | und | 1 |  | 0
| 02.03.02.03.03.45.04 | Suministro e instalacion de Tablero General (TG-1) 440V, metalico, grado de proteccion IP55, tipo autosoportado modular, equipado según diagrama unifilar. | und | 1 |  | 0
| 02.03.02.03.03.45.05 | Suministro e instalacion de Tablero General (TG-2) 440V, metalico, grado de proteccion IP55, tipo autosoportado modular, equipado según diagrama unifilar | und | 1 |  | 0
| 02.03.02.03.03.45.06 | Suministro e instalacion de Tablero Bomba (TB-1) 440V, 25HP, metalico, grado de proteccion IP55, tipo autosoportado modular, equipado según diagrama unifilar | und | 1 |  | 0
| 02.03.02.03.03.45.07 | Suministro e instalacion de Tablero Bomba (TB-2) 440V, 25HP, metalico, grado de proteccion IP55, tipo autosoportado modular, equipado según diagrama unifilar. | und | 1 |  | 0
| 02.03.02.03.03.45.08 | Suministro e instalacion de Tablero Bomba (TB-3) 440V, 100HP, metalico, grado de proteccion IP55, tipo autosoportado modular, equipado según diagrama unifilar. | und | 1 |  | 0
| 02.03.02.03.03.45.09 | Suministro e instalacion de Tablero Bomba (TB-4) 440V, 100HP, metalico, grado de proteccion IP55, tipo autosoportado modular, equipado según diagrama unifilar. | und | 1 |  | 0
| 02.03.02.03.03.45.10 | Suministro e instalacion de Tablero Bomba (TB-5) 440V, 100HP, metalico, grado de proteccion IP55, tipo autosoportado modular, equipado según diagrama unifilar. | und | 1 |  | 0
| 02.03.02.03.03.45.11 | Suministro y montaje de Tablero Banco Condensadores (TBC-1) 8.1kVAR, 440V, poliester, grado de proteccion IP-66, tipo adosado, equipado según diagrama unifilar. | und | 1 |  | 0
| 02.03.02.03.03.45.12 | Suministro y montaje de Tablero Banco Condensadores (TBC-2) 8.1kVAR, 440V, poliester, grado de proteccion IP-66, tipo adosado, equipado según diagrama unifilar. | und | 1 |  | 0
| 02.03.02.03.03.45.13 | Suministro y montaje de Tablero Banco Condensadores (TBC-3) 32.3kVAR, 440V, poliester, grado de proteccion IP-66, tipo adosado, equipado según diagrama unifilar. | und | 1 |  | 0
| 02.03.02.03.03.45.14 | Suministro y montaje de Tablero Banco Condensadores (TBC-4) 32.3kVAR, 440V, poliester, grado de proteccion IP-66, tipo adosado, equipado según diagrama unifilar. | und | 1 |  | 0
| 02.03.02.03.03.45.15 | Suministro y montaje de Tablero Banco Condensadores (TBC-5) 32.3kVAR, 440V, poliester, grado de proteccion IP-66, tipo adosado, equipado según diagrama unifilar. | und | 1 |  | 0
| 02.03.02.03.03.45.16 | Interconexion de tableros, ducteado y cableado. | glb | 1 |  | 0
| 02.03.02.03.03.46 | PUESTA A TIERRA |  |  |  | 0
| 02.03.02.03.03.46.01 | Puesta a tierra con Cemento conductivo, Tierra vegetal orgánica compactada húmeda tratada con bentonita + sal industrial, Conector de Bronce tipo AB, Varilla de Cobre de Ø5/8" x 2.4m., Caja de puesta a tierra incluira tapa, para fuerza, R<=15 Ohms | und | 1 |  | 0
| 02.03.02.03.03.46.02 | Suministro e instalacion Conductor 1x50mm2 LSOH(T), incl. accesorios de fijacion. | m | 10 |  | 0
| 02.03.02.03.03.46.03 | Suministro e instalacion de Tuberia PVC- SAP Ø25mm. incl. accesorios de conexión | m | 8 |  | 0
| 02.03.02.03.03.46.04 | Apertura, cierre y compactacion de canalizacion en terreno pedregoso para tuberia de PVC-SAP Æ 25mm | m | 6 |  | 0
| 02.03.02.03.03.46.05 | Puesta a tierra con Cemento conductivo, Tierra vegetal orgánica compactada húmeda tratada con bentonita + sal industrial, Conector de Bronce tipo AB, Varilla de Cobre de Ø5/8" x 2.4m., Caja de puesta a tierra incluira tapa, para fuerza, R<=5 Ohms | und | 2 |  | 0
| 02.03.02.03.03.46.06 | Suministro e instalacion de Conductor 1x10mm2 LSOH (T) incl. accesorios de conexion | m | 40 |  | 0
| 02.03.02.03.03.46.07 | Suministro e instalacion de Tuberia PVC- SAP Ø20mm. incl. accesorios de conexión | m | 19 |  | 0
| 02.03.02.03.03.46.08 | Apertura, cierre y compactacion de canalizacion en terreno pedregoso para tuberia de PVC-SAP Æ 20mm. | m | 19 |  | 0
| 02.03.02.03.03.47 | PUESTA EN MARCHA |  |  |  | 0
| 02.03.02.03.03.47.01 | Puesta en marcha de la estacion en la parte electrica, incluira pruebas de aislamiento, de funcionamiento de los tableros. | glb | 1 |  | 0
| 02.03.02.03.03.48 | DESMONTAJE DE EQUIPAMIENTO ELECTRICO EXISTENTE |  |  |  | 0
| 02.03.02.03.03.48.01 | Desmontaje de equipamiento electrico, luminarias, tomacorrientes, alumbrado exterior, tableros electricos; incluira el retiro del cableado existente. Se considerara ademas el transporte de todo los equipos y materiales retirados hacia los almacenes d | glb | 1 |  | 0
| 02.03.02.04 | EQUIPAMIENTO DE AUTOMATIZACION Y CONTROL |  |  |  | 0
| 02.03.02.04.01 | TABLEROS PARA AUTOMATIZACION |  |  |  | 0
| 02.03.02.04.01.01 | Tablero Rectificador (TR), dimensiones aproximadas 1000x800x300 mm | und | 1 |  | 0
| 02.03.02.04.01.02 | Tablero de Automatizacion y Control (TAC), dimensiones aproximadas 1000x800x300 mm | und | 1 |  | 0
| 02.03.02.04.02 | INSTRUMENTACION |  |  |  | 0
| 02.03.02.04.02.01 | Sensor de flujo electromagnetico DN 150mm (FE / FIT) tipo carrete, con transmisor remoto para montaje en pared, comunicación profibus DP | und | 1 |  | 0
| 02.03.02.04.02.02 | Sensor de flujo electromagnetico DN 200mm (FE / FIT) tipo carrete, con transmisor remoto para montaje en pared, comunicación profibus DP | und | 1 |  | 0
| 02.03.02.04.02.03 | Sensor de flujo electromagnetico DN 300mm (FE / FIT) tipo carrete, con transmisor remoto para montaje en pared, comunicación profibus DP | und | 1 |  | 0
| 02.03.02.04.02.04 | Sensor y transmisor presión para medición de nivel hidrostatico (LIT), rango: 0-1bar/mca, indicador local, protocolo profibus DP | und | 2 |  | 0
| 02.03.02.04.02.05 | Manometro de presión (PI), dial 4'', con glicerina, doble lectura (bar/psi), rango 0-1bar, conexión inferior de 1/4'' NPT | und | 2 |  | 0
| 02.03.02.04.02.06 | Transmisor e indicador de presión piezoresistivo (PIT), 0-160psi/11bar/112mca, con display local, protocolo de comunicación Profibus DP | und | 7 |  | 0
| 02.03.02.04.02.07 | Manometro de presión (PI), dial 4'', con glicerina, doble lectura (bar/psi), rango 0-10bar, conexión inferior de 1/4'' NPT | und | 7 |  | 0
| 02.03.02.04.02.08 | Presostato de presión para alta (PSH), estándar 0-15bar, con contactos SPDT microinterruptor de acción rápida, puerto de presión 1/4" BSPF, alimentación 250VAC | und | 2 |  | 0
| 02.03.02.04.02.09 | Electrodos para medición de nivel (LSL/LSH), kit de 3 unidades, incluye relé de control de nivel, salida de relé 2 x SPDT a 250 VAC, para indicar nivel bajo y alto | und | 5 |  | 0
| 02.03.02.04.02.10 | Electrodos para medición de nivel (LSL/LSH), kit de 3 unidades, incluye relé de control de nivel, salida de relé 2 x SPDT a 250 VAC, para indicar nivel bajo y alto sumidero | und | 2 |  | 0
| 02.03.02.04.02.11 | Switch de rebose (LSHH), flotador y sensor inductivo con contactos NA/NC, conexión inferior 1/2” NPT | und | 1 |  | 0
| 02.03.02.04.02.12 | Sensor detector de intrusos (YE), salida discreta aislada, alimentación 24Vdc. | und | 1 |  | 0
| 02.03.02.04.02.13 | Sirena luminosa y sonora (YA), 90dB, alimentación 24VDC | und | 1 |  | 0
| 02.03.02.04.03 | RED PROFIBUS DP |  |  |  | 0
| 02.03.02.04.03.01 | Repetidor Profibus DP v1, 6 canales, alimentación de 24VDC, montaje sobre riel DIN | und | 3 |  | 0
| 02.03.02.04.03.02 | Conector profibus DP tpo 1, con doble conector de entrada una para PG, salida de cable en 90 | und | 2 |  | 0
| 02.03.02.04.03.03 | Conector profibus DP tpo 2, con un conector de entrada una para PG, salida de cable en 90 | und | 18 |  | 0
| 02.03.02.04.03.04 | Tablero para repetidor Profibus DP de 4 o 6 canales, dimensiones aproximadas 400x300x150, para alojamiento de repetidores Profibus DP | und | 1 |  | 0
| 02.03.02.04.04 | CABLES DE CONTROL Y DE COMUNICACIÓN INDUSTRIAL |  |  |  | 0
| 02.03.02.04.04.01 | Cable Profibus DP, 1x2x0.34mm2, violeta | m | 288 |  | 0
| 02.03.02.04.04.02 | Cable RV-K 3Gx1.5mm2 | m | 339 |  | 0
| 02.03.02.04.04.03 | Cable RV-K 3Gx2.5mm2 | m | 12 |  | 0
| 02.03.02.04.04.04 | Cable de control CCTB 5x1.90mm2 | m | 10 |  | 0
| 02.03.02.04.04.05 | Cable de control CCTB 7x0.82mm2 | m | 18 |  | 0
| 02.03.02.04.04.06 | Cable de control CCTB 9x0.82mm2 | m | 18 |  | 0
| 02.03.02.04.04.07 | Cable de control CCTB 19x0.82mm2 | m | 144 |  | 0
| 02.03.02.04.04.08 | Cable vulcanizado tipo NLT 2x0.80mm2 | m | 72 |  | 0
| 02.03.02.04.04.09 | Cable vulcanizado tipo NLT 4x0.80mm2 | m | 178 |  | 0
| 02.03.02.04.04.10 | Cable Ethernet, SFTP CAT 6 | m | 80 |  | 0
| 02.03.02.04.04.11 | Cable THW-90, 2x1-2.5mm2 | m | 30 |  | 0
| 02.03.02.04.04.12 | Cable THW 1x2.5mm2 | m | 18 |  | 0
| 02.03.02.04.04.13 | Cable THW 1x25mm2 | m | 20 |  | 0
| 02.03.02.04.04.14 | Cable Vulcanizado apantallado especia de fabricante del transmisor indicador de flujo | m | 60 |  | 0
| 02.03.02.05 | EQUIPOS DE TELEMETRIA |  |  |  | 0
| 02.03.02.05.01 | TABLEROS |  |  |  | 0
| 02.03.02.05.01.01 | Tablero de Distribucion de F.O (ODF) | und | 1 |  | 0
| 02.03.02.05.01.02 | Tablero de telemetria (TT), diseño, caracteristicas y dimensiones, segun planos y especificaciones tecnicas de telemtria (dim. 600x400x200mm) | und | 1 |  | 0
| 02.03.02.05.01.03 | Montaje, instalación y conexionado de tablero de telemetría y talbero de distribucion de F.O (TT y ODF) | und | 1 |  | 0
| 02.03.02.05.02 | EQUIPAMIENTO EXTERIOR |  |  |  | 0
| 02.03.02.05.02.01 | Torre autosoportada de 15 m de altura | und | 1 |  | 0
| 02.03.02.05.02.02 | Antena direccional tipo Yagui, de ganancia minima 10dbi | und | 1 |  | 0
| 02.03.02.05.02.03 | Cable coaxial LMR 600 | m | 30 |  | 0
| 02.03.02.05.02.04 | Transceptores opticos SFP | und | 1 |  | 0
| 02.03.02.05.02.05 | Patch Cord de F.O de 2m | und | 2 |  | 0
| 02.03.02.05.02.06 | Cámara prefabricada BULK4 de 24x36'', altura de 24'', tapa gris de polimero reforzado Shield X, seguro pentabolt | glb | 1 |  | 0
| 02.03.02.05.02.07 | Soportes para antena galvanizado en caliente norma ASTM-A123 y accesorios en acero inoxidable | und | 3 |  | 0
| 02.03.02.05.02.08 | Ducteria de PVC para el recorrido del cableado hasta el tablero de comunicaciones | m | 1 |  | 0
| 02.03.02.05.02.09 | Montaje e instalación y conexionado de equipamiento exterior de telemetria | glb | 1 |  | 0
| 02.03.02.05.02.10 | Transporte de acarreo de torre autosportada y demás equipamiento de comunicaciones | glb | 1 |  | 0
| 02.03.02.06 | CANALIZACION |  |  |  | 0
| 02.03.02.06.01 | BANDEJAS, TUBERIAS Y ACCESORIOS |  |  |  | 0
| 02.03.02.06.01.01 | Bandeja ciega de acero galvanizado con tapa, dimensiones aproximadas 150x65 (ancho x alto) | m | 52 |  | 0
| 02.03.02.06.01.02 | Curva 90° para bandeja ciega de acero galvanizado con tapa, dimensiones aprox. 150x65 (ancho x alto) | und | 1 |  | 0
| 02.03.02.06.01.03 | Tee para bandeja ciega de acero galvanizado con tapa, dimensiones aprox. 150x65 (ancho x alto) | und | 5 |  | 0
| 02.03.02.06.01.04 | Kit de soportería para bandejas portacables suspendida en techo de loza de acero galvanizado | und | 30 |  | 0
| 02.03.02.06.01.05 | Caja de pase 200 x 200 x 100 mm | und | 12 |  | 0
| 02.03.02.06.01.06 | Suministro de Tubería PVC-P DN 15mm (1/2") | m | 20 |  | 0
| 02.03.02.06.01.07 | Curva de PVC-U simple presión de 90° DN 15 | und | 8 |  | 0
| 02.03.02.06.01.08 | Union Universal DN 15 mm (1/2") | und | 1 |  | 0
| 02.03.02.06.01.09 | Conector PVC-P a Caja SAP DN 15 mmØ | und | 2 |  | 0
| 02.03.02.06.01.10 | Suministro de Tubería PVC-P DN 25mm (1") | m | 20 |  | 0
| 02.03.02.06.01.11 | Curva de PVC-U simple presión de 90° DN 25 | und | 9 |  | 0
| 02.03.02.06.01.12 | Union Universal DN 25 mm (1") | und | 2 |  | 0
| 02.03.02.06.01.13 | Conector PVC-P a Caja SAP DN 25 mmØ | und | 6 |  | 0
| 02.03.02.06.01.14 | Suministro de Tubería PVC-P DN 40mm (1 1/2") | m | 50 |  | 0
| 02.03.02.06.01.15 | Curva de PVC-U simple presión de 90° DN 40 | und | 24 |  | 0
| 02.03.02.06.01.16 | Union Universal DN 40 mm (1 1/2") | und | 1 |  | 0
| 02.03.02.06.01.17 | Conector PVC-P a Caja SAP DN 40 mmØ | und | 16 |  | 0
| 02.03.02.06.01.18 | Tuberia flexible con revestimiento metálico de 3/4" | m | 60 |  | 0
| 02.03.02.06.01.19 | Conector hermético recto para tuberia flexible con revestimiento metálico de 3/4" | und | 15 |  | 0
| 02.03.02.06.01.20 | Conector hermético curvo 90° para tuberia flexible con revestimiento metálico de 3/4" | und | 15 |  | 0
| 02.03.02.06.01.21 | Soportería UNISTRUT y accesorios de montaje de tuberías | und | 20 |  | 0
| 02.03.02.06.01.22 | Abrazaderas UNISTRUT y accesorios de montaje de tuberías de 1/2" | und | 8 |  | 0
| 02.03.02.06.01.23 | Abrazaderas UNISTRUT y accesorios de montaje de tuberías de 1" | und | 12 |  | 0
| 02.03.02.06.01.24 | Abrazaderas UNISTRUT y accesorios de montaje de tuberías de 1 1/2" | und | 20 |  | 0
| 02.03.02.06.01.25 | Prensa-estopa de PVC de 1/2" | und | 8 |  | 0
| 02.03.02.06.01.26 | Pegamento líquido para tubería PVC | und | 2 |  | 0
| 02.03.02.07 | SERVICIOS PARA EL SISTEMA DE AUTOMATIZACION , CONTROL Y TELEMETRIA |  |  |  | 0
| 02.03.02.07.01 | MONTAJE E INSTALACIÓN DE INSTRUMENTOS, TABLEROS Y EQUIPOS DE TELEMETRÍA |  |  |  | 0
| 02.03.02.07.01.01 | Montaje de Instrumentos | glb | 33 |  | 0
| 02.03.02.07.01.02 | Montaje de Tableros de automatización e instalación electricas | glb | 3 |  | 0
| 02.03.02.07.02 | MONTAJE E INSTALACIÓN DE CANALIZACIÓN |  |  |  | 0
| 02.03.02.07.02.01 | Montaje e instalación de canalización de alimentación, control y telemetría (tubería) | m | 150 |  | 0
| 02.03.02.07.03 | TENDIDO Y CONEXIONADO DE CABLES DE CONTROL, COMUNICACIÓN INDUSTRIAL Y ALIMENTACIÓN A EQUIPOS E INSTRUMENTOS |  |  |  | 0
| 02.03.02.07.03.01 | Tendido y conexionado de cables de control, comunicación industrial, alimentación a equipos e instrumentos y cables de comunicación para telemetría | m | 1287 |  | 0
| 02.03.02.07.04 | PRUEBAS SAT Y PRECOMISIONAMIENTO |  |  |  | 0
| 02.03.02.07.04.01 | Pruebas de Aislamiento, Continuidad y Puesta en Funcionamiento. | glb | 1 |  | 0
| 02.03.02.07.04.02 | Configuracion y constrastacion de lectura de los instrumentos : Sensor transmisor de caudal, presion, nivel etc. | glb | 1 |  | 0
| 02.03.02.07.05 | SERVICIOS E INSTALACIONES ESPECIALIZADAS |  |  |  | 0
| 02.03.02.07.05.01 | Servicio de certificacion de red de comunicacion industrial Profibus DP | glb | 1 |  | 0
| 02.03.02.07.05.02 | Servicio de certificación de red de comunicación industrial Ethernet | glb | 1 |  | 0
| 02.03.02.07.06 | PRUEBAS DE FUNCIONAMIENTO LOCAL |  |  |  | 0
| 02.03.02.07.06.01 | Instalacion y prueba de programa para PLC y HMI de tablero de Automatizacion y control (TAC) y puesta en funcionamiento de la estacion en modo local-Manual | glb | 1 |  | 0
| 02.03.02.07.06.02 | Prueba de funcionamiento de la estacion en modo Local Manual en conjunto con el area usuaria de SEDAPAL. | glb | 1 |  | 0
| 02.03.03 | RESERVORIO PROYECTADO RAP-08-280 |  |  |  | 0
| 02.03.03.01 | EQUIPAMIENTO HIDRAULICO |  |  |  | 0
| 02.03.03.01.01 | TUBERIAS |  |  |  | 0
| 02.03.03.01.01.01 | Tubería de acero SHC-40 p/equipamiento DN 150 incluye 1% de desperdicio | m | 25.87 |  | 0
| 02.03.03.01.01.02 | Tubería de acero SHC-40 p/equipamiento DN 100 incluye 1% de desperdicio | m | 9.16 |  | 0
| 02.03.03.01.02 | BRIDA,PERNOS Y EMPAQUETADURAS |  |  |  | 0
| 02.03.03.01.02.01 | Brida de acero para soldar y empernar DN 150 | und | 29 |  | 0
| 02.03.03.01.02.02 | Brida de acero para soldar y empernar DN 100 | und | 11 |  | 0
| 02.03.03.01.02.03 | Brida de acero para soldar-anclaje DN 150 | und | 2 |  | 0
| 02.03.03.01.02.04 | Brida de acero para soldar-rompe agua DN 150 | und | 1 |  | 0
| 02.03.03.01.02.05 | Brida de acero para soldar-rompe agua DN 100 | und | 1 |  | 0
| 02.03.03.01.02.06 | Perno de acero incluye tuerca para unir bridas DN 150 | und | 344 |  | 0
| 02.03.03.01.02.07 | Perno de acero incluye tuerca para unir bridas DN 100 | und | 144 |  | 0
| 02.03.03.01.02.08 | Empaquetadura de jebe enlonada DN 150 | und | 43 |  | 0
| 02.03.03.01.02.09 | Empaquetadura de jebe enlonada DN 100 | und | 18 |  | 0
| 02.03.03.01.03 | ACCESORIOS |  |  |  | 0
| 02.03.03.01.03.01 | Codo de hierro dúctil de 90° (1/4) 2 bridas PN 16 DN 150 | und | 5 |  | 0
| 02.03.03.01.03.02 | Codo de hierro dúctil de 45° (1/8) 2 bridas PN 16 DN 150 | und | 3 |  | 0
| 02.03.03.01.03.03 | Codo de hierro dúctil de 45° (1/8) 2 bridas PN 16 DN 100 | und | 1 |  | 0
| 02.03.03.01.03.04 | Tee de hierro dúctil con 3 bridas PN 16 DN 150 x 150 | und | 3 |  | 0
| 02.03.03.01.03.05 | Tee de hierro dúctil con 3 bridas PN 16 DN 150 x 100 | und | 1 |  | 0
| 02.03.03.01.03.06 | Tee de hierro dúctil con 3 bridas PN 16 DN 100 x 100 | und | 1 |  | 0
| 02.03.03.01.03.07 | Unión de amplio rango DN 150 HD PN 16 | und | 2 |  | 0
| 02.03.03.01.03.08 | Unión de amplio rango DN 100 HD PN 16 | und | 2 |  | 0
| 02.03.03.01.03.09 | Unión de desmontaje autoportante DN 150 mm | und | 4 |  | 0
| 02.03.03.01.03.10 | Unión de desmontaje autoportante DN 100 mm | und | 4 |  | 0
| 02.03.03.01.03.11 | Canastilla de acero inoxidable tipo bridada DN 100 | und | 1 |  | 0
| 02.03.03.01.04 | VALVULAS |  |  |  | 0
| 02.03.03.01.04.01 | Válvula mariposa BB DN 150 HD PN 16 | und | 6 |  | 0
| 02.03.03.01.04.02 | Válvula mariposa BB DN 100 HD PN 16 | und | 3 |  | 0
| 02.03.03.01.04.03 | Válvula aire automática triple efecto roscada PN 16 esfera de acero inoxidable DN 50 (incl. tub. y accesorios a sumidero) | und | 1 |  | 0
| 02.03.03.01.04.04 | Válvula de altitud y controladora de caudal tipo bridada DN 150 | und | 2 |  | 0
| 02.03.03.01.04.05 | Medidor de Caudal Electromagnetico PN 16 DN 100 | und | 1 |  | 0
| 02.03.03.01.05 | VARIOS |  |  |  | 0
| 02.03.03.01.05.01 | Accesorios para instalación del transductor y manómetro de presión | und | 7 |  | 0
| 02.03.03.01.05.02 | Accesorios para línea de control para válvula de altitud para reservorio mejorado RAP-08-280 | und | 1 |  | 0
| 02.03.03.01.05.03 | Accesorios para instalacion de tomador de muestra en linea de ingreso y salida | und | 2 |  | 0
| 02.03.03.01.06 | INSTALACION |  |  |  | 0
| 02.03.03.01.06.01 | Montaje e instalación hidráulica del Reservorio mejorado RAP-08-280 | und | 1 |  | 0
| 02.03.03.01.06.02 | Prueba de funcionamiento y calibracion de equipos hidraulicos reservorio mejorado RAP-08-280 | und | 1 |  | 0
| 02.03.03.02 | EQUIPAMIENTO ELECTRICO Y ACOMETIDA |  |  |  | 0
| 02.03.03.02.01 | ACOMETIDA DE BAJA TENSION |  |  |  | 0
| 02.03.03.02.01.01 | Tendido e instalacion de los cables conductores unipolares 3-1 x 95mm2 N2XOH | m | 558 |  | 0
| 02.03.03.02.01.02 | Instalacion de buzones de concreto 0.8x0.8x0.8m. Incluye tapa de concreto con manija F°G° | und | 14 |  | 0
| 02.03.03.02.01.03 | Apertura y cierre de zanja en terreno pedregoso, 0.4x0.7m. (Tramo de planta + reserva de elevación del terreno) | m | 483 |  | 0
| 02.03.03.02.01.04 | Relleno de Zanja con tierra cernida (sin roca) los primeros 0.20 para la cama de los ductos | m | 483 |  | 0
| 02.03.03.02.01.05 | Relleno de Zanja con tierra zarandeada (sin roca) los siguientes 0.40 cm para cubrir el area excavada | m | 483 |  | 0
| 02.03.03.02.01.06 | Instalación de ladrillo de dimensiones: alto x ancho x largo: 0.05 X 0.10 X 0.20 (dos ladrillos lado a lado) | m | 4830 |  | 0
| 02.03.03.02.01.07 | Intalación de cinta señalizadora amarilla de riesgo electrico | m | 483 |  | 0
| 02.03.03.02.01.08 | Instalación de cinta celeste alrededor del cable señalizadora para cables | m | 670 |  | 0
| 02.03.03.02.01.09 | Kit de accesorios para conexión y protección de conductores de Baja Tension Subterraneos | und | 3 |  | 0
| 02.03.03.02.01.10 | Instalación de tuberías de PVC de 80 mm de diametro. Incluye accesorios de instalación | m | 483 |  | 0
| 02.03.03.02.01.11 | Instalacion de Ducto de concreto de DOS VIAS con dimensiones:alto x ancho x largo: 0.15 X 0.25 X 1.00m | m | 11 |  | 0
| 02.03.03.02.01.12 | Construcción de un solado de concreto de 5 cm de espesor, formando una superficie plana y horizontal | m2 | 6.6 |  | 0
| 02.03.03.02.02 | EQUIPAMENTO ELECTROMECANICO |  |  |  | 0
| 02.03.03.02.02.01 | CIRCUITO C-1: ALUMBRADO INTERNO |  |  |  | 0
| 02.03.03.02.02.01.01 | Suministro e instalacion de Conductor 1x2.5mm2 LSOH incl. accesorios de conexion | m | 54 |  | 0
| 02.03.03.02.02.01.02 | Suministro e instalacion de Conductor 1x2.5mm2 LSOH (T) incl. accesorios de conexion | m | 27 |  | 0
| 02.03.03.02.02.01.03 | Suministro e instalacion de Tuberia PVC- SAP Ø20mm. incl. accesorios de conexión | m | 27 |  | 0
| 02.03.03.02.02.01.04 | Salida en techo para luminaria, para cable LSOH 2.5mm2 + Ø20mm PVC SAP + Caja.Octogonal Galvanizada Pesada 3/4" salida para luminarias. | und | 7 |  | 0
| 02.03.03.02.02.01.05 | Salida en pared para interruptor unipolar doble, para cable LSOH 2.5mm2 + 20mm PVC SAP + caja rectangular galvanizada 3/4" | pto | 1 |  | 0
| 02.03.03.02.02.01.06 | Salida en pared para interruptor unipolar simple, para cable LSOH 2.5mm2 + 20mm PVC SAP + caja rectangular galvanizada 3/4" | pto | 2 |  | 0
| 02.03.03.02.02.01.07 | Suministro e instalación de Interruptor unipolar doble en caja hermética de polipropileno a prueba de agua, similar al modelo idrobox de Bticino. | und | 1 |  | 0
| 02.03.03.02.02.01.08 | Suministro e instalación de Interruptor unipolar simple en caja hermética de polipropileno a prueba de agua, similar al modelo idrobox de Bticino. | und | 2 |  | 0
| 02.03.03.02.02.01.09 | Suministro e instalación de luminaria grado de protección IP65, para adosar en techo, con 2 lámparas LED de 18 W c/u. | und | 6 |  | 0
| 02.03.03.02.02.01.10 | Suministro e instalacion de Foco Ahorrador LED de 10W, 220Vac. | und | 1 |  | 0
| 02.03.03.02.02.02 | CIRCUITO C-2: ALUMBRADO EXTERNO |  |  |  | 0
| 02.03.03.02.02.02.01 | Suministro e instalacion de Conductor 1x4mm2 N2XOH incl. accesorios de conexion | m | 147 |  | 0
| 02.03.03.02.02.02.02 | Suministro e instalacion de Conductor 1x4mm2 N2XOH (T) incl. accesorios de conexion | m | 49 |  | 0
| 02.03.03.02.02.02.03 | Suministro e instalacion de Tuberia PVC- SAP Ø25mm. incl. accesorios de conexión | m | 49 |  | 0
| 02.03.03.02.02.02.04 | Suministro e instalacion de Pastoral de fierro galvanizado adosado a cerco, incl.: luminaria con lámpara LED de 70W, 220VAC + caja de pase PVC 100X100X70mm. | und | 4 |  | 0
| 02.03.03.02.02.02.05 | Suministro e instalacion de Caja de pase de PVC de 150x150x70mm., incl. accesorios de conexión | und | 4 |  | 0
| 02.03.03.02.02.02.06 | Suministro e instalacion de Buzón de concreto armado, para cables subterráneos. Con dimensiones: Altura x Ancho x Profundidad: 0.80m x 0.60m x 0.60m. incl. tapa de buzon con dos manijas de F° G° 3/8 " Ø, por tapa concreto armado 210 Kg / cm2 | und | 1 |  | 0
| 02.03.03.02.02.02.07 | Apertura, cierre y compactacion de zanja en terreno pedregoso, 0.4x0.6m para tuberia de PVC-SAP Ø25mm | m | 11 |  | 0
| 02.03.03.02.02.02.08 | Suministro y colocación de cinta señalizadora amarilla | m | 11 |  | 0
| 02.03.03.02.02.02.09 | Suministro e instalacion de cable vulcanizado 4x2.5mm2 (3 fases + tierra) | m | 16 |  | 0
| 02.03.03.02.02.03 | CIRCUITO C-3: TOMACORRIENTE |  |  |  | 0
| 02.03.03.02.02.03.01 | Suministro e instalacion de Conductor 1x4mm2 LSOH incl. accesorios de conexión | m | 24 |  | 0
| 02.03.03.02.02.03.02 | Suministro e instalacion de Conductor 1x4mm2 LSOH (T) incl. accesorios de conexión | m | 12 |  | 0
| 02.03.03.02.02.03.03 | Suministro e instalacion de Tuberia PVC- SAP Ø20mm. incl. accesorios de conexión | m | 12 |  | 0
| 02.03.03.02.02.03.04 | Salida en pared para tomacorrientes doble con toma a tierra, con cable LSOH 4mm2 + Ø 20mm PVC SAP + Caja.Rectangular Galvanizada Pesada 3/4" salida tomacorrientes | und | 3 |  | 0
| 02.03.03.02.02.03.05 | Suministro e instalacion de Tomacorriente doble con toma a tierra en caja hermética para adosar a pared, similar al modelo Idrobox de Bticino. | und | 3 |  | 0
| 02.03.03.02.02.04 | CIRCUITO C-4: LUCES DE EMERGENCIA |  |  |  | 0
| 02.03.03.02.02.04.01 | Suministro e instalacion de Conductor 1x4mm2 LSOH incl. accesorios de conexión | m | 12 |  | 0
| 02.03.03.02.02.04.02 | Suministro e instalacion de Conductor 1x4mm2 LSOH (T) incl. accesorios de conexión | m | 6 |  | 0
| 02.03.03.02.02.04.03 | Suministro e instalacion de Tuberia PVC- SAP Ø20mm. incl. accesorios de conexión | m | 6 |  | 0
| 02.03.03.02.02.04.04 | Salida en pared para cable LSOH 4mm2+ tuberia Ø 20mm PVC SAP + Caja.Rectangular Galvanizada Pesada 3/4" salida tomacorrientes | und | 1 |  | 0
| 02.03.03.02.02.04.05 | Suministro e instalacion de Tomacorriente doble con toma a tierra en caja hermética para adosar a pared, similar al modelo Idrobox de Bticino. | und | 1 |  | 0
| 02.03.03.02.02.04.06 | Suminstro e instalacion de luces de emergencia tipo LED, 220VAC, con una autonomía mínima de 4 horas (el equipo estará al costado de un tomacorriente para su conexión) | und | 1 |  | 0
| 02.03.03.02.02.05 | CIRCUITO C-5: ALIMENTACION DEL TRANSFORMADOR DE AISLAMIENTO |  |  |  | 0
| 02.03.03.02.02.05.01 | Suministro e instalacion de Conductor 1x2.5mm2 LSOH incl. accesorios de conexion | m | 18 |  | 0
| 02.03.03.02.02.05.02 | Suministro e instalacion de Conductor 1x2.5mm2 LSOH (T) incl. accesorios de conexion | m | 9 |  | 0
| 02.03.03.02.02.05.03 | Suministro e instalacion de Transformador de aislamiento 220/220 VAC, 1 kVA, 1Ø, 60Hz | und | 1 |  | 0
| 02.03.03.02.02.05.04 | Suministro e instalacion de Tuberia PVC- SAP Ø20mm. incl. accesorios de conexión | m | 9 |  | 0
| 02.03.03.02.02.06 | CIRCUITO C-5.1: ALIMENTACION A TABLERO RECTIFICADOR |  |  |  | 0
| 02.03.03.02.02.06.01 | Suministro e instalacion de Conductor 1x2.5mm2 LSOH incl. accesorios de conexion | m | 20 |  | 0
| 02.03.03.02.02.06.02 | Suministro e instalacion de Conductor 1x2.5mm2 LSOH (T) incl. accesorios de conexion | m | 10 |  | 0
| 02.03.03.02.02.06.03 | Suministro e instalacion de Tuberia PVC- SAP Ø20mm. incl. accesorios de conexión | m | 10 |  | 0
| 02.03.03.02.02.07 | TABLEROS ELECTRICOS |  |  |  | 0
| 02.03.03.02.02.07.01 | Suministro y montaje de Tablero de Distribución (TD) 220V, poliester, grado de proteccion IP-66, tipo adosado, equipado según diagrama unifilar. | und | 1 |  | 0
| 02.03.03.02.02.07.02 | Interconexion de tableros, ducteado y cableado. | glb | 1 |  | 0
| 02.03.03.02.02.08 | PUESTA A TIERRA |  |  |  | 0
| 02.03.03.02.02.08.01 | Puesta a tierra con Cemento conductivo, Tierra vegetal orgánica compactada húmeda tratada con bentonita + sal industrial, Conector de Bronce tipo AB, Varilla de Cobre de Ø5/8" x 2.4m., Caja de puesta a tierra incluira tapa, para fuerza, R<=15 Ohms | und | 1 |  | 0
| 02.03.03.02.02.08.02 | Suministro e instalacion de Conductor 1x10mm2 LSOH (T) incl. accesorios de conexion | m | 6 |  | 0
| 02.03.03.02.02.08.03 | Suministro e instalacion de Tuberia PVC- SAP Ø25mm. incl. accesorios de conexión | m | 4 |  | 0
| 02.03.03.02.02.08.04 | Apertura, cierre y compactacion de canalizacion en terreno pedregoso para tuberia de PVC-SAP Æ 25mm | m | 4 |  | 0
| 02.03.03.02.02.08.05 | Puesta a tierra con Cemento conductivo, Tierra vegetal orgánica compactada húmeda tratada con bentonita + sal industrial, Conector de Bronce tipo AB, Varilla de Cobre de Ø5/8" x 2.4m., Caja de puesta a tierra incluira tapa, para fuerza, R<=5 Ohms | und | 2 |  | 0
| 02.03.03.02.02.08.06 | Suministro e instalacion de Conductor 1x10mm2 LSOH (T) incl. accesorios de conexion | m | 8 |  | 0
| 02.03.03.02.02.08.07 | Suministro e instalacion de Tuberia PVC- SAP Ø20mm. incl. accesorios de conexión | m | 6 |  | 0
| 02.03.03.02.02.08.08 | Apertura, cierre y compactacion de canalizacion en terreno pedregoso para tuberia de PVC-SAP Æ 20mm. | m | 6 |  | 0
| 02.03.03.02.02.09 | PUESTA EN MARCHA |  |  |  | 0
| 02.03.03.02.02.09.01 | Puesta en marcha de la estacion en la parte electrica, incluira pruebas de aislamiento, de funcionamiento de los tableros. | glb | 1 |  | 0
| 02.03.03.03 | EQUIPAMIENTO DE AUTOMATIZACION Y CONTROL |  |  |  | 0
| 02.03.03.03.01 | TABLEROS PARA AUTOMATIZACION |  |  |  | 0
| 02.03.03.03.01.01 | Tablero Rectificador (TR), dimensiones aproximadas 1000x800x300 mm | und | 1 |  | 0
| 02.03.03.03.01.02 | Tablero de Automatizacion y Control (TAC), dimensiones aproximadas 1000x800x300 mm | und | 1 |  | 0
| 02.03.03.03.02 | INSTRUMENTACION |  |  |  | 0
| 02.03.03.03.02.01 | Sensor de flujo electromagnetico DN 100mm (FE / FIT) tipo carrete, con transmisor remoto para montaje en pared, comunicación profibus DP | und | 1 |  | 0
| 02.03.03.03.02.02 | Sensor y transmisor presión para medición de nivel hidrostatico (LIT), rango: 0-1bar/mca, indicador local, protocolo profibus DP | und | 1 |  | 0
| 02.03.03.03.02.03 | Manometro de presión (PI), dial 4'', con glicerina, doble lectura (bar/psi), rango 0-1bar, conexión inferior de 1/4'' NPT | und | 1 |  | 0
| 02.03.03.03.02.04 | Switch de rebose (LSHH), flotador y sensor inductivo con contactos NA/NC, conexión inferior 1/2” NPT | und | 1 |  | 0
| 02.03.03.03.02.05 | Sensor detector de intrusos (YE), salida discreta aislada, alimentación 24Vdc. | und | 1 |  | 0
| 02.03.03.03.02.06 | Sirena luminosa y sonora (YA), 90dB, alimentación 24VDC | und | 1 |  | 0
| 02.03.03.03.03 | RED PROFIBUS DP |  |  |  | 0
| 02.03.03.03.03.01 | Repetidor Profibus DP v1, 4 canales, alimentación de 24VDC, montaje sobre riel DIN | und | 1 |  | 0
| 02.03.03.03.03.02 | Conector profibus DP tpo 1, con doble conector de entrada una para PG, salida de cable en 90 | und | 1 |  | 0
| 02.03.03.03.03.03 | Conector profibus DP tpo 2, con un conector de entrada una para PG, salida de cable en 90 | und | 3 |  | 0
| 02.03.03.03.04 | CABLES DE CONTROL Y DE COMUNICACIÓN INDUSTRIAL |  |  |  | 0
| 02.03.03.03.04.01 | Cable Profibus DP, 1x2x0.34mm2, violeta | m | 36 |  | 0
| 02.03.03.03.04.02 | Cable de control CCTB 5x1.90mm2 | m | 14 |  | 0
| 02.03.03.03.04.03 | Cable de control CCTB 9x0.82mm2 | m | 14 |  | 0
| 02.03.03.03.04.04 | Cable vulcanizado tipo NLT 2x0.80mm2 | m | 112 |  | 0
| 02.03.03.03.04.05 | Cable RV-K 3Gx1.5mm2 | m | 66 |  | 0
| 02.03.03.03.04.06 | Cable RV-K 3Gx2.5mm2 | m | 30 |  | 0
| 02.03.03.03.04.07 | Cable Ethernet, SFTP CAT 6 | m | 20 |  | 0
| 02.03.03.03.04.08 | Cable Vulcanizado apantallado especia de fabricante del transmisor indicador de flujo | m | 15 |  | 0
| 02.03.03.03.04.09 | Cable THW 1x10mm2 | m | 10 |  | 0
| 02.03.03.03.04.10 | Cable THW 1x6mm2 | m | 10 |  | 0
| 02.03.03.03.04.11 | Cable THW 1x25mm2 | m | 15 |  | 0
| 02.03.03.04 | EQUIPOS DE TELEMETRIA |  |  |  | 0
| 02.03.03.04.01 | TABLEROS |  |  |  | 0
| 02.03.03.04.01.01 | Tablero de telemetria (TT), diseño, caracteristicas y dimensiones, segun planos y especificaciones tecnicas de telemtria (dim. 600x600x200mm) | und | 1 |  | 0
| 02.03.03.04.01.02 | Montaje, instalación y conexionado de tablero de telemetría (TT) | und | 1 |  | 0
| 02.03.03.04.02 | EQUIPAMIENTO EXTERIOR |  |  |  | 0
| 02.03.03.04.02.01 | Torre ventada pesada de 18 m de altura (dividido en 6 tramos) | und | 1 |  | 0
| 02.03.03.04.02.02 | Antena direccional tipo Yagui, de ganancia minima 10dbi | und | 2 |  | 0
| 02.03.03.04.02.03 | Atenuadores de 9db para la banda de 400MHZ | und | 1 |  | 0
| 02.03.03.04.02.04 | Cable coaxial LMR 600 | m | 60 |  | 0
| 02.03.03.04.02.05 | Tramo de escalerilla galvanizado en caliente norma ASTM-A123 y accesorios en acero inoxidable (desde la torre hasta la sala de comunicaciones) | glb | 1 |  | 0
| 02.03.03.04.02.06 | Ducteria de PVC para el recorrido del cableado hasta el tablero de comunicaciones | m | 10 |  | 0
| 02.03.03.04.02.07 | Montaje e instalación y conexionado de equipamiento exterior de telemetria | glb | 1 |  | 0
| 02.03.03.04.02.08 | Transporte de acarreo de torre ventada y demás equipamiento de comunicaciones | glb | 1 |  | 0
| 02.03.03.05 | CANALIZACION |  |  |  | 0
| 02.03.03.05.01 | BANDEJAS, TUBERIAS Y ACCESORIOS |  |  |  | 0
| 02.03.03.05.01.01 | Caja de pase 200 x 200 x 100 mm | und | 12 |  | 0
| 02.03.03.05.01.02 | Suministro de Tubería PVC-P DN 15mm (1/2") | m | 15 |  | 0
| 02.03.03.05.01.03 | Curva de PVC-U simple presión de 90° DN 15 | und | 6 |  | 0
| 02.03.03.05.01.04 | Union Universal DN 15 mm (1/2") | und | 4 |  | 0
| 02.03.03.05.01.05 | Conector PVC-P a Caja SAP DN 15 mmØ | und | 12 |  | 0
| 02.03.03.05.01.06 | Suministro de Tubería PVC-P DN 20mm (3/4") | m | 12 |  | 0
| 02.03.03.05.01.07 | Curva de PVC-U simple presión de 90° DN 20 | und | 3 |  | 0
| 02.03.03.05.01.08 | Union Universal DN 20 mm (3/4") | und | 1 |  | 0
| 02.03.03.05.01.09 | Conector PVC-P a Caja SAP DN 20 mmØ | und | 4 |  | 0
| 02.03.03.05.01.10 | Suministro de Tubería PVC-P DN 25mm (1") | m | 50 |  | 0
| 02.03.03.05.01.11 | Curva de PVC-U simple presión de 90° DN 25 | und | 10 |  | 0
| 02.03.03.05.01.12 | Union Universal DN 25 mm (1") | und | 8 |  | 0
| 02.03.03.05.01.13 | Conector PVC-P a Caja SAP DN 25 mmØ | und | 18 |  | 0
| 02.03.03.05.01.14 | Tuberia flexible con revestimiento metálico de 3/4" | m | 16 |  | 0
| 02.03.03.05.01.15 | Conector hermético recto para tuberia flexible con revestimiento metálico de 3/4" | und | 4 |  | 0
| 02.03.03.05.01.16 | Conector hermético curvo 90° para tuberia flexible con revestimiento metálico de 3/4" | und | 4 |  | 0
| 02.03.03.05.01.17 | Soportería UNISTRUT y accesorios de montaje de tuberías | und | 20 |  | 0
| 02.03.03.05.01.18 | Abrazaderas UNISTRUT y accesorios de montaje de tuberías de 1/2" | und | 6 |  | 0
| 02.03.03.05.01.19 | Abrazaderas UNISTRUT y accesorios de montaje de tuberías de 3/4" | und | 6 |  | 0
| 02.03.03.05.01.20 | Abrazaderas UNISTRUT y accesorios de montaje de tuberías de 1" | und | 20 |  | 0
| 02.03.03.05.01.21 | Pegamento líquido para tubería PVC | und | 2 |  | 0
| 02.03.03.06 | SERVICIOS PARA EL SISTEMA DE AUTOMATIZACION , CONTROL Y TELEMETRIA |  |  |  | 0
| 02.03.03.06.01 | MONTAJE E INSTALACIÓN DE INSTRUMENTOS, TABLEROS Y EQUIPOS DE TELEMETRÍA |  |  |  | 0
| 02.03.03.06.01.01 | Montaje de Instrumentos | glb | 6 |  | 0
| 02.03.03.06.01.02 | Montaje de Tableros de automatización e instalación electricas | glb | 3 |  | 0
| 02.03.03.06.02 | MONTAJE E INSTALACIÓN DE CANALIZACIÓN |  |  |  | 0
| 02.03.03.06.02.01 | Montaje e instalación de canalización de alimentación, control y telemetría (tubería) | m | 93 |  | 0
| 02.03.03.06.03 | TENDIDO Y CONEXIONADO DE CABLES DE CONTROL, COMUNICACIÓN INDUSTRIAL Y ALIMENTACIÓN A EQUIPOS E INSTRUMENTOS |  |  |  | 0
| 02.03.03.06.03.01 | Tendido y conexionado de cables de control, comunicación industrial, alimentación a equipos e instrumentos y cables de comunicación para telemetría | m | 342 |  | 0
| 02.03.03.06.04 | PRUEBAS SAT Y PRECOMISIONAMIENTO |  |  |  | 0
| 02.03.03.06.04.01 | Pruebas de Aislamiento, Continuidad y Puesta en Funcionamiento. | glb | 1 |  | 0
| 02.03.03.06.04.02 | Configuracion y constrastacion de lectura de los instrumentos : Sensor transmisor de caudal, presion, nivel etc. | glb | 1 |  | 0
| 02.03.03.06.05 | SERVICIOS E INSTALACIONES ESPECIALIZADAS |  |  |  | 0
| 02.03.03.06.05.01 | Servicio de certificacion de red de comunicacion industrial Profibus DP | glb | 1 |  | 0
| 02.03.03.06.05.02 | Servicio de certificación de red de comunicación industrial Ethernet | glb | 1 |  | 0
| 02.03.03.06.06 | PRUEBAS DE FUNCIONAMIENTO LOCAL |  |  |  | 0
| 02.03.03.06.06.01 | Instalacion y prueba de programa para PLC y HMI de tablero de Automatizacion y control (TAC) y puesta en funcionamiento de la estacion en modo local-Manual | glb | 1 |  | 0
| 02.03.03.06.06.02 | Prueba de funcionamiento de la estacion en modo Local Manual en conjunto con el area usuaria de SEDAPAL. | glb | 1 |  | 0
| 02.03.04 | RESERVORIO RECONSTRUIDO R-2-280 |  |  |  | 0
| 02.03.04.01 | EQUIPAMIENTO HIDRAULICO DE RESERVORIO PROVISIONAL R-2 |  |  |  | 0
| 02.03.04.01.01 | TUBERIAS |  |  |  | 0
| 02.03.04.01.01.01 | Tubería de acero SHC-40 p/equipamiento DN 200 incluye 1% de desperdicio | m | 21.5 |  | 0
| 02.03.04.01.01.02 | Tubería de acero SHC-40 p/equipamiento DN 150 incluye 1% de desperdicio | m | 13.2 |  | 0
| 02.03.04.01.02 | BRIDA, PERNOS Y EMPAQUETADURA |  |  |  | 0
| 02.03.04.01.02.01 | Brida de acero para soldar y empernar DN 200 | und | 23 |  | 0
| 02.03.04.01.02.02 | Brida de acero para soldar y empernar DN 150 | und | 16 |  | 0
| 02.03.04.01.02.03 | Perno de acero incluye tuerca para unir bridas DN 200 | und | 312 |  | 0
| 02.03.04.01.02.04 | Perno de acero incluye tuerca para unir bridas DN 150 | und | 152 |  | 0
| 02.03.04.01.02.05 | Empaquetadura de jebe enlonada DN 200 | und | 26 |  | 0
| 02.03.04.01.02.06 | Empaquetadura de jebe enlonada DN 150 | und | 19 |  | 0
| 02.03.04.01.03 | ACCESORIOS |  |  |  | 0
| 02.03.04.01.03.01 | Codo de hierro dúctil de 90° (1/4) 2 bridas PN 16 DN 200 | und | 6 |  | 0
| 02.03.04.01.03.02 | Codo de hierro dúctil de 45° (1/8) 2 bridas PN 16 DN 200 | und | 4 |  | 0
| 02.03.04.01.03.03 | Codo de hierro dúctil de 90° (1/4) 2 bridas PN 16 DN 150 | und | 2 |  | 0
| 02.03.04.01.03.04 | Codo de hierro dúctil de 45° (1/8) 2 bridas PN 16 DN 150 | und | 3 |  | 0
| 02.03.04.01.03.05 | Tee de hierro dúctil con 3 bridas PN 16 DN 200 x 200 | und | 1 |  | 0
| 02.03.04.01.03.06 | Tee de hierro dúctil con 3 bridas PN 16 DN 200 x 150 | und | 1 |  | 0
| 02.03.04.01.03.07 | Tee de hierro dúctil con 3 bridas PN 16 DN 150 x 150 | und | 1 |  | 0
| 02.03.04.01.03.08 | Unión flexible tipo dresser DN 200mm | und | 3 |  | 0
| 02.03.04.01.03.09 | Unión flexible tipo dresser DN 150mm | und | 3 |  | 0
| 02.03.04.01.04 | VALVULAS |  |  |  | 0
| 02.03.04.01.04.01 | Válvula compuerta BB DN 200 HD PN 16 | und | 2 |  | 0
| 02.03.04.01.04.02 | Válvula compuerta BB DN 150 HD PN 16 | und | 2 |  | 0
| 02.03.04.01.04.03 | Válvula altitud control piloto bridada DN 150 | und | 1 |  | 0
| 02.03.04.01.05 | VARIOS |  |  |  | 0
| 02.03.04.01.05.01 | Accesorios para Instalacion de manometro | und | 1 |  | 0
| 02.03.04.01.05.02 | Soporte de tubería DN 100 SCH-40 H=5.05m | und | 1 |  | 0
| 02.03.04.01.05.03 | Soporte de tubería DN 100 SCH-40 H=6.35m | und | 1 |  | 0
| 02.03.04.01.06 | INSTALACION |  |  |  | 0
| 02.03.04.01.06.01 | Montaje de instalación hidráulica de reservorio provisional R-2-280 | und | 1 |  | 0
| 02.03.04.01.06.02 | Prueba de funcionamiento y calibracion de equipos hidraulicos reservorio provisional R-2-280 | und | 1 |  | 0
| 02.03.04.02 | EQUIPAMIENTO HIDRAULICO |  |  |  | 0
| 02.03.04.02.01 | TUBERIAS |  |  |  | 0
| 02.03.04.02.01.01 | Tubería de acero SHC-40 p/equipamiento DN 300 incluye 1% de desperdicio | m | 28.13 |  | 0
| 02.03.04.02.01.02 | Tubería de acero SHC-40 p/equipamiento DN 200 incluye 1% de desperdicio | m | 14.48 |  | 0
| 02.03.04.02.02 | BRIDA,PERNOS Y EMPAQUETADURAS |  |  |  | 0
| 02.03.04.02.02.01 | Brida de acero para soldar y empernar DN 300 | und | 32 |  | 0
| 02.03.04.02.02.02 | Brida de acero para soldar y empernar DN 200 | und | 19 |  | 0
| 02.03.04.02.02.03 | Brida de acero para soldar-anclaje DN 300 | und | 1 |  | 0
| 02.03.04.02.02.04 | Brida de acero para soldar-rompe agua DN 300 | und | 1 |  | 0
| 02.03.04.02.02.05 | Brida de acero para soldar-rompe agua DN 200 | und | 1 |  | 0
| 02.03.04.02.02.06 | Perno de acero incluye tuerca para unir bridas DN 300 | und | 576 |  | 0
| 02.03.04.02.02.07 | Perno de acero incluye tuerca para unir bridas DN 200 | und | 288 |  | 0
| 02.03.04.02.02.08 | Empaquetadura de jebe enlonada DN 300 | und | 48 |  | 0
| 02.03.04.02.02.09 | Empaquetadura de jebe enlonada DN 200 | und | 24 |  | 0
| 02.03.04.02.03 | ACCESORIOS |  |  |  | 0
| 02.03.04.02.03.01 | Codo de hierro dúctil de 90° (1/4) 2 bridas PN 16 DN 300 | und | 7 |  | 0
| 02.03.04.02.03.02 | Codo de hierro dúctil de 45° (1/8) 2 bridas PN 16 DN 300 | und | 6 |  | 0
| 02.03.04.02.03.03 | Codo de hierro dúctil de 90° (1/4) 2 bridas PN 16 DN 200 | und | 2 |  | 0
| 02.03.04.02.03.04 | Codo de hierro dúctil de 45° (1/8) 2 bridas PN 16 DN 200 | und | 4 |  | 0
| 02.03.04.02.03.05 | Tee de hierro dúctil con 3 bridas PN 16 DN 300 x 300 | und | 2 |  | 0
| 02.03.04.02.03.06 | Tee de hierro dúctil con 3 bridas PN 16 DN 300 x 200 | und | 1 |  | 0
| 02.03.04.02.03.07 | Tee de hierro dúctil con 3 bridas PN 16 DN 200 x 200 | und | 1 |  | 0
| 02.03.04.02.03.08 | Unión de amplio rango DN 300 HD PN 16 | und | 1 |  | 0
| 02.03.04.02.03.09 | Unión de amplio rango DN 200 HD PN 16 | und | 1 |  | 0
| 02.03.04.02.03.10 | Unión de desmontaje autoportante DN 300 mm | und | 4 |  | 0
| 02.03.04.02.03.11 | Unión de desmontaje autoportante DN 200 mm | und | 3 |  | 0
| 02.03.04.02.03.12 | Canastilla de acero inoxidable tipo bridada DN 200 | und | 1 |  | 0
| 02.03.04.02.04 | VALVULAS |  |  |  | 0
| 02.03.04.02.04.01 | Válvula mariposa BB DN 300 HD PN 16 | und | 6 |  | 0
| 02.03.04.02.04.02 | Válvula mariposa BB DN 200 HD PN 16 | und | 3 |  | 0
| 02.03.04.02.04.03 | Válvula aire automática triple efecto roscada PN 16 esfera de acero inoxidable DN 50 (incl. tub. y accesorios a sumidero) | und | 1 |  | 0
| 02.03.04.02.04.04 | Válvula de altitud y controladora de caudal tipo bridada DN 300 | und | 2 |  | 0
| 02.03.04.02.04.05 | Medidor de Caudal Electromagnetico PN 16 DN 200 | und | 1 |  | 0
| 02.03.04.02.05 | VARIOS |  |  |  | 0
| 02.03.04.02.05.01 | Accesorios para instalación del transductor y manómetro de presión | und | 1 |  | 0
| 02.03.04.02.05.02 | Accesorios para línea de control para válvula de altitud para reservorio mejorado R-2-280 | und | 1 |  | 0
| 02.03.04.02.05.03 | Accesorios para instalacion de tomador de muestra en linea de ingreso y salida | und | 2 |  | 0
| 02.03.04.02.06 | INSTALACION |  |  |  | 0
| 02.03.04.02.06.01 | Montaje e instalación hidráulica del Reservorio mejorado R-2-280 | und | 1 |  | 0
| 02.03.04.02.06.02 | Prueba de funcionamiento y calibracion de equipos hidraulicos reservorio mejorado R-2-280 | und | 1 |  | 0
| 02.03.04.02.07 | DESMONTAJE Y TRASLADO ALMACEN SEDAPAL |  |  |  | 0
| 02.03.04.02.07.01 | Desmontaje de Eq.Hidraulico R-2-280 existente (incl. traslado almacen SEDAPAL) | und | 1 |  | 0
| 02.03.04.03 | EQUIPAMIENTO ELECTRICO Y ACOMETIDA |  |  |  | 0
| 02.03.04.03.01 | ACOMETIDA DE BAJA TENSION |  |  |  | 0
| 02.03.04.03.01.01 | Tendido e instalacion de los cables conductores unipolares 3-1 x 150mm2 N2XOH | m | 362 |  | 0
| 02.03.04.03.01.02 | Instalacion de buzones de concreto 0.8x0.8x0.8m. Incluye tapa de concreto con manija F°G° | und | 9 |  | 0
| 02.03.04.03.01.03 | Apertura y cierre de zanja en terreno pedregoso, 0.4x0.7m. (Tramo de planta + reserva de elevación del terreno) | m | 310 |  | 0
| 02.03.04.03.01.04 | Relleno de Zanja con tierra cernida (sin roca) los primeros 0.30 para la cama de los ductos | m | 310 |  | 0
| 02.03.04.03.01.05 | Relleno de Zanja con tierra zarandeada (sin roca) los siguientes 0.40 cm para cubrir el area excavada | m | 310 |  | 0
| 02.03.04.03.01.06 | Instalación de ladrillo de dimensiones: alto x ancho x largo: 0.05 X 0.10 X 0.20 (dos ladrillos lado a lado) | m | 3100 |  | 0
| 02.03.04.03.01.07 | Intalación de cinta señalizadora amarilla de riesgo electrico | m | 310 |  | 0
| 02.03.04.03.01.08 | Instalación de cinta celeste alrededor del cable señalizadora para cables | m | 435 |  | 0
| 02.03.04.03.01.09 | Kit de accesorios para conexión y protección de conductores de Baja Tension Subterraneos | und | 3 |  | 0
| 02.03.04.03.01.10 | Instalación de tuberías de PVC de 80 mm de diametro. Incluye accesorios de instalación | m | 310 |  | 0
| 02.03.04.03.01.11 | Instalacion de Ducto de concreto de DOS VIAS con dimensiones:alto x ancho x largo: 0.15 X 0.25 X 1.00m | m | 49 |  | 0
| 02.03.04.03.01.12 | Construcción de un solado de concreto de 5 cm de espesor, formando una superficie plana y horizontal | m2 | 29.4 |  | 0
| 02.03.04.03.02 | EQUIPAMENTO ELECTROMECANICO |  |  |  | 0
| 02.03.04.03.02.01 | CIRCUITO C-1: ALUMBRADO INTERNO (CASETA DE VALVULAS, CASETA DE OPERADOR Y BAÑO) |  |  |  | 0
| 02.03.04.03.02.01.01 | Suministro e instalacion de Conductor 1x2.5mm2 LSOH incl. accesorios de conexion | m | 62 |  | 0
| 02.03.04.03.02.01.02 | Suministro e instalacion de Conductor 1x2.5mm2 LSOH (T) incl. accesorios de conexion | m | 31 |  | 0
| 02.03.04.03.02.01.03 | Suministro e instalacion de Tuberia PVC- SAP Ø20mm. incl. accesorios de conexión | m | 31 |  | 0
| 02.03.04.03.02.01.04 | Salida en techo para luminaria, para cable LSOH 2.5mm2 + Ø20mm PVC SAP + Caja.Octogonal Galvanizada Pesada 3/4" salida para luminarias. | und | 8 |  | 0
| 02.03.04.03.02.01.05 | Salida en pared para interruptor unipolar doble, para cable LSOH 2.5mm2 + 20mm PVC SAP + caja rectangular galvanizada 3/4" | pto | 2 |  | 0
| 02.03.04.03.02.01.06 | Salida en pared para interruptor unipolar simple, para cable LSOH 2.5mm2 + 20mm PVC SAP + caja rectangular galvanizada 3/4" | pto | 1 |  | 0
| 02.03.04.03.02.01.07 | Suministro e instalación de Interruptor unipolar doble en caja hermética de polipropileno a prueba de agua, similar al modelo idrobox de Bticino. | und | 2 |  | 0
| 02.03.04.03.02.01.08 | Suministro e instalación de Interruptor unipolar simple en caja hermética de polipropileno a prueba de agua, similar al modelo idrobox de Bticino. | und | 1 |  | 0
| 02.03.04.03.02.01.09 | Suministro e instalación de luminaria grado de protección IP65, para adosar en techo, con 2 lámparas LED de 18 W c/u. | und | 7 |  | 0
| 02.03.04.03.02.01.10 | Suministro e instalacion de Foco Ahorrador LED de 10W, 220Vac. | und | 1 |  | 0
| 02.03.04.03.02.02 | CIRCUITO C-2: ALUMBRADO EXTERNO |  |  |  | 0
| 02.03.04.03.02.02.01 | Suministro e instalacion de Conductor 1x4mm2 N2XOH incl. accesorios de conexion | m | 90 |  | 0
| 02.03.04.03.02.02.02 | Suministro e instalacion de Conductor 1x4mm2 N2XOH (T) incl. accesorios de conexion | m | 30 |  | 0
| 02.03.04.03.02.02.03 | Suministro e instalacion de Tuberia PVC- SAP Ø25mm. incl. accesorios de conexión | m | 30 |  | 0
| 02.03.04.03.02.02.04 | Suministro e instalacion de Pastoral de acero, galvanizado por inmersión en caliente fabricado en tubo de diámetro 38mm (11/2”) x 3mm de espesor. Aprox. adosado a cerco según detalle en planos, incluye: luminaria con lámpara LED de 70W, 220VAC. | und | 3 |  | 0
| 02.03.04.03.02.02.05 | Suministro e instalacion de Caja de pase de PVC de 150x150x70mm., incl. accesorios de conexión | und | 3 |  | 0
| 02.03.04.03.02.02.06 | Suministro e instalacion de abrazaderas acero inoxidable para fijacion de pastoral a pared según detalle en planos + dos pernos hexagonal 1/2" x2", arandela plana, presion y tuerca de acero inoxidable por cada abrazadera. | und | 6 |  | 0
| 02.03.04.03.02.02.07 | Suministro e instalacion de Buzón de concreto armado, para cables subterráneos. Con dimensiones: Altura x Ancho x Profundidad: 0.80m x 0.60m x 0.60m. incl. tapa de buzon con dos manijas de F° G° 3/8 " Ø, por tapa concreto armado 210 Kg / cm2 | und | 2 |  | 0
| 02.03.04.03.02.02.08 | Apertura, cierre y compactacion de zanja en terreno pedregoso, 0.4x0.6m para tuberia de PVC-SAP Ø25mm | m | 17 |  | 0
| 02.03.04.03.02.02.09 | Suministro y colocación de cinta señalizadora amarilla | m | 17 |  | 0
| 02.03.04.03.02.02.10 | Suministro e instalacion de cable vulcanizado 4x2.5mm2 (3 fases + tierra) | m | 12 |  | 0
| 02.03.04.03.02.03 | CIRCUITO C-3: TOMACORRIENTE |  |  |  | 0
| 02.03.04.03.02.03.01 | Suministro e instalacion de Conductor 1x4mm2 LSOH incl. accesorios de conexión | m | 26 |  | 0
| 02.03.04.03.02.03.02 | Suministro e instalacion de Conductor 1x4mm2 LSOH (T) incl. accesorios de conexión | m | 13 |  | 0
| 02.03.04.03.02.03.03 | Suministro e instalacion de Tuberia PVC- SAP Ø20mm. incl. accesorios de conexión | m | 13 |  | 0
| 02.03.04.03.02.03.04 | Salida en pared para tomacorrientes doble con toma a tierra, con cable LSOH 4mm2 + Ø 20mm PVC SAP + Caja.Rectangular Galvanizada Pesada 3/4" salida tomacorrientes | und | 3 |  | 0
| 02.03.04.03.02.03.05 | Suministro e instalacion de Tomacorriente doble con toma a tierra en caja hermética para adosar a pared, similar al modelo Idrobox de Bticino. | und | 3 |  | 0
| 02.03.04.03.02.04 | CIRCUITO C-4: LUCES DE EMERGENCIA |  |  |  | 0
| 02.03.04.03.02.04.01 | Suministro e instalacion de Conductor 1x4mm2 LSOH incl. accesorios de conexión | m | 12 |  | 0
| 02.03.04.03.02.04.02 | Suministro e instalacion de Conductor 1x4mm2 LSOH (T) incl. accesorios de conexión | m | 6 |  | 0
| 02.03.04.03.02.04.03 | Suministro e instalacion de Tuberia PVC- SAP Ø20mm. incl. accesorios de conexión | m | 6 |  | 0
| 02.03.04.03.02.04.04 | Salida en pared para cable LSOH 4mm2+ tuberia Ø 20mm PVC SAP + Caja.Rectangular Galvanizada Pesada 3/4" salida tomacorrientes | und | 1 |  | 0
| 02.03.04.03.02.04.05 | Suministro e instalacion de Tomacorriente doble con toma a tierra en caja hermética para adosar a pared, similar al modelo Idrobox de Bticino. | und | 1 |  | 0
| 02.03.04.03.02.04.06 | Suminstro e instalacion de luces de emergencia tipo LED, 220VAC, con una autonomía mínima de 4 horas (el equipo estará al costado de un tomacorriente para su conexión) | und | 1 |  | 0
| 02.03.04.03.02.05 | CIRCUITO C-5: ALIMENTACION DEL TRANSFORMADOR DE AISLAMIENTO |  |  |  | 0
| 02.03.04.03.02.05.01 | Suministro e instalacion de Conductor 1x4mm2 LSOH incl. accesorios de conexión | m | 6 |  | 0
| 02.03.04.03.02.05.02 | Suministro e instalacion de Conductor 1x4mm2 LSOH (T) incl. accesorios de conexión | m | 3 |  | 0
| 02.03.04.03.02.05.03 | Suministro e instalacion de transformador de aislamiento 220/220 VAC, 3 kVA, 1Ø, 60 Hz | und | 1 |  | 0
| 02.03.04.03.02.05.04 | Suministro e instalacion de Tuberia PVC- SAP Ø20mm. incl. accesorios de conexión | m | 3 |  | 0
| 02.03.04.03.02.06 | CIRCUITO C-5.1: ALIMENTACION A TABLERO RECTIFICADOR |  |  |  | 0
| 02.03.04.03.02.06.01 | Suministro e instalacion de Conductor 1x2.5mm2 LSOH incl. accesorios de conexion | m | 28 |  | 0
| 02.03.04.03.02.06.02 | Suministro e instalacion de Conductor 1x2.5mm2 LSOH (T) incl. accesorios de conexion | m | 14 |  | 0
| 02.03.04.03.02.06.03 | Suministro e instalacion de Tuberia PVC- SAP Ø20mm. incl. accesorios de conexión | m | 14 |  | 0
| 02.03.04.03.02.06.04 | Suministro e instalacion de Caja de pase de PVC de 150x150x70mm., incl. accesorios de conexión | und | 4 |  | 0
| 02.03.04.03.02.07 | CIRCUITO C-5.2: ALIMENTACION A GABINETE DE COMUNICACIONES |  |  |  | 0
| 02.03.04.03.02.07.01 | Suministro e instalacion de Conductor 1x2.5mm2 LSOH incl. accesorios de conexion | m | 30 |  | 0
| 02.03.04.03.02.07.02 | Suministro e instalacion de Conductor 1x2.5mm2 LSOH (T) incl. accesorios de conexion | m | 15 |  | 0
| 02.03.04.03.02.07.03 | Suministro e instalacion de Tuberia PVC- SAP Ø20mm. incl. accesorios de conexión | m | 15 |  | 0
| 02.03.04.03.02.08 | CIRCUITO C-6: ALIMENTACION TABLERO DISTRIBUCION 2 |  |  |  | 0
| 02.03.04.03.02.08.01 | Suministro e instalacion de Conductor 1x4mm2 LSOH incl. accesorios de conexión | m | 39 |  | 0
| 02.03.04.03.02.08.02 | Suministro e instalacion de Conductor 1x4mm2 LSOH (T) incl. accesorios de conexión | m | 13 |  | 0
| 02.03.04.03.02.08.03 | Suministro e instalacion de Tuberia PVC- SAP Ø20mm. incl. accesorios de conexión | m | 13 |  | 0
| 02.03.04.03.02.09 | CIRCUITO C-6.1: ALUMBRADO INTERNO (CASETA TELECOMUNICACIONES) |  |  |  | 0
| 02.03.04.03.02.09.01 | Suministro e instalacion de Conductor 1x2.5mm2 LSOH incl. accesorios de conexion | m | 12 |  | 0
| 02.03.04.03.02.09.02 | Suministro e instalacion de Conductor 1x2.5mm2 LSOH (T) incl. accesorios de conexion | m | 6 |  | 0
| 02.03.04.03.02.09.03 | Suministro e instalacion de Tuberia PVC- SAP Ø20mm. incl. accesorios de conexión | m | 6 |  | 0
| 02.03.04.03.02.09.04 | Salida en techo para luminaria, para cable LSOH 2.5mm2 + Ø20mm PVC SAP + Caja.Octogonal Galvanizada Pesada 3/4" salida para luminarias. | und | 1 |  | 0
| 02.03.04.03.02.09.05 | Salida en pared para interruptor unipolar simple, para cable LSOH 2.5mm2 + 20mm PVC SAP + caja rectangular galvanizada 3/4" | pto | 1 |  | 0
| 02.03.04.03.02.09.06 | Suministro e instalación de Interruptor unipolar simple en caja hermética de polipropileno a prueba de agua, similar al modelo idrobox de Bticino. | und | 1 |  | 0
| 02.03.04.03.02.09.07 | Suministro e instalación de luminaria grado de protección IP65, para adosar en techo, con 2 lámparas LED de 18 W c/u. | und | 1 |  | 0
| 02.03.04.03.02.10 | CIRCUITO C-6.2: TOMACORRIENTE (CASETA TELECOMUNICACIONES) |  |  |  | 0
| 02.03.04.03.02.10.01 | Suministro e instalacion de Conductor 1x4mm2 LSOH incl. accesorios de conexión | m | 8 |  | 0
| 02.03.04.03.02.10.02 | Suministro e instalacion de Conductor 1x4mm2 LSOH (T) incl. accesorios de conexión | m | 4 |  | 0
| 02.03.04.03.02.10.03 | Suministro e instalacion de Tuberia PVC- SAP Ø20mm. incl. accesorios de conexión | m | 4 |  | 0
| 02.03.04.03.02.10.04 | Salida en pared para tomacorrientes doble con toma a tierra, con cable LSOH 4mm2 + Ø 20mm PVC SAP + Caja.Rectangular Galvanizada Pesada 3/4" salida tomacorrientes | und | 1 |  | 0
| 02.03.04.03.02.10.05 | Suministro e instalacion de Tomacorriente doble con toma a tierra en caja hermética para adosar a pared, similar al modelo Idrobox de Bticino. | und | 1 |  | 0
| 02.03.04.03.02.11 | CIRCUITO C-6.3: LUCES DE EMERGENCIA |  |  |  | 0
| 02.03.04.03.02.11.01 | Suministro e instalacion de Conductor 1x4mm2 LSOH incl. accesorios de conexión | m | 14 |  | 0
| 02.03.04.03.02.11.02 | Suministro e instalacion de Conductor 1x4mm2 LSOH (T) incl. accesorios de conexión | m | 7 |  | 0
| 02.03.04.03.02.11.03 | Suministro e instalacion de Tuberia PVC- SAP Ø20mm. incl. accesorios de conexión | m | 7 |  | 0
| 02.03.04.03.02.11.04 | Salida en pared para cable LSOH 4mm2+ tuberia Ø 20mm PVC SAP + Caja.Rectangular Galvanizada Pesada 3/4" salida tomacorrientes | und | 1 |  | 0
| 02.03.04.03.02.11.05 | Suministro e instalacion de Tomacorriente doble con toma a tierra en caja hermética para adosar a pared, similar al modelo Idrobox de Bticino. | und | 1 |  | 0
| 02.03.04.03.02.11.06 | Suminstro e instalacion de luces de emergencia tipo LED, 220VAC, con una autonomía mínima de 4 horas (el equipo estará al costado de un tomacorriente para su conexión) | und | 1 |  | 0
| 02.03.04.03.02.12 | CIRCUITO C-6.4: AIRE ACONDICIONADO (CASETA TELECOMUNICACIONES) |  |  |  | 0
| 02.03.04.03.02.12.01 | Suministro e instalacion de Conductor 1x4mm2 LSOH incl. accesorios de conexión | m | 8 |  | 0
| 02.03.04.03.02.12.02 | Suministro e instalacion de Conductor 1x4mm2 LSOH (T) incl. accesorios de conexión | m | 4 |  | 0
| 02.03.04.03.02.12.03 | Suministro e instalacion de Tuberia PVC- SAP Ø20mm. incl. accesorios de conexión | m | 4 |  | 0
| 02.03.04.03.02.12.04 | Salida en pared para cable LSOH 4mm2+ tuberia Ø 20mm PVC SAP + Caja.Rectangular Galvanizada Pesada 3/4" salida tomacorrientes | und | 1 |  | 0
| 02.03.04.03.02.12.05 | Suminstro e instalacion de Aire Acondicionado tipo Split de 9000 BTU, incl. unidad condensadora. | und | 1 |  | 0
| 02.03.04.03.02.13 | TABLEROS ELECTRICOS |  |  |  | 0
| 02.03.04.03.02.13.01 | Suministro y montaje de Tablero de Distribución (TD-1) 220V, poliester, grado de proteccion IP-66, tipo adosado, equipado según diagrama unifilar. | und | 1 |  | 0
| 02.03.04.03.02.13.02 | Suministro y montaje de Tablero de Distribución (TD-2) 220V, poliester, grado de proteccion IP-66, tipo adosado, equipado según diagrama unifilar. | und | 1 |  | 0
| 02.03.04.03.02.13.03 | Interconexion de tableros, ducteado y cableado. | glb | 1 |  | 0
| 02.03.04.03.02.14 | PUESTA A TIERRA |  |  |  | 0
| 02.03.04.03.02.14.01 | Puesta a tierra con Cemento conductivo, Tierra vegetal orgánica compactada húmeda tratada con bentonita + sal industrial, Conector de Bronce tipo AB, Varilla de Cobre de Ø5/8" x 2.4m., Caja de puesta a tierra incluira tapa, para fuerza, R<=15 Ohms | und | 1 |  | 0
| 02.03.04.03.02.14.02 | Suministro e instalacion de Conductor 1x10mm2 LSOH (T) incl. accesorios de conexion | m | 9 |  | 0
| 02.03.04.03.02.14.03 | Suministro e instalacion de Tuberia PVC- SAP Ø25mm. incl. accesorios de conexión | m | 7 |  | 0
| 02.03.04.03.02.14.04 | Apertura, cierre y compactacion de canalizacion en terreno pedregoso para tuberia de PVC-SAP Æ 25mm | m | 7 |  | 0
| 02.03.04.03.02.14.05 | Puesta a tierra con Cemento conductivo, Tierra vegetal orgánica compactada húmeda tratada con bentonita + sal industrial, Conector de Bronce tipo AB, Varilla de Cobre de Ø5/8" x 2.4m., Caja de puesta a tierra incluira tapa, para fuerza, R<=5 Ohms | und | 2 |  | 0
| 02.03.04.03.02.14.06 | Suministro e instalacion de Conductor 1x10mm2 LSOH (T) incl. accesorios de conexion | m | 10 |  | 0
| 02.03.04.03.02.14.07 | Suministro e instalacion de Tuberia PVC- SAP Ø20mm. incl. accesorios de conexión | m | 8 |  | 0
| 02.03.04.03.02.14.08 | Apertura, cierre y compactacion de canalizacion en terreno pedregoso para tuberia de PVC-SAP Æ 20mm. | m | 8 |  | 0
| 02.03.04.03.02.15 | PUESTA EN MARCHA |  |  |  | 0
| 02.03.04.03.02.15.01 | Puesta en marcha de la estacion en la parte electrica, incluira pruebas de aislamiento, de funcionamiento de los tableros. | glb | 1 |  | 0
| 02.03.04.03.02.16 | DESMONTAJE DE EQUIPAMIENTO ELECTRICO EXISTENTE |  |  |  | 0
| 02.03.04.03.02.16.01 | Desmontaje de equipamiento electrico, luminarias, tomacorrientes, alumbrado exterior, tableros electricos; incluira el retiro del cableado existente. Se considerara ademas el transporte de todo los equipos y materiales retirados hacia los almacenes d | glb | 1 |  | 0
| 02.03.04.04 | EQUIPAMIENTO DE AUTOMATIZACION Y CONTROL |  |  |  | 0
| 02.03.04.04.01 | TABLEROS PARA AUTOMATIZACION |  |  |  | 0
| 02.03.04.04.01.01 | Tablero Rectificador (TR), dimensiones aproximadas 1000x800x300 mm | und | 1 |  | 0
| 02.03.04.04.01.02 | Tablero de Automatizacion y Control (TAC), dimensiones aproximadas 1000x800x300 mm | und | 1 |  | 0
| 02.03.04.04.02 | INSTRUMENTACION |  |  |  | 0
| 02.03.04.04.02.01 | Sensor de flujo electromagnetico DN 200mm (FE / FIT) tipo carrete, con transmisor remoto para montaje en pared, comunicación profibus DP | und | 1 |  | 0
| 02.03.04.04.02.02 | Sensor y transmisor presión para medición de nivel hidrostatico (LIT), rango: 0-1bar/mca, indicador local, protocolo profibus DP | und | 1 |  | 0
| 02.03.04.04.02.03 | Manometro de presión (PI), dial 4'', con glicerina, doble lectura (bar/psi), rango 0-1bar, conexión inferior de 1/4'' NPT | und | 1 |  | 0
| 02.03.04.04.02.04 | Switch de rebose (LSHH), flotador y sensor inductivo con contactos NA/NC, conexión inferior 1/2” NPT | und | 1 |  | 0
| 02.03.04.04.02.05 | Sensor detector de intrusos (YE), salida discreta aislada, alimentación 24Vdc. | und | 1 |  | 0
| 02.03.04.04.02.06 | Sirena luminosa y sonora (YA), 90dB, alimentación 24VDC | und | 1 |  | 0
| 02.03.04.04.03 | RED PROFIBUS DP |  |  |  | 0
| 02.03.04.04.03.01 | Repetidor Profibus DP v1, 4 canales, alimentación de 24VDC, montaje sobre riel DIN | und | 1 |  | 0
| 02.03.04.04.03.02 | Conector profibus DP tpo 1, con doble conector de entrada una para PG, salida de cable en 90 | und | 1 |  | 0
| 02.03.04.04.03.03 | Conector profibus DP tpo 2, con un conector de entrada una para PG, salida de cable en 90 | und | 3 |  | 0
| 02.03.04.04.04 | CABLES DE CONTROL Y DE COMUNICACIÓN INDUSTRIAL |  |  |  | 0
| 02.03.04.04.04.01 | Cable Profibus DP, 1x2x0.34mm2, violeta | m | 29 |  | 0
| 02.03.04.04.04.02 | Cable de control CCTB 5x1.90mm2 | m | 10 |  | 0
| 02.03.04.04.04.03 | Cable de control CCTB 9x0.82mm2 | m | 10 |  | 0
| 02.03.04.04.04.04 | Cable vulcanizado tipo NLT 2x0.80mm2 | m | 113 |  | 0
| 02.03.04.04.04.05 | Cable RV-K 3Gx1.5mm2 | m | 47 |  | 0
| 02.03.04.04.04.06 | Cable RV-K 3Gx2.5mm2 | m | 10 |  | 0
| 02.03.04.04.04.07 | Cable Ethernet, SFTP CAT 6 | m | 36 |  | 0
| 02.03.04.04.04.08 | Cable Vulcanizado apantallado especia de fabricante del transmisor indicador de flujo | m | 20 |  | 0
| 02.03.04.04.04.09 | Cable THW 1x10mm2 | m | 10 |  | 0
| 02.03.04.04.04.10 | Cable THW 1x6mm2 | m | 10 |  | 0
| 02.03.04.04.04.11 | Cable THW 1x25mm2 | m | 15 |  | 0
| 02.03.04.05 | EQUIPOS DE TELEMETRIA |  |  |  | 0
| 02.03.04.05.01 | TABLEROS |  |  |  | 0
| 02.03.04.05.01.01 | Gabinete autosoportado 42RU, de telemetría (TT) , diseño, características y dimensiones, según planos y especificaciones técnicas de Telemetría | und | 1 |  | 0
| 02.03.04.05.01.02 | Montaje, instalación y conexionado de Gabinete de telemetría (TT) | und | 1 |  | 0
| 02.03.04.05.02 | EQUIPAMIENTO EXTERIOR |  |  |  | 0
| 02.03.04.05.02.01 | Torre autosoportada de 21 m de altura | und | 1 |  | 0
| 02.03.04.05.02.02 | Cable coaxial tipo heliax de 1/2" correctamente conectarizados. | m | 140 |  | 0
| 02.03.04.05.02.03 | Cable verde y amarillo de 25 mm de espesosr para tierra de antenas correctamente conectorizados | m | 70 |  | 0
| 02.03.04.05.02.04 | Barra de tierra para torre | glb | 1 |  | 0
| 02.03.04.05.02.05 | Antena parabolicas, ganancia minima de 35.3 dbi, banda rango entre 6-40GHz | und | 2 |  | 0
| 02.03.04.05.02.06 | Antena direccional tipo Yagui, de ganancia minima 10dbi | und | 3 |  | 0
| 02.03.04.05.02.07 | Atenuadores de 3db para la banda de 400MHZ | und | 1 |  | 0
| 02.03.04.05.02.08 | Atenuadores de 9db para la banda de 400MHZ | und | 1 |  | 0
| 02.03.04.05.02.09 | Tramo de escalerilla galvanizado en caliente norma ASTM-A123 y accesorios en acero inoxidable (desde la torre hasta la sala de comunicaciones) | glb | 1 |  | 0
| 02.03.04.05.02.10 | Cable coaxial LMR 600 | m | 105 |  | 0
| 02.03.04.05.02.11 | ODU en 6-40Ghz (se recomienda 23Ghz) | und | 4 |  | 0
| 02.03.04.05.02.12 | Coupler para ODU en la banda de 23GHz | und | 2 |  | 0
| 02.03.04.05.02.13 | Soportes para antena galvanizado en caliente norma ASTM-A123 y accesorios en acero inoxidable | und | 2 |  | 0
| 02.03.04.05.02.14 | Montaje e instalación y conexionado de equipamiento exterior de telemetria | glb | 1 |  | 0
| 02.03.04.05.02.15 | Transporte de acarreo de torre autosportada y demás equipamiento de comunicaciones | glb | 1 |  | 0
| 02.03.04.05.02.16 | Ducteria de PVC para el recorrido del cableado hasta el tablero de comunicaciones | m | 10 |  | 0
| 02.03.04.06 | CANALIZACION |  |  |  | 0
| 02.03.04.06.01 | BANDEJAS, TUBERIAS Y ACCESORIOS |  |  |  | 0
| 02.03.04.06.01.01 | Caja de pase 200 x 200 x 100 mm | und | 19 |  | 0
| 02.03.04.06.01.02 | Suministro de Tubería PVC-P DN 15mm (1/2") | m | 10 |  | 0
| 02.03.04.06.01.03 | Curva de PVC-U simple presión de 90° DN 15 | und | 6 |  | 0
| 02.03.04.06.01.04 | Union Universal DN 15 mm (1/2") | und | 4 |  | 0
| 02.03.04.06.01.05 | Conector PVC-P a Caja SAP DN 15 mmØ | und | 4 |  | 0
| 02.03.04.06.01.06 | Suministro de Tubería PVC-P DN 20mm (3/4") | m | 15 |  | 0
| 02.03.04.06.01.07 | Curva de PVC-U simple presión de 90° DN 20 | und | 3 |  | 0
| 02.03.04.06.01.08 | Union Universal DN 20 mm (3/4") | und | 1 |  | 0
| 02.03.04.06.01.09 | Conector PVC-P a Caja SAP DN 20 mmØ | und | 5 |  | 0
| 02.03.04.06.01.10 | Suministro de Tubería PVC-P DN 25mm (1") | m | 30 |  | 0
| 02.03.04.06.01.11 | Curva de PVC-U simple presión de 90° DN 25 | und | 8 |  | 0
| 02.03.04.06.01.12 | Union Universal DN 25 mm (1") | und | 6 |  | 0
| 02.03.04.06.01.13 | Conector PVC-P a Caja SAP DN 25 mmØ | und | 20 |  | 0
| 02.03.04.06.01.14 | Tuberia flexible con revestimiento metálico de 3/4" | m | 20 |  | 0
| 02.03.04.06.01.15 | Conector hermético recto para tuberia flexible con revestimiento metálico de 3/4" | und | 4 |  | 0
| 02.03.04.06.01.16 | Conector hermético curvo 90° para tuberia flexible con revestimiento metálico de 3/4" | und | 4 |  | 0
| 02.03.04.06.01.17 | Soportería UNISTRUT y accesorios de montaje de tuberías | und | 25 |  | 0
| 02.03.04.06.01.18 | Abrazaderas UNISTRUT y accesorios de montaje de tuberías de 1/2" | und | 6 |  | 0
| 02.03.04.06.01.19 | Abrazaderas UNISTRUT y accesorios de montaje de tuberías de 3/4" | und | 4 |  | 0
| 02.03.04.06.01.20 | Abrazaderas UNISTRUT y accesorios de montaje de tuberías de 1" | und | 10 |  | 0
| 02.03.04.06.01.21 | Prensa-estopa de PVC de 1/2" | und | 4 |  | 0
| 02.03.04.06.01.22 | Pegamento líquido para tubería PVC | und | 2 |  | 0
| 02.03.04.07 | SERVICIOS PARA EL SISTEMA DE AUTOMATIZACION , CONTROL Y TELEMETRIA |  |  |  | 0
| 02.03.04.07.01 | MONTAJE E INSTALACIÓN DE INSTRUMENTOS, TABLEROS Y EQUIPOS DE TELEMETRÍA |  |  |  | 0
| 02.03.04.07.01.01 | Montaje de Instrumentos | glb | 6 |  | 0
| 02.03.04.07.01.02 | Montaje de Tableros de automatización e instalación electricas | glb | 3 |  | 0
| 02.03.04.07.02 | MONTAJE E INSTALACIÓN DE CANALIZACIÓN |  |  |  | 0
| 02.03.04.07.02.01 | Montaje e instalación de canalización de alimentación, control y telemetría (tubería) | m | 75 |  | 0
| 02.03.04.07.03 | TENDIDO Y CONEXIONADO DE CABLES DE CONTROL, COMUNICACIÓN INDUSTRIAL Y ALIMENTACIÓN A EQUIPOS E INSTRUMENTOS |  |  |  | 0
| 02.03.04.07.03.01 | Tendido y conexionado de cables de control, comunicación industrial, alimentación a equipos e instrumentos y cables de comunicación para telemetría | m | 310 |  | 0
| 02.03.04.07.04 | PRUEBAS SAT Y PRECOMISIONAMIENTO |  |  |  | 0
| 02.03.04.07.04.01 | Pruebas de Aislamiento, Continuidad y Puesta en Funcionamiento. | glb | 1 |  | 0
| 02.03.04.07.04.02 | Configuracion y constrastacion de lectura de los instrumentos : Sensor transmisor de caudal, presion, nivel etc. | glb | 1 |  | 0
| 02.03.04.07.05 | SERVICIOS E INSTALACIONES ESPECIALIZADAS |  |  |  | 0
| 02.03.04.07.05.01 | Servicio de certificacion de red de comunicacion industrial Profibus DP | glb | 1 |  | 0
| 02.03.04.07.05.02 | Servicio de certificación de red de comunicación industrial Ethernet | glb | 1 |  | 0
| 02.03.04.07.06 | PRUEBAS DE FUNCIONAMIENTO LOCAL |  |  |  | 0
| 02.03.04.07.06.01 | Instalacion y prueba de programa para PLC y HMI de tablero de Automatizacion y control (TAC) y puesta en funcionamiento de la estacion en modo local-Manual | glb | 1 |  | 0
| 02.03.04.07.06.02 | Prueba de funcionamiento de la estacion en modo Local Manual en conjunto con el area usuaria de SEDAPAL. | glb | 1 |  | 0
| 02.04 | SECTOR 279 |  |  |  | 0
| 02.04.01 | RESERVORIO PROYECTADO RRP-1-279 |  |  |  | 0
| 02.04.01.01 | EQUIPAMIENTO HIDRAULICO |  |  |  | 0
| 02.04.01.01.01 | TUBERIAS |  |  |  | 0
| 02.04.01.01.01.01 | Tubería de acero SHC-40 p/equipamiento DN 200 incluye 1% de desperdicio | m | 24.51 |  | 0
| 02.04.01.01.01.02 | Tubería de acero SHC-40 p/equipamiento DN 150 incluye 1% de desperdicio | m | 16.26 |  | 0
| 02.04.01.01.01.03 | Tubería de acero SHC-40 p/equipamiento DN 50 incluye 1% de desperdicio | m | 14.54 |  | 0
| 02.04.01.01.02 | BRIDA,PERNOS Y EMPAQUETADURAS |  |  |  | 0
| 02.04.01.01.02.01 | Brida de acero para soldar y empernar DN 200 | und | 21 |  | 0
| 02.04.01.01.02.02 | Brida de acero para soldar y empernar DN 150 | und | 22 |  | 0
| 02.04.01.01.02.03 | Brida de acero para soldar y empernar DN 50 | und | 11 |  | 0
| 02.04.01.01.02.04 | Brida de acero para soldar-anclaje DN 200 | und | 1 |  | 0
| 02.04.01.01.02.05 | Brida de acero para soldar-anclaje DN 150 | und | 1 |  | 0
| 02.04.01.01.02.06 | Brida de acero para soldar-anclaje DN 50 | und | 1 |  | 0
| 02.04.01.01.02.07 | Brida de acero para soldar-rompe agua DN 200 | und | 3 |  | 0
| 02.04.01.01.02.08 | Brida de acero para soldar-rompe agua DN 150 | und | 1 |  | 0
| 02.04.01.01.02.09 | Brida de acero para soldar-rompe agua DN 50 | und | 1 |  | 0
| 02.04.01.01.02.10 | Brida ciega de hierro dúctil PN 16 DN 200 | und | 1 |  | 0
| 02.04.01.01.02.11 | Perno de acero incluye tuerca para unir bridas DN 200 | und | 324 |  | 0
| 02.04.01.01.02.12 | Perno de acero incluye tuerca para unir bridas DN 150 | und | 280 |  | 0
| 02.04.01.01.02.13 | Perno de acero incluye tuerca para unir bridas DN 50 | und | 104 |  | 0
| 02.04.01.01.02.14 | Empaquetadura de jebe enlonada DN 200 | und | 27 |  | 0
| 02.04.01.01.02.15 | Empaquetadura de jebe enlonada DN 150 | und | 35 |  | 0
| 02.04.01.01.02.16 | Empaquetadura de jebe enlonada DN 50 | und | 13 |  | 0
| 02.04.01.01.03 | ACCESORIOS |  |  |  | 0
| 02.04.01.01.03.01 | Codo de hierro dúctil de 90° (1/4) 2 bridas PN 16 DN 200 | und | 3 |  | 0
| 02.04.01.01.03.02 | Codo de hierro dúctil de 45° (1/8) 2 bridas PN 16 DN 200 | und | 6 |  | 0
| 02.04.01.01.03.03 | Codo de hierro dúctil de 90° (1/4) 2 bridas PN 25 DN 150 | und | 4 |  | 0
| 02.04.01.01.03.04 | Codo de hierro dúctil de 45° (1/8) 2 bridas PN 25 DN 150 | und | 3 |  | 0
| 02.04.01.01.03.05 | Codo de hierro dúctil de 90° (1/4) 2 bridas PN 25 DN 50 | und | 5 |  | 0
| 02.04.01.01.03.06 | Codo de hierro dúctil de 45° (1/8) 2 bridas PN 25 DN 50 | und | 1 |  | 0
| 02.04.01.01.03.07 | Tee de hierro dúctil con 3 bridas PN 16 DN 200 x 200 | und | 1 |  | 0
| 02.04.01.01.03.08 | Tee de hierro dúctil con 3 bridas PN 16 DN 200 x 150 | und | 1 |  | 0
| 02.04.01.01.03.09 | Tee de hierro dúctil con 3 bridas PN 16 DN 150 x 150 | und | 1 |  | 0
| 02.04.01.01.03.10 | Tee de hierro dúctil con 3 bridas PN 25 DN 50 x 50 | und | 1 |  | 0
| 02.04.01.01.03.11 | Yee de hierro ductil con 3 bridas PN25 DN 150 x 150 | und | 2 |  | 0
| 02.04.01.01.03.12 | Reducción hierro dúctil 2 bridas PN 25 DN 150 a 50 | und | 1 |  | 0
| 02.04.01.01.03.13 | Unión de amplio rango DN 200 HD PN 16 | und | 1 |  | 0
| 02.04.01.01.03.14 | Unión de amplio rango DN 150 HD PN 16 | und | 1 |  | 0
| 02.04.01.01.03.15 | Unión de amplio rango DN 150 HD PN 25 | und | 1 |  | 0
| 02.04.01.01.03.16 | Unión de desmontaje autoportante DN 200 mm | und | 7 |  | 0
| 02.04.01.01.03.17 | Unión de desmontaje autoportante DN 150 mm | und | 4 |  | 0
| 02.04.01.01.03.18 | Unión de desmontaje autoportante DN 150 mm PN 25 | und | 5 |  | 0
| 02.04.01.01.03.19 | Unión de desmontaje autoportante DN 50 mm PN 25 | und | 2 |  | 0
| 02.04.01.01.03.20 | Canastilla de acero inoxidable tipo bridada DN 200 | und | 1 |  | 0
| 02.04.01.01.04 | VALVULAS |  |  |  | 0
| 02.04.01.01.04.01 | Válvula mariposa BB DN 200 HD PN 16 | und | 9 |  | 0
| 02.04.01.01.04.02 | Válvula mariposa BB DN 150 HD PN 16 | und | 3 |  | 0
| 02.04.01.01.04.03 | Válvula mariposa BB DN 50 HD PN 25 | und | 2 |  | 0
| 02.04.01.01.04.04 | Válvula compuerta BB DN 150 HD PN 16 con dado | und | 1 |  | 0
| 02.04.01.01.04.05 | Válvula anticipadora de onda bridada DN 50 mm PN 25 | und | 2 |  | 0
| 02.04.01.01.04.06 | Válvula de altitud y controladora de caudal tipo bridada DN 200 | und | 2 |  | 0
| 02.04.01.01.04.07 | Válvula aire automática triple efecto roscada PN 16 esfera de acero inoxidable DN 50 (incl. tub. y accesorios a sumidero) | und | 1 |  | 0
| 02.04.01.01.04.08 | Válvula aire automática triple efecto roscada PN 25 esfera de acero inoxidable DN 50 (incl. tub. y accesorios a sumidero) | und | 2 |  | 0
| 02.04.01.01.04.09 | Válvula aire automática cuadruple efecto roscada PN 25 esfera de acero inoxidable DN 50 (incl. tub. y accesorios a sumidero) | und | 2 |  | 0
| 02.04.01.01.04.10 | Válvula control de bomba BB DN 150 mm PN 25 | und | 2 |  | 0
| 02.04.01.01.04.11 | Medidor de Caudal Electromagnetico PN 16 DN 150 | und | 1 |  | 0
| 02.04.01.01.04.12 | Medidor de Caudal Electromagnetico PN 16 DN 150 PN 25 | und | 1 |  | 0
| 02.04.01.01.05 | BOMBAS |  |  |  | 0
| 02.04.01.01.05.01 | Electrobomba Turbina de eje Vertical (Qb=20.93 lps HDT=69.66 m) , Incl. Barril de Acero e impulsores | und | 2 |  | 0
| 02.04.01.01.06 | VARIOS |  |  |  | 0
| 02.04.01.01.06.01 | Accesorios para instalación del transductor y manómetro de presión | und | 4 |  | 0
| 02.04.01.01.06.02 | Accesorios para presostato mecánico | und | 1 |  | 0
| 02.04.01.01.06.03 | Linea de desfogue para reservorio proyectado RPP-01-279 | und | 1 |  | 0
| 02.04.01.01.06.04 | Accesorios para línea de control para válvula de altitud para reservorio proyectado RPP-01-279 | und | 1 |  | 0
| 02.04.01.01.06.05 | Accesorios para instalacion de tomador de muestra en linea de ingreso y salida | und | 2 |  | 0
| 02.04.01.01.06.06 | Accesorios para bomba sumidero | und | 2 |  | 0
| 02.04.01.01.06.07 | Instalación de válvula compuerta DN 100 - 150 mm incl. registro | und | 1 |  | 0
| 02.04.01.01.07 | INSTALACION |  |  |  | 0
| 02.04.01.01.07.01 | Montaje e instalación hidráulica del Reservorio proyectado RPP-01-279 | und | 1 |  | 0
| 02.04.01.01.07.02 | Prueba de funcionamiento y calibracion de equipos hidraulicos reservorio proyectado RPP-01-279 | und | 1 |  | 0
| 02.04.01.02 | EQUIPAMIENTO ELECTRICO Y ACOMETIDA |  |  |  | 0
| 02.04.01.02.01 | ACOMETIDA DE BAJA TENSION |  |  |  | 0
| 02.04.01.02.01.01 | Tendido e instalacion de los cables conductores unipolares 3-1 x 400mm2 N2XOH | m | 332 |  | 0
| 02.04.01.02.01.02 | Instalacion de buzones de concreto 0.8x0.8x0.8m. Incluye tapa de concreto con manija F°G° | und | 8 |  | 0
| 02.04.01.02.01.03 | Apertura y cierre de zanja en terreno pedregoso, 0.4x0.7m. (Tramo de planta + reserva de elevación del terreno) | m | 284 |  | 0
| 02.04.01.02.01.04 | Relleno de Zanja con tierra cernida (sin roca) los primeros 0.30 para la cama de los ductos | m | 284 |  | 0
| 02.04.01.02.01.05 | Relleno de Zanja con tierra zarandeada (sin roca) los siguientes 0.40 cm para cubrir el area excavada | m | 284 |  | 0
| 02.04.01.02.01.06 | Instalación de ladrillo de dimensiones: alto x ancho x largo: 0.05 X 0.10 X 0.20 (dos ladrillos lado a lado) | m | 2840 |  | 0
| 02.04.01.02.01.07 | Intalación de cinta señalizadora amarilla de riesgo electrico | m | 284 |  | 0
| 02.04.01.02.01.08 | Instalación de cinta celeste alrededor del cable señalizadora para cables | m | 1197 |  | 0
| 02.04.01.02.01.09 | Kit de accesorios para conexión y protección de conductores de Baja Tension Subterraneos | und | 6 |  | 0
| 02.04.01.02.01.10 | Instalación de tuberías de PVC de 105 mm de diametro. Incluye accesorios de instalación | m | 852 |  | 0
| 02.04.01.02.01.11 | Instalacion de Ducto de concreto de CUATRO VIAS con dimensiones:alto x ancho x largo: 0.25 X 0.25 X 1.00m | m | 10 |  | 0
| 02.04.01.02.01.12 | Construcción de un solado de concreto de 5 cm de espesor, formando una superficie plana y horizontal | m2 | 6 |  | 0
| 02.04.01.02.02 | EQUIPAMENTO ELECTROMECANICO |  |  |  | 0
| 02.04.01.02.02.01 | CIRCUITO C-1: ALUMBRADO INTERNO (CASETA DE VALVULA, OPERADOR Y BAÑO) |  |  |  | 0
| 02.04.01.02.02.01.01 | Suministro e instalacion de Conductor 1x2.5mm2 LSOH incl. accesorios de conexion | m | 145.4 |  | 0
| 02.04.01.02.02.01.02 | Suministro e instalacion de Conductor 1x2.5mm2 LSOH (T) incl. accesorios de conexion | m | 72.7 |  | 0
| 02.04.01.02.02.01.03 | Suministro e instalacion de Tuberia PVC- SAP Ø20mm. incl. accesorios de conexión | m | 72.7 |  | 0
| 02.04.01.02.02.01.04 | Salida en techo para luminaria, para cable LSOH 2.5mm2 + Ø20mm PVC SAP + Caja.Octogonal Galvanizada Pesada 3/4" salida para luminarias. | und | 15 |  | 0
| 02.04.01.02.02.01.05 | Salida en pared para interruptor unipolar doble, para cable LSOH 2.5mm2 + 20mm PVC SAP + caja rectangular galvanizada 3/4" | pto | 2 |  | 0
| 02.04.01.02.02.01.06 | Salida en pared para interruptor unipolar simple, para cable LSOH 2.5mm2 + 20mm PVC SAP + caja rectangular galvanizada 3/4" | pto | 1 |  | 0
| 02.04.01.02.02.01.07 | Suministro e instalación de Interruptor unipolar doble en caja hermética de polipropileno a prueba de agua, similar al modelo idrobox de Bticino. | und | 2 |  | 0
| 02.04.01.02.02.01.08 | Suministro e instalación de Interruptor unipolar simple en caja hermética de polipropileno a prueba de agua, similar al modelo idrobox de Bticino. | und | 1 |  | 0
| 02.04.01.02.02.01.09 | Suministro e instalación de luminaria grado de protección IP65, para adosar en techo, con 2 lámparas LED de 18 W c/u. | und | 14 |  | 0
| 02.04.01.02.02.01.10 | Suministro e instalacion de Foco Ahorrador LED de 10W, 220Vac. | und | 1 |  | 0
| 02.04.01.02.02.02 | CIRCUITO C-2: ALUMBRADO INTERNO (CASETA DE GRUPO ELECTROGENO) |  |  |  | 0
| 02.04.01.02.02.02.01 | Suministro e instalacion de Conductor 1x2.5mm2 LSOH incl. accesorios de conexion | m | 64 |  | 0
| 02.04.01.02.02.02.02 | Suministro e instalacion de Conductor 1x2.5mm2 LSOH (T) incl. accesorios de conexion | m | 32 |  | 0
| 02.04.01.02.02.02.03 | Suministro e instalacion de Tuberia PVC- SAP Ø20mm. incl. accesorios de conexión | m | 32 |  | 0
| 02.04.01.02.02.02.04 | Salida en techo para luminaria, para cable LSOH 2.5mm2 + Ø20mm PVC SAP + Caja.Octogonal Galvanizada Pesada 3/4" salida para luminarias. | und | 2 |  | 0
| 02.04.01.02.02.02.05 | Salida en pared para interruptor unipolar simple, para cable LSOH 2.5mm2 + 20mm PVC SAP + caja rectangular galvanizada 3/4" | pto | 1 |  | 0
| 02.04.01.02.02.02.06 | Suministro e instalación de Interruptor unipolar simple en caja hermética de polipropileno a prueba de agua, similar al modelo idrobox de Bticino. | und | 1 |  | 0
| 02.04.01.02.02.02.07 | Suministro e instalación de luminaria grado de protección IP65, para adosar en techo, con 2 lámparas LED de 18 W c/u. | und | 2 |  | 0
| 02.04.01.02.02.03 | CIRCUITO C-3: ALUMBRADO EXTERNO |  |  |  | 0
| 02.04.01.02.02.03.01 | Suministro e instalacion de Conductor 1x4mm2 N2XOH incl. accesorios de conexion | m | 121.8 |  | 0
| 02.04.01.02.02.03.02 | Suministro e instalacion de Conductor 1x4mm2 N2XOH (T) incl. accesorios de conexion | m | 40.6 |  | 0
| 02.04.01.02.02.03.03 | Suministro e instalacion de Tuberia PVC- SAP Ø25mm. incl. accesorios de conexión | m | 40.6 |  | 0
| 02.04.01.02.02.03.04 | Suministro e instalacion de Pastoral de acero, galvanizado por inmersión en caliente fabricado en tubo de diámetro 38mm (11/2”) x 3mm de espesor. Aprox. adosado a cerco según detalle en planos, incluye: luminaria con lámpara LED de 70W, 220VAC. | und | 4 |  | 0
| 02.04.01.02.02.03.05 | Suministro e instalacion de Caja de pase de PVC de 150x150x70mm., incl. accesorios de conexión | und | 5 |  | 0
| 02.04.01.02.02.03.06 | Suministro e instalacion de abrazaderas acero inoxidable para fijacion de pastoral a pared según detalle en planos + dos pernos hexagonal 1/2" x2", arandela plana, presion y tuerca de acero inoxidable por cada abrazadera. | und | 8 |  | 0
| 02.04.01.02.02.03.07 | Suministro e instalacion de Ducto de concreto de 01 vía para cables subterráneos, con dimensiones de 1.00m de largo, 0.15m de ancho y 0.15m de altura. | m | 7 |  | 0
| 02.04.01.02.02.03.08 | Apertura, cierre y compactacion de zanja en terreno pedregoso, 0.4x0.6m para tuberia de PVC-SAP Ø25mm | m | 14 |  | 0
| 02.04.01.02.02.03.09 | Suministro y colocación de cinta señalizadora amarilla | m | 196 |  | 0
| 02.04.01.02.02.03.10 | Suministro e instalacion de cable vulcanizado 4x2.5mm2 (3 fases + tierra) | m | 16 |  | 0
| 02.04.01.02.02.04 | CIRCUITO C-4: TOMACORRIENTE |  |  |  | 0
| 02.04.01.02.02.04.01 | Suministro e instalacion de Conductor 1x4mm2 LSOH incl. accesorios de conexión | m | 64.4 |  | 0
| 02.04.01.02.02.04.02 | Suministro e instalacion de Conductor 1x4mm2 LSOH (T) incl. accesorios de conexión | m | 32.2 |  | 0
| 02.04.01.02.02.04.03 | Suministro e instalacion de Tuberia PVC- SAP Ø20mm. incl. accesorios de conexión | m | 32.2 |  | 0
| 02.04.01.02.02.04.04 | Salida en pared para tomacorrientes doble con toma a tierra, con cable LSOH 4mm2 + Ø 20mm PVC SAP + Caja.Rectangular Galvanizada Pesada 3/4" salida tomacorrientes | und | 4 |  | 0
| 02.04.01.02.02.04.05 | Suministro e instalacion de Tomacorriente doble con toma a tierra en caja hermética para adosar a pared, similar al modelo Idrobox de Bticino. | und | 4 |  | 0
| 02.04.01.02.02.05 | CIRCUITO C-5: LUCES DE EMERGENCIA |  |  |  | 0
| 02.04.01.02.02.05.01 | Suministro e instalacion de Conductor 1x4mm2 LSOH incl. accesorios de conexión | m | 79.6 |  | 0
| 02.04.01.02.02.05.02 | Suministro e instalacion de Conductor 1x4mm2 LSOH (T) incl. accesorios de conexión | m | 39.8 |  | 0
| 02.04.01.02.02.05.03 | Suministro e instalacion de Tuberia PVC- SAP Ø20mm. incl. accesorios de conexión | m | 39.8 |  | 0
| 02.04.01.02.02.05.04 | Salida en pared para cable LSOH 4mm2+ tuberia Ø 20mm PVC SAP + Caja.Rectangular Galvanizada Pesada 3/4" salida tomacorrientes | und | 2 |  | 0
| 02.04.01.02.02.05.05 | Suministro e instalacion de Tomacorriente doble con toma a tierra en caja hermética para adosar a pared, similar al modelo Idrobox de Bticino. | und | 2 |  | 0
| 02.04.01.02.02.05.06 | Suminstro e instalacion de luces de emergencia tipo LED, 220VAC, con una autonomía mínima de 4 horas (el equipo estará al costado de un tomacorriente para su conexión) | und | 2 |  | 0
| 02.04.01.02.02.06 | CIRCUITOS F-1: ALIMENTACION TABLERO DE BOMBA 1, TB-1 |  |  |  | 0
| 02.04.01.02.02.06.01 | Suministro e instalacion de Conductor 1x70mm2 N2XOH incl. accesorios de conexión | m | 15.6 |  | 0
| 02.04.01.02.02.06.02 | Suministro e instalacion de Conductor 1x25mm2 N2XOH (T). incl. accesorios de conexión | m | 5.2 |  | 0
| 02.04.01.02.02.07 | CIRCUITOS F-2: ALIMENTACION TABLERO DE BOMBA 2, TB-2 |  |  |  | 0
| 02.04.01.02.02.07.01 | Suministro e instalacion de Conductor 1x70mm2 N2XOH incl. accesorios de conexión | m | 17.4 |  | 0
| 02.04.01.02.02.07.02 | Suministro e instalacion de Conductor 1x25mm2 N2XOH (T). incl. accesorios de conexión | m | 5.8 |  | 0
| 02.04.01.02.02.08 | CIRCUITO F-3: ALIMENTACION DEL TABLERO DE DISTRIBUCIÓN, TD |  |  |  | 0
| 02.04.01.02.02.08.01 | Suministro e instalacion de Conductor 1x6mm2 LSOH incl. accesorios de conexión | m | 20.1 |  | 0
| 02.04.01.02.02.08.02 | Suministro e instalacion de Conductor 1x6mm2 LSOH (T) incl. accesorios de conexión | m | 6.7 |  | 0
| 02.04.01.02.02.08.03 | Suministro e instalacion de Tuberia PVC- SAP Ø25mm. incl. accesorios de conexión | m | 6.7 |  | 0
| 02.04.01.02.02.09 | CIRCUITO F-4: ALIMENTACION DEL TRANSFORMADOR DE AISLAMIENTO 1.5KVA |  |  |  | 0
| 02.04.01.02.02.09.01 | Suministro e instalacion de Conductor 1x2.5mm2 LSOH incl. accesorios de conexion | m | 25.8 |  | 0
| 02.04.01.02.02.09.02 | Suministro e instalacion de Conductor 1x2.5mm2 LSOH (T) incl. accesorios de conexion | m | 12.9 |  | 0
| 02.04.01.02.02.09.03 | Suministro e instalacion de Tuberia PVC- SAP Ø20mm. incl. accesorios de conexión | m | 12.9 |  | 0
| 02.04.01.02.02.09.04 | Suministro e instalacion de Transformador de aislamiento 220/220 VAC, 1.5 kVA, 1Ø, 60Hz, incl. caja metálica para su protección, además esta contara con rejillas de ventilación tipo persiana. | und | 1 |  | 0
| 02.04.01.02.02.09.05 | Construcción de murete de concreto con dimensiones de 200x250x350mm, para soporte del transformador de aislamiento de 1.5kV | und | 1 |  | 0
| 02.04.01.02.02.09.06 | Suministro e instalacion de Caja de pase PVC 100x100x70mm. incl. accesorios de conexión. | und | 3 |  | 0
| 02.04.01.02.02.10 | CIRCUITO F-4.1: ALIMENTACION DEL TABLERO RECTIFICADOR |  |  |  | 0
| 02.04.01.02.02.10.01 | Suministro e instalacion de Conductor 1x2.5mm2 LSOH incl. accesorios de conexion | m | 10 |  | 0
| 02.04.01.02.02.10.02 | Suministro e instalacion de Conductor 1x2.5mm2 LSOH (T) incl. accesorios de conexion | m | 5 |  | 0
| 02.04.01.02.02.10.03 | Suministro e instalacion de Tuberia PVC- SAP Ø20mm. incl. accesorios de conexión | m | 5 |  | 0
| 02.04.01.02.02.11 | CIRCUITO F-5: ALIMENTACION PRESOSTASTO LINEA DE IMPULSIÓN (PSH L-01) |  |  |  | 0
| 02.04.01.02.02.11.01 | Suministro e instalacion de Conductor NLT 3x1.5mm2 (2F+T) . incl. accesorios de conexión. | m | 19 |  | 0
| 02.04.01.02.02.11.02 | Tuberia conduit flexible ligera liquid tight Ø15mm, incl. accesorios de conexión. | m | 5 |  | 0
| 02.04.01.02.02.12 | CIRCUITO F-6: ALIMENTACION ELECTRODOS DE NIVEL |  |  |  | 0
| 02.04.01.02.02.12.01 | Suministro e instalacion de Conductor 1x1.5mm2 GPT . incl. accesorios de conexión. | m | 69 |  | 0
| 02.04.01.02.02.12.02 | Tuberia conduit flexible ligera liquid tight Ø15mm, incl. accesorios de conexión. | m | 4 |  | 0
| 02.04.01.02.02.12.03 | Suministro e instalacion de Tuberia PVC- SAP Ø20mm. incl. accesorios de conexión | m | 3 |  | 0
| 02.04.01.02.02.13 | CIRCUITO F-8: ALIMENTACION BOMBA SUMIDERO 3HP |  |  |  | 0
| 02.04.01.02.02.13.01 | Suministro e instalacion de Conductor 1x4mm2 LSOH incl. accesorios de conexión | m | 69 |  | 0
| 02.04.01.02.02.13.02 | Suministro e instalacion de Conductor 1x4mm2 LSOH (T) incl. accesorios de conexión | m | 23 |  | 0
| 02.04.01.02.02.13.03 | Tuberia conduit flexible ligera liquid tight Ø20mm, incl. accesorios de conexión | m | 4 |  | 0
| 02.04.01.02.02.13.04 | Suministro e instalacion de Tuberia PVC- SAP Ø20mm. incl. accesorios de conexión | m | 3 |  | 0
| 02.04.01.02.02.13.05 | Suministro e instalacion de Caja de pase de PVC de 150x150x70mm., incl. accesorios de conexión | und | 2 |  | 0
| 02.04.01.02.02.13.06 | Suminstro e instalacion de Murete de concreto con dimensiones de 0.30m x 0.25m x 0.15m (altura x ancho x profundidad), con una caja de pase metálica empotrada en su interior de 0.15m x 0.15m x 0.10m | und | 1 |  | 0
| 02.04.01.02.02.14 | CIRCUITOS F-1.1: ALIMENTACION BOMBA N°1 |  |  |  | 0
| 02.04.01.02.02.14.01 | Suministro e instalacion de Conductor 1x70mm2 N2XOH incl. accesorios de conexión | m | 63 |  | 0
| 02.04.01.02.02.14.02 | Suministro e instalacion de Conductor 1x25mm2 LSOH (T) incl. accesorios de conexion | m | 21 |  | 0
| 02.04.01.02.02.14.03 | Suministro e instalacion de Tuberia PVC- SAP Ø65mm. incl. accesorios de conexión | m | 2 |  | 0
| 02.04.01.02.02.14.04 | Suministro e instalacion de tuberia conduit flexible ligera liquid tight 65mm | m | 3 |  | 0
| 02.04.01.02.02.14.05 | Suministro e instalacion de Caja de pase metalica pesada de 200x150x100mm., incl. accesorios de conexión. | und | 1 |  | 0
| 02.04.01.02.02.15 | CIRCUITO F-1.2: TABLERO BANCO CONDENSADORES (TBC-1) |  |  |  | 0
| 02.04.01.02.02.15.01 | Suministro e instalacion de Conductor 1x16mm2 LSOH incl. accesorios de conexion | m | 24 |  | 0
| 02.04.01.02.02.15.02 | Suministro e instalacion de Conductor 1x10mm2 LSOH (T) incl. accesorios de conexion | m | 8 |  | 0
| 02.04.01.02.02.15.03 | Suministro e instalacion de Tuberia PVC- SAP Ø40mm. incl. accesorios de conexión | m | 3 |  | 0
| 02.04.01.02.02.16 | CIRCUITO F-1.3.1: INTERRUPTOR DE POSICIONS (ZS), SOLENOIDE APERTURA DE BOMBA (ZY) |  |  |  | 0
| 02.04.01.02.02.16.01 | Suministro e instalacion de Conductor NLT 2x1.5mm2. incl. accesorios de conexión. | m | 19 |  | 0
| 02.04.01.02.02.16.02 | Suministro e instalacion de Conductor NLT 3x1.5mm2 (2F+T) . incl. accesorios de conexión. | m | 19 |  | 0
| 02.04.01.02.02.16.03 | Tuberia conduit flexible ligera liquid tight Ø15mm, incl. accesorios de conexión. | m | 6 |  | 0
| 02.04.01.02.02.17 | CIRCUITO F-1.3.2: ALIMENTACION ELECTRODOS DE NIVEL |  |  |  | 0
| 02.04.01.02.02.17.01 | Suministro e instalacion de Conductor 1x1.5mm2 GPT . incl. accesorios de conexión. | m | 111 |  | 0
| 02.04.01.02.02.17.02 | Suministro e instalacion de Tuberia PVC- SAP Ø20mm. incl. accesorios de conexión | m | 9 |  | 0
| 02.04.01.02.02.17.03 | Suministro e instalacion de Caja de pase de PVC de 100x100x70mm., incl. accesorios de conexión. | und | 5 |  | 0
| 02.04.01.02.02.18 | CIRCUITOS F-2.1: ALIMENTACION BOMBA N°2 |  |  |  | 0
| 02.04.01.02.02.18.01 | Suministro e instalacion de Conductor 1x50mm2 N2XOH incl. accesorios de conexión | m | 69 |  | 0
| 02.04.01.02.02.18.02 | Suministro e instalacion de Conductor 1x25mm2 N2XOH (T). incl. accesorios de conexión | m | 23 |  | 0
| 02.04.01.02.02.18.03 | Suministro e instalacion de Tuberia PVC- SAP Ø50mm. incl. accesorios de conexión | m | 2 |  | 0
| 02.04.01.02.02.18.04 | Tuberia conduit metalica flexible ligera liquid tight Ø50mm, incl. accesorios de conexión. | m | 6 |  | 0
| 02.04.01.02.02.18.05 | Suministro e instalacion de Caja de pase metalica pesada de 200x150x100mm., incl. accesorios de conexión. | und | 1 |  | 0
| 02.04.01.02.02.19 | CIRCUITO F-2.2: TABLERO BANCO CONDENSADORES (TBC-2) |  |  |  | 0
| 02.04.01.02.02.19.01 | Suministro e instalacion de Conductor 1x16mm2 LSOH incl. accesorios de conexion | m | 24 |  | 0
| 02.04.01.02.02.19.02 | Suministro e instalacion de Conductor 1x10mm2 LSOH (T) incl. accesorios de conexion | m | 8 |  | 0
| 02.04.01.02.02.19.03 | Suministro e instalacion de Tuberia PVC- SAP Ø40mm. incl. accesorios de conexión | m | 8 |  | 0
| 02.04.01.02.02.20 | CIRCUITO F2.3.1: INTERRUPTOR DE POSICIONS (ZS), SOLENOIDE APERTURA DE BOMBA (ZY) |  |  |  | 0
| 02.04.01.02.02.20.01 | Suministro e instalacion de Conductor NLT 2x1.5mm2. incl. accesorios de conexión. | m | 21 |  | 0
| 02.04.01.02.02.20.02 | Suministro e instalacion de Conductor NLT 3x1.5mm2 (2F+T) . incl. accesorios de conexión. | m | 21 |  | 0
| 02.04.01.02.02.20.03 | Tuberia conduit flexible ligera liquid tight Ø15mm, incl. accesorios de conexión. | m | 6 |  | 0
| 02.04.01.02.02.21 | CIRCUITO F-2.3.2: ALIMENTACION ELECTRODOS DE NIVEL |  |  |  | 0
| 02.04.01.02.02.21.01 | Suministro e instalacion de Conductor 1x1.5mm2 GPT . incl. accesorios de conexión. | m | 111 |  | 0
| 02.04.01.02.02.21.02 | Suministro e instalacion de Tuberia PVC- SAP Ø20mm. incl. accesorios de conexión | m | 9 |  | 0
| 02.04.01.02.02.21.03 | Suministro e instalacion de Caja de pase de PVC de 100x100x70mm., incl. accesorios de conexión. | und | 5 |  | 0
| 02.04.01.02.02.22 | CIRCUITO T-01 |  |  |  | 0
| 02.04.01.02.02.22.01 | Suministro e instalacion de Conductor 1x70mm2 N2XOH incl. accesorios de conexión | m | 75 |  | 0
| 02.04.01.02.02.22.02 | Suministro e instalacion de Conductor 1x35mm2 LSOH (T) incl. accesorios de conexion | m | 25 |  | 0
| 02.04.01.02.02.22.03 | Suministro e instalacion de Tuberia PVC- SAP Ø65mm. incl. accesorios de conexión | m | 25 |  | 0
| 02.04.01.02.02.22.04 | Apertura, cierre y compactacion de zanja en terreno pedregoso, 0.4x0.6m para tuberia de PVC-SAP Ø100mm | m | 11 |  | 0
| 02.04.01.02.02.22.05 | Suministro e instalacion de Buzón de concreto armado, para cables subterráneos. Con dimensiones: Altura x Ancho x Profundidad: 0.80m x 0.80m x 0.80m. incl. tapa de buzon con dos manijas de F° G° 3/8 " Ø, por tapa concreto armado 210 Kg / cm2 | und | 2 |  | 0
| 02.04.01.02.02.23 | CIRCUITO G-02 |  |  |  | 0
| 02.04.01.02.02.23.01 | Suministro e instalacion de Conductor 1x70mm2 N2XOH incl. accesorios de conexión | m | 24 |  | 0
| 02.04.01.02.02.23.02 | Suministro e instalacion de Conductor 1x35mm2 LSOH (T) incl. accesorios de conexion | m | 8 |  | 0
| 02.04.01.02.02.23.03 | Suministro e instalacion de Tuberia PVC- SAP Ø65mm. incl. accesorios de conexión | m | 8 |  | 0
| 02.04.01.02.02.24 | GRUPO ELECTROGENO, BANDEJAS PORTACABLES |  |  |  | 0
| 02.04.01.02.02.24.01 | Suministro e instalacion de Grupo Electrogeno Insonorizado con panel de control electronico y silenciador critico residencial 61 kW / 76 kVA Potencia Stand By 220V - 3? - 60HZ 0.8FP-1800RPM | und | 1 |  | 0
| 02.04.01.02.02.24.02 | Suministro e instalacion de Tanque de combustible de reserva para grupo electrogeno 45gal. Contara con valvula de venteo, conexión puesta a tierra, elemento de medicion de nivel de combustible. Incluira estructura para proteccion del tanque de combus | und | 1 |  | 0
| 02.04.01.02.02.24.03 | Suministro e instalacion de Conductor 1x16mm2 TW (T), aterramiento de estructura para soporte de tanque de combustible. incl. accesorios de conexión. | m | 7 |  | 0
| 02.04.01.02.02.24.04 | Suministro e instalacion de bandeja portacable de fibra de vidrio o poliester, tipo ranurada con tapa plana, con dimensiones: Ancho de 0.50 m x Altura de 0.15 m. Incluira accesorios para cambio de direccion y soportes para fijacion en techo. | m | 15 |  | 0
| 02.04.01.02.02.25 | TABLEROS ELECTRICOS |  |  |  | 0
| 02.04.01.02.02.25.01 | Suministro y montaje de Tablero de Distribución (TD) 220V, poliester, grado de proteccion IP-66, tipo adosado, equipado según diagrama unifilar. | und | 1 |  | 0
| 02.04.01.02.02.25.02 | Suministro e instalacion de Tablero General (TG) 220V, metalico, grado de proteccion IP55, tipo autosoportado modular, equipado según diagrama unifilar. | und | 1 |  | 0
| 02.04.01.02.02.25.03 | Suministro e instalacion de Tablero Bomba (TB-1) 220V, 40HP, metalico, grado de proteccion IP55, tipo autosoportado modular, equipado según diagrama unifilar. | und | 1 |  | 0
| 02.04.01.02.02.25.04 | Suministro e instalacion de Tablero Bomba (TB-2) 220V, 40HP, metalico, grado de proteccion IP55, tipo autosoportado modular, equipado según diagrama unifilar. | und | 1 |  | 0
| 02.04.01.02.02.25.05 | Suministro y montaje de Tablero Banco Condensadores (TBC-1) 12.9kVAR, 220V, poliester, grado de proteccion IP-66, tipo adosado, equipado según diagrama unifilar. | und | 1 |  | 0
| 02.04.01.02.02.25.06 | Suministro y montaje de Tablero Banco Condensadores (TBC-2) 12.9kVAR, 220V, poliester, grado de proteccion IP-66, tipo adosado, equipado según diagrama unifilar. | und | 1 |  | 0
| 02.04.01.02.02.25.07 | Suministro e instalacion de Tablero Transferencia Automatica (TTA) 220V, metalico, grado de proteccion IP54, tipo autosoportado modular, equipado según diagrama unifilar | und | 1 |  | 0
| 02.04.01.02.02.25.08 | Interconexion de tableros, ducteado y cableado. | glb | 1 |  | 0
| 02.04.01.02.02.26 | PUESTA A TIERRA |  |  |  | 0
| 02.04.01.02.02.26.01 | Puesta a tierra con Cemento conductivo, Tierra vegetal orgánica compactada húmeda tratada con bentonita + sal industrial, Conector de Bronce tipo AB, Varilla de Cobre de Ø5/8" x 2.4m., Caja de puesta a tierra incluira tapa, para fuerza, R<=15 Ohms | und | 1 |  | 0
| 02.04.01.02.02.26.02 | Suministro e instalacion Conductor 1x35mm2 LSOH(T), incl. accesorios de fijacion. | m | 8 |  | 0
| 02.04.01.02.02.26.03 | Suministro e instalacion de Tuberia PVC- SAP Ø25mm. incl. accesorios de conexión | m | 6 |  | 0
| 02.04.01.02.02.26.04 | Apertura, cierre y compactacion de canalizacion en terreno pedregoso para tuberia de PVC-SAP Æ 25mm | m | 2 |  | 0
| 02.04.01.02.02.26.05 | Puesta a tierra con Cemento conductivo, Tierra vegetal orgánica compactada húmeda tratada con bentonita + sal industrial, Conector de Bronce tipo AB, Varilla de Cobre de Ø5/8" x 2.4m., Caja de puesta a tierra incluira tapa, para fuerza, R<=5 Ohms | und | 2 |  | 0
| 02.04.01.02.02.26.06 | Suministro e instalacion de Conductor 1x10mm2 LSOH (T) incl. accesorios de conexion | m | 22 |  | 0
| 02.04.01.02.02.26.07 | Suministro e instalacion de Tuberia PVC- SAP Ø20mm. incl. accesorios de conexión | m | 20 |  | 0
| 02.04.01.02.02.26.08 | Apertura, cierre y compactacion de canalizacion en terreno pedregoso para tuberia de PVC-SAP Æ 20mm. | m | 13 |  | 0
| 02.04.01.02.02.27 | PUESTA EN MARCHA |  |  |  | 0
| 02.04.01.02.02.27.01 | Puesta en marcha de la estacion en la parte electrica, incluira pruebas de aislamiento, de funcionamiento de los tableros. | glb | 1 |  | 0
| 02.04.01.03 | EQUIPAMIENTO DE AUTOMATIZACION Y CONTROL |  |  |  | 0
| 02.04.01.03.01 | TABLEROS PARA AUTOMATIZACION |  |  |  | 0
| 02.04.01.03.01.01 | Tablero Rectificador (TR), dimensiones aproximadas 1000x800x300 mm | und | 1 |  | 0
| 02.04.01.03.01.02 | Tablero de Automatizacion y Control (TAC), dimensiones aproximadas 1000x800x300 mm | und | 1 |  | 0
| 02.04.01.03.02 | INSTRUMENTACION |  |  |  | 0
| 02.04.01.03.02.01 | Sensor de flujo electromagnetico DN 150mm (FE / FIT) tipo carrete, con transmisor remoto para montaje en pared, comunicación profibus DP | und | 2 |  | 0
| 02.04.01.03.02.02 | Sensor y transmisor presión para medición de nivel hidrostatico (LIT), rango: 0-1bar/mca, indicador local, protocolo profibus DP | und | 1 |  | 0
| 02.04.01.03.02.03 | Manometro de presión (PI), dial 4'', con glicerina, doble lectura (bar/psi), rango 0-1bar, conexión inferior de 1/4'' NPT | und | 1 |  | 0
| 02.04.01.03.02.04 | Transmisor e indicador de presión piezoresistivo (PIT), 0-160psi/11bar/112mca, con display local, protocolo de comunicación Profibus DP | und | 3 |  | 0
| 02.04.01.03.02.05 | Manometro de presión (PI), dial 4'', con glicerina, doble lectura (bar/psi), rango 0-10bar, conexión inferior de 1/4'' NPT | und | 3 |  | 0
| 02.04.01.03.02.06 | Presostato de presión para alta (PSH), estándar 0-15bar, con contactos SPDT microinterruptor de acción rápida, puerto de presión 1/4" BSPF, alimentación 250VAC | und | 1 |  | 0
| 02.04.01.03.02.07 | Electrodos para medición de nivel (LSL/LSH), kit de 3 unidades, incluye relé de control de nivel, salida de relé 2 x SPDT a 250 VAC, para indicar nivel bajo y alto | und | 2 |  | 0
| 02.04.01.03.02.08 | Interruptor de inundación (YX), tipo flotador, contacto NC reversible | und | 1 |  | 0
| 02.04.01.03.02.09 | Tablero para repetidor Profibus DP de 4 o 6 canales, dimensiones aproximadas 400x300x150, para alojamiento de repetidores Profibus DP | und | 1 |  | 0
| 02.04.01.03.02.10 | Switch de rebose (LSHH), flotador y sensor inductivo con contactos NA/NC, conexión inferior 1/2” NPT | und | 1 |  | 0
| 02.04.01.03.02.11 | Sensor detector de intrusos (YE), salida discreta aislada, alimentación 24Vdc. | und | 1 |  | 0
| 02.04.01.03.02.12 | Sirena luminosa y sonora (YA), 90dB, alimentación 24VDC | und | 1 |  | 0
| 02.04.01.03.03 | RED PROFIBUS DP |  |  |  | 0
| 02.04.01.03.03.01 | Repetidor Profibus DP v1, 4 canales, alimentación de 24VDC, montaje sobre riel DIN | und | 1 |  | 0
| 02.04.01.03.03.02 | Repetidor Profibus DP v1, 6 canales, alimentación de 24VDC, montaje sobre riel DIN | und | 1 |  | 0
| 02.04.01.03.03.03 | Conector profibus DP tpo 1, con doble conector de entrada una para PG, salida de cable en 90 | und | 2 |  | 0
| 02.04.01.03.03.04 | Conector profibus DP tpo 2, con un conector de entrada una para PG, salida de cable en 90 | und | 9 |  | 0
| 02.04.01.03.03.05 | Tablero para repetidor Profibus DP de 4 o 6 canales, dimensiones aproximadas 400x300x150, para alojamiento de repetidores Profibus DP | und | 1 |  | 0
| 02.04.01.03.04 | CABLES DE CONTROL Y DE COMUNICACIÓN INDUSTRIAL |  |  |  | 0
| 02.04.01.03.04.01 | Cable Profibus DP, 1x2x0.34mm2, violeta | m | 144 |  | 0
| 02.04.01.03.04.02 | Cable RV-K 3Gx1.5mm2 | m | 186 |  | 0
| 02.04.01.03.04.03 | Cable RV-K 3Gx2.5mm2 | m | 10 |  | 0
| 02.04.01.03.04.04 | Cable de control CCTB 5x1.90mm2 | m | 10 |  | 0
| 02.04.01.03.04.05 | Cable de control CCTB 9x0.82mm2 | m | 10 |  | 0
| 02.04.01.03.04.06 | Cable de control CCTB 12x0.82mm2 | m | 18 |  | 0
| 02.04.01.03.04.07 | Cable de control CCTB 19x0.82mm2 | m | 36 |  | 0
| 02.04.01.03.04.08 | Cable vulcanizado tipo NLT 4x0.80mm2 | m | 36 |  | 0
| 02.04.01.03.04.09 | Cable vulcanizado tipo NLT 2x0.80mm2 | m | 125 |  | 0
| 02.04.01.03.04.10 | Cable Ethernet, SFTP CAT 6 | m | 50 |  | 0
| 02.04.01.03.04.11 | Cable THW-90, 2x1-2.5mm2 | m | 10 |  | 0
| 02.04.01.03.04.12 | Cable THW 1x2.5mm2 | m | 10 |  | 0
| 02.04.01.03.04.13 | Cable THW 1x25mm2 | m | 15 |  | 0
| 02.04.01.04 | EQUIPOS DE TELEMETRIA |  |  |  | 0
| 02.04.01.04.01 | TABLEROS |  |  |  | 0
| 02.04.01.04.01.01 | Tablero de telemetria (TT), diseño, caracteristicas y dimensiones, segun planos y especificaciones tecnicas de telemtria (dim. 600x600x200mm) | und | 1 |  | 0
| 02.04.01.04.01.02 | Montaje, instalación y conexionado de tablero de telemetría (TT) | und | 1 |  | 0
| 02.04.01.04.02 | EQUIPAMIENTO EXTERIOR |  |  |  | 0
| 02.04.01.04.02.01 | Torre autosoportada de 18 m de altura | und | 1 |  | 0
| 02.04.01.04.02.02 | Antena direccional tipo Yagui, de ganancia minima 10dbi | und | 1 |  | 0
| 02.04.01.04.02.03 | Atenuadores de 9db para la banda de 400MHZ | und | 1 |  | 0
| 02.04.01.04.02.04 | Cable coaxial LMR 600 | m | 45 |  | 0
| 02.04.01.04.02.05 | Cámara prefabricada BULK4 de 24x36'', altura de 24'', tapa gris de polimero reforzado Shield X, seguro pentabolt | glb | 1 |  | 0
| 02.04.01.04.02.06 | Soportes para antena galvanizado en caliente norma ASTM-A123 y accesorios en acero inoxidable | und | 1 |  | 0
| 02.04.01.04.02.07 | Ducteria de PVC para el recorrido del cableado hasta el tablero de comunicaciones | m | 10 |  | 0
| 02.04.01.04.02.08 | Montaje e instalación y conexionado de equipamiento exterior de telemetria | glb | 1 |  | 0
| 02.04.01.04.02.09 | Transporte de acarreo de torre autosportada y demás equipamiento de comunicaciones | glb | 1 |  | 0
| 02.04.01.05 | CANALIZACION |  |  |  | 0
| 02.04.01.05.01 | BANDEJAS, TUBERIAS Y ACCESORIOS |  |  |  | 0
| 02.04.01.05.01.01 | Bandeja ciega de acero galvanizado con tapa, dimensiones aproximadas 150x65 (ancho x alto) | m | 27 |  | 0
| 02.04.01.05.01.02 | Curva 90° para bandeja ciega de acero galvanizado con tapa, dimensiones aprox. 150x65 (ancho x alto) | und | 1 |  | 0
| 02.04.01.05.01.03 | Tee para bandeja ciega de acero galvanizado con tapa, dimensiones aprox. 150x65 (ancho x alto) | und | 4 |  | 0
| 02.04.01.05.01.04 | Kit de soportería para bandejas portacables suspendida en techo de loza de acero galvanizado | und | 19 |  | 0
| 02.04.01.05.01.05 | Caja de pase 200 x 200 x 100 mm | und | 7 |  | 0
| 02.04.01.05.01.06 | Suministro de Tubería PVC-P DN 15mm (1/2") | m | 12 |  | 0
| 02.04.01.05.01.07 | Curva de PVC-U simple presión de 90° DN 15 | und | 6 |  | 0
| 02.04.01.05.01.08 | Union Universal DN 15 mm (1/2") | und | 1 |  | 0
| 02.04.01.05.01.09 | Conector PVC-P a Caja SAP DN 15 mmØ | und | 8 |  | 0
| 02.04.01.05.01.10 | Suministro de Tubería PVC-P DN 25mm (1") | m | 15 |  | 0
| 02.04.01.05.01.11 | Curva de PVC-U simple presión de 90° DN 25 | und | 12 |  | 0
| 02.04.01.05.01.12 | Union Universal DN 25 mm (1") | und | 1 |  | 0
| 02.04.01.05.01.13 | Conector PVC-P a Caja SAP DN 25 mmØ | und | 6 |  | 0
| 02.04.01.05.01.14 | Suministro de Tubería PVC-P DN 40mm (1 1/2") | m | 10 |  | 0
| 02.04.01.05.01.15 | Curva de PVC-U simple presión de 90° DN 40 | und | 9 |  | 0
| 02.04.01.05.01.16 | Union Universal DN 40 mm (1 1/2") | und | 1 |  | 0
| 02.04.01.05.01.17 | Conector PVC-P a Caja SAP DN 40 mmØ | und | 6 |  | 0
| 02.04.01.05.01.18 | Tuberia flexible con revestimiento metálico de 3/4" | m | 30 |  | 0
| 02.04.01.05.01.19 | Conector hermético recto para tuberia flexible con revestimiento metálico de 3/4" | und | 8 |  | 0
| 02.04.01.05.01.20 | Conector hermético curvo 90° para tuberia flexible con revestimiento metálico de 3/4" | und | 8 |  | 0
| 02.04.01.05.01.21 | Soportería UNISTRUT y accesorios de montaje de tuberías | und | 18 |  | 0
| 02.04.01.05.01.22 | Abrazaderas UNISTRUT y accesorios de montaje de tuberías de 1/2" | und | 4 |  | 0
| 02.04.01.05.01.23 | Abrazaderas UNISTRUT y accesorios de montaje de tuberías de 1" | und | 18 |  | 0
| 02.04.01.05.01.24 | Abrazaderas UNISTRUT y accesorios de montaje de tuberías de 1 1/2" | und | 10 |  | 0
| 02.04.01.05.01.25 | Prensa-estopa de PVC de 1/2" | und | 4 |  | 0
| 02.04.01.05.01.26 | Pegamento líquido para tubería PVC | und | 2 |  | 0
| 02.04.01.06 | SERVICIOS PARA EL SISTEMA DE AUTOMATIZACION , CONTROL Y TELEMETRIA |  |  |  | 0
| 02.04.01.06.01 | MONTAJE E INSTALACIÓN DE INSTRUMENTOS, TABLEROS Y EQUIPOS DE TELEMETRÍA |  |  |  | 0
| 02.04.01.06.01.01 | Montaje de Instrumentos | glb | 17 |  | 0
| 02.04.01.06.01.02 | Montaje de Tableros de automatización e instalación electricas | glb | 3 |  | 0
| 02.04.01.06.02 | MONTAJE E INSTALACIÓN DE CANALIZACIÓN |  |  |  | 0
| 02.04.01.06.02.01 | Montaje e instalación de canalización de alimentación, control y telemetría (tubería) | m | 94 |  | 0
| 02.04.01.06.03 | TENDIDO Y CONEXIONADO DE CABLES DE CONTROL, COMUNICACIÓN INDUSTRIAL Y ALIMENTACIÓN A EQUIPOS E INSTRUMENTOS |  |  |  | 0
| 02.04.01.06.03.01 | Tendido y conexionado de cables de control, comunicación industrial, alimentación a equipos e instrumentos y cables de comunicación para telemetría | m | 660 |  | 0
| 02.04.01.06.04 | PRUEBAS SAT Y PRECOMISIONAMIENTO |  |  |  | 0
| 02.04.01.06.04.01 | Pruebas de Aislamiento, Continuidad y Puesta en Funcionamiento. | glb | 1 |  | 0
| 02.04.01.06.04.02 | Configuracion y constrastacion de lectura de los instrumentos : Sensor transmisor de caudal, presion, nivel etc. | glb | 1 |  | 0
| 02.04.01.06.05 | SERVICIOS E INSTALACIONES ESPECIALIZADAS |  |  |  | 0
| 02.04.01.06.05.01 | Servicio de certificacion de red de comunicacion industrial Profibus DP | glb | 1 |  | 0
| 02.04.01.06.05.02 | Servicio de certificación de red de comunicación industrial Ethernet | glb | 1 |  | 0
| 02.04.01.06.06 | PRUEBAS DE FUNCIONAMIENTO LOCAL |  |  |  | 0
| 02.04.01.06.06.01 | Instalacion y prueba de programa para PLC y HMI de tablero de Automatizacion y control (TAC) y puesta en funcionamiento de la estacion en modo local-Manual | glb | 1 |  | 0
| 02.04.01.06.06.02 | Prueba de funcionamiento de la estacion en modo Local Manual en conjunto con el area usuaria de SEDAPAL. | glb | 1 |  | 0
| 02.04.02 | RESERVORIO PROYECTADO RAP-03-279 |  |  |  | 0
| 02.04.02.01 | EQUIPAMIENTO HIDRAULICO |  |  |  | 0
| 02.04.02.01.01 | TUBERIAS |  |  |  | 0
| 02.04.02.01.01.01 | Tubería de acero SHC-40 p/equipamiento DN 150 incluye 1% de desperdicio | m | 24.5 |  | 0
| 02.04.02.01.01.02 | Tubería de acero SHC-40 p/equipamiento DN 100 incluye 1% de desperdicio | m | 9.29 |  | 0
| 02.04.02.01.02 | BRIDA,PERNOS Y EMPAQUETADURAS |  |  |  | 0
| 02.04.02.01.02.01 | Brida de acero para soldar y empernar DN 150 | und | 27 |  | 0
| 02.04.02.01.02.02 | Brida de acero para soldar y empernar DN 100 | und | 11 |  | 0
| 02.04.02.01.02.03 | Brida de acero para soldar-anclaje DN 150 | und | 4 |  | 0
| 02.04.02.01.02.04 | Brida de acero para soldar-rompe agua DN 150 | und | 1 |  | 0
| 02.04.02.01.02.05 | Brida de acero para soldar-rompe agua DN 100 | und | 1 |  | 0
| 02.04.02.01.02.06 | Perno de acero incluye tuerca para unir bridas DN 150 | und | 336 |  | 0
| 02.04.02.01.02.07 | Perno de acero incluye tuerca para unir bridas DN 100 | und | 136 |  | 0
| 02.04.02.01.02.08 | Empaquetadura de jebe enlonada DN 150 | und | 42 |  | 0
| 02.04.02.01.02.09 | Empaquetadura de jebe enlonada DN 100 | und | 17 |  | 0
| 02.04.02.01.03 | ACCESORIOS |  |  |  | 0
| 02.04.02.01.03.01 | Codo de hierro dúctil de 90° (1/4) 2 bridas PN 16 DN 150 | und | 6 |  | 0
| 02.04.02.01.03.02 | Codo de hierro dúctil de 45° (1/8) 2 bridas PN 16 DN 150 | und | 5 |  | 0
| 02.04.02.01.03.03 | Codo de hierro dúctil de 45° (1/8) 2 bridas PN 16 DN 100 | und | 2 |  | 0
| 02.04.02.01.03.04 | Tee de hierro dúctil con 3 bridas PN 16 DN 150 x 150 | und | 3 |  | 0
| 02.04.02.01.03.05 | Tee de hierro dúctil con 3 bridas PN 16 DN 150 x 100 | und | 1 |  | 0
| 02.04.02.01.03.06 | Tee de hierro dúctil con 3 bridas PN 16 DN 100 x 100 | und | 1 |  | 0
| 02.04.02.01.03.07 | Unión de amplio rango DN 150 HD PN 16 | und | 1 |  | 0
| 02.04.02.01.03.08 | Unión de amplio rango DN 100 HD PN 16 | und | 1 |  | 0
| 02.04.02.01.03.09 | Unión de desmontaje autoportante DN 150 mm | und | 4 |  | 0
| 02.04.02.01.03.10 | Unión de desmontaje autoportante DN 100 mm | und | 3 |  | 0
| 02.04.02.01.03.11 | Canastilla de acero inoxidable tipo bridada DN 100 | und | 1 |  | 0
| 02.04.02.01.04 | VALVULAS |  |  |  | 0
| 02.04.02.01.04.01 | Válvula mariposa BB DN 150 HD PN 16 | und | 6 |  | 0
| 02.04.02.01.04.02 | Válvula mariposa BB DN 100 HD PN 16 | und | 3 |  | 0
| 02.04.02.01.04.03 | Válvula aire automática triple efecto roscada PN 16 esfera de acero inoxidable DN 50 (incl. tub. y accesorios a sumidero) | und | 1 |  | 0
| 02.04.02.01.04.04 | Válvula aire automática cuadruple efecto roscada PN 16 esfera de acero inoxidable DN 50 (incl. tub. y accesorios a sumidero) | und | 1 |  | 0
| 02.04.02.01.04.05 | Válvula de altitud y controladora de caudal tipo bridada DN 150 | und | 2 |  | 0
| 02.04.02.01.04.06 | Medidor de Caudal Electromagnetico PN 16 DN 100 | und | 1 |  | 0
| 02.04.02.01.05 | VARIOS |  |  |  | 0
| 02.04.02.01.05.01 | Accesorios para instalación del transductor y manómetro de presión | und | 1 |  | 0
| 02.04.02.01.05.02 | Accesorios para línea de control para válvula de altitud para reservorio proyectado RAP-03-279 | und | 1 |  | 0
| 02.04.02.01.05.03 | Accesorios para instalacion de tomador de muestra en linea de ingreso y salida | und | 2 |  | 0
| 02.04.02.01.06 | INSTALACION |  |  |  | 0
| 02.04.02.01.06.01 | Montaje e instalación hidráulica del Reservorio proyectado RAP-03-279 | und | 1 |  | 0
| 02.04.02.01.06.02 | Prueba de funcionamiento y calibracion de equipos hidraulicos reservorio proyectado RAP-03-279 | und | 1 |  | 0
| 02.04.02.02 | EQUIPAMIENTO ELECTRICO Y ACOMETIDA |  |  |  | 0
| 02.04.02.02.01 | ACOMETIDA DE BAJA TENSION |  |  |  | 0
| 02.04.02.02.01.01 | Tendido e instalacion de los cables conductores unipolares 3-1 x 95mm2 N2XOH | m | 242 |  | 0
| 02.04.02.02.01.02 | Instalacion de buzones de concreto 0.8x0.8x0.8m. Incluye tapa de concreto con manija F°G° | und | 7 |  | 0
| 02.04.02.02.01.03 | Apertura y cierre de zanja en terreno pedregoso, 0.4x0.7m. (Tramo de planta + reserva de elevación del terreno) | m | 202 |  | 0
| 02.04.02.02.01.04 | Relleno de Zanja con tierra cernida (sin roca) los primeros 0.30 para la cama de los ductos | m | 202 |  | 0
| 02.04.02.02.01.05 | Relleno de Zanja con tierra zarandeada (sin roca) los siguientes 0.40 cm para cubrir el area excavada | m | 202 |  | 0
| 02.04.02.02.01.06 | Instalación de ladrillo de dimensiones: alto x ancho x largo: 0.05 X 0.10 X 0.20 (dos ladrillos lado a lado) | m | 2020 |  | 0
| 02.04.02.02.01.07 | Intalación de cinta señalizadora amarilla de riesgo electrico | m | 202 |  | 0
| 02.04.02.02.01.08 | Instalación de cinta celeste alrededor del cable señalizadora para cables | m | 291 |  | 0
| 02.04.02.02.01.09 | Kit de accesorios para conexión y protección de conductores de Baja Tension Subterraneos | und | 3 |  | 0
| 02.04.02.02.01.10 | Instalación de tuberías de PVC de 80 mm de diametro. Incluye accesorios de instalación | m | 202 |  | 0
| 02.04.02.02.02 | EQUIPAMENTO ELECTROMECANICO |  |  |  | 0
| 02.04.02.02.02.01 | CIRCUITO C-1: ALUMBRADO INTERNO (CASETA DE VALVULAS, CASETA DE OPERADOR Y BAÑO) |  |  |  | 0
| 02.04.02.02.02.01.01 | Suministro e instalacion de Conductor 1x2.5mm2 LSOH incl. accesorios de conexion | m | 54 |  | 0
| 02.04.02.02.02.01.02 | Suministro e instalacion de Conductor 1x2.5mm2 LSOH (T) incl. accesorios de conexion | m | 27 |  | 0
| 02.04.02.02.02.01.03 | Suministro e instalacion de Tuberia PVC- SAP Ø20mm. incl. accesorios de conexión | m | 27 |  | 0
| 02.04.02.02.02.01.04 | Salida en techo para luminaria, para cable LSOH 2.5mm2 + Ø20mm PVC SAP + Caja.Octogonal Galvanizada Pesada 3/4" salida para luminarias. | und | 7 |  | 0
| 02.04.02.02.02.01.05 | Salida en pared para interruptor unipolar doble, para cable LSOH 2.5mm2 + 20mm PVC SAP + caja rectangular galvanizada 3/4" | pto | 1 |  | 0
| 02.04.02.02.02.01.06 | Salida en pared para interruptor unipolar simple, para cable LSOH 2.5mm2 + 20mm PVC SAP + caja rectangular galvanizada 3/4" | pto | 2 |  | 0
| 02.04.02.02.02.01.07 | Suministro e instalación de Interruptor unipolar doble en caja hermética de polipropileno a prueba de agua, similar al modelo idrobox de Bticino. | und | 1 |  | 0
| 02.04.02.02.02.01.08 | Suministro e instalación de Interruptor unipolar simple en caja hermética de polipropileno a prueba de agua, similar al modelo idrobox de Bticino. | und | 2 |  | 0
| 02.04.02.02.02.01.09 | Suministro e instalación de luminaria grado de protección IP65, para adosar en techo, con 2 lámparas LED de 18 W c/u. | und | 6 |  | 0
| 02.04.02.02.02.01.10 | Suministro e instalacion de Foco Ahorrador LED de 10W, 220Vac. | und | 1 |  | 0
| 02.04.02.02.02.02 | CIRCUITO C-2: ALUMBRADO EXTERNO |  |  |  | 0
| 02.04.02.02.02.02.01 | Suministro e instalacion de Conductor 1x4mm2 N2XOH incl. accesorios de conexion | m | 177 |  | 0
| 02.04.02.02.02.02.02 | Suministro e instalacion de Conductor 1x4mm2 N2XOH (T) incl. accesorios de conexion | m | 59 |  | 0
| 02.04.02.02.02.02.03 | Suministro e instalacion de Tuberia PVC- SAP Ø25mm. incl. accesorios de conexión | m | 59 |  | 0
| 02.04.02.02.02.02.04 | Suministro e instalacion de Pastoral de fierro galvanizado adosado a cerco, incl.: luminaria con lámpara LED de 70W, 220VAC + caja de pase PVC 100X100X70mm. | und | 4 |  | 0
| 02.04.02.02.02.02.05 | Suministro e instalacion de Caja de pase de PVC de 150x150x70mm., incl. accesorios de conexión | und | 5 |  | 0
| 02.04.02.02.02.02.06 | Suministro e instalacion de Buzón de concreto armado, para cables subterráneos. Con dimensiones: Altura x Ancho x Profundidad: 0.80m x 0.60m x 0.60m. incl. tapa de buzon con dos manijas de F° G° 3/8 " Ø, por tapa concreto armado 210 Kg / cm2 | und | 1 |  | 0
| 02.04.02.02.02.02.07 | Apertura, cierre y compactacion de zanja en terreno pedregoso, 0.4x0.6m para tuberia de PVC-SAP Ø25mm | m | 13 |  | 0
| 02.04.02.02.02.02.08 | Suministro y colocación de cinta señalizadora amarilla | m | 13 |  | 0
| 02.04.02.02.02.02.09 | Suministro e instalacion de cable vulcanizado 4x2.5mm2 (3 fases + tierra) | m | 16 |  | 0
| 02.04.02.02.02.03 | CIRCUITO C-3: TOMACORRIENTE |  |  |  | 0
| 02.04.02.02.02.03.01 | Suministro e instalacion de Conductor 1x4mm2 LSOH incl. accesorios de conexión | m | 22 |  | 0
| 02.04.02.02.02.03.02 | Suministro e instalacion de Conductor 1x4mm2 LSOH (T) incl. accesorios de conexión | m | 11 |  | 0
| 02.04.02.02.02.03.03 | Suministro e instalacion de Tuberia PVC- SAP Ø20mm. incl. accesorios de conexión | m | 11 |  | 0
| 02.04.02.02.02.03.04 | Salida en pared para tomacorrientes doble con toma a tierra, con cable LSOH 4mm2 + Ø 20mm PVC SAP + Caja.Rectangular Galvanizada Pesada 3/4" salida tomacorrientes | und | 3 |  | 0
| 02.04.02.02.02.03.05 | Suministro e instalacion de Tomacorriente doble con toma a tierra en caja hermética para adosar a pared, similar al modelo Idrobox de Bticino. | und | 3 |  | 0
| 02.04.02.02.02.04 | CIRCUITO C-4: LUCES DE EMERGENCIA |  |  |  | 0
| 02.04.02.02.02.04.01 | Suministro e instalacion de Conductor 1x4mm2 LSOH incl. accesorios de conexión | m | 22 |  | 0
| 02.04.02.02.02.04.02 | Suministro e instalacion de Conductor 1x4mm2 LSOH (T) incl. accesorios de conexión | m | 11 |  | 0
| 02.04.02.02.02.04.03 | Suministro e instalacion de Tuberia PVC- SAP Ø20mm. incl. accesorios de conexión | m | 11 |  | 0
| 02.04.02.02.02.04.04 | Salida en pared para cable LSOH 4mm2+ tuberia Ø 20mm PVC SAP + Caja.Rectangular Galvanizada Pesada 3/4" salida tomacorrientes | und | 1 |  | 0
| 02.04.02.02.02.04.05 | Suministro e instalacion de Tomacorriente doble con toma a tierra en caja hermética para adosar a pared, similar al modelo Idrobox de Bticino. | und | 1 |  | 0
| 02.04.02.02.02.04.06 | Suminstro e instalacion de luces de emergencia tipo LED, 220VAC, con una autonomía mínima de 4 horas (el equipo estará al costado de un tomacorriente para su conexión) | und | 1 |  | 0
| 02.04.02.02.02.05 | CIRCUITO C-5: ALIMENTACION DEL TRANSFORMADOR DE AISLAMIENTO |  |  |  | 0
| 02.04.02.02.02.05.01 | Suministro e instalacion de Conductor 1x4mm2 LSOH incl. accesorios de conexión | m | 18 |  | 0
| 02.04.02.02.02.05.02 | Suministro e instalacion de Conductor 1x4mm2 LSOH (T) incl. accesorios de conexión | m | 9 |  | 0
| 02.04.02.02.02.05.03 | Suministro e instalacion de transformador de aislamiento 220/220 VAC, 3 kVA, 1Ø, 60 Hz | und | 1 |  | 0
| 02.04.02.02.02.05.04 | Suministro e instalacion de Tuberia PVC- SAP Ø20mm. incl. accesorios de conexión | m | 9 |  | 0
| 02.04.02.02.02.06 | CIRCUITO C-5.1: ALIMENTACION A TABLERO RECTIFICADOR |  |  |  | 0
| 02.04.02.02.02.06.01 | Suministro e instalacion de Conductor 1x2.5mm2 LSOH incl. accesorios de conexion | m | 10 |  | 0
| 02.04.02.02.02.06.02 | Suministro e instalacion de Conductor 1x2.5mm2 LSOH (T) incl. accesorios de conexion | m | 5 |  | 0
| 02.04.02.02.02.06.03 | Suministro e instalacion de Tuberia PVC- SAP Ø20mm. incl. accesorios de conexión | m | 5 |  | 0
| 02.04.02.02.02.06.04 | Suministro e instalacion de Caja de pase de PVC de 150x150x70mm., incl. accesorios de conexión | und | 1 |  | 0
| 02.04.02.02.02.07 | CIRCUITO C-5.2: ALIMENTACION A GABINETE DE COMUNICACIONES |  |  |  | 0
| 02.04.02.02.02.07.01 | Suministro e instalacion de Conductor 1x2.5mm2 LSOH incl. accesorios de conexion | m | 24 |  | 0
| 02.04.02.02.02.07.02 | Suministro e instalacion de Conductor 1x2.5mm2 LSOH (T) incl. accesorios de conexion | m | 12 |  | 0
| 02.04.02.02.02.07.03 | Suministro e instalacion de Tuberia PVC- SAP Ø20mm. incl. accesorios de conexión | m | 12 |  | 0
| 02.04.02.02.02.08 | CIRCUITO C-6: ALIMENTACION TABLERO DISTRIBUCION 2 |  |  |  | 0
| 02.04.02.02.02.08.01 | Suministro e instalacion de Conductor 1x4mm2 LSOH incl. accesorios de conexión | m | 33 |  | 0
| 02.04.02.02.02.08.02 | Suministro e instalacion de Conductor 1x4mm2 LSOH (T) incl. accesorios de conexión | m | 11 |  | 0
| 02.04.02.02.02.08.03 | Suministro e instalacion de Tuberia PVC- SAP Ø20mm. incl. accesorios de conexión | m | 11 |  | 0
| 02.04.02.02.02.08.04 | Suministro e instalacion de Buzón de concreto armado, para cables subterráneos. Con dimensiones: Altura x Ancho x Profundidad: 0.80m x 0.60m x 0.60m. incl. tapa de buzon con dos manijas de F° G° 3/8 " Ø, por tapa concreto armado 210 Kg / cm2 | und | 1 |  | 0
| 02.04.02.02.02.08.05 | Apertura, cierre y compactacion de zanja en terreno pedregoso, 0.4x0.6m para tuberia de PVC-SAP Ø25mm | m | 4 |  | 0
| 02.04.02.02.02.09 | CIRCUITO C-6.1: ALUMBRADO INTERNO (CASETA TELECOMUNICACIONES) |  |  |  | 0
| 02.04.02.02.02.09.01 | Suministro e instalacion de Conductor 1x2.5mm2 LSOH incl. accesorios de conexion | m | 12 |  | 0
| 02.04.02.02.02.09.02 | Suministro e instalacion de Conductor 1x2.5mm2 LSOH (T) incl. accesorios de conexion | m | 6 |  | 0
| 02.04.02.02.02.09.03 | Suministro e instalacion de Tuberia PVC- SAP Ø20mm. incl. accesorios de conexión | m | 6 |  | 0
| 02.04.02.02.02.09.04 | Salida en techo para luminaria, para cable LSOH 2.5mm2 + Ø20mm PVC SAP + Caja.Octogonal Galvanizada Pesada 3/4" salida para luminarias. | und | 1 |  | 0
| 02.04.02.02.02.09.05 | Salida en pared para interruptor unipolar simple, para cable LSOH 2.5mm2 + 20mm PVC SAP + caja rectangular galvanizada 3/4" | pto | 1 |  | 0
| 02.04.02.02.02.09.06 | Suministro e instalación de Interruptor unipolar simple en caja hermética de polipropileno a prueba de agua, similar al modelo idrobox de Bticino. | und | 1 |  | 0
| 02.04.02.02.02.09.07 | Suministro e instalación de luminaria grado de protección IP65, para adosar en techo, con 2 lámparas LED de 18 W c/u. | und | 1 |  | 0
| 02.04.02.02.02.10 | CIRCUITO C-6.2: TOMACORRIENTE (CASETA TELECOMUNICACIONES) |  |  |  | 0
| 02.04.02.02.02.10.01 | Suministro e instalacion de Conductor 1x4mm2 LSOH incl. accesorios de conexión | m | 6.7 |  | 0
| 02.04.02.02.02.10.02 | Suministro e instalacion de Conductor 1x4mm2 LSOH (T) incl. accesorios de conexión | m | 3.35 |  | 0
| 02.04.02.02.02.10.03 | Suministro e instalacion de Tuberia PVC- SAP Ø20mm. incl. accesorios de conexión | m | 3.35 |  | 0
| 02.04.02.02.02.10.04 | Salida en pared para tomacorrientes doble con toma a tierra, con cable LSOH 4mm2 + Ø 20mm PVC SAP + Caja.Rectangular Galvanizada Pesada 3/4" salida tomacorrientes | und | 1 |  | 0
| 02.04.02.02.02.10.05 | Suministro e instalacion de Tomacorriente doble con toma a tierra en caja hermética para adosar a pared, similar al modelo Idrobox de Bticino. | und | 1 |  | 0
| 02.04.02.02.02.11 | CIRCUITO C-6.3: LUCES DE EMERGENCIA |  |  |  | 0
| 02.04.02.02.02.11.01 | Suministro e instalacion de Conductor 1x4mm2 LSOH incl. accesorios de conexión | m | 14 |  | 0
| 02.04.02.02.02.11.02 | Suministro e instalacion de Conductor 1x4mm2 LSOH (T) incl. accesorios de conexión | m | 7 |  | 0
| 02.04.02.02.02.11.03 | Suministro e instalacion de Tuberia PVC- SAP Ø20mm. incl. accesorios de conexión | m | 7 |  | 0
| 02.04.02.02.02.11.04 | Salida en pared para cable LSOH 4mm2+ tuberia Ø 20mm PVC SAP + Caja.Rectangular Galvanizada Pesada 3/4" salida tomacorrientes | und | 1 |  | 0
| 02.04.02.02.02.11.05 | Suministro e instalacion de Tomacorriente doble con toma a tierra en caja hermética para adosar a pared, similar al modelo Idrobox de Bticino. | und | 1 |  | 0
| 02.04.02.02.02.11.06 | Suminstro e instalacion de luces de emergencia tipo LED, 220VAC, con una autonomía mínima de 4 horas (el equipo estará al costado de un tomacorriente para su conexión) | und | 1 |  | 0
| 02.04.02.02.02.12 | CIRCUITO C-6.4: AIRE ACONDICIONADO (CASETA TELECOMUNICACIONES) |  |  |  | 0
| 02.04.02.02.02.12.01 | Suministro e instalacion de Conductor 1x4mm2 LSOH incl. accesorios de conexión | m | 14 |  | 0
| 02.04.02.02.02.12.02 | Suministro e instalacion de Conductor 1x4mm2 LSOH (T) incl. accesorios de conexión | m | 7 |  | 0
| 02.04.02.02.02.12.03 | Suministro e instalacion de Tuberia PVC- SAP Ø20mm. incl. accesorios de conexión | m | 7 |  | 0
| 02.04.02.02.02.12.04 | Salida en pared para cable LSOH 4mm2+ tuberia Ø 20mm PVC SAP + Caja.Rectangular Galvanizada Pesada 3/4" salida tomacorrientes | und | 1 |  | 0
| 02.04.02.02.02.12.05 | Suminstro e instalacion de Aire Acondicionado tipo Split de 9000 BTU, incl. unidad condensadora. | und | 1 |  | 0
| 02.04.02.02.02.13 | TABLEROS ELECTRICOS |  |  |  | 0
| 02.04.02.02.02.13.01 | Suministro y montaje de Tablero de Distribución (TD-1) 220V, poliester, grado de proteccion IP-66, tipo adosado, equipado según diagrama unifilar. | und | 1 |  | 0
| 02.04.02.02.02.13.02 | Suministro y montaje de Tablero de Distribución (TD-2) 220V, poliester, grado de proteccion IP-66, tipo adosado, equipado según diagrama unifilar. | und | 1 |  | 0
| 02.04.02.02.02.13.03 | Interconexion de tableros, ducteado y cableado. | glb | 1 |  | 0
| 02.04.02.02.02.14 | PUESTA A TIERRA |  |  |  | 0
| 02.04.02.02.02.14.01 | Puesta a tierra con Cemento conductivo, Tierra vegetal orgánica compactada húmeda tratada con bentonita + sal industrial, Conector de Bronce tipo AB, Varilla de Cobre de Ø5/8" x 2.4m., Caja de puesta a tierra incluira tapa, para fuerza, R<=15 Ohms | und | 1 |  | 0
| 02.04.02.02.02.14.02 | Suministro e instalacion de Conductor 1x10mm2 LSOH (T) incl. accesorios de conexion | m | 6 |  | 0
| 02.04.02.02.02.14.03 | Suministro e instalacion de Tuberia PVC- SAP Ø25mm. incl. accesorios de conexión | m | 4 |  | 0
| 02.04.02.02.02.14.04 | Apertura, cierre y compactacion de canalizacion en terreno pedregoso para tuberia de PVC-SAP Æ 25mm | m | 4 |  | 0
| 02.04.02.02.02.14.05 | Puesta a tierra con Cemento conductivo, Tierra vegetal orgánica compactada húmeda tratada con bentonita + sal industrial, Conector de Bronce tipo AB, Varilla de Cobre de Ø5/8" x 2.4m., Caja de puesta a tierra incluira tapa, para fuerza, R<=5 Ohms | und | 2 |  | 0
| 02.04.02.02.02.14.06 | Suministro e instalacion de Conductor 1x10mm2 LSOH (T) incl. accesorios de conexion | m | 7 |  | 0
| 02.04.02.02.02.14.07 | Suministro e instalacion de Tuberia PVC- SAP Ø20mm. incl. accesorios de conexión | m | 5 |  | 0
| 02.04.02.02.02.14.08 | Apertura, cierre y compactacion de canalizacion en terreno pedregoso para tuberia de PVC-SAP Æ 20mm. | m | 5 |  | 0
| 02.04.02.02.02.15 | PUESTA EN MARCHA |  |  |  | 0
| 02.04.02.02.02.15.01 | Puesta en marcha de la estacion en la parte electrica, incluira pruebas de aislamiento, de funcionamiento de los tableros. | glb | 1 |  | 0
| 02.04.02.03 | EQUIPAMIENTO DE AUTOMATIZACION Y CONTROL |  |  |  | 0
| 02.04.02.03.01 | TABLEROS PARA AUTOMATIZACION |  |  |  | 0
| 02.04.02.03.01.01 | Tablero Rectificador (TR), dimensiones aproximadas 1000x800x300 mm | und | 1 |  | 0
| 02.04.02.03.01.02 | Tablero de Automatizacion y Control (TAC), dimensiones aproximadas 1000x800x300 mm | und | 1 |  | 0
| 02.04.02.03.02 | INSTRUMENTACION |  |  |  | 0
| 02.04.02.03.02.01 | Sensor de flujo electromagnetico DN 100mm (FE / FIT) tipo carrete, con transmisor remoto para montaje en pared, comunicación profibus DP | und | 1 |  | 0
| 02.04.02.03.02.02 | Sensor y transmisor presión para medición de nivel hidrostatico (LIT), rango: 0-1bar/mca, indicador local, protocolo profibus DP | und | 1 |  | 0
| 02.04.02.03.02.03 | Manometro de presión (PI), dial 4'', con glicerina, doble lectura (bar/psi), rango 0-1bar, conexión inferior de 1/4'' NPT | und | 1 |  | 0
| 02.04.02.03.02.04 | Switch de rebose (LSHH), flotador y sensor inductivo con contactos NA/NC, conexión inferior 1/2” NPT | und | 1 |  | 0
| 02.04.02.03.02.05 | Sensor detector de intrusos (YE), salida discreta aislada, alimentación 24Vdc. | und | 1 |  | 0
| 02.04.02.03.02.06 | Sirena luminosa y sonora (YA), 90dB, alimentación 24VDC | und | 1 |  | 0
| 02.04.02.03.03 | RED PROFIBUS DP |  |  |  | 0
| 02.04.02.03.03.01 | Repetidor Profibus DP v1, 4 canales, alimentación de 24VDC, montaje sobre riel DIN | und | 1 |  | 0
| 02.04.02.03.03.02 | Conector profibus DP tpo 1, con doble conector de entrada una para PG, salida de cable en 90 | und | 1 |  | 0
| 02.04.02.03.03.03 | Conector profibus DP tpo 2, con un conector de entrada una para PG, salida de cable en 90 | und | 3 |  | 0
| 02.04.02.03.04 | CABLES DE CONTROL Y DE COMUNICACIÓN INDUSTRIAL |  |  |  | 0
| 02.04.02.03.04.01 | Cable Profibus DP, 1x2x0.34mm2, violeta | m | 36 |  | 0
| 02.04.02.03.04.02 | Cable de control CCTB 5x1.90mm2 | m | 14 |  | 0
| 02.04.02.03.04.03 | Cable de control CCTB 9x0.82mm2 | m | 14 |  | 0
| 02.04.02.03.04.04 | Cable vulcanizado tipo NLT 2x0.80mm2 | m | 127 |  | 0
| 02.04.02.03.04.05 | Cable RV-K 3Gx1.5mm2 | m | 50 |  | 0
| 02.04.02.03.04.06 | Cable RV-K 3Gx2.5mm2 | m | 14 |  | 0
| 02.04.02.03.04.07 | Cable Ethernet, SFTP CAT 6 | m | 35 |  | 0
| 02.04.02.03.04.08 | Cable Vulcanizado apantallado especia de fabricante del transmisor indicador de flujo | m | 15 |  | 0
| 02.04.02.03.04.09 | Cable THW 1x10mm2 | m | 12 |  | 0
| 02.04.02.03.04.10 | Cable THW 1x6mm2 | m | 12 |  | 0
| 02.04.02.03.04.11 | Cable THW 1x25mm2 | m | 15 |  | 0
| 02.04.02.04 | EQUIPOS DE TELEMETRIA |  |  |  | 0
| 02.04.02.04.01 | TABLEROS |  |  |  | 0
| 02.04.02.04.01.01 | Gabinete autosoportado 42RU, de telemetría (TT) , diseño, características y dimensiones, según planos y especificaciones técnicas de Telemetría | und | 1 |  | 0
| 02.04.02.04.01.02 | Montaje, instalación y conexionado de Gabinete de telemetría (TT) | und | 1 |  | 0
| 02.04.02.04.02 | EQUIPAMIENTO EXTERIOR |  |  |  | 0
| 02.04.02.04.02.01 | Torre autosoportada de 18 m de altura | und | 1 |  | 0
| 02.04.02.04.02.02 | Cable coaxial tipo heliax de 1/2" correctamente conectarizados. | m | 70 |  | 0
| 02.04.02.04.02.03 | Cable verde y amarillo de 25 mm de espesosr para tierra de antenas correctamente conectorizados | m | 35 |  | 0
| 02.04.02.04.02.04 | Barra de tierra para torre | glb | 1 |  | 0
| 02.04.02.04.02.05 | Antena parabolicas, ganancia minima de 35.3 dbi, banda rango entre 6-40GHz | und | 1 |  | 0
| 02.04.02.04.02.06 | Antena direccional tipo Yagui, de ganancia minima 10dbi | und | 1 |  | 0
| 02.04.02.04.02.07 | Atenuadores de 9db para la banda de 400MHZ | und | 1 |  | 0
| 02.04.02.04.02.08 | Tramo de escalerilla galvanizado en caliente norma ASTM-A123 y accesorios en acero inoxidable (desde la torre hasta la sala de comunicaciones) | glb | 1 |  | 0
| 02.04.02.04.02.09 | Cable coaxial LMR 600 | m | 35 |  | 0
| 02.04.02.04.02.10 | ODU en 6-40Ghz (se recomienda 23Ghz) | und | 2 |  | 0
| 02.04.02.04.02.11 | Coupler para ODU en la banda de 23GHz | und | 1 |  | 0
| 02.04.02.04.02.12 | Soportes para antena galvanizado en caliente norma ASTM-A123 y accesorios en acero inoxidable | und | 1 |  | 0
| 02.04.02.04.02.13 | Montaje e instalación y conexionado de equipamiento exterior de telemetria | glb | 1 |  | 0
| 02.04.02.04.02.14 | Transporte de acarreo de torre autosportada y demás equipamiento de comunicaciones | glb | 1 |  | 0
| 02.04.02.04.02.15 | Ducteria de PVC para el recorrido del cableado hasta el tablero de comunicaciones | m | 10 |  | 0
| 02.04.02.05 | CANALIZACION |  |  |  | 0
| 02.04.02.05.01 | BANDEJAS, TUBERIAS Y ACCESORIOS |  |  |  | 0
| 02.04.02.05.01.01 | Caja de pase 200 x 200 x 100 mm | und | 12 |  | 0
| 02.04.02.05.01.02 | Suministro de Tubería PVC-P DN 15mm (1/2") | m | 15 |  | 0
| 02.04.02.05.01.03 | Curva de PVC-U simple presión de 90° DN 15 | und | 6 |  | 0
| 02.04.02.05.01.04 | Union Universal DN 15 mm (1/2") | und | 4 |  | 0
| 02.04.02.05.01.05 | Conector PVC-P a Caja SAP DN 15 mmØ | und | 12 |  | 0
| 02.04.02.05.01.06 | Suministro de Tubería PVC-P DN 20mm (3/4") | m | 12 |  | 0
| 02.04.02.05.01.07 | Curva de PVC-U simple presión de 90° DN 20 | und | 3 |  | 0
| 02.04.02.05.01.08 | Union Universal DN 20 mm (3/4") | und | 1 |  | 0
| 02.04.02.05.01.09 | Conector PVC-P a Caja SAP DN 20 mmØ | und | 4 |  | 0
| 02.04.02.05.01.10 | Suministro de Tubería PVC-P DN 25mm (1") | m | 50 |  | 0
| 02.04.02.05.01.11 | Curva de PVC-U simple presión de 90° DN 25 | und | 10 |  | 0
| 02.04.02.05.01.12 | Union Universal DN 25 mm (1") | und | 8 |  | 0
| 02.04.02.05.01.13 | Conector PVC-P a Caja SAP DN 25 mmØ | und | 18 |  | 0
| 02.04.02.05.01.14 | Tuberia flexible con revestimiento metálico de 3/4" | m | 16 |  | 0
| 02.04.02.05.01.15 | Conector hermético recto para tuberia flexible con revestimiento metálico de 3/4" | und | 4 |  | 0
| 02.04.02.05.01.16 | Conector hermético curvo 90° para tuberia flexible con revestimiento metálico de 3/4" | und | 4 |  | 0
| 02.04.02.05.01.17 | Soportería UNISTRUT y accesorios de montaje de tuberías | und | 20 |  | 0
| 02.04.02.05.01.18 | Abrazaderas UNISTRUT y accesorios de montaje de tuberías de 1/2" | und | 6 |  | 0
| 02.04.02.05.01.19 | Abrazaderas UNISTRUT y accesorios de montaje de tuberías de 3/4" | und | 6 |  | 0
| 02.04.02.05.01.20 | Abrazaderas UNISTRUT y accesorios de montaje de tuberías de 1" | und | 20 |  | 0
| 02.04.02.05.01.21 | Pegamento líquido para tubería PVC | und | 2 |  | 0
| 02.04.02.06 | SERVICIOS PARA EL SISTEMA DE AUTOMATIZACION , CONTROL Y TELEMETRIA |  |  |  | 0
| 02.04.02.06.01 | MONTAJE E INSTALACIÓN DE INSTRUMENTOS, TABLEROS Y EQUIPOS DE TELEMETRÍA |  |  |  | 0
| 02.04.02.06.01.01 | Montaje de Instrumentos | glb | 6 |  | 0
| 02.04.02.06.01.02 | Montaje de Tableros de automatización e instalación electricas | glb | 3 |  | 0
| 02.04.02.06.02 | MONTAJE E INSTALACIÓN DE CANALIZACIÓN |  |  |  | 0
| 02.04.02.06.02.01 | Montaje e instalación de canalización de alimentación, control y telemetría (tubería) | m | 93 |  | 0
| 02.04.02.06.03 | TENDIDO Y CONEXIONADO DE CABLES DE CONTROL, COMUNICACIÓN INDUSTRIAL Y ALIMENTACIÓN A EQUIPOS E INSTRUMENTOS |  |  |  | 0
| 02.04.02.06.03.01 | Tendido y conexionado de cables de control, comunicación industrial, alimentación a equipos e instrumentos y cables de comunicación para telemetría | m | 344 |  | 0
| 02.04.02.06.04 | PRUEBAS SAT Y PRECOMISIONAMIENTO |  |  |  | 0
| 02.04.02.06.04.01 | Pruebas de Aislamiento, Continuidad y Puesta en Funcionamiento. | glb | 1 |  | 0
| 02.04.02.06.04.02 | Configuracion y constrastacion de lectura de los instrumentos : Sensor transmisor de caudal, presion, nivel etc. | glb | 1 |  | 0
| 02.04.02.06.05 | SERVICIOS E INSTALACIONES ESPECIALIZADAS |  |  |  | 0
| 02.04.02.06.05.01 | Servicio de certificacion de red de comunicacion industrial Profibus DP | glb | 1 |  | 0
| 02.04.02.06.05.02 | Servicio de certificación de red de comunicación industrial Ethernet | glb | 1 |  | 0
| 02.04.02.06.06 | PRUEBAS DE FUNCIONAMIENTO LOCAL |  |  |  | 0
| 02.04.02.06.06.01 | Instalacion y prueba de programa para PLC y HMI de tablero de Automatizacion y control (TAC) y puesta en funcionamiento de la estacion en modo local-Manual | glb | 1 |  | 0
| 02.04.02.06.06.02 | Prueba de funcionamiento de la estacion en modo Local Manual en conjunto con el area usuaria de SEDAPAL. | glb | 1 |  | 0
| 02.04.03 | RESERVORIO RECONSTRUIDO R-4-279 |  |  |  | 0
| 02.04.03.01 | EQUIPAMIENTO HIDRAULICO DE RESERVORIO PROVISIONAL R-4 |  |  |  | 0
| 02.04.03.01.01 | TUBERIAS |  |  |  | 0
| 02.04.03.01.01.01 | Tubería de acero SHC-40 p/equipamiento DN 150 incluye 1% de desperdicio | m | 34.15 |  | 0
| 02.04.03.01.02 | BRIDA, PERNOS Y EMPAQUETADURA |  |  |  | 0
| 02.04.03.01.02.01 | Brida de acero para soldar y empernar DN 150 | und | 37 |  | 0
| 02.04.03.01.02.02 | Perno de acero incluye tuerca para unir bridas DN 150 | und | 344 |  | 0
| 02.04.03.01.02.03 | Empaquetadura de jebe enlonada DN 150 | und | 43 |  | 0
| 02.04.03.01.03 | ACCESORIOS |  |  |  | 0
| 02.04.03.01.03.01 | Codo de hierro dúctil de 90° (1/4) 2 bridas PN 16 DN 150 | und | 8 |  | 0
| 02.04.03.01.03.02 | Codo de hierro dúctil de 45° (1/8) 2 bridas PN 16 DN 150 | und | 7 |  | 0
| 02.04.03.01.03.03 | Tee de hierro dúctil con 3 bridas PN 16 DN 150 x 150 | und | 3 |  | 0
| 02.04.03.01.03.04 | Unión flexible tipo dresser DN 150mm | und | 6 |  | 0
| 02.04.03.01.04 | VALVULAS |  |  |  | 0
| 02.04.03.01.04.01 | Válvula compuerta BB DN 150 HD PN 16 | und | 4 |  | 0
| 02.04.03.01.04.02 | Válvula altitud control piloto bridada DN 150 | und | 1 |  | 0
| 02.04.03.01.05 | VARIOS |  |  |  | 0
| 02.04.03.01.05.01 | Accesorios para Instalacion de manometro | und | 1 |  | 0
| 02.04.03.01.05.02 | Soporte de tubería DN 100 SCH-40 H=5.10m | und | 1 |  | 0
| 02.04.03.01.05.03 | Soporte de tubería DN 100 SCH-40 H=6.35m | und | 1 |  | 0
| 02.04.03.01.06 | INSTALACION |  |  |  | 0
| 02.04.03.01.06.01 | Montaje de instalación hidráulica de reservorio provisional R-4-279 | und | 1 |  | 0
| 02.04.03.01.06.02 | Prueba de funcionamiento y calibracion de equipos hidraulicos reservorio provisional R-4-279 | und | 1 |  | 0
| 02.04.03.02 | EQUIPAMIENTO HIDRAULICO |  |  |  | 0
| 02.04.03.02.01 | TUBERIAS |  |  |  | 0
| 02.04.03.02.01.01 | Tubería de acero SHC-40 p/equipamiento DN 250 incluye 1% de desperdicio | m | 24.51 |  | 0
| 02.04.03.02.01.02 | Tubería de acero SHC-40 p/equipamiento DN 200 incluye 1% de desperdicio | m | 16.26 |  | 0
| 02.04.03.02.01.03 | Tubería de acero SHC-40 p/equipamiento DN 150 incluye 1% de desperdicio | m | 14.54 |  | 0
| 02.04.03.02.01.04 | Tubería de acero SHC-40 p/equipamiento DN 50 incluye 1% de desperdicio | m | 9.9 |  | 0
| 02.04.03.02.02 | BRIDA,PERNOS Y EMPAQUETADURAS |  |  |  | 0
| 02.04.03.02.02.01 | Brida de acero para soldar y empernar DN 250 | und | 21 |  | 0
| 02.04.03.02.02.02 | Brida de acero para soldar y empernar DN 200 | und | 22 |  | 0
| 02.04.03.02.02.03 | Brida de acero para soldar y empernar DN 150 | und | 11 |  | 0
| 02.04.03.02.02.04 | Brida de acero para soldar y empernar DN 50 | und | 17 |  | 0
| 02.04.03.02.02.05 | Brida de acero para soldar-anclaje DN 250 | und | 1 |  | 0
| 02.04.03.02.02.06 | Brida de acero para soldar-anclaje DN 200 | und | 2 |  | 0
| 02.04.03.02.02.07 | Brida de acero para soldar-rompe agua DN 250 | und | 2 |  | 0
| 02.04.03.02.02.08 | Brida de acero para soldar-rompe agua DN 200 | und | 1 |  | 0
| 02.04.03.02.02.09 | Brida ciega de hierro dúctil PN 16 DN 250 | und | 1 |  | 0
| 02.04.03.02.02.10 | Brida ciega de hierro dúctil PN 16 DN 150 | und | 1 |  | 0
| 02.04.03.02.02.11 | Perno de acero incluye tuerca para unir bridas DN 250 | und | 324 |  | 0
| 02.04.03.02.02.12 | Perno de acero incluye tuerca para unir bridas DN 200 | und | 280 |  | 0
| 02.04.03.02.02.13 | Perno de acero incluye tuerca para unir bridas DN 150 | und | 104 |  | 0
| 02.04.03.02.02.14 | Empaquetadura de jebe enlonada DN 250 | und | 27 |  | 0
| 02.04.03.02.02.15 | Empaquetadura de jebe enlonada DN 200 | und | 35 |  | 0
| 02.04.03.02.02.16 | Empaquetadura de jebe enlonada DN 150 | und | 13 |  | 0
| 02.04.03.02.03 | ACCESORIOS |  |  |  | 0
| 02.04.03.02.03.01 | Codo de hierro dúctil de 90° (1/4) 2 bridas PN 16 DN 250 | und | 1 |  | 0
| 02.04.03.02.03.02 | Codo de hierro dúctil de 45° (1/8) 2 bridas PN 16 DN 250 | und | 1 |  | 0
| 02.04.03.02.03.03 | Codo de hierro dúctil de 90° (1/4) 2 bridas PN 16 DN 200 | und | 6 |  | 0
| 02.04.03.02.03.04 | Codo de hierro dúctil de 45° (1/8) 2 bridas PN 16 DN 200 | und | 6 |  | 0
| 02.04.03.02.03.05 | Codo de hierro dúctil de 90° (1/4) 2 bridas PN 16 DN 150 | und | 10 |  | 0
| 02.04.03.02.03.06 | Codo de hierro dúctil de 45° (1/8) 2 bridas PN 16 DN 150 | und | 2 |  | 0
| 02.04.03.02.03.07 | Tee de hierro dúctil con 3 bridas PN 16 DN 250 x 250 | und | 1 |  | 0
| 02.04.03.02.03.08 | Tee de hierro dúctil con 3 bridas PN 16 DN 250 x 200 | und | 2 |  | 0
| 02.04.03.02.03.09 | Tee de hierro dúctil con 3 bridas PN 16 DN 250 x 150 | und | 2 |  | 0
| 02.04.03.02.03.10 | Tee de hierro dúctil con 3 bridas PN 16 DN 200 x 200 | und | 1 |  | 0
| 02.04.03.02.03.11 | Tee de hierro dúctil con 3 bridas PN 16 DN 150 x 150 | und | 1 |  | 0
| 02.04.03.02.03.12 | Yee de hierro dùctil con 3 bridas PN16 DN 200 x 200 | und | 2 |  | 0
| 02.04.03.02.03.13 | Yee de hierro dùctil con 3 bridas PN16 DN 150 x 150 | und | 2 |  | 0
| 02.04.03.02.03.14 | Cruz de hierro ductil BB PN 16 DN 250 x 250 | und | 1 |  | 0
| 02.04.03.02.03.15 | Reducción hierro dúctil 2 bridas PN 16 DN 200 a 100 | und | 1 |  | 0
| 02.04.03.02.03.16 | Reducción hierro dúctil 2 bridas PN 16 DN 250 a 150 | und | 1 |  | 0
| 02.04.03.02.03.17 | Unión de amplio rango DN 250 HD PN 16 | und | 2 |  | 0
| 02.04.03.02.03.18 | Unión de amplio rango DN 200 HD PN 16 | und | 1 |  | 0
| 02.04.03.02.03.19 | Unión de amplio rango DN 150 HD PN 16 | und | 1 |  | 0
| 02.04.03.02.03.20 | Unión de desmontaje autoportante DN 250 mm | und | 6 |  | 0
| 02.04.03.02.03.21 | Unión de desmontaje autoportante DN 200 mm | und | 6 |  | 0
| 02.04.03.02.03.22 | Unión de desmontaje autoportante DN 150 mm | und | 10 |  | 0
| 02.04.03.02.03.23 | Canastilla de acero inoxidable tipo bridada DN 250 | und | 2 |  | 0
| 02.04.03.02.03.24 | Canastilla de acero inoxidable tipo bridada DN 150 | und | 1 |  | 0
| 02.04.03.02.04 | VALVULAS |  |  |  | 0
| 02.04.03.02.04.01 | Válvula mariposa BB DN 250 ho. dúctil excént,asiento-eje acero inoxidable | und | 9 |  | 0
| 02.04.03.02.04.02 | Válvula mariposa BB DN 200 ho. dúctil excént,asiento-eje acero inoxidable | und | 6 |  | 0
| 02.04.03.02.04.03 | Válvula mariposa BB DN 150 ho. dúctil excént,asiento-eje acero inoxidable | und | 10 |  | 0
| 02.04.03.02.04.04 | Válvula compuerta de fierro fundido tipo bridada DN 200 | und | 1 |  | 0
| 02.04.03.02.04.05 | Válvula compuerta de bronce unión roscada DN 50 | und | 5 |  | 0
| 02.04.03.02.04.06 | Válvula altitud control piloto bridada DN 250 | und | 2 |  | 0
| 02.04.03.02.04.07 | Válvula control de bomba BB DN 200 mm (control piloto, incl. retención y selenoide) | und | 2 |  | 0
| 02.04.03.02.04.08 | Válvula control de bomba BB DN 150 mm (control piloto, incl. retención y selenoide) | und | 2 |  | 0
| 02.04.03.02.04.09 | Medidor de Caudal Electromagnetico PN 16 DN 200 | und | 1 |  | 0
| 02.04.03.02.04.10 | Medidor de Caudal Electromagnetico PN 16 DN 150 | und | 1 |  | 0
| 02.04.03.02.04.11 | Válvula aire automática triple efecto bridada PN 16 esfera de acero inoxidable DN 50 | und | 5 |  | 0
| 02.04.03.02.04.12 | Válvula aire automática cuadruple efecto bridada PN 16 esfera de acero inoxidable DN 50 | und | 1 |  | 0
| 02.04.03.02.05 | BOMBAS |  |  |  | 0
| 02.04.03.02.05.01 | Electrobomba Turbina de eje Vertical (Qb=35.09 lps HDT=129.14 m) , Incl. Barril de Acero e impulsores | und | 2 |  | 0
| 02.04.03.02.06 | VARIOS |  |  |  | 0
| 02.04.03.02.06.01 | Accesorios para instalación del transductor y manómetro de presión | und | 4 |  | 0
| 02.04.03.02.06.02 | Accesorios para presostato mecánico | und | 1 |  | 0
| 02.04.03.02.06.03 | Linea de desfogue para reservorio reconstruido R-4-279 | und | 1 |  | 0
| 02.04.03.02.06.04 | Accesorios para línea de control para válvula de altitud para reservorio reconstruido R-4-279 | und | 1 |  | 0
| 02.04.03.02.06.05 | Accesorios para instalacion de tomador de muestra en linea de ingreso y salida | und | 2 |  | 0
| 02.04.03.02.06.06 | Accesorios para bomba sumidero | und | 1 |  | 0
| 02.04.03.02.06.07 | Instalación de válvula compuerta DN 200 - 250 mm incl. registro | und | 1 |  | 0
| 02.04.03.02.07 | INSTALACION |  |  |  | 0
| 02.04.03.02.07.01 | Montaje e instalación hidráulica del Reservorio reconstruido R-4-279 | und | 1 |  | 0
| 02.04.03.02.07.02 | Prueba de funcionamiento y calibracion de equipos hidraulicos reservorio reconstruido R-4-279 | und | 1 |  | 0
| 02.04.03.02.08 | DESMONTAJE Y TRASLADO ALMACEN SEDAPAL |  |  |  | 0
| 02.04.03.02.08.01 | Desmontaje de Eq.Hidraulico R-4-279 existente (incl. traslado almacen SEDAPAL) | und | 1 |  | 0
| 02.04.03.03 | EQUIPAMIENTO ELECTRICO Y ACOMETIDA |  |  |  | 0
| 02.04.03.03.01 | ACOMETIDA DE MEDIA TENSION |  |  |  | 0
| 02.04.03.03.01.01 | SUBESTACION PARTICULAR TIPO COMPACTA |  |  |  | 0
| 02.04.03.03.01.01.01 | Suministro de cable seco Unipolar N2XSY, 1x50 mm2 | m | 945 |  | 0
| 02.04.03.03.01.01.02 | Instalación de cable seco Unipolar N2XSY, 3-1x50 mm2, 18/30 kV, incluye instalación de cinta celeste de uso particular. (Incluye distancias de subidas, bajadas y cambios de dirección) | m | 315 |  | 0
| 02.04.03.03.01.01.03 | Apertura y cierre de zanja de 0,6 x 1,20 m incluye colocación de: Cinta señalizadora de peligro rojo, ladrillos corrientes y compactación de tierra | m | 235 |  | 0
| 02.04.03.03.01.01.04 | Suministro e instalación de tubería PVC SAP 6" longitud de 3 m | und | 105 |  | 0
| 02.04.03.03.01.01.05 | Suministro e instalación de tubería PVC SAP 4" longitud de 3 m | und | 40 |  | 0
| 02.04.03.03.01.01.06 | Suministro e instalacion de Buzón de concreto armado, para cables subterráneos. Con dimensiones: Altura x Ancho x Profundidad: 0.80m x 0.80m x 0.80m. incl. tapa de buzon con dos manijas de F° G° 3/8 " ?, por tapa concreto armado 210 Kg / cm2 | und | 1 |  | 0
| 02.04.03.03.01.01.07 | Suministro e instalación de ladrillo de 0.12 m (para protección de la tuberia de la linea MT) | und | 40 |  | 0
| 02.04.03.03.01.01.08 | Cinta señalizadora de polietileno para MT (color rojo) | m | 1706 |  | 0
| 02.04.03.03.01.01.09 | Cinta señalizadora de polietileno para MT (color celeste) | m | 315 |  | 0
| 02.04.03.03.01.01.10 | Suministro de cable seco Unipolar N2XOH, 1x95 mm2 | m | 630 |  | 0
| 02.04.03.03.01.01.11 | Suministro e instalación de tubería PVC SAP 3" longitud de 3 m | und | 36 |  | 0
| 02.04.03.03.01.01.12 | Tablero adosable metalico IP-55 (Tablero TG-BT) con dimensiones de 1000x800x300mm (Altura x Ancho x Profundidad), equipado con interruptor automatico tipo caja moldeada de 3x630A, Icu: 36kA - 440VAC | und | 4 |  | 0
| 02.04.03.03.01.01.13 | Suministro e instalación de cable de tierra 1 x 50 mm2 TW (SPAT BT), para TG-01 | m | 1 |  | 0
| 02.04.03.03.01.01.14 | Suministro de celdas de media tensión compactas modulares, celda de llegada | und | 8 |  | 0
| 02.04.03.03.01.01.15 | Suministro de celdas de media tensión compactas modulares, celda de protección incluye relé) | und | 1 |  | 0
| 02.04.03.03.01.01.16 | Suministro e instalación de transformador Seco de 400 Kva. Incluye celda de protección | und | 1 |  | 0
| 02.04.03.03.01.01.17 | Montaje de: celdas de media tensión, transformador de 400 kVA 10-20/0,44 kV, conexión BT Y MT, aterramientos a Sistemas de Puestas a Tierra, conexión y cableado de sondas de temperatura, seteo de relé. | und | 1 |  | 0
| 02.04.03.03.01.01.18 | Suministro y montaje de terminal Interior 24 kV (celdas) | und | 2 |  | 0
| 02.04.03.03.01.01.19 | Suministro y montaje de terminal Interior termocotraible 24 kV (Trafo) | und | 1 |  | 0
| 02.04.03.03.01.01.20 | Ejecución del Sistema de Puesta a Tierra de MEDIA TENSIÓN (menor a 25 Ohm) - incluye materiales, caja de registro instalada e informe técnico con protocolo de medición | glb | 2 |  | 0
| 02.04.03.03.01.01.21 | Suministro del cable 1x50 mm2 TW para sistemas de puesta a tierra de BT | m | 25 |  | 0
| 02.04.03.03.01.01.22 | Suministro e instalación de tubería PVC SAP 1" longitud de 3 m | und | 8 |  | 0
| 02.04.03.03.01.01.23 | Transporte de equipos y materiales | glb | 1 |  | 0
| 02.04.03.03.01.02 | EQUIPOS DE SEGURIDAD PARA MANIOBRAS |  |  |  | 0
| 02.04.03.03.01.02.01 | Par de guantes de caucho aislante bicolor (clase 2, talla 9,5, tension 25kV) | und | 1 |  | 0
| 02.04.03.03.01.02.02 | Pertiga de maniobra 9,0mm (aislamiento 40kV, con desconector y estuche) | und | 1 |  | 0
| 02.04.03.03.01.02.03 | Detector de tension sonoro luminoso (BT 30-1500V - MT 1500-122000V) | und | 1 |  | 0
| 02.04.03.03.01.02.04 | Banco de maniobras con aislamiento hasta 40kV | und | 1 |  | 0
| 02.04.03.03.01.02.05 | Piso Aislante 40 KV | und | 1 |  | 0
| 02.04.03.03.01.02.06 | Zapatos Dielectricos 24 KV | und | 1 |  | 0
| 02.04.03.03.01.02.07 | Balde con Arena | und | 1 |  | 0
| 02.04.03.03.01.03 | GESTIONES ANTE EMPRESAS CONSECIONARIAS |  |  |  | 0
| 02.04.03.03.01.03.01 | Planos de replanteo, gestiones ante la empresa concesionaria, estudios de coordinación, etc. | glb | 1 |  | 0
| 02.04.03.03.02 | EQUIPAMENTO ELECTROMECANICO |  |  |  | 0
| 02.04.03.03.02.01 | CIRCUITO C-1: ALUMBRADO INTERNO |  |  |  | 0
| 02.04.03.03.02.01.01 | Suministro e instalacion de Conductor 1x2.5mm2 LSOH incl. accesorios de conexion | m | 143.26 |  | 0
| 02.04.03.03.02.01.02 | Suministro e instalacion de Conductor 1x2.5mm2 LSOH (T) incl. accesorios de conexion | m | 71.63 |  | 0
| 02.04.03.03.02.01.03 | Suministro e instalacion de Tuberia PVC- SAP Ø20mm. incl. accesorios de conexión | m | 71.63 |  | 0
| 02.04.03.03.02.01.04 | Salida en techo para luminaria, para cable LSOH 2.5mm2 + Ø20mm PVC SAP + Caja.Octogonal Galvanizada Pesada 3/4" salida para luminarias. | und | 19 |  | 0
| 02.04.03.03.02.01.05 | Salida en pared para interruptor unipolar doble, para cable LSOH 2.5mm2 + 20mm PVC SAP + caja rectangular galvanizada 3/4" | pto | 2 |  | 0
| 02.04.03.03.02.01.06 | Salida en pared para interruptor unipolar simple, para cable LSOH 2.5mm2 + 20mm PVC SAP + caja rectangular galvanizada 3/4" | pto | 3 |  | 0
| 02.04.03.03.02.01.07 | Suministro e instalación de Interruptor unipolar doble en caja hermética de polipropileno a prueba de agua, similar al modelo idrobox de Bticino. | und | 2 |  | 0
| 02.04.03.03.02.01.08 | Suministro e instalación de Interruptor unipolar simple en caja hermética de polipropileno a prueba de agua, similar al modelo idrobox de Bticino. | und | 3 |  | 0
| 02.04.03.03.02.01.09 | Suministro e instalación de luminaria grado de protección IP65, para adosar en techo, con 2 lámparas LED de 18 W c/u. | und | 18 |  | 0
| 02.04.03.03.02.01.10 | Suministro e instalacion de Foco Ahorrador LED de 10W, 220Vac. | und | 1 |  | 0
| 02.04.03.03.02.02 | CIRCUITO C-2: TOMACORRIENTE |  |  |  | 0
| 02.04.03.03.02.02.01 | Suministro e instalacion de Conductor 1x4mm2 LSOH incl. accesorios de conexión | m | 66.62 |  | 0
| 02.04.03.03.02.02.02 | Suministro e instalacion de Conductor 1x4mm2 LSOH (T) incl. accesorios de conexión | m | 33.31 |  | 0
| 02.04.03.03.02.02.03 | Suministro e instalacion de Tuberia PVC- SAP Ø20mm. incl. accesorios de conexión | m | 33.31 |  | 0
| 02.04.03.03.02.02.04 | Salida en pared para tomacorrientes doble con toma a tierra, con cable LSOH 4mm2 + Ø 20mm PVC SAP + Caja.Rectangular Galvanizada Pesada 3/4" salida tomacorrientes | und | 5 |  | 0
| 02.04.03.03.02.02.05 | Suministro e instalacion de Tomacorriente doble con toma a tierra en caja hermética para adosar a pared, similar al modelo Idrobox de Bticino. | und | 5 |  | 0
| 02.04.03.03.02.03 | CIRCUITO C-3: ALUMBRADO EXTERNO |  |  |  | 0
| 02.04.03.03.02.03.01 | Suministro e instalacion de Conductor 1x4mm2 N2XOH incl. accesorios de conexion | m | 139.2 |  | 0
| 02.04.03.03.02.03.02 | Suministro e instalacion de Conductor 1x4mm2 N2XOH (T) incl. accesorios de conexion | m | 46.4 |  | 0
| 02.04.03.03.02.03.03 | Suministro e instalacion de Tuberia PVC- SAP Ø25mm. incl. accesorios de conexión | m | 46.4 |  | 0
| 02.04.03.03.02.03.04 | Suministro e instalacion de Pastoral de acero, galvanizado por inmersión en caliente fabricado en tubo de diámetro 38mm (11/2”) x 3mm de espesor. Aprox. adosado a cerco según detalle en planos, incluye: luminaria con lámpara LED de 70W, 220VAC. | und | 4 |  | 0
| 02.04.03.03.02.03.05 | Suministro e instalacion de Caja de pase de PVC de 150x150x70mm., incl. accesorios de conexión | und | 7 |  | 0
| 02.04.03.03.02.03.06 | Suministro e instalacion de abrazaderas acero inoxidable para fijacion de pastoral a pared según detalle en planos + dos pernos hexagonal 1/2" x2", arandela plana, presion y tuerca de acero inoxidable por cada abrazadera. | und | 8 |  | 0
| 02.04.03.03.02.03.07 | Suministro e instalacion de Ducto de concreto de 01 vía para cables subterráneos, con dimensiones de 1.00m de largo, 0.15m de ancho y 0.15m de altura. | m | 1 |  | 0
| 02.04.03.03.02.03.08 | Apertura, cierre y compactacion de zanja en terreno pedregoso, 0.4x0.6m para tuberia de PVC-SAP Ø25mm | m | 3 |  | 0
| 02.04.03.03.02.03.09 | Suministro y colocación de cinta señalizadora amarilla | m | 9 |  | 0
| 02.04.03.03.02.03.10 | Suministro e instalacion de cable vulcanizado 4x2.5mm2 (3 fases + tierra) | m | 81 |  | 0
| 02.04.03.03.02.04 | CIRCUITO C-4: LUCES DE EMERGENCIA |  |  |  | 0
| 02.04.03.03.02.04.01 | Suministro e instalacion de Conductor 1x4mm2 LSOH incl. accesorios de conexión | m | 79.6 |  | 0
| 02.04.03.03.02.04.02 | Suministro e instalacion de Conductor 1x4mm2 LSOH (T) incl. accesorios de conexión | m | 63 |  | 0
| 02.04.03.03.02.04.03 | Suministro e instalacion de Tuberia PVC- SAP Ø20mm. incl. accesorios de conexión | m | 31.5 |  | 0
| 02.04.03.03.02.04.04 | Salida en pared para cable LSOH 4mm2+ tuberia Ø 20mm PVC SAP + Caja.Rectangular Galvanizada Pesada 3/4" salida tomacorrientes | und | 31.5 |  | 0
| 02.04.03.03.02.04.05 | Suministro e instalacion de Tomacorriente doble con toma a tierra en caja hermética para adosar a pared, similar al modelo Idrobox de Bticino. | und | 3 |  | 0
| 02.04.03.03.02.04.06 | Suminstro e instalacion de luces de emergencia tipo LED, 220VAC, con una autonomía mínima de 4 horas (el equipo estará al costado de un tomacorriente para su conexión) | und | 3 |  | 0
| 02.04.03.03.02.05 | CIRCUITOS F-1: ALIMENTACION TABLERO DE BOMBA 1, TB-1 |  |  |  | 0
| 02.04.03.03.02.05.01 | Suministro e instalacion de Conductor 1x50mm2 N2XOH incl. accesorios de conexión | m | 15.6 |  | 0
| 02.04.03.03.02.05.02 | Suministro e instalacion de Conductor 1x25mm2 N2XOH (T). incl. accesorios de conexión | m | 5.2 |  | 0
| 02.04.03.03.02.06 | CIRCUITOS F-2: ALIMENTACION TABLERO DE BOMBA 2, TB-2 |  |  |  | 0
| 02.04.03.03.02.06.01 | Suministro e instalacion de Conductor 1x50mm2 N2XOH incl. accesorios de conexión | m | 17.4 |  | 0
| 02.04.03.03.02.06.02 | Suministro e instalacion de Conductor 1x25mm2 N2XOH (T). incl. accesorios de conexión | m | 5.8 |  | 0
| 02.04.03.03.02.07 | CIRCUITO F-3: ALIMENTACION DEL TRANSFORMADOR 440/220vac 5kVA |  |  |  | 0
| 02.04.03.03.02.07.01 | Suministro e instalacion de Conductor 1x4mm2 LSOH incl. accesorios de conexión | m | 15 |  | 0
| 02.04.03.03.02.07.02 | Suministro e instalacion de Conductor 1x4mm2 LSOH (T) incl. accesorios de conexión | m | 7.5 |  | 0
| 02.04.03.03.02.07.03 | Suministro e instalacion de Tuberia PVC- SAP Ø20mm. incl. accesorios de conexión | m | 3 |  | 0
| 02.04.03.03.02.07.04 | Construcción de murete de concreto con dimensiones de 200x500x400mm, para soporte del transformador de 5kVA | und | 1 |  | 0
| 02.04.03.03.02.07.05 | Suministro e instalacion de Caja de pase de PVC de 150x150x70mm., incl. accesorios de conexión | und | 2 |  | 0
| 02.04.03.03.02.08 | CIRCUITO F-3.1: ALIMENTACION DEL TABLERO DE DISTRIBUCIÓN, TD |  |  |  | 0
| 02.04.03.03.02.08.01 | Suministro e instalacion de Conductor 1x6mm2 LSOH incl. accesorios de conexión | m | 22.5 |  | 0
| 02.04.03.03.02.08.02 | Suministro e instalacion de Tuberia PVC- SAP Ø20mm. incl. accesorios de conexión | m | 7.5 |  | 0
| 02.04.03.03.02.08.03 | Suministro e instalacion de Conductor 1x6mm2 LSOH incl. accesorios de conexión | m | 33 |  | 0
| 02.04.03.03.02.08.04 | Suministro e instalacion de Conductor 1x6mm2 LSOH (T) incl. accesorios de conexión | m | 11 |  | 0
| 02.04.03.03.02.08.05 | Suministro e instalacion de Tuberia PVC- SAP Ø20mm. incl. accesorios de conexión | m | 11 |  | 0
| 02.04.03.03.02.09 | CIRCUITO F-4: ALIMENTACION DE TRANSFORMADOR DE AISLAMIENTO 440/220vac 2kVA (F-4.1) |  |  |  | 0
| 02.04.03.03.02.09.01 | Suministro e instalacion de Conductor 1x2.5mm2 LSOH incl. accesorios de conexion | m | 26 |  | 0
| 02.04.03.03.02.09.02 | Suministro e instalacion de Conductor 1x2.5mm2 LSOH (T) incl. accesorios de conexion | m | 13 |  | 0
| 02.04.03.03.02.09.03 | Suministro e instalacion de Tuberia PVC- SAP Ø20mm. incl. accesorios de conexión | m | 8 |  | 0
| 02.04.03.03.02.09.04 | Suministro e instalacion de transformador de 440/220 VAC, 2 kVA, 3Ø, 60 Hz para uso exterior | und | 1 |  | 0
| 02.04.03.03.02.09.05 | Suministro e instalacion de Conductor 1x4mm2 LSOH incl. accesorios de conexión | m | 26 |  | 0
| 02.04.03.03.02.09.06 | Construcción de murete de concreto con dimensiones de 200x300x350mm, para soporte del transformador de aislamiento de 2kVA | und | 1 |  | 0
| 02.04.03.03.02.09.07 | Suministro e instalacion de Caja de pase de PVC de 150x150x70mm., incl. accesorios de conexión | und | 2 |  | 0
| 02.04.03.03.02.10 | CIRCUITO F-4.1a: ALIMENTACION DEL TABLERO RECTIFICADOR |  |  |  | 0
| 02.04.03.03.02.10.01 | Suministro e instalacion de Conductor 1x2.5mm2 LSOH incl. accesorios de conexion | m | 28 |  | 0
| 02.04.03.03.02.10.02 | Suministro e instalacion de Tuberia PVC- SAP Ø20mm. incl. accesorios de conexión | m | 10 |  | 0
| 02.04.03.03.02.10.03 | Suministro e instalacion de Caja de pase de PVC de 100x100x70mm., incl. accesorios de conexión. | und | 4 |  | 0
| 02.04.03.03.02.11 | CIRCUITO F-5: ALIMENTACION PRESOSTASTO LINEA DE IMPULSIÓN (PSH L-01) |  |  |  | 0
| 02.04.03.03.02.11.01 | Suministro e instalacion de Conductor NLT 3x1.5mm2 (2F+T) . incl. accesorios de conexión. | m | 12 |  | 0
| 02.04.03.03.02.11.02 | Tuberia conduit flexible ligera liquid tight Ø15mm, incl. accesorios de conexión. | m | 4 |  | 0
| 02.04.03.03.02.12 | CIRCUITO F-6: ALIMENTACION ELECTRODOS DE NIVEL |  |  |  | 0
| 02.04.03.03.02.12.01 | Suministro e instalacion de Conductor 1x1.5mm2 GPT . incl. accesorios de conexión. | m | 63 |  | 0
| 02.04.03.03.02.12.02 | Tuberia conduit flexible ligera liquid tight Ø15mm, incl. accesorios de conexión. | m | 4 |  | 0
| 02.04.03.03.02.12.03 | Suministro e instalacion de Tuberia PVC- SAP Ø20mm. incl. accesorios de conexión | m | 3 |  | 0
| 02.04.03.03.02.13 | CIRCUITO F-8: ALIMENTACION BOMBA SUMIDERO 3HP |  |  |  | 0
| 02.04.03.03.02.13.01 | Suministro e instalacion de Conductor 1x4mm2 LSOH incl. accesorios de conexión | m | 63 |  | 0
| 02.04.03.03.02.13.02 | Suministro e instalacion de Conductor 1x4mm2 LSOH (T) incl. accesorios de conexión | m | 21 |  | 0
| 02.04.03.03.02.13.03 | Tuberia conduit flexible ligera liquid tight Ø20mm, incl. accesorios de conexión | m | 4 |  | 0
| 02.04.03.03.02.13.04 | Suministro e instalacion de Tuberia PVC- SAP Ø20mm. incl. accesorios de conexión | m | 3 |  | 0
| 02.04.03.03.02.13.05 | Suministro e instalacion de Caja de pase de PVC de 150x150x70mm., incl. accesorios de conexión | und | 1 |  | 0
| 02.04.03.03.02.13.06 | Suminstro e instalacion de Murete de concreto con dimensiones de 0.30m x 0.25m x 0.15m (altura x ancho x profundidad), con una caja de pase metálica empotrada en su interior de 0.15m x 0.15m x 0.10m | und | 1 |  | 0
| 02.04.03.03.02.14 | CIRCUITOS F-1.1: ALIMENTACION BOMBA N°1 |  |  |  | 0
| 02.04.03.03.02.14.01 | Suministro e instalacion de Conductor 1x50mm2 N2XOH incl. accesorios de conexión | m | 60 |  | 0
| 02.04.03.03.02.14.02 | Suministro e instalacion de Conductor 1x25mm2 N2XOH (T). incl. accesorios de conexión | m | 20 |  | 0
| 02.04.03.03.02.14.03 | Suministro e instalacion de Tuberia PVC- SAP Ø50mm. incl. accesorios de conexión | m | 2 |  | 0
| 02.04.03.03.02.14.04 | Tuberia conduit metalica flexible ligera liquid tight Ø50mm, incl. accesorios de conexión. | m | 6 |  | 0
| 02.04.03.03.02.14.05 | Suministro e instalacion de Caja de pase metalica pesada de 200x150x100mm., incl. accesorios de conexión. | und | 1 |  | 0
| 02.04.03.03.02.15 | CIRCUITO F-1.2: TABLERO BANCO CONDENSADORES (TBC-1) |  |  |  | 0
| 02.04.03.03.02.15.01 | Suministro e instalacion de Conductor 1x25mm2 LSOH incl. accesorios de conexion | m | 21 |  | 0
| 02.04.03.03.02.15.02 | Suministro e instalacion de Conductor 1x10mm2 LSOH (T) incl. accesorios de conexion | m | 7 |  | 0
| 02.04.03.03.02.15.03 | Suministro e instalacion de Tuberia PVC- SAP Ø40mm. incl. accesorios de conexión | m | 7 |  | 0
| 02.04.03.03.02.16 | CIRCUITO F-1.5.1: INTERRUPTOR DE POSICIONS (ZS), SOLENOIDE APERTURA DE BOMBA (ZY) |  |  |  | 0
| 02.04.03.03.02.16.01 | Suministro e instalacion de Conductor NLT 2x1.5mm2. incl. accesorios de conexión. | m | 18 |  | 0
| 02.04.03.03.02.16.02 | Suministro e instalacion de Conductor NLT 3x1.5mm2 (2F+T) . incl. accesorios de conexión. | m | 18 |  | 0
| 02.04.03.03.02.16.03 | Tuberia conduit flexible ligera liquid tight Ø15mm, incl. accesorios de conexión. | m | 6 |  | 0
| 02.04.03.03.02.17 | CIRCUITO F-1.5.2: ALIMENTACION ELECTRODOS DE NIVEL |  |  |  | 0
| 02.04.03.03.02.17.01 | Suministro e instalacion de Conductor 1x1.5mm2 GPT . incl. accesorios de conexión. | m | 93 |  | 0
| 02.04.03.03.02.17.02 | Suministro e instalacion de Tuberia PVC- SAP Ø20mm. incl. accesorios de conexión | m | 8 |  | 0
| 02.04.03.03.02.17.03 | Suministro e instalacion de Caja de pase de PVC de 100x100x70mm., incl. accesorios de conexión. | und | 5 |  | 0
| 02.04.03.03.02.18 | CIRCUITOS F-2.1: ALIMENTACION BOMBA N°2 |  |  |  | 0
| 02.04.03.03.02.18.01 | Suministro e instalacion de Conductor 1x50mm2 N2XOH incl. accesorios de conexión | m | 66 |  | 0
| 02.04.03.03.02.18.02 | Suministro e instalacion de Conductor 1x25mm2 N2XOH (T). incl. accesorios de conexión | m | 22 |  | 0
| 02.04.03.03.02.18.03 | Suministro e instalacion de Tuberia PVC- SAP Ø50mm. incl. accesorios de conexión | m | 2 |  | 0
| 02.04.03.03.02.18.04 | Tuberia conduit metalica flexible ligera liquid tight Ø50mm, incl. accesorios de conexión. | m | 6 |  | 0
| 02.04.03.03.02.18.05 | Suministro e instalacion de Caja de pase metalica pesada de 200x150x100mm., incl. accesorios de conexión. | und | 1 |  | 0
| 02.04.03.03.02.19 | CIRCUITOS F-2.2: TABLERO BANCO CONDENSADORES (TBC-2) |  |  |  | 0
| 02.04.03.03.02.19.01 | Suministro e instalacion de Conductor 1x25mm2 LSOH incl. accesorios de conexion | m | 21 |  | 0
| 02.04.03.03.02.19.02 | Suministro e instalacion de Conductor 1x10mm2 LSOH (T) incl. accesorios de conexion | m | 7 |  | 0
| 02.04.03.03.02.19.03 | Suministro e instalacion de Tuberia PVC- SAP Ø40mm. incl. accesorios de conexión | m | 7 |  | 0
| 02.04.03.03.02.20 | CIRCUITO F-2.5.1: INTERRUPTOR DE POSICIONS (ZS), SOLENOIDE APERTURA DE BOMBA (ZY) |  |  |  | 0
| 02.04.03.03.02.20.01 | Suministro e instalacion de Conductor NLT 2x1.5mm2. incl. accesorios de conexión. | m | 20 |  | 0
| 02.04.03.03.02.20.02 | Suministro e instalacion de Conductor NLT 3x1.5mm2 (2F+T) . incl. accesorios de conexión. | m | 20 |  | 0
| 02.04.03.03.02.20.03 | Tuberia conduit flexible ligera liquid tight Ø15mm, incl. accesorios de conexión. | m | 6 |  | 0
| 02.04.03.03.02.21 | CIRCUITO F-2.5.2: ALIMENTACION ELECTRODOS DE NIVEL |  |  |  | 0
| 02.04.03.03.02.21.01 | Suministro e instalacion de Conductor 1x1.5mm2 GPT . incl. accesorios de conexión. | m | 93 |  | 0
| 02.04.03.03.02.21.02 | Suministro e instalacion de Tuberia PVC- SAP Ø20mm. incl. accesorios de conexión | m | 8 |  | 0
| 02.04.03.03.02.21.03 | Suministro e instalacion de Caja de pase de PVC de 100x100x70mm., incl. accesorios de conexión. | und | 5 |  | 0
| 02.04.03.03.02.22 | CIRCUITO T-01 |  |  |  | 0
| 02.04.03.03.02.22.01 | Suministro e instalacion de Conductor 1x70mm2 N2XOH incl. accesorios de conexión | m | 69 |  | 0
| 02.04.03.03.02.22.02 | Suministro e instalacion de Conductor 1x70mm2 N2XOH (T) incl. accesorios de conexión | m | 23 |  | 0
| 02.04.03.03.02.22.03 | Suministro e instalacion de Tuberia PVC- SAP Ø65mm. incl. accesorios de conexión | m | 23 |  | 0
| 02.04.03.03.02.22.04 | Suministro e instalacion de Buzón de concreto armado, para cables subterráneos. Con dimensiones: Altura x Ancho x Profundidad: 0.80m x 0.80m x 0.80m. incl. tapa de buzon con dos manijas de F° G° 3/8 " Ø, por tapa concreto armado 210 Kg / cm2 | und | 2 |  | 0
| 02.04.03.03.02.23 | CIRCUITO G-02 |  |  |  | 0
| 02.04.03.03.02.23.01 | Suministro e instalacion de Conductor 1x70mm2 N2XOH incl. accesorios de conexión | m | 66 |  | 0
| 02.04.03.03.02.23.02 | Suministro e instalacion de Conductor 1x70mm2 N2XOH (T) incl. accesorios de conexión | m | 22 |  | 0
| 02.04.03.03.02.23.03 | Suministro e instalacion de Tuberia PVC- SAP Ø65mm. incl. accesorios de conexión | m | 22 |  | 0
| 02.04.03.03.02.24 | GRUPO ELECTROGENO, BANDEJAS PORTACABLES |  |  |  | 0
| 02.04.03.03.02.24.01 | Suministro e instalacion de Grupo Electrogeno Insonorizado con panel de control electronico y silenciador critico residencial 152 kW / 190 kVA Potencia Stand By 440V - 3? - 60HZ 0.8FP-1800RPM. | und | 1 |  | 0
| 02.04.03.03.02.24.02 | Suministro e instalacion de Tanque de combustible de reserva para grupo electrogeno 90gal. Contara con valvula de venteo, conexión puesta a tierra, elemento de medicion de nivel de combustible, valvula de purga en la parte inferior del tanque, la tap | und | 1 |  | 0
| 02.04.03.03.02.24.03 | Suministro e instalacion de Conductor 1x16mm2 TW (T), aterramiento de estructura para soporte de tanque de combustible. incl. accesorios de conexión. | m | 25 |  | 0
| 02.04.03.03.02.24.04 | Suministro e instalacion de bandeja portacable de fibra de vidrio o poliester, tipo ranurada con tapa plana, con dimensiones: Ancho de 0.50 m x Altura de 0.15 m. Incluira accesorios para cambio de direccion y soportes para fijacion en techo. | m | 12 |  | 0
| 02.04.03.03.02.25 | TABLEROS ELECTRICOS |  |  |  | 0
| 02.04.03.03.02.25.01 | Suministro y montaje de Tablero de Distribución (TD) 220V, poliester, grado de proteccion IP-66, tipo adosado, equipado según diagrama unifilar. | und | 1 |  | 0
| 02.04.03.03.02.25.02 | Suministro e instalacion de Tablero General (TG) 440V, metalico, grado de proteccion IP55, tipo autosoportado modular, equipado según diagrama unifilar. | und | 1 |  | 0
| 02.04.03.03.02.25.03 | Suministro e instalacion de Tablero Bomba (TB-1) 440V, 100HP, metalico, grado de proteccion IP55, tipo autosoportado modular, equipado según diagrama unifilar | und | 1 |  | 0
| 02.04.03.03.02.25.04 | Suministro e instalacion de Tablero Bomba (TB-2) 440V, 100HP, metalico, grado de proteccion IP55, tipo autosoportado modular, equipado según diagrama unifilar. | und | 1 |  | 0
| 02.04.03.03.02.25.05 | Suministro y montaje de Tablero Banco Condensadores (TBC-1) 32.3kVAR, 440V, poliester, grado de proteccion IP-66, tipo adosado, equipado según diagrama unifilar. | und | 1 |  | 0
| 02.04.03.03.02.25.06 | Suministro y montaje de Tablero Banco Condensadores (TBC-2) 32.3kVAR, 440V, poliester, grado de proteccion IP-66, tipo adosado, equipado según diagrama unifilar. | und | 1 |  | 0
| 02.04.03.03.02.25.07 | Suministro e instalacion de Tablero Transferencia Automatica (TTA) 220V, metalico, grado de proteccion IP54, tipo autosoportado modular, equipado según diagrama unifilar | und | 1 |  | 0
| 02.04.03.03.02.25.08 | Interconexion de tableros, ducteado y cableado. | glb | 1 |  | 0
| 02.04.03.03.02.26 | PUESTA A TIERRA |  |  |  | 0
| 02.04.03.03.02.26.01 | Puesta a tierra con Cemento conductivo, Tierra vegetal orgánica compactada húmeda tratada con bentonita + sal industrial, Conector de Bronce tipo AB, Varilla de Cobre de Ø5/8" x 2.4m., Caja de puesta a tierra incluira tapa, para fuerza, R<=15 Ohms | und | 1 |  | 0
| 02.04.03.03.02.26.02 | Suministro e instalacion Conductor 1x35mm2 LSOH(T), incl. accesorios de fijacion. | m | 10 |  | 0
| 02.04.03.03.02.26.03 | Suministro e instalacion de Tuberia PVC- SAP Ø25mm. incl. accesorios de conexión | m | 8 |  | 0
| 02.04.03.03.02.26.04 | Apertura, cierre y compactacion de canalizacion en terreno pedregoso para tuberia de PVC-SAP Æ 25mm | m | 4 |  | 0
| 02.04.03.03.02.26.05 | Puesta a tierra con Cemento conductivo, Tierra vegetal orgánica compactada húmeda tratada con bentonita + sal industrial, Conector de Bronce tipo AB, Varilla de Cobre de Ø5/8" x 2.4m., Caja de puesta a tierra incluira tapa, para fuerza, R<=5 Ohms | und | 2 |  | 0
| 02.04.03.03.02.26.06 | Suministro e instalacion de Conductor 1x10mm2 LSOH (T) incl. accesorios de conexion | m | 16 |  | 0
| 02.04.03.03.02.26.07 | Suministro e instalacion de Tuberia PVC- SAP Ø20mm. incl. accesorios de conexión | m | 14 |  | 0
| 02.04.03.03.02.26.08 | Apertura, cierre y compactacion de canalizacion en terreno pedregoso para tuberia de PVC-SAP Æ 20mm. | m | 11 |  | 0
| 02.04.03.03.02.27 | PUESTA EN MARCHA |  |  |  | 0
| 02.04.03.03.02.27.01 | Puesta en marcha de la estacion en la parte electrica, incluira pruebas de aislamiento, de funcionamiento de los tableros. | glb | 1 |  | 0
| 02.04.03.03.02.28 | DESMONTAJE DE EQUIPAMIENTO ELECTRICO EXISTENTE |  |  |  | 0
| 02.04.03.03.02.28.01 | Desmontaje de equipamiento electrico, luminarias, tomacorrientes, alumbrado exterior, tableros electricos; incluira el retiro del cableado existente. Se considerara ademas el transporte de todo los equipos y materiales retirados hacia los almacenes d | glb | 1 |  | 0
| 02.04.03.04 | EQUIPAMIENTO DE AUTOMATIZACION Y CONTROL |  |  |  | 0
| 02.04.03.04.01 | TABLEROS PARA AUTOMATIZACION |  |  |  | 0
| 02.04.03.04.01.01 | Tablero Rectificador (TR), dimensiones aproximadas 1000x800x300 mm | und | 1 |  | 0
| 02.04.03.04.01.02 | Tablero de Automatizacion y Control (TAC), dimensiones aproximadas 1000x800x300 mm | und | 1 |  | 0
| 02.04.03.04.02 | INSTRUMENTACION |  |  |  | 0
| 02.04.03.04.02.01 | Sensor de flujo electromagnetico DN 150mm (FE / FIT) tipo carrete, con transmisor remoto para montaje en pared, comunicación profibus DP | und | 1 |  | 0
| 02.04.03.04.02.02 | Sensor de flujo electromagnetico DN 200mm (FE / FIT) tipo carrete, con transmisor remoto para montaje en pared, comunicación profibus DP | und | 1 |  | 0
| 02.04.03.04.02.03 | Sensor y transmisor presión para medición de nivel hidrostatico (LIT), rango: 0-1bar/mca, indicador local, protocolo profibus DP | und | 1 |  | 0
| 02.04.03.04.02.04 | Manometro de presión (PI), dial 4'', con glicerina, doble lectura (bar/psi), rango 0-1bar, conexión inferior de 1/4'' NPT | und | 1 |  | 0
| 02.04.03.04.02.05 | Transmisor e indicador de presión piezoresistivo (PIT), 0-160psi/11bar/112mca, con display local, protocolo de comunicación Profibus DP | und | 3 |  | 0
| 02.04.03.04.02.06 | Manometro de presión (PI), dial 4'', con glicerina, doble lectura (bar/psi), rango 0-10bar, conexión inferior de 1/4'' NPT | und | 3 |  | 0
| 02.04.03.04.02.07 | Presostato de presión para alta (PSH), estándar 0-15bar, con contactos SPDT microinterruptor de acción rápida, puerto de presión 1/4" BSPF, alimentación 250VAC | und | 1 |  | 0
| 02.04.03.04.02.08 | Electrodos para medición de nivel (LSL/LSH), kit de 3 unidades, incluye relé de control de nivel, salida de relé 2 x SPDT a 250 VAC, para indicar nivel bajo y alto | und | 2 |  | 0
| 02.04.03.04.02.09 | Interruptor de inundación (YX), tipo flotador, contacto NC reversible | und | 1 |  | 0
| 02.04.03.04.02.10 | Switch de rebose (LSHH), flotador y sensor inductivo con contactos NA/NC, conexión inferior 1/2” NPT | und | 1 |  | 0
| 02.04.03.04.02.11 | Sensor detector de intrusos (YE), salida discreta aislada, alimentación 24Vdc. | und | 1 |  | 0
| 02.04.03.04.02.12 | Sirena luminosa y sonora (YA), 90dB, alimentación 24VDC | und | 1 |  | 0
| 02.04.03.04.03 | RED PROFIBUS DP |  |  |  | 0
| 02.04.03.04.03.01 | Repetidor Profibus DP v1, 4 canales, alimentación de 24VDC, montaje sobre riel DIN | und | 1 |  | 0
| 02.04.03.04.03.02 | Repetidor Profibus DP v1, 6 canales, alimentación de 24VDC, montaje sobre riel DIN | und | 1 |  | 0
| 02.04.03.04.03.03 | Conector profibus DP tpo 1, con doble conector de entrada una para PG, salida de cable en 90 | und | 2 |  | 0
| 02.04.03.04.03.04 | Conector profibus DP tpo 2, con un conector de entrada una para PG, salida de cable en 90 | und | 9 |  | 0
| 02.04.03.04.04 | CABLES DE CONTROL Y DE COMUNICACIÓN INDUSTRIAL |  |  |  | 0
| 02.04.03.04.04.01 | Cable Profibus DP, 1x2x0.34mm2, violeta | m | 124 |  | 0
| 02.04.03.04.04.02 | Cable RV-K 3Gx1.5mm2 | m | 185 |  | 0
| 02.04.03.04.04.03 | Cable RV-K 3Gx2.5mm2 | m | 10 |  | 0
| 02.04.03.04.04.04 | Cable de control CCTB 5x1.90mm2 | m | 10 |  | 0
| 02.04.03.04.04.05 | Cable de control CCTB 9x0.82mm2 | m | 10 |  | 0
| 02.04.03.04.04.06 | Cable de control CCTB 12x0.82mm2 | m | 28 |  | 0
| 02.04.03.04.04.07 | Cable de control CCTB 19x0.82mm2 | m | 56 |  | 0
| 02.04.03.04.04.08 | Cable vulcanizado tipo NLT 4x0.80mm2 | m | 48 |  | 0
| 02.04.03.04.04.09 | Cable vulcanizado tipo NLT 2x0.80mm2 | m | 137 |  | 0
| 02.04.03.04.04.10 | Cable Ethernet, SFTP CAT 6 | m | 35 |  | 0
| 02.04.03.04.04.11 | Cable THW-90, 2x1-2.5mm2 | m | 10 |  | 0
| 02.04.03.04.04.12 | Cable THW 1x2.5mm2 | m | 10 |  | 0
| 02.04.03.04.04.13 | Cable THW 1x25mm2 | m | 15 |  | 0
| 02.04.03.05 | EQUIPOS DE TELEMETRIA |  |  |  | 0
| 02.04.03.05.01 | TABLEROS |  |  |  | 0
| 02.04.03.05.01.01 | Tablero de telemetria (TT), diseño, caracteristicas y dimensiones, segun planos y especificaciones tecnicas de telemtria (dim. 600x400x200mm) | und | 1 |  | 0
| 02.04.03.05.01.02 | Montaje, instalación y conexionado de tablero de telemetría (TT) | und | 1 |  | 0
| 02.04.03.05.02 | EQUIPAMIENTO EXTERIOR |  |  |  | 0
| 02.04.03.05.02.01 | Poste de concreto de 12 m + 1 mastil de 6m | und | 1 |  | 0
| 02.04.03.05.02.02 | Poste de concreto de 3m | und | 4 |  | 0
| 02.04.03.05.02.03 | Antena direccional tipo Yagui, de ganancia minima 10dbi | und | 1 |  | 0
| 02.04.03.05.02.04 | Cable coaxial LMR 600 | m | 135 |  | 0
| 02.04.03.05.02.05 | Ducteria de PVC para el recorrido del cableado hasta el tablero de comunicaciones | m | 10 |  | 0
| 02.04.03.05.02.06 | Montaje e instalación y conexionado de equipamiento exterior de telemetria | glb | 1 |  | 0
| 02.04.03.05.02.07 | Transporte de acarreo de torre ventada y demás equipamiento de comunicaciones | glb | 1 |  | 0
| 02.04.03.06 | CANALIZACION |  |  |  | 0
| 02.04.03.06.01 | BANDEJAS, TUBERIAS Y ACCESORIOS |  |  |  | 0
| 02.04.03.06.01.01 | Bandeja ciega de acero galvanizado con tapa, dimensiones aproximadas 150x65 (ancho x alto) | m | 22 |  | 0
| 02.04.03.06.01.02 | Curva 90° para bandeja ciega de acero galvanizado con tapa, dimensiones aprox. 150x65 (ancho x alto) | und | 1 |  | 0
| 02.04.03.06.01.03 | Tee para bandeja ciega de acero galvanizado con tapa, dimensiones aprox. 150x65 (ancho x alto) | und | 3 |  | 0
| 02.04.03.06.01.04 | Kit de soportería para bandejas portacables suspendida en techo de loza de acero galvanizado | und | 15 |  | 0
| 02.04.03.06.01.05 | Caja de pase 200 x 200 x 100 mm | und | 7 |  | 0
| 02.04.03.06.01.06 | Suministro de Tubería PVC-P DN 15mm (1/2") | m | 12 |  | 0
| 02.04.03.06.01.07 | Curva de PVC-U simple presión de 90° DN 15 | und | 6 |  | 0
| 02.04.03.06.01.08 | Union Universal DN 15 mm (1/2") | und | 1 |  | 0
| 02.04.03.06.01.09 | Conector PVC-P a Caja SAP DN 15 mmØ | und | 10 |  | 0
| 02.04.03.06.01.10 | Suministro de Tubería PVC-P DN 25mm (1") | m | 15 |  | 0
| 02.04.03.06.01.11 | Curva de PVC-U simple presión de 90° DN 25 | und | 12 |  | 0
| 02.04.03.06.01.12 | Union Universal DN 25 mm (1") | und | 1 |  | 0
| 02.04.03.06.01.13 | Conector PVC-P a Caja SAP DN 25 mmØ | und | 6 |  | 0
| 02.04.03.06.01.14 | Suministro de Tubería PVC-P DN 40mm (1 1/2") | m | 12 |  | 0
| 02.04.03.06.01.15 | Curva de PVC-U simple presión de 90° DN 40 | und | 9 |  | 0
| 02.04.03.06.01.16 | Union Universal DN 40 mm (1 1/2") | und | 1 |  | 0
| 02.04.03.06.01.17 | Conector PVC-P a Caja SAP DN 40 mmØ | und | 6 |  | 0
| 02.04.03.06.01.18 | Tuberia flexible con revestimiento metálico de 3/4" | m | 35 |  | 0
| 02.04.03.06.01.19 | Conector hermético recto para tuberia flexible con revestimiento metálico de 3/4" | und | 8 |  | 0
| 02.04.03.06.01.20 | Conector hermético curvo 90° para tuberia flexible con revestimiento metálico de 3/4" | und | 8 |  | 0
| 02.04.03.06.01.21 | Soportería UNISTRUT y accesorios de montaje de tuberías | und | 18 |  | 0
| 02.04.03.06.01.22 | Abrazaderas UNISTRUT y accesorios de montaje de tuberías de 1/2" | und | 4 |  | 0
| 02.04.03.06.01.23 | Abrazaderas UNISTRUT y accesorios de montaje de tuberías de 1" | und | 18 |  | 0
| 02.04.03.06.01.24 | Abrazaderas UNISTRUT y accesorios de montaje de tuberías de 1 1/2" | und | 10 |  | 0
| 02.04.03.06.01.25 | Prensa-estopa de PVC de 1/2" | und | 4 |  | 0
| 02.04.03.06.01.26 | Pegamento líquido para tubería PVC | und | 2 |  | 0
| 02.04.03.07 | SERVICIOS PARA EL SISTEMA DE AUTOMATIZACION , CONTROL Y TELEMETRIA |  |  |  | 0
| 02.04.03.07.01 | MONTAJE E INSTALACIÓN DE INSTRUMENTOS, TABLEROS Y EQUIPOS DE TELEMETRÍA |  |  |  | 0
| 02.04.03.07.01.01 | Montaje de Instrumentos | glb | 17 |  | 0
| 02.04.03.07.01.02 | Montaje de Tableros de automatización e instalación electricas | glb | 3 |  | 0
| 02.04.03.07.02 | MONTAJE E INSTALACIÓN DE CANALIZACIÓN |  |  |  | 0
| 02.04.03.07.02.01 | Montaje e instalación de canalización de alimentación, control y telemetría (tubería) | m | 96 |  | 0
| 02.04.03.07.03 | TENDIDO Y CONEXIONADO DE CABLES DE CONTROL, COMUNICACIÓN INDUSTRIAL Y ALIMENTACIÓN A EQUIPOS E INSTRUMENTOS |  |  |  | 0
| 02.04.03.07.03.01 | Tendido y conexionado de cables de control, comunicación industrial, alimentación a equipos e instrumentos y cables de comunicación para telemetría | m | 678 |  | 0
| 02.04.03.07.04 | PRUEBAS SAT Y PRECOMISIONAMIENTO |  |  |  | 0
| 02.04.03.07.04.01 | Pruebas de Aislamiento, Continuidad y Puesta en Funcionamiento. | glb | 1 |  | 0
| 02.04.03.07.04.02 | Configuracion y constrastacion de lectura de los instrumentos : Sensor transmisor de caudal, presion, nivel etc. | glb | 1 |  | 0
| 02.04.03.07.05 | SERVICIOS E INSTALACIONES ESPECIALIZADAS |  |  |  | 0
| 02.04.03.07.05.01 | Servicio de certificacion de red de comunicacion industrial Profibus DP | glb | 1 |  | 0
| 02.04.03.07.05.02 | Servicio de certificación de red de comunicación industrial Ethernet | glb | 1 |  | 0
| 02.04.03.07.06 | PRUEBAS DE FUNCIONAMIENTO LOCAL |  |  |  | 0
| 02.04.03.07.06.01 | Instalacion y prueba de programa para PLC y HMI de tablero de Automatizacion y control (TAC) y puesta en funcionamiento de la estacion en modo local-Manual | glb | 1 |  | 0
| 02.04.03.07.06.02 | Prueba de funcionamiento de la estacion en modo Local Manual en conjunto con el area usuaria de SEDAPAL. | glb | 1 |  | 0
| 02.05 | SECTOR 278 |  |  |  | 0
| 02.05.01 | RESERVORIO MEJORADO R-2-278 Y CISTERNA PROYECTADA CP-01 |  |  |  | 0
| 02.05.01.01 | EQUIPAMIENTO HIDRAULICO DE RESERVORIO PROVISIONAL R-2 |  |  |  | 0
| 02.05.01.01.01 | TUBERIAS |  |  |  | 0
| 02.05.01.01.01.01 | Tubería de acero SHC-40 p/equipamiento DN 200 incluye 1% de desperdicio | m | 39.17 |  | 0
| 02.05.01.01.01.02 | Tubería de acero SHC-40 p/equipamiento DN 150 incluye 1% de desperdicio | m | 15.25 |  | 0
| 02.05.01.01.01.03 | Tubería de acero SHC-40 p/equipamiento DN 100 incluye 1% de desperdicio | m | 6.35 |  | 0
| 02.05.01.01.01.04 | Tubería de acero SHC-40 p/equipamiento DN 50 incluye 1% de desperdicio | m | 9.87 |  | 0
| 02.05.01.01.02 | BRIDA, PERNOS Y EMPAQUETADURA |  |  |  | 0
| 02.05.01.01.02.01 | Brida de acero para soldar y empernar DN 200 | und | 32 |  | 0
| 02.05.01.01.02.02 | Brida de acero para soldar y empernar DN 150 | und | 14 |  | 0
| 02.05.01.01.02.03 | Brida de acero para soldar y empernar DN 100 | und | 14 |  | 0
| 02.05.01.01.02.04 | Brida de acero para soldar y empernar DN 50 | und | 11 |  | 0
| 02.05.01.01.02.05 | Brida ciega de hierro dúctil PN 16 DN 200 | und | 1 |  | 0
| 02.05.01.01.02.06 | Perno de acero incluye tuerca para unir bridas DN 200 | und | 296 |  | 0
| 02.05.01.01.02.07 | Perno de acero incluye tuerca para unir bridas DN 150 | und | 128 |  | 0
| 02.05.01.01.02.08 | Perno de acero incluye tuerca para unir bridas DN 100 | und | 208 |  | 0
| 02.05.01.01.02.09 | Perno de acero incluye tuerca para unir bridas DN 50 | und | 66 |  | 0
| 02.05.01.01.02.10 | Empaquetadura de jebe enlonada DN 200 | und | 37 |  | 0
| 02.05.01.01.02.11 | Empaquetadura de jebe enlonada DN 150 | und | 16 |  | 0
| 02.05.01.01.02.12 | Empaquetadura de jebe enlonada DN 100 | und | 26 |  | 0
| 02.05.01.01.02.13 | Empaquetadura de jebe enlonada DN 50 | und | 11 |  | 0
| 02.05.01.01.03 | ACCESORIOS |  |  |  | 0
| 02.05.01.01.03.01 | Codo de hierro dúctil de 90° (1/4) 2 bridas PN 16 DN 200 | und | 8 |  | 0
| 02.05.01.01.03.02 | Codo de hierro dúctil de 45° (1/8) 2 bridas PN 16 DN 200 | und | 4 |  | 0
| 02.05.01.01.03.03 | Codo de hierro dúctil de 90° (1/4) 2 bridas PN 16 DN 150 | und | 2 |  | 0
| 02.05.01.01.03.04 | Codo de hierro dúctil de 45° (1/8) 2 bridas PN 16 DN 150 | und | 2 |  | 0
| 02.05.01.01.03.05 | Codo de hierro dúctil de 45° (1/8) 2 bridas PN 16 DN 100 | und | 4 |  | 0
| 02.05.01.01.03.06 | Codo de hierro dúctil de 90° (1/4) 2 bridas PN 16 DN 50 | und | 2 |  | 0
| 02.05.01.01.03.07 | Codo de hierro dúctil de 45° (1/8) 2 bridas PN 16 DN 50 | und | 1 |  | 0
| 02.05.01.01.03.08 | Tee de hierro dúctil con 3 bridas PN 16 DN 200 x 200 | und | 1 |  | 0
| 02.05.01.01.03.09 | Tee de hierro dúctil con 3 bridas PN 16 DN 200 x 150 | und | 1 |  | 0
| 02.05.01.01.03.10 | Tee de hierro dúctil con 3 bridas PN 16 DN 200 x 100 | und | 2 |  | 0
| 02.05.01.01.03.11 | Tee de hierro dúctil con 3 bridas PN 16 DN 150 x 150 | und | 1 |  | 0
| 02.05.01.01.03.12 | Yee de hierro ductil con 3 bridas PN16 DN 100 x 100 | und | 2 |  | 0
| 02.05.01.01.03.13 | Reducción hierro dúctil 2 bridas PN 16 DN 150 a 100 | und | 2 |  | 0
| 02.05.01.01.03.14 | Reducción hierro dúctil 2 bridas PN 16 DN 100 a 50 | und | 1 |  | 0
| 02.05.01.01.03.15 | Unión flexible tipo dresser DN 200mm | und | 4 |  | 0
| 02.05.01.01.03.16 | Unión flexible tipo dresser DN 150mm | und | 1 |  | 0
| 02.05.01.01.03.17 | Unión flexible tipo dresser DN 100mm | und | 5 |  | 0
| 02.05.01.01.03.18 | Unión flexible tipo dresser DN 50mm | und | 1 |  | 0
| 02.05.01.01.04 | BOMBAS |  |  |  | 0
| 02.05.01.01.04.01 | Motor electrico de eje hueco pot. 40 HP (alquiler) | und | 1 |  | 0
| 02.05.01.01.04.02 | Montaje y desmontaje de bombas provisionales (alquiler) | und | 1 |  | 0
| 02.05.01.01.05 | VALVULAS |  |  |  | 0
| 02.05.01.01.05.01 | Válvula mariposa BB DN 200 HD PN 16 | und | 2 |  | 0
| 02.05.01.01.05.02 | Válvula compuerta BB DN 150 HD PN 16 | und | 2 |  | 0
| 02.05.01.01.05.03 | Válvula compuerta BB DN 100 HD PN 16 | und | 4 |  | 0
| 02.05.01.01.05.04 | Válvula compuerta BB DN 50 HD PN 16 | und | 1 |  | 0
| 02.05.01.01.05.05 | Válvula altitud control piloto bridada DN 200 | und | 1 |  | 0
| 02.05.01.01.05.06 | Válvula control de bomba BB DN 100 mm | und | 2 |  | 0
| 02.05.01.01.05.07 | Válvula anticipadora de onda bridada DN 50 | und | 1 |  | 0
| 02.05.01.01.05.08 | Válvula aire automática triple efecto roscada PN 16 esfera de acero inoxidable DN 50 | und | 2 |  | 0
| 02.05.01.01.06 | VARIOS |  |  |  | 0
| 02.05.01.01.06.01 | Accesorios para Instalacion de manometro | und | 4 |  | 0
| 02.05.01.01.06.02 | Soporte de tubería DN 100 SCH-40 H=5.70m | und | 1 |  | 0
| 02.05.01.01.07 | MONTAJE Y DESMONTAJE |  |  |  | 0
| 02.05.01.01.07.01 | Montaje de instalación hidráulica de reservorio provisional R-2-278 | und | 1 |  | 0
| 02.05.01.01.07.02 | Desmontajes de bombas existentes (inc. traslado almacén SEDAPAL) | und | 1 |  | 0
| 02.05.01.01.07.03 | Desmontaje y montaje de bombas existentes en reservorio provisional (incl. traslado almacen SEDAPAL) | und | 2 |  | 0
| 02.05.01.01.07.04 | Prueba de funcionamiento y calibracion de equipos hidraulicos reservorio provisional R-2-278 | und | 1 |  | 0
| 02.05.01.02 | EQUIPAMIENTO HIDRAULICO DE RESERVORIO R-2 Y CP-01 |  |  |  | 0
| 02.05.01.02.01 | TUBERIAS |  |  |  | 0
| 02.05.01.02.01.01 | Tubería de acero SHC-40 p/equipamiento DN 300 incluye 1% de desperdicio | m | 30.85 |  | 0
| 02.05.01.02.01.02 | Tubería de acero SHC-40 p/equipamiento DN 250 incluye 1% de desperdicio | m | 25.12 |  | 0
| 02.05.01.02.01.03 | Tubería de acero SHC-40 p/equipamiento DN 200 incluye 1% de desperdicio | m | 30.85 |  | 0
| 02.05.01.02.01.04 | Tubería de acero SHC-40 p/equipamiento DN 150 incluye 1% de desperdicio | m | 12.45 |  | 0
| 02.05.01.02.01.05 | Tubería de acero SHC-40 p/equipamiento DN 100 incluye 1% de desperdicio | m | 17.69 |  | 0
| 02.05.01.02.01.06 | Tubería de acero SHC-40 p/equipamiento DN 80 incluye 1% de desperdicio | m | 19.08 |  | 0
| 02.05.01.02.02 | BRIDA, PERNOS Y EMPAQUETADURA |  |  |  | 0
| 02.05.01.02.02.01 | Brida de acero para soldar y empernar DN 300 | und | 15 |  | 0
| 02.05.01.02.02.02 | Brida de acero para soldar y empernar DN 250 | und | 7 |  | 0
| 02.05.01.02.02.03 | Brida de acero para soldar y empernar DN 200 | und | 16 |  | 0
| 02.05.01.02.02.04 | Brida de acero para soldar y empernar DN 150 | und | 14 |  | 0
| 02.05.01.02.02.05 | Brida de acero para soldar y empernar DN 100 | und | 12 |  | 0
| 02.05.01.02.02.06 | Brida de acero para soldar y empernar DN 80 | und | 11 |  | 0
| 02.05.01.02.02.07 | Brida de acero para soldar-anclaje DN 300 | und | 1 |  | 0
| 02.05.01.02.02.08 | Brida de acero para soldar-anclaje DN 250 | und | 3 |  | 0
| 02.05.01.02.02.09 | Brida de acero para soldar-anclaje DN 100 | und | 6 |  | 0
| 02.05.01.02.02.10 | Brida de acero para soldar-anclaje DN 80 | und | 1 |  | 0
| 02.05.01.02.02.11 | Brida de acero para soldar-rompe agua DN 200 | und | 3 |  | 0
| 02.05.01.02.02.12 | Brida de acero para soldar-rompe agua DN 150 | und | 1 |  | 0
| 02.05.01.02.02.13 | Perno de acero incluye tuerca para unir bridas DN 300 | und | 208 |  | 0
| 02.05.01.02.02.14 | Perno de acero incluye tuerca para unir bridas DN 250 | und | 120 |  | 0
| 02.05.01.02.02.15 | Perno de acero incluye tuerca para unir bridas DN 200 | und | 208 |  | 0
| 02.05.01.02.02.16 | Perno de acero incluye tuerca para unir bridas DN 150 | und | 120 |  | 0
| 02.05.01.02.02.17 | Perno de acero incluye tuerca para unir bridas DN 100 | und | 208 |  | 0
| 02.05.01.02.02.18 | Perno de acero incluye tuerca para unir bridas DN 80 | und | 90 |  | 0
| 02.05.01.02.02.19 | Empaquetadura de jebe enlonada DN 300 | und | 26 |  | 0
| 02.05.01.02.02.20 | Empaquetadura de jebe enlonada DN 250 | und | 15 |  | 0
| 02.05.01.02.02.21 | Empaquetadura de jebe enlonada DN 200 | und | 26 |  | 0
| 02.05.01.02.02.22 | Empaquetadura de jebe enlonada DN 150 | und | 15 |  | 0
| 02.05.01.02.02.23 | Empaquetadura de jebe enlonada DN 100 | und | 26 |  | 0
| 02.05.01.02.02.24 | Empaquetadura de jebe enlonada DN 80 | und | 15 |  | 0
| 02.05.01.02.03 | ACCESORIOS |  |  |  | 0
| 02.05.01.02.03.01 | Codo de hierro dúctil de 90° (1/4) 2 bridas PN 16 DN 300 | und | 3 |  | 0
| 02.05.01.02.03.02 | Codo de hierro dúctil de 45° (1/8) 2 bridas PN 16 DN 300 | und | 1 |  | 0
| 02.05.01.02.03.03 | Codo de hierro dúctil de 90° (1/4) 2 bridas PN 16 DN 250 | und | 1 |  | 0
| 02.05.01.02.03.04 | Codo de hierro dúctil de 45° (1/8) 2 bridas PN 16 DN 250 | und | 2 |  | 0
| 02.05.01.02.03.05 | Codo de hierro dúctil de 90° (1/4) 2 bridas PN 16 DN 200 | und | 3 |  | 0
| 02.05.01.02.03.06 | Codo de hierro dúctil de 45° (1/8) 2 bridas PN 16 DN 200 | und | 3 |  | 0
| 02.05.01.02.03.07 | Codo de hierro dúctil de 90° (1/4) 2 bridas PN 16 DN 150 | und | 4 |  | 0
| 02.05.01.02.03.08 | Codo de hierro dúctil de 45° (1/8) 2 bridas PN 16 DN 150 | und | 5 |  | 0
| 02.05.01.02.03.09 | Codo de hierro dúctil de 45° (1/8) 2 bridas PN 16 DN 100 | und | 3 |  | 0
| 02.05.01.02.03.10 | Codo de hierro dúctil de 90° (1/4) 2 bridas PN 16 DN 80 | und | 5 |  | 0
| 02.05.01.02.03.11 | Codo de hierro dúctil de 45° (1/8) 2 bridas PN 16 DN 80 | und | 1 |  | 0
| 02.05.01.02.03.12 | Tee de hierro dúctil con 3 bridas PN 16 DN 300 x 300 | und | 2 |  | 0
| 02.05.01.02.03.13 | Tee de hierro dúctil con 3 bridas PN 16 DN 200 x 200 | und | 1 |  | 0
| 02.05.01.02.03.14 | Tee de hierro dúctil con 3 bridas PN 16 DN 150 x 150 | und | 2 |  | 0
| 02.05.01.02.03.15 | Tee de hierro dúctil con 3 bridas PN 16 DN 150 x 80 | und | 1 |  | 0
| 02.05.01.02.03.16 | Tee de hierro dúctil con 3 bridas PN 16 DN 100 x 100 | und | 4 |  | 0
| 02.05.01.02.03.17 | Yee de hierro dùctil con 3 bridas PN16 DN 250 x 150 | und | 2 |  | 0
| 02.05.01.02.03.18 | Yee de hierro dùctil con 3 bridas PN16 DN 200 x 100 | und | 2 |  | 0
| 02.05.01.02.03.19 | Cruz de hierro ductil 4 bridas PN 16 DN 150 x 150 | und | 1 |  | 0
| 02.05.01.02.03.20 | Reducción hierro dúctil 2 bridas PN 16 DN 250 a 100 | und | 1 |  | 0
| 02.05.01.02.03.21 | Unión de amplio rango DN 300 HD PN 16 | und | 1 |  | 0
| 02.05.01.02.03.22 | Unión de amplio rango DN 250 HD PN 16 | und | 1 |  | 0
| 02.05.01.02.03.23 | Unión de amplio rango DN 200 HD PN 16 | und | 2 |  | 0
| 02.05.01.02.03.24 | Unión de amplio rango DN 150 HD PN 16 | und | 2 |  | 0
| 02.05.01.02.03.25 | Unión de desmontaje autoportante DN 300 mm | und | 5 |  | 0
| 02.05.01.02.03.26 | Unión de desmontaje autoportante DN 250 mm | und | 3 |  | 0
| 02.05.01.02.03.27 | Unión de desmontaje autoportante DN 200 mm | und | 2 |  | 0
| 02.05.01.02.03.28 | Unión de desmontaje autoportante DN 100 mm | und | 6 |  | 0
| 02.05.01.02.03.29 | Canastilla de acero inoxidable tipo bridada DN 150 | und | 1 |  | 0
| 02.05.01.02.04 | BOMBAS |  |  |  | 0
| 02.05.01.02.04.01 | Electrobomba Turbina de eje Vertical (Qb=79.34 lps HDT=104.28 m) , Incl. impulsores | und | 2 |  | 0
| 02.05.01.02.04.02 | Electrobomba Turbina de eje Vertical (Qb=39.41 lps HDT=153.15 m) , Incl. impulsores | und | 2 |  | 0
| 02.05.01.02.05 | VALVULAS |  |  |  | 0
| 02.05.01.02.05.01 | Válvula mariposa BB DN 300 HD PN 16 | und | 5 |  | 0
| 02.05.01.02.05.02 | Válvula mariposa BB DN 250 HD PN 16 | und | 3 |  | 0
| 02.05.01.02.05.03 | Válvula mariposa BB DN 200 HD PN 16 | und | 2 |  | 0
| 02.05.01.02.05.04 | Válvula mariposa BB DN 150 HD PN 16 | und | 1 |  | 0
| 02.05.01.02.05.05 | Válvula mariposa BB DN 100 HD PN 16 | und | 10 |  | 0
| 02.05.01.02.05.06 | Válvula compuerta BB DN 100 HD PN 16 | und | 1 |  | 0
| 02.05.01.02.05.07 | Valvula compuerta BB DN 80 HD PN16 | und | 1 |  | 0
| 02.05.01.02.05.08 | Valvula control de nivel con flotador vertical de dos niveles y control de caudal BB DN 300mm HD PN16 | und | 2 |  | 0
| 02.05.01.02.05.09 | Válvula de altitud y controladora de caudal tipo bridada DN 150 | und | 2 |  | 0
| 02.05.01.02.05.10 | Válvula control de bomba BB DN 200 mm | und | 2 |  | 0
| 02.05.01.02.05.11 | Válvula control de bomba BB DN 150 mm | und | 4 |  | 0
| 02.05.01.02.05.12 | Válvula anticipadora de onda bridada DN 100 | und | 4 |  | 0
| 02.05.01.02.05.13 | Válvula de alivio control piloto bridada DN 80 | und | 1 |  | 0
| 02.05.01.02.05.14 | Medidor de Caudal Electromagnetico PN 16 DN 300 | und | 1 |  | 0
| 02.05.01.02.05.15 | Medidor de Caudal Electromagnetico PN 16 DN 250 | und | 1 |  | 0
| 02.05.01.02.05.16 | Medidor de Caudal Electromagnetico PN 16 DN 200 | und | 1 |  | 0
| 02.05.01.02.05.17 | Medidor de Caudal Electromagnetico PN 16 DN 150 | und | 1 |  | 0
| 02.05.01.02.05.18 | Filtro tipo "Cesto" BB DN 150 PN 16 | und | 1 |  | 0
| 02.05.01.02.05.19 | Válvula aire automática triple efecto roscada PN 16 esfera de acero inoxidable DN 50 | und | 4 |  | 0
| 02.05.01.02.05.20 | Válvula aire automática cuadruple efecto roscado PN 16 esfera de acero inoxidable DN 50 | und | 4 |  | 0
| 02.05.01.02.06 | VARIOS |  |  |  | 0
| 02.05.01.02.06.01 | Accesorios para instalación del transductor y manómetro de presión | und | 6 |  | 0
| 02.05.01.02.06.02 | Accesorios para presostato mecánico | und | 2 |  | 0
| 02.05.01.02.06.03 | Accesorios para línea de control para válvula de altitud para reservorio R-2-278 | und | 1 |  | 0
| 02.05.01.02.06.04 | Accesorios para instalacion de tomador de muestra en linea de ingreso y salida | und | 2 |  | 0
| 02.05.01.02.07 | MONTAJE, INSTALACION Y PRUEBAS |  |  |  | 0
| 02.05.01.02.07.01 | Montaje e instalación hidráulica de R-2-278 y CP-01-278 | und | 1 |  | 0
| 02.05.01.02.07.02 | Prueba de funcionamiento y calibracion de equipos hidraulicos de R-2-278 y CP-01-278 | und | 1 |  | 0
| 02.05.01.02.08 | DESMONTAJE Y TRASLADO ALMACEN SEDAPAL |  |  |  | 0
| 02.05.01.02.08.01 | Desmontaje de Eq.Hidraulico de R-2-278 existente (incl. traslado almacen SEDAPAL) | und | 1 |  | 0
| 02.05.01.03 | EQUIPAMIENTO ELECTRICO Y ACOMETIDA DEL R-2 |  |  |  | 0
| 02.05.01.03.01 | INSTALACIONES ELECTRICAS PROVISIONALES |  |  |  | 0
| 02.05.01.03.01.01 | RECORRIDO DE CABLES - ACOMETIDA PARA NUEVA UBICACIÓN DE TABLERO GENERAL |  |  |  | 0
| 02.05.01.03.01.01.01 | Cables conductores unipolares 3-1x95 mm² N2XOH | m | 29 |  | 0
| 02.05.01.03.01.01.02 | Empalme Electrico de cables | und | 3 |  | 0
| 02.05.01.03.01.01.03 | Terminales para cable de 95mm2 | und | 3 |  | 0
| 02.05.01.03.01.01.04 | Tuberia de PVC de 80mm de diametro. Incluye accesorios de instalacion | m | 29 |  | 0
| 02.05.01.03.01.01.05 | Buzones de Concreto 0.8x.8x0.8m. Incluye tapa de concreto con manija F°G° | und | 1 |  | 0
| 02.05.01.03.01.02 | RECORRIDO DE CABLES - ALIMENTACIÓN DE BOMBAS EXISTENTES Y NUEVA DESDE TABLERO ARRANCADOR |  |  |  | 0
| 02.05.01.03.01.02.01 | Cables conductores unipolares 3-1x50 mm² N2XOH + 1x25 mm² N2XOH (T) | m | 44 |  | 0
| 02.05.01.03.01.02.02 | Terminales para cable de 50mm2 | und | 12 |  | 0
| 02.05.01.03.01.02.03 | Terminales para cable de 25mm2 | und | 4 |  | 0
| 02.05.01.03.01.02.04 | Tuberia de PVC de 65mm de diametro. Incluye accesorios de instalacion | m | 44 |  | 0
| 02.05.01.03.01.02.05 | Cables conductores unipolares 3-1x10 mm² LSOH + 1x6 mm² LSOH (T) | m | 20 |  | 0
| 02.05.01.03.01.02.06 | Terminales para cable de 10mm2 | und | 12 |  | 0
| 02.05.01.03.01.02.07 | Terminales para cable de 6mm2 | und | 4 |  | 0
| 02.05.01.03.01.02.08 | Tuberia de PVC de 40mm de diametro. Incluye accesorios de instalacion | m | 14 |  | 0
| 02.05.01.03.01.02.09 | Tablero Arrancador Nuevo 40HP-220V-3F-60Hz | und | 1 |  | 0
| 02.05.01.03.01.02.10 | Banco de Condensadores Nuevo 13.8kVAR-220V-3F-60Hz | und | 1 |  | 0
| 02.05.01.03.01.02.11 | Caja de paso Metalica con tapa cda. 0.3x0.3x0.15m a prueba de agua. | und | 2 |  | 0
| 02.05.01.03.02 | ACOMETIDA DE MEDIA TENSION |  |  |  | 0
| 02.05.01.03.02.01 | SUBESTACION PARTICULAR TIPO COMPACTA |  |  |  | 0
| 02.05.01.03.02.01.01 | Suministro de cable seco Unipolar N2XSY, 1x50 mm2 | m | 1008 |  | 0
| 02.05.01.03.02.01.02 | Suministro e instalación de tubería PVC SAP 6" longitud de 3 m | und | 112 |  | 0
| 02.05.01.03.02.01.03 | Suministro e instalación de tubería PVC SAP 4" longitud de 3 m | und | 13 |  | 0
| 02.05.01.03.02.01.04 | Suministro e instalación de tubería PVC SAP 3/4" longitud de 3 m | und | 9 |  | 0
| 02.05.01.03.02.01.05 | Suministro e instalación de ducto de concreto de 4 vías x 1m | und | 26 |  | 0
| 02.05.01.03.02.01.06 | Suministro de cable seco Unipolar N2XOH, 1x185 mm2 | m | 150 |  | 0
| 02.05.01.03.02.01.07 | Apertura y cierre de zanja de 0,6 x 1,20 m incluye colocación de: Cinta señalizadora de peligro rojo, cinta señalizador de circuito particular, ladrillos corrientes y compactación de tierra | m | 250 |  | 0
| 02.05.01.03.02.01.08 | Tendido de cable seco Unipolar N2XSY, 3-1x50 mm2, 18/30 kV (pruebas de aislamiento) | ml | 336 |  | 0
| 02.05.01.03.02.01.09 | Corte+rotura, ED y reposic. de pavimento flexible asfalto caliente de e= 2" | m2 | 8 |  | 0
| 02.05.01.03.02.01.10 | Corte, rotura y reposicion de veredas | m | 15 |  | 0
| 02.05.01.03.02.01.11 | Cinta señalizadora de polietileno para MT (color rojo) | m | 336 |  | 0
| 02.05.01.03.02.01.12 | Cinta señalizadora de polietileno para MT (color celeste) | m | 672 |  | 0
| 02.05.01.03.02.01.13 | Suministro e instalación de ladrillo de 0.12 m (para protección de la tuberia de la linea MT) | und | 1977.5 |  | 0
| 02.05.01.03.02.01.14 | Suministro de celdas de media tensión compactas modulares, celda de llegada | und | 1 |  | 0
| 02.05.01.03.02.01.15 | Suministro de celdas de media tensión compactas modulares, celda de protección incluye relé) | und | 1 |  | 0
| 02.05.01.03.02.01.16 | Montaje de: celdas de media tensión, transformador de 400 kVA 10-20/0,44 kV, conexión BT Y MT, aterramientos a Sistemas de Puestas a Tierra, conexión y cableado de sondas de temperatura, seteo de relé. | und | 1 |  | 0
| 02.05.01.03.02.01.17 | Suministro e instalación de transformador Seco de 400 Kva. Incluye celda de protección | und | 1 |  | 0
| 02.05.01.03.02.01.18 | Suministro y montaje de terminal Interior 24 kV (celdas) | und | 2 |  | 0
| 02.05.01.03.02.01.19 | Suministro y montaje de terminal Interior termocotraible 24 kV (Trafo) | und | 1 |  | 0
| 02.05.01.03.02.01.20 | Ejecución del Sistema de Puesta a Tierra de MEDIA TENSIÓN (menor a 25 Ohm) - incluye materiales, caja de registro instalada e informe técnico con protocolo de medición | glb | 2 |  | 0
| 02.05.01.03.02.01.21 | Ejecución del Sistema de Puesta a Tierra de MEDIA TENSIÓN (menor a 25 Ohm). Para PMI - incluye materiales, caja de registro instalada e informe técnico con protocolo de medición | glb | 1 |  | 0
| 02.05.01.03.02.01.22 | Suministro del cable 1x35 mm2 TW para sistemas de puesta a tierra de MT. | m | 25 |  | 0
| 02.05.01.03.02.01.23 | Suministro del cable 1x95 mm2 TW para sistemas de puesta a tierra de BT | m | 26 |  | 0
| 02.05.01.03.02.01.24 | Tablero adosable metalico IP-55 (Tablero TG-BT) con dimensiones de 1000x800x300mm (Altura x Ancho x Profundidad), equipado con interruptor automatico tipo caja moldeada de 3x630A, Icu: 36kA - 440VAC | und | 1 |  | 0
| 02.05.01.03.02.01.25 | Transporte de equipos y materiales | glb | 1 |  | 0
| 02.05.01.03.02.02 | EQUIPOS DE SEGURIDAD PARA MANIOBRAS |  |  |  | 0
| 02.05.01.03.02.02.01 | Par de guantes de caucho aislante bicolor (clase 2, talla 9,5, tension 25kV) | und | 1 |  | 0
| 02.05.01.03.02.02.02 | Pertiga de maniobra 9,0mm (aislamiento 40kV, con desconector y estuche) | und | 1 |  | 0
| 02.05.01.03.02.02.03 | Detector de tension sonoro luminoso (BT 30-1500V - MT 1500-122000V) | und | 1 |  | 0
| 02.05.01.03.02.02.04 | Banco de maniobras con aislamiento hasta 40kV | und | 1 |  | 0
| 02.05.01.03.02.02.05 | Piso Aislante 40 KV | und | 1 |  | 0
| 02.05.01.03.02.02.06 | Zapatos Dielectricos 24 KV | und | 1 |  | 0
| 02.05.01.03.02.02.07 | Balde con Arena | und | 1 |  | 0
| 02.05.01.03.02.03 | GESTIONES ANTE EMPRESAS CONSECIONARIAS |  |  |  | 0
| 02.05.01.03.02.03.01 | Planos de replanteo, gestiones ante la empresa concesionaria, estudios de coordinación, etc. | glb | 1 |  | 0
| 02.05.01.03.03 | EQUIPAMENTO ELECTROMECANICO |  |  |  | 0
| 02.05.01.03.03.01 | CIRCUITOS C-1: ALUMBRADO INTERNO (CASETA DE VALVULAS) |  |  |  | 0
| 02.05.01.03.03.01.01 | Suministro e instalacion de Conductor 1x2.5mm2 LSOH incl. accesorios de conexion | m | 66.92 |  | 0
| 02.05.01.03.03.01.02 | Suministro e instalacion de Conductor 1x2.5mm2 LSOH (T) incl. accesorios de conexion | m | 33.46 |  | 0
| 02.05.01.03.03.01.03 | Suministro e instalacion de Tuberia PVC- SAP Ø20mm. incl. accesorios de conexión | m | 33.46 |  | 0
| 02.05.01.03.03.01.04 | Salida en techo para luminaria, para cable LSOH 2.5mm2 + Ø20mm PVC SAP + Caja.Octogonal Galvanizada Pesada 3/4" salida para luminarias. | und | 10 |  | 0
| 02.05.01.03.03.01.05 | Salida en pared para interruptor unipolar doble, para cable LSOH 2.5mm2 + 20mm PVC SAP + caja rectangular galvanizada 3/4" | pto | 2 |  | 0
| 02.05.01.03.03.01.06 | Salida en pared para interruptor unipolar simple, para cable LSOH 2.5mm2 + 20mm PVC SAP + caja rectangular galvanizada 3/4" | pto | 1 |  | 0
| 02.05.01.03.03.01.07 | Suministro e instalación de Interruptor unipolar doble en caja hermética de polipropileno a prueba de agua, similar al modelo idrobox de Bticino. | und | 2 |  | 0
| 02.05.01.03.03.01.08 | Suministro e instalación de Interruptor unipolar simple en caja hermética de polipropileno a prueba de agua, similar al modelo idrobox de Bticino. | und | 1 |  | 0
| 02.05.01.03.03.01.09 | Suministro e instalación de luminaria grado de protección IP65, para adosar en techo, con 2 lámparas LED de 18 W c/u. | und | 9 |  | 0
| 02.05.01.03.03.01.10 | Suministro e instalacion de Foco Ahorrador LED de 10W, 220Vac. | und | 1 |  | 0
| 02.05.01.03.03.02 | CIRCUITO C-2: TOMACORRIENTE |  |  |  | 0
| 02.05.01.03.03.02.01 | Suministro e instalacion de Conductor 1x4mm2 LSOH incl. accesorios de conexión | m | 27.64 |  | 0
| 02.05.01.03.03.02.02 | Suministro e instalacion de Conductor 1x4mm2 LSOH (T) incl. accesorios de conexión | m | 13.82 |  | 0
| 02.05.01.03.03.02.03 | Suministro e instalacion de Tuberia PVC- SAP Ø20mm. incl. accesorios de conexión | m | 13.82 |  | 0
| 02.05.01.03.03.02.04 | Salida en pared para tomacorrientes doble con toma a tierra, con cable LSOH 4mm2 + Ø 20mm PVC SAP + Caja.Rectangular Galvanizada Pesada 3/4" salida tomacorrientes | und | 3 |  | 0
| 02.05.01.03.03.02.05 | Suministro e instalacion de Tomacorriente doble con toma a tierra en caja hermética para adosar a pared, similar al modelo Idrobox de Bticino. | und | 3 |  | 0
| 02.05.01.03.03.03 | CIRCUITO C-3: LUCES DE EMERGENCIA |  |  |  | 0
| 02.05.01.03.03.03.01 | Suministro e instalacion de Conductor 1x4mm2 LSOH incl. accesorios de conexión | m | 18.2 |  | 0
| 02.05.01.03.03.03.02 | Suministro e instalacion de Conductor 1x4mm2 LSOH (T) incl. accesorios de conexión | m | 9.1 |  | 0
| 02.05.01.03.03.03.03 | Suministro e instalacion de Tuberia PVC- SAP Ø20mm. incl. accesorios de conexión | m | 9.1 |  | 0
| 02.05.01.03.03.03.04 | Salida en pared para cable LSOH 4mm2+ tuberia Ø 20mm PVC SAP + Caja.Rectangular Galvanizada Pesada 3/4" salida tomacorrientes | und | 1 |  | 0
| 02.05.01.03.03.03.05 | Suministro e instalacion de Tomacorriente doble con toma a tierra en caja hermética para adosar a pared, similar al modelo Idrobox de Bticino. | und | 1 |  | 0
| 02.05.01.03.03.03.06 | Suminstro e instalacion de luces de emergencia tipo LED, 220VAC, con una autonomía mínima de 4 horas (el equipo estará al costado de un tomacorriente para su conexión) | und | 1 |  | 0
| 02.05.01.03.03.04 | CIRCUITO C-4: ALIMENTACION DEL TRANSFORMADOR DE AISLAMIENTO |  |  |  | 0
| 02.05.01.03.03.04.01 | Suministro e instalacion de Conductor 1x4mm2 LSOH incl. accesorios de conexión | m | 12.6 |  | 0
| 02.05.01.03.03.04.02 | Suministro e instalacion de Conductor 1x4mm2 LSOH (T) incl. accesorios de conexión | m | 6.3 |  | 0
| 02.05.01.03.03.04.03 | Suministro e instalacion de transformador de aislamiento 220/220 VAC, 3 kVA, 1Ø, 60 Hz | und | 1 |  | 0
| 02.05.01.03.03.04.04 | Suministro e instalacion de Tuberia PVC- SAP Ø20mm. incl. accesorios de conexión | m | 6.3 |  | 0
| 02.05.01.03.03.05 | CIRCUITO C-4.1: ALIMENTACION A TABLERO RECTIFICADOR |  |  |  | 0
| 02.05.01.03.03.05.01 | Suministro e instalacion de Conductor 1x2.5mm2 LSOH incl. accesorios de conexion | m | 6.4 |  | 0
| 02.05.01.03.03.05.02 | Suministro e instalacion de Conductor 1x2.5mm2 LSOH (T) incl. accesorios de conexion | m | 3.2 |  | 0
| 02.05.01.03.03.05.03 | Suministro e instalacion de Tuberia PVC- SAP Ø20mm. incl. accesorios de conexión | m | 3.2 |  | 0
| 02.05.01.03.03.06 | CIRCUITO C-4.2: ALIMENTACION A GABINETE DE COMUNICACIONES |  |  |  | 0
| 02.05.01.03.03.06.01 | Suministro e instalacion de Conductor 1x2.5mm2 LSOH incl. accesorios de conexion | m | 37.2 |  | 0
| 02.05.01.03.03.06.02 | Suministro e instalacion de Conductor 1x2.5mm2 LSOH (T) incl. accesorios de conexion | m | 18.6 |  | 0
| 02.05.01.03.03.06.03 | Suministro e instalacion de Tuberia PVC- SAP Ø20mm. incl. accesorios de conexión | m | 18.6 |  | 0
| 02.05.01.03.03.06.04 | Suministro e instalacion de Caja de pase de PVC de 150x150x70mm., incl. accesorios de conexión | und | 3 |  | 0
| 02.05.01.03.03.06.05 | Suministro e instalacion de Caja de pase de PVC de 100x100x70mm., incl. accesorios de conexión. | und | 3 |  | 0
| 02.05.01.03.03.07 | CIRCUITO C-5: ALIMENTACION TABLERO DISTRIBUCION 2 |  |  |  | 0
| 02.05.01.03.03.07.01 | Suministro e instalacion de Conductor 1x4mm2 LSOH incl. accesorios de conexión | m | 54.51 |  | 0
| 02.05.01.03.03.07.02 | Suministro e instalacion de Conductor 1x4mm2 LSOH (T) incl. accesorios de conexión | m | 18.17 |  | 0
| 02.05.01.03.03.07.03 | Suministro e instalacion de Tuberia PVC- SAP Ø20mm. incl. accesorios de conexión | m | 18.17 |  | 0
| 02.05.01.03.03.08 | CIRCUITO C-6.1: ALUMBRADO INTERNO (CASETA SCADA) |  |  |  | 0
| 02.05.01.03.03.08.01 | Suministro e instalacion de Conductor 1x2.5mm2 LSOH incl. accesorios de conexion | m | 14.6 |  | 0
| 02.05.01.03.03.08.02 | Suministro e instalacion de Conductor 1x2.5mm2 LSOH (T) incl. accesorios de conexion | m | 7.3 |  | 0
| 02.05.01.03.03.08.03 | Suministro e instalacion de Tuberia PVC- SAP Ø20mm. incl. accesorios de conexión | m | 7.3 |  | 0
| 02.05.01.03.03.08.04 | Salida en techo para luminaria, para cable LSOH 2.5mm2 + Ø20mm PVC SAP + Caja.Octogonal Galvanizada Pesada 3/4" salida para luminarias. | und | 1 |  | 0
| 02.05.01.03.03.08.05 | Salida en pared para interruptor unipolar simple, para cable LSOH 2.5mm2 + 20mm PVC SAP + caja rectangular galvanizada 3/4" | pto | 1 |  | 0
| 02.05.01.03.03.08.06 | Suministro e instalación de Interruptor unipolar simple en caja hermética de polipropileno a prueba de agua, similar al modelo idrobox de Bticino. | und | 1 |  | 0
| 02.05.01.03.03.08.07 | Suministro e instalación de luminaria grado de protección IP65, para adosar en techo, con 2 lámparas LED de 18 W c/u. | und | 1 |  | 0
| 02.05.01.03.03.09 | CIRCUITO C-6.2: TOMACORRIENTE (CASETA SCADA) |  |  |  | 0
| 02.05.01.03.03.09.01 | Suministro e instalacion de Conductor 1x4mm2 LSOH incl. accesorios de conexión | m | 5.74 |  | 0
| 02.05.01.03.03.09.02 | Suministro e instalacion de Conductor 1x4mm2 LSOH (T) incl. accesorios de conexión | m | 2.87 |  | 0
| 02.05.01.03.03.09.03 | Suministro e instalacion de Tuberia PVC- SAP Ø20mm. incl. accesorios de conexión | m | 2.87 |  | 0
| 02.05.01.03.03.09.04 | Salida en pared para tomacorrientes doble con toma a tierra, con cable LSOH 4mm2 + Ø 20mm PVC SAP + Caja.Rectangular Galvanizada Pesada 3/4" salida tomacorrientes | und | 1 |  | 0
| 02.05.01.03.03.09.05 | Suministro e instalacion de Tomacorriente doble con toma a tierra en caja hermética para adosar a pared, similar al modelo Idrobox de Bticino. | und | 1 |  | 0
| 02.05.01.03.03.10 | CIRCUITO C-6.3: LUCES DE EMERGENCIA |  |  |  | 0
| 02.05.01.03.03.10.01 | Suministro e instalacion de Conductor 1x4mm2 LSOH incl. accesorios de conexión | m | 20.7 |  | 0
| 02.05.01.03.03.10.02 | Suministro e instalacion de Conductor 1x4mm2 LSOH (T) incl. accesorios de conexión | m | 10.35 |  | 0
| 02.05.01.03.03.10.03 | Suministro e instalacion de Tuberia PVC- SAP Ø20mm. incl. accesorios de conexión | m | 10.35 |  | 0
| 02.05.01.03.03.10.04 | Salida en pared para cable LSOH 4mm2+ tuberia Ø 20mm PVC SAP + Caja.Rectangular Galvanizada Pesada 3/4" salida tomacorrientes | und | 1 |  | 0
| 02.05.01.03.03.10.05 | Suministro e instalacion de Tomacorriente doble con toma a tierra en caja hermética para adosar a pared, similar al modelo Idrobox de Bticino. | und | 1 |  | 0
| 02.05.01.03.03.10.06 | Suminstro e instalacion de luces de emergencia tipo LED, 220VAC, con una autonomía mínima de 4 horas (el equipo estará al costado de un tomacorriente para su conexión) | und | 1 |  | 0
| 02.05.01.03.03.11 | CIRCUITO C-6.4: AIRE ACONDICIONADO (CASETA SCADA) |  |  |  | 0
| 02.05.01.03.03.11.01 | Suministro e instalacion de Conductor 1x4mm2 LSOH incl. accesorios de conexión | m | 9.92 |  | 0
| 02.05.01.03.03.11.02 | Suministro e instalacion de Conductor 1x4mm2 LSOH (T) incl. accesorios de conexión | m | 4.96 |  | 0
| 02.05.01.03.03.11.03 | Suministro e instalacion de Tuberia PVC- SAP Ø20mm. incl. accesorios de conexión | m | 4.96 |  | 0
| 02.05.01.03.03.11.04 | Salida en pared para cable LSOH 4mm2+ tuberia Ø 20mm PVC SAP + Caja.Rectangular Galvanizada Pesada 3/4" salida tomacorrientes | und | 1 |  | 0
| 02.05.01.03.03.11.05 | Suminstro e instalacion de Aire Acondicionado tipo Split de 9000 BTU, incl. unidad condensadora. | und | 1 |  | 0
| 02.05.01.03.03.12 | CIRCUITO T-02 |  |  |  | 0
| 02.05.01.03.03.12.01 | Suministro e instalacion de Conductor 1x16mm2 N2XOH incl. accesorios de conexion | m | 121.26 |  | 0
| 02.05.01.03.03.12.02 | Suministro e instalacion de Tuberia PVC- SAP Ø35mm. incl. accesorios de conexión | m | 40.42 |  | 0
| 02.05.01.03.03.12.03 | Suministro e instalacion de Buzón de concreto armado, para cables subterráneos. Con dimensiones: Altura x Ancho x Profundidad: 0.80m x 0.80m x 0.80m. incl. tapa de buzon con dos manijas de F° G° 3/8 " Ø, por tapa concreto armado 210 Kg / cm2 | und | 4 |  | 0
| 02.05.01.03.03.12.04 | Apertura, cierre y compactacion de zanja en terreno pedregoso, 0.4x0.6m para tuberia de PVC-SAP Ø35mm | m | 28 |  | 0
| 02.05.01.03.03.12.05 | Suministro y colocación de cinta señalizadora amarilla | m | 28 |  | 0
| 02.05.01.03.03.13 | CIRCUITO T-02.1 |  |  |  | 0
| 02.05.01.03.03.13.01 | Suministro e instalacion de Conductor 1x16mm2 N2XOH incl. accesorios de conexion | m | 9.51 |  | 0
| 02.05.01.03.03.13.02 | Suministro e instalacion de Conductor 1x16mm2 N2XOH (T) incl. accesorios de conexion | m | 9.51 |  | 0
| 02.05.01.03.03.13.03 | Suministro e instalacion de Tuberia PVC- SAP Ø35mm. incl. accesorios de conexión | m | 9.51 |  | 0
| 02.05.01.03.03.13.04 | Sumiinistro e instalacion de Transformador 440/220 VAC, 10 kVA, 3Ø, 60Hz. Para uso externo. | und | 1 |  | 0
| 02.05.01.03.03.13.05 | Suministro e instalacion de Caja de pase de PVC de 200x200x80mm., incl. accesorios de conexión | und | 1 |  | 0
| 02.05.01.03.03.13.06 | Apertura, cierre y compactacion de zanja en terreno pedregoso, 0.4x0.6m para tuberia de PVC-SAP Ø35mm | m | 3.2 |  | 0
| 02.05.01.03.03.13.07 | Suministro y colocación de cinta señalizadora amarilla | m | 3.2 |  | 0
| 02.05.01.03.03.14 | TABLEROS ELECTRICOS |  |  |  | 0
| 02.05.01.03.03.14.01 | Suministro y montaje de Tablero de Distribución (TD-1) 220V, poliester, grado de proteccion IP-66, tipo adosado, equipado según diagrama unifilar. | und | 1 |  | 0
| 02.05.01.03.03.14.02 | Suministro y montaje de Tablero de Distribución (TD-2) 220V, poliester, grado de proteccion IP-66, tipo adosado, equipado según diagrama unifilar. | und | 1 |  | 0
| 02.05.01.03.03.14.03 | Interconexion de tableros, ducteado y cableado. | glb | 1 |  | 0
| 02.05.01.03.03.15 | PUESTA A TIERRA |  |  |  | 0
| 02.05.01.03.03.15.01 | Puesta a tierra con Cemento conductivo, Tierra vegetal orgánica compactada húmeda tratada con bentonita + sal industrial, Conector de Bronce tipo AB, Varilla de Cobre de Ø5/8" x 2.4m., Caja de puesta a tierra incluira tapa, para fuerza, R<=15 Ohms | und | 1 |  | 0
| 02.05.01.03.03.15.02 | Suministro e instalacion de Conductor 1x10mm2 LSOH (T) incl. accesorios de conexion | m | 11.67 |  | 0
| 02.05.01.03.03.15.03 | Suministro e instalacion de Tuberia PVC- SAP Ø25mm. incl. accesorios de conexión | m | 9.67 |  | 0
| 02.05.01.03.03.15.04 | Apertura, cierre y compactacion de canalizacion en terreno pedregoso para tuberia de PVC-SAP Æ 25mm | m | 9.67 |  | 0
| 02.05.01.03.03.15.05 | Puesta a tierra con Cemento conductivo, Tierra vegetal orgánica compactada húmeda tratada con bentonita + sal industrial, Conector de Bronce tipo AB, Varilla de Cobre de Ø5/8" x 2.4m., Caja de puesta a tierra incluira tapa, para fuerza, R<=5 Ohms | und | 2 |  | 0
| 02.05.01.03.03.15.06 | Suministro e instalacion de Conductor 1x10mm2 LSOH (T) incl. accesorios de conexion | m | 22.11 |  | 0
| 02.05.01.03.03.15.07 | Suministro e instalacion de Tuberia PVC- SAP Ø20mm. incl. accesorios de conexión | m | 20.11 |  | 0
| 02.05.01.03.03.15.08 | Apertura, cierre y compactacion de canalizacion en terreno pedregoso para tuberia de PVC-SAP Æ 20mm. | m | 20.11 |  | 0
| 02.05.01.03.03.16 | PUESTA EN MARCHA |  |  |  | 0
| 02.05.01.03.03.16.01 | Puesta en marcha de la estacion en la parte electrica, incluira pruebas de aislamiento, de funcionamiento de los tableros. | glb | 1 |  | 0
| 02.05.01.03.03.17 | DESMONTAJE DE EQUIPAMIENTO ELECTRICO EXISTENTE |  |  |  | 0
| 02.05.01.03.03.17.01 | Desmontaje de equipamiento electrico, luminarias, tomacorrientes, alumbrado exterior, tableros electricos; incluira el retiro del cableado existente. Se considerara ademas el transporte de todo los equipos y materiales retirados hacia los almacenes d | glb | 1 |  | 0
| 02.05.01.04 | EQUIPAMIENTO ELECTRICO Y ACOMETIDA DEL CP-01 |  |  |  | 0
| 02.05.01.04.01 | EQUIPAMENTO ELECTROMECANICO |  |  |  | 0
| 02.05.01.04.01.01 | CIRCUITO T-01: HACIA TABLERO GENERAL (TGP) |  |  |  | 0
| 02.05.01.04.01.01.01 | Suministro e instalacion de Conductor 1x185mm2 N2XOH incl. accesorios de conexion | m | 276 |  | 0
| 02.05.01.04.01.01.02 | Suministro e instalacion de Tuberia PVC- SAP Ø100mm. incl. accesorios de conexión | m | 46 |  | 0
| 02.05.01.04.01.01.03 | Apertura, cierre y compactacion de zanja en terreno pedregoso, 0.4x0.6m para tuberia de PVC-SAP Ø75mm | m | 28 |  | 0
| 02.05.01.04.01.01.04 | Suministro e instalacion de Buzón de concreto armado, para cables subterráneos. Con dimensiones: Altura x Ancho x Profundidad: 0.80m x 0.80m x 0.80m. incl. tapa de buzon con dos manijas de F° G° 3/8 " ?, por tapa concreto armado 210 Kg / cm2 | und | 3 |  | 0
| 02.05.01.04.01.02 | CIRCUITO G-02: HACIA GRUPO ELECTROGENO |  |  |  | 0
| 02.05.01.04.01.02.01 | Suministro e instalacion de Conductor 1x95mm2 N2XOH incl. accesorios de conexión | m | 90 |  | 0
| 02.05.01.04.01.02.02 | Suministro e instalacion de Conductor 1x95mm2 N2XOH (T) incl. accesorios de conexión | m | 15 |  | 0
| 02.05.01.04.01.02.03 | Suministro e instalacion de Tuberia PVC- SAP Ø75mm. incl. accesorios de conexión | m | 15 |  | 0
| 02.05.01.04.01.03 | CIRCUITO F-1: ALIMENTACION TABLERO TG-1 |  |  |  | 0
| 02.05.01.04.01.03.01 | Suministro e instalacion de Conductor 1x95mm2 N2XOH incl. accesorios de conexión | m | 30 |  | 0
| 02.05.01.04.01.03.02 | Suministro e instalacion de Conductor 1x50mm2 N2XOH (T) incl. accesorios de conexión | m | 10 |  | 0
| 02.05.01.04.01.03.03 | Suministro e instalacion de Tuberia PVC- SAP Ø65mm. incl. accesorios de conexión | m | 2 |  | 0
| 02.05.01.04.01.04 | CIRCUITO F-2: ALIMENTACION TABLERO TG-2 |  |  |  | 0
| 02.05.01.04.01.04.01 | Suministro e instalacion de Conductor 1x70mm2 N2XOH incl. accesorios de conexión | m | 36 |  | 0
| 02.05.01.04.01.04.02 | Suministro e instalacion de Conductor 1x35mm2 N2XOH (T) incl. accesorios de conexion | m | 12 |  | 0
| 02.05.01.04.01.04.03 | Suministro e instalacion de Tuberia PVC- SAP Ø65mm. incl. accesorios de conexión | m | 2 |  | 0
| 02.05.01.04.01.05 | CIRCUITO F-3: ALIMENTACION A TRANSFORMADOR 7.5 kVA 440/220Vac |  |  |  | 0
| 02.05.01.04.01.05.01 | Suministro e instalacion de Conductor 1x6mm2 LSOH incl. accesorios de conexión | m | 21 |  | 0
| 02.05.01.04.01.05.02 | Suministro e instalacion de Conductor 1x6mm2 LSOH (T) incl. accesorios de conexión | m | 7 |  | 0
| 02.05.01.04.01.05.03 | Suministro e instalacion de Tuberia PVC- SAP Ø25mm. incl. accesorios de conexión | m | 4 |  | 0
| 02.05.01.04.01.05.04 | Suministro e instalacion de transformador de 440/220 VAC, 7.5 kVA, 3Ø, 60Hz | und | 1 |  | 0
| 02.05.01.04.01.05.05 | Suministro e instalacion de Caja de pase de PVC de 150x150x70mm., incl. accesorios de conexión | und | 1 |  | 0
| 02.05.01.04.01.06 | CIRCUITO F-3.1.A: ALIMENTACION DEL TABLERO DE DISTRIBUCION (F-3.1a) |  |  |  | 0
| 02.05.01.04.01.06.01 | Suministro e instalacion de Conductor 1x6mm2 LSOH incl. accesorios de conexión | m | 21 |  | 0
| 02.05.01.04.01.06.02 | Suministro e instalacion de Tuberia PVC- SAP Ø20mm. incl. accesorios de conexión | m | 4 |  | 0
| 02.05.01.04.01.06.03 | Suministro e instalacion de Conductor 1x6mm2 LSOH incl. accesorios de conexión | m | 21 |  | 0
| 02.05.01.04.01.06.04 | Suministro e instalacion de Conductor 1x10mm2 LSOH (T) incl. accesorios de conexion | m | 7 |  | 0
| 02.05.01.04.01.06.05 | Suministro e instalacion de Tuberia PVC- SAP Ø25mm. incl. accesorios de conexión | m | 4 |  | 0
| 02.05.01.04.01.06.06 | Suministro e instalacion de Caja de pase de PVC de 100x100x70mm., incl. accesorios de conexión. | und | 1 |  | 0
| 02.05.01.04.01.07 | CIRCUITO F-4: ALIMENTACION DEL TRANSFORMADOR DE AISLAMIENTO 2kVA, 1Ø, 440/220Vac |  |  |  | 0
| 02.05.01.04.01.07.01 | Suministro e instalacion de Conductor 1x2.5mm2 LSOH incl. accesorios de conexion | m | 14 |  | 0
| 02.05.01.04.01.07.02 | Suministro e instalacion de Conductor 1x2.5mm2 LSOH (T) incl. accesorios de conexion | m | 7 |  | 0
| 02.05.01.04.01.07.03 | Suministro e instalacion de Tuberia PVC- SAP Ø20mm. incl. accesorios de conexión | m | 4 |  | 0
| 02.05.01.04.01.07.04 | Sumimistro e instalacion de transformador de aislamiento 440/220 VAC, 2 kVA, 1Ø, 60Hz., para uso exterior | und | 1 |  | 0
| 02.05.01.04.01.07.05 | Suministro e instalacion de Caja de pase de PVC de 100x100x70mm., incl. accesorios de conexión. | und | 1 |  | 0
| 02.05.01.04.01.08 | CIRCUITO F-4.1: ALIMENTACION DEL TABLERO RECTIFICADOR (F-4.1a) |  |  |  | 0
| 02.05.01.04.01.08.01 | Suministro e instalacion de Conductor 1x4mm2 LSOH incl. accesorios de conexión | m | 14 |  | 0
| 02.05.01.04.01.08.02 | Suministro e instalacion de Tuberia PVC- SAP Ø20mm. incl. accesorios de conexión | m | 4 |  | 0
| 02.05.01.04.01.08.03 | Suministro e instalacion de Conductor 1x2.5mm2 LSOH incl. accesorios de conexion | m | 46 |  | 0
| 02.05.01.04.01.08.04 | Suministro e instalacion de Tuberia PVC- SAP Ø25mm. incl. accesorios de conexión | m | 6 |  | 0
| 02.05.01.04.01.08.05 | Suministro e instalacion de Caja de pase de PVC de 100x100x70mm., incl. accesorios de conexión. | und | 1 |  | 0
| 02.05.01.04.01.09 | CIRCUITO C-1: ALUMBRADO INTERNO |  |  |  | 0
| 02.05.01.04.01.09.01 | Suministro e instalacion de Conductor 1x2.5mm2 LSOH incl. accesorios de conexion | m | 312 |  | 0
| 02.05.01.04.01.09.02 | Suministro e instalacion de Conductor 1x2.5mm2 LSOH (T) incl. accesorios de conexion | m | 156 |  | 0
| 02.05.01.04.01.09.03 | Suministro e instalacion de Tuberia PVC- SAP Ø20mm. incl. accesorios de conexión | m | 156 |  | 0
| 02.05.01.04.01.09.04 | Salida en techo para luminaria, para cable LSOH 2.5mm2 + Ø20mm PVC SAP + Caja.Octogonal Galvanizada Pesada 3/4" salida para luminarias. | und | 24 |  | 0
| 02.05.01.04.01.09.05 | Salida en pared para interruptor unipolar triple, para cable LSOH 2.5mm2 + 20mm PVC SAP + caja rectangular galvanizada 3/4" | pto | 1 |  | 0
| 02.05.01.04.01.09.06 | Suministro e instalación de Interruptor unipolar triple en caja hermética de polipropileno a prueba de agua, similar al modelo idrobox de Bticino. | und | 1 |  | 0
| 02.05.01.04.01.09.07 | Salida en pared para interruptor unipolar doble, para cable LSOH 2.5mm2 + 20mm PVC SAP + caja rectangular galvanizada 3/4" | pto | 2 |  | 0
| 02.05.01.04.01.09.08 | Suministro e instalación de Interruptor unipolar doble en caja hermética de polipropileno a prueba de agua, similar al modelo idrobox de Bticino. | und | 2 |  | 0
| 02.05.01.04.01.09.09 | Suministro e instalación de luminaria grado de protección IP65, para adosar en techo, con 2 lámparas LED de 18 W c/u. | und | 24 |  | 0
| 02.05.01.04.01.10 | CIRCUITO C-2: ALUMBRADO EXTERNO |  |  |  | 0
| 02.05.01.04.01.10.01 | Suministro e instalacion de Conductor 1x4mm2 N2XOH incl. accesorios de conexion | m | 633 |  | 0
| 02.05.01.04.01.10.02 | Suministro e instalacion de Conductor 1x4mm2 N2XOH (T) incl. accesorios de conexion | m | 211 |  | 0
| 02.05.01.04.01.10.03 | Suministro e instalacion de Tuberia PVC- SAP Ø25mm. incl. accesorios de conexión | m | 211 |  | 0
| 02.05.01.04.01.10.04 | Suministro e instalacion de Poste de Concreto Armado Centrifugado de 9 metros, incl. Pastoral de fierro galvanizado + luminaria con lámpara LED de 70W, 220VAC | und | 8 |  | 0
| 02.05.01.04.01.10.05 | Suministro e instalacion de Ducto de concreto de 01 vía para cables subterráneos, con dimensiones de 1.00m de largo, 0.15m de ancho y 0.15m de altura. | m | 5 |  | 0
| 02.05.01.04.01.10.06 | Apertura, cierre y compactacion de zanja en terreno pedregoso, 0.4x0.6m para tuberia de PVC-SAP Ø100mm | m | 120 |  | 0
| 02.05.01.04.01.10.07 | Suministro e instalacion de cable vulcanizado 4x2.5mm2 (3 fases + tierra) | m | 36 |  | 0
| 02.05.01.04.01.11 | CIRCUITO C-3: TOMACORRIENTE |  |  |  | 0
| 02.05.01.04.01.11.01 | Suministro e instalacion de Conductor 1x4mm2 LSOH incl. accesorios de conexión | m | 146 |  | 0
| 02.05.01.04.01.11.02 | Suministro e instalacion de Conductor 1x4mm2 LSOH (T) incl. accesorios de conexión | m | 73 |  | 0
| 02.05.01.04.01.11.03 | Suministro e instalacion de Tuberia PVC- SAP Ø20mm. incl. accesorios de conexión | m | 73 |  | 0
| 02.05.01.04.01.11.04 | Salida en pared para cable LSOH 4mm2+ tuberia Ø 20mm PVC SAP + Caja.Rectangular Galvanizada Pesada 3/4" salida tomacorrientes | und | 5 |  | 0
| 02.05.01.04.01.11.05 | Suministro e instalacion de Tomacorriente doble con toma a tierra en caja hermética para adosar a pared, similar al modelo Idrobox de Bticino. | und | 5 |  | 0
| 02.05.01.04.01.12 | CIRCUITO C-4: LUCES DE EMERGENCIA |  |  |  | 0
| 02.05.01.04.01.12.01 | Suministro e instalacion de Conductor 1x4mm2 LSOH incl. accesorios de conexión | m | 160 |  | 0
| 02.05.01.04.01.12.02 | Suministro e instalacion de Conductor 1x4mm2 LSOH (T) incl. accesorios de conexión | m | 80 |  | 0
| 02.05.01.04.01.12.03 | Suministro e instalacion de Tuberia PVC- SAP Ø20mm. incl. accesorios de conexión | m | 80 |  | 0
| 02.05.01.04.01.12.04 | Salida en pared para cable LSOH 4mm2+ tuberia Ø 20mm PVC SAP + Caja.Rectangular Galvanizada Pesada 3/4" salida tomacorrientes | und | 3 |  | 0
| 02.05.01.04.01.12.05 | Suministro e instalacion de Tomacorriente doble con toma a tierra en caja hermética para adosar a pared, similar al modelo Idrobox de Bticino. | und | 3 |  | 0
| 02.05.01.04.01.12.06 | Suminstro e instalacion de luces de emergencia tipo LED, 220VAC, con una autonomía mínima de 4 horas (el equipo estará al costado de un tomacorriente para su conexión) | und | 3 |  | 0
| 02.05.01.04.01.13 | CIRCUITOS F-1.1: ALIMENTACION TABLERO DE BOMBA 1, TB-1 |  |  |  | 0
| 02.05.01.04.01.13.01 | Suministro e instalacion de Conductor 1x95mm2 N2XOH incl. accesorios de conexión | m | 21 |  | 0
| 02.05.01.04.01.13.02 | Suministro e instalacion de Conductor 1x50mm2 N2XOH (T) incl. accesorios de conexión | m | 7 |  | 0
| 02.05.01.04.01.14 | CIRCUITOS F-1.2: ALIMENTACION TABLERO DE BOMBA 2, TB-2 |  |  |  | 0
| 02.05.01.04.01.14.01 | Suministro e instalacion de Conductor 1x95mm2 N2XOH incl. accesorios de conexión | m | 8 |  | 0
| 02.05.01.04.01.14.02 | Suministro e instalacion de Conductor 1x50mm2 N2XOH (T) incl. accesorios de conexión | m | 8 |  | 0
| 02.05.01.04.01.15 | CIRCUITOS F-1.3.1A: ALIMENTACION PRESOSTATO DE ALTA LINEA DE IMPULSION 1 |  |  |  | 0
| 02.05.01.04.01.15.01 | Suministro e instalacion de Conductor NLT 3x1.5mm2 (2F+T) . incl. accesorios de conexión. | m | 15 |  | 0
| 02.05.01.04.01.15.02 | Tuberia conduit flexible ligera liquid tight Ø15mm, incl. accesorios de conexión. | m | 4 |  | 0
| 02.05.01.04.01.16 | CIRCUITOS F-2.1: ALIMENTACION TABLERO DE BOMBA 3, TB-3 |  |  |  | 0
| 02.05.01.04.01.16.01 | Suministro e instalacion de Conductor 1x70mm2 N2XOH incl. accesorios de conexión | m | 21 |  | 0
| 02.05.01.04.01.16.02 | Suministro e instalacion de Conductor 1x35mm2 N2XOH (T) incl. accesorios de conexion | m | 7 |  | 0
| 02.05.01.04.01.17 | CIRCUITOS F-2.2: ALIMENTACION TABLERO DE BOMBA 4, TB-4 |  |  |  | 0
| 02.05.01.04.01.17.01 | Suministro e instalacion de Conductor 1x70mm2 N2XOH incl. accesorios de conexión | m | 24 |  | 0
| 02.05.01.04.01.17.02 | Suministro e instalacion de Conductor 1x35mm2 N2XOH (T) incl. accesorios de conexion | m | 8 |  | 0
| 02.05.01.04.01.18 | CIRCUITOS F-2.3.1A: ALIMENTACION PRESOSTATO LINEA DE IMPULSION 2 |  |  |  | 0
| 02.05.01.04.01.18.01 | Suministro e instalacion de Conductor NLT 3x1.5mm2 (2F+T) . incl. accesorios de conexión. | m | 16 |  | 0
| 02.05.01.04.01.18.02 | Tuberia conduit flexible ligera liquid tight Ø15mm, incl. accesorios de conexión. | m | 6 |  | 0
| 02.05.01.04.01.19 | CIRCUITOS F-1.1.1: ALIMENTACION BOMBA N°1 |  |  |  | 0
| 02.05.01.04.01.19.01 | Suministro e instalacion de Conductor 1x95mm2 N2XOH incl. accesorios de conexión | m | 60 |  | 0
| 02.05.01.04.01.19.02 | Suministro e instalacion de Conductor 1x50mm2 N2XOH (T) incl. accesorios de conexión | m | 20 |  | 0
| 02.05.01.04.01.19.03 | Suministro e instalacion de Tuberia PVC- SAP Ø65mm. incl. accesorios de conexión | m | 2 |  | 0
| 02.05.01.04.01.19.04 | Suministro e instalacion de tuberia conduit flexible ligera liquid tight 65mm | m | 4 |  | 0
| 02.05.01.04.01.19.05 | Suministro e instalacion de Caja de pase metalica pesada de 250x200x100mm., incl. accesorios de conexión. | und | 1 |  | 0
| 02.05.01.04.01.20 | CIRCUITOS F-1.1.2: TABLERO BANCO CONDENSADORES (TBC-1) |  |  |  | 0
| 02.05.01.04.01.20.01 | Suministro e instalacion de Conductor 1x35mm2 LSOH incl. accesorios de conexion | m | 21 |  | 0
| 02.05.01.04.01.20.02 | Suministro e instalacion de Conductor 1x16mm2 LSOH (T) incl. accesorios de conexion | m | 7 |  | 0
| 02.05.01.04.01.21 | CIRCUITOS F-1.1.5A: ALIMENTACION INTERRUPTOR DE POSICION ZS, SOLENOIDE DE VALVULA CONTROL ZY |  |  |  | 0
| 02.05.01.04.01.21.01 | Suministro e instalacion de Conductor NLT 2x1.5mm2. incl. accesorios de conexión. | m | 18 |  | 0
| 02.05.01.04.01.21.02 | Suministro e instalacion de Conductor NLT 3x1.5mm2 (2F+T) . incl. accesorios de conexión. | m | 18 |  | 0
| 02.05.01.04.01.21.03 | Tuberia conduit flexible ligera liquid tight Ø15mm, incl. accesorios de conexión. | m | 4 |  | 0
| 02.05.01.04.01.22 | CIRCUITOS F-1.1.5B: ALIMENTACION ELECTRODOS DE NIVEL |  |  |  | 0
| 02.05.01.04.01.22.01 | Suministro e instalacion de Conductor 1x1.5mm2 GPT . incl. accesorios de conexión. | m | 90 |  | 0
| 02.05.01.04.01.22.02 | Suministro e instalacion de Tuberia PVC- SAP Ø15mm. incl. accesorios de conexión | m | 2 |  | 0
| 02.05.01.04.01.22.03 | Tuberia conduit flexible ligera liquid tight Ø15mm, incl. accesorios de conexión. | m | 5 |  | 0
| 02.05.01.04.01.23 | CIRCUITOS F-1.2.1: ALIMENTACION BOMBA N°2 |  |  |  | 0
| 02.05.01.04.01.23.01 | Suministro e instalacion de Conductor 1x95mm2 N2XOH incl. accesorios de conexión | m | 66 |  | 0
| 02.05.01.04.01.23.02 | Suministro e instalacion de Conductor 1x50mm2 N2XOH (T) incl. accesorios de conexión | m | 22 |  | 0
| 02.05.01.04.01.23.03 | Suministro e instalacion de Tuberia PVC- SAP Ø65mm. incl. accesorios de conexión | m | 2 |  | 0
| 02.05.01.04.01.23.04 | Suministro e instalacion de tuberia conduit flexible ligera liquid tight 65mm | m | 4 |  | 0
| 02.05.01.04.01.23.05 | Suministro e instalacion de Caja de pase metalica pesada de 250x200x100mm., incl. accesorios de conexión. | und | 1 |  | 0
| 02.05.01.04.01.24 | CIRCUITOS F-1.2.2: TABLERO BANCO CONDENSADORES (TBC-1) |  |  |  | 0
| 02.05.01.04.01.24.01 | Suministro e instalacion de Conductor 1x35mm2 LSOH incl. accesorios de conexion | m | 18 |  | 0
| 02.05.01.04.01.24.02 | Suministro e instalacion de Conductor 1x16mm2 LSOH (T) incl. accesorios de conexion | m | 6 |  | 0
| 02.05.01.04.01.25 | CIRCUITOS F-1.2.5A: ALIMENTACION INTERRUPTOR DE POSICION ZS, SOLENOIDE DE VALVULA CONTROL ZY |  |  |  | 0
| 02.05.01.04.01.25.01 | Suministro e instalacion de Conductor NLT 2x1.5mm2. incl. accesorios de conexión. | m | 18 |  | 0
| 02.05.01.04.01.25.02 | Suministro e instalacion de Conductor NLT 3x1.5mm2 (2F+T) . incl. accesorios de conexión. | m | 18 |  | 0
| 02.05.01.04.01.25.03 | Tuberia conduit flexible ligera liquid tight Ø15mm, incl. accesorios de conexión. | m | 4 |  | 0
| 02.05.01.04.01.26 | CIRCUITOS F-1.2.5B: ALIMENTACION ELECTRODOS DE NIVEL |  |  |  | 0
| 02.05.01.04.01.26.01 | Suministro e instalacion de Conductor 1x1.5mm2 GPT . incl. accesorios de conexión. | m | 90 |  | 0
| 02.05.01.04.01.26.02 | Suministro e instalacion de Tuberia PVC- SAP Ø15mm. incl. accesorios de conexión | m | 2 |  | 0
| 02.05.01.04.01.26.03 | Tuberia conduit flexible ligera liquid tight Ø15mm, incl. accesorios de conexión. | m | 5 |  | 0
| 02.05.01.04.01.27 | CIRCUITOS F-2.1.1: ALIMENTACION BOMBA N°3 |  |  |  | 0
| 02.05.01.04.01.27.01 | Suministro e instalacion de Conductor 1x70mm2 N2XOH incl. accesorios de conexión | m | 57 |  | 0
| 02.05.01.04.01.27.02 | Suministro e instalacion de Conductor 1x35mm2 N2XOH (T) incl. accesorios de conexion | m | 19 |  | 0
| 02.05.01.04.01.27.03 | Suministro e instalacion de Tuberia PVC- SAP Ø65mm. incl. accesorios de conexión | m | 2 |  | 0
| 02.05.01.04.01.27.04 | Suministro e instalacion de tuberia conduit flexible ligera liquid tight 65mm | m | 4 |  | 0
| 02.05.01.04.01.27.05 | Suministro e instalacion de Caja de pase metalica pesada de 200x150x100mm., incl. accesorios de conexión. | und | 1 |  | 0
| 02.05.01.04.01.28 | CIRCUITOS F-2.1.2: TABLERO BANCO CONDENSADORES (TBC-2) |  |  |  | 0
| 02.05.01.04.01.28.01 | Suministro e instalacion de Conductor 1x25mm2 LSOH incl. accesorios de conexion | m | 7 |  | 0
| 02.05.01.04.01.28.02 | Suministro e instalacion de Conductor 1x10mm2 LSOH (T) incl. accesorios de conexion | m | 7 |  | 0
| 02.05.01.04.01.29 | CIRCUITOS F-2.1.5A: ALIMENTACION INTERRUPTOR DE POSICION ZS, SOLENOIDE DE VALVULA CONTROL ZY |  |  |  | 0
| 02.05.01.04.01.29.01 | Suministro e instalacion de Conductor NLT 2x1.5mm2. incl. accesorios de conexión. | m | 9 |  | 0
| 02.05.01.04.01.29.02 | Suministro e instalacion de Conductor NLT 3x1.5mm2 (2F+T) . incl. accesorios de conexión. | m | 9 |  | 0
| 02.05.01.04.01.29.03 | Tuberia conduit flexible ligera liquid tight Ø15mm, incl. accesorios de conexión. | m | 4 |  | 0
| 02.05.01.04.01.30 | CIRCUITOS F-2.1.5B: ALIMENTACION ELECTRODOS DE NIVEL |  |  |  | 0
| 02.05.01.04.01.30.01 | Suministro e instalacion de Conductor 1x1.5mm2 GPT . incl. accesorios de conexión. | m | 75 |  | 0
| 02.05.01.04.01.30.02 | Suministro e instalacion de Tuberia PVC- SAP Ø15mm. incl. accesorios de conexión | m | 2 |  | 0
| 02.05.01.04.01.30.03 | Tuberia conduit flexible ligera liquid tight Ø15mm, incl. accesorios de conexión. | m | 5 |  | 0
| 02.05.01.04.01.31 | CIRCUITOS F-2.2.1: ALIMENTACION BOMBA N°4 |  |  |  | 0
| 02.05.01.04.01.31.01 | Suministro e instalacion de Conductor 1x70mm2 N2XOH incl. accesorios de conexión | m | 63 |  | 0
| 02.05.01.04.01.31.02 | Suministro e instalacion de Conductor 1x35mm2 N2XOH (T) incl. accesorios de conexion | m | 21 |  | 0
| 02.05.01.04.01.31.03 | Suministro e instalacion de Tuberia PVC- SAP Ø65mm. incl. accesorios de conexión | m | 2 |  | 0
| 02.05.01.04.01.31.04 | Suministro e instalacion de tuberia conduit flexible ligera liquid tight 65mm | m | 4 |  | 0
| 02.05.01.04.01.31.05 | Suministro e instalacion de Caja de pase metalica pesada de 200x150x100mm., incl. accesorios de conexión. | und | 1 |  | 0
| 02.05.01.04.01.32 | CIRCUITOS F-2.2.2: TABLERO BANCO CONDENSADORES (TBC-2) |  |  |  | 0
| 02.05.01.04.01.32.01 | Suministro e instalacion de Conductor 1x25mm2 LSOH incl. accesorios de conexion | m | 6 |  | 0
| 02.05.01.04.01.32.02 | Suministro e instalacion de Conductor 1x10mm2 LSOH (T) incl. accesorios de conexion | m | 6 |  | 0
| 02.05.01.04.01.33 | CIRCUITOS F-2.2.5A: ALIMENTACION INTERRUPTOR DE POSICION ZS, SOLENOIDE DE VALVULA CONTROL ZY |  |  |  | 0
| 02.05.01.04.01.33.01 | Suministro e instalacion de Conductor NLT 2x1.5mm2. incl. accesorios de conexión. | m | 9 |  | 0
| 02.05.01.04.01.33.02 | Suministro e instalacion de Conductor NLT 3x1.5mm2 (2F+T) . incl. accesorios de conexión. | m | 9 |  | 0
| 02.05.01.04.01.33.03 | Tuberia conduit flexible ligera liquid tight Ø15mm, incl. accesorios de conexión. | m | 4 |  | 0
| 02.05.01.04.01.34 | CIRCUITOS F-2.2.5B: ALIMENTACION ELECTRODOS DE NIVEL |  |  |  | 0
| 02.05.01.04.01.34.01 | Suministro e instalacion de Conductor 1x1.5mm2 GPT . incl. accesorios de conexión. | m | 75 |  | 0
| 02.05.01.04.01.34.02 | Suministro e instalacion de Tuberia PVC- SAP Ø15mm. incl. accesorios de conexión | m | 2 |  | 0
| 02.05.01.04.01.34.03 | Tuberia conduit flexible ligera liquid tight Ø15mm, incl. accesorios de conexión. | m | 10 |  | 0
| 02.05.01.04.01.35 | GRUPO ELECTROGENO, BANDEJAS PORTACABLES |  |  |  | 0
| 02.05.01.04.01.35.01 | Suministro e instalacion de Grupo Electrogeno Insonorizado con panel de control electronico y silenciador critico residencial 460 kW / 575 kVA Potencia Stand By 440V - 3? - 60HZ 0.8FP-1800RPM. | und | 1 |  | 0
| 02.05.01.04.01.35.02 | Suministro e instalacion de Tanque de combustible de reserva para grupo electrogeno 205gal. Contara con valvula de venteo, conexión puesta a tierra, elemento de medicion de nivel de combustible, valvula de purga en la parte inferior del tanque, la ta | und | 1 |  | 0
| 02.05.01.04.01.35.03 | Suministro e instalacion de Conductor 1x50mm2 TW (T) aterramiento de estructuras para soporte de tanque de combustible incl. accesorios de conexión | m | 18 |  | 0
| 02.05.01.04.01.35.04 | Suministro e instalacion de bandeja portacable de fibra de vidrio o poliester, tipo ranurada con tapa plana, con dimensiones: Ancho de 0.50 m x Altura de 0.15 m. Incluira accesorios para cambio de direccion y soportes para fijacion en techo. | m | 27 |  | 0
| 02.05.01.04.01.36 | TABLEROS ELECTRICOS |  |  |  | 0
| 02.05.01.04.01.36.01 | Suministro y montaje de Tablero de Distribución (TD) 220V, poliester, grado de proteccion IP-66, tipo adosado, equipado según diagrama unifilar. | und | 1 |  | 0
| 02.05.01.04.01.36.02 | Suministro e instalacion de Tablero General Principal (TGP) 440V, metalico, grado de proteccion IP55, tipo autosoportado modular, equipado según diagrama unifilar | und | 1 |  | 0
| 02.05.01.04.01.36.03 | Suministro e instalacion de Tablero General (TG-1) 440V, metalico, grado de proteccion IP55, tipo autosoportado modular, equipado según diagrama unifilar. | und | 1 |  | 0
| 02.05.01.04.01.36.04 | Suministro e instalacion de Tablero General (TG-2) 440V, metalico, grado de proteccion IP55, tipo autosoportado modular, equipado según diagrama unifilar | und | 1 |  | 0
| 02.05.01.04.01.36.05 | Suministro e instalacion de Tablero Bomba (TB-1) 440V, 150HP, metalico, grado de proteccion IP55, tipo autosoportado modular, equipado según diagrama unifilar | und | 1 |  | 0
| 02.05.01.04.01.36.06 | Suministro e instalacion de Tablero Bomba (TB-2) 440V, 150HP, metalico, grado de proteccion IP55, tipo autosoportado modular, equipado según diagrama unifilar. | und | 1 |  | 0
| 02.05.01.04.01.36.07 | Suministro e instalacion de Tablero Bomba (TB-3) 440V, 125HP, metalico, grado de proteccion IP55, tipo autosoportado modular, equipado según diagrama unifilar. | und | 1 |  | 0
| 02.05.01.04.01.36.08 | Suministro e instalacion de Tablero Bomba (TB-4) 440V, 125HP, metalico, grado de proteccion IP55, tipo autosoportado modular, equipado según diagrama unifilar. | und | 1 |  | 0
| 02.05.01.04.01.36.09 | Suministro y montaje de Tablero Banco Condensadores (TBC-1) 2x48.5kVAR,440V, metalico, grado de proteccion IP55, tipo autosoportado modular, equipado según diagrama unifilar | und | 1 |  | 0
| 02.05.01.04.01.36.10 | Suministro y montaje de Tablero Banco Condensadores (TBC-2) 2x40.4kVAR,440V, metalico, grado de proteccion IP55, tipo autosoportado modular, equipado según diagrama unifilar | und | 1 |  | 0
| 02.05.01.04.01.36.11 | Suministro e instalacion de Tablero de Transferencia Automatica (TTA) 440V, metalico, grado de proteccion IP54, tipo adosado, equipado según diagrama unifilar. El tablero sera suministrado por el proveedor del grupo electrogeno. | und | 1 |  | 0
| 02.05.01.04.01.36.12 | Interconexion de tableros, ducteado y cableado. | glb | 1 |  | 0
| 02.05.01.04.01.37 | PUESTA A TIERRA |  |  |  | 0
| 02.05.01.04.01.37.01 | Suministro e instalacion Conductor 1x95mm2 LSOH(T), incluye accesorios de fijacion. | m | 83 |  | 0
| 02.05.01.04.01.37.02 | Suministro e instalacion de Tuberia PVC- SAP Ø40mm. incl. accesorios de conexión | m | 83 |  | 0
| 02.05.01.04.01.37.03 | Apertura, cierre y compactacion de canalizacion en terreno pedregoso para tuberia de PVC-SAP Æ 40mm | m | 4 |  | 0
| 02.05.01.04.01.37.04 | Suministro e instalacion de Conductor 1x10mm2 LSOH (T) incl. accesorios de conexion | m | 29 |  | 0
| 02.05.01.04.01.37.05 | Suministro e instalacion de Tuberia PVC- SAP Ø20mm. incl. accesorios de conexión | m | 29 |  | 0
| 02.05.01.04.01.37.06 | Apertura, cierre y compactacion de canalizacion en terreno pedregoso para tuberia de PVC-SAP Æ 20mm. | m | 21 |  | 0
| 02.05.01.04.01.38 | PUESTA EN MARCHA |  |  |  | 0
| 02.05.01.04.01.38.01 | Puesta en marcha de la estacion en la parte electrica, incluira pruebas de aislamiento, de funcionamiento de los tableros. | glb | 1 |  | 0
| 02.05.01.05 | EQUIPAMIENTO DE AUTOMATIZACION Y CONTROL R-2-278 |  |  |  | 0
| 02.05.01.05.01 | TABLEROS PARA AUTOMATIZACION |  |  |  | 0
| 02.05.01.05.01.01 | Tablero Rectificador (TR), dimensiones aproximadas 400x300x200 mm | und | 1 |  | 0
| 02.05.01.05.02 | INSTRUMENTACION |  |  |  | 0
| 02.05.01.05.02.01 | Sensor de flujo electromagnetico DN 350mm (FE / FIT) tipo carrete, con transmisor remoto para montaje en pared, comunicación profibus DP | und | 1 |  | 0
| 02.05.01.05.02.02 | Manometro de presión (PI), dial 4'', con glicerina, doble lectura (bar/psi), rango 0-1bar, conexión inferior de 1/4'' NPT | und | 1 |  | 0
| 02.05.01.05.03 | CABLES DE CONTROL Y DE COMUNICACIÓN INDUSTRIAL |  |  |  | 0
| 02.05.01.05.03.01 | Cable RV-K 3Gx1.5mm2 | m | 8 |  | 0
| 02.05.01.05.03.02 | Cable THW 1x25mm2 | m | 15 |  | 0
| 02.05.01.05.03.03 | Cable Vulcanizado apantallado especia de fabricante del transmisor indicador de flujo | m | 15 |  | 0
| 02.05.01.06 | CANALIZACION R-2-278 |  |  |  | 0
| 02.05.01.06.01 | BANDEJAS, TUBERIAS Y ACCESORIOS |  |  |  | 0
| 02.05.01.06.01.01 | Caja de pase 200 x 200 x 100 mm | und | 3 |  | 0
| 02.05.01.06.01.02 | Suministro de Tubería PVC-P DN 15mm (1/2") | m | 12 |  | 0
| 02.05.01.06.01.03 | Curva de PVC-U simple presión de 90° DN 15 | und | 2 |  | 0
| 02.05.01.06.01.04 | Union Universal DN 15 mm (1/2") | und | 1 |  | 0
| 02.05.01.06.01.05 | Conector PVC-P a Caja SAP DN 15 mmØ | und | 2 |  | 0
| 02.05.01.06.01.06 | Tuberia flexible con revestimiento metálico de 3/4" | m | 6 |  | 0
| 02.05.01.06.01.07 | Conector hermético recto para tuberia flexible con revestimiento metálico de 3/4" | und | 1 |  | 0
| 02.05.01.06.01.08 | Conector hermético curvo 90° para tuberia flexible con revestimiento metálico de 3/4" | und | 1 |  | 0
| 02.05.01.06.01.09 | Soportería UNISTRUT y accesorios de montaje de tuberías | und | 5 |  | 0
| 02.05.01.06.01.10 | Abrazaderas UNISTRUT y accesorios de montaje de tuberías de 1/2" | und | 5 |  | 0
| 02.05.01.06.01.11 | Prensa-estopa de PVC de 1/2" | und | 2 |  | 0
| 02.05.01.06.01.12 | Pegamento líquido para tubería PVC | und | 1 |  | 0
| 02.05.01.07 | SERVICIOS PARA EL SISTEMA DE AUTOMATIZACION , CONTROL Y TELEMETRIA R-2-278 |  |  |  | 0
| 02.05.01.07.01 | MONTAJE E INSTALACIÓN DE INSTRUMENTOS, TABLEROS Y EQUIPOS DE TELEMETRÍA |  |  |  | 0
| 02.05.01.07.01.01 | Montaje de Instrumentos | glb | 2 |  | 0
| 02.05.01.07.01.02 | Montaje de Tableros de automatización e instalación electricas | glb | 1 |  | 0
| 02.05.01.07.02 | MONTAJE E INSTALACIÓN DE CANALIZACIÓN |  |  |  | 0
| 02.05.01.07.02.01 | Montaje e instalación de canalización de alimentación, control y telemetría (tubería) | m | 18 |  | 0
| 02.05.01.07.03 | TENDIDO Y CONEXIONADO DE CABLES DE CONTROL, COMUNICACIÓN INDUSTRIAL Y ALIMENTACIÓN A EQUIPOS E INSTRUMENTOS |  |  |  | 0
| 02.05.01.07.03.01 | Tendido y conexionado de cables de control, comunicación industrial, alimentación a equipos e instrumentos y cables de comunicación para telemetría | m | 38 |  | 0
| 02.05.01.07.04 | PRUEBAS SAT Y PRECOMISIONAMIENTO |  |  |  | 0
| 02.05.01.07.04.01 | Pruebas de Aislamiento, Continuidad y Puesta en Funcionamiento. | glb | 1 |  | 0
| 02.05.01.07.04.02 | Configuracion y constrastacion de lectura de los instrumentos : Sensor transmisor de caudal, presion, nivel etc. | glb | 1 |  | 0
| 02.05.01.08 | EQUIPAMIENTO DE AUTOMATIZACION Y CONTROL CP-01 |  |  |  | 0
| 02.05.01.08.01 | TABLEROS PARA AUTOMATIZACION |  |  |  | 0
| 02.05.01.08.01.01 | Tablero Rectificador (TR), dimensiones aproximadas 1000x800x300 mm | und | 1 |  | 0
| 02.05.01.08.01.02 | Tablero de Automatizacion y Control (TAC), dimensiones aproximadas 1000x800x300 mm | und | 1 |  | 0
| 02.05.01.08.02 | INSTRUMENTACION |  |  |  | 0
| 02.05.01.08.02.01 | Sensor de flujo electromagnetico DN 200mm (FE / FIT) tipo carrete, con transmisor remoto para montaje en pared, comunicación profibus DP | und | 1 |  | 0
| 02.05.01.08.02.02 | Sensor de flujo electromagnetico DN 250mm (FE / FIT) tipo carrete, con transmisor remoto para montaje en pared, comunicación profibus DP | und | 1 |  | 0
| 02.05.01.08.02.03 | Sensor de flujo electromagnetico DN 300mm (FE / FIT) tipo carrete, con transmisor remoto para montaje en pared, comunicación profibus DP | und | 1 |  | 0
| 02.05.01.08.02.04 | Sensor de nivel de tipo ultrasónico con transmisor remoto (LE/LIT), rango de medición 0-10m,transmisor remoto para montaje en pared, protocolo de comunicación Profibus DP | und | 1 |  | 0
| 02.05.01.08.02.05 | Transmisor e indicador de presión piezoresistivo (PIT), 0-160psi/11bar/112mca, con display local, protocolo de comunicación Profibus DP | und | 6 |  | 0
| 02.05.01.08.02.06 | Manometro de presión (PI), dial 4'', con glicerina, doble lectura (bar/psi), rango 0-10bar, conexión inferior de 1/4'' NPT | und | 6 |  | 0
| 02.05.01.08.02.07 | Presostato de presión para alta (PSH), estándar 0-15bar, con contactos SPDT microinterruptor de acción rápida, puerto de presión 1/4" BSPF, alimentación 250VAC | und | 2 |  | 0
| 02.05.01.08.02.08 | Electrodos para medición de nivel (LSL/LSH), kit de 3 unidades, incluye relé de control de nivel, salida de relé 2 x SPDT a 250 VAC, para indicar nivel bajo y alto | und | 4 |  | 0
| 02.05.01.08.02.09 | Switch de rebose (LSHH), flotador y sensor inductivo con contactos NA/NC, conexión inferior 1/2” NPT | und | 1 |  | 0
| 02.05.01.08.02.10 | Sensor detector de intrusos (YE), salida discreta aislada, alimentación 24Vdc. | und | 1 |  | 0
| 02.05.01.08.02.11 | Sirena luminosa y sonora (YA), 90dB, alimentación 24VDC | und | 1 |  | 0
| 02.05.01.08.03 | RED PROFIBUS DP |  |  |  | 0
| 02.05.01.08.03.01 | Repetidor Profibus DP v1, 6 canales, alimentación de 24VDC, montaje sobre riel DIN | und | 1 |  | 0
| 02.05.01.08.03.02 | Repetidor Profibus DP v1, 4 canales, alimentación de 24VDC, montaje sobre riel DIN | und | 2 |  | 0
| 02.05.01.08.03.03 | Conector profibus DP tpo 1, con doble conector de entrada una para PG, salida de cable en 90 | und | 2 |  | 0
| 02.05.01.08.03.04 | Conector profibus DP tpo 2, con un conector de entrada una para PG, salida de cable en 90 | und | 13 |  | 0
| 02.05.01.08.03.05 | Tablero para repetidor Profibus DP de 4 o 6 canales, dimensiones aproximadas 400x300x150, para alojamiento de repetidores Profibus DP | und | 1 |  | 0
| 02.05.01.08.04 | CABLES DE CONTROL Y DE COMUNICACIÓN INDUSTRIAL |  |  |  | 0
| 02.05.01.08.04.01 | Cable Profibus DP, 1x2x0.34mm2, violeta | m | 266 |  | 0
| 02.05.01.08.04.02 | Cable RV-K 3Gx1.5mm2 | m | 333.11 |  | 0
| 02.05.01.08.04.03 | Cable RV-K 3Gx2.5mm2 | m | 12 |  | 0
| 02.05.01.08.04.04 | Cable de control CCTB 5x1.90mm2 | m | 12 |  | 0
| 02.05.01.08.04.05 | Cable de control CCTB 7x0.82mm2 | m | 35 |  | 0
| 02.05.01.08.04.06 | Cable de control CCTB 9x0.82mm2 | m | 12 |  | 0
| 02.05.01.08.04.07 | Cable de control CCTB 12x0.82mm2 | m | 56 |  | 0
| 02.05.01.08.04.08 | Cable de control CCTB 19x0.82mm2 | m | 84 |  | 0
| 02.05.01.08.04.09 | Cable vulcanizado tipo NLT 4x0.80mm2 | m | 56 |  | 0
| 02.05.01.08.04.10 | Cable vulcanizado tipo NLT 2x0.80mm2 | m | 167 |  | 0
| 02.05.01.08.04.11 | Cable Ethernet, SFTP CAT 6 | m | 104 |  | 0
| 02.05.01.08.04.12 | Cable THW-90, 2x1-2.5mm2 | m | 24 |  | 0
| 02.05.01.08.04.13 | Cable THW 1x2.5mm2 | m | 12 |  | 0
| 02.05.01.08.04.14 | Cable THW 1x25mm2 | m | 20 |  | 0
| 02.05.01.08.04.15 | Cable Vulcanizado apantallado especia de fabricante del transmisor indicador de flujo | m | 65 |  | 0
| 02.05.01.09 | EQUIPOS DE TELEMETRIA R-2 |  |  |  | 0
| 02.05.01.09.01 | TABLEROS |  |  |  | 0
| 02.05.01.09.01.01 | Gabinete autosoportado 42RU, de telemetría (TT) , diseño, características y dimensiones, según planos y especificaciones técnicas de Telemetría | und | 1 |  | 0
| 02.05.01.09.01.02 | Tablero de Distribucion de F.O (ODF) | und | 1 |  | 0
| 02.05.01.09.01.03 | Montaje, instalación y conexionado de Gabinete de telemetría (TT) | und | 1 |  | 0
| 02.05.01.09.02 | EQUIPAMIENTO EXTERIOR |  |  |  | 0
| 02.05.01.09.02.01 | Torre autosoportada de 30 m de altura | und | 1 |  | 0
| 02.05.01.09.02.02 | Cable coaxial tipo heliax de 1/2" correctamente conectarizados. | m | 70 |  | 0
| 02.05.01.09.02.03 | Cable verde y amarillo de 25 mm de espesosr para tierra de antenas correctamente conectorizados | m | 35 |  | 0
| 02.05.01.09.02.04 | Barra de tierra para torre | glb | 1 |  | 0
| 02.05.01.09.02.05 | Antena parabolicas, ganancia minima de 35.3 dbi, banda rango entre 6-40GHz | und | 1 |  | 0
| 02.05.01.09.02.06 | Antena direccional tipo Yagui, de ganancia minima 10dbi | und | 3 |  | 0
| 02.05.01.09.02.07 | Atenuadores de 4db para la banda de 400MHZ | und | 1 |  | 0
| 02.05.01.09.02.08 | Tramo de escalerilla galvanizado en caliente norma ASTM-A123 y accesorios en acero inoxidable (desde la torre hasta la sala de comunicaciones) | glb | 1 |  | 0
| 02.05.01.09.02.09 | Cable coaxial LMR 600 | m | 105 |  | 0
| 02.05.01.09.02.10 | ODU en 6-40Ghz (se recomienda 23Ghz) | und | 2 |  | 0
| 02.05.01.09.02.11 | Coupler para ODU en la banda de 23GHz | und | 1 |  | 0
| 02.05.01.09.02.12 | Soportes para antena galvanizado en caliente norma ASTM-A123 y accesorios en acero inoxidable | und | 1 |  | 0
| 02.05.01.09.02.13 | Transceptores opticos SFP | und | 1 |  | 0
| 02.05.01.09.02.14 | Patch Cord de F.O de 2m | und | 2 |  | 0
| 02.05.01.09.02.15 | Montaje e instalación y conexionado de equipamiento exterior de telemetria | glb | 1 |  | 0
| 02.05.01.09.02.16 | Transporte de acarreo de torre autosportada y demás equipamiento de comunicaciones | glb | 1 |  | 0
| 02.05.01.09.02.17 | Ducteria de PVC para el recorrido del cableado hasta el tablero de comunicaciones | m | 10 |  | 0
| 02.05.01.10 | EQUIPOS DE TELEMETRIA CP-01 |  |  |  | 0
| 02.05.01.10.01 | TABLEROS |  |  |  | 0
| 02.05.01.10.01.01 | Tablero de telemetria (TT), diseño, caracteristicas y dimensiones, segun planos y especificaciones tecnicas de telemtria (dim. 600x400x200mm) | und | 1 |  | 0
| 02.05.01.10.01.02 | Tablero de Distribucion de F.O (ODF) | und | 1 |  | 0
| 02.05.01.10.01.03 | Montaje, instalación y conexionado de tablero de telemetría y talbero de distribucion de F.O (TT y ODF) | und | 1 |  | 0
| 02.05.01.10.02 | EQUIPAMIENTO EXTERIOR |  |  |  | 0
| 02.05.01.10.02.01 | Cámara prefabricada BULK4 de 24x36'', altura de 24'', tapa gris de polimero reforzado Shield X, seguro pentabolt | glb | 1 |  | 0
| 02.05.01.10.02.02 | Tramo de cable de Fibra Optica single-mode optical fiber and cable ITU-G.652.D | m | 40 |  | 0
| 02.05.01.10.02.03 | Transceptores opticos SFP | und | 1 |  | 0
| 02.05.01.10.02.04 | Patch Cord de F.O de 2m | und | 2 |  | 0
| 02.05.01.10.02.05 | Ducteria de PVC para el recorrido del cableado hasta el tablero de comunicaciones | m | 10 |  | 0
| 02.05.01.10.02.06 | Montaje e instalación y conexionado de equipamiento exterior de telemetria | glb | 1 |  | 0
| 02.05.01.10.02.07 | Transporte de equipamiento de comunicaciones | glb | 1 |  | 0
| 02.05.01.11 | CANALIZACION CP-01 |  |  |  | 0
| 02.05.01.11.01 | BANDEJAS, TUBERIAS Y ACCESORIOS |  |  |  | 0
| 02.05.01.11.01.01 | Bandeja ciega de acero galvanizado con tapa, dimensiones aproximadas 150x65 (ancho x alto) | m | 38 |  | 0
| 02.05.01.11.01.02 | Curva 90° para bandeja ciega de acero galvanizado con tapa, dimensiones aprox. 150x65 (ancho x alto) | und | 1 |  | 0
| 02.05.01.11.01.03 | Tee para bandeja ciega de acero galvanizado con tapa, dimensiones aprox. 150x65 (ancho x alto) | und | 3 |  | 0
| 02.05.01.11.01.04 | Kit de soportería para bandejas portacables suspendida en techo de loza de acero galvanizado | und | 20 |  | 0
| 02.05.01.11.01.05 | Caja de pase 200 x 200 x 100 mm | und | 10 |  | 0
| 02.05.01.11.01.06 | Suministro de Tubería PVC-P DN 15mm (1/2") | m | 18 |  | 0
| 02.05.01.11.01.07 | Curva de PVC-U simple presión de 90° DN 15 | und | 8 |  | 0
| 02.05.01.11.01.08 | Union Universal DN 15 mm (1/2") | und | 1 |  | 0
| 02.05.01.11.01.09 | Conector PVC-P a Caja SAP DN 15 mmØ | und | 4 |  | 0
| 02.05.01.11.01.10 | Suministro de Tubería PVC-P DN 25mm (1") | m | 22 |  | 0
| 02.05.01.11.01.11 | Curva de PVC-U simple presión de 90° DN 25 | und | 15 |  | 0
| 02.05.01.11.01.12 | Union Universal DN 25 mm (1") | und | 2 |  | 0
| 02.05.01.11.01.13 | Conector PVC-P a Caja SAP DN 25 mmØ | und | 8 |  | 0
| 02.05.01.11.01.14 | Suministro de Tubería PVC-P DN 40mm (1 1/2") | m | 50 |  | 0
| 02.05.01.11.01.15 | Curva de PVC-U simple presión de 90° DN 40 | und | 20 |  | 0
| 02.05.01.11.01.16 | Union Universal DN 40 mm (1 1/2") | und | 1 |  | 0
| 02.05.01.11.01.17 | Conector PVC-P a Caja SAP DN 40 mmØ | und | 16 |  | 0
| 02.05.01.11.01.18 | Tuberia flexible con revestimiento metálico de 3/4" | m | 50 |  | 0
| 02.05.01.11.01.19 | Conector hermético recto para tuberia flexible con revestimiento metálico de 3/4" | und | 12 |  | 0
| 02.05.01.11.01.20 | Conector hermético curvo 90° para tuberia flexible con revestimiento metálico de 3/4" | und | 12 |  | 0
| 02.05.01.11.01.21 | Soportería UNISTRUT y accesorios de montaje de tuberías | und | 20 |  | 0
| 02.05.01.11.01.22 | Abrazaderas UNISTRUT y accesorios de montaje de tuberías de 1/2" | und | 8 |  | 0
| 02.05.01.11.01.23 | Abrazaderas UNISTRUT y accesorios de montaje de tuberías de 1" | und | 12 |  | 0
| 02.05.01.11.01.24 | Abrazaderas UNISTRUT y accesorios de montaje de tuberías de 1 1/2" | und | 20 |  | 0
| 02.05.01.11.01.25 | Prensa-estopa de PVC de 1/2" | und | 10 |  | 0
| 02.05.01.11.01.26 | Pegamento líquido para tubería PVC | und | 2 |  | 0
| 02.05.01.12 | SERVICIOS PARA EL SISTEMA DE AUTOMATIZACION , CONTROL Y TELEMETRIA CP-01 |  |  |  | 0
| 02.05.01.12.01 | MONTAJE E INSTALACIÓN DE INSTRUMENTOS, TABLEROS Y EQUIPOS DE TELEMETRÍA |  |  |  | 0
| 02.05.01.12.01.01 | Montaje de Instrumentos | glb | 25 |  | 0
| 02.05.01.12.01.02 | Montaje de Tableros de automatización e instalación electricas | glb | 3 |  | 0
| 02.05.01.12.02 | MONTAJE E INSTALACIÓN DE CANALIZACIÓN |  |  |  | 0
| 02.05.01.12.02.01 | Montaje e instalación de canalización de alimentación, control y telemetría (tubería) | m | 178 |  | 0
| 02.05.01.12.03 | TENDIDO Y CONEXIONADO DE CABLES DE CONTROL, COMUNICACIÓN INDUSTRIAL Y ALIMENTACIÓN A EQUIPOS E INSTRUMENTOS |  |  |  | 0
| 02.05.01.12.03.01 | Tendido y conexionado de cables de control, comunicación industrial, alimentación a equipos e instrumentos y cables de comunicación para telemetría | m | 1258.11 |  | 0
| 02.05.01.12.04 | PRUEBAS SAT Y PRECOMISIONAMIENTO |  |  |  | 0
| 02.05.01.12.04.01 | Pruebas de Aislamiento, Continuidad y Puesta en Funcionamiento. | glb | 1 |  | 0
| 02.05.01.12.04.02 | Configuracion y constrastacion de lectura de los instrumentos : Sensor transmisor de caudal, presion, nivel etc. | glb | 1 |  | 0
| 02.05.01.12.05 | SERVICIOS E INSTALACIONES ESPECIALIZADAS |  |  |  | 0
| 02.05.01.12.05.01 | Servicio de certificacion de red de comunicacion industrial Profibus DP | glb | 1 |  | 0
| 02.05.01.12.05.02 | Servicio de certificación de red de comunicación industrial Ethernet | glb | 1 |  | 0
| 02.05.01.12.06 | PRUEBAS DE FUNCIONAMIENTO LOCAL |  |  |  | 0
| 02.05.01.12.06.01 | Instalacion y prueba de programa para PLC y HMI de tablero de Automatizacion y control (TAC) y puesta en funcionamiento de la estacion en modo local-Manual | glb | 1 |  | 0
| 02.05.01.12.06.02 | Prueba de funcionamiento de la estacion en modo Local Manual en conjunto con el area usuaria de SEDAPAL. | glb | 1 |  | 0
| 02.05.02 | RESERVORIO PROYECTADO RAP-04-278 |  |  |  | 0
| 02.05.02.01 | EQUIPAMIENTO HIDRAULICO |  |  |  | 0
| 02.05.02.01.01 | TUBERIAS |  |  |  | 0
| 02.05.02.01.01.01 | Tubería de acero SHC-40 p/equipamiento DN 200 incluye 1% de desperdicio | m | 27.33 |  | 0
| 02.05.02.01.01.02 | Tubería de acero SHC-40 p/equipamiento DN 150 incluye 1% de desperdicio | m | 9.11 |  | 0
| 02.05.02.01.02 | BRIDA,PERNOS Y EMPAQUETADURAS |  |  |  | 0
| 02.05.02.01.02.01 | Brida de acero para soldar y empernar DN 200 | und | 29 |  | 0
| 02.05.02.01.02.02 | Brida de acero para soldar y empernar DN 150 | und | 11 |  | 0
| 02.05.02.01.02.03 | Brida de acero para soldar-anclaje DN 200 | und | 4 |  | 0
| 02.05.02.01.02.04 | Brida de acero para soldar-rompe agua DN 200 | und | 1 |  | 0
| 02.05.02.01.02.05 | Brida de acero para soldar-rompe agua DN 150 | und | 1 |  | 0
| 02.05.02.01.02.06 | Perno de acero incluye tuerca para unir bridas DN 200 | und | 540 |  | 0
| 02.05.02.01.02.07 | Perno de acero incluye tuerca para unir bridas DN 150 | und | 144 |  | 0
| 02.05.02.01.02.08 | Empaquetadura de jebe enlonada DN 200 | und | 45 |  | 0
| 02.05.02.01.02.09 | Empaquetadura de jebe enlonada DN 150 | und | 18 |  | 0
| 02.05.02.01.03 | ACCESORIOS |  |  |  | 0
| 02.05.02.01.03.01 | Codo de hierro dúctil de 90° (1/4) 2 bridas PN 16 DN 200 | und | 6 |  | 0
| 02.05.02.01.03.02 | Codo de hierro dúctil de 45° (1/8) 2 bridas PN 16 DN 200 | und | 7 |  | 0
| 02.05.02.01.03.03 | Codo de hierro dúctil de 45° (1/8) 2 bridas PN 16 DN 150 | und | 2 |  | 0
| 02.05.02.01.03.04 | Tee de hierro dúctil con 3 bridas PN 16 DN 200 x 200 | und | 2 |  | 0
| 02.05.02.01.03.05 | Tee de hierro dúctil con 3 bridas PN 16 DN 150 x 150 | und | 1 |  | 0
| 02.05.02.01.03.06 | Cruz de hierro dúctil BB PN 16 DN 200 x 200 | und | 1 |  | 0
| 02.05.02.01.03.07 | Reducción hierro dúctil 2 bridas PN 16 DN 200 a 150 | und | 1 |  | 0
| 02.05.02.01.03.08 | Unión de amplio rango DN 200 HD PN 16 | und | 1 |  | 0
| 02.05.02.01.03.09 | Unión de amplio rango DN 150 HD PN 16 | und | 1 |  | 0
| 02.05.02.01.03.10 | Unión de desmontaje autoportante DN 200 mm | und | 4 |  | 0
| 02.05.02.01.03.11 | Unión de desmontaje autoportante DN 150 mm | und | 4 |  | 0
| 02.05.02.01.03.12 | Canastilla de acero inoxidable tipo bridada DN 150 | und | 1 |  | 0
| 02.05.02.01.04 | VALVULAS |  |  |  | 0
| 02.05.02.01.04.01 | Válvula mariposa BB DN 200 HD PN 16 | und | 6 |  | 0
| 02.05.02.01.04.02 | Válvula mariposa BB DN 150 HD PN 16 | und | 3 |  | 0
| 02.05.02.01.04.03 | Válvula aire automática triple efecto roscada PN 16 esfera de acero inoxidable DN 50 (incl. tub. y accesorios a sumidero) | und | 1 |  | 0
| 02.05.02.01.04.04 | Válvula aire automática cuadruple efecto roscada PN 16 esfera de acero inoxidable DN 50 (incl. tub. y accesorios a sumidero) | und | 1 |  | 0
| 02.05.02.01.04.05 | Válvula de altitud y controladora de caudal tipo bridada DN 200 | und | 2 |  | 0
| 02.05.02.01.04.06 | Medidor de Caudal Electromagnetico PN 16 DN 150 | und | 1 |  | 0
| 02.05.02.01.05 | VARIOS |  |  |  | 0
| 02.05.02.01.05.01 | Accesorios para instalación del transductor y manómetro de presión | und | 1 |  | 0
| 02.05.02.01.05.02 | Accesorios para línea de control para válvula de altitud para reservorio reconstruido RAP-04-278 | und | 1 |  | 0
| 02.05.02.01.05.03 | Accesorios para instalacion de tomador de muestra en linea de ingreso y salida | und | 2 |  | 0
| 02.05.02.01.06 | INSTALACION |  |  |  | 0
| 02.05.02.01.06.01 | Montaje e instalación hidráulica del Reservorio proyectado RAP-04-278 | und | 1 |  | 0
| 02.05.02.01.06.02 | Prueba de funcionamiento y calibracion de equipos hidraulicos reservorio proyectado RAP-04-278 | und | 1 |  | 0
| 02.05.02.02 | EQUIPAMIENTO ELECTRICO Y ACOMETIDA |  |  |  | 0
| 02.05.02.02.01 | ACOMETIDA DE BAJA TENSION |  |  |  | 0
| 02.05.02.02.01.01 | Tendido e instalacion de los cables conductores unipolares 3-1 x 70mm2 N2XOH | m | 357 |  | 0
| 02.05.02.02.01.02 | Instalacion de buzones de concreto 0.8x0.8x0.8m. Incluye tapa de concreto con manija F°G° | und | 8 |  | 0
| 02.05.02.02.01.03 | Apertura y cierre de zanja en terreno pedregoso, 0.4x0.7m. (Tramo de planta + reserva de elevación del terreno) | m | 307 |  | 0
| 02.05.02.02.01.04 | Relleno de Zanja con tierra cernida (sin roca) los primeros 0.30 para la cama de los ductos | m | 307 |  | 0
| 02.05.02.02.01.05 | Relleno de Zanja con tierra zarandeada (sin roca) los siguientes 0.40 cm para cubrir el area excavada | m | 307 |  | 0
| 02.05.02.02.01.06 | Instalación de ladrillo de dimensiones: alto x ancho x largo: 0.05 X 0.10 X 0.20 (dos ladrillos lado a lado) | m | 3070 |  | 0
| 02.05.02.02.01.07 | Intalación de cinta señalizadora amarilla de riesgo electrico | m | 307 |  | 0
| 02.05.02.02.01.08 | Instalación de cinta celeste alrededor del cable señalizadora para cables | m | 429 |  | 0
| 02.05.02.02.01.09 | Kit de accesorios para conexión y protección de conductores de Baja Tension Subterraneos | und | 3 |  | 0
| 02.05.02.02.01.10 | Instalación de tuberías de PVC de 65 mm de diametro. Incluye accesorios de instalación | m | 307 |  | 0
| 02.05.02.02.01.11 | Instalacion de Ducto de concreto de DOS VIAS con dimensiones:alto x ancho x largo: 0.15 X 0.25 X 1.00m | m | 5 |  | 0
| 02.05.02.02.01.12 | Construcción de un solado de concreto de 5 cm de espesor, formando una superficie plana y horizontal | m2 | 3 |  | 0
| 02.05.02.02.02 | EQUIPAMENTO ELECTROMECANICO |  |  |  | 0
| 02.05.02.02.02.01 | CIRCUITO C-1: ALUMBRADO INTERNO |  |  |  | 0
| 02.05.02.02.02.01.01 | Suministro e instalacion de Conductor 1x2.5mm2 LSOH incl. accesorios de conexion | m | 54 |  | 0
| 02.05.02.02.02.01.02 | Suministro e instalacion de Conductor 1x2.5mm2 LSOH (T) incl. accesorios de conexion | m | 27 |  | 0
| 02.05.02.02.02.01.03 | Suministro e instalacion de Tuberia PVC- SAP Ø20mm. incl. accesorios de conexión | m | 27 |  | 0
| 02.05.02.02.02.01.04 | Salida en techo para luminaria, para cable LSOH 2.5mm2 + Ø20mm PVC SAP + Caja.Octogonal Galvanizada Pesada 3/4" salida para luminarias. | und | 7 |  | 0
| 02.05.02.02.02.01.05 | Salida en pared para interruptor unipolar doble, para cable LSOH 2.5mm2 + 20mm PVC SAP + caja rectangular galvanizada 3/4" | pto | 1 |  | 0
| 02.05.02.02.02.01.06 | Salida en pared para interruptor unipolar simple, para cable LSOH 2.5mm2 + 20mm PVC SAP + caja rectangular galvanizada 3/4" | pto | 2 |  | 0
| 02.05.02.02.02.01.07 | Suministro e instalación de Interruptor unipolar doble en caja hermética de polipropileno a prueba de agua, similar al modelo idrobox de Bticino. | und | 1 |  | 0
| 02.05.02.02.02.01.08 | Suministro e instalación de Interruptor unipolar simple en caja hermética de polipropileno a prueba de agua, similar al modelo idrobox de Bticino. | und | 2 |  | 0
| 02.05.02.02.02.01.09 | Suministro e instalación de luminaria grado de protección IP65, para adosar en techo, con 2 lámparas LED de 18 W c/u. | und | 6 |  | 0
| 02.05.02.02.02.01.10 | Suministro e instalacion de Foco Ahorrador LED de 10W, 220Vac. | und | 1 |  | 0
| 02.05.02.02.02.02 | CIRCUITO C-2: ALUMBRADO EXTERNO |  |  |  | 0
| 02.05.02.02.02.02.01 | Suministro e instalacion de Conductor 1x4mm2 N2XOH incl. accesorios de conexion | m | 163.5 |  | 0
| 02.05.02.02.02.02.02 | Suministro e instalacion de Conductor 1x4mm2 N2XOH (T) incl. accesorios de conexion | m | 54.5 |  | 0
| 02.05.02.02.02.02.03 | Suministro e instalacion de Tuberia PVC- SAP Ø25mm. incl. accesorios de conexión | m | 55 |  | 0
| 02.05.02.02.02.02.04 | Suministro e instalacion de Pastoral de acero, galvanizado por inmersión en caliente fabricado en tubo de diámetro 38mm (11/2”) x 3mm de espesor. Aprox. adosado a cerco según detalle en planos, incluye: luminaria con lámpara LED de 70W, 220VAC. | und | 4 |  | 0
| 02.05.02.02.02.02.05 | Suministro e instalacion de Caja de pase de PVC de 150x150x70mm., incl. accesorios de conexión | und | 4 |  | 0
| 02.05.02.02.02.02.06 | Suministro e instalacion de abrazaderas acero inoxidable para fijacion de pastoral a pared según detalle en planos + dos pernos hexagonal 1/2" x2", arandela plana, presion y tuerca de acero inoxidable por cada abrazadera. | und | 8 |  | 0
| 02.05.02.02.02.02.07 | Suministro e instalacion de Ducto de concreto de 01 vía para cables subterráneos, con dimensiones de 1.00m de largo, 0.15m de ancho y 0.15m de altura. | m | 9 |  | 0
| 02.05.02.02.02.02.08 | Suministro e instalacion de Buzón de concreto armado, para cables subterráneos. Con dimensiones: Altura x Ancho x Profundidad: 0.80m x 0.60m x 0.60m. incl. tapa de buzon con dos manijas de F° G° 3/8 " Ø, por tapa concreto armado 210 Kg / cm2 | und | 1 |  | 0
| 02.05.02.02.02.02.09 | Apertura, cierre y compactacion de zanja en terreno pedregoso, 0.4x0.6m para tuberia de PVC-SAP Ø25mm | m | 13 |  | 0
| 02.05.02.02.02.02.10 | Suministro y colocación de cinta señalizadora amarilla | m | 13 |  | 0
| 02.05.02.02.02.02.11 | Suministro e instalacion de cable vulcanizado 4x2.5mm2 (3 fases + tierra) | m | 16 |  | 0
| 02.05.02.02.02.03 | CIRCUITO C-3: TOMACORRIENTE |  |  |  | 0
| 02.05.02.02.02.03.01 | Suministro e instalacion de Conductor 1x4mm2 LSOH incl. accesorios de conexión | m | 36 |  | 0
| 02.05.02.02.02.03.02 | Suministro e instalacion de Conductor 1x4mm2 LSOH (T) incl. accesorios de conexión | m | 18 |  | 0
| 02.05.02.02.02.03.03 | Suministro e instalacion de Tuberia PVC- SAP Ø20mm. incl. accesorios de conexión | m | 18 |  | 0
| 02.05.02.02.02.03.04 | Salida en pared para tomacorrientes doble con toma a tierra, con cable LSOH 4mm2 + Ø 20mm PVC SAP + Caja.Rectangular Galvanizada Pesada 3/4" salida tomacorrientes | und | 3 |  | 0
| 02.05.02.02.02.03.05 | Suministro e instalacion de Tomacorriente doble con toma a tierra en caja hermética para adosar a pared, similar al modelo Idrobox de Bticino. | und | 3 |  | 0
| 02.05.02.02.02.04 | CIRCUITO C-4: LUCES DE EMERGENCIA |  |  |  | 0
| 02.05.02.02.02.04.01 | Suministro e instalacion de Conductor 1x4mm2 LSOH incl. accesorios de conexión | m | 42 |  | 0
| 02.05.02.02.02.04.02 | Suministro e instalacion de Conductor 1x4mm2 LSOH (T) incl. accesorios de conexión | m | 21 |  | 0
| 02.05.02.02.02.04.03 | Suministro e instalacion de Tuberia PVC- SAP Ø20mm. incl. accesorios de conexión | m | 21 |  | 0
| 02.05.02.02.02.04.04 | Salida en pared para cable LSOH 4mm2+ tuberia Ø 20mm PVC SAP + Caja.Rectangular Galvanizada Pesada 3/4" salida tomacorrientes | und | 1 |  | 0
| 02.05.02.02.02.04.05 | Suministro e instalacion de Tomacorriente doble con toma a tierra en caja hermética para adosar a pared, similar al modelo Idrobox de Bticino. | und | 1 |  | 0
| 02.05.02.02.02.04.06 | Suminstro e instalacion de luces de emergencia tipo LED, 220VAC, con una autonomía mínima de 4 horas (el equipo estará al costado de un tomacorriente para su conexión) | und | 1 |  | 0
| 02.05.02.02.02.05 | CIRCUITO C-5: ALIMENTACION DEL TRANSFORMADOR DE AISLAMIENTO |  |  |  | 0
| 02.05.02.02.02.05.01 | Suministro e instalacion de Conductor 1x2.5mm2 LSOH incl. accesorios de conexion | m | 22 |  | 0
| 02.05.02.02.02.05.02 | Suministro e instalacion de Conductor 1x2.5mm2 LSOH (T) incl. accesorios de conexion | m | 11 |  | 0
| 02.05.02.02.02.05.03 | Suministro e instalacion de Transformador de aislamiento 220/220 VAC, 1.5 kVA, 1Ø, 60Hz, incl. caja metálica para su protección, además esta contara con rejillas de ventilación tipo persiana. | und | 1 |  | 0
| 02.05.02.02.02.05.04 | Suministro e instalacion de Tuberia PVC- SAP Ø20mm. incl. accesorios de conexión | m | 11 |  | 0
| 02.05.02.02.02.06 | CIRCUITO C-5.1: ALIMENTACION A TABLERO RECTIFICADOR |  |  |  | 0
| 02.05.02.02.02.06.01 | Suministro e instalacion de Conductor 1x2.5mm2 LSOH incl. accesorios de conexion | m | 8 |  | 0
| 02.05.02.02.02.06.02 | Suministro e instalacion de Conductor 1x2.5mm2 LSOH (T) incl. accesorios de conexion | m | 4 |  | 0
| 02.05.02.02.02.06.03 | Suministro e instalacion de Tuberia PVC- SAP Ø20mm. incl. accesorios de conexión | m | 4 |  | 0
| 02.05.02.02.02.07 | TABLEROS ELECTRICOS |  |  |  | 0
| 02.05.02.02.02.07.01 | Suministro y montaje de Tablero de Distribución (TD) 220V, poliester, grado de proteccion IP-66, tipo adosado, equipado según diagrama unifilar. | und | 1 |  | 0
| 02.05.02.02.02.07.02 | Interconexion de tableros, ducteado y cableado. | glb | 1 |  | 0
| 02.05.02.02.02.08 | PUESTA A TIERRA |  |  |  | 0
| 02.05.02.02.02.08.01 | Puesta a tierra con Cemento conductivo, Tierra vegetal orgánica compactada húmeda tratada con bentonita + sal industrial, Conector de Bronce tipo AB, Varilla de Cobre de Ø5/8" x 2.4m., Caja de puesta a tierra incluira tapa, para fuerza, R<=15 Ohms | und | 1 |  | 0
| 02.05.02.02.02.08.02 | Suministro e instalacion de Conductor 1x10mm2 LSOH (T) incl. accesorios de conexion | m | 6 |  | 0
| 02.05.02.02.02.08.03 | Suministro e instalacion de Tuberia PVC- SAP Ø25mm. incl. accesorios de conexión | m | 4 |  | 0
| 02.05.02.02.02.08.04 | Apertura, cierre y compactacion de canalizacion en terreno pedregoso para tuberia de PVC-SAP Æ 25mm | m | 4 |  | 0
| 02.05.02.02.02.08.05 | Puesta a tierra con Cemento conductivo, Tierra vegetal orgánica compactada húmeda tratada con bentonita + sal industrial, Conector de Bronce tipo AB, Varilla de Cobre de Ø5/8" x 2.4m., Caja de puesta a tierra incluira tapa, para fuerza, R<=5 Ohms | und | 2 |  | 0
| 02.05.02.02.02.08.06 | Suministro e instalacion de Conductor 1x10mm2 LSOH (T) incl. accesorios de conexion | m | 16 |  | 0
| 02.05.02.02.02.08.07 | Suministro e instalacion de Tuberia PVC- SAP Ø20mm. incl. accesorios de conexión | m | 14 |  | 0
| 02.05.02.02.02.08.08 | Apertura, cierre y compactacion de canalizacion en terreno pedregoso para tuberia de PVC-SAP Æ 20mm. | m | 14 |  | 0
| 02.05.02.02.02.09 | PUESTA EN MARCHA |  |  |  | 0
| 02.05.02.02.02.09.01 | Puesta en marcha de la estacion en la parte electrica, incluira pruebas de aislamiento, de funcionamiento de los tableros. | glb | 1 |  | 0
| 02.05.02.03 | EQUIPAMIENTO DE AUTOMATIZACION Y CONTROL |  |  |  | 0
| 02.05.02.03.01 | TABLEROS PARA AUTOMATIZACION |  |  |  | 0
| 02.05.02.03.01.01 | Tablero Rectificador (TR), dimensiones aproximadas 1000x800x300 mm | und | 1 |  | 0
| 02.05.02.03.01.02 | Tablero de Automatizacion y Control (TAC), dimensiones aproximadas 1000x800x300 mm | und | 1 |  | 0
| 02.05.02.03.02 | INSTRUMENTACION |  |  |  | 0
| 02.05.02.03.02.01 | Sensor de flujo electromagnetico DN 150mm (FE / FIT) tipo carrete, con transmisor remoto para montaje en pared, comunicación profibus DP | und | 1 |  | 0
| 02.05.02.03.02.02 | Sensor y transmisor presión para medición de nivel hidrostatico (LIT), rango: 0-1bar/mca, indicador local, protocolo profibus DP | und | 1 |  | 0
| 02.05.02.03.02.03 | Manometro de presión (PI), dial 4'', con glicerina, doble lectura (bar/psi), rango 0-1bar, conexión inferior de 1/4'' NPT | und | 1 |  | 0
| 02.05.02.03.02.04 | Switch de rebose (LSHH), flotador y sensor inductivo con contactos NA/NC, conexión inferior 1/2” NPT | und | 1 |  | 0
| 02.05.02.03.02.05 | Sensor detector de intrusos (YE), salida discreta aislada, alimentación 24Vdc. | und | 1 |  | 0
| 02.05.02.03.02.06 | Sirena luminosa y sonora (YA), 90dB, alimentación 24VDC | und | 1 |  | 0
| 02.05.02.03.03 | RED PROFIBUS DP |  |  |  | 0
| 02.05.02.03.03.01 | Repetidor Profibus DP v1, 4 canales, alimentación de 24VDC, montaje sobre riel DIN | und | 1 |  | 0
| 02.05.02.03.03.02 | Conector profibus DP tpo 1, con doble conector de entrada una para PG, salida de cable en 90 | und | 1 |  | 0
| 02.05.02.03.03.03 | Conector profibus DP tpo 2, con un conector de entrada una para PG, salida de cable en 90 | und | 3 |  | 0
| 02.05.02.03.04 | CABLES DE CONTROL Y DE COMUNICACIÓN INDUSTRIAL |  |  |  | 0
| 02.05.02.03.04.01 | Cable Profibus DP, 1x2x0.34mm2, violeta | m | 36 |  | 0
| 02.05.02.03.04.02 | Cable de control CCTB 5x1.90mm2 | m | 10 |  | 0
| 02.05.02.03.04.03 | Cable de control CCTB 9x0.82mm2 | m | 10 |  | 0
| 02.05.02.03.04.04 | Cable vulcanizado tipo NLT 2x0.80mm2 | m | 113 |  | 0
| 02.05.02.03.04.05 | Cable RV-K 3Gx1.5mm2 | m | 60 |  | 0
| 02.05.02.03.04.06 | Cable RV-K 3Gx2.5mm2 | m | 20 |  | 0
| 02.05.02.03.04.07 | Cable Ethernet, SFTP CAT 6 | m | 20 |  | 0
| 02.05.02.03.04.08 | Cable Vulcanizado apantallado especia de fabricante del transmisor indicador de flujo | m | 15 |  | 0
| 02.05.02.03.04.09 | Cable THW 1x10mm2 | m | 10 |  | 0
| 02.05.02.03.04.10 | Cable THW 1x6mm2 | m | 10 |  | 0
| 02.05.02.03.04.11 | Cable THW 1x25mm2 | m | 15 |  | 0
| 02.05.02.04 | EQUIPOS DE TELEMETRIA |  |  |  | 0
| 02.05.02.04.01 | TABLEROS |  |  |  | 0
| 02.05.02.04.01.01 | Tablero de telemetria (TT), diseño, caracteristicas y dimensiones, segun planos y especificaciones tecnicas de telemtria (dim. 600x600x200mm) | und | 1 |  | 0
| 02.05.02.04.01.02 | Montaje, instalación y conexionado de tablero de telemetría (TT) | und | 1 |  | 0
| 02.05.02.04.02 | EQUIPAMIENTO EXTERIOR |  |  |  | 0
| 02.05.02.04.02.01 | Torre ventada pesada de 18 m de altura (dividido en 6 tramos) | und | 1 |  | 0
| 02.05.02.04.02.02 | Antena direccional tipo Yagui, de ganancia minima 10dbi | und | 1 |  | 0
| 02.05.02.04.02.03 | Cable coaxial LMR 600 | m | 35 |  | 0
| 02.05.02.04.02.04 | Tramo de escalerilla galvanizado en caliente norma ASTM-A123 y accesorios en acero inoxidable (desde la torre hasta la sala de comunicaciones) | glb | 1 |  | 0
| 02.05.02.04.02.05 | Ducteria de PVC para el recorrido del cableado hasta el tablero de comunicaciones | m | 10 |  | 0
| 02.05.02.04.02.06 | Montaje e instalación y conexionado de equipamiento exterior de telemetria | glb | 1 |  | 0
| 02.05.02.04.02.07 | Transporte de acarreo de torre ventada y demás equipamiento de comunicaciones | glb | 1 |  | 0
| 02.05.02.05 | CANALIZACION |  |  |  | 0
| 02.05.02.05.01 | BANDEJAS, TUBERIAS Y ACCESORIOS |  |  |  | 0
| 02.05.02.05.01.01 | Caja de pase 200 x 200 x 100 mm | und | 12 |  | 0
| 02.05.02.05.01.02 | Suministro de Tubería PVC-P DN 15mm (1/2") | m | 15 |  | 0
| 02.05.02.05.01.03 | Curva de PVC-U simple presión de 90° DN 15 | und | 6 |  | 0
| 02.05.02.05.01.04 | Union Universal DN 15 mm (1/2") | und | 4 |  | 0
| 02.05.02.05.01.05 | Conector PVC-P a Caja SAP DN 15 mmØ | und | 12 |  | 0
| 02.05.02.05.01.06 | Suministro de Tubería PVC-P DN 20mm (3/4") | m | 12 |  | 0
| 02.05.02.05.01.07 | Curva de PVC-U simple presión de 90° DN 20 | und | 3 |  | 0
| 02.05.02.05.01.08 | Union Universal DN 20 mm (3/4") | und | 1 |  | 0
| 02.05.02.05.01.09 | Conector PVC-P a Caja SAP DN 20 mmØ | und | 4 |  | 0
| 02.05.02.05.01.10 | Suministro de Tubería PVC-P DN 25mm (1") | m | 50 |  | 0
| 02.05.02.05.01.11 | Curva de PVC-U simple presión de 90° DN 25 | und | 10 |  | 0
| 02.05.02.05.01.12 | Union Universal DN 25 mm (1") | und | 8 |  | 0
| 02.05.02.05.01.13 | Conector PVC-P a Caja SAP DN 25 mmØ | und | 18 |  | 0
| 02.05.02.05.01.14 | Tuberia flexible con revestimiento metálico de 3/4" | m | 16 |  | 0
| 02.05.02.05.01.15 | Conector hermético recto para tuberia flexible con revestimiento metálico de 3/4" | und | 4 |  | 0
| 02.05.02.05.01.16 | Conector hermético curvo 90° para tuberia flexible con revestimiento metálico de 3/4" | und | 4 |  | 0
| 02.05.02.05.01.17 | Soportería UNISTRUT y accesorios de montaje de tuberías | und | 20 |  | 0
| 02.05.02.05.01.18 | Abrazaderas UNISTRUT y accesorios de montaje de tuberías de 1/2" | und | 6 |  | 0
| 02.05.02.05.01.19 | Abrazaderas UNISTRUT y accesorios de montaje de tuberías de 3/4" | und | 6 |  | 0
| 02.05.02.05.01.20 | Abrazaderas UNISTRUT y accesorios de montaje de tuberías de 1" | und | 20 |  | 0
| 02.05.02.05.01.21 | Pegamento líquido para tubería PVC | und | 2 |  | 0
| 02.05.02.06 | SERVICIOS PARA EL SISTEMA DE AUTOMATIZACION , CONTROL Y TELEMETRIA |  |  |  | 0
| 02.05.02.06.01 | MONTAJE E INSTALACIÓN DE INSTRUMENTOS, TABLEROS Y EQUIPOS DE TELEMETRÍA |  |  |  | 0
| 02.05.02.06.01.01 | Montaje de Instrumentos | glb | 6 |  | 0
| 02.05.02.06.01.02 | Montaje de Tableros de automatización e instalación electricas | glb | 3 |  | 0
| 02.05.02.06.02 | MONTAJE E INSTALACIÓN DE CANALIZACIÓN |  |  |  | 0
| 02.05.02.06.02.01 | Montaje e instalación de canalización de alimentación, control y telemetría (tubería) | m | 93 |  | 0
| 02.05.02.06.03 | TENDIDO Y CONEXIONADO DE CABLES DE CONTROL, COMUNICACIÓN INDUSTRIAL Y ALIMENTACIÓN A EQUIPOS E INSTRUMENTOS |  |  |  | 0
| 02.05.02.06.03.01 | Tendido y conexionado de cables de control, comunicación industrial, alimentación a equipos e instrumentos y cables de comunicación para telemetría | m | 319 |  | 0
| 02.05.02.06.04 | PRUEBAS SAT Y PRECOMISIONAMIENTO |  |  |  | 0
| 02.05.02.06.04.01 | Pruebas de Aislamiento, Continuidad y Puesta en Funcionamiento. | glb | 1 |  | 0
| 02.05.02.06.04.02 | Configuracion y constrastacion de lectura de los instrumentos : Sensor transmisor de caudal, presion, nivel etc. | glb | 1 |  | 0
| 02.05.02.06.05 | SERVICIOS E INSTALACIONES ESPECIALIZADAS |  |  |  | 0
| 02.05.02.06.05.01 | Servicio de certificacion de red de comunicacion industrial Profibus DP | glb | 1 |  | 0
| 02.05.02.06.05.02 | Servicio de certificación de red de comunicación industrial Ethernet | glb | 1 |  | 0
| 02.05.02.06.06 | PRUEBAS DE FUNCIONAMIENTO LOCAL |  |  |  | 0
| 02.05.02.06.06.01 | Instalacion y prueba de programa para PLC y HMI de tablero de Automatizacion y control (TAC) y puesta en funcionamiento de la estacion en modo local-Manual | glb | 1 |  | 0
| 02.05.02.06.06.02 | Prueba de funcionamiento de la estacion en modo Local Manual en conjunto con el area usuaria de SEDAPAL. | glb | 1 |  | 0
| 02.05.03 | RESERVORIO PROYECTADO RAP-05-278 |  |  |  | 0
| 02.05.03.01 | EQUIPAMIENTO HIDRAULICO |  |  |  | 0
| 02.05.03.01.01 | TUBERIAS |  |  |  | 0
| 02.05.03.01.01.01 | Tubería de acero SHC-40 p/equipamiento DN 200 incluye 1% de desperdicio | m | 35.85 |  | 0
| 02.05.03.01.01.02 | Tubería de acero SHC-40 p/equipamiento DN 150 incluye 1% de desperdicio | m | 11.08 |  | 0
| 02.05.03.01.02 | BRIDA,PERNOS Y EMPAQUETADURAS |  |  |  | 0
| 02.05.03.01.02.01 | Brida de acero para soldar y empernar DN 200 | und | 31 |  | 0
| 02.05.03.01.02.02 | Brida de acero para soldar y empernar DN 150 | und | 11 |  | 0
| 02.05.03.01.02.03 | Brida de acero para soldar-anclaje DN 200 | und | 2 |  | 0
| 02.05.03.01.02.04 | Brida de acero para soldar-rompe agua DN 200 | und | 1 |  | 0
| 02.05.03.01.02.05 | Brida de acero para soldar-rompe agua DN 150 | und | 1 |  | 0
| 02.05.03.01.02.06 | Perno de acero incluye tuerca para unir bridas DN 200 | und | 528 |  | 0
| 02.05.03.01.02.07 | Perno de acero incluye tuerca para unir bridas DN 150 | und | 136 |  | 0
| 02.05.03.01.02.08 | Empaquetadura de jebe enlonada DN 200 | und | 44 |  | 0
| 02.05.03.01.02.09 | Empaquetadura de jebe enlonada DN 150 | und | 17 |  | 0
| 02.05.03.01.03 | ACCESORIOS |  |  |  | 0
| 02.05.03.01.03.01 | Codo de hierro dúctil de 90° (1/4) 2 bridas PN 16 DN 200 | und | 6 |  | 0
| 02.05.03.01.03.02 | Codo de hierro dúctil de 45° (1/8) 2 bridas PN 16 DN 200 | und | 7 |  | 0
| 02.05.03.01.03.03 | Codo de hierro dúctil de 45° (1/8) 2 bridas PN 16 DN 150 | und | 2 |  | 0
| 02.05.03.01.03.04 | Tee de hierro dúctil con 3 bridas PN 16 DN 200 x 200 | und | 2 |  | 0
| 02.05.03.01.03.05 | Tee de hierro dúctil con 3 bridas PN 16 DN 150 x 150 | und | 1 |  | 0
| 02.05.03.01.03.06 | Cruz de hierro dúctil BB PN 16 DN 200 x 200 | und | 1 |  | 0
| 02.05.03.01.03.07 | Reducción hierro dúctil 2 bridas PN 16 DN 200 a 150 | und | 1 |  | 0
| 02.05.03.01.03.08 | Unión de amplio rango DN 200 HD PN 16 | und | 1 |  | 0
| 02.05.03.01.03.09 | Unión de amplio rango DN 150 HD PN 16 | und | 1 |  | 0
| 02.05.03.01.03.10 | Unión de desmontaje autoportante DN 200 mm | und | 4 |  | 0
| 02.05.03.01.03.11 | Unión de desmontaje autoportante DN 150 mm | und | 4 |  | 0
| 02.05.03.01.03.12 | Canastilla de acero inoxidable tipo bridada DN 150 | und | 1 |  | 0
| 02.05.03.01.04 | VALVULAS |  |  |  | 0
| 02.05.03.01.04.01 | Válvula mariposa BB DN 200 HD PN 16 | und | 6 |  | 0
| 02.05.03.01.04.02 | Válvula mariposa BB DN 150 HD PN 16 | und | 4 |  | 0
| 02.05.03.01.04.03 | Válvula aire automática triple efecto roscada PN 16 esfera de acero inoxidable DN 50 (incl. tub. y accesorios a sumidero) | und | 1 |  | 0
| 02.05.03.01.04.04 | Válvula de altitud y controladora de caudal tipo bridada DN 200 | und | 2 |  | 0
| 02.05.03.01.04.05 | Medidor de Caudal Electromagnetico PN 16 DN 150 | und | 1 |  | 0
| 02.05.03.01.05 | VARIOS |  |  |  | 0
| 02.05.03.01.05.01 | Accesorios para instalación del transductor y manómetro de presión | und | 1 |  | 0
| 02.05.03.01.05.02 | Accesorios para línea de control para válvula de altitud para reservorio reconstruido RAP-05-278 | und | 1 |  | 0
| 02.05.03.01.05.03 | Accesorios para instalacion de tomador de muestra en linea de ingreso y salida | und | 2 |  | 0
| 02.05.03.01.06 | INSTALACION |  |  |  | 0
| 02.05.03.01.06.01 | Montaje e instalación hidráulica del Reservorio proyectado RAP-05-278 | und | 1 |  | 0
| 02.05.03.01.06.02 | Prueba de funcionamiento y calibracion de equipos hidraulicos reservorio proyectado RAP-05-278 | und | 1 |  | 0
| 02.05.03.01.07 | ACARREO |  |  |  | 0
| 02.05.03.01.07.01 | Acarreo de tuberias y accesorios hidraulicos en zona sin acceso vehicular para reservorio RAP-05-278 | glb | 1 |  | 0
| 02.05.03.02 | EQUIPAMIENTO ELECTRICO Y ACOMETIDA |  |  |  | 0
| 02.05.03.02.01 | ACOMETIDA DE BAJA TENSION |  |  |  | 0
| 02.05.03.02.01.01 | Tendido e instalacion de los cables conductores unipolares 3-1 x 35mm2 N2XOH | m | 127 |  | 0
| 02.05.03.02.01.02 | Instalacion de buzones de concreto 0.8x0.8x0.8m. Incluye tapa de concreto con manija F°G° | und | 4 |  | 0
| 02.05.03.02.01.03 | Apertura y cierre de zanja en terreno pedregoso, 0.4x0.7m. (Tramo de planta + reserva de elevación del terreno) | m | 100 |  | 0
| 02.05.03.02.01.04 | Relleno de Zanja con tierra cernida (sin roca) los primeros 0.30 para la cama de los ductos | m | 100 |  | 0
| 02.05.03.02.01.05 | Relleno de Zanja con tierra zarandeada (sin roca) los siguientes 0.40 cm para cubrir el area excavada | m | 100 |  | 0
| 02.05.03.02.01.06 | Instalación de ladrillo de dimensiones: alto x ancho x largo: 0.05 X 0.10 X 0.20 (dos ladrillos lado a lado) | m | 1000 |  | 0
| 02.05.03.02.01.07 | Intalación de cinta señalizadora amarilla de riesgo electrico | m | 100 |  | 0
| 02.05.03.02.01.08 | Instalación de cinta celeste alrededor del cable señalizadora para cables | m | 153 |  | 0
| 02.05.03.02.01.09 | Kit de accesorios para conexión y protección de conductores de Baja Tension Subterraneos | und | 3 |  | 0
| 02.05.03.02.01.10 | Instalación de tuberías de PVC de 50 mm de diametro. Incluye accesorios de instalación | m | 100 |  | 0
| 02.05.03.02.02 | EQUIPAMENTO ELECTROMECANICO |  |  |  | 0
| 02.05.03.02.02.01 | CIRCUITO C-1: ALUMBRADO INTERNO |  |  |  | 0
| 02.05.03.02.02.01.01 | Suministro e instalacion de Conductor 1x2.5mm2 LSOH incl. accesorios de conexion | m | 62 |  | 0
| 02.05.03.02.02.01.02 | Suministro e instalacion de Conductor 1x2.5mm2 LSOH (T) incl. accesorios de conexion | m | 31 |  | 0
| 02.05.03.02.02.01.03 | Suministro e instalacion de Tuberia PVC- SAP Ø20mm. incl. accesorios de conexión | m | 31 |  | 0
| 02.05.03.02.02.01.04 | Salida en techo para luminaria, para cable LSOH 2.5mm2 + Ø20mm PVC SAP + Caja.Octogonal Galvanizada Pesada 3/4" salida para luminarias. | und | 8 |  | 0
| 02.05.03.02.02.01.05 | Salida en pared para interruptor unipolar doble, para cable LSOH 2.5mm2 + 20mm PVC SAP + caja rectangular galvanizada 3/4" | pto | 1 |  | 0
| 02.05.03.02.02.01.06 | Salida en pared para interruptor unipolar simple, para cable LSOH 2.5mm2 + 20mm PVC SAP + caja rectangular galvanizada 3/4" | pto | 2 |  | 0
| 02.05.03.02.02.01.07 | Suministro e instalación de Interruptor unipolar doble en caja hermética de polipropileno a prueba de agua, similar al modelo idrobox de Bticino. | und | 1 |  | 0
| 02.05.03.02.02.01.08 | Suministro e instalación de Interruptor unipolar simple en caja hermética de polipropileno a prueba de agua, similar al modelo idrobox de Bticino. | und | 2 |  | 0
| 02.05.03.02.02.01.09 | Suministro e instalación de luminaria grado de protección IP65, para adosar en techo, con 2 lámparas LED de 18 W c/u. | und | 7 |  | 0
| 02.05.03.02.02.01.10 | Suministro e instalacion de Foco Ahorrador LED de 10W, 220Vac. | und | 1 |  | 0
| 02.05.03.02.02.02 | CIRCUITO C-2: ALUMBRADO EXTERNO |  |  |  | 0
| 02.05.03.02.02.02.01 | Suministro e instalacion de Conductor 1x4mm2 N2XOH incl. accesorios de conexion | m | 135 |  | 0
| 02.05.03.02.02.02.02 | Suministro e instalacion de Conductor 1x4mm2 N2XOH (T) incl. accesorios de conexion | m | 45 |  | 0
| 02.05.03.02.02.02.03 | Suministro e instalacion de Tuberia PVC- SAP Ø25mm. incl. accesorios de conexión | m | 45 |  | 0
| 02.05.03.02.02.02.04 | Suministro e instalacion de Pastoral de acero, galvanizado por inmersión en caliente fabricado en tubo de diámetro 38mm (11/2”) x 3mm de espesor. Aprox. adosado a cerco según detalle en planos, incluye: luminaria con lámpara LED de 70W, 220VAC. | und | 4 |  | 0
| 02.05.03.02.02.02.05 | Suministro e instalacion de Caja de pase de PVC de 150x150x70mm., incl. accesorios de conexión | und | 4 |  | 0
| 02.05.03.02.02.02.06 | Suministro e instalacion de abrazaderas acero inoxidable para fijacion de pastoral a pared según detalle en planos + dos pernos hexagonal 1/2" x2", arandela plana, presion y tuerca de acero inoxidable por cada abrazadera. | und | 8 |  | 0
| 02.05.03.02.02.02.07 | Suministro e instalacion de Buzón de concreto armado, para cables subterráneos. Con dimensiones: Altura x Ancho x Profundidad: 0.80m x 0.60m x 0.60m. incl. tapa de buzon con dos manijas de F° G° 3/8 " Ø, por tapa concreto armado 210 Kg / cm2 | und | 1 |  | 0
| 02.05.03.02.02.02.08 | Suministro e instalacion de Ducto de concreto de 01 vía para cables subterráneos, con dimensiones de 1.00m de largo, 0.15m de ancho y 0.15m de altura. | m | 3 |  | 0
| 02.05.03.02.02.02.09 | Apertura, cierre y compactacion de zanja en terreno pedregoso, 0.4x0.6m para tuberia de PVC-SAP Ø25mm | m | 12 |  | 0
| 02.05.03.02.02.02.10 | Suministro y colocación de cinta señalizadora amarilla | m | 12 |  | 0
| 02.05.03.02.02.02.11 | Suministro e instalacion de cable vulcanizado 4x2.5mm2 (3 fases + tierra) | m | 16 |  | 0
| 02.05.03.02.02.03 | CIRCUITO C-3: TOMACORRIENTE |  |  |  | 0
| 02.05.03.02.02.03.01 | Suministro e instalacion de Conductor 1x4mm2 LSOH incl. accesorios de conexión | m | 18 |  | 0
| 02.05.03.02.02.03.02 | Suministro e instalacion de Conductor 1x4mm2 LSOH (T) incl. accesorios de conexión | m | 9 |  | 0
| 02.05.03.02.02.03.03 | Suministro e instalacion de Tuberia PVC- SAP Ø20mm. incl. accesorios de conexión | m | 9 |  | 0
| 02.05.03.02.02.03.04 | Salida en pared para tomacorrientes doble con toma a tierra, con cable LSOH 4mm2 + Ø 20mm PVC SAP + Caja.Rectangular Galvanizada Pesada 3/4" salida tomacorrientes | und | 3 |  | 0
| 02.05.03.02.02.03.05 | Suministro e instalacion de Tomacorriente doble con toma a tierra en caja hermética para adosar a pared, similar al modelo Idrobox de Bticino. | und | 3 |  | 0
| 02.05.03.02.02.04 | CIRCUITO C-4: LUCES DE EMERGENCIA |  |  |  | 0
| 02.05.03.02.02.04.01 | Suministro e instalacion de Conductor 1x4mm2 LSOH incl. accesorios de conexión | m | 16 |  | 0
| 02.05.03.02.02.04.02 | Suministro e instalacion de Conductor 1x4mm2 LSOH (T) incl. accesorios de conexión | m | 8 |  | 0
| 02.05.03.02.02.04.03 | Suministro e instalacion de Tuberia PVC- SAP Ø20mm. incl. accesorios de conexión | m | 8 |  | 0
| 02.05.03.02.02.04.04 | Salida en pared para cable LSOH 4mm2+ tuberia Ø 20mm PVC SAP + Caja.Rectangular Galvanizada Pesada 3/4" salida tomacorrientes | und | 1 |  | 0
| 02.05.03.02.02.04.05 | Suministro e instalacion de Tomacorriente doble con toma a tierra en caja hermética para adosar a pared, similar al modelo Idrobox de Bticino. | und | 1 |  | 0
| 02.05.03.02.02.04.06 | Suminstro e instalacion de luces de emergencia tipo LED, 220VAC, con una autonomía mínima de 4 horas (el equipo estará al costado de un tomacorriente para su conexión) | und | 1 |  | 0
| 02.05.03.02.02.05 | CIRCUITO C-5: ALIMENTACION DEL TRANSFORMADOR DE AISLAMIENTO |  |  |  | 0
| 02.05.03.02.02.05.01 | Suministro e instalacion de Conductor 1x2.5mm2 LSOH incl. accesorios de conexion | m | 8 |  | 0
| 02.05.03.02.02.05.02 | Suministro e instalacion de Conductor 1x2.5mm2 LSOH (T) incl. accesorios de conexion | m | 4 |  | 0
| 02.05.03.02.02.05.03 | Suministro e instalacion de Transformador de aislamiento 220/220 VAC, 1.5 kVA, 1Ø, 60Hz, incl. caja metálica para su protección, además esta contara con rejillas de ventilación tipo persiana. | und | 1 |  | 0
| 02.05.03.02.02.05.04 | Suministro e instalacion de Tuberia PVC- SAP Ø20mm. incl. accesorios de conexión | m | 4 |  | 0
| 02.05.03.02.02.06 | CIRCUITO C-5.1: ALIMENTACION A TABLERO RECTIFICADOR |  |  |  | 0
| 02.05.03.02.02.06.01 | Suministro e instalacion de Conductor 1x2.5mm2 LSOH incl. accesorios de conexion | m | 8 |  | 0
| 02.05.03.02.02.06.02 | Suministro e instalacion de Conductor 1x2.5mm2 LSOH (T) incl. accesorios de conexion | m | 4 |  | 0
| 02.05.03.02.02.06.03 | Suministro e instalacion de Tuberia PVC- SAP Ø20mm. incl. accesorios de conexión | m | 4 |  | 0
| 02.05.03.02.02.07 | TABLEROS ELECTRICOS |  |  |  | 0
| 02.05.03.02.02.07.01 | Suministro y montaje de Tablero de Distribución (TD) 220V, poliester, grado de proteccion IP-66, tipo adosado, equipado según diagrama unifilar. | und | 1 |  | 0
| 02.05.03.02.02.07.02 | Interconexion de tableros, ducteado y cableado. | glb | 1 |  | 0
| 02.05.03.02.02.08 | PUESTA A TIERRA |  |  |  | 0
| 02.05.03.02.02.08.01 | Puesta a tierra con Cemento conductivo, Tierra vegetal orgánica compactada húmeda tratada con bentonita + sal industrial, Conector de Bronce tipo AB, Varilla de Cobre de Ø5/8" x 2.4m., Caja de puesta a tierra incluira tapa, para fuerza, R<=15 Ohms | und | 1 |  | 0
| 02.05.03.02.02.08.02 | Suministro e instalacion de Conductor 1x10mm2 LSOH (T) incl. accesorios de conexion | m | 8 |  | 0
| 02.05.03.02.02.08.03 | Suministro e instalacion de Tuberia PVC- SAP Ø25mm. incl. accesorios de conexión | m | 6 |  | 0
| 02.05.03.02.02.08.04 | Apertura, cierre y compactacion de canalizacion en terreno pedregoso para tuberia de PVC-SAP Æ 25mm | m | 6 |  | 0
| 02.05.03.02.02.08.05 | Puesta a tierra con Cemento conductivo, Tierra vegetal orgánica compactada húmeda tratada con bentonita + sal industrial, Conector de Bronce tipo AB, Varilla de Cobre de Ø5/8" x 2.4m., Caja de puesta a tierra incluira tapa, para fuerza, R<=5 Ohms | und | 2 |  | 0
| 02.05.03.02.02.08.06 | Suministro e instalacion de Conductor 1x10mm2 LSOH (T) incl. accesorios de conexion | m | 9 |  | 0
| 02.05.03.02.02.08.07 | Suministro e instalacion de Tuberia PVC- SAP Ø20mm. incl. accesorios de conexión | m | 7 |  | 0
| 02.05.03.02.02.08.08 | Apertura, cierre y compactacion de canalizacion en terreno pedregoso para tuberia de PVC-SAP Æ 20mm. | m | 7 |  | 0
| 02.05.03.02.02.09 | PUESTA EN MARCHA |  |  |  | 0
| 02.05.03.02.02.09.01 | Puesta en marcha de la estacion en la parte electrica, incluira pruebas de aislamiento, de funcionamiento de los tableros. | glb | 1 |  | 0
| 02.05.03.02.02.10 | ACARREO |  |  |  | 0
| 02.05.03.02.02.10.01 | Acarreo de materiales, tableros y accesorios en zona sin acceso vehicular para equipamiento electrico, automatiz., telemetria, etc. de reservorio RP-05 | glb | 1 |  | 0
| 02.05.03.03 | EQUIPAMIENTO DE AUTOMATIZACION Y CONTROL |  |  |  | 0
| 02.05.03.03.01 | TABLEROS PARA AUTOMATIZACION |  |  |  | 0
| 02.05.03.03.01.01 | Tablero Rectificador (TR), dimensiones aproximadas 1000x800x300 mm | und | 1 |  | 0
| 02.05.03.03.01.02 | Tablero de Automatizacion y Control (TAC), dimensiones aproximadas 1000x800x300 mm | und | 1 |  | 0
| 02.05.03.03.02 | INSTRUMENTACION |  |  |  | 0
| 02.05.03.03.02.01 | Sensor de flujo electromagnetico DN 150mm (FE / FIT) tipo carrete, con transmisor remoto para montaje en pared, comunicación profibus DP | und | 1 |  | 0
| 02.05.03.03.02.02 | Sensor y transmisor presión para medición de nivel hidrostatico (LIT), rango: 0-1bar/mca, indicador local, protocolo profibus DP | und | 1 |  | 0
| 02.05.03.03.02.03 | Manometro de presión (PI), dial 4'', con glicerina, doble lectura (bar/psi), rango 0-1bar, conexión inferior de 1/4'' NPT | und | 1 |  | 0
| 02.05.03.03.02.04 | Switch de rebose (LSHH), flotador y sensor inductivo con contactos NA/NC, conexión inferior 1/2” NPT | und | 1 |  | 0
| 02.05.03.03.02.05 | Sensor detector de intrusos (YE), salida discreta aislada, alimentación 24Vdc. | und | 1 |  | 0
| 02.05.03.03.02.06 | Sirena luminosa y sonora (YA), 90dB, alimentación 24VDC | und | 1 |  | 0
| 02.05.03.03.03 | RED PROFIBUS DP |  |  |  | 0
| 02.05.03.03.03.01 | Repetidor Profibus DP v1, 4 canales, alimentación de 24VDC, montaje sobre riel DIN | und | 1 |  | 0
| 02.05.03.03.03.02 | Conector profibus DP tpo 1, con doble conector de entrada una para PG, salida de cable en 90 | und | 1 |  | 0
| 02.05.03.03.03.03 | Conector profibus DP tpo 2, con un conector de entrada una para PG, salida de cable en 90 | und | 3 |  | 0
| 02.05.03.03.04 | CABLES DE CONTROL Y DE COMUNICACIÓN INDUSTRIAL |  |  |  | 0
| 02.05.03.03.04.01 | Cable Profibus DP, 1x2x0.34mm2, violeta | m | 36 |  | 0
| 02.05.03.03.04.02 | Cable de control CCTB 5x1.90mm2 | m | 10 |  | 0
| 02.05.03.03.04.03 | Cable de control CCTB 9x0.82mm2 | m | 10 |  | 0
| 02.05.03.03.04.04 | Cable vulcanizado tipo NLT 2x0.80mm2 | m | 113 |  | 0
| 02.05.03.03.04.05 | Cable RV-K 3Gx1.5mm2 | m | 60 |  | 0
| 02.05.03.03.04.06 | Cable RV-K 3Gx2.5mm2 | m | 20 |  | 0
| 02.05.03.03.04.07 | Cable Ethernet, SFTP CAT 6 | m | 20 |  | 0
| 02.05.03.03.04.08 | Cable Vulcanizado apantallado especia de fabricante del transmisor indicador de flujo | m | 15 |  | 0
| 02.05.03.03.04.09 | Cable THW 1x10mm2 | m | 10 |  | 0
| 02.05.03.03.04.10 | Cable THW 1x6mm2 | m | 10 |  | 0
| 02.05.03.03.04.11 | Cable THW 1x25mm2 | m | 15 |  | 0
| 02.05.03.04 | EQUIPOS DE TELEMETRIA |  |  |  | 0
| 02.05.03.04.01 | TABLEROS |  |  |  | 0
| 02.05.03.04.01.01 | Tablero de telemetria (TT), diseño, caracteristicas y dimensiones, segun planos y especificaciones tecnicas de telemtria (dim. 600x600x200mm) | und | 1 |  | 0
| 02.05.03.04.01.02 | Montaje, instalación y conexionado de tablero de telemetría (TT) | und | 1 |  | 0
| 02.05.03.04.02 | EQUIPAMIENTO EXTERIOR |  |  |  | 0
| 02.05.03.04.02.01 | Torre ventada pesada de 15 m de altura (dividido en 5 tramos) | und | 1 |  | 0
| 02.05.03.04.02.02 | Antena direccional tipo Yagui, de ganancia minima 10dbi | und | 1 |  | 0
| 02.05.03.04.02.03 | Atenuadores de 4db para la banda de 400MHZ | und | 1 |  | 0
| 02.05.03.04.02.04 | Cable coaxial LMR 600 | m | 30 |  | 0
| 02.05.03.04.02.05 | Tramo de escalerilla galvanizado en caliente norma ASTM-A123 y accesorios en acero inoxidable (desde la torre hasta la sala de comunicaciones) | glb | 1 |  | 0
| 02.05.03.04.02.06 | Ducteria de PVC para el recorrido del cableado hasta el tablero de comunicaciones | m | 10 |  | 0
| 02.05.03.04.02.07 | Montaje e instalación y conexionado de equipamiento exterior de telemetria | glb | 1 |  | 0
| 02.05.03.04.02.08 | Transporte de acarreo de torre ventada y demás equipamiento de comunicaciones | glb | 1 |  | 0
| 02.05.03.05 | CANALIZACION |  |  |  | 0
| 02.05.03.05.01 | BANDEJAS, TUBERIAS Y ACCESORIOS |  |  |  | 0
| 02.05.03.05.01.01 | Caja de pase 200 x 200 x 100 mm | und | 12 |  | 0
| 02.05.03.05.01.02 | Suministro de Tubería PVC-P DN 15mm (1/2") | m | 15 |  | 0
| 02.05.03.05.01.03 | Curva de PVC-U simple presión de 90° DN 15 | und | 6 |  | 0
| 02.05.03.05.01.04 | Union Universal DN 15 mm (1/2") | und | 4 |  | 0
| 02.05.03.05.01.05 | Conector PVC-P a Caja SAP DN 15 mmØ | und | 12 |  | 0
| 02.05.03.05.01.06 | Suministro de Tubería PVC-P DN 20mm (3/4") | m | 12 |  | 0
| 02.05.03.05.01.07 | Curva de PVC-U simple presión de 90° DN 20 | und | 3 |  | 0
| 02.05.03.05.01.08 | Union Universal DN 20 mm (3/4") | und | 1 |  | 0
| 02.05.03.05.01.09 | Conector PVC-P a Caja SAP DN 20 mmØ | und | 4 |  | 0
| 02.05.03.05.01.10 | Suministro de Tubería PVC-P DN 25mm (1") | m | 40 |  | 0
| 02.05.03.05.01.11 | Curva de PVC-U simple presión de 90° DN 25 | und | 10 |  | 0
| 02.05.03.05.01.12 | Union Universal DN 25 mm (1") | und | 8 |  | 0
| 02.05.03.05.01.13 | Conector PVC-P a Caja SAP DN 25 mmØ | und | 18 |  | 0
| 02.05.03.05.01.14 | Tuberia flexible con revestimiento metálico de 3/4" | m | 18 |  | 0
| 02.05.03.05.01.15 | Conector hermético recto para tuberia flexible con revestimiento metálico de 3/4" | und | 4 |  | 0
| 02.05.03.05.01.16 | Conector hermético curvo 90° para tuberia flexible con revestimiento metálico de 3/4" | und | 4 |  | 0
| 02.05.03.05.01.17 | Soportería UNISTRUT y accesorios de montaje de tuberías | und | 20 |  | 0
| 02.05.03.05.01.18 | Abrazaderas UNISTRUT y accesorios de montaje de tuberías de 1/2" | und | 6 |  | 0
| 02.05.03.05.01.19 | Abrazaderas UNISTRUT y accesorios de montaje de tuberías de 3/4" | und | 6 |  | 0
| 02.05.03.05.01.20 | Abrazaderas UNISTRUT y accesorios de montaje de tuberías de 1" | und | 20 |  | 0
| 02.05.03.05.01.21 | Pegamento líquido para tubería PVC | und | 2 |  | 0
| 02.05.03.06 | SERVICIOS PARA EL SISTEMA DE AUTOMATIZACION , CONTROL Y TELEMETRIA |  |  |  | 0
| 02.05.03.06.01 | MONTAJE E INSTALACIÓN DE INSTRUMENTOS, TABLEROS Y EQUIPOS DE TELEMETRÍA |  |  |  | 0
| 02.05.03.06.01.01 | Montaje de Instrumentos | glb | 6 |  | 0
| 02.05.03.06.01.02 | Montaje de Tableros de automatización e instalación electricas | glb | 3 |  | 0
| 02.05.03.06.02 | MONTAJE E INSTALACIÓN DE CANALIZACIÓN |  |  |  | 0
| 02.05.03.06.02.01 | Montaje e instalación de canalización de alimentación, control y telemetría (tubería) | m | 85 |  | 0
| 02.05.03.06.03 | TENDIDO Y CONEXIONADO DE CABLES DE CONTROL, COMUNICACIÓN INDUSTRIAL Y ALIMENTACIÓN A EQUIPOS E INSTRUMENTOS |  |  |  | 0
| 02.05.03.06.03.01 | Tendido y conexionado de cables de control, comunicación industrial, alimentación a equipos e instrumentos y cables de comunicación para telemetría | m | 319 |  | 0
| 02.05.03.06.04 | PRUEBAS SAT Y PRECOMISIONAMIENTO |  |  |  | 0
| 02.05.03.06.04.01 | Pruebas de Aislamiento, Continuidad y Puesta en Funcionamiento. | glb | 1 |  | 0
| 02.05.03.06.04.02 | Configuracion y constrastacion de lectura de los instrumentos : Sensor transmisor de caudal, presion, nivel etc. | glb | 1 |  | 0
| 02.05.03.06.05 | SERVICIOS E INSTALACIONES ESPECIALIZADAS |  |  |  | 0
| 02.05.03.06.05.01 | Servicio de certificacion de red de comunicacion industrial Profibus DP | glb | 1 |  | 0
| 02.05.03.06.05.02 | Servicio de certificación de red de comunicación industrial Ethernet | glb | 1 |  | 0
| 02.05.03.06.06 | PRUEBAS DE FUNCIONAMIENTO LOCAL |  |  |  | 0
| 02.05.03.06.06.01 | Instalacion y prueba de programa para PLC y HMI de tablero de Automatizacion y control (TAC) y puesta en funcionamiento de la estacion en modo local-Manual | glb | 1 |  | 0
| 02.05.03.06.06.02 | Prueba de funcionamiento de la estacion en modo Local Manual en conjunto con el area usuaria de SEDAPAL. | glb | 1 |  | 0
| 02.05.04 | RESERVORIO PROYECTADO RAP-07-278 |  |  |  | 0
| 02.05.04.01 | EQUIPAMIENTO HIDRAULICO |  |  |  | 0
| 02.05.04.01.01 | TUBERIAS |  |  |  | 0
| 02.05.04.01.01.01 | Tubería de acero SHC-40 p/equipamiento DN 150 incluye 1% de desperdicio | m | 23.27 |  | 0
| 02.05.04.01.01.02 | Tubería de acero SHC-40 p/equipamiento DN 100 incluye 1% de desperdicio | m | 8.7 |  | 0
| 02.05.04.01.02 | BRIDA,PERNOS Y EMPAQUETADURAS |  |  |  | 0
| 02.05.04.01.02.01 | Brida de acero para soldar y empernar DN 150 | und | 31 |  | 0
| 02.05.04.01.02.02 | Brida de acero para soldar y empernar DN 100 | und | 11 |  | 0
| 02.05.04.01.02.03 | Brida de acero para soldar-anclaje DN 150 | und | 3 |  | 0
| 02.05.04.01.02.04 | Brida de acero para soldar-rompe agua DN 150 | und | 1 |  | 0
| 02.05.04.01.02.05 | Brida de acero para soldar-rompe agua DN 100 | und | 1 |  | 0
| 02.05.04.01.02.06 | Perno de acero incluye tuerca para unir bridas DN 150 | und | 360 |  | 0
| 02.05.04.01.02.07 | Perno de acero incluye tuerca para unir bridas DN 100 | und | 136 |  | 0
| 02.05.04.01.02.08 | Empaquetadura de jebe enlonada DN 150 | und | 45 |  | 0
| 02.05.04.01.02.09 | Empaquetadura de jebe enlonada DN 100 | und | 17 |  | 0
| 02.05.04.01.03 | ACCESORIOS |  |  |  | 0
| 02.05.04.01.03.01 | Codo de hierro dúctil de 90° (1/4) 2 bridas PN 16 DN 150 | und | 6 |  | 0
| 02.05.04.01.03.02 | Codo de hierro dúctil de 45° (1/8) 2 bridas PN 16 DN 150 | und | 7 |  | 0
| 02.05.04.01.03.03 | Codo de hierro dúctil de 45° (1/8) 2 bridas PN 16 DN 100 | und | 2 |  | 0
| 02.05.04.01.03.04 | Tee de hierro dúctil con 3 bridas PN 16 DN 150 x 150 | und | 2 |  | 0
| 02.05.04.01.03.05 | Tee de hierro dúctil con 3 bridas PN 16 DN 100 x 100 | und | 1 |  | 0
| 02.05.04.01.03.06 | Cruz de hierro ductil BB PN 16 DN 150 x 150 | und | 1 |  | 0
| 02.05.04.01.03.07 | Reducción hierro dúctil 2 bridas PN 16 DN 150 a 100 | und | 1 |  | 0
| 02.05.04.01.03.08 | Unión de amplio rango DN 150 HD PN 16 | und | 2 |  | 0
| 02.05.04.01.03.09 | Unión de amplio rango DN 100 HD PN 16 | und | 1 |  | 0
| 02.05.04.01.03.10 | Unión de desmontaje autoportante DN 150 mm | und | 4 |  | 0
| 02.05.04.01.03.11 | Unión de desmontaje autoportante DN 100 mm | und | 3 |  | 0
| 02.05.04.01.03.12 | Canastilla de acero inoxidable tipo bridada DN 100 | und | 1 |  | 0
| 02.05.04.01.04 | VALVULAS |  |  |  | 0
| 02.05.04.01.04.01 | Válvula mariposa BB DN 150 HD PN 16 | und | 6 |  | 0
| 02.05.04.01.04.02 | Válvula mariposa BB DN 100 HD PN 16 | und | 3 |  | 0
| 02.05.04.01.04.03 | Válvula aire automática triple efecto roscada PN 16 esfera de acero inoxidable DN 50 (incl. tub. y accesorios a sumidero) | und | 1 |  | 0
| 02.05.04.01.04.04 | Válvula de altitud y controladora de caudal tipo bridada DN 150 | und | 2 |  | 0
| 02.05.04.01.04.05 | Medidor de Caudal Electromagnetico PN 16 DN 100 | und | 1 |  | 0
| 02.05.04.01.05 | VARIOS |  |  |  | 0
| 02.05.04.01.05.01 | Accesorios para Instalacion de manometro | und | 1 |  | 0
| 02.05.04.01.05.02 | Accesorios para línea de control para válvula de altitud para reservorio proyectado RAP-07-278 | und | 1 |  | 0
| 02.05.04.01.05.03 | Accesorios para instalacion de tomador de muestra en linea de ingreso y salida | und | 2 |  | 0
| 02.05.04.01.06 | INSTALACION |  |  |  | 0
| 02.05.04.01.06.01 | Montaje e instalación hidráulica del Reservorio proyectado RAP-07-278 | und | 1 |  | 0
| 02.05.04.01.06.02 | Prueba de funcionamiento y calibracion de equipos hidraulicos reservorio proyectado RAP-07-278 | und | 1 |  | 0
| 02.05.04.01.07 | ACARREO |  |  |  | 0
| 02.05.04.01.07.01 | Acarreo de tuberias y accesorios hidraulicos en zona sin acceso vehicular para reservorio RAP-07-278 | glb | 1 |  | 0
| 02.05.04.02 | EQUIPAMIENTO ELECTRICO Y ACOMETIDA |  |  |  | 0
| 02.05.04.02.01 | ACOMETIDA DE BAJA TENSION |  |  |  | 0
| 02.05.04.02.01.01 | Tendido e instalacion de los cables conductores unipolares 3-1 x 35mm2 N2XOH | m | 296 |  | 0
| 02.05.04.02.01.02 | Instalacion de buzones de concreto 0.8x0.8x0.8m. Incluye tapa de concreto con manija F°G° | und | 9 |  | 0
| 02.05.04.02.01.03 | Apertura y cierre de zanja en terreno pedregoso, 0.4x0.7m. (Tramo de planta + reserva de elevación del terreno) | m | 248 |  | 0
| 02.05.04.02.01.04 | Relleno de Zanja con tierra cernida (sin roca) los primeros 0.30 para la cama de los ductos | m | 248 |  | 0
| 02.05.04.02.01.05 | Relleno de Zanja con tierra zarandeada (sin roca) los siguientes 0.40 cm para cubrir el area excavada | m | 248 |  | 0
| 02.05.04.02.01.06 | Instalación de ladrillo de dimensiones: alto x ancho x largo: 0.05 X 0.10 X 0.20 (dos ladrillos lado a lado) | m | 2480 |  | 0
| 02.05.04.02.01.07 | Intalación de cinta señalizadora amarilla de riesgo electrico | m | 248 |  | 0
| 02.05.04.02.01.08 | Instalación de cinta celeste alrededor del cable señalizadora para cables | m | 356 |  | 0
| 02.05.04.02.01.09 | Kit de accesorios para conexión y protección de conductores de Baja Tension Subterraneos | und | 3 |  | 0
| 02.05.04.02.01.10 | Instalacion de Ducto de concreto de DOS VIAS con dimensiones:alto x ancho x largo: 0.15 X 0.25 X 1.00m | m | 248 |  | 0
| 02.05.04.02.01.11 | Construcción de un solado de concreto de 5 cm de espesor, formando una superficie plana y horizontal | m2 | 29 |  | 0
| 02.05.04.02.02 | EQUIPAMENTO ELECTROMECANICO |  |  |  | 0
| 02.05.04.02.02.01 | CIRCUITO C-1: ALUMBRADO INTERNO |  |  |  | 0
| 02.05.04.02.02.01.01 | Suministro e instalacion de Conductor 1x2.5mm2 LSOH incl. accesorios de conexion | m | 74 |  | 0
| 02.05.04.02.02.01.02 | Suministro e instalacion de Conductor 1x2.5mm2 LSOH (T) incl. accesorios de conexion | m | 37 |  | 0
| 02.05.04.02.02.01.03 | Suministro e instalacion de Tuberia PVC- SAP Ø20mm. incl. accesorios de conexión | m | 37 |  | 0
| 02.05.04.02.02.01.04 | Salida en techo para luminaria, para cable LSOH 2.5mm2 + Ø20mm PVC SAP + Caja.Octogonal Galvanizada Pesada 3/4" salida para luminarias. | und | 8 |  | 0
| 02.05.04.02.02.01.05 | Salida en pared para interruptor unipolar doble, para cable LSOH 2.5mm2 + 20mm PVC SAP + caja rectangular galvanizada 3/4" | pto | 1 |  | 0
| 02.05.04.02.02.01.06 | Salida en pared para interruptor unipolar simple, para cable LSOH 2.5mm2 + 20mm PVC SAP + caja rectangular galvanizada 3/4" | pto | 2 |  | 0
| 02.05.04.02.02.01.07 | Suministro e instalación de Interruptor unipolar doble en caja hermética de polipropileno a prueba de agua, similar al modelo idrobox de Bticino. | und | 1 |  | 0
| 02.05.04.02.02.01.08 | Suministro e instalación de Interruptor unipolar simple en caja hermética de polipropileno a prueba de agua, similar al modelo idrobox de Bticino. | und | 2 |  | 0
| 02.05.04.02.02.01.09 | Suministro e instalación de luminaria grado de protección IP65, para adosar en techo, con 2 lámparas LED de 18 W c/u. | und | 7 |  | 0
| 02.05.04.02.02.01.10 | Suministro e instalacion de Foco Ahorrador LED de 10W, 220Vac. | und | 1 |  | 0
| 02.05.04.02.02.02 | CIRCUITO C-2: ALUMBRADO EXTERNO |  |  |  | 0
| 02.05.04.02.02.02.01 | Suministro e instalacion de Conductor 1x4mm2 N2XOH incl. accesorios de conexion | m | 147 |  | 0
| 02.05.04.02.02.02.02 | Suministro e instalacion de Conductor 1x4mm2 N2XOH (T) incl. accesorios de conexion | m | 49 |  | 0
| 02.05.04.02.02.02.03 | Suministro e instalacion de Tuberia PVC- SAP Ø25mm. incl. accesorios de conexión | m | 49 |  | 0
| 02.05.04.02.02.02.04 | Suministro e instalacion de Pastoral de acero, galvanizado por inmersión en caliente fabricado en tubo de diámetro 38mm (11/2”) x 3mm de espesor. Aprox. adosado a cerco según detalle en planos, incluye: luminaria con lámpara LED de 70W, 220VAC. | und | 4 |  | 0
| 02.05.04.02.02.02.05 | Suministro e instalacion de Caja de pase de PVC de 150x150x70mm., incl. accesorios de conexión | und | 4 |  | 0
| 02.05.04.02.02.02.06 | Suministro e instalacion de abrazaderas acero inoxidable para fijacion de pastoral a pared según detalle en planos + dos pernos hexagonal 1/2" x2", arandela plana, presion y tuerca de acero inoxidable por cada abrazadera. | und | 8 |  | 0
| 02.05.04.02.02.02.07 | Suministro e instalacion de Ducto de concreto de 01 vía para cables subterráneos, con dimensiones de 1.00m de largo, 0.15m de ancho y 0.15m de altura. | m | 8 |  | 0
| 02.05.04.02.02.02.08 | Suministro e instalacion de Buzón de concreto armado, para cables subterráneos. Con dimensiones: Altura x Ancho x Profundidad: 0.80m x 0.60m x 0.60m. incl. tapa de buzon con dos manijas de F° G° 3/8 " Ø, por tapa concreto armado 210 Kg / cm2 | und | 1 |  | 0
| 02.05.04.02.02.02.09 | Apertura, cierre y compactacion de zanja en terreno pedregoso, 0.4x0.6m para tuberia de PVC-SAP Ø25mm | m | 13 |  | 0
| 02.05.04.02.02.02.10 | Suministro y colocación de cinta señalizadora amarilla | m | 13 |  | 0
| 02.05.04.02.02.02.11 | Suministro e instalacion de cable vulcanizado 4x2.5mm2 (3 fases + tierra) | m | 16 |  | 0
| 02.05.04.02.02.03 | CIRCUITO C-3: TOMACORRIENTE |  |  |  | 0
| 02.05.04.02.02.03.01 | Suministro e instalacion de Conductor 1x4mm2 LSOH incl. accesorios de conexión | m | 32 |  | 0
| 02.05.04.02.02.03.02 | Suministro e instalacion de Conductor 1x4mm2 LSOH (T) incl. accesorios de conexión | m | 16 |  | 0
| 02.05.04.02.02.03.03 | Suministro e instalacion de Tuberia PVC- SAP Ø20mm. incl. accesorios de conexión | m | 16 |  | 0
| 02.05.04.02.02.03.04 | Salida en pared para tomacorrientes doble con toma a tierra, con cable LSOH 4mm2 + Ø 20mm PVC SAP + Caja.Rectangular Galvanizada Pesada 3/4" salida tomacorrientes | und | 3 |  | 0
| 02.05.04.02.02.03.05 | Suministro e instalacion de Tomacorriente doble con toma a tierra en caja hermética para adosar a pared, similar al modelo Idrobox de Bticino. | und | 3 |  | 0
| 02.05.04.02.02.04 | CIRCUITO C-4: LUCES DE EMERGENCIA |  |  |  | 0
| 02.05.04.02.02.04.01 | Suministro e instalacion de Conductor 1x4mm2 LSOH incl. accesorios de conexión | m | 16 |  | 0
| 02.05.04.02.02.04.02 | Suministro e instalacion de Conductor 1x4mm2 LSOH (T) incl. accesorios de conexión | m | 8 |  | 0
| 02.05.04.02.02.04.03 | Suministro e instalacion de Tuberia PVC- SAP Ø20mm. incl. accesorios de conexión | m | 8 |  | 0
| 02.05.04.02.02.04.04 | Salida en pared para cable LSOH 4mm2+ tuberia Ø 20mm PVC SAP + Caja.Rectangular Galvanizada Pesada 3/4" salida tomacorrientes | und | 1 |  | 0
| 02.05.04.02.02.04.05 | Suministro e instalacion de Tomacorriente doble con toma a tierra en caja hermética para adosar a pared, similar al modelo Idrobox de Bticino. | und | 1 |  | 0
| 02.05.04.02.02.04.06 | Suminstro e instalacion de luces de emergencia tipo LED, 220VAC, con una autonomía mínima de 4 horas (el equipo estará al costado de un tomacorriente para su conexión) | und | 1 |  | 0
| 02.05.04.02.02.05 | CIRCUITO C-5: ALIMENTACION DEL TRANSFORMADOR DE AISLAMIENTO |  |  |  | 0
| 02.05.04.02.02.05.01 | Suministro e instalacion de Conductor 1x2.5mm2 LSOH incl. accesorios de conexion | m | 14 |  | 0
| 02.05.04.02.02.05.02 | Suministro e instalacion de Conductor 1x2.5mm2 LSOH (T) incl. accesorios de conexion | m | 7 |  | 0
| 02.05.04.02.02.05.03 | Suministro e instalacion de Transformador de aislamiento 220/220 VAC, 1.5 kVA, 1Ø, 60Hz, incl. caja metálica para su protección, además esta contara con rejillas de ventilación tipo persiana. | und | 1 |  | 0
| 02.05.04.02.02.05.04 | Suministro e instalacion de Tuberia PVC- SAP Ø20mm. incl. accesorios de conexión | m | 7 |  | 0
| 02.05.04.02.02.06 | CIRCUITO C-5.1: ALIMENTACION A TABLERO RECTIFICADOR |  |  |  | 0
| 02.05.04.02.02.06.01 | Suministro e instalacion de Conductor 1x2.5mm2 LSOH incl. accesorios de conexion | m | 6 |  | 0
| 02.05.04.02.02.06.02 | Suministro e instalacion de Conductor 1x2.5mm2 LSOH (T) incl. accesorios de conexion | m | 3 |  | 0
| 02.05.04.02.02.06.03 | Suministro e instalacion de Tuberia PVC- SAP Ø20mm. incl. accesorios de conexión | m | 3 |  | 0
| 02.05.04.02.02.07 | TABLEROS ELECTRICOS |  |  |  | 0
| 02.05.04.02.02.07.01 | Suministro y montaje de Tablero de Distribución (TD) 220V, poliester, grado de proteccion IP-66, tipo adosado, equipado según diagrama unifilar. | und | 1 |  | 0
| 02.05.04.02.02.07.02 | Interconexion de tableros, ducteado y cableado. | glb | 1 |  | 0
| 02.05.04.02.02.08 | PUESTA A TIERRA |  |  |  | 0
| 02.05.04.02.02.08.01 | Puesta a tierra con Cemento conductivo, Tierra vegetal orgánica compactada húmeda tratada con bentonita + sal industrial, Conector de Bronce tipo AB, Varilla de Cobre de Ø5/8" x 2.4m., Caja de puesta a tierra incluira tapa, para fuerza, R<=15 Ohms | und | 1 |  | 0
| 02.05.04.02.02.08.02 | Suministro e instalacion de Conductor 1x10mm2 LSOH (T) incl. accesorios de conexion | m | 5 |  | 0
| 02.05.04.02.02.08.03 | Suministro e instalacion de Tuberia PVC- SAP Ø25mm. incl. accesorios de conexión | m | 3 |  | 0
| 02.05.04.02.02.08.04 | Apertura, cierre y compactacion de canalizacion en terreno pedregoso para tuberia de PVC-SAP Æ 25mm | m | 3 |  | 0
| 02.05.04.02.02.08.05 | Puesta a tierra con Cemento conductivo, Tierra vegetal orgánica compactada húmeda tratada con bentonita + sal industrial, Conector de Bronce tipo AB, Varilla de Cobre de Ø5/8" x 2.4m., Caja de puesta a tierra incluira tapa, para fuerza, R<=5 Ohms | und | 1 |  | 0
| 02.05.04.02.02.08.06 | Suministro e instalacion de Conductor 1x10mm2 LSOH (T) incl. accesorios de conexion | m | 10 |  | 0
| 02.05.04.02.02.08.07 | Suministro e instalacion de Tuberia PVC- SAP Ø20mm. incl. accesorios de conexión | m | 8 |  | 0
| 02.05.04.02.02.08.08 | Apertura, cierre y compactacion de canalizacion en terreno pedregoso para tuberia de PVC-SAP Æ 20mm. | m | 8 |  | 0
| 02.05.04.02.02.09 | PUESTA EN MARCHA |  |  |  | 0
| 02.05.04.02.02.09.01 | Puesta en marcha de la estacion en la parte electrica, incluira pruebas de aislamiento, de funcionamiento de los tableros. | glb | 1 |  | 0
| 02.05.04.02.02.10 | ACARREO |  |  |  | 0
| 02.05.04.02.02.10.01 | Acarreo de materiales, tableros y accesorios en zona sin acceso vehicular para equipamiento electrico, automatiz., telemetria, etc. de reservorio RP-07 | glb | 1 |  | 0
| 02.05.04.03 | EQUIPAMIENTO DE AUTOMATIZACION Y CONTROL |  |  |  | 0
| 02.05.04.03.01 | TABLEROS PARA AUTOMATIZACION |  |  |  | 0
| 02.05.04.03.01.01 | Tablero Rectificador (TR), dimensiones aproximadas 1000x800x300 mm | und | 1 |  | 0
| 02.05.04.03.01.02 | Tablero de Automatizacion y Control (TAC), dimensiones aproximadas 1000x800x300 mm | und | 1 |  | 0
| 02.05.04.03.02 | INSTRUMENTACION |  |  |  | 0
| 02.05.04.03.02.01 | Sensor de flujo electromagnetico DN 150mm (FE / FIT) tipo carrete, con transmisor remoto para montaje en pared, comunicación profibus DP | und | 1 |  | 0
| 02.05.04.03.02.02 | Sensor y transmisor presión para medición de nivel hidrostatico (LIT), rango: 0-1bar/mca, indicador local, protocolo profibus DP | und | 1 |  | 0
| 02.05.04.03.02.03 | Manometro de presión (PI), dial 4'', con glicerina, doble lectura (bar/psi), rango 0-1bar, conexión inferior de 1/4'' NPT | und | 1 |  | 0
| 02.05.04.03.02.04 | Switch de rebose (LSHH), flotador y sensor inductivo con contactos NA/NC, conexión inferior 1/2” NPT | und | 1 |  | 0
| 02.05.04.03.02.05 | Sensor detector de intrusos (YE), salida discreta aislada, alimentación 24Vdc. | und | 1 |  | 0
| 02.05.04.03.02.06 | Sirena luminosa y sonora (YA), 90dB, alimentación 24VDC | und | 1 |  | 0
| 02.05.04.03.03 | RED PROFIBUS DP |  |  |  | 0
| 02.05.04.03.03.01 | Repetidor Profibus DP v1, 4 canales, alimentación de 24VDC, montaje sobre riel DIN | und | 1 |  | 0
| 02.05.04.03.03.02 | Conector profibus DP tpo 1, con doble conector de entrada una para PG, salida de cable en 90 | und | 1 |  | 0
| 02.05.04.03.03.03 | Conector profibus DP tpo 2, con un conector de entrada una para PG, salida de cable en 90 | und | 3 |  | 0
| 02.05.04.03.04 | CABLES DE CONTROL Y DE COMUNICACIÓN INDUSTRIAL |  |  |  | 0
| 02.05.04.03.04.01 | Cable Profibus DP, 1x2x0.34mm2, violeta | m | 36 |  | 0
| 02.05.04.03.04.02 | Cable de control CCTB 5x1.90mm2 | m | 10 |  | 0
| 02.05.04.03.04.03 | Cable de control CCTB 9x0.82mm2 | m | 10 |  | 0
| 02.05.04.03.04.04 | Cable vulcanizado tipo NLT 2x0.80mm2 | m | 113 |  | 0
| 02.05.04.03.04.05 | Cable RV-K 3Gx1.5mm2 | m | 60 |  | 0
| 02.05.04.03.04.06 | Cable RV-K 3Gx2.5mm2 | m | 20 |  | 0
| 02.05.04.03.04.07 | Cable Ethernet, SFTP CAT 6 | m | 20 |  | 0
| 02.05.04.03.04.08 | Cable Vulcanizado apantallado especia de fabricante del transmisor indicador de flujo | m | 15 |  | 0
| 02.05.04.03.04.09 | Cable THW 1x10mm2 | m | 10 |  | 0
| 02.05.04.03.04.10 | Cable THW 1x6mm2 | m | 10 |  | 0
| 02.05.04.03.04.11 | Cable THW 1x25mm2 | m | 15 |  | 0
| 02.05.04.04 | EQUIPOS DE TELEMETRIA |  |  |  | 0
| 02.05.04.04.01 | TABLEROS |  |  |  | 0
| 02.05.04.04.01.01 | Tablero de telemetria (TT), diseño, caracteristicas y dimensiones, segun planos y especificaciones tecnicas de telemtria (dim. 600x600x200mm) | und | 1 |  | 0
| 02.05.04.04.01.02 | Montaje, instalación y conexionado de tablero de telemetría (TT) | und | 1 |  | 0
| 02.05.04.04.02 | EQUIPAMIENTO EXTERIOR |  |  |  | 0
| 02.05.04.04.02.01 | Torre ventada pesada de 24 m de altura (dividido en 8 tramos) | und | 1 |  | 0
| 02.05.04.04.02.02 | Antena direccional tipo Yagui, de ganancia minima 10dbi | und | 1 |  | 0
| 02.05.04.04.02.03 | Atenuadores de 4db para la banda de 400MHZ | und | 1 |  | 0
| 02.05.04.04.02.04 | Cable coaxial LMR 600 | m | 35 |  | 0
| 02.05.04.04.02.05 | Tramo de escalerilla galvanizado en caliente norma ASTM-A123 y accesorios en acero inoxidable (desde la torre hasta la sala de comunicaciones) | glb | 1 |  | 0
| 02.05.04.04.02.06 | Ducteria de PVC para el recorrido del cableado hasta el tablero de comunicaciones | m | 10 |  | 0
| 02.05.04.04.02.07 | Montaje e instalación y conexionado de equipamiento exterior de telemetria | glb | 1 |  | 0
| 02.05.04.04.02.08 | Transporte de acarreo de torre ventada y demás equipamiento de comunicaciones | glb | 1 |  | 0
| 02.05.04.05 | CANALIZACION |  |  |  | 0
| 02.05.04.05.01 | BANDEJAS, TUBERIAS Y ACCESORIOS |  |  |  | 0
| 02.05.04.05.01.01 | Caja de pase 200 x 200 x 100 mm | und | 12 |  | 0
| 02.05.04.05.01.02 | Suministro de Tubería PVC-P DN 15mm (1/2") | m | 15 |  | 0
| 02.05.04.05.01.03 | Curva de PVC-U simple presión de 90° DN 15 | und | 6 |  | 0
| 02.05.04.05.01.04 | Union Universal DN 15 mm (1/2") | und | 4 |  | 0
| 02.05.04.05.01.05 | Conector PVC-P a Caja SAP DN 15 mmØ | und | 12 |  | 0
| 02.05.04.05.01.06 | Suministro de Tubería PVC-P DN 20mm (3/4") | m | 12 |  | 0
| 02.05.04.05.01.07 | Curva de PVC-U simple presión de 90° DN 20 | und | 3 |  | 0
| 02.05.04.05.01.08 | Union Universal DN 20 mm (3/4") | und | 1 |  | 0
| 02.05.04.05.01.09 | Conector PVC-P a Caja SAP DN 20 mmØ | und | 4 |  | 0
| 02.05.04.05.01.10 | Suministro de Tubería PVC-P DN 25mm (1") | m | 40 |  | 0
| 02.05.04.05.01.11 | Curva de PVC-U simple presión de 90° DN 25 | und | 10 |  | 0
| 02.05.04.05.01.12 | Union Universal DN 25 mm (1") | und | 8 |  | 0
| 02.05.04.05.01.13 | Conector PVC-P a Caja SAP DN 25 mmØ | und | 18 |  | 0
| 02.05.04.05.01.14 | Tuberia flexible con revestimiento metálico de 3/4" | m | 18 |  | 0
| 02.05.04.05.01.15 | Conector hermético recto para tuberia flexible con revestimiento metálico de 3/4" | und | 4 |  | 0
| 02.05.04.05.01.16 | Conector hermético curvo 90° para tuberia flexible con revestimiento metálico de 3/4" | und | 4 |  | 0
| 02.05.04.05.01.17 | Soportería UNISTRUT y accesorios de montaje de tuberías | und | 20 |  | 0
| 02.05.04.05.01.18 | Abrazaderas UNISTRUT y accesorios de montaje de tuberías de 1/2" | und | 6 |  | 0
| 02.05.04.05.01.19 | Abrazaderas UNISTRUT y accesorios de montaje de tuberías de 3/4" | und | 6 |  | 0
| 02.05.04.05.01.20 | Abrazaderas UNISTRUT y accesorios de montaje de tuberías de 1" | und | 20 |  | 0
| 02.05.04.05.01.21 | Pegamento líquido para tubería PVC | und | 2 |  | 0
| 02.05.04.06 | SERVICIOS PARA EL SISTEMA DE AUTOMATIZACION , CONTROL Y TELEMETRIA |  |  |  | 0
| 02.05.04.06.01 | MONTAJE E INSTALACIÓN DE INSTRUMENTOS, TABLEROS Y EQUIPOS DE TELEMETRÍA |  |  |  | 0
| 02.05.04.06.01.01 | Montaje de Instrumentos | glb | 6 |  | 0
| 02.05.04.06.01.02 | Montaje de Tableros de automatización e instalación electricas | glb | 3 |  | 0
| 02.05.04.06.02 | MONTAJE E INSTALACIÓN DE CANALIZACIÓN |  |  |  | 0
| 02.05.04.06.02.01 | Montaje e instalación de canalización de alimentación, control y telemetría (tubería) | m | 85 |  | 0
| 02.05.04.06.03 | TENDIDO Y CONEXIONADO DE CABLES DE CONTROL, COMUNICACIÓN INDUSTRIAL Y ALIMENTACIÓN A EQUIPOS E INSTRUMENTOS |  |  |  | 0
| 02.05.04.06.03.01 | Tendido y conexionado de cables de control, comunicación industrial, alimentación a equipos e instrumentos y cables de comunicación para telemetría | m | 319 |  | 0
| 02.05.04.06.04 | PRUEBAS SAT Y PRECOMISIONAMIENTO |  |  |  | 0
| 02.05.04.06.04.01 | Pruebas de Aislamiento, Continuidad y Puesta en Funcionamiento. | glb | 1 |  | 0
| 02.05.04.06.04.02 | Configuracion y constrastacion de lectura de los instrumentos : Sensor transmisor de caudal, presion, nivel etc. | glb | 1 |  | 0
| 02.05.04.06.05 | SERVICIOS E INSTALACIONES ESPECIALIZADAS |  |  |  | 0
| 02.05.04.06.05.01 | Servicio de certificacion de red de comunicacion industrial Profibus DP | glb | 1 |  | 0
| 02.05.04.06.05.02 | Servicio de certificación de red de comunicación industrial Ethernet | glb | 1 |  | 0
| 02.05.04.06.06 | PRUEBAS DE FUNCIONAMIENTO LOCAL |  |  |  | 0
| 02.05.04.06.06.01 | Instalacion y prueba de programa para PLC y HMI de tablero de Automatizacion y control (TAC) y puesta en funcionamiento de la estacion en modo local-Manual | glb | 1 |  | 0
| 02.05.04.06.06.02 | Prueba de funcionamiento de la estacion en modo Local Manual en conjunto con el area usuaria de SEDAPAL. | glb | 1 |  | 0
| 02.05.05 | RESERVORIO RECONSTRUIDO R-1-278 |  |  |  | 0
| 02.05.05.01 | EQUIPAMIENTO HIDRAULICO DE CÁMARA REDUCTORA PROVISIONAL R-1 |  |  |  | 0
| 02.05.05.01.01 | TUBERIAS |  |  |  | 0
| 02.05.05.01.01.01 | Tubería de acero SHC-40 p/equipamiento DN 150 incluye 1% de desperdicio | m | 10.3 |  | 0
| 02.05.05.01.02 | BRIDA, PERNOS Y EMPAQUETADURA |  |  |  | 0
| 02.05.05.01.02.01 | Brida de acero para soldar y empernar DN 150 | und | 23 |  | 0
| 02.05.05.01.02.02 | Brida de anclaje acero SCH 40 DN 150mm | und | 4 |  | 0
| 02.05.05.01.02.03 | Perno de acero incluye tuerca para unir bridas DN 150 | und | 300 |  | 0
| 02.05.05.01.02.04 | Empaquetadura de jebe enlonada DN 150 | und | 25 |  | 0
| 02.05.05.01.03 | ACCESORIOS |  |  |  | 0
| 02.05.05.01.03.01 | Codo de hierro dúctil de 90° (1/4) 2 bridas PN 16 DN 150 | und | 2 |  | 0
| 02.05.05.01.03.02 | Tee de hierro dúctil con 3 bridas PN 16 DN 150 x 150 | und | 2 |  | 0
| 02.05.05.01.03.03 | Filtro tipo "Cesto" BB DN 150 PN 16 | und | 2 |  | 0
| 02.05.05.01.03.04 | Unión de desmontaje autoportante DN 150 mm | und | 4 |  | 0
| 02.05.05.01.03.05 | Transición brida-campana de ho. dúctil PN 16 DN 150 mm | und | 2 |  | 0
| 02.05.05.01.04 | VALVULAS |  |  |  | 0
| 02.05.05.01.04.01 | Válvula mariposa BB DN 150 HD PN 16 | und | 4 |  | 0
| 02.05.05.01.04.02 | Válvula aire automática triple efecto roscada PN 16 esfera de acero inoxidable DN 50 (incl. tub. y accesorios a sumidero) | und | 2 |  | 0
| 02.05.05.01.04.03 | Válvula reductora de presión con control piloto DN 150 | und | 2 |  | 0
| 02.05.05.01.05 | VARIOS |  |  |  | 0
| 02.05.05.01.05.01 | Accesorios para Instalacion de manometro | und | 2 |  | 0
| 02.05.05.01.06 | INSTALACION |  |  |  | 0
| 02.05.05.01.06.01 | Montaje de instalación hidráulica de reservorio provisional R-1-278 | und | 1 |  | 0
| 02.05.05.01.06.02 | Prueba de funcionamiento y calibracion de equipos hidraulicos reservorio provisional R-1-278 | und | 1 |  | 0
| 02.05.05.02 | EQUIPAMIENTO HIDRAULICO |  |  |  | 0
| 02.05.05.02.01 | TUBERIAS |  |  |  | 0
| 02.05.05.02.01.01 | Tubería de acero SHC-40 p/equipamiento DN 200 incluye 1% de desperdicio | m | 24.51 |  | 0
| 02.05.05.02.01.02 | Tubería de acero SHC-40 p/equipamiento DN 150 incluye 1% de desperdicio | m | 16.26 |  | 0
| 02.05.05.02.01.03 | Tubería de acero SHC-40 p/equipamiento DN 80 incluye 1% de desperdicio | m | 14.54 |  | 0
| 02.05.05.02.02 | BRIDA,PERNOS Y EMPAQUETADURAS |  |  |  | 0
| 02.05.05.02.02.01 | Brida de acero para soldar y empernar DN 200 | und | 21 |  | 0
| 02.05.05.02.02.02 | Brida de acero para soldar y empernar DN 150 | und | 22 |  | 0
| 02.05.05.02.02.03 | Brida de acero para soldar y empernar DN 80 | und | 11 |  | 0
| 02.05.05.02.02.04 | Brida de acero para soldar-anclaje DN 200 | und | 1 |  | 0
| 02.05.05.02.02.05 | Brida de acero para soldar-anclaje DN 150 | und | 1 |  | 0
| 02.05.05.02.02.06 | Brida de acero para soldar-anclaje DN 80 | und | 1 |  | 0
| 02.05.05.02.02.07 | Brida de acero para soldar-rompe agua DN 200 | und | 3 |  | 0
| 02.05.05.02.02.08 | Brida de acero para soldar-rompe agua DN 150 | und | 1 |  | 0
| 02.05.05.02.02.09 | Brida de acero para soldar-rompe agua DN 80 | und | 1 |  | 0
| 02.05.05.02.02.10 | Perno de acero incluye tuerca para unir bridas DN 200 | und | 324 |  | 0
| 02.05.05.02.02.11 | Perno de acero incluye tuerca para unir bridas DN 150 | und | 280 |  | 0
| 02.05.05.02.02.12 | Perno de acero incluye tuerca para unir bridas DN 80 | und | 104 |  | 0
| 02.05.05.02.02.13 | Empaquetadura de jebe enlonada DN 200 | und | 27 |  | 0
| 02.05.05.02.02.14 | Empaquetadura de jebe enlonada DN 150 | und | 35 |  | 0
| 02.05.05.02.02.15 | Empaquetadura de jebe enlonada DN 80 | und | 13 |  | 0
| 02.05.05.02.03 | ACCESORIOS |  |  |  | 0
| 02.05.05.02.03.01 | Codo de hierro dúctil de 90° (1/4) 2 bridas PN 16 DN 200 | und | 3 |  | 0
| 02.05.05.02.03.02 | Codo de hierro dúctil de 45° (1/8) 2 bridas PN 16 DN 200 | und | 6 |  | 0
| 02.05.05.02.03.03 | Codo de hierro dúctil de 90° (1/4) 2 bridas PN 16 DN 150 | und | 4 |  | 0
| 02.05.05.02.03.04 | Codo de hierro dúctil de 45° (1/8) 2 bridas PN 16 DN 150 | und | 3 |  | 0
| 02.05.05.02.03.05 | Codo de hierro dúctil de 90° (1/4) 2 bridas PN 16 DN 80 | und | 5 |  | 0
| 02.05.05.02.03.06 | Codo de hierro dúctil de 45° (1/8) 2 bridas PN 16 DN 80 | und | 1 |  | 0
| 02.05.05.02.03.07 | Tee de hierro dúctil con 3 bridas PN 16 DN 200 x 200 | und | 1 |  | 0
| 02.05.05.02.03.08 | Tee de hierro dúctil con 3 bridas PN 16 DN 200 x 150 | und | 1 |  | 0
| 02.05.05.02.03.09 | Tee de hierro dúctil con 3 bridas PN 16 DN 150 x 150 | und | 1 |  | 0
| 02.05.05.02.03.10 | Tee de hierro dúctil con 3 bridas PN 16 DN 150 x 80 | und | 1 |  | 0
| 02.05.05.02.03.11 | Cruz de hierro ductil BB PN 16 DN 150 x 150 | und | 1 |  | 0
| 02.05.05.02.03.12 | Unión de amplio rango DN 200 HD PN 16 | und | 1 |  | 0
| 02.05.05.02.03.13 | Unión de amplio rango DN 150 HD PN 16 | und | 1 |  | 0
| 02.05.05.02.03.14 | Unión de desmontaje autoportante DN 200 mm | und | 2 |  | 0
| 02.05.05.02.03.15 | Unión de desmontaje autoportante DN 150 mm | und | 4 |  | 0
| 02.05.05.02.03.16 | Canastilla de acero inoxidable tipo bridada DN 200 | und | 1 |  | 0
| 02.05.05.02.04 | VALVULAS |  |  |  | 0
| 02.05.05.02.04.01 | Válvula mariposa BB DN 200 HD PN 16 | und | 2 |  | 0
| 02.05.05.02.04.02 | Válvula mariposa BB DN 150 HD PN 16 | und | 6 |  | 0
| 02.05.05.02.04.03 | Válvula de altitud y controladora de caudal tipo bridada DN 150 | und | 1 |  | 0
| 02.05.05.02.04.04 | Válvula de alivio control piloto bridada DN 80 | und | 2 |  | 0
| 02.05.05.02.04.05 | Medidor de Caudal Electromagnetico PN 16 DN 200 | und | 1 |  | 0
| 02.05.05.02.04.06 | Filtro tipo "Cesto" BB DN 150 PN 16 | und | 1 |  | 0
| 02.05.05.02.05 | VARIOS |  |  |  | 0
| 02.05.05.02.05.01 | Accesorios para Instalacion de manometro | und | 1 |  | 0
| 02.05.05.02.05.02 | Accesorios para línea de control para válvula de altitud para reservorio reconstruido R-1-278 | und | 1 |  | 0
| 02.05.05.02.05.03 | Accesorios para instalacion de tomador de muestra en linea de ingreso y salida | und | 2 |  | 0
| 02.05.05.02.06 | MONTAJE, INSTALACION Y PRUEBAS |  |  |  | 0
| 02.05.05.02.06.01 | Montaje e instalación hidráulica del Reservorio reconstruido R-1-278 | und | 1 |  | 0
| 02.05.05.02.06.02 | Prueba de funcionamiento y calibracion de equipos hidraulicos reservorio reconstruido R-1-278 | und | 1 |  | 0
| 02.05.05.02.07 | DESMONTAJE Y TRASLADO ALMACEN SEDAPAL |  |  |  | 0
| 02.05.05.02.07.01 | Desmontaje de Eq.Hidraulico R-1-278 existente (incl. traslado almacen SEDAPAL) | und | 1 |  | 0
| 02.05.05.03 | EQUIPAMIENTO ELECTRICO Y ACOMETIDA |  |  |  | 0
| 02.05.05.03.01 | ACOMETIDA DE BAJA TENSION |  |  |  | 0
| 02.05.05.03.01.01 | Tendido e instalacion de los cables conductores unipolares 3-1 x 25mm2 N2XOH | m | 189 |  | 0
| 02.05.05.03.01.02 | Instalacion de buzones de concreto 0.8x0.8x0.8m. Incluye tapa de concreto con manija F°G° | und | 6 |  | 0
| 02.05.05.03.01.03 | Apertura y cierre de zanja en terreno pedregoso, 0.4x0.7m. (Tramo de planta + reserva de elevación del terreno) | m | 154 |  | 0
| 02.05.05.03.01.04 | Relleno de Zanja con tierra cernida (sin roca) los primeros 0.30 para la cama de los ductos | m | 154 |  | 0
| 02.05.05.03.01.05 | Relleno de Zanja con tierra zarandeada (sin roca) los siguientes 0.40 cm para cubrir el area excavada | m | 154 |  | 0
| 02.05.05.03.01.06 | Instalación de ladrillo de dimensiones: alto x ancho x largo: 0.05 X 0.10 X 0.20 (dos ladrillos lado a lado) | m | 1540 |  | 0
| 02.05.05.03.01.07 | Intalación de cinta señalizadora amarilla de riesgo electrico | m | 154 |  | 0
| 02.05.05.03.01.08 | Instalación de cinta celeste alrededor del cable señalizadora para cables | m | 227 |  | 0
| 02.05.05.03.01.09 | Kit de accesorios para conexión y protección de conductores de Baja Tension Subterraneos | und | 3 |  | 0
| 02.05.05.03.01.10 | Instalación de tuberías de PVC de 40 mm de diametro. Incluye accesorios de instalación | m | 154 |  | 0
| 02.05.05.03.01.11 | Instalacion de Ducto de concreto de DOS VIAS con dimensiones:alto x ancho x largo: 0.15 X 0.25 X 1.00m | m | 6 |  | 0
| 02.05.05.03.01.12 | Construcción de un solado de concreto de 5 cm de espesor, formando una superficie plana y horizontal | m2 | 3.6 |  | 0
| 02.05.05.03.02 | EQUIPAMENTO ELECTROMECANICO |  |  |  | 0
| 02.05.05.03.02.01 | CIRCUITO C-1: ALUMBRADO INTERNO |  |  |  | 0
| 02.05.05.03.02.01.01 | Suministro e instalacion de Conductor 1x2.5mm2 LSOH incl. accesorios de conexion | m | 64 |  | 0
| 02.05.05.03.02.01.02 | Suministro e instalacion de Conductor 1x2.5mm2 LSOH (T) incl. accesorios de conexion | m | 32 |  | 0
| 02.05.05.03.02.01.03 | Suministro e instalacion de Tuberia PVC- SAP Ø20mm. incl. accesorios de conexión | m | 32 |  | 0
| 02.05.05.03.02.01.04 | Salida en techo para luminaria, para cable LSOH 2.5mm2 + Ø20mm PVC SAP + Caja.Octogonal Galvanizada Pesada 3/4" salida para luminarias. | und | 8 |  | 0
| 02.05.05.03.02.01.05 | Salida en pared para interruptor unipolar doble, para cable LSOH 2.5mm2 + 20mm PVC SAP + caja rectangular galvanizada 3/4" | pto | 1 |  | 0
| 02.05.05.03.02.01.06 | Salida en pared para interruptor unipolar simple, para cable LSOH 2.5mm2 + 20mm PVC SAP + caja rectangular galvanizada 3/4" | pto | 2 |  | 0
| 02.05.05.03.02.01.07 | Suministro e instalación de Interruptor unipolar doble en caja hermética de polipropileno a prueba de agua, similar al modelo idrobox de Bticino. | und | 1 |  | 0
| 02.05.05.03.02.01.08 | Suministro e instalación de Interruptor unipolar simple en caja hermética de polipropileno a prueba de agua, similar al modelo idrobox de Bticino. | und | 2 |  | 0
| 02.05.05.03.02.01.09 | Suministro e instalación de luminaria grado de protección IP65, para adosar en techo, con 2 lámparas LED de 18 W c/u. | und | 7 |  | 0
| 02.05.05.03.02.01.10 | Suministro e instalacion de Foco Ahorrador LED de 10W, 220Vac. | und | 1 |  | 0
| 02.05.05.03.02.02 | CIRCUITO C-2: ALUMBRADO EXTERNO |  |  |  | 0
| 02.05.05.03.02.02.01 | Suministro e instalacion de Conductor 1x4mm2 N2XOH incl. accesorios de conexion | m | 144 |  | 0
| 02.05.05.03.02.02.02 | Suministro e instalacion de Conductor 1x4mm2 N2XOH (T) incl. accesorios de conexion | m | 48 |  | 0
| 02.05.05.03.02.02.03 | Suministro e instalacion de Tuberia PVC- SAP Ø25mm. incl. accesorios de conexión | m | 48 |  | 0
| 02.05.05.03.02.02.04 | Suministro e instalacion de Pastoral de acero, galvanizado por inmersión en caliente fabricado en tubo de diámetro 38mm (11/2”) x 3mm de espesor. Aprox. adosado a cerco según detalle en planos, incluye: luminaria con lámpara LED de 70W, 220VAC. | und | 4 |  | 0
| 02.05.05.03.02.02.05 | Suministro e instalacion de Caja de pase de PVC de 150x150x70mm., incl. accesorios de conexión | und | 4 |  | 0
| 02.05.05.03.02.02.06 | Suministro e instalacion de abrazaderas acero inoxidable para fijacion de pastoral a pared según detalle en planos + dos pernos hexagonal 1/2" x2", arandela plana, presion y tuerca de acero inoxidable por cada abrazadera. | und | 8 |  | 0
| 02.05.05.03.02.02.07 | Suministro e instalacion de Buzón de concreto armado, para cables subterráneos. Con dimensiones: Altura x Ancho x Profundidad: 0.80m x 0.60m x 0.60m. incl. tapa de buzon con dos manijas de F° G° 3/8 " Ø, por tapa concreto armado 210 Kg / cm2 | und | 1 |  | 0
| 02.05.05.03.02.02.08 | Apertura, cierre y compactacion de zanja en terreno pedregoso, 0.4x0.6m para tuberia de PVC-SAP Ø25mm | m | 11 |  | 0
| 02.05.05.03.02.02.09 | Suministro y colocación de cinta señalizadora amarilla | m | 11 |  | 0
| 02.05.05.03.02.02.10 | Suministro e instalacion de cable vulcanizado 4x2.5mm2 (3 fases + tierra) | m | 16 |  | 0
| 02.05.05.03.02.03 | CIRCUITO C-3: TOMACORRIENTE |  |  |  | 0
| 02.05.05.03.02.03.01 | Suministro e instalacion de Conductor 1x4mm2 LSOH incl. accesorios de conexión | m | 36 |  | 0
| 02.05.05.03.02.03.02 | Suministro e instalacion de Conductor 1x4mm2 LSOH (T) incl. accesorios de conexión | m | 18 |  | 0
| 02.05.05.03.02.03.03 | Suministro e instalacion de Tuberia PVC- SAP Ø20mm. incl. accesorios de conexión | m | 18 |  | 0
| 02.05.05.03.02.03.04 | Salida en pared para tomacorrientes doble con toma a tierra, con cable LSOH 4mm2 + Ø 20mm PVC SAP + Caja.Rectangular Galvanizada Pesada 3/4" salida tomacorrientes | und | 3 |  | 0
| 02.05.05.03.02.03.05 | Suministro e instalacion de Tomacorriente doble con toma a tierra en caja hermética para adosar a pared, similar al modelo Idrobox de Bticino. | und | 3 |  | 0
| 02.05.05.03.02.04 | CIRCUITO C-4: LUCES DE EMERGENCIA |  |  |  | 0
| 02.05.05.03.02.04.01 | Suministro e instalacion de Conductor 1x4mm2 LSOH incl. accesorios de conexión | m | 12 |  | 0
| 02.05.05.03.02.04.02 | Suministro e instalacion de Conductor 1x4mm2 LSOH (T) incl. accesorios de conexión | m | 6 |  | 0
| 02.05.05.03.02.04.03 | Suministro e instalacion de Tuberia PVC- SAP Ø20mm. incl. accesorios de conexión | m | 6 |  | 0
| 02.05.05.03.02.04.04 | Salida en pared para cable LSOH 4mm2+ tuberia Ø 20mm PVC SAP + Caja.Rectangular Galvanizada Pesada 3/4" salida tomacorrientes | und | 1 |  | 0
| 02.05.05.03.02.04.05 | Suministro e instalacion de Tomacorriente doble con toma a tierra en caja hermética para adosar a pared, similar al modelo Idrobox de Bticino. | und | 1 |  | 0
| 02.05.05.03.02.04.06 | Suminstro e instalacion de luces de emergencia tipo LED, 220VAC, con una autonomía mínima de 4 horas (el equipo estará al costado de un tomacorriente para su conexión) | und | 1 |  | 0
| 02.05.05.03.02.05 | CIRCUITO C-5: ALIMENTACION DEL TRANSFORMADOR DE AISLAMIENTO |  |  |  | 0
| 02.05.05.03.02.05.01 | Suministro e instalacion de Conductor 1x2.5mm2 LSOH incl. accesorios de conexion | m | 14 |  | 0
| 02.05.05.03.02.05.02 | Suministro e instalacion de Conductor 1x2.5mm2 LSOH (T) incl. accesorios de conexion | m | 7 |  | 0
| 02.05.05.03.02.05.03 | Suministro e instalacion de Transformador de aislamiento 220/220 VAC, 1 kVA, 1Ø, 60Hz | und | 1 |  | 0
| 02.05.05.03.02.05.04 | Suministro e instalacion de Tuberia PVC- SAP Ø20mm. incl. accesorios de conexión | m | 7 |  | 0
| 02.05.05.03.02.06 | CIRCUITO C-5.1: ALIMENTACION A TABLERO RECTIFICADOR |  |  |  | 0
| 02.05.05.03.02.06.01 | Suministro e instalacion de Conductor 1x2.5mm2 LSOH incl. accesorios de conexion | m | 4 |  | 0
| 02.05.05.03.02.06.02 | Suministro e instalacion de Conductor 1x2.5mm2 LSOH (T) incl. accesorios de conexion | m | 2 |  | 0
| 02.05.05.03.02.06.03 | Suministro e instalacion de Tuberia PVC- SAP Ø20mm. incl. accesorios de conexión | m | 2 |  | 0
| 02.05.05.03.02.06.04 | Suministro e instalacion de Caja de pase de PVC de 150x150x70mm., incl. accesorios de conexión | und | 1 |  | 0
| 02.05.05.03.02.07 | TABLEROS ELECTRICOS |  |  |  | 0
| 02.05.05.03.02.07.01 | Suministro y montaje de Tablero de Distribución (TD) 220V, poliester, grado de proteccion IP-66, tipo adosado, equipado según diagrama unifilar. | und | 1 |  | 0
| 02.05.05.03.02.07.02 | Interconexion de tableros, ducteado y cableado. | glb | 1 |  | 0
| 02.05.05.03.02.08 | PUESTA A TIERRA |  |  |  | 0
| 02.05.05.03.02.08.01 | Puesta a tierra con Cemento conductivo, Tierra vegetal orgánica compactada húmeda tratada con bentonita + sal industrial, Conector de Bronce tipo AB, Varilla de Cobre de Ø5/8" x 2.4m., Caja de puesta a tierra incluira tapa, para fuerza, R<=15 Ohms | und | 1 |  | 0
| 02.05.05.03.02.08.02 | Suministro e instalacion de Conductor 1x10mm2 LSOH (T) incl. accesorios de conexion | m | 7 |  | 0
| 02.05.05.03.02.08.03 | Suministro e instalacion de Tuberia PVC- SAP Ø25mm. incl. accesorios de conexión | m | 5 |  | 0
| 02.05.05.03.02.08.04 | Apertura, cierre y compactacion de canalizacion en terreno pedregoso para tuberia de PVC-SAP Æ 25mm | m | 5 |  | 0
| 02.05.05.03.02.08.05 | Puesta a tierra con Cemento conductivo, Tierra vegetal orgánica compactada húmeda tratada con bentonita + sal industrial, Conector de Bronce tipo AB, Varilla de Cobre de Ø5/8" x 2.4m., Caja de puesta a tierra incluira tapa, para fuerza, R<=5 Ohms | und | 2 |  | 0
| 02.05.05.03.02.08.06 | Suministro e instalacion de Conductor 1x10mm2 LSOH (T) incl. accesorios de conexion | m | 17 |  | 0
| 02.05.05.03.02.08.07 | Suministro e instalacion de Tuberia PVC- SAP Ø20mm. incl. accesorios de conexión | m | 15 |  | 0
| 02.05.05.03.02.08.08 | Apertura, cierre y compactacion de canalizacion en terreno pedregoso para tuberia de PVC-SAP Æ 20mm. | m | 15 |  | 0
| 02.05.05.03.02.09 | PUESTA EN MARCHA |  |  |  | 0
| 02.05.05.03.02.09.01 | Puesta en marcha de la estacion en la parte electrica, incluira pruebas de aislamiento, de funcionamiento de los tableros. | glb | 1 |  | 0
| 02.05.05.03.02.10 | DESMONTAJE DE EQUIPAMIENTO ELECTRICO EXISTENTE |  |  |  | 0
| 02.05.05.03.02.10.01 | Desmontaje de equipamiento electrico, luminarias, tomacorrientes, alumbrado exterior, tableros electricos; incluira el retiro del cableado existente. Se considerara ademas el transporte de todo los equipos y materiales retirados hacia los almacenes d | glb | 1 |  | 0
| 02.05.05.04 | EQUIPAMIENTO DE AUTOMATIZACION Y CONTROL |  |  |  | 0
| 02.05.05.04.01 | TABLEROS PARA AUTOMATIZACION |  |  |  | 0
| 02.05.05.04.01.01 | Tablero Rectificador (TR), dimensiones aproximadas 400x300x200 mm | und | 1 |  | 0
| 02.05.05.04.02 | INSTRUMENTACION |  |  |  | 0
| 02.05.05.04.02.01 | Sensor de flujo electromagnetico DN 350mm (FE / FIT) tipo carrete, con transmisor remoto para montaje en pared, comunicación profibus DP | und | 1 |  | 0
| 02.05.05.04.02.02 | Manometro de presión (PI), dial 4'', con glicerina, doble lectura (bar/psi), rango 0-1bar, conexión inferior de 1/4'' NPT | und | 1 |  | 0
| 02.05.05.04.03 | CABLES DE CONTROL Y DE COMUNICACIÓN INDUSTRIAL |  |  |  | 0
| 02.05.05.04.03.01 | Cable RV-K 3Gx1.5mm2 | m | 15 |  | 0
| 02.05.05.04.03.02 | Cable THW 1x25mm2 | m | 8 |  | 0
| 02.05.05.04.03.03 | Cable Vulcanizado apantallado especia de fabricante del transmisor indicador de flujo | m | 15 |  | 0
| 02.05.05.05 | EQUIPOS DE TELEMETRIA |  |  |  | 0
| 02.05.05.05.01 | TABLEROS |  |  |  | 0
| 02.05.05.05.01.01 | Tablero de telemetria (TT), diseño, caracteristicas y dimensiones, segun planos y especificaciones tecnicas de telemtria (dim. 600x600x200mm) | und | 1 |  | 0
| 02.05.05.05.01.02 | Montaje, instalación y conexionado de tablero de telemetría (TT) | und | 1 |  | 0
| 02.05.05.05.02 | EQUIPAMIENTO EXTERIOR |  |  |  | 0
| 02.05.05.05.02.01 | Torre ventada pesada de 18 m de altura (dividido en 6 tramos) | und | 1 |  | 0
| 02.05.05.05.02.02 | Cable coaxial tipo heliax de 1/2" correctamente conectarizados. | m | 100 |  | 0
| 02.05.05.05.02.03 | Cable verde y amarillo de 25 mm de espesosr para tierra de antenas correctamente conectorizados | m | 100 |  | 0
| 02.05.05.05.02.04 | Barra de tierra para torre | glb | 1 |  | 0
| 02.05.05.05.02.05 | Antena direccional tipo Yagui, de ganancia minima 10dbi | und | 1 |  | 0
| 02.05.05.05.02.06 | Atenuadores de 6db para la banda de 400MHZ | und | 1 |  | 0
| 02.05.05.05.02.07 | Tramo de escalerilla galvanizado en caliente norma ASTM-A123 y accesorios en acero inoxidable (desde la torre hasta la sala de comunicaciones) | glb | 1 |  | 0
| 02.05.05.05.02.08 | Cable coaxial LMR 600 | m | 50 |  | 0
| 02.05.05.05.02.09 | Montaje e instalación y conexionado de equipamiento exterior de telemetria | glb | 1 |  | 0
| 02.05.05.05.02.10 | Transporte de acarreo de torre ventada y demás equipamiento de comunicaciones | glb | 1 |  | 0
| 02.05.05.05.02.11 | Ducteria de PVC para el recorrido del cableado hasta el tablero de comunicaciones | m | 1 |  | 0
| 02.05.05.06 | CANALIZACION |  |  |  | 0
| 02.05.05.06.01 | BANDEJAS, TUBERIAS Y ACCESORIOS |  |  |  | 0
| 02.05.05.06.01.01 | Caja de pase 200 x 200 x 100 mm | und | 3 |  | 0
| 02.05.05.06.01.02 | Suministro de Tubería PVC-P DN 15mm (1/2") | m | 12 |  | 0
| 02.05.05.06.01.03 | Curva de PVC-U simple presión de 90° DN 15 | und | 2 |  | 0
| 02.05.05.06.01.04 | Union Universal DN 15 mm (1/2") | und | 1 |  | 0
| 02.05.05.06.01.05 | Conector PVC-P a Caja SAP DN 15 mmØ | und | 2 |  | 0
| 02.05.05.06.01.06 | Tuberia flexible con revestimiento metálico de 3/4" | m | 6 |  | 0
| 02.05.05.06.01.07 | Conector hermético recto para tuberia flexible con revestimiento metálico de 3/4" | und | 1 |  | 0
| 02.05.05.06.01.08 | Conector hermético curvo 90° para tuberia flexible con revestimiento metálico de 3/4" | und | 1 |  | 0
| 02.05.05.06.01.09 | Soportería UNISTRUT y accesorios de montaje de tuberías | und | 5 |  | 0
| 02.05.05.06.01.10 | Abrazaderas UNISTRUT y accesorios de montaje de tuberías de 1/2" | und | 5 |  | 0
| 02.05.05.06.01.11 | Prensa-estopa de PVC de 1/2" | und | 2 |  | 0
| 02.05.05.06.01.12 | Pegamento líquido para tubería PVC | und | 1 |  | 0
| 02.05.05.07 | SERVICIOS PARA EL SISTEMA DE AUTOMATIZACION , CONTROL Y TELEMETRIA |  |  |  | 0
| 02.05.05.07.01 | MONTAJE E INSTALACIÓN DE INSTRUMENTOS, TABLEROS Y EQUIPOS DE TELEMETRÍA |  |  |  | 0
| 02.05.05.07.01.01 | Montaje de Instrumentos | glb | 2 |  | 0
| 02.05.05.07.01.02 | Montaje de Tableros de automatización e instalación electricas | glb | 1 |  | 0
| 02.05.05.07.02 | MONTAJE E INSTALACIÓN DE CANALIZACIÓN |  |  |  | 0
| 02.05.05.07.02.01 | Montaje e instalación de canalización de alimentación, control y telemetría (tubería) | m | 18 |  | 0
| 02.05.05.07.03 | TENDIDO Y CONEXIONADO DE CABLES DE CONTROL, COMUNICACIÓN INDUSTRIAL Y ALIMENTACIÓN A EQUIPOS E INSTRUMENTOS |  |  |  | 0
| 02.05.05.07.03.01 | Tendido y conexionado de cables de control, comunicación industrial, alimentación a equipos e instrumentos y cables de comunicación para telemetría | m | 38 |  | 0
| 02.05.05.07.04 | PRUEBAS SAT Y PRECOMISIONAMIENTO |  |  |  | 0
| 02.05.05.07.04.01 | Pruebas de Aislamiento, Continuidad y Puesta en Funcionamiento. | glb | 1 |  | 0
| 02.05.05.07.04.02 | Configuracion y constrastacion de lectura de los instrumentos : Sensor transmisor de caudal, presion, nivel etc. | glb | 1 |  | 0
| 02.05.06 | RESERVORIO RECONSTRUIDO R-3-278 |  |  |  | 0
| 02.05.06.01 | EQUIPAMIENTO HIDRAULICO DE RESERVORIO PROVISIONAL R-3 |  |  |  | 0
| 02.05.06.01.01 | TUBERIAS |  |  |  | 0
| 02.05.06.01.01.01 | Tubería de acero SHC-40 p/equipamiento DN 150 incluye 1% de desperdicio | m | 26.5 |  | 0
| 02.05.06.01.01.02 | Tubería de acero SHC-40 p/equipamiento DN 100 incluye 1% de desperdicio | m | 22.75 |  | 0
| 02.05.06.01.01.03 | Tubería de acero SHC-40 p/equipamiento DN 80 incluye 1% de desperdicio | m | 6.9 |  | 0
| 02.05.06.01.01.04 | Tubería de acero SHC-40 p/equipamiento DN 50 incluye 1% de desperdicio | m | 10.65 |  | 0
| 02.05.06.01.02 | BRIDA, PERNOS Y EMPAQUETADURA |  |  |  | 0
| 02.05.06.01.02.01 | Brida de acero para soldar y empernar DN 150 | und | 34 |  | 0
| 02.05.06.01.02.02 | Brida de acero para soldar y empernar DN 100 | und | 30 |  | 0
| 02.05.06.01.02.03 | Brida de acero para soldar y empernar DN 80 | und | 27 |  | 0
| 02.05.06.01.02.04 | Brida de acero para soldar y empernar DN 50 | und | 11 |  | 0
| 02.05.06.01.02.05 | Brida ciega de hierro dúctil PN 16 DN 100 | und | 1 |  | 0
| 02.05.06.01.02.06 | Perno de acero incluye tuerca para unir bridas DN 150 | und | 288 |  | 0
| 02.05.06.01.02.07 | Perno de acero incluye tuerca para unir bridas DN 100 | und | 256 |  | 0
| 02.05.06.01.02.08 | Perno de acero incluye tuerca para unir bridas DN 80 | und | 272 |  | 0
| 02.05.06.01.02.09 | Perno de acero incluye tuerca para unir bridas DN 50 | und | 52 |  | 0
| 02.05.06.01.02.10 | Empaquetadura de jebe enlonada DN 150 | und | 36 |  | 0
| 02.05.06.01.02.11 | Empaquetadura de jebe enlonada DN 100 | und | 32 |  | 0
| 02.05.06.01.02.12 | Empaquetadura de jebe enlonada DN 80 | und | 34 |  | 0
| 02.05.06.01.02.13 | Empaquetadura de jebe enlonada DN 50 | und | 13 |  | 0
| 02.05.06.01.03 | ACCESORIOS |  |  |  | 0
| 02.05.06.01.03.01 | Codo de hierro dúctil de 90° (1/4) 2 bridas PN 16 DN 150 | und | 8 |  | 0
| 02.05.06.01.03.02 | Codo de hierro dúctil de 45° (1/8) 2 bridas PN 16 DN 150 | und | 4 |  | 0
| 02.05.06.01.03.03 | Codo de hierro dúctil de 90° (1/4) 2 bridas PN 16 DN 100 | und | 5 |  | 0
| 02.05.06.01.03.04 | Codo de hierro dúctil de 45° (1/8) 2 bridas PN 16 DN 100 | und | 3 |  | 0
| 02.05.06.01.03.05 | Codo de hierro dúctil de 90° (1/4) 2 bridas PN 16 DN 80 | und | 4 |  | 0
| 02.05.06.01.03.06 | Codo de hierro dúctil de 45° (1/8) 2 bridas PN 16 DN 80 | und | 6 |  | 0
| 02.05.06.01.03.07 | Codo de hierro dúctil de 90° (1/4) 2 bridas PN 16 DN 50 | und | 2 |  | 0
| 02.05.06.01.03.08 | Codo de hierro dúctil de 45° (1/8) 2 bridas PN 16 DN 50 | und | 2 |  | 0
| 02.05.06.01.03.09 | Tee de hierro dúctil con 3 bridas PN 16 DN 150 x 150 | und | 1 |  | 0
| 02.05.06.01.03.10 | Tee de hierro dúctil con 3 bridas PN 16 DN 150 x 100 | und | 1 |  | 0
| 02.05.06.01.03.11 | Tee de hierro dúctil con 3 bridas PN 16 DN 100 x 100 | und | 1 |  | 0
| 02.05.06.01.03.12 | Reducción hierro dúctil 2 bridas PN 16 DN 80 a 50 | und | 2 |  | 0
| 02.05.06.01.03.13 | Yee de hierro dùctil con 3 bridas PN16 DN 100 x 80 | und | 2 |  | 0
| 02.05.06.01.03.14 | Yee de hierro dùctil con 3 bridas PN16 DN 80 x 80 | und | 3 |  | 0
| 02.05.06.01.03.15 | Unión flexible tipo dresser DN 150mm | und | 3 |  | 0
| 02.05.06.01.03.16 | Unión flexible tipo dresser DN 100mm | und | 5 |  | 0
| 02.05.06.01.03.17 | Unión flexible tipo dresser DN 80mm | und | 3 |  | 0
| 02.05.06.01.03.18 | Unión flexible tipo dresser DN 50mm | und | 1 |  | 0
| 02.05.06.01.04 | VALVULAS |  |  |  | 0
| 02.05.06.01.04.01 | Válvula compuerta BB DN 150 HD PN 16 | und | 2 |  | 0
| 02.05.06.01.04.02 | Válvula compuerta BB DN 100 HD PN 16 | und | 3 |  | 0
| 02.05.06.01.04.03 | Valvula compuerta BB DN 80 HD PN16 | und | 4 |  | 0
| 02.05.06.01.04.04 | Válvula compuerta BB DN 50 HD PN 16 | und | 1 |  | 0
| 02.05.06.01.04.05 | Válvula aire automática triple efecto roscada PN 16 esfera de acero inoxidable DN 50 (incl. tub. y accesorios a sumidero) | und | 2 |  | 0
| 02.05.06.01.04.06 | Válvula control de bomba BB DN 80 mm | und | 2 |  | 0
| 02.05.06.01.04.07 | Válvula altitud control piloto bridada DN 100 | und | 1 |  | 0
| 02.05.06.01.04.08 | Válvula anticipadora de onda bridada DN 50 | und | 1 |  | 0
| 02.05.06.01.05 | BOMBAS |  |  |  | 0
| 02.05.06.01.05.01 | Electrobomba de eje horizontal 5.5 H (alquiler) | und | 1 |  | 0
| 02.05.06.01.05.02 | Montaje y desmontaje de bombas provisionales (alquiler) | und | 1 |  | 0
| 02.05.06.01.06 | VARIOS |  |  |  | 0
| 02.05.06.01.06.01 | Accesorios para Instalacion de manometro | und | 4 |  | 0
| 02.05.06.01.06.02 | Soporte de tubería DN 100 SCH-40 H=4.65m | und | 1 |  | 0
| 02.05.06.01.06.03 | Soporte de tubería DN 100 SCH-40 H=5.70m | und | 1 |  | 0
| 02.05.06.01.06.04 | Soporte de tubería DN 100 SCH-40 H=5.80m | und | 1 |  | 0
| 02.05.06.01.07 | MONTAJE Y DESMONTAJE |  |  |  | 0
| 02.05.06.01.07.01 | Montaje de instalación hidráulica de reservorio provisional R-3-278 | und | 1 |  | 0
| 02.05.06.01.07.02 | Desmontajes de bombas existentes (inc. traslado almacén SEDAPAL) | und | 1 |  | 0
| 02.05.06.01.07.03 | Desmontaje y montaje de bombas existentes en reservorio provisional (incl. traslado almacen SEDAPAL) | und | 2 |  | 0
| 02.05.06.01.07.04 | Prueba de funcionamiento y calibracion de equipos hidraulicos reservorio provisional R-3-278 | und | 1 |  | 0
| 02.05.06.02 | EQUIPAMIENTO HIDRAULICO |  |  |  | 0
| 02.05.06.02.01 | TUBERIAS |  |  |  | 0
| 02.05.06.02.01.01 | Tubería de acero SHC-40 p/equipamiento DN 250 incluye 1% de desperdicio | m | 24.51 |  | 0
| 02.05.06.02.01.02 | Tubería de acero SHC-40 p/equipamiento DN 200 incluye 1% de desperdicio | m | 16.26 |  | 0
| 02.05.06.02.01.03 | Tubería de acero SHC-40 p/equipamiento DN 150 incluye 1% de desperdicio | m | 14.54 |  | 0
| 02.05.06.02.01.04 | Tubería de acero SHC-40 p/equipamiento DN 80 incluye 1% de desperdicio | m | 16.26 |  | 0
| 02.05.06.02.01.05 | Tubería de acero SHC-40 p/equipamiento DN 50 incluye 1% de desperdicio | m | 14.54 |  | 0
| 02.05.06.02.02 | BRIDA,PERNOS Y EMPAQUETADURAS |  |  |  | 0
| 02.05.06.02.02.01 | Brida de acero para soldar y empernar DN 250 | und | 21 |  | 0
| 02.05.06.02.02.02 | Brida de acero para soldar y empernar DN 200 | und | 22 |  | 0
| 02.05.06.02.02.03 | Brida de acero para soldar y empernar DN 150 | und | 11 |  | 0
| 02.05.06.02.02.04 | Brida de acero para soldar y empernar DN 80 | und | 22 |  | 0
| 02.05.06.02.02.05 | Brida de acero para soldar y empernar DN 50 | und | 11 |  | 0
| 02.05.06.02.02.06 | Brida de acero para soldar-anclaje DN 250 | und | 1 |  | 0
| 02.05.06.02.02.07 | Brida de acero para soldar-anclaje DN 200 | und | 2 |  | 0
| 02.05.06.02.02.08 | Brida de acero para soldar-anclaje DN 80 | und | 1 |  | 0
| 02.05.06.02.02.09 | Brida de acero para soldar-anclaje DN 50 | und | 1 |  | 0
| 02.05.06.02.02.10 | Brida de acero para soldar-rompe agua DN 250 | und | 2 |  | 0
| 02.05.06.02.02.11 | Brida de acero para soldar-rompe agua DN 200 | und | 1 |  | 0
| 02.05.06.02.02.12 | Brida de acero para soldar-rompe agua DN 150 | und | 1 |  | 0
| 02.05.06.02.02.13 | Brida ciega de hierro dúctil PN 16 DN 250 | und | 1 |  | 0
| 02.05.06.02.02.14 | Brida ciega de hierro dúctil PN 16 DN 150 | und | 1 |  | 0
| 02.05.06.02.02.15 | Perno de acero incluye tuerca para unir bridas DN 250 | und | 324 |  | 0
| 02.05.06.02.02.16 | Perno de acero incluye tuerca para unir bridas DN 200 | und | 280 |  | 0
| 02.05.06.02.02.17 | Perno de acero incluye tuerca para unir bridas DN 150 | und | 104 |  | 0
| 02.05.06.02.02.18 | Perno de acero incluye tuerca para unir bridas DN 80 | und | 210 |  | 0
| 02.05.06.02.02.19 | Perno de acero incluye tuerca para unir bridas DN 50 | und | 78 |  | 0
| 02.05.06.02.02.20 | Empaquetadura de jebe enlonada DN 250 | und | 27 |  | 0
| 02.05.06.02.02.21 | Empaquetadura de jebe enlonada DN 200 | und | 35 |  | 0
| 02.05.06.02.02.22 | Empaquetadura de jebe enlonada DN 150 | und | 13 |  | 0
| 02.05.06.02.02.23 | Empaquetadura de jebe enlonada DN 80 | und | 35 |  | 0
| 02.05.06.02.02.24 | Empaquetadura de jebe enlonada DN 50 | und | 13 |  | 0
| 02.05.06.02.03 | ACCESORIOS |  |  |  | 0
| 02.05.06.02.03.01 | Codo de hierro dúctil de 90° (1/4) 2 bridas PN 16 DN 250 | und | 2 |  | 0
| 02.05.06.02.03.02 | Codo de hierro dúctil de 45° (1/8) 2 bridas PN 16 DN 250 | und | 3 |  | 0
| 02.05.06.02.03.03 | Codo de hierro dúctil de 90° (1/4) 2 bridas PN 16 DN 200 | und | 2 |  | 0
| 02.05.06.02.03.04 | Codo de hierro dúctil de 45° (1/8) 2 bridas PN 16 DN 200 | und | 4 |  | 0
| 02.05.06.02.03.05 | Codo de hierro dúctil de 90° (1/4) 2 bridas PN 16 DN 150 | und | 1 |  | 0
| 02.05.06.02.03.06 | Codo de hierro dúctil de 45° (1/8) 2 bridas PN 16 DN 150 | und | 3 |  | 0
| 02.05.06.02.03.07 | Codo de hierro dúctil de 90° (1/4) 2 bridas PN 16 DN 80 | und | 4 |  | 0
| 02.05.06.02.03.08 | Codo de hierro dúctil de 45° (1/8) 2 bridas PN 16 DN 80 | und | 1 |  | 0
| 02.05.06.02.03.09 | Codo de hierro dúctil de 90° (1/4) 2 bridas PN 16 DN 50 | und | 4 |  | 0
| 02.05.06.02.03.10 | Tee de hierro dúctil con 3 bridas PN 16 DN 250 x 250 | und | 1 |  | 0
| 02.05.06.02.03.11 | Tee de hierro dúctil con 3 bridas PN 16 DN 250 x 200 | und | 2 |  | 0
| 02.05.06.02.03.12 | Tee de hierro dúctil con 3 bridas PN 16 DN 250 x 150 | und | 2 |  | 0
| 02.05.06.02.03.13 | Tee de hierro dúctil con 3 bridas PN 16 DN 200 x 200 | und | 1 |  | 0
| 02.05.06.02.03.14 | Tee de hierro dúctil con 3 bridas PN 16 DN 150 x 150 | und | 1 |  | 0
| 02.05.06.02.03.15 | Tee de hierro dúctil con 3 bridas PN 16 DN 80 x 80 | und | 2 |  | 0
| 02.05.06.02.03.16 | Tee de hierro dúctil con 3 bridas PN 16 DN 50 x 50 | und | 2 |  | 0
| 02.05.06.02.03.17 | Yee de hierro dùctil con 3 bridas PN16 DN 200 x 200 | und | 2 |  | 0
| 02.05.06.02.03.18 | Yee de hierro dùctil con 3 bridas PN16 DN 150 x 150 | und | 2 |  | 0
| 02.05.06.02.03.19 | Cruz de hierro ductil BB PN 16 DN 250 x 250 | und | 1 |  | 0
| 02.05.06.02.03.20 | Reducción hierro dúctil 2 bridas PN 16 DN 200 a 100 | und | 1 |  | 0
| 02.05.06.02.03.21 | Reducción hierro dúctil 2 bridas PN 16 DN 150 a 50 | und | 1 |  | 0
| 02.05.06.02.03.22 | Reducción hierro dúctil 2 bridas PN 16 DN 250 a 150 | und | 1 |  | 0
| 02.05.06.02.03.23 | Unión de amplio rango DN 250 HD PN 16 | und | 2 |  | 0
| 02.05.06.02.03.24 | Unión de amplio rango DN 200 HD PN 16 | und | 1 |  | 0
| 02.05.06.02.03.25 | Unión de amplio rango DN 150 HD PN 16 | und | 1 |  | 0
| 02.05.06.02.03.26 | Unión de desmontaje autoportante DN 250 mm | und | 6 |  | 0
| 02.05.06.02.03.27 | Unión de desmontaje autoportante DN 200 mm | und | 6 |  | 0
| 02.05.06.02.03.28 | Unión de desmontaje autoportante DN 150 mm | und | 10 |  | 0
| 02.05.06.02.03.29 | Unión de desmontaje autoportante DN 80 mm | und | 2 |  | 0
| 02.05.06.02.03.30 | Canastilla de acero inoxidable tipo bridada DN 250 | und | 2 |  | 0
| 02.05.06.02.03.31 | Canastilla de acero inoxidable tipo bridada DN 150 | und | 1 |  | 0
| 02.05.06.02.04 | VALVULAS |  |  |  | 0
| 02.05.06.02.04.01 | Válvula mariposa BB DN 300 HD PN 16 | und | 1 |  | 0
| 02.05.06.02.04.02 | Válvula mariposa BB DN 250 HD PN 16 | und | 9 |  | 0
| 02.05.06.02.04.03 | Válvula mariposa BB DN 200 HD PN 16 | und | 6 |  | 0
| 02.05.06.02.04.04 | Válvula mariposa BB DN 150 HD PN 16 | und | 10 |  | 0
| 02.05.06.02.04.05 | Válvula mariposa BB DN 80 HD PN 16 | und | 4 |  | 0
| 02.05.06.02.04.06 | Válvula mariposa BB DN 50 HD PN 16 | und | 2 |  | 0
| 02.05.06.02.04.07 | Válvula compuerta BB DN 200 HD PN 16 con dado | und | 1 |  | 0
| 02.05.06.02.04.08 | Válvula compuerta BB DN 150 HD PN 16 con dado | und | 1 |  | 0
| 02.05.06.02.04.09 | Válvula de altitud y controladora de caudal tipo bridada DN 250 | und | 2 |  | 0
| 02.05.06.02.04.10 | Válvula control de bomba BB DN 200 mm | und | 2 |  | 0
| 02.05.06.02.04.11 | Válvula control de bomba BB DN 150 mm | und | 2 |  | 0
| 02.05.06.02.04.12 | Válvula anticipadora de onda bridada DN 80 | und | 2 |  | 0
| 02.05.06.02.04.13 | Medidor de Caudal Electromagnetico PN 16 DN 200 | und | 1 |  | 0
| 02.05.06.02.04.14 | Medidor de Caudal Electromagnetico PN 16 DN 150 | und | 1 |  | 0
| 02.05.06.02.04.15 | Válvula aire automática triple efecto roscada PN 16 esfera de acero inoxidable DN 50 | und | 5 |  | 0
| 02.05.06.02.04.16 | Válvula aire automática cuadruple efecto roscado PN 16 esfera de acero inoxidable DN 50 | und | 1 |  | 0
| 02.05.06.02.05 | BOMBAS |  |  |  | 0
| 02.05.06.02.05.01 | Electrobomba Turbina de eje Vertical (Qb=19.731 lps HDT=91.24 m) , Incl. Barril de Acero e impulsores | und | 2 |  | 0
| 02.05.06.02.05.02 | Electrobomba Turbina de eje Vertical (Qb=37.341 lps HDT=116.92 m) , Incl. Barril de Acero e impulsores | und | 2 |  | 0
| 02.05.06.02.05.03 | Electrobomba sumergible tipo sumidero Q=1.58 l/s Pot=1/2 HP | und | 2 |  | 0
| 02.05.06.02.06 | VARIOS |  |  |  | 0
| 02.05.06.02.06.01 | Accesorios para instalación del transductor y manómetro de presión | und | 7 |  | 0
| 02.05.06.02.06.02 | Accesorios para presostato mecánico | und | 2 |  | 0
| 02.05.06.02.06.03 | Linea de desfogue para reservorio reconstruido R-3-278 | und | 1 |  | 0
| 02.05.06.02.06.04 | Accesorios para línea de control para válvula de altitud para reservorio reconstruido R-3-278 | und | 1 |  | 0
| 02.05.06.02.06.05 | Accesorios para instalacion de tomador de muestra en linea de ingreso y salida | und | 2 |  | 0
| 02.05.06.02.06.06 | Accesorios para bomba sumidero | und | 2 |  | 0
| 02.05.06.02.06.07 | Instalación de válvula compuerta DN 100 - 150 mm incl. registro | und | 1 |  | 0
| 02.05.06.02.06.08 | Instalación de válvula compuerta DN 200 - 250 mm incl. registro | und | 1 |  | 0
| 02.05.06.02.07 | MONTAJE, INSTALACION Y PRUEBAS |  |  |  | 0
| 02.05.06.02.07.01 | Montaje e instalación hidráulica del Reservorio reconstruido R-3-278 | und | 1 |  | 0
| 02.05.06.02.07.02 | Prueba de funcionamiento y calibracion de equipos hidraulicos reservorio reconstruido R-3-278 | und | 1 |  | 0
| 02.05.06.02.08 | DESMONTAJE Y TRASLADO ALMACEN SEDAPAL |  |  |  | 0
| 02.05.06.02.08.01 | Desmontaje de Eq.Hidraulico R-3-278 existentes (incl. traslado almacen SEDAPAL) | und | 1 |  | 0
| 02.05.06.03 | EQUIPAMIENTO ELECTRICO Y ACOMETIDA |  |  |  | 0
| 02.05.06.03.01 | INSTALACIONES ELECTRICAS PROVISIONALES |  |  |  | 0
| 02.05.06.03.01.01 | RECORRIDO DE CABLES - ACOMETIDA PARA NUEVA UBICACIÓN DE TABLERO GENERAL |  |  |  | 0
| 02.05.06.03.01.01.01 | Cables conductores unipolares 3-1x50 mm² N2XOH | m | 79 |  | 0
| 02.05.06.03.01.01.02 | Empalme Electrico de cables | und | 3 |  | 0
| 02.05.06.03.01.01.03 | Terminales para cable de 50mm2 | und | 3 |  | 0
| 02.05.06.03.01.01.04 | Tuberia de PVC de 65mm de diametro. Incluye accesorios de instalacion | m | 79 |  | 0
| 02.05.06.03.01.01.05 | Buzones de Concreto 0.8x.8x0.8m. Incluye tapa de concreto con manija F°G° | und | 3 |  | 0
| 02.05.06.03.01.02 | RECORRIDO DE CABLES - ALIMENTACIÓN DE BOMBAS EXISTENTES Y NUEVA DESDE TABLERO ARRANCADOR |  |  |  | 0
| 02.05.06.03.01.02.01 | Cables conductores unipolares 3-1x10 mm² N2XOH + 1x6mm² N2XOH (T) | m | 46 |  | 0
| 02.05.06.03.01.02.02 | Terminales para cable de 10mm2 | und | 12 |  | 0
| 02.05.06.03.01.02.03 | Terminales para cable de 6mm2 | und | 4 |  | 0
| 02.05.06.03.01.02.04 | Tuberia de PVC de 40mm de diametro. Incluye accesorios de instalacion | m | 46 |  | 0
| 02.05.06.03.01.02.05 | Cables conductores unipolares 3-1x10 mm² LSOH + 1x6 mm² LSOH (T) | m | 20 |  | 0
| 02.05.06.03.01.02.06 | Terminales para cable de 10mm2 | und | 12 |  | 0
| 02.05.06.03.01.02.07 | Terminales para cable de 6mm2 | und | 4 |  | 0
| 02.05.06.03.01.02.08 | Tuberia de PVC de 40mm de diametro. Incluye accesorios de instalacion | m | 14 |  | 0
| 02.05.06.03.01.02.09 | Tablero Arrancador Nuevo 5HP-220V-3F-60Hz | und | 1 |  | 0
| 02.05.06.03.01.02.10 | Banco de Condensadores Nuevo 2kVAR-220V-3F-60Hz | und | 1 |  | 0
| 02.05.06.03.01.02.11 | Caja de paso Metalica con tapa cda. 0.3x0.3x0.15m a prueba de agua. | und | 2 |  | 0
| 02.05.06.03.02 | ACOMETIDA DE MEDIA TENSION |  |  |  | 0
| 02.05.06.03.02.01 | SUBESTACION PARTICULAR TIPO COMPACTA |  |  |  | 0
| 02.05.06.03.02.01.01 | Suministro de cable seco Unipolar N2XSY, 1x50 mm2 | m | 975 |  | 0
| 02.05.06.03.02.01.02 | Suministro e instalación de tubería PVC SAP 6" longitud de 3 m | und | 108 |  | 0
| 02.05.06.03.02.01.03 | Suministro e instalación de tubería PVC SAP 4" longitud de 3 m | und | 54 |  | 0
| 02.05.06.03.02.01.04 | Suministro e instalación de tubería PVC SAP 3" longitud de 3 m | und | 5 |  | 0
| 02.05.06.03.02.01.05 | Suministro e instalación de tubería PVC SAP 3/4" longitud de 3 m | und | 12 |  | 0
| 02.05.06.03.02.01.06 | Suministro e instalación de ducto de concreto de 4 vías x 1m | und | 53 |  | 0
| 02.05.06.03.02.01.07 | Suministro de cable seco Unipolar N2XOH, 1x70 mm2 | m | 84 |  | 0
| 02.05.06.03.02.01.08 | Suministro e instalacion de Buzón de concreto armado, para cables subterráneos. Con dimensiones: Altura x Ancho x Profundidad: 0.80m x 0.80m x 0.80m. incl. tapa de buzon con dos manijas de F° G° 3/8 " ?, por tapa concreto armado 210 Kg / cm2 | und | 1 |  | 0
| 02.05.06.03.02.01.09 | Apertura y cierre de zanja de 0,6 x 1,20 m incluye colocación de: Cinta señalizadora de peligro rojo, cinta señalizador de circuito particular, ladrillos corrientes y compactación de tierra | m | 285 |  | 0
| 02.05.06.03.02.01.10 | Tendido de cable seco Unipolar N2XSY, 3-1x50 mm2, 18/30 kV (pruebas de aislamiento) | ml | 325 |  | 0
| 02.05.06.03.02.01.11 | Corte, rotura y reposicion de veredas | m | 52 |  | 0
| 02.05.06.03.02.01.12 | Corte+rotura, ED y reposic. de pavimento flexible asfalto caliente de e= 2" | m2 | 27 |  | 0
| 02.05.06.03.02.01.13 | Cinta señalizadora de polietileno para MT (color rojo) | m | 325 |  | 0
| 02.05.06.03.02.01.14 | Cinta señalizadora de polietileno para MT (color celeste) | m | 650 |  | 0
| 02.05.06.03.02.01.15 | Suministro e instalación de ladrillo de 0.12 m (para protección de la tuberia de la linea MT) | und | 2030 |  | 0
| 02.05.06.03.02.01.16 | Suministro de celdas de media tensión compactas modulares, celda de llegada | und | 1 |  | 0
| 02.05.06.03.02.01.17 | Suministro de celdas de media tensión compactas modulares, celda de protección incluye relé) | und | 1 |  | 0
| 02.05.06.03.02.01.18 | Montaje de: celdas de media tensión, transformador de 400 kVA 10-20/0,44 kV, conexión BT Y MT, aterramientos a Sistemas de Puestas a Tierra, conexión y cableado de sondas de temperatura, seteo de relé. | und | 1 |  | 0
| 02.05.06.03.02.01.19 | Suministro e instalación de transformador Seco de 400 Kva. Incluye celda de protección | und | 1 |  | 0
| 02.05.06.03.02.01.20 | Suministro y montaje de terminal Interior 24 kV (celdas) | und | 2 |  | 0
| 02.05.06.03.02.01.21 | Suministro y montaje de terminal Interior termocotraible 24 kV (Trafo) | und | 1 |  | 0
| 02.05.06.03.02.01.22 | Ejecución del Sistema de Puesta a Tierra de MEDIA TENSIÓN (menor a 25 Ohm) - incluye materiales, caja de registro instalada e informe técnico con protocolo de medición | glb | 2 |  | 0
| 02.05.06.03.02.01.23 | Ejecución del Sistema de Puesta a Tierra de MEDIA TENSIÓN (menor a 25 Ohm). Para PMI - incluye materiales, caja de registro instalada e informe técnico con protocolo de medición | glb | 1 |  | 0
| 02.05.06.03.02.01.24 | Suministro del cable 1x35 mm2 TW para sistemas de puesta a tierra de MT. | m | 36 |  | 0
| 02.05.06.03.02.01.25 | Suministro del cable 1x70 mm2 TW para sistemas de puesta a tierra de BT | m | 8 |  | 0
| 02.05.06.03.02.01.26 | Tablero adosable metalico IP-55 (Tablero TG-BT) con dimensiones de 1000x800x300mm (Altura x Ancho x Profundidad), equipado con interruptor automatico tipo caja moldeada de 3x630A, Icu: 36kA - 440VAC | und | 1 |  | 0
| 02.05.06.03.02.01.27 | Transporte de equipos y materiales | glb | 1 |  | 0
| 02.05.06.03.02.02 | EQUIPOS DE SEGURIDAD PARA MANIOBRAS |  |  |  | 0
| 02.05.06.03.02.02.01 | Par de guantes de caucho aislante bicolor (clase 2, talla 9,5, tension 25kV) | und | 1 |  | 0
| 02.05.06.03.02.02.02 | Pertiga de maniobra 9,0mm (aislamiento 40kV, con desconector y estuche) | und | 1 |  | 0
| 02.05.06.03.02.02.03 | Detector de tension sonoro luminoso (BT 30-1500V - MT 1500-122000V) | und | 1 |  | 0
| 02.05.06.03.02.02.04 | Banco de maniobras con aislamiento hasta 40kV | und | 1 |  | 0
| 02.05.06.03.02.02.05 | Piso Aislante 40 KV | und | 1 |  | 0
| 02.05.06.03.02.02.06 | Zapatos Dielectricos 24 KV | und | 1 |  | 0
| 02.05.06.03.02.02.07 | Balde con Arena | und | 1 |  | 0
| 02.05.06.03.02.03 | GESTIONES ANTE EMPRESAS CONSECIONARIAS |  |  |  | 0
| 02.05.06.03.02.03.01 | Planos de replanteo, gestiones ante la empresa concesionaria, estudios de coordinación, etc. | glb | 1 |  | 0
| 02.05.06.03.03 | EQUIPAMENTO ELECTROMECANICO |  |  |  | 0
| 02.05.06.03.03.01 | CIRCUITO T-01: HACIA TABLERO GENERAL (TGP) |  |  |  | 0
| 02.05.06.03.03.01.01 | Suministro e instalacion de Conductor 1x95mm2 N2XOH incl. accesorios de conexión | m | 84 |  | 0
| 02.05.06.03.03.01.02 | Suministro e instalacion de Conductor 1x95mm2 N2XOH (T) incl. accesorios de conexión | m | 28 |  | 0
| 02.05.06.03.03.01.03 | Suministro e instalacion de Tuberia PVC- SAP Ø75mm. incl. accesorios de conexión | m | 28 |  | 0
| 02.05.06.03.03.01.04 | Apertura, cierre y compactacion de zanja en terreno pedregoso, 0.4x0.6m para tuberia de PVC-SAP Ø75mm | m | 15 |  | 0
| 02.05.06.03.03.01.05 | Suministro e instalacion de Buzón de concreto armado, para cables subterráneos. Con dimensiones: Altura x Ancho x Profundidad: 0.80m x 0.80m x 0.80m. incl. tapa de buzon con dos manijas de F° G° 3/8 " ?, por tapa concreto armado 210 Kg / cm2 | und | 2 |  | 0
| 02.05.06.03.03.02 | CIRCUITO G-02: HACIA GRUPO ELECTROGENO |  |  |  | 0
| 02.05.06.03.03.02.01 | Suministro e instalacion de Conductor 1x95mm2 N2XOH incl. accesorios de conexión | m | 36 |  | 0
| 02.05.06.03.03.02.02 | Suministro e instalacion de Conductor 1x95mm2 N2XOH (T) incl. accesorios de conexión | m | 12 |  | 0
| 02.05.06.03.03.02.03 | Suministro e instalacion de Tuberia PVC- SAP Ø75mm. incl. accesorios de conexión | m | 12 |  | 0
| 02.05.06.03.03.03 | CIRCUITO F-1: ALIMENTACION TABLERO TG-1 |  |  |  | 0
| 02.05.06.03.03.03.01 | Suministro e instalacion de Conductor 1x50mm2 N2XOH incl. accesorios de conexión | m | 18 |  | 0
| 02.05.06.03.03.03.02 | Suministro e instalacion de Conductor 1x25mm2 N2XOH (T). incl. accesorios de conexión | m | 6 |  | 0
| 02.05.06.03.03.04 | CIRCUITO F-2: ALIMENTACION TABLERO TG-2 |  |  |  | 0
| 02.05.06.03.03.04.01 | Suministro e instalacion de Conductor 1x50mm2 N2XOH incl. accesorios de conexión | m | 21 |  | 0
| 02.05.06.03.03.04.02 | Suministro e instalacion de Conductor 1x25mm2 N2XOH (T). incl. accesorios de conexión | m | 7 |  | 0
| 02.05.06.03.03.05 | CIRCUITO F-3: ALIMENTACION A TRANSFORMADOR 7.5 kVA, 3Ø, 440/220Vac |  |  |  | 0
| 02.05.06.03.03.05.01 | Suministro e instalacion de Conductor 1x4mm2 LSOH incl. accesorios de conexión | m | 39 |  | 0
| 02.05.06.03.03.05.02 | Suministro e instalacion de Conductor 1x4mm2 LSOH (T) incl. accesorios de conexión | m | 13 |  | 0
| 02.05.06.03.03.05.03 | Suministro e instalacion de Tuberia PVC- SAP Ø20mm. incl. accesorios de conexión | m | 5 |  | 0
| 02.05.06.03.03.05.04 | Suministro e instalacion de transformador de 440/220 VAC, 7.5 kVA, 3Ø, 60Hz | und | 1 |  | 0
| 02.05.06.03.03.05.05 | Suministro e instalacion de Caja de pase de PVC de 150x150x70mm., incl. accesorios de conexión | und | 1 |  | 0
| 02.05.06.03.03.06 | CIRCUITO F-3.1: ALIMENTACION DEL TABLERO DE DISTRIBUCION (F-3.1a) |  |  |  | 0
| 02.05.06.03.03.06.01 | Suministro e instalacion de Conductor 1x6mm2 LSOH incl. accesorios de conexión | m | 39 |  | 0
| 02.05.06.03.03.06.02 | Suministro e instalacion de Tuberia PVC- SAP Ø20mm. incl. accesorios de conexión | m | 5 |  | 0
| 02.05.06.03.03.06.03 | Suministro e instalacion de Conductor 1x6mm2 LSOH incl. accesorios de conexión | m | 42 |  | 0
| 02.05.06.03.03.06.04 | Suministro e instalacion de Conductor 1x10mm2 LSOH (T) incl. accesorios de conexion | m | 14 |  | 0
| 02.05.06.03.03.06.05 | Suministro e instalacion de Tuberia PVC- SAP Ø25mm. incl. accesorios de conexión | m | 4 |  | 0
| 02.05.06.03.03.07 | CIRCUITO F-4: ALIMENTACION DEL TRANSFORMADOR DE AISLAMIENTO 2kVA, 1Ø, 440/220Vac |  |  |  | 0
| 02.05.06.03.03.07.01 | Suministro e instalacion de Conductor 1x2.5mm2 LSOH incl. accesorios de conexion | m | 16 |  | 0
| 02.05.06.03.03.07.02 | Suministro e instalacion de Conductor 1x2.5mm2 LSOH (T) incl. accesorios de conexion | m | 8 |  | 0
| 02.05.06.03.03.07.03 | Suministro e instalacion de Tuberia PVC- SAP Ø20mm. incl. accesorios de conexión | m | 8 |  | 0
| 02.05.06.03.03.07.04 | Sumimistro e instalacion de transformador de aislamiento 440/220 VAC, 2 kVA, 1Ø, 60Hz., para uso exterior | und | 1 |  | 0
| 02.05.06.03.03.07.05 | Suministro e instalacion de Caja de pase de PVC de 100x100x70mm., incl. accesorios de conexión. | und | 1 |  | 0
| 02.05.06.03.03.08 | CIRCUITO F-4.1: ALIMENTACION DEL TABLERO RECTIFICADOR (F-4.1a) |  |  |  | 0
| 02.05.06.03.03.08.01 | Suministro e instalacion de Conductor 1x4mm2 LSOH incl. accesorios de conexión | m | 16 |  | 0
| 02.05.06.03.03.08.02 | Suministro e instalacion de Tuberia PVC- SAP Ø20mm. incl. accesorios de conexión | m | 8 |  | 0
| 02.05.06.03.03.08.03 | Suministro e instalacion de Conductor 1x2.5mm2 LSOH incl. accesorios de conexion | m | 44 |  | 0
| 02.05.06.03.03.08.04 | Suministro e instalacion de Tuberia PVC- SAP Ø20mm. incl. accesorios de conexión | m | 22 |  | 0
| 02.05.06.03.03.08.05 | Suministro e instalacion de Caja de pase de PVC de 100x100x70mm., incl. accesorios de conexión. | und | 1 |  | 0
| 02.05.06.03.03.09 | CIRCUITO C-1: ALUMBRADO INTERNO |  |  |  | 0
| 02.05.06.03.03.09.01 | Suministro e instalacion de Conductor 1x2.5mm2 LSOH incl. accesorios de conexion | m | 312 |  | 0
| 02.05.06.03.03.09.02 | Suministro e instalacion de Conductor 1x2.5mm2 LSOH (T) incl. accesorios de conexion | m | 156 |  | 0
| 02.05.06.03.03.09.03 | Suministro e instalacion de Tuberia PVC- SAP Ø20mm. incl. accesorios de conexión | m | 156 |  | 0
| 02.05.06.03.03.09.04 | Salida en techo para luminaria, para cable LSOH 2.5mm2 + Ø20mm PVC SAP + Caja.Octogonal Galvanizada Pesada 3/4" salida para luminarias. | und | 27 |  | 0
| 02.05.06.03.03.09.05 | Salida en pared para interruptor unipolar triple, para cable LSOH 2.5mm2 + 20mm PVC SAP + caja rectangular galvanizada 3/4" | pto | 1 |  | 0
| 02.05.06.03.03.09.06 | Suministro e instalación de Interruptor unipolar triple en caja hermética de polipropileno a prueba de agua, similar al modelo idrobox de Bticino. | und | 1 |  | 0
| 02.05.06.03.03.09.07 | Salida en pared para interruptor unipolar doble, para cable LSOH 2.5mm2 + 20mm PVC SAP + caja rectangular galvanizada 3/4" | pto | 1 |  | 0
| 02.05.06.03.03.09.08 | Suministro e instalación de Interruptor unipolar doble en caja hermética de polipropileno a prueba de agua, similar al modelo idrobox de Bticino. | und | 1 |  | 0
| 02.05.06.03.03.09.09 | Salida en pared para interruptor unipolar simple, para cable LSOH 2.5mm2 + 20mm PVC SAP + caja rectangular galvanizada 3/4" | pto | 3 |  | 0
| 02.05.06.03.03.09.10 | Suministro e instalación de Interruptor unipolar simple en caja hermética de polipropileno a prueba de agua, similar al modelo idrobox de Bticino. | und | 3 |  | 0
| 02.05.06.03.03.09.11 | Suministro e instalación de luminaria grado de protección IP65, para adosar en techo, con 2 lámparas LED de 18 W c/u. | und | 26 |  | 0
| 02.05.06.03.03.09.12 | Suministro e instalacion de Foco Ahorrador LED de 10W, 220Vac. | und | 1 |  | 0
| 02.05.06.03.03.10 | CIRCUITO C-2: ALUMBRADO EXTERNO |  |  |  | 0
| 02.05.06.03.03.10.01 | Suministro e instalacion de Conductor 1x4mm2 N2XOH incl. accesorios de conexion | m | 3 |  | 0
| 02.05.06.03.03.10.02 | Suministro e instalacion de Conductor 1x4mm2 N2XOH (T) incl. accesorios de conexion | m | 104 |  | 0
| 02.05.06.03.03.10.03 | Suministro e instalacion de Tuberia PVC- SAP Ø25mm. incl. accesorios de conexión | m | 104 |  | 0
| 02.05.06.03.03.10.04 | Suministro e instalacion de Pastoral de acero, galvanizado por inmersión en caliente fabricado en tubo de diámetro 38mm (11/2”) x 3mm de espesor. Aprox. adosado a cerco según detalle en planos, incluye: luminaria con lámpara LED de 70W, 220VAC. | und | 5 |  | 0
| 02.05.06.03.03.10.05 | Suministro e instalacion de Caja de pase de PVC de 150x150x70mm., incl. accesorios de conexión | und | 8 |  | 0
| 02.05.06.03.03.10.06 | Suministro e instalacion de abrazaderas acero inoxidable para fijacion de pastoral a pared según detalle en planos + dos pernos hexagonal 1/2" x2", arandela plana, presion y tuerca de acero inoxidable por cada abrazadera. | und | 10 |  | 0
| 02.05.06.03.03.10.07 | Suministro e instalacion de Ducto de concreto de 01 vía para cables subterráneos, con dimensiones de 1.00m de largo, 0.15m de ancho y 0.15m de altura. | m | 7 |  | 0
| 02.05.06.03.03.10.08 | Apertura, cierre y compactacion de zanja en terreno pedregoso, 0.4x0.6m para tuberia de PVC-SAP Ø25mm | m | 8 |  | 0
| 02.05.06.03.03.10.09 | Suministro e instalacion de cable vulcanizado 4x2.5mm2 (3 fases + tierra) | m | 22.5 |  | 0
| 02.05.06.03.03.11 | CIRCUITO C-3: TOMACORRIENTE |  |  |  | 0
| 02.05.06.03.03.11.01 | Suministro e instalacion de Conductor 1x4mm2 LSOH incl. accesorios de conexión | m | 108 |  | 0
| 02.05.06.03.03.11.02 | Suministro e instalacion de Conductor 1x4mm2 LSOH (T) incl. accesorios de conexión | m | 54 |  | 0
| 02.05.06.03.03.11.03 | Suministro e instalacion de Tuberia PVC- SAP Ø20mm. incl. accesorios de conexión | m | 54 |  | 0
| 02.05.06.03.03.11.04 | Salida en pared para cable LSOH 4mm2+ tuberia Ø 20mm PVC SAP + Caja.Rectangular Galvanizada Pesada 3/4" salida tomacorrientes | und | 6 |  | 0
| 02.05.06.03.03.11.05 | Suministro e instalacion de Tomacorriente doble con toma a tierra en caja hermética para adosar a pared, similar al modelo Idrobox de Bticino. | und | 6 |  | 0
| 02.05.06.03.03.12 | CIRCUITO C-4: LUCES DE EMERGENCIA |  |  |  | 0
| 02.05.06.03.03.12.01 | Suministro e instalacion de Conductor 1x4mm2 LSOH incl. accesorios de conexión | m | 94 |  | 0
| 02.05.06.03.03.12.02 | Suministro e instalacion de Conductor 1x4mm2 LSOH (T) incl. accesorios de conexión | m | 47 |  | 0
| 02.05.06.03.03.12.03 | Suministro e instalacion de Tuberia PVC- SAP Ø20mm. incl. accesorios de conexión | m | 47 |  | 0
| 02.05.06.03.03.12.04 | Salida en pared para cable LSOH 4mm2+ tuberia Ø 20mm PVC SAP + Caja.Rectangular Galvanizada Pesada 3/4" salida tomacorrientes | und | 3 |  | 0
| 02.05.06.03.03.12.05 | Suministro e instalacion de Tomacorriente doble con toma a tierra en caja hermética para adosar a pared, similar al modelo Idrobox de Bticino. | und | 3 |  | 0
| 02.05.06.03.03.12.06 | Suminstro e instalacion de luces de emergencia tipo LED, 220VAC, con una autonomía mínima de 4 horas (el equipo estará al costado de un tomacorriente para su conexión) | und | 3 |  | 0
| 02.05.06.03.03.13 | CIRCUITOS F-1.1: ALIMENTACION TABLERO DE BOMBA 1, TB-1 |  |  |  | 0
| 02.05.06.03.03.13.01 | Suministro e instalacion de Conductor 1x50mm2 N2XOH incl. accesorios de conexión | m | 18 |  | 0
| 02.05.06.03.03.13.02 | Suministro e instalacion de Conductor 1x25mm2 N2XOH (T). incl. accesorios de conexión | m | 6 |  | 0
| 02.05.06.03.03.14 | CIRCUITOS F-1.2: ALIMENTACION TABLERO DE BOMBA 2, TB-2 |  |  |  | 0
| 02.05.06.03.03.14.01 | Suministro e instalacion de Conductor 1x50mm2 N2XOH incl. accesorios de conexión | m | 7 |  | 0
| 02.05.06.03.03.14.02 | Suministro e instalacion de Conductor 1x25mm2 N2XOH (T). incl. accesorios de conexión | m | 7 |  | 0
| 02.05.06.03.03.15 | CIRCUITOS F-1.3.1B: ALIMENTACION PRESOSTATO DE ALTA LINEA DE IMPULSION 1 |  |  |  | 0
| 02.05.06.03.03.15.01 | Suministro e instalacion de Conductor NLT 3x1.5mm2 (2F+T) . incl. accesorios de conexión. | m | 12 |  | 0
| 02.05.06.03.03.15.02 | Tuberia conduit flexible ligera liquid tight Ø15mm, incl. accesorios de conexión. | m | 3 |  | 0
| 02.05.06.03.03.16 | CIRCUITOS F-1.3.5C: ALIMENTACION ELECTRODOS DE NIVEL |  |  |  | 0
| 02.05.06.03.03.16.01 | Suministro e instalacion de Conductor 1x1.5mm2 GPT . incl. accesorios de conexión. | m | 54 |  | 0
| 02.05.06.03.03.16.02 | Tuberia conduit flexible ligera liquid tight Ø15mm, incl. accesorios de conexión. | m | 7 |  | 0
| 02.05.06.03.03.17 | CIRCUITOS F-1.4: ALIMENTACION DE BOMBA SUMIDERO N°1 DE 3HP |  |  |  | 0
| 02.05.06.03.03.17.01 | Suministro e instalacion de Conductor 1x2.5mm2 LSOH incl. accesorios de conexion | m | 54 |  | 0
| 02.05.06.03.03.17.02 | Suministro e instalacion de Conductor 1x2.5mm2 LSOH (T) incl. accesorios de conexion | m | 18 |  | 0
| 02.05.06.03.03.17.03 | Suministro e instalacion de Tuberia PVC- SAP Ø20mm. incl. accesorios de conexión | m | 4 |  | 0
| 02.05.06.03.03.17.04 | Tuberia conduit flexible ligera liquid tight Ø20mm, incl. accesorios de conexión | m | 7 |  | 0
| 02.05.06.03.03.17.05 | Suministro e instalacion de Caja de pase de PVC de 150x150x70mm., incl. accesorios de conexión | und | 2 |  | 0
| 02.05.06.03.03.18 | CIRCUITOS F-2.1: ALIMENTACION TABLERO DE BOMBA 3, TB-3 |  |  |  | 0
| 02.05.06.03.03.18.01 | Suministro e instalacion de Conductor 1x16mm2 N2XOH incl. accesorios de conexion | m | 21 |  | 0
| 02.05.06.03.03.18.02 | Suministro e instalacion de Conductor 1x10mm2 N2XOH (T) incl. accesorios de conexión | m | 7 |  | 0
| 02.05.06.03.03.19 | CIRCUITOS F-2.2: ALIMENTACION TABLERO DE BOMBA 4, TB-4 |  |  |  | 0
| 02.05.06.03.03.19.01 | Suministro e instalacion de Conductor 1x16mm2 N2XOH incl. accesorios de conexion | m | 24 |  | 0
| 02.05.06.03.03.19.02 | Suministro e instalacion de Conductor 1x10mm2 N2XOH (T) incl. accesorios de conexión | m | 8 |  | 0
| 02.05.06.03.03.20 | CIRCUITOS F-2.3.1B: ALIMENTACION PRESOSTATO LINEA DE IMPULSION 2 |  |  |  | 0
| 02.05.06.03.03.20.01 | Suministro e instalacion de Conductor NLT 3x1.5mm2 (2F+T) . incl. accesorios de conexión. | m | 15 |  | 0
| 02.05.06.03.03.20.02 | Tuberia conduit flexible ligera liquid tight Ø15mm, incl. accesorios de conexión. | m | 3 |  | 0
| 02.05.06.03.03.21 | CIRCUITOS F-2.3.1C: ALIMENTACION ELECTRODOS DE NIVEL |  |  |  | 0
| 02.05.06.03.03.21.01 | Suministro e instalacion de Conductor 1x1.5mm2 GPT . incl. accesorios de conexión. | m | 72 |  | 0
| 02.05.06.03.03.21.02 | Suministro e instalacion de Tuberia PVC- SAP Ø15mm. incl. accesorios de conexión | m | 4 |  | 0
| 02.05.06.03.03.21.03 | Tuberia conduit flexible ligera liquid tight Ø15mm, incl. accesorios de conexión. | m | 7 |  | 0
| 02.05.06.03.03.22 | CIRCUITOS F-2.4: ALIMENTACION DE BOMBA SUMIDERO N°2 DE 3HP |  |  |  | 0
| 02.05.06.03.03.22.01 | Suministro e instalacion de Conductor 1x2.5mm2 LSOH incl. accesorios de conexion | m | 72 |  | 0
| 02.05.06.03.03.22.02 | Suministro e instalacion de Conductor 1x2.5mm2 LSOH (T) incl. accesorios de conexion | m | 24 |  | 0
| 02.05.06.03.03.22.03 | Suministro e instalacion de Tuberia PVC- SAP Ø20mm. incl. accesorios de conexión | m | 4 |  | 0
| 02.05.06.03.03.22.04 | Tuberia conduit flexible ligera liquid tight Ø20mm, incl. accesorios de conexión | m | 7 |  | 0
| 02.05.06.03.03.22.05 | Suministro e instalacion de Caja de pase de PVC de 150x150x70mm., incl. accesorios de conexión | und | 2 |  | 0
| 02.05.06.03.03.23 | CIRCUITOS F-1.1.1: ALIMENTACION BOMBA N°1 |  |  |  | 0
| 02.05.06.03.03.23.01 | Suministro e instalacion de Conductor 1x50mm2 N2XOH incl. accesorios de conexión | m | 57 |  | 0
| 02.05.06.03.03.23.02 | Suministro e instalacion de Conductor 1x25mm2 N2XOH (T). incl. accesorios de conexión | m | 19 |  | 0
| 02.05.06.03.03.23.03 | Suministro e instalacion de Tuberia PVC- SAP Ø50mm. incl. accesorios de conexión | m | 3 |  | 0
| 02.05.06.03.03.23.04 | Tuberia conduit metalica flexible ligera liquid tight Ø50mm, incl. accesorios de conexión. | m | 3 |  | 0
| 02.05.06.03.03.23.05 | Suministro e instalacion de Caja de pase metalica pesada de 200x150x100mm., incl. accesorios de conexión. | und | 1 |  | 0
| 02.05.06.03.03.24 | CIRCUITOS F-1.1.2: TABLERO BANCO CONDENSADORES (TBC-1) |  |  |  | 0
| 02.05.06.03.03.24.01 | Suministro e instalacion de Conductor 1x25mm2 LSOH incl. accesorios de conexion | m | 24 |  | 0
| 02.05.06.03.03.24.02 | Suministro e instalacion de Conductor 1x10mm2 LSOH (T) incl. accesorios de conexion | m | 8 |  | 0
| 02.05.06.03.03.25 | CIRCUITOS F-1.1.5A: ALIMENTACION INTERRUPTOR DE POSICION ZS, SOLENOIDE DE VALVULA CONTROL ZY |  |  |  | 0
| 02.05.06.03.03.25.01 | Suministro e instalacion de Conductor NLT 2x1.5mm2. incl. accesorios de conexión. | m | 15 |  | 0
| 02.05.06.03.03.25.02 | Suministro e instalacion de Conductor NLT 3x1.5mm2 (2F+T) . incl. accesorios de conexión. | m | 15 |  | 0
| 02.05.06.03.03.25.03 | Tuberia conduit flexible ligera liquid tight Ø15mm, incl. accesorios de conexión. | m | 3 |  | 0
| 02.05.06.03.03.26 | CIRCUITOS F-1.1.5B: ALIMENTACION ELECTRODOS DE NIVEL |  |  |  | 0
| 02.05.06.03.03.26.01 | Suministro e instalacion de Conductor 3x1.5mm2 GPT . incl. accesorios de conexión. | m | 111 |  | 0
| 02.05.06.03.03.26.02 | Suministro e instalacion de Tuberia PVC- SAP Ø15mm. incl. accesorios de conexión | m | 11 |  | 0
| 02.05.06.03.03.26.03 | Tuberia conduit flexible ligera liquid tight Ø15mm, incl. accesorios de conexión. | m | 3 |  | 0
| 02.05.06.03.03.26.04 | Suministro e instalacion de Caja de pase de PVC de 100x100x70mm., incl. accesorios de conexión. | und | 6 |  | 0
| 02.05.06.03.03.27 | CIRCUITOS F-1.2.1: ALIMENTACION BOMBA N°2 |  |  |  | 0
| 02.05.06.03.03.27.01 | Suministro e instalacion de Conductor 1x50mm2 N2XOH incl. accesorios de conexión | m | 63 |  | 0
| 02.05.06.03.03.27.02 | Suministro e instalacion de Conductor 1x25mm2 N2XOH (T). incl. accesorios de conexión | m | 21 |  | 0
| 02.05.06.03.03.27.03 | Suministro e instalacion de Tuberia PVC- SAP Ø50mm. incl. accesorios de conexión | m | 3 |  | 0
| 02.05.06.03.03.27.04 | Tuberia conduit metalica flexible ligera liquid tight Ø50mm, incl. accesorios de conexión. | m | 3 |  | 0
| 02.05.06.03.03.27.05 | Suministro e instalacion de Caja de pase metalica pesada de 200x150x100mm., incl. accesorios de conexión. | und | 1 |  | 0
| 02.05.06.03.03.28 | CIRCUITOS F-1.2.2: TABLERO BANCO CONDENSADORES (TBC-1) |  |  |  | 0
| 02.05.06.03.03.28.01 | Suministro e instalacion de Conductor 1x25mm2 LSOH incl. accesorios de conexion | m | 27 |  | 0
| 02.05.06.03.03.28.02 | Suministro e instalacion de Conductor 1x10mm2 LSOH (T) incl. accesorios de conexion | m | 9 |  | 0
| 02.05.06.03.03.29 | CIRCUITOS F-1.2.5A: ALIMENTACION INTERRUPTOR DE POSICION ZS, SOLENOIDE DE VALVULA CONTROL ZY |  |  |  | 0
| 02.05.06.03.03.29.01 | Suministro e instalacion de Conductor NLT 2x1.5mm2. incl. accesorios de conexión. | m | 17 |  | 0
| 02.05.06.03.03.29.02 | Suministro e instalacion de Conductor NLT 3x1.5mm2 (2F+T) . incl. accesorios de conexión. | m | 17 |  | 0
| 02.05.06.03.03.29.03 | Tuberia conduit flexible ligera liquid tight Ø15mm, incl. accesorios de conexión. | m | 3 |  | 0
| 02.05.06.03.03.30 | CIRCUITOS F-1.2.5B: ALIMENTACION ELECTRODOS DE NIVEL |  |  |  | 0
| 02.05.06.03.03.30.01 | Suministro e instalacion de Conductor 3x1.5mm2 GPT . incl. accesorios de conexión. | m | 111 |  | 0
| 02.05.06.03.03.30.02 | Suministro e instalacion de Tuberia PVC- SAP Ø15mm. incl. accesorios de conexión | m | 11 |  | 0
| 02.05.06.03.03.30.03 | Tuberia conduit flexible ligera liquid tight Ø15mm, incl. accesorios de conexión. | m | 3 |  | 0
| 02.05.06.03.03.30.04 | Suministro e instalacion de Caja de pase de PVC de 100x100x70mm., incl. accesorios de conexión. | und | 6 |  | 0
| 02.05.06.03.03.31 | CIRCUITOS F-2.1.1: ALIMENTACION BOMBA N°3 |  |  |  | 0
| 02.05.06.03.03.31.01 | Suministro e instalacion de Conductor 1x16mm2 N2XOH incl. accesorios de conexion | m | 60 |  | 0
| 02.05.06.03.03.31.02 | Suministro e instalacion de Conductor 1x10mm2 N2XOH (T) incl. accesorios de conexión | m | 20 |  | 0
| 02.05.06.03.03.31.03 | Suministro e instalacion de Tuberia PVC- SAP Ø40mm. incl. accesorios de conexión | m | 3 |  | 0
| 02.05.06.03.03.31.04 | Tuberia conduit flexible ligera liquid tight Ø40mm., incl. accesorios de conexión. | m | 3 |  | 0
| 02.05.06.03.03.31.05 | Suministro e instalacion de Caja de pase metalica pesada de 150x150x100mm., incl. accesorios de conexión. | und | 1 |  | 0
| 02.05.06.03.03.32 | CIRCUITOS F-2.1.2: TABLERO BANCO CONDENSADORES (TBC-2) |  |  |  | 0
| 02.05.06.03.03.32.01 | Suministro e instalacion de Conductor 1x6mm2 LSOH incl. accesorios de conexión | m | 24 |  | 0
| 02.05.06.03.03.32.02 | Suministro e instalacion de Conductor 1x10mm2 LSOH (T) incl. accesorios de conexion | m | 8 |  | 0
| 02.05.06.03.03.33 | CIRCUITOS F-2.1.5A: ALIMENTACION INTERRUPTOR DE POSICION ZS, SOLENOIDE DE VALVULA CONTROL ZY |  |  |  | 0
| 02.05.06.03.03.33.01 | Suministro e instalacion de Conductor NLT 2x1.5mm2. incl. accesorios de conexión. | m | 18 |  | 0
| 02.05.06.03.03.33.02 | Suministro e instalacion de Conductor NLT 3x1.5mm2 (2F+T) . incl. accesorios de conexión. | m | 18 |  | 0
| 02.05.06.03.03.33.03 | Tuberia conduit flexible ligera liquid tight Ø15mm, incl. accesorios de conexión. | m | 3 |  | 0
| 02.05.06.03.03.34 | CIRCUITOS F-2.1.5B: ALIMENTACION ELECTRODOS DE NIVEL |  |  |  | 0
| 02.05.06.03.03.34.01 | Suministro e instalacion de Conductor 3x1.5mm2 GPT . incl. accesorios de conexión. | m | 105 |  | 0
| 02.05.06.03.03.34.02 | Suministro e instalacion de Tuberia PVC- SAP Ø15mm. incl. accesorios de conexión | m | 7 |  | 0
| 02.05.06.03.03.34.03 | Tuberia conduit flexible ligera liquid tight Ø15mm, incl. accesorios de conexión. | m | 3 |  | 0
| 02.05.06.03.03.34.04 | Suministro e instalacion de Caja de pase de PVC de 100x100x70mm., incl. accesorios de conexión. | und | 5 |  | 0
| 02.05.06.03.03.35 | CIRCUITOS F-2.2.1: ALIMENTACION BOMBA N°4 |  |  |  | 0
| 02.05.06.03.03.35.01 | Suministro e instalacion de Conductor 1x16mm2 N2XOH incl. accesorios de conexion | m | 66 |  | 0
| 02.05.06.03.03.35.02 | Suministro e instalacion de Conductor 1x10mm2 N2XOH (T) incl. accesorios de conexión | m | 22 |  | 0
| 02.05.06.03.03.35.03 | Suministro e instalacion de Tuberia PVC- SAP Ø40mm. incl. accesorios de conexión | m | 3 |  | 0
| 02.05.06.03.03.35.04 | Tuberia conduit flexible ligera liquid tight Ø40mm., incl. accesorios de conexión. | m | 3 |  | 0
| 02.05.06.03.03.35.05 | Suministro e instalacion de Caja de pase metalica pesada de 150x150x100mm., incl. accesorios de conexión. | und | 1 |  | 0
| 02.05.06.03.03.36 | CIRCUITOS F-2.2.2: TABLERO BANCO CONDENSADORES (TBC-2) |  |  |  | 0
| 02.05.06.03.03.36.01 | Suministro e instalacion de Conductor 1x10mm2 LSOH (T) incl. accesorios de conexion | m | 27 |  | 0
| 02.05.06.03.03.36.02 | Suministro e instalacion de Conductor 1x6mm2 LSOH incl. accesorios de conexión | m | 9 |  | 0
| 02.05.06.03.03.37 | CIRCUITOS F-2.2.5A: ALIMENTACION INTERRUPTOR DE POSICION ZS, SOLENOIDE DE VALVULA CONTROL ZY |  |  |  | 0
| 02.05.06.03.03.37.01 | Suministro e instalacion de Conductor NLT 3x1.5mm2 (2F+T) . incl. accesorios de conexión. | m | 20 |  | 0
| 02.05.06.03.03.37.02 | Tuberia conduit flexible ligera liquid tight Ø15mm, incl. accesorios de conexión. | m | 20 |  | 0
| 02.05.06.03.03.37.03 | Suministro e instalacion de Conductor 3x1.5mm2 GPT . incl. accesorios de conexión. | m | 3 |  | 0
| 02.05.06.03.03.38 | CIRCUITOS F-2.2.5B: ALIMENTACION ELECTRODOS DE NIVEL |  |  |  | 0
| 02.05.06.03.03.38.01 | Suministro e instalacion de Conductor 1x1.5mm2 GPT . incl. accesorios de conexión. | m | 105 |  | 0
| 02.05.06.03.03.38.02 | Suministro e instalacion de Tuberia PVC- SAP Ø15mm. incl. accesorios de conexión | m | 7 |  | 0
| 02.05.06.03.03.38.03 | Tuberia conduit flexible ligera liquid tight Ø15mm, incl. accesorios de conexión. | m | 3 |  | 0
| 02.05.06.03.03.38.04 | Suministro e instalacion de Caja de pase de PVC de 100x100x70mm., incl. accesorios de conexión. | und | 5 |  | 0
| 02.05.06.03.03.39 | GRUPO ELECTROGENO, BANDEJAS PORTACABLES |  |  |  | 0
| 02.05.06.03.03.39.01 | Suministro e instalacion de Grupo Electrogeno Insonorizado con panel de control electronico y silenciador critico residencial 225 kW /281 kVA Potencia Stand By 440V - 3? - 60HZ 0.8FP-1800RPM. | und | 1 |  | 0
| 02.05.06.03.03.39.02 | Suministro e instalacion de Tanque de combustible de reserva para grupo electrogeno 120gal. Contara con valvula de venteo, conexión puesta a tierra, elemento de medicion de nivel de combustible, valvula de purga en la parte inferior del tanque, la ta | und | 1 |  | 0
| 02.05.06.03.03.39.03 | Suministro e instalacion de Conductor 1x25mm2 TW (T), aterramiento de estructuras para soporte de tanque de combustible incl. accesorios de conexion | m | 22 |  | 0
| 02.05.06.03.03.39.04 | Suministro e instalacion de bandeja portacable de fibra de vidrio o poliester, tipo ranurada con tapa plana, con dimensiones: Ancho de 0.50 m x Altura de 0.15 m. Incluira accesorios para cambio de direccion y soportes para fijacion en techo. | m | 29 |  | 0
| 02.05.06.03.03.40 | TABLEROS ELECTRICOS |  |  |  | 0
| 02.05.06.03.03.40.01 | Suministro y montaje de Tablero de Distribución (TD) 220V, poliester, grado de proteccion IP-66, tipo adosado, equipado según diagrama unifilar. | und | 1 |  | 0
| 02.05.06.03.03.40.02 | Suministro e instalacion de Tablero General Principal (TGP) 440V, metalico, grado de proteccion IP55, tipo autosoportado modular, equipado según diagrama unifilar | und | 1 |  | 0
| 02.05.06.03.03.40.03 | Suministro e instalacion de Tablero General (TG-1) 440V, metalico, grado de proteccion IP55, tipo autosoportado modular, equipado según diagrama unifilar. | und | 1 |  | 0
| 02.05.06.03.03.40.04 | Suministro e instalacion de Tablero General (TG-2) 440V, metalico, grado de proteccion IP55, tipo autosoportado modular, equipado según diagrama unifilar | und | 1 |  | 0
| 02.05.06.03.03.40.05 | Suministro e instalacion de Tablero Bomba (TB-1) 440V, 100HP, metalico, grado de proteccion IP55, tipo autosoportado modular, equipado según diagrama unifilar | und | 1 |  | 0
| 02.05.06.03.03.40.06 | Suministro e instalacion de Tablero Bomba (TB-2) 440V, 100HP, metalico, grado de proteccion IP55, tipo autosoportado modular, equipado según diagrama unifilar. | und | 1 |  | 0
| 02.05.06.03.03.40.07 | Suministro e instalacion de Tablero Bomba (TB-3) 440V, 40HP, metalico, grado de proteccion IP55, tipo autosoportado modular, equipado según diagrama unifilar. | und | 1 |  | 0
| 02.05.06.03.03.40.08 | Suministro e instalacion de Tablero Bomba (TB-4) 440V, 40HP, metalico, grado de proteccion IP55, tipo autosoportado modular, equipado según diagrama unifilar. | und | 1 |  | 0
| 02.05.06.03.03.40.09 | Suministro y montaje de Tablero Banco Condensadores (TBC-1) 2x32.3kVAR, 440V, metalico, grado de proteccion IP55, tipo autosoportado modular, equipado según diagrama unifilar | und | 1 |  | 0
| 02.05.06.03.03.40.10 | Suministro y montaje de Tablero Banco Condensadores (TBC-2) 2x12.9kVAR, 440V, metalico, grado de proteccion IP55, tipo autosoportado modular, equipado según diagrama unifilar | und | 1 |  | 0
| 02.05.06.03.03.40.11 | Suministro e instalacion de Tablero de Transferencia Automatica (TTA) 440V, metalico, grado de proteccion IP54, tipo adosado, equipado según diagrama unifilar. El tablero sera suministrado por el proveedor del grupo electrogeno. | und | 1 |  | 0
| 02.05.06.03.03.40.12 | Interconexion de tableros, ducteado y cableado. | glb | 1 |  | 0
| 02.05.06.03.03.41 | PUESTA A TIERRA |  |  |  | 0
| 02.05.06.03.03.41.01 | Puesta a tierra con Cemento conductivo, Tierra vegetal orgánica compactada húmeda tratada con bentonita + sal industrial, Conector de Bronce tipo AB, Varilla de Cobre de Ø5/8" x 2.4m., Caja de puesta a tierra incluira tapa, para fuerza, R<=15 Ohms | und | 1 |  | 0
| 02.05.06.03.03.41.02 | Suministro e instalacion Conductor 1x50mm2 LSOH(T), incl. accesorios de fijacion. | m | 7 |  | 0
| 02.05.06.03.03.41.03 | Suministro e instalacion de Tuberia PVC- SAP Ø25mm. incl. accesorios de conexión | m | 7 |  | 0
| 02.05.06.03.03.41.04 | Apertura, cierre y compactacion de canalizacion en terreno pedregoso para tuberia de PVC-SAP Æ 25mm | m | 5 |  | 0
| 02.05.06.03.03.41.05 | Puesta a tierra con Cemento conductivo, Tierra vegetal orgánica compactada húmeda tratada con bentonita + sal industrial, Conector de Bronce tipo AB, Varilla de Cobre de Ø5/8" x 2.4m., Caja de puesta a tierra incluira tapa, para fuerza, R<=5 Ohms | und | 2 |  | 0
| 02.05.06.03.03.41.06 | Suministro e instalacion de Conductor 1x10mm2 LSOH (T) incl. accesorios de conexion | m | 11 |  | 0
| 02.05.06.03.03.41.07 | Suministro e instalacion de Tuberia PVC- SAP Ø20mm. incl. accesorios de conexión | m | 11 |  | 0
| 02.05.06.03.03.41.08 | Apertura, cierre y compactacion de canalizacion en terreno pedregoso para tuberia de PVC-SAP Æ 20mm. | m | 6 |  | 0
| 02.05.06.03.03.42 | PUESTA EN MARCHA |  |  |  | 0
| 02.05.06.03.03.42.01 | Puesta en marcha de la estacion en la parte electrica, incluira pruebas de aislamiento, de funcionamiento de los tableros. | glb | 1 |  | 0
| 02.05.06.03.03.43 | DESMONTAJE DE EQUIPAMIENTO ELECTRICO EXISTENTE |  |  |  | 0
| 02.05.06.03.03.43.01 | Desmontaje de equipamiento electrico, luminarias, tomacorrientes, alumbrado exterior, tableros electricos; incluira el retiro del cableado existente. Se considerara ademas el transporte de todo los equipos y materiales retirados hacia los almacenes d | glb | 1 |  | 0
| 02.05.06.04 | EQUIPAMIENTO DE AUTOMATIZACION Y CONTROL |  |  |  | 0
| 02.05.06.04.01 | TABLEROS PARA AUTOMATIZACION |  |  |  | 0
| 02.05.06.04.01.01 | Tablero Rectificador (TR), dimensiones aproximadas 1000x800x300 mm | und | 1 |  | 0
| 02.05.06.04.01.02 | Tablero de Automatizacion y Control (TAC), dimensiones aproximadas 1000x800x300 mm | und | 1 |  | 0
| 02.05.06.04.02 | INSTRUMENTACION |  |  |  | 0
| 02.05.06.04.02.01 | Sensor de flujo electromagnetico DN 150mm (FE / FIT) tipo carrete, con transmisor remoto para montaje en pared, comunicación profibus DP | und | 2 |  | 0
| 02.05.06.04.02.02 | Sensor de flujo electromagnetico DN 200mm (FE / FIT) tipo carrete, con transmisor remoto para montaje en pared, comunicación profibus DP | und | 1 |  | 0
| 02.05.06.04.02.03 | Sensor y transmisor presión para medición de nivel hidrostatico (LIT), rango: 0-1bar/mca, indicador local, protocolo profibus DP | und | 2 |  | 0
| 02.05.06.04.02.04 | Manometro de presión (PI), dial 4'', con glicerina, doble lectura (bar/psi), rango 0-1bar, conexión inferior de 1/4'' NPT | und | 2 |  | 0
| 02.05.06.04.02.05 | Transmisor e indicador de presión piezoresistivo (PIT), 0-160psi/11bar/112mca, con display local, protocolo de comunicación Profibus DP | und | 6 |  | 0
| 02.05.06.04.02.06 | Manometro de presión (PI), dial 4'', con glicerina, doble lectura (bar/psi), rango 0-10bar, conexión inferior de 1/4'' NPT | und | 6 |  | 0
| 02.05.06.04.02.07 | Presostato de presión para alta (PSH), estándar 0-15bar, con contactos SPDT microinterruptor de acción rápida, puerto de presión 1/4" BSPF, alimentación 250VAC | und | 2 |  | 0
| 02.05.06.04.02.08 | Electrodos para medición de nivel (LSL/LSH), kit de 3 unidades, incluye relé de control de nivel, salida de relé 2 x SPDT a 250 VAC, para indicar nivel bajo y alto reservorio | und | 4 |  | 0
| 02.05.06.04.02.09 | Electrodos para medición de nivel (LSL/LSH), kit de 3 unidades, incluye relé de control de nivel, salida de relé 2 x SPDT a 250 VAC, para indicar nivel bajo y alto sumidero | und | 2 |  | 0
| 02.05.06.04.02.10 | Switch de rebose (LSHH), flotador y sensor inductivo con contactos NA/NC, conexión inferior 1/2” NPT | und | 1 |  | 0
| 02.05.06.04.02.11 | Sensor detector de intrusos (YE), salida discreta aislada, alimentación 24Vdc. | und | 1 |  | 0
| 02.05.06.04.02.12 | Sirena luminosa y sonora (YA), 90dB, alimentación 24VDC | und | 1 |  | 0
| 02.05.06.04.03 | RED PROFIBUS DP |  |  |  | 0
| 02.05.06.04.03.01 | Repetidor Profibus DP v1, 4 canales, alimentación de 24VDC, montaje sobre riel DIN | und | 3 |  | 0
| 02.05.06.04.03.02 | Repetidor Profibus DP v1, 6 canales, alimentación de 24VDC, montaje sobre riel DIN | und | 1 |  | 0
| 02.05.06.04.03.03 | Conector profibus DP tpo 1, con doble conector de entrada una para PG, salida de cable en 90 | und | 2 |  | 0
| 02.05.06.04.03.04 | Conector profibus DP tpo 2, con un conector de entrada una para PG, salida de cable en 90 | und | 17 |  | 0
| 02.05.06.04.03.05 | Tablero para repetidor Profibus DP de 4 o 6 canales, dimensiones aproximadas 400x300x150, para alojamiento de repetidores Profibus DP | und | 2 |  | 0
| 02.05.06.04.04 | CABLES DE CONTROL Y DE COMUNICACIÓN INDUSTRIAL |  |  |  | 0
| 02.05.06.04.04.01 | Cable Profibus DP, 1x2x0.34mm2, violeta | m | 297 |  | 0
| 02.05.06.04.04.02 | Cable RV-K 3Gx1.5mm2 | m | 319 |  | 0
| 02.05.06.04.04.03 | Cable RV-K 3Gx2.5mm2 | m | 12 |  | 0
| 02.05.06.04.04.04 | Cable de control CCTB 5x1.90mm2 | m | 10 |  | 0
| 02.05.06.04.04.05 | Cable de control CCTB 7x0.82mm2 | m | 18 |  | 0
| 02.05.06.04.04.06 | Cable de control CCTB 9x0.82mm2 | m | 18 |  | 0
| 02.05.06.04.04.07 | Cable de control CCTB 19x0.82mm2 | m | 144 |  | 0
| 02.05.06.04.04.08 | Cable vulcanizado tipo NLT 4x0.80mm2 | m | 72 |  | 0
| 02.05.06.04.04.09 | Cable vulcanizado tipo NLT 2x0.80mm2 | m | 178 |  | 0
| 02.05.06.04.04.10 | Cable Ethernet, SFTP CAT 6 | m | 80 |  | 0
| 02.05.06.04.04.11 | Cable THW-90, 2x1-2.5mm2 | m | 30 |  | 0
| 02.05.06.04.04.12 | Cable THW 1x2.5mm2 | m | 18 |  | 0
| 02.05.06.04.04.13 | Cable THW 1x25mm2 | m | 20 |  | 0
| 02.05.06.04.04.14 | Cable Vulcanizado apantallado especia de fabricante del transmisor indicador de flujo | m | 60 |  | 0
| 02.05.06.05 | EQUIPOS DE TELEMETRIA |  |  |  | 0
| 02.05.06.05.01 | TABLEROS |  |  |  | 0
| 02.05.06.05.01.01 | Tablero de telemetria (TT), diseño, caracteristicas y dimensiones, segun planos y especificaciones tecnicas de telemtria (dim. 600x600x200mm) | und | 1 |  | 0
| 02.05.06.05.01.02 | Montaje, instalación y conexionado de tablero de telemetría (TT) | und | 1 |  | 0
| 02.05.06.05.02 | EQUIPAMIENTO EXTERIOR |  |  |  | 0
| 02.05.06.05.02.01 | Torre ventada pesada de 27 m de altura (dividido en 9 tramos) | und | 1 |  | 0
| 02.05.06.05.02.02 | Antena direccional tipo Yagui, de ganancia minima 10dbi | und | 2 |  | 0
| 02.05.06.05.02.03 | Atenuadores de 4db para la banda de 400MHZ | und | 2 |  | 0
| 02.05.06.05.02.04 | Cable coaxial LMR 600 | m | 100 |  | 0
| 02.05.06.05.02.05 | Tramo de escalerilla galvanizado en caliente norma ASTM-A123 y accesorios en acero inoxidable (desde la torre hasta la sala de comunicaciones) | glb | 1 |  | 0
| 02.05.06.05.02.06 | Ducteria de PVC para el recorrido del cableado hasta el tablero de comunicaciones | m | 10 |  | 0
| 02.05.06.05.02.07 | Montaje e instalación y conexionado de equipamiento exterior de telemetria | glb | 1 |  | 0
| 02.05.06.05.02.08 | Transporte de acarreo de torre ventada y demás equipamiento de comunicaciones | glb | 1 |  | 0
| 02.05.06.06 | CANALIZACION |  |  |  | 0
| 02.05.06.06.01 | BANDEJAS, TUBERIAS Y ACCESORIOS |  |  |  | 0
| 02.05.06.06.01.01 | Bandeja ciega de acero galvanizado con tapa, dimensiones aproximadas 150x65 (ancho x alto) | m | 36 |  | 0
| 02.05.06.06.01.02 | Curva 90° para bandeja ciega de acero galvanizado con tapa, dimensiones aprox. 150x65 (ancho x alto) | und | 1 |  | 0
| 02.05.06.06.01.03 | Tee para bandeja ciega de acero galvanizado con tapa, dimensiones aprox. 150x65 (ancho x alto) | und | 3 |  | 0
| 02.05.06.06.01.04 | Kit de soportería para bandejas portacables suspendida en techo de loza de acero galvanizado | und | 20 |  | 0
| 02.05.06.06.01.05 | Caja de pase 200 x 200 x 100 mm | und | 12 |  | 0
| 02.05.06.06.01.06 | Suministro de Tubería PVC-P DN 15mm (1/2") | m | 10 |  | 0
| 02.05.06.06.01.07 | Curva de PVC-U simple presión de 90° DN 15 | und | 8 |  | 0
| 02.05.06.06.01.08 | Union Universal DN 15 mm (1/2") | und | 1 |  | 0
| 02.05.06.06.01.09 | Conector PVC-P a Caja SAP DN 15 mmØ | und | 2 |  | 0
| 02.05.06.06.01.10 | Suministro de Tubería PVC-P DN 25mm (1") | m | 15 |  | 0
| 02.05.06.06.01.11 | Curva de PVC-U simple presión de 90° DN 25 | und | 9 |  | 0
| 02.05.06.06.01.12 | Union Universal DN 25 mm (1") | und | 2 |  | 0
| 02.05.06.06.01.13 | Conector PVC-P a Caja SAP DN 25 mmØ | und | 6 |  | 0
| 02.05.06.06.01.14 | Suministro de Tubería PVC-P DN 40mm (1 1/2") | m | 35 |  | 0
| 02.05.06.06.01.15 | Curva de PVC-U simple presión de 90° DN 40 | und | 24 |  | 0
| 02.05.06.06.01.16 | Union Universal DN 40 mm (1 1/2") | und | 1 |  | 0
| 02.05.06.06.01.17 | Conector PVC-P a Caja SAP DN 40 mmØ | und | 16 |  | 0
| 02.05.06.06.01.18 | Tuberia flexible con revestimiento metálico de 3/4" | m | 55 |  | 0
| 02.05.06.06.01.19 | Conector hermético recto para tuberia flexible con revestimiento metálico de 3/4" | und | 15 |  | 0
| 02.05.06.06.01.20 | Conector hermético curvo 90° para tuberia flexible con revestimiento metálico de 3/4" | und | 15 |  | 0
| 02.05.06.06.01.21 | Soportería UNISTRUT y accesorios de montaje de tuberías | und | 20 |  | 0
| 02.05.06.06.01.22 | Abrazaderas UNISTRUT y accesorios de montaje de tuberías de 1/2" | und | 8 |  | 0
| 02.05.06.06.01.23 | Abrazaderas UNISTRUT y accesorios de montaje de tuberías de 1" | und | 12 |  | 0
| 02.05.06.06.01.24 | Abrazaderas UNISTRUT y accesorios de montaje de tuberías de 1 1/2" | und | 20 |  | 0
| 02.05.06.06.01.25 | Prensa-estopa de PVC de 1/2" | und | 8 |  | 0
| 02.05.06.06.01.26 | Pegamento líquido para tubería PVC | und | 2 |  | 0
| 02.05.06.07 | SERVICIOS PARA EL SISTEMA DE AUTOMATIZACION , CONTROL Y TELEMETRIA |  |  |  | 0
| 02.05.06.07.01 | MONTAJE E INSTALACIÓN DE INSTRUMENTOS, TABLEROS Y EQUIPOS DE TELEMETRÍA |  |  |  | 0
| 02.05.06.07.01.01 | Montaje de Instrumentos | glb | 30 |  | 0
| 02.05.06.07.01.02 | Montaje de Tableros de automatización e instalación electricas | glb | 3 |  | 0
| 02.05.06.07.02 | MONTAJE E INSTALACIÓN DE CANALIZACIÓN |  |  |  | 0
| 02.05.06.07.02.01 | Montaje e instalación de canalización de alimentación, control y telemetría (tubería) | m | 151 |  | 0
| 02.05.06.07.03 | TENDIDO Y CONEXIONADO DE CABLES DE CONTROL, COMUNICACIÓN INDUSTRIAL Y ALIMENTACIÓN A EQUIPOS E INSTRUMENTOS |  |  |  | 0
| 02.05.06.07.03.01 | Tendido y conexionado de cables de control, comunicación industrial, alimentación a equipos e instrumentos y cables de comunicación para telemetría | m | 1276 |  | 0
| 02.05.06.07.04 | PRUEBAS SAT Y PRECOMISIONAMIENTO |  |  |  | 0
| 02.05.06.07.04.01 | Pruebas de Aislamiento, Continuidad y Puesta en Funcionamiento. | glb | 1 |  | 0
| 02.05.06.07.04.02 | Configuracion y constrastacion de lectura de los instrumentos : Sensor transmisor de caudal, presion, nivel etc. | glb | 1 |  | 0
| 02.05.06.07.05 | SERVICIOS E INSTALACIONES ESPECIALIZADAS |  |  |  | 0
| 02.05.06.07.05.01 | Servicio de certificacion de red de comunicacion industrial Profibus DP | glb | 1 |  | 0
| 02.05.06.07.05.02 | Servicio de certificación de red de comunicación industrial Ethernet | glb | 1 |  | 0
| 02.05.06.07.06 | PRUEBAS DE FUNCIONAMIENTO LOCAL |  |  |  | 0
| 02.05.06.07.06.01 | Instalacion y prueba de programa para PLC y HMI de tablero de Automatizacion y control (TAC) y puesta en funcionamiento de la estacion en modo local-Manual | glb | 1 |  | 0
| 02.05.06.07.06.02 | Prueba de funcionamiento de la estacion en modo Local Manual en conjunto con el area usuaria de SEDAPAL. | glb | 1 |  | 0
| 02.06 | SECTOR 277 |  |  |  | 0
| 02.06.01 | RESERVORIO MEJORADO R-1-277 |  |  |  | 0
| 02.06.01.01 | EQUIPAMIENTO HIDRAULICO DE RESERVORIO PROVISIONAL R-1 |  |  |  | 0
| 02.06.01.01.01 | TUBERIAS |  |  |  | 0
| 02.06.01.01.01.01 | Tubería de acero SHC-40 p/equipamiento DN 250 incluye 1% de desperdicio | m | 33.5 |  | 0
| 02.06.01.01.02 | BRIDA, PERNOS Y EMPAQUETADURA |  |  |  | 0
| 02.06.01.01.02.01 | Brida de acero para soldar y empernar DN 250 | und | 41 |  | 0
| 02.06.01.01.02.02 | Perno de acero incluye tuerca para unir bridas DN 250 | und | 540 |  | 0
| 02.06.01.01.02.03 | Empaquetadura de jebe enlonada DN 250 | und | 45 |  | 0
| 02.06.01.01.03 | ACCESORIOS |  |  |  | 0
| 02.06.01.01.03.01 | Codo de hierro dúctil de 90° (1/4) 2 bridas PN 16 DN 250 | und | 8 |  | 0
| 02.06.01.01.03.02 | Codo de hierro dúctil de 45° (1/8) 2 bridas PN 16 DN 250 | und | 7 |  | 0
| 02.06.01.01.03.03 | Tee de hierro dúctil con 3 bridas PN 16 DN 250 x 250 | und | 3 |  | 0
| 02.06.01.01.03.04 | Unión flexible tipo dresser DN 250mm | und | 6 |  | 0
| 02.06.01.01.04 | VALVULAS |  |  |  | 0
| 02.06.01.01.04.01 | Valvula compuerta BB DN 250mm HD PN16 | und | 4 |  | 0
| 02.06.01.01.04.02 | Válvula altitud control piloto bridada DN 250 | und | 1 |  | 0
| 02.06.01.01.05 | VARIOS |  |  |  | 0
| 02.06.01.01.05.01 | Accesorios para Instalacion de manometro | und | 1 |  | 0
| 02.06.01.01.05.02 | Soporte de tubería DN 100 SCH-40 H=4.95m | und | 1 |  | 0
| 02.06.01.01.05.03 | Soporte de tubería DN 100 SCH-40 H=6.35m | und | 1 |  | 0
| 02.06.01.01.06 | INSTALACION |  |  |  | 0
| 02.06.01.01.06.01 | Montaje de instalación hidráulica de reservorio provisional R-1-277 | und | 1 |  | 0
| 02.06.01.01.06.02 | Prueba de funcionamiento hidraúlico para reservorio provisional R-1-277 | und | 1 |  | 0
| 02.06.01.02 | EQUIPAMIENTO HIDRAULICO |  |  |  | 0
| 02.06.01.02.01 | TUBERIAS |  |  |  | 0
| 02.06.01.02.01.01 | Tubería de acero SHC-40 p/equipamiento DN 300 incluye 1% de desperdicio | m | 12.2 |  | 0
| 02.06.01.02.01.02 | Tubería de acero SHC-40 p/equipamiento DN 250 incluye 1% de desperdicio | m | 29.16 |  | 0
| 02.06.01.02.01.03 | Tubería de acero SHC-40 p/equipamiento DN 80 incluye 1% de desperdicio | m | 11.64 |  | 0
| 02.06.01.02.02 | BRIDA,PERNOS Y EMPAQUETADURAS |  |  |  | 0
| 02.06.01.02.02.01 | Brida de acero para soldar y empernar DN 300 | und | 14 |  | 0
| 02.06.01.02.02.02 | Brida de acero para soldar y empernar DN 250 | und | 46 |  | 0
| 02.06.01.02.02.03 | Brida de acero para soldar y empernar DN 80 | und | 11 |  | 0
| 02.06.01.02.02.04 | Brida de acero para soldar-anclaje DN 250 | und | 4 |  | 0
| 02.06.01.02.02.05 | Brida de acero para soldar-anclaje DN 80 | und | 1 |  | 0
| 02.06.01.02.02.06 | Brida de acero para soldar-rompe agua DN 300 | und | 1 |  | 0
| 02.06.01.02.02.07 | Brida de acero para soldar-rompe agua DN 250 | und | 1 |  | 0
| 02.06.01.02.02.08 | Perno de acero incluye tuerca para unir bridas DN 300 | und | 216 |  | 0
| 02.06.01.02.02.09 | Perno de acero incluye tuerca para unir bridas DN 250 | und | 696 |  | 0
| 02.06.01.02.02.10 | Perno de acero incluye tuerca para unir bridas DN 80 | und | 96 |  | 0
| 02.06.01.02.02.11 | Empaquetadura de jebe enlonada DN 300 | und | 18 |  | 0
| 02.06.01.02.02.12 | Empaquetadura de jebe enlonada DN 250 | und | 58 |  | 0
| 02.06.01.02.02.13 | Empaquetadura de jebe enlonada DN 80 | und | 12 |  | 0
| 02.06.01.02.03 | ACCESORIOS |  |  |  | 0
| 02.06.01.02.03.01 | Codo de hierro dúctil de 45° (1/8) 2 bridas PN 16 DN 300 | und | 4 |  | 0
| 02.06.01.02.03.02 | Codo de hierro dúctil de 90° (1/4) 2 bridas PN 16 DN 250 | und | 7 |  | 0
| 02.06.01.02.03.03 | Codo de hierro dúctil de 45° (1/8) 2 bridas PN 16 DN 250 | und | 9 |  | 0
| 02.06.01.02.03.04 | Codo de hierro dúctil de 90° (1/4) 2 bridas PN 16 DN 80 | und | 5 |  | 0
| 02.06.01.02.03.05 | Codo de hierro dúctil de 45° (1/8) 2 bridas PN 16 DN 80 | und | 1 |  | 0
| 02.06.01.02.03.06 | Tee de hierro dúctil con 3 bridas PN 16 DN 300 x 250 | und | 1 |  | 0
| 02.06.01.02.03.07 | Tee de hierro dúctil con 3 bridas PN 16 DN 250 x 250 | und | 4 |  | 0
| 02.06.01.02.03.08 | Tee de hierro dúctil con 3 bridas PN 16 DN 250 x 80 | und | 1 |  | 0
| 02.06.01.02.03.09 | Unión de amplio rango DN 300 HD PN 16 | und | 1 |  | 0
| 02.06.01.02.03.10 | Unión de amplio rango DN 250 HD PN 16 | und | 1 |  | 0
| 02.06.01.02.03.11 | Unión de desmontaje autoportante DN 300 mm | und | 3 |  | 0
| 02.06.01.02.03.12 | Unión de desmontaje autoportante DN 250 mm | und | 5 |  | 0
| 02.06.01.02.03.13 | Canastilla de acero inoxidable tipo bridada DN 300 | und | 1 |  | 0
| 02.06.01.02.04 | VALVULAS |  |  |  | 0
| 02.06.01.02.04.01 | Válvula mariposa BB DN 300 HD PN 16 | und | 2 |  | 0
| 02.06.01.02.04.02 | Válvula mariposa BB DN 250 HD PN 16 | und | 7 |  | 0
| 02.06.01.02.04.03 | Valvula compuerta BB DN 80mm HD PN16 | und | 2 |  | 0
| 02.06.01.02.04.04 | Válvula de altitud y controladora de caudal tipo bridada DN 250 | und | 2 |  | 0
| 02.06.01.02.04.05 | Válvula de alivio control piloto bridada DN 80 | und | 1 |  | 0
| 02.06.01.02.04.06 | Medidor de caudal electromagnetico DN 300 PN 16 | und | 1 |  | 0
| 02.06.01.02.04.07 | Filtro tipo "Cesto" BB DN 250 | und | 1 |  | 0
| 02.06.01.02.05 | VARIOS |  |  |  | 0
| 02.06.01.02.05.01 | Accesorios para Instalacion de manometro | und | 1 |  | 0
| 02.06.01.02.05.02 | Accesorios para línea de control para válvula de altitud para reservorio mejorado R-01 | und | 1 |  | 0
| 02.06.01.02.05.03 | Accesorios para tomador de muestra en linea de ingreso y salida | und | 1 |  | 0
| 02.06.01.02.06 | MONTAJE, INSTALACION Y PRUEBAS |  |  |  | 0
| 02.06.01.02.06.01 | Montaje e instalación hidráulica del Reservorio R-1-277 | und | 1 |  | 0
| 02.06.01.02.06.02 | Prueba de funcionamiento hidraúlico para reservorio mejorado R-01-277 | und | 1 |  | 0
| 02.06.01.02.07 | DESMONTAJE Y TRASLADO ALMACEN SEDAPAL |  |  |  | 0
| 02.06.01.02.07.01 | Desmontaje de Eq.Hidraulico R-1-277 existente (incl. traslado almacen SEDAPAL) | und | 1 |  | 0
| 02.06.01.03 | EQUIPAMIENTO ELECTRICO Y ACOMETIDA |  |  |  | 0
| 02.06.01.03.01 | ACOMETIDA DE BAJA TENSION |  |  |  | 0
| 02.06.01.03.01.01 | Tendido e instalacion de los cables conductores unipolares 3-1 x 50mm2 N2XOH | m | 272 |  | 0
| 02.06.01.03.01.02 | Instalacion de buzones de concreto 0.8x0.8x0.8m. Incluye tapa de concreto con manija F°G° | und | 9 |  | 0
| 02.06.01.03.01.03 | Apertura y cierre de zanja en terreno pedregoso, 0.4x0.7m. (Tramo de planta + reserva de elevación del terreno) | m | 226 |  | 0
| 02.06.01.03.01.04 | Relleno de Zanja con tierra cernida (sin roca) los primeros 0.30 para la cama de los ductos | m | 226 |  | 0
| 02.06.01.03.01.05 | Relleno de Zanja con tierra zarandeada (sin roca) los siguientes 0.40 cm para cubrir el area excavada | m | 226 |  | 0
| 02.06.01.03.01.06 | Instalación de ladrillo de dimensiones: alto x ancho x largo: 0.05 X 0.10 X 0.20 (dos ladrillos lado a lado) | m | 2260 |  | 0
| 02.06.01.03.01.07 | Intalación de cinta señalizadora amarilla de riesgo electrico | m | 226 |  | 0
| 02.06.01.03.01.08 | Instalación de cinta celeste alrededor del cable señalizadora para cables | m | 327 |  | 0
| 02.06.01.03.01.09 | Kit de accesorios para conexión y protección de conductores de Baja Tension Subterraneos | und | 3 |  | 0
| 02.06.01.03.01.10 | Instalación de tuberías de PVC de 65 mm de diametro. Incluye accesorios de instalación | m | 226 |  | 0
| 02.06.01.03.01.11 | Instalacion de Ducto de concreto de DOS VIAS con dimensiones:alto x ancho x largo: 0.15 X 0.25 X 1.00m | m | 9 |  | 0
| 02.06.01.03.01.12 | Construcción de un solado de concreto de 5 cm de espesor, formando una superficie plana y horizontal | m2 | 5.4 |  | 0
| 02.06.01.03.02 | EQUIPAMENTO ELECTROMECANICO |  |  |  | 0
| 02.06.01.03.02.01 | CIRCUITO C-1: ALUMBRADO INTERNO |  |  |  | 0
| 02.06.01.03.02.01.01 | Suministro e instalacion de Conductor 1x2.5mm2 LSOH incl. accesorios de conexion | m | 66 |  | 0
| 02.06.01.03.02.01.02 | Suministro e instalacion de Conductor 1x2.5mm2 LSOH (T) incl. accesorios de conexion | m | 33 |  | 0
| 02.06.01.03.02.01.03 | Suministro e instalacion de Tuberia PVC- SAP Ø20mm. incl. accesorios de conexión | m | 33 |  | 0
| 02.06.01.03.02.01.04 | Salida en techo para luminaria, para cable LSOH 2.5mm2 + Ø20mm PVC SAP + Caja.Octogonal Galvanizada Pesada 3/4" salida para luminarias. | und | 8 |  | 0
| 02.06.01.03.02.01.05 | Salida en pared para interruptor unipolar doble, para cable LSOH 2.5mm2 + 20mm PVC SAP + caja rectangular galvanizada 3/4" | pto | 1 |  | 0
| 02.06.01.03.02.01.06 | Salida en pared para interruptor unipolar simple, para cable LSOH 2.5mm2 + 20mm PVC SAP + caja rectangular galvanizada 3/4" | pto | 2 |  | 0
| 02.06.01.03.02.01.07 | Suministro e instalación de Interruptor unipolar doble en caja hermética de polipropileno a prueba de agua, similar al modelo idrobox de Bticino. | und | 1 |  | 0
| 02.06.01.03.02.01.08 | Suministro e instalación de Interruptor unipolar simple en caja hermética de polipropileno a prueba de agua, similar al modelo idrobox de Bticino. | und | 2 |  | 0
| 02.06.01.03.02.01.09 | Suministro e instalación de luminaria grado de protección IP65, para adosar en techo, con 2 lámparas LED de 18 W c/u. | und | 7 |  | 0
| 02.06.01.03.02.01.10 | Suministro e instalacion de Foco Ahorrador LED de 10W, 220Vac. | und | 1 |  | 0
| 02.06.01.03.02.02 | CIRCUITO C-2: ALUMBRADO EXTERNO |  |  |  | 0
| 02.06.01.03.02.02.01 | Suministro e instalacion de Conductor 1x2.5mm2 LSOH incl. accesorios de conexion | m | 24 |  | 0
| 02.06.01.03.02.02.02 | Suministro e instalacion de Conductor 1x2.5mm2 LSOH (T) incl. accesorios de conexion | m | 12 |  | 0
| 02.06.01.03.02.02.03 | Suministro e instalacion de Tuberia PVC- SAP Ø20mm. incl. accesorios de conexión | m | 12 |  | 0
| 02.06.01.03.02.02.04 | Salida en techo para luminaria, para cable LSOH 2.5mm2 + Ø20mm PVC SAP + Caja.Octogonal Galvanizada Pesada 3/4" salida para luminarias. | und | 2 |  | 0
| 02.06.01.03.02.02.05 | Salida en pared para interruptor unipolar simple, para cable LSOH 2.5mm2 + 20mm PVC SAP + caja rectangular galvanizada 3/4" | pto | 1 |  | 0
| 02.06.01.03.02.02.06 | Suministro e instalación de Interruptor unipolar simple en caja hermética de polipropileno a prueba de agua, similar al modelo idrobox de Bticino. | und | 1 |  | 0
| 02.06.01.03.02.02.07 | Suministro e instalación de luminaria grado de protección IP65, para adosar en techo, con 2 lámparas LED de 18 W c/u. | und | 2 |  | 0
| 02.06.01.03.02.03 | CIRCUITO C-3: ALUMBRADO EXTERNO PASTORALES |  |  |  | 0
| 02.06.01.03.02.03.01 | Suministro e instalacion de Conductor 1x4mm2 N2XOH incl. accesorios de conexion | m | 126 |  | 0
| 02.06.01.03.02.03.02 | Suministro e instalacion de Conductor 1x4mm2 N2XOH (T) incl. accesorios de conexion | m | 42 |  | 0
| 02.06.01.03.02.03.03 | Suministro e instalacion de Tuberia PVC- SAP Ø20mm. incl. accesorios de conexión | m | 42 |  | 0
| 02.06.01.03.02.03.04 | Suministro e instalacion de Pastoral de acero, galvanizado por inmersión en caliente fabricado en tubo de diámetro 38mm (11/2”) x 3mm de espesor. Aprox. adosado a cerco según detalle en planos, incluye: luminaria con lámpara LED de 70W, 220VAC. | und | 4 |  | 0
| 02.06.01.03.02.03.05 | Suministro e instalacion de Caja de pase de PVC de 150x150x70mm., incl. accesorios de conexión | und | 4 |  | 0
| 02.06.01.03.02.03.06 | Suministro e instalacion de abrazaderas acero inoxidable para fijacion de pastoral a pared según detalle en planos + dos pernos hexagonal 1/2" x2", arandela plana, presion y tuerca de acero inoxidable por cada abrazadera. | und | 8 |  | 0
| 02.06.01.03.02.03.07 | Suministro e instalacion de Buzón de concreto armado, para cables subterráneos. Con dimensiones: Altura x Ancho x Profundidad: 0.80m x 0.60m x 0.60m. incl. tapa de buzon con dos manijas de F° G° 3/8 " Ø, por tapa concreto armado 210 Kg / cm2 | und | 1 |  | 0
| 02.06.01.03.02.03.08 | Apertura, cierre y compactacion de zanja en terreno pedregoso, 0.4x0.6m para tuberia de PVC-SAP Ø25mm | m | 15 |  | 0
| 02.06.01.03.02.03.09 | Suministro y colocación de cinta señalizadora amarilla | m | 15 |  | 0
| 02.06.01.03.02.03.10 | Suministro e instalacion de cable vulcanizado 4x2.5mm2 (3 fases + tierra) | m | 16 |  | 0
| 02.06.01.03.02.04 | CIRCUITO C-4: TOMACORRIENTE |  |  |  | 0
| 02.06.01.03.02.04.01 | Suministro e instalacion de Conductor 1x4mm2 LSOH incl. accesorios de conexión | m | 30 |  | 0
| 02.06.01.03.02.04.02 | Suministro e instalacion de Conductor 1x4mm2 LSOH (T) incl. accesorios de conexión | m | 15 |  | 0
| 02.06.01.03.02.04.03 | Suministro e instalacion de Tuberia PVC- SAP Ø20mm. incl. accesorios de conexión | m | 15 |  | 0
| 02.06.01.03.02.04.04 | Salida en pared para tomacorrientes doble con toma a tierra, con cable LSOH 4mm2 + Ø 20mm PVC SAP + Caja.Rectangular Galvanizada Pesada 3/4" salida tomacorrientes | und | 3 |  | 0
| 02.06.01.03.02.04.05 | Suministro e instalacion de Tomacorriente doble con toma a tierra en caja hermética para adosar a pared, similar al modelo Idrobox de Bticino. | und | 3 |  | 0
| 02.06.01.03.02.05 | CIRCUITO C-5: LUCES DE EMERGENCIA |  |  |  | 0
| 02.06.01.03.02.05.01 | Suministro e instalacion de Conductor 1x4mm2 LSOH incl. accesorios de conexión | m | 16 |  | 0
| 02.06.01.03.02.05.02 | Suministro e instalacion de Conductor 1x4mm2 LSOH (T) incl. accesorios de conexión | m | 8 |  | 0
| 02.06.01.03.02.05.03 | Suministro e instalacion de Tuberia PVC- SAP Ø20mm. incl. accesorios de conexión | m | 8 |  | 0
| 02.06.01.03.02.05.04 | Salida en pared para cable LSOH 4mm2+ tuberia Ø 20mm PVC SAP + Caja.Rectangular Galvanizada Pesada 3/4" salida tomacorrientes | und | 1 |  | 0
| 02.06.01.03.02.05.05 | Suministro e instalacion de Tomacorriente doble con toma a tierra en caja hermética para adosar a pared, similar al modelo Idrobox de Bticino. | und | 1 |  | 0
| 02.06.01.03.02.05.06 | Suminstro e instalacion de luces de emergencia tipo LED, 220VAC, con una autonomía mínima de 4 horas (el equipo estará al costado de un tomacorriente para su conexión) | und | 1 |  | 0
| 02.06.01.03.02.06 | CIRCUITO F-6: ALIMENTACION DEL TRANSFORMADOR DE AISLAMIENTO |  |  |  | 0
| 02.06.01.03.02.06.01 | Suministro e instalacion de Conductor 1x2.5mm2 LSOH incl. accesorios de conexion | m | 10 |  | 0
| 02.06.01.03.02.06.02 | Suministro e instalacion de Conductor 1x2.5mm2 LSOH (T) incl. accesorios de conexion | m | 5 |  | 0
| 02.06.01.03.02.06.03 | Suministro e instalacion de Transformador de aislamiento 220/220 VAC, 1 kVA, 1Ø, 60Hz | und | 1 |  | 0
| 02.06.01.03.02.06.04 | Suministro e instalacion de Tuberia PVC- SAP Ø20mm. incl. accesorios de conexión | m | 5 |  | 0
| 02.06.01.03.02.07 | CIRCUITO C-6.1: ALIMENTACION A TABLERO RECTIFICADOR |  |  |  | 0
| 02.06.01.03.02.07.01 | Suministro e instalacion de Conductor 1x2.5mm2 LSOH incl. accesorios de conexion | m | 8 |  | 0
| 02.06.01.03.02.07.02 | Suministro e instalacion de Conductor 1x2.5mm2 LSOH (T) incl. accesorios de conexion | m | 4 |  | 0
| 02.06.01.03.02.07.03 | Suministro e instalacion de Tuberia PVC- SAP Ø20mm. incl. accesorios de conexión | m | 4 |  | 0
| 02.06.01.03.02.07.04 | Suministro e instalacion de Caja de pase de PVC de 150x150x70mm., incl. accesorios de conexión | und | 4 |  | 0
| 02.06.01.03.02.08 | TABLEROS ELECTRICOS |  |  |  | 0
| 02.06.01.03.02.08.01 | Suministro y montaje de Tablero de Distribución (TD) 220V, poliester, grado de proteccion IP-66, tipo adosado, equipado según diagrama unifilar. | und | 1 |  | 0
| 02.06.01.03.02.08.02 | Interconexion de tableros, ducteado y cableado. | glb | 1 |  | 0
| 02.06.01.03.02.09 | PUESTA A TIERRA |  |  |  | 0
| 02.06.01.03.02.09.01 | Puesta a tierra con Cemento conductivo, Tierra vegetal orgánica compactada húmeda tratada con bentonita + sal industrial, Conector de Bronce tipo AB, Varilla de Cobre de Ø5/8" x 2.4m., Caja de puesta a tierra incluira tapa, para fuerza, R<=15 Ohms | und | 1 |  | 0
| 02.06.01.03.02.09.02 | Suministro e instalacion de Conductor 1x10mm2 LSOH (T) incl. accesorios de conexion | m | 8 |  | 0
| 02.06.01.03.02.09.03 | Suministro e instalacion de Tuberia PVC- SAP Ø25mm. incl. accesorios de conexión | m | 6 |  | 0
| 02.06.01.03.02.09.04 | Apertura, cierre y compactacion de canalizacion en terreno pedregoso para tuberia de PVC-SAP Æ 25mm | m | 6 |  | 0
| 02.06.01.03.02.09.05 | Puesta a tierra con Cemento conductivo, Tierra vegetal orgánica compactada húmeda tratada con bentonita + sal industrial, Conector de Bronce tipo AB, Varilla de Cobre de Ø5/8" x 2.4m., Caja de puesta a tierra incluira tapa, para fuerza, R<=5 Ohms | und | 1 |  | 0
| 02.06.01.03.02.09.06 | Suministro e instalacion de Conductor 1x10mm2 LSOH (T) incl. accesorios de conexion | m | 11 |  | 0
| 02.06.01.03.02.09.07 | Suministro e instalacion de Tuberia PVC- SAP Ø20mm. incl. accesorios de conexión | m | 9 |  | 0
| 02.06.01.03.02.09.08 | Apertura, cierre y compactacion de canalizacion en terreno pedregoso para tuberia de PVC-SAP Æ 20mm. | m | 9 |  | 0
| 02.06.01.03.02.10 | PUESTA EN MARCHA |  |  |  | 0
| 02.06.01.03.02.10.01 | Puesta en marcha de la estacion en la parte electrica, incluira pruebas de aislamiento, de funcionamiento de los tableros. | glb | 1 |  | 0
| 02.06.01.03.02.11 | DESMONTAJE DE EQUIPAMIENTO ELECTRICO EXISTENTE |  |  |  | 0
| 02.06.01.03.02.11.01 | Desmontaje de equipamiento electrico, luminarias, tomacorrientes, alumbrado exterior, tableros electricos; incluira el retiro del cableado existente. Se considerara ademas el transporte de todo los equipos y materiales retirados hacia los almacenes d | glb | 1 |  | 0
| 02.06.01.04 | EQUIPAMIENTO DE AUTOMATIZACION Y CONTROL |  |  |  | 0
| 02.06.01.04.01 | TABLEROS PARA AUTOMATIZACION |  |  |  | 0
| 02.06.01.04.01.01 | Tablero Rectificador (TR), dimensiones aproximadas 400x300x200 mm | und | 1 |  | 0
| 02.06.01.04.02 | INSTRUMENTACION |  |  |  | 0
| 02.06.01.04.02.01 | Sensor de flujo electromagnetico DN 350mm (FE / FIT) tipo carrete, con transmisor remoto para montaje en pared, comunicación profibus DP | und | 1 |  | 0
| 02.06.01.04.02.02 | Manometro de presión (PI), dial 4'', con glicerina, doble lectura (bar/psi), rango 0-1bar, conexión inferior de 1/4'' NPT | und | 1 |  | 0
| 02.06.01.04.03 | CABLES DE CONTROL Y DE COMUNICACIÓN INDUSTRIAL |  |  |  | 0
| 02.06.01.04.03.01 | Cable RV-K 3Gx1.5mm2 | m | 15 |  | 0
| 02.06.01.04.03.02 | Cable THW 1x25mm2 | m | 8 |  | 0
| 02.06.01.04.03.03 | Cable Vulcanizado apantallado especia de fabricante del transmisor indicador de flujo | m | 15 |  | 0
| 02.06.01.05 | CANALIZACION |  |  |  | 0
| 02.06.01.05.01 | BANDEJAS, TUBERIAS Y ACCESORIOS |  |  |  | 0
| 02.06.01.05.01.01 | Caja de pase 200 x 200 x 100 mm | und | 3 |  | 0
| 02.06.01.05.01.02 | Suministro de Tubería PVC-P DN 15mm (1/2") | m | 12 |  | 0
| 02.06.01.05.01.03 | Curva de PVC-U simple presión de 90° DN 15 | und | 2 |  | 0
| 02.06.01.05.01.04 | Union Universal DN 15 mm (1/2") | und | 1 |  | 0
| 02.06.01.05.01.05 | Conector PVC-P a Caja SAP DN 15 mmØ | und | 2 |  | 0
| 02.06.01.05.01.06 | Tuberia flexible con revestimiento metálico de 3/4" | m | 6 |  | 0
| 02.06.01.05.01.07 | Conector hermético recto para tuberia flexible con revestimiento metálico de 3/4" | und | 1 |  | 0
| 02.06.01.05.01.08 | Conector hermético curvo 90° para tuberia flexible con revestimiento metálico de 3/4" | und | 1 |  | 0
| 02.06.01.05.01.09 | Soportería UNISTRUT y accesorios de montaje de tuberías | und | 5 |  | 0
| 02.06.01.05.01.10 | Abrazaderas UNISTRUT y accesorios de montaje de tuberías de 1/2" | und | 5 |  | 0
| 02.06.01.05.01.11 | Prensa-estopa de PVC de 1/2" | und | 2 |  | 0
| 02.06.01.05.01.12 | Pegamento líquido para tubería PVC | und | 1 |  | 0
| 02.06.01.06 | SERVICIOS PARA EL SISTEMA DE AUTOMATIZACION , CONTROL Y TELEMETRIA |  |  |  | 0
| 02.06.01.06.01 | MONTAJE E INSTALACIÓN DE INSTRUMENTOS, TABLEROS Y EQUIPOS DE TELEMETRÍA |  |  |  | 0
| 02.06.01.06.01.01 | Montaje de Instrumentos | glb | 2 |  | 0
| 02.06.01.06.01.02 | Montaje de Tableros de automatización e instalación electricas | glb | 1 |  | 0
| 02.06.01.06.02 | MONTAJE E INSTALACIÓN DE CANALIZACIÓN |  |  |  | 0
| 02.06.01.06.02.01 | Montaje e instalación de canalización de alimentación, control y telemetría (tubería) | m | 18 |  | 0
| 02.06.01.06.03 | TENDIDO Y CONEXIONADO DE CABLES DE CONTROL, COMUNICACIÓN INDUSTRIAL Y ALIMENTACIÓN A EQUIPOS E INSTRUMENTOS |  |  |  | 0
| 02.06.01.06.03.01 | Tendido y conexionado de cables de control, comunicación industrial, alimentación a equipos e instrumentos y cables de comunicación para telemetría | m | 38 |  | 0
| 02.06.01.06.04 | PRUEBAS SAT Y PRECOMISIONAMIENTO |  |  |  | 0
| 02.06.01.06.04.01 | Pruebas de Aislamiento, Continuidad y Puesta en Funcionamiento. | glb | 1 |  | 0
| 02.06.01.06.04.02 | Configuracion y constrastacion de lectura de los instrumentos : Sensor transmisor de caudal, presion, nivel etc. | glb | 1 |  | 0
| 02.06.02 | RESERVORIO PROYECTADO RAP-02-277 |  |  |  | 0
| 02.06.02.01 | EQUIPAMIENTO HIDRAULICO |  |  |  | 0
| 02.06.02.01.01 | TUBERIAS |  |  |  | 0
| 02.06.02.01.01.01 | Tubería de acero SHC-40 p/equipamiento DN 250 incluye 1% de desperdicio | m | 45.5 |  | 0
| 02.06.02.01.01.02 | Tubería de acero SHC-40 p/equipamiento DN 80 incluye 1% de desperdicio | m | 15.7 |  | 0
| 02.06.02.01.02 | BRIDA,PERNOS Y EMPAQUETADURAS |  |  |  | 0
| 02.06.02.01.02.01 | Brida de acero para soldar y empernar DN 250 | und | 44 |  | 0
| 02.06.02.01.02.02 | Brida de acero para soldar y empernar DN 80 | und | 12 |  | 0
| 02.06.02.01.02.03 | Brida de acero para soldar-anclaje DN 250 | und | 2 |  | 0
| 02.06.02.01.02.04 | Brida de acero para soldar-anclaje DN 80 | und | 1 |  | 0
| 02.06.02.01.02.05 | Brida de acero para soldar-rompe agua DN 250 | und | 2 |  | 0
| 02.06.02.01.02.06 | Perno de acero incluye tuerca para unir bridas DN 250 | und | 744 |  | 0
| 02.06.02.01.02.07 | Perno de acero incluye tuerca para unir bridas DN 80 | und | 120 |  | 0
| 02.06.02.01.02.08 | Empaquetadura de jebe enlonada DN 250 | und | 62 |  | 0
| 02.06.02.01.02.09 | Empaquetadura de jebe enlonada DN 80 | und | 15 |  | 0
| 02.06.02.01.03 | ACCESORIOS |  |  |  | 0
| 02.06.02.01.03.01 | Codo de hierro dúctil de 90° (1/4) 2 bridas PN 16 DN 250 | und | 6 |  | 0
| 02.06.02.01.03.02 | Codo de hierro dúctil de 45° (1/8) 2 bridas PN 16 DN 250 | und | 7 |  | 0
| 02.06.02.01.03.03 | Codo de hierro dúctil de 90° (1/4) 2 bridas PN 16 DN 80 | und | 5 |  | 0
| 02.06.02.01.03.04 | Codo de hierro dúctil de 45° (1/8) 2 bridas PN 16 DN 80 | und | 1 |  | 0
| 02.06.02.01.03.05 | Tee de hierro dúctil con 3 bridas PN 16 DN 250 x 250 | und | 4 |  | 0
| 02.06.02.01.03.06 | Tee de hierro dúctil con 3 bridas PN 16 DN 250 x 80 | und | 1 |  | 0
| 02.06.02.01.03.07 | Unión de amplio rango DN 250 HD PN 16 | und | 2 |  | 0
| 02.06.02.01.03.08 | Unión de desmontaje autoportante DN 250 mm | und | 8 |  | 0
| 02.06.02.01.03.09 | Canastilla de acero inoxidable tipo bridada DN 250 | und | 1 |  | 0
| 02.06.02.01.04 | VALVULAS |  |  |  | 0
| 02.06.02.01.04.01 | Válvula mariposa BB DN 250 HD PN 16 | und | 9 |  | 0
| 02.06.02.01.04.02 | Valvula compuerta BB DN 80mm HD PN16 | und | 1 |  | 0
| 02.06.02.01.04.03 | Válvula de altitud y controladora de caudal tipo bridada DN 250 | und | 2 |  | 0
| 02.06.02.01.04.04 | Válvula de alivio control piloto bridada DN 80 | und | 1 |  | 0
| 02.06.02.01.04.05 | Medidor de caudal electromagnetico DN 250 PN 16 | und | 1 |  | 0
| 02.06.02.01.04.06 | Filtro tipo "Cesto" BB DN 250 | und | 1 |  | 0
| 02.06.02.01.05 | VARIOS |  |  |  | 0
| 02.06.02.01.05.01 | Accesorios para Instalacion de manometro | und | 1 |  | 0
| 02.06.02.01.05.02 | Accesorios para línea de control para válvula de altitud para reservorio proyectado RAP-02 | und | 1 |  | 0
| 02.06.02.01.05.03 | Accesorios para tomador de muestra en linea de ingreso y salida | und | 1 |  | 0
| 02.06.02.01.06 | INSTALACION |  |  |  | 0
| 02.06.02.01.06.01 | Montaje e instalación hidráulica del reservorio proyectado RAP-02-277 | und | 1 |  | 0
| 02.06.02.01.06.02 | Prueba de funcionamiento hidraúlico para reservorio RAP-02-277 | und | 1 |  | 0
| 02.06.02.02 | EQUIPAMIENTO ELECTRICO Y ACOMETIDA |  |  |  | 0
| 02.06.02.02.01 | ACOMETIDA DE BAJA TENSION |  |  |  | 0
| 02.06.02.02.01.01 | Tendido e instalacion de los cables conductores unipolares 3-1 x 95mm2 N2XOH | m | 187 |  | 0
| 02.06.02.02.01.02 | Instalacion de buzones de concreto 0.8x0.8x0.8m. Incluye tapa de concreto con manija F°G° | und | 5 |  | 0
| 02.06.02.02.01.03 | Apertura y cierre de zanja en terreno pedregoso, 0.4x0.7m. (Tramo de planta + reserva de elevación del terreno) | m | 154 |  | 0
| 02.06.02.02.01.04 | Relleno de Zanja con tierra cernida (sin roca) los primeros 0.20 para la cama de los ductos | m | 154 |  | 0
| 02.06.02.02.01.05 | Relleno de Zanja con tierra zarandeada (sin roca) los siguientes 0.40 cm para cubrir el area excavada | m | 154 |  | 0
| 02.06.02.02.01.06 | Instalación de ladrillo de dimensiones: alto x ancho x largo: 0.05 X 0.10 X 0.20 (dos ladrillos lado a lado) | m | 1540 |  | 0
| 02.06.02.02.01.07 | Intalación de cinta señalizadora amarilla de riesgo electrico | m | 154 |  | 0
| 02.06.02.02.01.08 | Instalación de cinta celeste alrededor del cable señalizadora para cables | m | 225 |  | 0
| 02.06.02.02.01.09 | Kit de accesorios para conexión y protección de conductores de Baja Tension Subterraneos | und | 3 |  | 0
| 02.06.02.02.01.10 | Instalación de tuberías de PVC de 80 mm de diametro. Incluye accesorios de instalación | m | 154 |  | 0
| 02.06.02.02.02 | EQUIPAMENTO ELECTROMECANICO |  |  |  | 0
| 02.06.02.02.02.01 | CIRCUITO C-1: ALUMBRADO INTERNO (CASETA DE VALVULAS, CASETA DE OPERADOR Y BAÑO) |  |  |  | 0
| 02.06.02.02.02.01.01 | Suministro e instalacion de Conductor 1x2.5mm2 LSOH incl. accesorios de conexion | m | 68 |  | 0
| 02.06.02.02.02.01.02 | Suministro e instalacion de Conductor 1x2.5mm2 LSOH (T) incl. accesorios de conexion | m | 34 |  | 0
| 02.06.02.02.02.01.03 | Suministro e instalacion de Tuberia PVC- SAP Ø20mm. incl. accesorios de conexión | m | 34 |  | 0
| 02.06.02.02.02.01.04 | Salida en techo para luminaria, para cable LSOH 2.5mm2 + Ø20mm PVC SAP + Caja.Octogonal Galvanizada Pesada 3/4" salida para luminarias. | und | 9 |  | 0
| 02.06.02.02.02.01.05 | Salida en pared para interruptor unipolar doble, para cable LSOH 2.5mm2 + 20mm PVC SAP + caja rectangular galvanizada 3/4" | pto | 2 |  | 0
| 02.06.02.02.02.01.06 | Salida en pared para interruptor unipolar simple, para cable LSOH 2.5mm2 + 20mm PVC SAP + caja rectangular galvanizada 3/4" | pto | 1 |  | 0
| 02.06.02.02.02.01.07 | Suministro e instalación de Interruptor unipolar doble en caja hermética de polipropileno a prueba de agua, similar al modelo idrobox de Bticino. | und | 2 |  | 0
| 02.06.02.02.02.01.08 | Suministro e instalación de Interruptor unipolar simple en caja hermética de polipropileno a prueba de agua, similar al modelo idrobox de Bticino. | und | 1 |  | 0
| 02.06.02.02.02.01.09 | Suministro e instalación de luminaria grado de protección IP65, para adosar en techo, con 2 lámparas LED de 18 W c/u. | und | 8 |  | 0
| 02.06.02.02.02.01.10 | Suministro e instalacion de Foco Ahorrador LED de 10W, 220Vac. | und | 1 |  | 0
| 02.06.02.02.02.02 | CIRCUITO C-2: ALUMBRADO EXTERNO |  |  |  | 0
| 02.06.02.02.02.02.01 | Suministro e instalacion de Conductor 1x4mm2 N2XOH incl. accesorios de conexion | m | 171 |  | 0
| 02.06.02.02.02.02.02 | Suministro e instalacion de Conductor 1x4mm2 N2XOH (T) incl. accesorios de conexion | m | 57 |  | 0
| 02.06.02.02.02.02.03 | Suministro e instalacion de Tuberia PVC- SAP Ø20mm. incl. accesorios de conexión | m | 57 |  | 0
| 02.06.02.02.02.02.04 | Suministro e instalacion de Pastoral de acero, galvanizado por inmersión en caliente fabricado en tubo de diámetro 38mm (11/2”) x 3mm de espesor. Aprox. adosado a cerco según detalle en planos, incluye: luminaria con lámpara LED de 70W, 220VAC. | und | 4 |  | 0
| 02.06.02.02.02.02.05 | Suministro e instalacion de Caja de pase de PVC de 150x150x70mm., incl. accesorios de conexión | und | 6 |  | 0
| 02.06.02.02.02.02.06 | Suministro e instalacion de abrazaderas acero inoxidable para fijacion de pastoral a pared según detalle en planos + dos pernos hexagonal 1/2" x2", arandela plana, presion y tuerca de acero inoxidable por cada abrazadera. | und | 8 |  | 0
| 02.06.02.02.02.02.07 | Suministro e instalacion de Buzón de concreto armado, para cables subterráneos. Con dimensiones: Altura x Ancho x Profundidad: 0.80m x 0.60m x 0.60m. incl. tapa de buzon con dos manijas de F° G° 3/8 " Ø, por tapa concreto armado 210 Kg / cm2 | und | 1 |  | 0
| 02.06.02.02.02.02.08 | Apertura, cierre y compactacion de zanja en terreno pedregoso, 0.4x0.6m para tuberia de PVC-SAP Ø25mm | m | 14 |  | 0
| 02.06.02.02.02.02.09 | Suministro y colocación de cinta señalizadora amarilla | m | 14 |  | 0
| 02.06.02.02.02.02.10 | Suministro e instalacion de cable vulcanizado 4x2.5mm2 (3 fases + tierra) | m | 16 |  | 0
| 02.06.02.02.02.03 | CIRCUITO C-3: TOMACORRIENTE |  |  |  | 0
| 02.06.02.02.02.03.01 | Suministro e instalacion de Conductor 1x4mm2 LSOH incl. accesorios de conexión | m | 18 |  | 0
| 02.06.02.02.02.03.02 | Suministro e instalacion de Conductor 1x4mm2 LSOH (T) incl. accesorios de conexión | m | 9 |  | 0
| 02.06.02.02.02.03.03 | Suministro e instalacion de Tuberia PVC- SAP Ø20mm. incl. accesorios de conexión | m | 9 |  | 0
| 02.06.02.02.02.03.04 | Salida en pared para tomacorrientes doble con toma a tierra, con cable LSOH 4mm2 + Ø 20mm PVC SAP + Caja.Rectangular Galvanizada Pesada 3/4" salida tomacorrientes | und | 3 |  | 0
| 02.06.02.02.02.03.05 | Suministro e instalacion de Tomacorriente doble con toma a tierra en caja hermética para adosar a pared, similar al modelo Idrobox de Bticino. | und | 3 |  | 0
| 02.06.02.02.02.04 | CIRCUITO C-4: LUCES DE EMERGENCIA |  |  |  | 0
| 02.06.02.02.02.04.01 | Suministro e instalacion de Conductor 1x4mm2 LSOH incl. accesorios de conexión | m | 12 |  | 0
| 02.06.02.02.02.04.02 | Suministro e instalacion de Conductor 1x4mm2 LSOH (T) incl. accesorios de conexión | m | 6 |  | 0
| 02.06.02.02.02.04.03 | Suministro e instalacion de Tuberia PVC- SAP Ø20mm. incl. accesorios de conexión | m | 6 |  | 0
| 02.06.02.02.02.04.04 | Salida en pared para cable LSOH 4mm2+ tuberia Ø 20mm PVC SAP + Caja.Rectangular Galvanizada Pesada 3/4" salida tomacorrientes | und | 1 |  | 0
| 02.06.02.02.02.04.05 | Suministro e instalacion de Tomacorriente doble con toma a tierra en caja hermética para adosar a pared, similar al modelo Idrobox de Bticino. | und | 1 |  | 0
| 02.06.02.02.02.04.06 | Suminstro e instalacion de luces de emergencia tipo LED, 220VAC, con una autonomía mínima de 4 horas (el equipo estará al costado de un tomacorriente para su conexión) | und | 1 |  | 0
| 02.06.02.02.02.05 | CIRCUITO C-5: ALIMENTACION DEL TRANSFORMADOR DE AISLAMIENTO |  |  |  | 0
| 02.06.02.02.02.05.01 | Suministro e instalacion de Conductor 1x4mm2 LSOH incl. accesorios de conexión | m | 14 |  | 0
| 02.06.02.02.02.05.02 | Suministro e instalacion de Conductor 1x4mm2 LSOH (T) incl. accesorios de conexión | m | 7 |  | 0
| 02.06.02.02.02.05.03 | Suministro e instalacion de transformador de aislamiento 220/220 VAC, 3 kVA, 1Ø, 60 Hz | und | 1 |  | 0
| 02.06.02.02.02.05.04 | Suministro e instalacion de Tuberia PVC- SAP Ø20mm. incl. accesorios de conexión | m | 7 |  | 0
| 02.06.02.02.02.06 | CIRCUITO C-5.1: ALIMENTACION A TABLERO RECTIFICADOR |  |  |  | 0
| 02.06.02.02.02.06.01 | Suministro e instalacion de Conductor 1x2.5mm2 LSOH incl. accesorios de conexion | m | 8 |  | 0
| 02.06.02.02.02.06.02 | Suministro e instalacion de Conductor 1x2.5mm2 LSOH (T) incl. accesorios de conexion | m | 4 |  | 0
| 02.06.02.02.02.06.03 | Suministro e instalacion de Tuberia PVC- SAP Ø20mm. incl. accesorios de conexión | m | 4 |  | 0
| 02.06.02.02.02.06.04 | Suministro e instalacion de Caja de pase de PVC de 150x150x70mm., incl. accesorios de conexión | und | 1 |  | 0
| 02.06.02.02.02.07 | CIRCUITO C-5.2: ALIMENTACION A GABINETE DE COMUNICACIONES |  |  |  | 0
| 02.06.02.02.02.07.01 | Suministro e instalacion de Conductor 1x2.5mm2 LSOH incl. accesorios de conexion | m | 38 |  | 0
| 02.06.02.02.02.07.02 | Suministro e instalacion de Conductor 1x2.5mm2 LSOH (T) incl. accesorios de conexion | m | 19 |  | 0
| 02.06.02.02.02.07.03 | Suministro e instalacion de Tuberia PVC- SAP Ø20mm. incl. accesorios de conexión | m | 19 |  | 0
| 02.06.02.02.02.07.04 | Suministro e instalacion de Caja de pase de PVC de 150x150x70mm., incl. accesorios de conexión | und | 1 |  | 0
| 02.06.02.02.02.07.05 | Suministro e instalacion de Caja de pase de PVC de 150x150x70mm., incl. accesorios de conexión | und | 1 |  | 0
| 02.06.02.02.02.08 | CIRCUITO C-6: ALIMENTACION TABLERO DISTRIBUCION 2 |  |  |  | 0
| 02.06.02.02.02.08.01 | Suministro e instalacion de Conductor 1x4mm2 LSOH incl. accesorios de conexión | m | 39 |  | 0
| 02.06.02.02.02.08.02 | Suministro e instalacion de Conductor 1x4mm2 LSOH (T) incl. accesorios de conexión | m | 13 |  | 0
| 02.06.02.02.02.08.03 | Suministro e instalacion de Tuberia PVC- SAP Ø20mm. incl. accesorios de conexión | m | 13 |  | 0
| 02.06.02.02.02.09 | CIRCUITO C-6.1: ALUMBRADO INTERNO (CASETA TELECOMUNICACIONES) |  |  |  | 0
| 02.06.02.02.02.09.01 | Suministro e instalacion de Conductor 1x2.5mm2 LSOH incl. accesorios de conexion | m | 10 |  | 0
| 02.06.02.02.02.09.02 | Suministro e instalacion de Conductor 1x2.5mm2 LSOH (T) incl. accesorios de conexion | m | 5 |  | 0
| 02.06.02.02.02.09.03 | Suministro e instalacion de Tuberia PVC- SAP Ø20mm. incl. accesorios de conexión | m | 5 |  | 0
| 02.06.02.02.02.09.04 | Salida en techo para luminaria, para cable LSOH 2.5mm2 + Ø20mm PVC SAP + Caja.Octogonal Galvanizada Pesada 3/4" salida para luminarias. | und | 1 |  | 0
| 02.06.02.02.02.09.05 | Salida en pared para interruptor unipolar simple, para cable LSOH 2.5mm2 + 20mm PVC SAP + caja rectangular galvanizada 3/4" | pto | 1 |  | 0
| 02.06.02.02.02.09.06 | Suministro e instalación de Interruptor unipolar simple en caja hermética de polipropileno a prueba de agua, similar al modelo idrobox de Bticino. | und | 1 |  | 0
| 02.06.02.02.02.09.07 | Suministro e instalación de luminaria grado de protección IP65, para adosar en techo, con 2 lámparas LED de 18 W c/u. | und | 1 |  | 0
| 02.06.02.02.02.10 | CIRCUITO C-6.2: TOMACORRIENTE (CASETA TELECOMUNICACIONES) |  |  |  | 0
| 02.06.02.02.02.10.01 | Suministro e instalacion de Conductor 1x4mm2 LSOH incl. accesorios de conexión | m | 6 |  | 0
| 02.06.02.02.02.10.02 | Suministro e instalacion de Conductor 1x4mm2 LSOH (T) incl. accesorios de conexión | m | 3 |  | 0
| 02.06.02.02.02.10.03 | Suministro e instalacion de Tuberia PVC- SAP Ø20mm. incl. accesorios de conexión | m | 3 |  | 0
| 02.06.02.02.02.10.04 | Salida en pared para tomacorrientes doble con toma a tierra, con cable LSOH 4mm2 + Ø 20mm PVC SAP + Caja.Rectangular Galvanizada Pesada 3/4" salida tomacorrientes | und | 1 |  | 0
| 02.06.02.02.02.10.05 | Suministro e instalacion de Tomacorriente doble con toma a tierra en caja hermética para adosar a pared, similar al modelo Idrobox de Bticino. | und | 1 |  | 0
| 02.06.02.02.02.11 | CIRCUITO C-6.3: LUCES DE EMERGENCIA (CASETA TELECOMUNICACIONES) |  |  |  | 0
| 02.06.02.02.02.11.01 | Suministro e instalacion de Conductor 1x4mm2 LSOH incl. accesorios de conexión | m | 12 |  | 0
| 02.06.02.02.02.11.02 | Suministro e instalacion de Conductor 1x4mm2 LSOH (T) incl. accesorios de conexión | m | 6 |  | 0
| 02.06.02.02.02.11.03 | Suministro e instalacion de Tuberia PVC- SAP Ø20mm. incl. accesorios de conexión | m | 6 |  | 0
| 02.06.02.02.02.11.04 | Salida en pared para cable LSOH 4mm2+ tuberia Ø 20mm PVC SAP + Caja.Rectangular Galvanizada Pesada 3/4" salida tomacorrientes | und | 1 |  | 0
| 02.06.02.02.02.11.05 | Suministro e instalacion de Tomacorriente doble con toma a tierra en caja hermética para adosar a pared, similar al modelo Idrobox de Bticino. | und | 1 |  | 0
| 02.06.02.02.02.11.06 | Suminstro e instalacion de luces de emergencia tipo LED, 220VAC, con una autonomía mínima de 4 horas (el equipo estará al costado de un tomacorriente para su conexión) | und | 1 |  | 0
| 02.06.02.02.02.12 | CIRCUITO C-6.4: AIRE ACONDICIONADO (CASETA TELECOMUNICACIONES) |  |  |  | 0
| 02.06.02.02.02.12.01 | Suministro e instalacion de Conductor 1x4mm2 LSOH incl. accesorios de conexión | m | 8 |  | 0
| 02.06.02.02.02.12.02 | Suministro e instalacion de Conductor 1x4mm2 LSOH (T) incl. accesorios de conexión | m | 4 |  | 0
| 02.06.02.02.02.12.03 | Suministro e instalacion de Tuberia PVC- SAP Ø20mm. incl. accesorios de conexión | m | 4 |  | 0
| 02.06.02.02.02.12.04 | Salida en pared para cable LSOH 4mm2+ tuberia Ø 20mm PVC SAP + Caja.Rectangular Galvanizada Pesada 3/4" salida tomacorrientes | und | 1 |  | 0
| 02.06.02.02.02.12.05 | Suminstro e instalacion de Aire Acondicionado tipo Split de 9000 BTU, incl. unidad condensadora. | und | 1 |  | 0
| 02.06.02.02.02.13 | TABLEROS ELECTRICOS |  |  |  | 0
| 02.06.02.02.02.13.01 | Suministro y montaje de Tablero de Distribución (TD-1) 220V, poliester, grado de proteccion IP-66, tipo adosado, equipado según diagrama unifilar. | und | 1 |  | 0
| 02.06.02.02.02.13.02 | Suministro y montaje de Tablero de Distribución (TD-2) 220V, poliester, grado de proteccion IP-66, tipo adosado, equipado según diagrama unifilar. | und | 1 |  | 0
| 02.06.02.02.02.13.03 | Interconexion de tableros, ducteado y cableado. | glb | 1 |  | 0
| 02.06.02.02.02.14 | PUESTA A TIERRA |  |  |  | 0
| 02.06.02.02.02.14.01 | Puesta a tierra con Cemento conductivo, Tierra vegetal orgánica compactada húmeda tratada con bentonita + sal industrial, Conector de Bronce tipo AB, Varilla de Cobre de Ø5/8" x 2.4m., Caja de puesta a tierra incluira tapa, para fuerza, R<=15 Ohms | und | 1 |  | 0
| 02.06.02.02.02.14.02 | Suministro e instalacion de Conductor 1x10mm2 LSOH (T) incl. accesorios de conexion | m | 10 |  | 0
| 02.06.02.02.02.14.03 | Suministro e instalacion de Tuberia PVC- SAP Ø25mm. incl. accesorios de conexión | m | 8 |  | 0
| 02.06.02.02.02.14.04 | Apertura, cierre y compactacion de canalizacion en terreno pedregoso para tuberia de PVC-SAP Æ 25mm | m | 8 |  | 0
| 02.06.02.02.02.14.05 | Puesta a tierra con Cemento conductivo, Tierra vegetal orgánica compactada húmeda tratada con bentonita + sal industrial, Conector de Bronce tipo AB, Varilla de Cobre de Ø5/8" x 2.4m., Caja de puesta a tierra incluira tapa, para fuerza, R<=5 Ohms | und | 2 |  | 0
| 02.06.02.02.02.14.06 | Suministro e instalacion de Conductor 1x10mm2 LSOH (T) incl. accesorios de conexion | m | 12 |  | 0
| 02.06.02.02.02.14.07 | Suministro e instalacion de Tuberia PVC- SAP Ø20mm. incl. accesorios de conexión | m | 10 |  | 0
| 02.06.02.02.02.14.08 | Apertura, cierre y compactacion de canalizacion en terreno pedregoso para tuberia de PVC-SAP Æ 20mm. | m | 10 |  | 0
| 02.06.02.02.02.15 | PUESTA EN MARCHA |  |  |  | 0
| 02.06.02.02.02.15.01 | Puesta en marcha de la estacion en la parte electrica, incluira pruebas de aislamiento, de funcionamiento de los tableros. | glb | 1 |  | 0
| 02.06.02.03 | EQUIPAMIENTO DE AUTOMATIZACION Y CONTROL |  |  |  | 0
| 02.06.02.03.01 | TABLEROS PARA AUTOMATIZACION |  |  |  | 0
| 02.06.02.03.01.01 | Tablero Rectificador (TR), dimensiones aproximadas 400x300x200 mm | und | 1 |  | 0
| 02.06.02.03.02 | INSTRUMENTACION |  |  |  | 0
| 02.06.02.03.02.01 | Sensor de flujo electromagnetico DN 350mm (FE / FIT) tipo carrete, con transmisor remoto para montaje en pared, comunicación profibus DP | und | 1 |  | 0
| 02.06.02.03.02.02 | Manometro de presión (PI), dial 4'', con glicerina, doble lectura (bar/psi), rango 0-1bar, conexión inferior de 1/4'' NPT | und | 1 |  | 0
| 02.06.02.03.03 | CABLES DE CONTROL Y DE COMUNICACIÓN INDUSTRIAL |  |  |  | 0
| 02.06.02.03.03.01 | Cable RV-K 3Gx1.5mm2 | m | 8 |  | 0
| 02.06.02.03.03.02 | Cable THW 1x25mm2 | m | 15 |  | 0
| 02.06.02.03.03.03 | Cable Vulcanizado apantallado especia de fabricante del transmisor indicador de flujo | m | 15 |  | 0
| 02.06.02.04 | EQUIPOS DE TELEMETRIA |  |  |  | 0
| 02.06.02.04.01 | TABLEROS |  |  |  | 0
| 02.06.02.04.01.01 | Gabinete autosoportado 42RU, de telemetría (TT) , diseño, características y dimensiones, según planos y especificaciones técnicas de Telemetría | und | 1 |  | 0
| 02.06.02.04.01.02 | Montaje, instalación y conexionado de Gabinete de telemetría (TT) | und | 1 |  | 0
| 02.06.02.04.02 | EQUIPAMIENTO EXTERIOR |  |  |  | 0
| 02.06.02.04.02.01 | Torre autosoportada de 18 m de altura | und | 1 |  | 0
| 02.06.02.04.02.02 | Cable coaxial tipo heliax de 1/2" correctamente conectarizados. | m | 240 |  | 0
| 02.06.02.04.02.03 | Cable verde y amarillo de 25 mm de espesosr para tierra de antenas correctamente conectorizados | m | 120 |  | 0
| 02.06.02.04.02.04 | Barra de tierra para torre | glb | 1 |  | 0
| 02.06.02.04.02.05 | Antena parabolicas, ganancia minima de 35.3 dbi, banda rango entre 6-40GHz | und | 4 |  | 0
| 02.06.02.04.02.06 | Antena direccional tipo Yagui, de ganancia minima 10dbi | und | 3 |  | 0
| 02.06.02.04.02.07 | Atenuadores de 4db para la banda de 400MHZ | und | 2 |  | 0
| 02.06.02.04.02.08 | Tramo de escalerilla galvanizado en caliente norma ASTM-A123 y accesorios en acero inoxidable (desde la torre hasta la sala de comunicaciones) | glb | 1 |  | 0
| 02.06.02.04.02.09 | Cable coaxial LMR 600 | m | 90 |  | 0
| 02.06.02.04.02.10 | ODU en 6-40Ghz (se recomienda 23Ghz) | und | 8 |  | 0
| 02.06.02.04.02.11 | Coupler para ODU en la banda de 23GHz | und | 4 |  | 0
| 02.06.02.04.02.12 | Ducteria de PVC para el recorrido del cableado hasta el tablero de comunicaciones | m | 4 |  | 0
| 02.06.02.04.02.13 | Montaje e instalación y conexionado de equipamiento exterior de telemetria | glb | 10 |  | 0
| 02.06.02.04.02.14 | Transporte de acarreo de torre autosportada y demás equipamiento de comunicaciones | glb | 1 |  | 0
| 02.06.02.05 | CANALIZACION |  |  |  | 0
| 02.06.02.05.01 | BANDEJAS, TUBERIAS Y ACCESORIOS |  |  |  | 0
| 02.06.02.05.01.01 | Caja de pase 200 x 200 x 100 mm | und | 3 |  | 0
| 02.06.02.05.01.02 | Suministro de Tubería PVC-P DN 15mm (1/2") | m | 12 |  | 0
| 02.06.02.05.01.03 | Curva de PVC-U simple presión de 90° DN 15 | und | 2 |  | 0
| 02.06.02.05.01.04 | Union Universal DN 15 mm (1/2") | und | 1 |  | 0
| 02.06.02.05.01.05 | Conector PVC-P a Caja SAP DN 15 mmØ | und | 2 |  | 0
| 02.06.02.05.01.06 | Tuberia flexible con revestimiento metálico de 3/4" | m | 6 |  | 0
| 02.06.02.05.01.07 | Conector hermético recto para tuberia flexible con revestimiento metálico de 3/4" | und | 1 |  | 0
| 02.06.02.05.01.08 | Conector hermético curvo 90° para tuberia flexible con revestimiento metálico de 3/4" | und | 1 |  | 0
| 02.06.02.05.01.09 | Soportería UNISTRUT y accesorios de montaje de tuberías | und | 5 |  | 0
| 02.06.02.05.01.10 | Abrazaderas UNISTRUT y accesorios de montaje de tuberías de 1/2" | und | 5 |  | 0
| 02.06.02.05.01.11 | Prensa-estopa de PVC de 1/2" | und | 2 |  | 0
| 02.06.02.05.01.12 | Pegamento líquido para tubería PVC | und | 1 |  | 0
| 02.06.02.06 | SERVICIOS PARA EL SISTEMA DE AUTOMATIZACION , CONTROL Y TELEMETRIA |  |  |  | 0
| 02.06.02.06.01 | MONTAJE E INSTALACIÓN DE INSTRUMENTOS, TABLEROS Y EQUIPOS DE TELEMETRÍA |  |  |  | 0
| 02.06.02.06.01.01 | Montaje de Instrumentos | glb | 2 |  | 0
| 02.06.02.06.01.02 | Montaje de Tableros de automatización e instalación electricas | glb | 1 |  | 0
| 02.06.02.06.02 | MONTAJE E INSTALACIÓN DE CANALIZACIÓN |  |  |  | 0
| 02.06.02.06.02.01 | Montaje e instalación de canalización de alimentación, control y telemetría (tubería) | m | 18 |  | 0
| 02.06.02.06.03 | TENDIDO Y CONEXIONADO DE CABLES DE CONTROL, COMUNICACIÓN INDUSTRIAL Y ALIMENTACIÓN A EQUIPOS E INSTRUMENTOS |  |  |  | 0
| 02.06.02.06.03.01 | Tendido y conexionado de cables de control, comunicación industrial, alimentación a equipos e instrumentos y cables de comunicación para telemetría | m | 38 |  | 0
| 02.06.02.06.04 | PRUEBAS SAT Y PRECOMISIONAMIENTO |  |  |  | 0
| 02.06.02.06.04.01 | Pruebas de Aislamiento, Continuidad y Puesta en Funcionamiento. | glb | 1 |  | 0
| 02.06.02.06.04.02 | Configuracion y constrastacion de lectura de los instrumentos : Sensor transmisor de caudal, presion, nivel etc. | glb | 1 |  | 0
| 02.06.03 | RESERVORIO PROYECTADO RAP-06-277 |  |  |  | 0
| 02.06.03.01 | EQUIPAMIENTO HIDRAULICO |  |  |  | 0
| 02.06.03.01.01 | TUBERIAS |  |  |  | 0
| 02.06.03.01.01.01 | Tubería de acero SHC-40 p/equipamiento DN 150 incluye 1% de desperdicio | m | 36.71 |  | 0
| 02.06.03.01.01.02 | Tubería de acero SHC-40 p/equipamiento DN 80 incluye 1% de desperdicio | m | 10.54 |  | 0
| 02.06.03.01.02 | BRIDA,PERNOS Y EMPAQUETADURAS |  |  |  | 0
| 02.06.03.01.02.01 | Brida de acero para soldar y empernar DN 150 | und | 46 |  | 0
| 02.06.03.01.02.02 | Brida de acero para soldar y empernar DN 80 | und | 9 |  | 0
| 02.06.03.01.02.03 | Brida de acero para soldar-anclaje DN 150 | und | 3 |  | 0
| 02.06.03.01.02.04 | Brida de acero para soldar-anclaje DN 80 | und | 1 |  | 0
| 02.06.03.01.02.05 | Brida de acero para soldar-rompe agua DN 150 | und | 3 |  | 0
| 02.06.03.01.02.06 | Perno de acero incluye tuerca para unir bridas DN 150 | und | 472 |  | 0
| 02.06.03.01.02.07 | Perno de acero incluye tuerca para unir bridas DN 80 | und | 104 |  | 0
| 02.06.03.01.02.08 | Empaquetadura de jebe enlonada DN 150 | und | 59 |  | 0
| 02.06.03.01.02.09 | Empaquetadura de jebe enlonada DN 80 | und | 13 |  | 0
| 02.06.03.01.03 | ACCESORIOS |  |  |  | 0
| 02.06.03.01.03.01 | Codo de hierro dúctil de 90° (1/4) 2 bridas PN 16 DN 150 | und | 5 |  | 0
| 02.06.03.01.03.02 | Codo de hierro dúctil de 45° (1/8) 2 bridas PN 16 DN 150 | und | 7 |  | 0
| 02.06.03.01.03.03 | Codo de hierro dúctil de 90° (1/4) 2 bridas PN 16 DN 80 | und | 5 |  | 0
| 02.06.03.01.03.04 | Codo de hierro dúctil de 45° (1/8) 2 bridas PN 16 DN 80 | und | 1 |  | 0
| 02.06.03.01.03.05 | Tee de hierro dúctil con 3 bridas PN 16 DN 150 x 150 | und | 5 |  | 0
| 02.06.03.01.03.06 | Tee de hierro dúctil con 3 bridas PN 16 DN 150 x 80 | und | 1 |  | 0
| 02.06.03.01.03.07 | Unión de amplio rango DN 150 HD PN 16 | und | 2 |  | 0
| 02.06.03.01.03.08 | Unión de desmontaje autoportante DN 150 mm | und | 7 |  | 0
| 02.06.03.01.03.09 | Canastilla de acero inoxidable tipo bridada DN 150 | und | 1 |  | 0
| 02.06.03.01.04 | VALVULAS |  |  |  | 0
| 02.06.03.01.04.01 | Válvula mariposa BB DN 150 HD PN 16 | und | 9 |  | 0
| 02.06.03.01.04.02 | Valvula compuerta BB DN 80mm HD PN16 | und | 1 |  | 0
| 02.06.03.01.04.03 | Válvula de altitud y controladora de caudal tipo bridada DN 150 | und | 2 |  | 0
| 02.06.03.01.04.04 | Válvula de alivio control piloto bridada DN 80 | und | 1 |  | 0
| 02.06.03.01.04.05 | Medidor de caudal electromagnetico DN 150 PN 16 | und | 1 |  | 0
| 02.06.03.01.04.06 | Filtro tipo "Cesto" BB DN 150 | und | 1 |  | 0
| 02.06.03.01.05 | VARIOS |  |  |  | 0
| 02.06.03.01.05.01 | Accesorios para Instalacion de manometro | und | 1 |  | 0
| 02.06.03.01.05.02 | Accesorios para línea de control para válvula de altitud para reservorio proyectado RAP-06 | und | 1 |  | 0
| 02.06.03.01.05.03 | Accesorios para tomador de muestra en linea de ingreso y salida | und | 1 |  | 0
| 02.06.03.01.06 | INSTALACION |  |  |  | 0
| 02.06.03.01.06.01 | Montaje de instalacion hidraulica de reservorio proyectado RAP-06-277 | und | 1 |  | 0
| 02.06.03.01.06.02 | Prueba de funcionamiento hidraúlico para reservorio proyectado RAP-06-277 | und | 1 |  | 0
| 02.06.03.02 | EQUIPAMIENTO ELECTRICO Y ACOMETIDA |  |  |  | 0
| 02.06.03.02.01 | ACOMETIDA DE BAJA TENSION |  |  |  | 0
| 02.06.03.02.01.01 | Tendido e instalacion de los cables conductores unipolares 3-1 x 95mm2 N2XOH | m | 608 |  | 0
| 02.06.03.02.01.02 | Instalacion de buzones de concreto 0.8x0.8x0.8m. Incluye tapa de concreto con manija F°G° | und | 15 |  | 0
| 02.06.03.02.01.03 | Apertura y cierre de zanja en terreno pedregoso, 0.4x0.7m. (Tramo de planta + reserva de elevación del terreno) | m | 528 |  | 0
| 02.06.03.02.01.04 | Relleno de Zanja con tierra cernida (sin roca) los primeros 0.30 para la cama de los ductos | m | 528 |  | 0
| 02.06.03.02.01.05 | Relleno de Zanja con tierra zarandeada (sin roca) los siguientes 0.40 cm para cubrir el area excavada | m | 528 |  | 0
| 02.06.03.02.01.06 | Instalación de ladrillo de dimensiones: alto x ancho x largo: 0.05 X 0.10 X 0.20 (dos ladrillos lado a lado) | m | 5280 |  | 0
| 02.06.03.02.01.07 | Intalación de cinta señalizadora amarilla de riesgo electrico | m | 528 |  | 0
| 02.06.03.02.01.08 | Instalación de cinta celeste alrededor del cable señalizadora para cables | m | 730 |  | 0
| 02.06.03.02.01.09 | Kit de accesorios para conexión y protección de conductores de Baja Tension Subterraneos | und | 3 |  | 0
| 02.06.03.02.01.10 | Instalación de tuberías de PVC de 80 mm de diametro. Incluye accesorios de instalación | m | 528 |  | 0
| 02.06.03.02.01.11 | Instalacion de Ducto de concreto de DOS VIAS con dimensiones:alto x ancho x largo: 0.15 X 0.25 X 1.00m | m | 11 |  | 0
| 02.06.03.02.01.12 | Construcción de un solado de concreto de 5 cm de espesor, formando una superficie plana y horizontal | m2 | 6.6 |  | 0
| 02.06.03.02.02 | EQUIPAMENTO ELECTROMECANICO |  |  |  | 0
| 02.06.03.02.02.01 | CIRCUITO C-1: ALUMBRADO INTERNO |  |  |  | 0
| 02.06.03.02.02.01.01 | Suministro e instalacion de Conductor 1x2.5mm2 LSOH incl. accesorios de conexion | m | 52 |  | 0
| 02.06.03.02.02.01.02 | Suministro e instalacion de Conductor 1x2.5mm2 LSOH (T) incl. accesorios de conexion | m | 26 |  | 0
| 02.06.03.02.02.01.03 | Suministro e instalacion de Tuberia PVC- SAP Ø20mm. incl. accesorios de conexión | m | 26 |  | 0
| 02.06.03.02.02.01.04 | Salida en techo para luminaria, para cable LSOH 2.5mm2 + Ø20mm PVC SAP + Caja.Octogonal Galvanizada Pesada 3/4" salida para luminarias. | und | 7 |  | 0
| 02.06.03.02.02.01.05 | Salida en pared para interruptor unipolar doble, para cable LSOH 2.5mm2 + 20mm PVC SAP + caja rectangular galvanizada 3/4" | pto | 2 |  | 0
| 02.06.03.02.02.01.06 | Salida en pared para interruptor unipolar simple, para cable LSOH 2.5mm2 + 20mm PVC SAP + caja rectangular galvanizada 3/4" | pto | 1 |  | 0
| 02.06.03.02.02.01.07 | Suministro e instalación de Interruptor unipolar doble en caja hermética de polipropileno a prueba de agua, similar al modelo idrobox de Bticino. | und | 2 |  | 0
| 02.06.03.02.02.01.08 | Suministro e instalación de Interruptor unipolar simple en caja hermética de polipropileno a prueba de agua, similar al modelo idrobox de Bticino. | und | 1 |  | 0
| 02.06.03.02.02.01.09 | Suministro e instalación de luminaria grado de protección IP65, para adosar en techo, con 2 lámparas LED de 18 W c/u. | und | 6 |  | 0
| 02.06.03.02.02.01.10 | Suministro e instalacion de Foco Ahorrador LED de 10W, 220Vac. | und | 1 |  | 0
| 02.06.03.02.02.02 | CIRCUITO C-2: ALUMBRADO EXTERNO |  |  |  | 0
| 02.06.03.02.02.02.01 | Suministro e instalacion de Conductor 1x4mm2 N2XOH incl. accesorios de conexion | m | 201 |  | 0
| 02.06.03.02.02.02.02 | Suministro e instalacion de Conductor 1x4mm2 N2XOH (T) incl. accesorios de conexion | m | 67 |  | 0
| 02.06.03.02.02.02.03 | Suministro e instalacion de Tuberia PVC- SAP Ø20mm. incl. accesorios de conexión | m | 67 |  | 0
| 02.06.03.02.02.02.04 | Suministro e instalacion de Pastoral de acero, galvanizado por inmersión en caliente fabricado en tubo de diámetro 38mm (11/2”) x 3mm de espesor. Aprox. adosado a cerco según detalle en planos, incluye: luminaria con lámpara LED de 70W, 220VAC. | und | 4 |  | 0
| 02.06.03.02.02.02.05 | Suministro e instalacion de Caja de pase de PVC de 150x150x70mm., incl. accesorios de conexión | und | 6 |  | 0
| 02.06.03.02.02.02.06 | Suministro e instalacion de abrazaderas acero inoxidable para fijacion de pastoral a pared según detalle en planos + dos pernos hexagonal 1/2" x2", arandela plana, presion y tuerca de acero inoxidable por cada abrazadera. | und | 8 |  | 0
| 02.06.03.02.02.02.07 | Suministro e instalacion de Buzón de concreto armado, para cables subterráneos. Con dimensiones: Altura x Ancho x Profundidad: 0.80m x 0.60m x 0.60m. incl. tapa de buzon con dos manijas de F° G° 3/8 " Ø, por tapa concreto armado 210 Kg / cm2 | und | 1 |  | 0
| 02.06.03.02.02.02.08 | Apertura, cierre y compactacion de zanja en terreno pedregoso, 0.4x0.6m para tuberia de PVC-SAP Ø25mm | m | 12 |  | 0
| 02.06.03.02.02.02.09 | Suministro y colocación de cinta señalizadora amarilla | m | 12 |  | 0
| 02.06.03.02.02.02.10 | Suministro e instalacion de cable vulcanizado 4x2.5mm2 (3 fases + tierra) | m | 16 |  | 0
| 02.06.03.02.02.03 | CIRCUITO C-3: TOMACORRIENTE |  |  |  | 0
| 02.06.03.02.02.03.01 | Suministro e instalacion de Conductor 1x4mm2 LSOH incl. accesorios de conexión | m | 16 |  | 0
| 02.06.03.02.02.03.02 | Suministro e instalacion de Conductor 1x4mm2 LSOH (T) incl. accesorios de conexión | m | 8 |  | 0
| 02.06.03.02.02.03.03 | Suministro e instalacion de Tuberia PVC- SAP Ø20mm. incl. accesorios de conexión | m | 8 |  | 0
| 02.06.03.02.02.03.04 | Salida en pared para tomacorrientes doble con toma a tierra, con cable LSOH 4mm2 + Ø 20mm PVC SAP + Caja.Rectangular Galvanizada Pesada 3/4" salida tomacorrientes | und | 3 |  | 0
| 02.06.03.02.02.03.05 | Suministro e instalacion de Tomacorriente doble con toma a tierra en caja hermética para adosar a pared, similar al modelo Idrobox de Bticino. | und | 3 |  | 0
| 02.06.03.02.02.04 | CIRCUITO C-4: LUCES DE EMERGENCIA |  |  |  | 0
| 02.06.03.02.02.04.01 | Suministro e instalacion de Conductor 1x4mm2 LSOH incl. accesorios de conexión | m | 12 |  | 0
| 02.06.03.02.02.04.02 | Suministro e instalacion de Conductor 1x4mm2 LSOH (T) incl. accesorios de conexión | m | 6 |  | 0
| 02.06.03.02.02.04.03 | Suministro e instalacion de Tuberia PVC- SAP Ø20mm. incl. accesorios de conexión | m | 6 |  | 0
| 02.06.03.02.02.04.04 | Salida en pared para cable LSOH 4mm2+ tuberia Ø 20mm PVC SAP + Caja.Rectangular Galvanizada Pesada 3/4" salida tomacorrientes | und | 1 |  | 0
| 02.06.03.02.02.04.05 | Suministro e instalacion de Tomacorriente doble con toma a tierra en caja hermética para adosar a pared, similar al modelo Idrobox de Bticino. | und | 1 |  | 0
| 02.06.03.02.02.04.06 | Suminstro e instalacion de luces de emergencia tipo LED, 220VAC, con una autonomía mínima de 4 horas (el equipo estará al costado de un tomacorriente para su conexión) | und | 1 |  | 0
| 02.06.03.02.02.05 | CIRCUITO C-5: ALIMENTACION DEL TRANSFORMADOR DE AISLAMIENTO |  |  |  | 0
| 02.06.03.02.02.05.01 | Suministro e instalacion de Conductor 1x2.5mm2 LSOH incl. accesorios de conexion | m | 12 |  | 0
| 02.06.03.02.02.05.02 | Suministro e instalacion de Conductor 1x2.5mm2 LSOH (T) incl. accesorios de conexion | m | 6 |  | 0
| 02.06.03.02.02.05.03 | Suministro e instalacion de Transformador de aislamiento 220/220 VAC, 1 kVA, 1Ø, 60Hz | und | 1 |  | 0
| 02.06.03.02.02.05.04 | Suministro e instalacion de Tuberia PVC- SAP Ø20mm. incl. accesorios de conexión | m | 6 |  | 0
| 02.06.03.02.02.05.05 | Suministro e instalacion de Caja de pase de PVC de 150x150x70mm., incl. accesorios de conexión | und | 1 |  | 0
| 02.06.03.02.02.06 | CIRCUITO C-5.1: ALIMENTACION A TABLERO RECTIFICADOR |  |  |  | 0
| 02.06.03.02.02.06.01 | Suministro e instalacion de Conductor 1x2.5mm2 LSOH incl. accesorios de conexion | m | 6 |  | 0
| 02.06.03.02.02.06.02 | Suministro e instalacion de Conductor 1x2.5mm2 LSOH (T) incl. accesorios de conexion | m | 3 |  | 0
| 02.06.03.02.02.06.03 | Suministro e instalacion de Tuberia PVC- SAP Ø20mm. incl. accesorios de conexión | m | 3 |  | 0
| 02.06.03.02.02.07 | TABLEROS ELECTRICOS |  |  |  | 0
| 02.06.03.02.02.07.01 | Suministro y montaje de Tablero de Distribución (TD) 220V, poliester, grado de proteccion IP-66, tipo adosado, equipado según diagrama unifilar. | und | 1 |  | 0
| 02.06.03.02.02.07.02 | Interconexion de tableros, ducteado y cableado. | glb | 1 |  | 0
| 02.06.03.02.02.08 | PUESTA A TIERRA |  |  |  | 0
| 02.06.03.02.02.08.01 | Puesta a tierra con Cemento conductivo, Tierra vegetal orgánica compactada húmeda tratada con bentonita + sal industrial, Conector de Bronce tipo AB, Varilla de Cobre de Ø5/8" x 2.4m., Caja de puesta a tierra incluira tapa, para fuerza, R<=15 Ohms | und | 1 |  | 0
| 02.06.03.02.02.08.02 | Suministro e instalacion de Conductor 1x10mm2 LSOH (T) incl. accesorios de conexion | m | 8 |  | 0
| 02.06.03.02.02.08.03 | Suministro e instalacion de Tuberia PVC- SAP Ø25mm. incl. accesorios de conexión | m | 6 |  | 0
| 02.06.03.02.02.08.04 | Apertura, cierre y compactacion de canalizacion en terreno pedregoso para tuberia de PVC-SAP Æ 25mm | m | 6 |  | 0
| 02.06.03.02.02.08.05 | Puesta a tierra con Cemento conductivo, Tierra vegetal orgánica compactada húmeda tratada con bentonita + sal industrial, Conector de Bronce tipo AB, Varilla de Cobre de Ø5/8" x 2.4m., Caja de puesta a tierra incluira tapa, para fuerza, R<=5 Ohms | und | 2 |  | 0
| 02.06.03.02.02.08.06 | Suministro e instalacion de Conductor 1x10mm2 LSOH (T) incl. accesorios de conexion | m | 11 |  | 0
| 02.06.03.02.02.08.07 | Suministro e instalacion de Tuberia PVC- SAP Ø20mm. incl. accesorios de conexión | m | 9 |  | 0
| 02.06.03.02.02.08.08 | Apertura, cierre y compactacion de canalizacion en terreno pedregoso para tuberia de PVC-SAP Æ 20mm. | m | 9 |  | 0
| 02.06.03.02.02.09 | PUESTA EN MARCHA |  |  |  | 0
| 02.06.03.02.02.09.01 | Puesta en marcha de la estacion en la parte electrica, incluira pruebas de aislamiento, de funcionamiento de los tableros. | glb | 1 |  | 0
| 02.06.03.03 | EQUIPAMIENTO DE AUTOMATIZACION Y CONTROL |  |  |  | 0
| 02.06.03.03.01 | TABLEROS PARA AUTOMATIZACION |  |  |  | 0
| 02.06.03.03.01.01 | Tablero Rectificador (TR), dimensiones aproximadas 400x300x200 mm | und | 1 |  | 0
| 02.06.03.03.02 | INSTRUMENTACION |  |  |  | 0
| 02.06.03.03.02.01 | Sensor de flujo electromagnetico DN 350mm (FE / FIT) tipo carrete, con transmisor remoto para montaje en pared, comunicación profibus DP | und | 1 |  | 0
| 02.06.03.03.02.02 | Manometro de presión (PI), dial 4'', con glicerina, doble lectura (bar/psi), rango 0-1bar, conexión inferior de 1/4'' NPT | und | 1 |  | 0
| 02.06.03.03.03 | CABLES DE CONTROL Y DE COMUNICACIÓN INDUSTRIAL |  |  |  | 0
| 02.06.03.03.03.01 | Cable RV-K 3Gx1.5mm2 | m | 15 |  | 0
| 02.06.03.03.03.02 | Cable THW 1x25mm2 | m | 8 |  | 0
| 02.06.03.03.03.03 | Cable Vulcanizado apantallado especia de fabricante del transmisor indicador de flujo | m | 15 |  | 0
| 02.06.03.04 | CANALIZACION |  |  |  | 0
| 02.06.03.04.01 | BANDEJAS, TUBERIAS Y ACCESORIOS |  |  |  | 0
| 02.06.03.04.01.01 | Caja de pase 200 x 200 x 100 mm | und | 3 |  | 0
| 02.06.03.04.01.02 | Suministro de Tubería PVC-P DN 15mm (1/2") | m | 12 |  | 0
| 02.06.03.04.01.03 | Curva de PVC-U simple presión de 90° DN 15 | und | 2 |  | 0
| 02.06.03.04.01.04 | Union Universal DN 15 mm (1/2") | und | 1 |  | 0
| 02.06.03.04.01.05 | Conector PVC-P a Caja SAP DN 15 mmØ | und | 2 |  | 0
| 02.06.03.04.01.06 | Tuberia flexible con revestimiento metálico de 3/4" | m | 6 |  | 0
| 02.06.03.04.01.07 | Conector hermético recto para tuberia flexible con revestimiento metálico de 3/4" | und | 1 |  | 0
| 02.06.03.04.01.08 | Conector hermético curvo 90° para tuberia flexible con revestimiento metálico de 3/4" | und | 1 |  | 0
| 02.06.03.04.01.09 | Soportería UNISTRUT y accesorios de montaje de tuberías | und | 5 |  | 0
| 02.06.03.04.01.10 | Abrazaderas UNISTRUT y accesorios de montaje de tuberías de 1/2" | und | 5 |  | 0
| 02.06.03.04.01.11 | Prensa-estopa de PVC de 1/2" | und | 2 |  | 0
| 02.06.03.04.01.12 | Pegamento líquido para tubería PVC | und | 1 |  | 0
| 02.06.03.05 | SERVICIOS PARA EL SISTEMA DE AUTOMATIZACION , CONTROL Y TELEMETRIA |  |  |  | 0
| 02.06.03.05.01 | MONTAJE E INSTALACIÓN DE INSTRUMENTOS, TABLEROS Y EQUIPOS DE TELEMETRÍA |  |  |  | 0
| 02.06.03.05.01.01 | Montaje de Instrumentos | glb | 2 |  | 0
| 02.06.03.05.01.02 | Montaje de Tableros de automatización e instalación electricas | glb | 1 |  | 0
| 02.06.03.05.02 | MONTAJE E INSTALACIÓN DE CANALIZACIÓN |  |  |  | 0
| 02.06.03.05.02.01 | Montaje e instalación de canalización de alimentación, control y telemetría (tubería) | m | 18 |  | 0
| 02.06.03.05.03 | TENDIDO Y CONEXIONADO DE CABLES DE CONTROL, COMUNICACIÓN INDUSTRIAL Y ALIMENTACIÓN A EQUIPOS E INSTRUMENTOS |  |  |  | 0
| 02.06.03.05.03.01 | Tendido y conexionado de cables de control, comunicación industrial, alimentación a equipos e instrumentos y cables de comunicación para telemetría | m | 38 |  | 0
| 02.06.03.05.04 | PRUEBAS SAT Y PRECOMISIONAMIENTO |  |  |  | 0
| 02.06.03.05.04.01 | Pruebas de Aislamiento, Continuidad y Puesta en Funcionamiento. | glb | 1 |  | 0
| 02.06.03.05.04.02 | Configuracion y constrastacion de lectura de los instrumentos : Sensor transmisor de caudal, presion, nivel etc. | glb | 1 |  | 0
| 02.07 | SECTOR 273 |  |  |  | 0
| 02.07.01 | RESERVORIO MEJORADO R-1-273 |  |  |  | 0
| 02.07.01.01 | EQUIPAMIENTO HIDRAULICO DE RESERVORIO PROVISIONAL R-1 |  |  |  | 0
| 02.07.01.01.01 | TUBERIAS |  |  |  | 0
| 02.07.01.01.01.01 | Tubería de acero SHC-40 p/equipamiento DN 300 incluye 1% de desperdicio | m | 6.7 |  | 0
| 02.07.01.01.01.02 | Tubería de acero SHC-40 p/equipamiento DN 200 incluye 1% de desperdicio | m | 26.75 |  | 0
| 02.07.01.01.02 | BRIDA, PERNOS Y EMPAQUETADURA |  |  |  | 0
| 02.07.01.01.02.01 | Brida de acero para soldar y empernar DN 300 | und | 6 |  | 0
| 02.07.01.01.02.02 | Brida de acero para soldar y empernar DN 200 | und | 29 |  | 0
| 02.07.01.01.02.03 | Perno de acero incluye tuerca para unir bridas DN 300 | und | 84 |  | 0
| 02.07.01.01.02.04 | Perno de acero incluye tuerca para unir bridas DN 200 | und | 408 |  | 0
| 02.07.01.01.02.05 | Empaquetadura de jebe enlonada DN 300 | und | 7 |  | 0
| 02.07.01.01.02.06 | Empaquetadura de jebe enlonada DN 200 | und | 34 |  | 0
| 02.07.01.01.03 | ACCESORIOS |  |  |  | 0
| 02.07.01.01.03.01 | Codo de hierro dúctil de 45° (1/8) 2 bridas PN 16 DN 300 | und | 2 |  | 0
| 02.07.01.01.03.02 | Codo de hierro dúctil de 90° (1/4) 2 bridas PN 16 DN 200 | und | 8 |  | 0
| 02.07.01.01.03.03 | Codo de hierro dúctil de 45° (1/8) 2 bridas PN 16 DN 200 | und | 5 |  | 0
| 02.07.01.01.03.04 | Tee de hierro dúctil con 3 bridas PN 16 DN 300 x 200 | und | 1 |  | 0
| 02.07.01.01.03.05 | Tee de hierro dúctil con 3 bridas PN 16 DN 200 x 200 | und | 2 |  | 0
| 02.07.01.01.03.06 | Unión flexible tipo dresser DN 300mm | und | 2 |  | 0
| 02.07.01.01.03.07 | Unión flexible tipo dresser DN 200mm | und | 4 |  | 0
| 02.07.01.01.04 | VALVULAS |  |  |  | 0
| 02.07.01.01.04.01 | Válvula compuerta BB DN 300 HD PN 16 | und | 1 |  | 0
| 02.07.01.01.04.02 | Válvula compuerta BB DN 200 HD PN 16 | und | 3 |  | 0
| 02.07.01.01.04.03 | Válvula altitud control piloto bridada DN 200 | und | 1 |  | 0
| 02.07.01.01.05 | VARIOS |  |  |  | 0
| 02.07.01.01.05.01 | Accesorios para Instalacion de manometro | und | 1 |  | 0
| 02.07.01.01.05.02 | Soporte de tubería DN 100 SCH-40 H=4.35m | und | 1 |  | 0
| 02.07.01.01.05.03 | Soporte de tubería DN 100 SCH-40 H=5.75m | und | 1 |  | 0
| 02.07.01.01.06 | INSTALACION |  |  |  | 0
| 02.07.01.01.06.01 | Montaje de instalación hidráulica de reservorio provisional R-1-273 | und | 1 |  | 0
| 02.07.01.01.06.02 | Prueba de funcionamiento y calibracion de equipos hidraulicos reservorio provisional R-1-273 | und | 1 |  | 0
| 02.07.01.02 | EQUIPAMIENTO HIDRAULICO |  |  |  | 0
| 02.07.01.02.01 | TUBERIAS |  |  |  | 0
| 02.07.01.02.01.01 | Tubería de acero SHC-40 p/equipamiento DN 300 incluye 1% de desperdicio | m | 30.85 |  | 0
| 02.07.01.02.01.02 | Tubería de acero SHC-40 p/equipamiento DN 250 incluye 1% de desperdicio | m | 19.08 |  | 0
| 02.07.01.02.01.03 | Tubería de acero SHC-40 p/equipamiento DN 200 incluye 1% de desperdicio | m | 30.85 |  | 0
| 02.07.01.02.01.04 | Tubería de acero SHC-40 p/equipamiento DN 80 incluye 1% de desperdicio | m | 19.08 |  | 0
| 02.07.01.02.02 | BRIDA,PERNOS Y EMPAQUETADURAS |  |  |  | 0
| 02.07.01.02.02.01 | Brida de acero para soldar y empernar DN 300 | und | 9 |  | 0
| 02.07.01.02.02.02 | Brida de acero para soldar y empernar DN 250 | und | 14 |  | 0
| 02.07.01.02.02.03 | Brida de acero para soldar y empernar DN 200 | und | 22 |  | 0
| 02.07.01.02.02.04 | Brida de acero para soldar y empernar DN 80 | und | 7 |  | 0
| 02.07.01.02.02.05 | Brida de acero para soldar-anclaje DN 250 | und | 1 |  | 0
| 02.07.01.02.02.06 | Brida de acero para soldar-anclaje DN 200 | und | 1 |  | 0
| 02.07.01.02.02.07 | Brida de acero para soldar-anclaje DN 80 | und | 1 |  | 0
| 02.07.01.02.02.08 | Brida de acero para soldar-rompe agua DN 300 | und | 1 |  | 0
| 02.07.01.02.02.09 | Brida de acero para soldar-rompe agua DN 250 | und | 1 |  | 0
| 02.07.01.02.02.10 | Perno de acero incluye tuerca para unir bridas DN 300 | und | 132 |  | 0
| 02.07.01.02.02.11 | Perno de acero incluye tuerca para unir bridas DN 250 | und | 180 |  | 0
| 02.07.01.02.02.12 | Perno de acero incluye tuerca para unir bridas DN 200 | und | 224 |  | 0
| 02.07.01.02.02.13 | Perno de acero incluye tuerca para unir bridas DN 80 | und | 60 |  | 0
| 02.07.01.02.02.14 | Empaquetadura de jebe enlonada DN 300 | und | 11 |  | 0
| 02.07.01.02.02.15 | Empaquetadura de jebe enlonada DN 250 | und | 15 |  | 0
| 02.07.01.02.02.16 | Empaquetadura de jebe enlonada DN 200 | und | 28 |  | 0
| 02.07.01.02.02.17 | Empaquetadura de jebe enlonada DN 80 | und | 10 |  | 0
| 02.07.01.02.03 | ACCESORIOS |  |  |  | 0
| 02.07.01.02.03.01 | Codo de hierro dúctil de 45° (1/8) 2 bridas PN 16 DN 300 | und | 2 |  | 0
| 02.07.01.02.03.02 | Codo de hierro dúctil de 90° (1/4) 2 bridas PN 16 DN 250 | und | 1 |  | 0
| 02.07.01.02.03.03 | Codo de hierro dúctil de 45° (1/8) 2 bridas PN 16 DN 250 | und | 4 |  | 0
| 02.07.01.02.03.04 | Codo de hierro dúctil de 90° (1/4) 2 bridas PN 16 DN 200 | und | 4 |  | 0
| 02.07.01.02.03.05 | Codo de hierro dúctil de 45° (1/8) 2 bridas PN 16 DN 200 | und | 2 |  | 0
| 02.07.01.02.03.06 | Codo de hierro dúctil de 90° (1/4) 2 bridas PN 16 DN 80 | und | 8 |  | 0
| 02.07.01.02.03.07 | Codo de hierro dúctil de 45° (1/8) 2 bridas PN 16 DN 80 | und | 1 |  | 0
| 02.07.01.02.03.08 | Tee de hierro dúctil con 3 bridas PN 16 DN 300 x 200 | und | 1 |  | 0
| 02.07.01.02.03.09 | Tee de hierro dúctil con 3 bridas PN 16 DN 250 x 250 | und | 1 |  | 0
| 02.07.01.02.03.10 | Tee de hierro dúctil con 3 bridas PN 16 DN 200 x 200 | und | 3 |  | 0
| 02.07.01.02.03.11 | Tee de hierro dúctil con 3 bridas PN 16 DN 200 x 80 | und | 1 |  | 0
| 02.07.01.02.03.12 | Cruz de hierro dúctil BB PN 16 DN 200 x 200 | und | 1 |  | 0
| 02.07.01.02.03.13 | Unión de desmontaje autoportante DN 300 mm | und | 2 |  | 0
| 02.07.01.02.03.14 | Unión de desmontaje autoportante DN 250 mm | und | 1 |  | 0
| 02.07.01.02.03.15 | Unión de desmontaje autoportante DN 200 mm | und | 1 |  | 0
| 02.07.01.02.03.16 | Unión de amplio rango DN 300 HD PN 16 | und | 1 |  | 0
| 02.07.01.02.03.17 | Unión de amplio rango DN 200 HD PN 16 | und | 2 |  | 0
| 02.07.01.02.03.18 | Canastilla de acero inoxidable tipo bridada DN 300 | und | 1 |  | 0
| 02.07.01.02.04 | VALVULAS |  |  |  | 0
| 02.07.01.02.04.01 | Válvula mariposa BB DN 300 HD PN 16 | und | 2 |  | 0
| 02.07.01.02.04.02 | Válvula mariposa BB DN 250 HD PN 16 | und | 1 |  | 0
| 02.07.01.02.04.03 | Válvula mariposa BB DN 200 HD PN 16 | und | 6 |  | 0
| 02.07.01.02.04.04 | Válvula compuerta BB DN 200 HD PN 16 con dado | und | 1 |  | 0
| 02.07.01.02.04.05 | Valvula compuerta BB DN 80 HD PN16 | und | 1 |  | 0
| 02.07.01.02.04.06 | Valvula de control tipo globo triple funcion DN300mm BB HD PN16 | und | 2 |  | 0
| 02.07.01.02.04.07 | Válvula altitud control piloto bridada DN 200 | und | 2 |  | 0
| 02.07.01.02.04.08 | Válvula de alivio control piloto bridada DN 80 | und | 1 |  | 0
| 02.07.01.02.04.09 | Medidor de Caudal Electromagnetico PN 16 DN 300 | und | 2 |  | 0
| 02.07.01.02.05 | VARIOS |  |  |  | 0
| 02.07.01.02.05.01 | Accesorios para Instalacion de manometro | und | 1 |  | 0
| 02.07.01.02.05.02 | Accesorios para línea de control para válvula de altitud para reservorio proyectado R-1-273 | und | 1 |  | 0
| 02.07.01.02.05.03 | Accesorios para tomador de muestra en linea de ingreso y salida | und | 1 |  | 0
| 02.07.01.02.06 | MONTAJE, INSTALACION Y PRUEBAS |  |  |  | 0
| 02.07.01.02.06.01 | Montaje e instalación hidráulica del Reservorio mejorado R-1-273 | und | 1 |  | 0
| 02.07.01.02.06.02 | Prueba de funcionamiento y calibracion de equipos hidraulicos reservorio mejorado R-1-273 | und | 1 |  | 0
| 02.07.01.02.07 | DESMONTAJE Y TRASLADO ALMACEN SEDAPAL |  |  |  | 0
| 02.07.01.02.07.01 | Desmontaje de Eq.Hidraulico R-1-273 existente (incl. traslado almacen SEDAPAL) | und | 1 |  | 0
| 02.07.01.03 | EQUIPAMIENTO ELECTRICO Y ACOMETIDA |  |  |  | 0
| 02.07.01.03.01 | ACOMETIDA DE BAJA TENSION |  |  |  | 0
| 02.07.01.03.01.01 | Tendido e instalacion de los cables conductores unipolares 3-1 x 50mm2 N2XOH | m | 141 |  | 0
| 02.07.01.03.01.02 | Instalacion de buzones de concreto 0.8x0.8x0.8m. Incluye tapa de concreto con manija F°G° | und | 4 |  | 0
| 02.07.01.03.01.03 | Apertura y cierre de zanja en terreno pedregoso, 0.4x0.7m. (Tramo de planta + reserva de elevación del terreno) | m | 113 |  | 0
| 02.07.01.03.01.04 | Relleno de Zanja con tierra cernida (sin roca) los primeros 0.30 para la cama de los ductos | m | 113 |  | 0
| 02.07.01.03.01.05 | Relleno de Zanja con tierra zarandeada (sin roca) los siguientes 0.40 cm para cubrir el area excavada | m | 113 |  | 0
| 02.07.01.03.01.06 | Instalación de ladrillo de dimensiones: alto x ancho x largo: 0.05 X 0.10 X 0.20 (dos ladrillos lado a lado) | m | 1130 |  | 0
| 02.07.01.03.01.07 | Intalación de cinta señalizadora amarilla de riesgo electrico | m | 113 |  | 0
| 02.07.01.03.01.08 | Instalación de cinta celeste alrededor del cable señalizadora para cables | m | 170 |  | 0
| 02.07.01.03.01.09 | Kit de accesorios para conexión y protección de conductores de Baja Tension Subterraneos | und | 3 |  | 0
| 02.07.01.03.01.10 | Instalación de tuberías de PVC de 65 mm de diametro. Incluye accesorios de instalación | m | 113 |  | 0
| 02.07.01.03.01.11 | Instalacion de Ducto de concreto de DOS VIAS con dimensiones:alto x ancho x largo: 0.15 X 0.25 X 1.00m | m | 10 |  | 0
| 02.07.01.03.01.12 | Construcción de un solado de concreto de 5 cm de espesor, formando una superficie plana y horizontal | m2 | 6 |  | 0
| 02.07.01.03.02 | EQUIPAMENTO ELECTROMECANICO |  |  |  | 0
| 02.07.01.03.02.01 | CIRCUITO C-1: ALUMBRADO INTERNO (CASETA DE VALVULAS, CASETA DE OPERADOR Y BAÑO) |  |  |  | 0
| 02.07.01.03.02.01.01 | Suministro e instalacion de Conductor 1x2.5mm2 LSOH incl. accesorios de conexion | m | 74.5 |  | 0
| 02.07.01.03.02.01.02 | Suministro e instalacion de Conductor 1x2.5mm2 LSOH (T) incl. accesorios de conexion | m | 37.25 |  | 0
| 02.07.01.03.02.01.03 | Suministro e instalacion de Tuberia PVC- SAP Ø20mm. incl. accesorios de conexión | m | 37.25 |  | 0
| 02.07.01.03.02.01.04 | Salida en techo para luminaria, para cable LSOH 2.5mm2 + Ø20mm PVC SAP + Caja.Octogonal Galvanizada Pesada 3/4" salida para luminarias. | und | 9 |  | 0
| 02.07.01.03.02.01.05 | Salida en pared para interruptor unipolar doble, para cable LSOH 2.5mm2 + 20mm PVC SAP + caja rectangular galvanizada 3/4" | pto | 2 |  | 0
| 02.07.01.03.02.01.06 | Salida en pared para interruptor unipolar simple, para cable LSOH 2.5mm2 + 20mm PVC SAP + caja rectangular galvanizada 3/4" | pto | 1 |  | 0
| 02.07.01.03.02.01.07 | Suministro e instalación de Interruptor unipolar doble en caja hermética de polipropileno a prueba de agua, similar al modelo idrobox de Bticino. | und | 2 |  | 0
| 02.07.01.03.02.01.08 | Suministro e instalación de Interruptor unipolar simple en caja hermética de polipropileno a prueba de agua, similar al modelo idrobox de Bticino. | und | 1 |  | 0
| 02.07.01.03.02.01.09 | Suministro e instalación de luminaria grado de protección IP65, para adosar en techo, con 2 lámparas LED de 18 W c/u. | und | 8 |  | 0
| 02.07.01.03.02.01.10 | Suministro e instalacion de Foco Ahorrador LED de 10W, 220Vac. | und | 1 |  | 0
| 02.07.01.03.02.02 | CIRCUITO C-2: ALUMBRADO EXTERNO |  |  |  | 0
| 02.07.01.03.02.02.01 | Suministro e instalacion de Conductor 1x4mm2 N2XOH incl. accesorios de conexion | m | 214.98 |  | 0
| 02.07.01.03.02.02.02 | Suministro e instalacion de Conductor 1x4mm2 N2XOH (T) incl. accesorios de conexion | m | 71.66 |  | 0
| 02.07.01.03.02.02.03 | Suministro e instalacion de Tuberia PVC- SAP Ø20mm. incl. accesorios de conexión | m | 71.66 |  | 0
| 02.07.01.03.02.02.04 | Suministro e instalacion de Pastoral de acero, galvanizado por inmersión en caliente fabricado en tubo de diámetro 38mm (11/2”) x 3mm de espesor. Aprox. adosado a cerco según detalle en planos, incluye: luminaria con lámpara LED de 70W, 220VAC. | und | 6 |  | 0
| 02.07.01.03.02.02.05 | Suministro e instalacion de Caja de pase de PVC de 150x150x70mm., incl. accesorios de conexión | und | 7 |  | 0
| 02.07.01.03.02.02.06 | Suministro e instalacion de abrazaderas acero inoxidable para fijacion de pastoral a pared según detalle en planos + dos pernos hexagonal 1/2" x2", arandela plana, presion y tuerca de acero inoxidable por cada abrazadera. | und | 12 |  | 0
| 02.07.01.03.02.02.07 | Suministro e instalacion de Buzón de concreto armado, para cables subterráneos. Con dimensiones: Altura x Ancho x Profundidad: 0.80m x 0.60m x 0.60m. incl. tapa de buzon con dos manijas de F° G° 3/8 " Ø, por tapa concreto armado 210 Kg / cm2 | und | 1 |  | 0
| 02.07.01.03.02.02.08 | Apertura, cierre y compactacion de zanja en terreno pedregoso, 0.4x0.6m para tuberia de PVC-SAP Ø25mm | m | 6.81 |  | 0
| 02.07.01.03.02.02.09 | Suministro y colocación de cinta señalizadora amarilla | m | 6.81 |  | 0
| 02.07.01.03.02.02.10 | Suministro e instalacion de cable vulcanizado 4x2.5mm2 (3 fases + tierra) | m | 24 |  | 0
| 02.07.01.03.02.03 | CIRCUITO C-3: TOMACORRIENTE |  |  |  | 0
| 02.07.01.03.02.03.01 | Suministro e instalacion de Conductor 1x4mm2 LSOH incl. accesorios de conexión | m | 29.44 |  | 0
| 02.07.01.03.02.03.02 | Suministro e instalacion de Conductor 1x4mm2 LSOH (T) incl. accesorios de conexión | m | 14.72 |  | 0
| 02.07.01.03.02.03.03 | Suministro e instalacion de Tuberia PVC- SAP Ø20mm. incl. accesorios de conexión | m | 14.72 |  | 0
| 02.07.01.03.02.03.04 | Salida en pared para tomacorrientes doble con toma a tierra, con cable LSOH 4mm2 + Ø 20mm PVC SAP + Caja.Rectangular Galvanizada Pesada 3/4" salida tomacorrientes | und | 3 |  | 0
| 02.07.01.03.02.03.05 | Suministro e instalacion de Tomacorriente doble con toma a tierra en caja hermética para adosar a pared, similar al modelo Idrobox de Bticino. | und | 3 |  | 0
| 02.07.01.03.02.04 | CIRCUITO C-4: LUCES DE EMERGENCIA |  |  |  | 0
| 02.07.01.03.02.04.01 | Suministro e instalacion de Conductor 1x4mm2 LSOH incl. accesorios de conexión | m | 13.28 |  | 0
| 02.07.01.03.02.04.02 | Suministro e instalacion de Conductor 1x4mm2 LSOH (T) incl. accesorios de conexión | m | 6.64 |  | 0
| 02.07.01.03.02.04.03 | Suministro e instalacion de Tuberia PVC- SAP Ø20mm. incl. accesorios de conexión | m | 6.64 |  | 0
| 02.07.01.03.02.04.04 | Salida en pared para cable LSOH 4mm2+ tuberia Ø 20mm PVC SAP + Caja.Rectangular Galvanizada Pesada 3/4" salida tomacorrientes | und | 1 |  | 0
| 02.07.01.03.02.04.05 | Suministro e instalacion de Tomacorriente doble con toma a tierra en caja hermética para adosar a pared, similar al modelo Idrobox de Bticino. | und | 1 |  | 0
| 02.07.01.03.02.04.06 | Suminstro e instalacion de luces de emergencia tipo LED, 220VAC, con una autonomía mínima de 4 horas (el equipo estará al costado de un tomacorriente para su conexión) | und | 1 |  | 0
| 02.07.01.03.02.05 | CIRCUITO C-5: ALIMENTACION DEL TRANSFORMADOR DE AISLAMIENTO |  |  |  | 0
| 02.07.01.03.02.05.01 | Suministro e instalacion de Conductor 1x4mm2 LSOH incl. accesorios de conexión | m | 8.62 |  | 0
| 02.07.01.03.02.05.02 | Suministro e instalacion de Conductor 1x4mm2 LSOH (T) incl. accesorios de conexión | m | 4.31 |  | 0
| 02.07.01.03.02.05.03 | Suministro e instalacion de transformador de aislamiento 220/220 VAC, 3 kVA, 1Ø, 60 Hz | und | 1 |  | 0
| 02.07.01.03.02.05.04 | Suministro e instalacion de Tuberia PVC- SAP Ø20mm. incl. accesorios de conexión | m | 4.31 |  | 0
| 02.07.01.03.02.06 | CIRCUITO C-5.1: ALIMENTACION A TABLERO RECTIFICADOR |  |  |  | 0
| 02.07.01.03.02.06.01 | Suministro e instalacion de Conductor 1x2.5mm2 LSOH incl. accesorios de conexion | m | 40.2 |  | 0
| 02.07.01.03.02.06.02 | Suministro e instalacion de Conductor 1x2.5mm2 LSOH (T) incl. accesorios de conexion | m | 20.1 |  | 0
| 02.07.01.03.02.06.03 | Suministro e instalacion de Tuberia PVC- SAP Ø20mm. incl. accesorios de conexión | m | 20.1 |  | 0
| 02.07.01.03.02.06.04 | Suministro e instalacion de Caja de pase de PVC de 150x150x70mm., incl. accesorios de conexión | und | 1 |  | 0
| 02.07.01.03.02.06.05 | Suministro e instalacion de Caja de pase de PVC de 100x100x70mm., incl. accesorios de conexión. | und | 3 |  | 0
| 02.07.01.03.02.07 | CIRCUITO C-5.2: ALIMENTACION A GABINETE DE COMUNICACIONES |  |  |  | 0
| 02.07.01.03.02.07.01 | Suministro e instalacion de Conductor 1x2.5mm2 LSOH incl. accesorios de conexion | m | 50.2 |  | 0
| 02.07.01.03.02.07.02 | Suministro e instalacion de Conductor 1x2.5mm2 LSOH (T) incl. accesorios de conexion | m | 25.1 |  | 0
| 02.07.01.03.02.07.03 | Suministro e instalacion de Tuberia PVC- SAP Ø20mm. incl. accesorios de conexión | m | 25.1 |  | 0
| 02.07.01.03.02.07.04 | Suministro e instalacion de Caja de pase de PVC de 150x150x70mm., incl. accesorios de conexión | und | 1 |  | 0
| 02.07.01.03.02.07.05 | Suministro e instalacion de Caja de pase de PVC de 100x100x70mm., incl. accesorios de conexión. | und | 2 |  | 0
| 02.07.01.03.02.08 | CIRCUITO C-6: ALIMENTACION TABLERO DISTRIBUCION 2 |  |  |  | 0
| 02.07.01.03.02.08.01 | Suministro e instalacion de Conductor 1x4mm2 LSOH incl. accesorios de conexión | m | 48.3 |  | 0
| 02.07.01.03.02.08.02 | Suministro e instalacion de Conductor 1x4mm2 LSOH (T) incl. accesorios de conexión | m | 16.1 |  | 0
| 02.07.01.03.02.08.03 | Suministro e instalacion de Tuberia PVC- SAP Ø20mm. incl. accesorios de conexión | m | 16.1 |  | 0
| 02.07.01.03.02.09 | CIRCUITO C-6.1: ALUMBRADO INTERNO (CASETA SCADA) |  |  |  | 0
| 02.07.01.03.02.09.01 | Suministro e instalacion de Conductor 1x2.5mm2 LSOH incl. accesorios de conexion | m | 10.54 |  | 0
| 02.07.01.03.02.09.02 | Suministro e instalacion de Conductor 1x2.5mm2 LSOH (T) incl. accesorios de conexion | m | 5.27 |  | 0
| 02.07.01.03.02.09.03 | Suministro e instalacion de Tuberia PVC- SAP Ø20mm. incl. accesorios de conexión | m | 5.27 |  | 0
| 02.07.01.03.02.09.04 | Salida en techo para luminaria, para cable LSOH 2.5mm2 + Ø20mm PVC SAP + Caja.Octogonal Galvanizada Pesada 3/4" salida para luminarias. | und | 1 |  | 0
| 02.07.01.03.02.09.05 | Salida en pared para interruptor unipolar simple, para cable LSOH 2.5mm2 + 20mm PVC SAP + caja rectangular galvanizada 3/4" | pto | 1 |  | 0
| 02.07.01.03.02.09.06 | Suministro e instalación de Interruptor unipolar simple en caja hermética de polipropileno a prueba de agua, similar al modelo idrobox de Bticino. | und | 1 |  | 0
| 02.07.01.03.02.09.07 | Suministro e instalación de luminaria grado de protección IP65, para adosar en techo, con 2 lámparas LED de 18 W c/u. | und | 1 |  | 0
| 02.07.01.03.02.10 | CIRCUITO C-6.2: TOMACORRIENTE (CASETA SCADA) |  |  |  | 0
| 02.07.01.03.02.10.01 | Suministro e instalacion de Conductor 1x4mm2 LSOH incl. accesorios de conexión | m | 6.7 |  | 0
| 02.07.01.03.02.10.02 | Suministro e instalacion de Conductor 1x4mm2 LSOH (T) incl. accesorios de conexión | m | 3.35 |  | 0
| 02.07.01.03.02.10.03 | Suministro e instalacion de Tuberia PVC- SAP Ø20mm. incl. accesorios de conexión | m | 3.35 |  | 0
| 02.07.01.03.02.10.04 | Salida en pared para tomacorrientes doble con toma a tierra, con cable LSOH 4mm2 + Ø 20mm PVC SAP + Caja.Rectangular Galvanizada Pesada 3/4" salida tomacorrientes | und | 1 |  | 0
| 02.07.01.03.02.10.05 | Suministro e instalacion de Tomacorriente doble con toma a tierra en caja hermética para adosar a pared, similar al modelo Idrobox de Bticino. | und | 1 |  | 0
| 02.07.01.03.02.11 | CIRCUITO C-6.3: LUCES DE EMERGENCIA (CASETA SCADA) |  |  |  | 0
| 02.07.01.03.02.11.01 | Suministro e instalacion de Conductor 1x4mm2 LSOH incl. accesorios de conexión | m | 12.96 |  | 0
| 02.07.01.03.02.11.02 | Suministro e instalacion de Conductor 1x4mm2 LSOH (T) incl. accesorios de conexión | m | 6.48 |  | 0
| 02.07.01.03.02.11.03 | Suministro e instalacion de Tuberia PVC- SAP Ø20mm. incl. accesorios de conexión | m | 6.48 |  | 0
| 02.07.01.03.02.11.04 | Salida en pared para cable LSOH 4mm2+ tuberia Ø 20mm PVC SAP + Caja.Rectangular Galvanizada Pesada 3/4" salida tomacorrientes | und | 1 |  | 0
| 02.07.01.03.02.11.05 | Suministro e instalacion de Tomacorriente doble con toma a tierra en caja hermética para adosar a pared, similar al modelo Idrobox de Bticino. | und | 1 |  | 0
| 02.07.01.03.02.11.06 | Suminstro e instalacion de luces de emergencia tipo LED, 220VAC, con una autonomía mínima de 4 horas (el equipo estará al costado de un tomacorriente para su conexión) | und | 1 |  | 0
| 02.07.01.03.02.12 | CIRCUITO C-6.4: AIRE ACONDICIONADO (CASETA SCADA) |  |  |  | 0
| 02.07.01.03.02.12.01 | Suministro e instalacion de Conductor 1x4mm2 LSOH incl. accesorios de conexión | m | 16 |  | 0
| 02.07.01.03.02.12.02 | Suministro e instalacion de Conductor 1x4mm2 LSOH (T) incl. accesorios de conexión | m | 8 |  | 0
| 02.07.01.03.02.12.03 | Suministro e instalacion de Tuberia PVC- SAP Ø20mm. incl. accesorios de conexión | m | 8 |  | 0
| 02.07.01.03.02.12.04 | Salida en pared para cable LSOH 4mm2+ tuberia Ø 20mm PVC SAP + Caja.Rectangular Galvanizada Pesada 3/4" salida tomacorrientes | und | 1 |  | 0
| 02.07.01.03.02.12.05 | Suminstro e instalacion de Aire Acondicionado tipo Split de 9000 BTU, incl. unidad condensadora. | und | 1 |  | 0
| 02.07.01.03.02.13 | TABLEROS ELECTRICOS |  |  |  | 0
| 02.07.01.03.02.13.01 | Suministro y montaje de Tablero de Distribución (TD-1) 220V, poliester, grado de proteccion IP-66, tipo adosado, equipado según diagrama unifilar. | und | 1 |  | 0
| 02.07.01.03.02.13.02 | Suministro y montaje de Tablero de Distribución (TD-2) 220V, poliester, grado de proteccion IP-66, tipo adosado, equipado según diagrama unifilar. | und | 1 |  | 0
| 02.07.01.03.02.13.03 | Interconexion de tableros, ducteado y cableado. | glb | 1 |  | 0
| 02.07.01.03.02.14 | PUESTA A TIERRA |  |  |  | 0
| 02.07.01.03.02.14.01 | Puesta a tierra con Cemento conductivo, Tierra vegetal orgánica compactada húmeda tratada con bentonita + sal industrial, Conector de Bronce tipo AB, Varilla de Cobre de Ø5/8" x 2.4m., Caja de puesta a tierra incluira tapa, para fuerza, R<=15 Ohms | und | 1 |  | 0
| 02.07.01.03.02.14.02 | Suministro e instalacion de Conductor 1x10mm2 LSOH (T) incl. accesorios de conexion | m | 4.38 |  | 0
| 02.07.01.03.02.14.03 | Suministro e instalacion de Tuberia PVC- SAP Ø25mm. incl. accesorios de conexión | m | 2.38 |  | 0
| 02.07.01.03.02.14.04 | Apertura, cierre y compactacion de canalizacion en terreno pedregoso para tuberia de PVC-SAP Æ 25mm | m | 2.38 |  | 0
| 02.07.01.03.02.14.05 | Puesta a tierra con Cemento conductivo, Tierra vegetal orgánica compactada húmeda tratada con bentonita + sal industrial, Conector de Bronce tipo AB, Varilla de Cobre de Ø5/8" x 2.4m., Caja de puesta a tierra incluira tapa, para fuerza, R<=5 Ohms | und | 2 |  | 0
| 02.07.01.03.02.14.06 | Suministro e instalacion de Conductor 1x10mm2 LSOH (T) incl. accesorios de conexion | m | 15.47 |  | 0
| 02.07.01.03.02.14.07 | Suministro e instalacion de Tuberia PVC- SAP Ø20mm. incl. accesorios de conexión | m | 13.47 |  | 0
| 02.07.01.03.02.14.08 | Apertura, cierre y compactacion de canalizacion en terreno pedregoso para tuberia de PVC-SAP Æ 20mm. | m | 13.47 |  | 0
| 02.07.01.03.02.15 | PUESTA EN MARCHA |  |  |  | 0
| 02.07.01.03.02.15.01 | Puesta en marcha de la estacion en la parte electrica, incluira pruebas de aislamiento, de funcionamiento de los tableros. | glb | 1 |  | 0
| 02.07.01.03.02.16 | DESMONTAJE DE EQUIPAMIENTO ELECTRICO EXISTENTE |  |  |  | 0
| 02.07.01.03.02.16.01 | Desmontaje de equipamiento electrico, luminarias, tomacorrientes, alumbrado exterior, tableros electricos; incluira el retiro del cableado existente. Se considerara ademas el transporte de todo los equipos y materiales retirados hacia los almacenes d | glb | 1 |  | 0
| 02.07.01.04 | EQUIPAMIENTO DE AUTOMATIZACION Y CONTROL |  |  |  | 0
| 02.07.01.04.01 | TABLEROS PARA AUTOMATIZACION |  |  |  | 0
| 02.07.01.04.01.01 | Tablero Rectificador (TR), dimensiones aproximadas 400x300x200 mm | und | 1 |  | 0
| 02.07.01.04.02 | INSTRUMENTACION |  |  |  | 0
| 02.07.01.04.02.01 | Sensor de flujo electromagnetico DN 350mm (FE / FIT) tipo carrete, con transmisor remoto para montaje en pared, comunicación profibus DP | und | 1 |  | 0
| 02.07.01.04.02.02 | Manometro de presión (PI), dial 4'', con glicerina, doble lectura (bar/psi), rango 0-1bar, conexión inferior de 1/4'' NPT | und | 1 |  | 0
| 02.07.01.04.03 | CABLES DE CONTROL Y DE COMUNICACIÓN INDUSTRIAL |  |  |  | 0
| 02.07.01.04.03.01 | Cable RV-K 3Gx1.5mm2 | m | 15 |  | 0
| 02.07.01.04.03.02 | Cable THW 1x25mm2 | m | 8 |  | 0
| 02.07.01.04.03.03 | Cable Vulcanizado apantallado especia de fabricante del transmisor indicador de flujo | m | 15 |  | 0
| 02.07.01.05 | EQUIPOS DE TELEMETRIA |  |  |  | 0
| 02.07.01.05.01 | TABLEROS |  |  |  | 0
| 02.07.01.05.01.01 | Gabinete autosoportado 42RU, de telemetría (TT) , diseño, características y dimensiones, según planos y especificaciones técnicas de Telemetría | und | 1 |  | 0
| 02.07.01.05.01.02 | Montaje, instalación y conexionado de tablero de telemetría (TT) | und | 1 |  | 0
| 02.07.01.05.02 | EQUIPAMIENTO EXTERIOR |  |  |  | 0
| 02.07.01.05.02.01 | Torre autosoportada de 24 m de altura | und | 1 |  | 0
| 02.07.01.05.02.02 | Antena direccional tipo Yagui, de ganancia minima 10dbi | und | 6 |  | 0
| 02.07.01.05.02.03 | Atenuadores de 3db para la banda de 400MHZ | und | 1 |  | 0
| 02.07.01.05.02.04 | Atenuadores de 4db para la banda de 400MHZ | und | 1 |  | 0
| 02.07.01.05.02.05 | Atenuadores de 6db para la banda de 400MHZ | und | 1 |  | 0
| 02.07.01.05.02.06 | Cable coaxial LMR 600 | m | 210 |  | 0
| 02.07.01.05.02.07 | Soportes para antena galvanizado en caliente norma ASTM-A123 y accesorios en acero inoxidable | und | 6 |  | 0
| 02.07.01.05.02.08 | Ducteria de PVC para el recorrido del cableado hasta el tablero de comunicaciones | m | 10 |  | 0
| 02.07.01.05.02.09 | Tramo de escalerilla galvanizado en caliente norma ASTM-A123 y accesorios en acero inoxidable (desde la torre hasta la sala de comunicaciones) | glb | 1 |  | 0
| 02.07.01.05.02.10 | Montaje e instalación y conexionado de equipamiento exterior de telemetria | glb | 1 |  | 0
| 02.07.01.05.02.11 | Transporte de acarreo de torre autosportada y demás equipamiento de comunicaciones | glb | 1 |  | 0
| 02.07.01.06 | CANALIZACION |  |  |  | 0
| 02.07.01.06.01 | BANDEJAS, TUBERIAS Y ACCESORIOS |  |  |  | 0
| 02.07.01.06.01.01 | Caja de pase 200 x 200 x 100 mm | und | 3 |  | 0
| 02.07.01.06.01.02 | Suministro de Tubería PVC-P DN 15mm (1/2") | m | 12 |  | 0
| 02.07.01.06.01.03 | Curva de PVC-U simple presión de 90° DN 15 | und | 2 |  | 0
| 02.07.01.06.01.04 | Union Universal DN 15 mm (1/2") | und | 1 |  | 0
| 02.07.01.06.01.05 | Conector PVC-P a Caja SAP DN 15 mmØ | und | 2 |  | 0
| 02.07.01.06.01.06 | Tuberia flexible con revestimiento metálico de 3/4" | m | 6 |  | 0
| 02.07.01.06.01.07 | Conector hermético recto para tuberia flexible con revestimiento metálico de 3/4" | und | 1 |  | 0
| 02.07.01.06.01.08 | Conector hermético curvo 90° para tuberia flexible con revestimiento metálico de 3/4" | und | 1 |  | 0
| 02.07.01.06.01.09 | Soportería UNISTRUT y accesorios de montaje de tuberías | und | 5 |  | 0
| 02.07.01.06.01.10 | Abrazaderas UNISTRUT y accesorios de montaje de tuberías de 1/2" | und | 5 |  | 0
| 02.07.01.06.01.11 | Prensa-estopa de PVC de 1/2" | und | 2 |  | 0
| 02.07.01.06.01.12 | Pegamento líquido para tubería PVC | und | 1 |  | 0
| 02.07.01.07 | SERVICIOS PARA EL SISTEMA DE AUTOMATIZACION , CONTROL Y TELEMETRIA |  |  |  | 0
| 02.07.01.07.01 | MONTAJE E INSTALACIÓN DE INSTRUMENTOS, TABLEROS Y EQUIPOS DE TELEMETRÍA |  |  |  | 0
| 02.07.01.07.01.01 | Montaje de Instrumentos | glb | 2 |  | 0
| 02.07.01.07.01.02 | Montaje de Tableros de automatización e instalación electricas | glb | 1 |  | 0
| 02.07.01.07.02 | MONTAJE E INSTALACIÓN DE CANALIZACIÓN |  |  |  | 0
| 02.07.01.07.02.01 | Montaje e instalación de canalización de alimentación, control y telemetría (tubería) | m | 18 |  | 0
| 02.07.01.07.03 | TENDIDO Y CONEXIONADO DE CABLES DE CONTROL, COMUNICACIÓN INDUSTRIAL Y ALIMENTACIÓN A EQUIPOS E INSTRUMENTOS |  |  |  | 0
| 02.07.01.07.03.01 | Tendido y conexionado de cables de control, comunicación industrial, alimentación a equipos e instrumentos y cables de comunicación para telemetría | m | 38 |  | 0
| 02.07.01.07.04 | PRUEBAS SAT Y PRECOMISIONAMIENTO |  |  |  | 0
| 02.07.01.07.04.01 | Pruebas de Aislamiento, Continuidad y Puesta en Funcionamiento. | glb | 1 |  | 0
| 02.07.01.07.04.02 | Configuracion y constrastacion de lectura de los instrumentos : Sensor transmisor de caudal, presion, nivel etc. | glb | 1 |  | 0
| 02.07.02 | RESERVORIO MEJORADO R-2-273 |  |  |  | 0
| 02.07.02.01 | EQUIPAMIENTO HIDRAULICO DE RESERVORIO PROVISIONAL R-2 |  |  |  | 0
| 02.07.02.01.01 | TUBERIAS |  |  |  | 0
| 02.07.02.01.01.01 | Tubería de acero SHC-40 p/equipamiento DN 300 incluye 1% de desperdicio | m | 10.75 |  | 0
| 02.07.02.01.01.02 | Tubería de acero SHC-40 p/equipamiento DN 250 incluye 1% de desperdicio | m | 14.3 |  | 0
| 02.07.02.01.01.03 | Tubería de acero SHC-40 p/equipamiento DN 200 incluye 1% de desperdicio | m | 8 |  | 0
| 02.07.02.01.02 | BRIDA, PERNOS Y EMPAQUETADURA |  |  |  | 0
| 02.07.02.01.02.01 | Brida de acero para soldar y empernar DN 300 | und | 12 |  | 0
| 02.07.02.01.02.02 | Brida de acero para soldar y empernar DN 250 | und | 17 |  | 0
| 02.07.02.01.02.03 | Brida de acero para soldar y empernar DN 200 | und | 11 |  | 0
| 02.07.02.01.02.04 | Perno de acero incluye tuerca para unir bridas DN 300 | und | 168 |  | 0
| 02.07.02.01.02.05 | Perno de acero incluye tuerca para unir bridas DN 250 | und | 216 |  | 0
| 02.07.02.01.02.06 | Perno de acero incluye tuerca para unir bridas DN 200 | und | 156 |  | 0
| 02.07.02.01.02.07 | Empaquetadura de jebe enlonada DN 300 | und | 14 |  | 0
| 02.07.02.01.02.08 | Empaquetadura de jebe enlonada DN 250 | und | 18 |  | 0
| 02.07.02.01.02.09 | Empaquetadura de jebe enlonada DN 200 | und | 13 |  | 0
| 02.07.02.01.03 | ACCESORIOS |  |  |  | 0
| 02.07.02.01.03.01 | Codo de hierro dúctil de 90° (1/4) 2 bridas PN 16 DN 300 | und | 2 |  | 0
| 02.07.02.01.03.02 | Codo de hierro dúctil de 45° (1/8) 2 bridas PN 16 DN 300 | und | 3 |  | 0
| 02.07.02.01.03.03 | Codo de hierro dúctil de 90° (1/4) 2 bridas PN 16 DN 250 | und | 6 |  | 0
| 02.07.02.01.03.04 | Codo de hierro dúctil de 45° (1/8) 2 bridas PN 16 DN 250 | und | 2 |  | 0
| 02.07.02.01.03.05 | Codo de hierro dúctil de 45° (1/8) 2 bridas PN 16 DN 200 | und | 2 |  | 0
| 02.07.02.01.03.06 | Tee de hierro dúctil con 3 bridas PN 16 DN 300 x 200 | und | 1 |  | 0
| 02.07.02.01.03.07 | Tee de hierro dúctil con 3 bridas PN 16 DN 250 x 250 | und | 1 |  | 0
| 02.07.02.01.03.08 | Tee de hierro dúctil con 3 bridas PN 16 DN 200 x 200 | und | 1 |  | 0
| 02.07.02.01.03.09 | Unión flexible tipo dresser DN 300mm | und | 2 |  | 0
| 02.07.02.01.03.10 | Unión flexible tipo dresser DN 250mm | und | 1 |  | 0
| 02.07.02.01.03.11 | Unión flexible tipo dresser DN 200mm | und | 3 |  | 0
| 02.07.02.01.04 | VALVULAS |  |  |  | 0
| 02.07.02.01.04.01 | Válvula compuerta BB DN 300 HD PN 16 | und | 1 |  | 0
| 02.07.02.01.04.02 | Válvula compuerta BB DN 250 HD PN 16 | und | 1 |  | 0
| 02.07.02.01.04.03 | Válvula compuerta BB DN 200 HD PN 16 | und | 2 |  | 0
| 02.07.02.01.04.04 | Válvula altitud control piloto bridada DN 300 | und | 1 |  | 0
| 02.07.02.01.05 | VARIOS |  |  |  | 0
| 02.07.02.01.05.01 | Accesorios para Instalacion de manometro | und | 1 |  | 0
| 02.07.02.01.05.02 | Soporte de tubería DN 100 SCH-40 H=4.25m | und | 1 |  | 0
| 02.07.02.01.05.03 | Soporte de tubería DN 100 SCH-40 H=5.75m | und | 1 |  | 0
| 02.07.02.01.06 | INSTALACION |  |  |  | 0
| 02.07.02.01.07 | Montaje de instalación hidráulica de reservorio provisional R-2-273 | und | 1 |  | 0
| 02.07.02.01.08 | Prueba de funcionamiento y calibracion de equipos hidraulicos reservorio provisional R-2-273 | und | 1 |  | 0
| 02.07.02.02 | EQUIPAMIENTO HIDRAULICO |  |  |  | 0
| 02.07.02.02.01 | TUBERIAS |  |  |  | 0
| 02.07.02.02.01.01 | Tubería de acero SHC-40 p/equipamiento DN 250 incluye 1% de desperdicio | m | 30.85 |  | 0
| 02.07.02.02.01.02 | Tubería de acero SHC-40 p/equipamiento DN 200 incluye 1% de desperdicio | m | 19.08 |  | 0
| 02.07.02.02.02 | BRIDA,PERNOS Y EMPAQUETADURAS |  |  |  | 0
| 02.07.02.02.02.01 | Brida de acero para soldar y empernar DN 250 | und | 28 |  | 0
| 02.07.02.02.02.02 | Brida de acero para soldar y empernar DN 200 | und | 11 |  | 0
| 02.07.02.02.02.03 | Brida de acero para soldar-anclaje DN 250 | und | 5 |  | 0
| 02.07.02.02.02.04 | Brida de acero para soldar-rompe agua DN 250 | und | 1 |  | 0
| 02.07.02.02.02.05 | Brida de acero para soldar-rompe agua DN 200 | und | 2 |  | 0
| 02.07.02.02.02.06 | Perno de acero incluye tuerca para unir bridas DN 250 | und | 344 |  | 0
| 02.07.02.02.02.07 | Perno de acero incluye tuerca para unir bridas DN 200 | und | 120 |  | 0
| 02.07.02.02.02.08 | Empaquetadura de jebe enlonada DN 250 | und | 43 |  | 0
| 02.07.02.02.02.09 | Empaquetadura de jebe enlonada DN 200 | und | 15 |  | 0
| 02.07.02.02.03 | ACCESORIOS |  |  |  | 0
| 02.07.02.02.03.01 | Codo de hierro dúctil de 90° (1/4) 2 bridas PN 16 DN 250 | und | 6 |  | 0
| 02.07.02.02.03.02 | Codo de hierro dúctil de 45° (1/8) 2 bridas PN 16 DN 200 | und | 2 |  | 0
| 02.07.02.02.03.03 | Tee de hierro dúctil con 3 bridas PN 16 DN 250 x 250 | und | 3 |  | 0
| 02.07.02.02.03.04 | Tee de hierro dúctil con 3 bridas PN 16 DN 200 x 200 | und | 1 |  | 0
| 02.07.02.02.03.05 | Cruz de hierro ductil BB PN 16 DN 250 x 250 | und | 1 |  | 0
| 02.07.02.02.03.06 | Unión de desmontaje autoportante DN 250 mm | und | 4 |  | 0
| 02.07.02.02.03.07 | Unión de desmontaje autoportante DN 200 mm | und | 3 |  | 0
| 02.07.02.02.03.08 | Unión de amplio rango DN 250 HD PN 16 | und | 1 |  | 0
| 02.07.02.02.03.09 | Unión de amplio rango DN 200 HD PN 16 | und | 1 |  | 0
| 02.07.02.02.03.10 | Canastilla de acero inoxidable tipo bridada DN 200 | und | 1 |  | 0
| 02.07.02.02.04 | VALVULAS |  |  |  | 0
| 02.07.02.02.04.01 | Válvula mariposa BB DN 250 HD PN 16 | und | 6 |  | 0
| 02.07.02.02.04.02 | Válvula mariposa BB DN 200 HD PN 16 | und | 3 |  | 0
| 02.07.02.02.04.03 | Válvula compuerta BB DN 250 HD PN 16 con dado | und | 1 |  | 0
| 02.07.02.02.04.04 | Válvula aire automática triple efecto roscada PN 16 esfera de acero inoxidable DN 50 (incl. tub. y accesorios a sumidero) | und | 1 |  | 0
| 02.07.02.02.04.05 | Válvula de altitud y controladora de caudal tipo bridada DN 250 | und | 2 |  | 0
| 02.07.02.02.04.06 | Medidor de Caudal Electromagnetico PN 16 DN 250 | und | 1 |  | 0
| 02.07.02.02.05 | VARIOS |  |  |  | 0
| 02.07.02.02.05.01 | Accesorios para instalación del transductor y manómetro de presión | und | 1 |  | 0
| 02.07.02.02.05.02 | Accesorios para línea de control para válvula de altitud para reservorio mejorado R-2-273 | und | 1 |  | 0
| 02.07.02.02.05.03 | Accesorios para instalacion de tomador de muestra en linea de ingreso y salida | und | 2 |  | 0
| 02.07.02.02.05.04 | Instalación de válvula compuerta DN 200 - 250 mm incl. registro | und | 1 |  | 0
| 02.07.02.02.06 | MONTAJE, INSTALACION Y PRUEBAS |  |  |  | 0
| 02.07.02.02.06.01 | Montaje e instalación hidráulica del Reservorio mejorado R-2-273 | und | 1 |  | 0
| 02.07.02.02.06.02 | Prueba de funcionamiento y calibracion de equipos hidraulicos reservorio mejorado R-2-273 | und | 1 |  | 0
| 02.07.02.02.07 | DESMONTAJE Y TRASLADO ALMACEN SEDAPAL |  |  |  | 0
| 02.07.02.02.07.01 | Desmontaje de Eq.Hidraulico R-2-273 existente (incl. traslado almacen SEDAPAL) | und | 1 |  | 0
| 02.07.02.03 | EQUIPAMIENTO ELECTRICO Y ACOMETIDA |  |  |  | 0
| 02.07.02.03.01 | ACOMETIDA DE BAJA TENSION |  |  |  | 0
| 02.07.02.03.01.01 | Tendido e instalacion de los cables conductores unipolares 3-1 x 50mm2 N2XOH | m | 168 |  | 0
| 02.07.02.03.01.02 | Instalacion de buzones de concreto 0.8x0.8x0.8m. Incluye tapa de concreto con manija F°G° | und | 4 |  | 0
| 02.07.02.03.01.03 | Apertura y cierre de zanja en terreno pedregoso, 0.4x0.7m. (Tramo de planta + reserva de elevación del terreno) | m | 139 |  | 0
| 02.07.02.03.01.04 | Relleno de Zanja con tierra cernida (sin roca) los primeros 0.30 para la cama de los ductos | m | 139 |  | 0
| 02.07.02.03.01.05 | Relleno de Zanja con tierra zarandeada (sin roca) los siguientes 0.40 cm para cubrir el area excavada | m | 139 |  | 0
| 02.07.02.03.01.06 | Instalación de ladrillo de dimensiones: alto x ancho x largo: 0.05 X 0.10 X 0.20 (dos ladrillos lado a lado) | m | 1390 |  | 0
| 02.07.02.03.01.07 | Intalación de cinta señalizadora amarilla de riesgo electrico | m | 139 |  | 0
| 02.07.02.03.01.08 | Instalación de cinta celeste alrededor del cable señalizadora para cables | m | 202 |  | 0
| 02.07.02.03.01.09 | Kit de accesorios para conexión y protección de conductores de Baja Tension Subterraneos | und | 3 |  | 0
| 02.07.02.03.01.10 | Instalación de tuberías de PVC de 65 mm de diametro. Incluye accesorios de instalación | m | 139 |  | 0
| 02.07.02.03.02 | EQUIPAMENTO ELECTROMECANICO |  |  |  | 0
| 02.07.02.03.02.01 | CIRCUITO C-1: ALUMBRADO INTERNO |  |  |  | 0
| 02.07.02.03.02.01.01 | Suministro e instalacion de Conductor 1x2.5mm2 LSOH incl. accesorios de conexion | m | 80.64 |  | 0
| 02.07.02.03.02.01.02 | Suministro e instalacion de Conductor 1x2.5mm2 LSOH (T) incl. accesorios de conexion | m | 40.32 |  | 0
| 02.07.02.03.02.01.03 | Suministro e instalacion de Tuberia PVC- SAP Ø20mm. incl. accesorios de conexión | m | 40.32 |  | 0
| 02.07.02.03.02.01.04 | Salida en techo para luminaria, para cable LSOH 2.5mm2 + Ø20mm PVC SAP + Caja.Octogonal Galvanizada Pesada 3/4" salida para luminarias. | und | 9 |  | 0
| 02.07.02.03.02.01.05 | Salida en pared para interruptor unipolar doble, para cable LSOH 2.5mm2 + 20mm PVC SAP + caja rectangular galvanizada 3/4" | pto | 1 |  | 0
| 02.07.02.03.02.01.06 | Salida en pared para interruptor unipolar simple, para cable LSOH 2.5mm2 + 20mm PVC SAP + caja rectangular galvanizada 3/4" | pto | 2 |  | 0
| 02.07.02.03.02.01.07 | Suministro e instalación de Interruptor unipolar doble en caja hermética de polipropileno a prueba de agua, similar al modelo idrobox de Bticino. | und | 1 |  | 0
| 02.07.02.03.02.01.08 | Suministro e instalación de Interruptor unipolar simple en caja hermética de polipropileno a prueba de agua, similar al modelo idrobox de Bticino. | und | 2 |  | 0
| 02.07.02.03.02.01.09 | Suministro e instalación de luminaria grado de protección IP65, para adosar en techo, con 2 lámparas LED de 18 W c/u. | und | 8 |  | 0
| 02.07.02.03.02.01.10 | Suministro e instalacion de Foco Ahorrador LED de 10W, 220Vac. | und | 1 |  | 0
| 02.07.02.03.02.02 | CIRCUITO C-2: ALUMBRADO EXTERNO |  |  |  | 0
| 02.07.02.03.02.02.01 | Suministro e instalacion de Conductor 1x4mm2 N2XOH incl. accesorios de conexion | m | 252.3 |  | 0
| 02.07.02.03.02.02.02 | Suministro e instalacion de Conductor 1x4mm2 N2XOH (T) incl. accesorios de conexion | m | 84.1 |  | 0
| 02.07.02.03.02.02.03 | Suministro e instalacion de Tuberia PVC- SAP Ø25mm. incl. accesorios de conexión | m | 84.1 |  | 0
| 02.07.02.03.02.02.04 | Suministro e instalacion de Pastoral de fierro galvanizado adosado a cerco, incl.: luminaria con lámpara LED de 70W, 220VAC + caja de pase PVC 100X100X70mm. | und | 6 |  | 0
| 02.07.02.03.02.02.05 | Suministro e instalacion de Caja de pase de PVC de 150x150x70mm., incl. accesorios de conexión | und | 2 |  | 0
| 02.07.02.03.02.02.06 | Suministro e instalacion de Buzón de concreto armado, para cables subterráneos. Con dimensiones: Altura x Ancho x Profundidad: 0.80m x 0.60m x 0.60m. incl. tapa de buzon con dos manijas de F° G° 3/8 " Ø, por tapa concreto armado 210 Kg / cm2 | und | 1 |  | 0
| 02.07.02.03.02.02.07 | Apertura, cierre y compactacion de zanja en terreno pedregoso, 0.4x0.6m para tuberia de PVC-SAP Ø25mm | m | 6.1 |  | 0
| 02.07.02.03.02.02.08 | Suministro y colocación de cinta señalizadora amarilla | m | 6.1 |  | 0
| 02.07.02.03.02.02.09 | Suministro e instalacion de cable vulcanizado 4x2.5mm2 (3 fases + tierra) | m | 24 |  | 0
| 02.07.02.03.02.03 | CIRCUITO C-3: TOMACORRIENTE |  |  |  | 0
| 02.07.02.03.02.03.01 | Suministro e instalacion de Conductor 1x4mm2 LSOH incl. accesorios de conexión | m | 29.3 |  | 0
| 02.07.02.03.02.03.02 | Suministro e instalacion de Conductor 1x4mm2 LSOH (T) incl. accesorios de conexión | m | 14.65 |  | 0
| 02.07.02.03.02.03.03 | Suministro e instalacion de Tuberia PVC- SAP Ø20mm. incl. accesorios de conexión | m | 14.65 |  | 0
| 02.07.02.03.02.03.04 | Salida en pared para tomacorrientes doble con toma a tierra, con cable LSOH 4mm2 + Ø 20mm PVC SAP + Caja.Rectangular Galvanizada Pesada 3/4" salida tomacorrientes | und | 3 |  | 0
| 02.07.02.03.02.03.05 | Suministro e instalacion de Tomacorriente doble con toma a tierra en caja hermética para adosar a pared, similar al modelo Idrobox de Bticino. | und | 3 |  | 0
| 02.07.02.03.02.04 | CIRCUITO C-4: LUCES DE EMERGENCIA |  |  |  | 0
| 02.07.02.03.02.04.01 | Suministro e instalacion de Conductor 1x4mm2 LSOH incl. accesorios de conexión | m | 10.56 |  | 0
| 02.07.02.03.02.04.02 | Suministro e instalacion de Conductor 1x4mm2 LSOH (T) incl. accesorios de conexión | m | 5.28 |  | 0
| 02.07.02.03.02.04.03 | Suministro e instalacion de Tuberia PVC- SAP Ø20mm. incl. accesorios de conexión | m | 5.28 |  | 0
| 02.07.02.03.02.04.04 | Salida en pared para cable LSOH 4mm2+ tuberia Ø 20mm PVC SAP + Caja.Rectangular Galvanizada Pesada 3/4" salida tomacorrientes | und | 1 |  | 0
| 02.07.02.03.02.04.05 | Suministro e instalacion de Tomacorriente doble con toma a tierra en caja hermética para adosar a pared, similar al modelo Idrobox de Bticino. | und | 1 |  | 0
| 02.07.02.03.02.04.06 | Suminstro e instalacion de luces de emergencia tipo LED, 220VAC, con una autonomía mínima de 4 horas (el equipo estará al costado de un tomacorriente para su conexión) | und | 1 |  | 0
| 02.07.02.03.02.05 | CIRCUITO C-5: ALIMENTACION DEL TRANSFORMADOR DE AISLAMIENTO |  |  |  | 0
| 02.07.02.03.02.05.01 | Suministro e instalacion de Conductor 1x2.5mm2 LSOH incl. accesorios de conexion | m | 21.16 |  | 0
| 02.07.02.03.02.05.02 | Suministro e instalacion de Conductor 1x2.5mm2 LSOH (T) incl. accesorios de conexion | m | 10.58 |  | 0
| 02.07.02.03.02.05.03 | Suministro e instalacion de Transformador de aislamiento 220/220 VAC, 1.5 kVA, 1Ø, 60Hz, incl. caja metálica para su protección, además esta contara con rejillas de ventilación tipo persiana. | und | 1 |  | 0
| 02.07.02.03.02.05.04 | Suministro e instalacion de Tuberia PVC- SAP Ø20mm. incl. accesorios de conexión | m | 10.58 |  | 0
| 02.07.02.03.02.05.05 | Suministro e instalacion de Caja de pase de PVC de 150x150x70mm., incl. accesorios de conexión | und | 1 |  | 0
| 02.07.02.03.02.05.06 | Suministro e instalacion de Caja de pase de PVC de 100x100x70mm., incl. accesorios de conexión. | und | 2 |  | 0
| 02.07.02.03.02.06 | CIRCUITO C-5.1: ALIMENTACION A TABLERO RECTIFICADOR |  |  |  | 0
| 02.07.02.03.02.06.01 | Suministro e instalacion de Conductor 1x2.5mm2 LSOH incl. accesorios de conexion | m | 8 |  | 0
| 02.07.02.03.02.06.02 | Suministro e instalacion de Conductor 1x2.5mm2 LSOH (T) incl. accesorios de conexion | m | 4 |  | 0
| 02.07.02.03.02.06.03 | Suministro e instalacion de Tuberia PVC- SAP Ø20mm. incl. accesorios de conexión | m | 4 |  | 0
| 02.07.02.03.02.07 | TABLEROS ELECTRICOS |  |  |  | 0
| 02.07.02.03.02.07.01 | Suministro y montaje de Tablero de Distribución (TD) 220V, poliester, grado de proteccion IP-66, tipo adosado, equipado según diagrama unifilar. | und | 1 |  | 0
| 02.07.02.03.02.07.02 | Interconexion de tableros, ducteado y cableado. | glb | 1 |  | 0
| 02.07.02.03.02.08 | PUESTA A TIERRA |  |  |  | 0
| 02.07.02.03.02.08.01 | Puesta a tierra con Cemento conductivo, Tierra vegetal orgánica compactada húmeda tratada con bentonita + sal industrial, Conector de Bronce tipo AB, Varilla de Cobre de Ø5/8" x 2.4m., Caja de puesta a tierra incluira tapa, para fuerza, R<=15 Ohms | und | 1 |  | 0
| 02.07.02.03.02.08.02 | Suministro e instalacion de Conductor 1x10mm2 LSOH (T) incl. accesorios de conexion | m | 8.63 |  | 0
| 02.07.02.03.02.08.03 | Suministro e instalacion de Tuberia PVC- SAP Ø25mm. incl. accesorios de conexión | m | 6.63 |  | 0
| 02.07.02.03.02.08.04 | Apertura, cierre y compactacion de canalizacion en terreno pedregoso para tuberia de PVC-SAP Æ 25mm | m | 6.63 |  | 0
| 02.07.02.03.02.08.05 | Puesta a tierra con Cemento conductivo, Tierra vegetal orgánica compactada húmeda tratada con bentonita + sal industrial, Conector de Bronce tipo AB, Varilla de Cobre de Ø5/8" x 2.4m., Caja de puesta a tierra incluira tapa, para fuerza, R<=5 Ohms | und | 2 |  | 0
| 02.07.02.03.02.08.06 | Suministro e instalacion de Conductor 1x10mm2 LSOH (T) incl. accesorios de conexion | m | 14.08 |  | 0
| 02.07.02.03.02.08.07 | Suministro e instalacion de Tuberia PVC- SAP Ø20mm. incl. accesorios de conexión | m | 12.08 |  | 0
| 02.07.02.03.02.08.08 | Apertura, cierre y compactacion de canalizacion en terreno pedregoso para tuberia de PVC-SAP Æ 20mm. | m | 12.08 |  | 0
| 02.07.02.03.02.09 | PUESTA EN MARCHA |  |  |  | 0
| 02.07.02.03.02.09.01 | Puesta en marcha de la estacion en la parte electrica, incluira pruebas de aislamiento, de funcionamiento de los tableros. | glb | 1 |  | 0
| 02.07.02.03.02.10 | DESMONTAJE DE EQUIPAMIENTO ELECTRICO EXISTENTE |  |  |  | 0
| 02.07.02.03.02.10.01 | Desmontaje de equipamiento electrico, luminarias, tomacorrientes, alumbrado exterior, tableros electricos; incluira el retiro del cableado existente. Se considerara ademas el transporte de todo los equipos y materiales retirados hacia los almacenes d | glb | 1 |  | 0
| 02.07.02.04 | EQUIPAMIENTO DE AUTOMATIZACION Y CONTROL |  |  |  | 0
| 02.07.02.04.01 | TABLEROS PARA AUTOMATIZACION |  |  |  | 0
| 02.07.02.04.01.01 | Tablero Rectificador (TR), dimensiones aproximadas 1000x800x300 mm | und | 1 |  | 0
| 02.07.02.04.01.02 | Tablero de Automatizacion y Control (TAC), dimensiones aproximadas 1000x800x300 mm | und | 1 |  | 0
| 02.07.02.04.02 | INSTRUMENTACION |  |  |  | 0
| 02.07.02.04.02.01 | Sensor de flujo electromagnetico DN 200mm (FE / FIT) tipo carrete, con transmisor remoto para montaje en pared, comunicación profibus DP | und | 1 |  | 0
| 02.07.02.04.02.02 | Sensor y transmisor presión para medición de nivel hidrostatico (LIT), rango: 0-1bar/mca, indicador local, protocolo profibus DP | und | 1 |  | 0
| 02.07.02.04.02.03 | Manometro de presión (PI), dial 4'', con glicerina, doble lectura (bar/psi), rango 0-1bar, conexión inferior de 1/4'' NPT | und | 1 |  | 0
| 02.07.02.04.02.04 | Switch de rebose (LSHH), flotador y sensor inductivo con contactos NA/NC, conexión inferior 1/2” NPT | und | 1 |  | 0
| 02.07.02.04.02.05 | Sensor detector de intrusos (YE), salida discreta aislada, alimentación 24Vdc. | und | 1 |  | 0
| 02.07.02.04.02.06 | Sirena luminosa y sonora (YA), 90dB, alimentación 24VDC | und | 1 |  | 0
| 02.07.02.04.03 | RED PROFIBUS DP |  |  |  | 0
| 02.07.02.04.03.01 | Repetidor Profibus DP v1, 4 canales, alimentación de 24VDC, montaje sobre riel DIN | und | 1 |  | 0
| 02.07.02.04.03.02 | Conector profibus DP tpo 1, con doble conector de entrada una para PG, salida de cable en 90 | und | 1 |  | 0
| 02.07.02.04.03.03 | Conector profibus DP tpo 2, con un conector de entrada una para PG, salida de cable en 90 | und | 3 |  | 0
| 02.07.02.04.04 | CABLES DE CONTROL Y DE COMUNICACIÓN INDUSTRIAL |  |  |  | 0
| 02.07.02.04.04.01 | Cable Profibus DP, 1x2x0.34mm2, violeta | m | 36 |  | 0
| 02.07.02.04.04.02 | Cable de control CCTB 5x1.90mm2 | m | 10 |  | 0
| 02.07.02.04.04.03 | Cable de control CCTB 9x0.82mm2 | m | 10 |  | 0
| 02.07.02.04.04.04 | Cable vulcanizado tipo NLT 2x0.80mm2 | m | 113 |  | 0
| 02.07.02.04.04.05 | Cable RV-K 3Gx1.5mm2 | m | 60 |  | 0
| 02.07.02.04.04.06 | Cable RV-K 3Gx2.5mm2 | m | 62 |  | 0
| 02.07.02.04.04.07 | Cable Ethernet, SFTP CAT 6 | m | 8 |  | 0
| 02.07.02.04.04.08 | Cable Vulcanizado apantallado especia de fabricante del transmisor indicador de flujo | m | 9 |  | 0
| 02.07.02.04.04.09 | Cable THW 1x10mm2 | m | 10 |  | 0
| 02.07.02.04.04.10 | Cable THW 1x6mm2 | m | 10 |  | 0
| 02.07.02.04.04.11 | Cable THW 1x25mm2 | m | 15 |  | 0
| 02.07.02.05 | EQUIPOS DE TELEMETRIA |  |  |  | 0
| 02.07.02.05.01 | TABLEROS |  |  |  | 0
| 02.07.02.05.01.01 | Tablero de telemetria (TT), diseño, caracteristicas y dimensiones, segun planos y especificaciones tecnicas de telemtria (dim. 600x400x200mm) | und | 1 |  | 0
| 02.07.02.05.01.02 | Montaje, instalación y conexionado de tablero de telemetría (TT) | und | 1 |  | 0
| 02.07.02.05.02 | EQUIPAMIENTO EXTERIOR |  |  |  | 0
| 02.07.02.05.02.01 | Torre ventada pesada de 18 m de altura (dividido en 6 tramos) | und | 1 |  | 0
| 02.07.02.05.02.02 | Antena direccional tipo Yagui, de ganancia minima 10dbi | und | 1 |  | 0
| 02.07.02.05.02.03 | Atenuadores de 3db para la banda de 400MHZ | und | 1 |  | 0
| 02.07.02.05.02.04 | Cable coaxial LMR 600 | m | 35 |  | 0
| 02.07.02.05.02.05 | Ducteria de PVC para el recorrido del cableado hasta el tablero de comunicaciones | m | 10 |  | 0
| 02.07.02.05.02.06 | Cámara prefabricada BULK4 de 24x36'', altura de 24'', tapa gris de polimero reforzado Shield X, seguro pentabolt | glb | 1 |  | 0
| 02.07.02.05.02.07 | Montaje e instalación y conexionado de equipamiento exterior de telemetria | glb | 1 |  | 0
| 02.07.02.05.02.08 | Transporte de acarreo de torre ventada y demás equipamiento de comunicaciones | glb | 1 |  | 0
| 02.07.02.06 | CANALIZACION |  |  |  | 0
| 02.07.02.06.01 | BANDEJAS, TUBERIAS Y ACCESORIOS |  |  |  | 0
| 02.07.02.06.01.01 | Caja de pase 200 x 200 x 100 mm | und | 12 |  | 0
| 02.07.02.06.01.02 | Suministro de Tubería PVC-P DN 15mm (1/2") | m | 15 |  | 0
| 02.07.02.06.01.03 | Curva de PVC-U simple presión de 90° DN 15 | und | 6 |  | 0
| 02.07.02.06.01.04 | Union Universal DN 15 mm (1/2") | und | 4 |  | 0
| 02.07.02.06.01.05 | Conector PVC-P a Caja SAP DN 15 mmØ | und | 12 |  | 0
| 02.07.02.06.01.06 | Suministro de Tubería PVC-P DN 20mm (3/4") | m | 12 |  | 0
| 02.07.02.06.01.07 | Curva de PVC-U simple presión de 90° DN 20 | und | 3 |  | 0
| 02.07.02.06.01.08 | Union Universal DN 20 mm (3/4") | und | 1 |  | 0
| 02.07.02.06.01.09 | Conector PVC-P a Caja SAP DN 20 mmØ | und | 4 |  | 0
| 02.07.02.06.01.10 | Suministro de Tubería PVC-P DN 25mm (1") | m | 40 |  | 0
| 02.07.02.06.01.11 | Curva de PVC-U simple presión de 90° DN 25 | und | 10 |  | 0
| 02.07.02.06.01.12 | Union Universal DN 25 mm (1") | und | 8 |  | 0
| 02.07.02.06.01.13 | Conector PVC-P a Caja SAP DN 25 mmØ | und | 18 |  | 0
| 02.07.02.06.01.14 | Tuberia flexible con revestimiento metálico de 3/4" | m | 18 |  | 0
| 02.07.02.06.01.15 | Conector hermético recto para tuberia flexible con revestimiento metálico de 3/4" | und | 4 |  | 0
| 02.07.02.06.01.16 | Conector hermético curvo 90° para tuberia flexible con revestimiento metálico de 3/4" | und | 4 |  | 0
| 02.07.02.06.01.17 | Soportería UNISTRUT y accesorios de montaje de tuberías | und | 20 |  | 0
| 02.07.02.06.01.18 | Abrazaderas UNISTRUT y accesorios de montaje de tuberías de 1/2" | und | 6 |  | 0
| 02.07.02.06.01.19 | Abrazaderas UNISTRUT y accesorios de montaje de tuberías de 3/4" | und | 6 |  | 0
| 02.07.02.06.01.20 | Abrazaderas UNISTRUT y accesorios de montaje de tuberías de 1" | und | 20 |  | 0
| 02.07.02.06.01.21 | Pegamento líquido para tubería PVC | und | 2 |  | 0
| 02.07.02.07 | SERVICIOS PARA EL SISTEMA DE AUTOMATIZACION , CONTROL Y TELEMETRIA |  |  |  | 0
| 02.07.02.07.01 | MONTAJE E INSTALACIÓN DE INSTRUMENTOS, TABLEROS Y EQUIPOS DE TELEMETRÍA |  |  |  | 0
| 02.07.02.07.01.01 | Montaje de Instrumentos | glb | 6 |  | 0
| 02.07.02.07.01.02 | Montaje de Tableros de automatización e instalación electricas | glb | 3 |  | 0
| 02.07.02.07.02 | MONTAJE E INSTALACIÓN DE CANALIZACIÓN |  |  |  | 0
| 02.07.02.07.02.01 | Montaje e instalación de canalización de alimentación, control y telemetría (tubería) | m | 70 |  | 0
| 02.07.02.07.03 | TENDIDO Y CONEXIONADO DE CABLES DE CONTROL, COMUNICACIÓN INDUSTRIAL Y ALIMENTACIÓN A EQUIPOS E INSTRUMENTOS |  |  |  | 0
| 02.07.02.07.03.01 | Tendido y conexionado de cables de control, comunicación industrial, alimentación a equipos e instrumentos y cables de comunicación para telemetría | m | 216.5 |  | 0
| 02.07.02.07.04 | PRUEBAS SAT Y PRECOMISIONAMIENTO |  |  |  | 0
| 02.07.02.07.04.01 | Pruebas de Aislamiento, Continuidad y Puesta en Funcionamiento. | glb | 1 |  | 0
| 02.07.02.07.04.02 | Configuracion y constrastacion de lectura de los instrumentos : Sensor transmisor de caudal, presion, nivel etc. | glb | 1 |  | 0
| 02.07.02.07.05 | SERVICIOS E INSTALACIONES ESPECIALIZADAS |  |  |  | 0
| 02.07.02.07.05.01 | Servicio de certificacion de red de comunicacion industrial Profibus DP | glb | 1 |  | 0
| 02.07.02.07.05.02 | Servicio de certificación de red de comunicación industrial Ethernet | glb | 1 |  | 0
| 02.07.02.07.06 | PRUEBAS DE FUNCIONAMIENTO LOCAL |  |  |  | 0
| 02.07.02.07.06.01 | Instalacion y prueba de programa para PLC y HMI de tablero de Automatizacion y control (TAC) y puesta en funcionamiento de la estacion en modo local-Manual | glb | 1 |  | 0
| 02.07.02.07.06.02 | Prueba de funcionamiento de la estacion en modo Local Manual en conjunto con el area usuaria de SEDAPAL. | glb | 1 |  | 0
| 02.07.03 | RESERVORIO RECONSTRUIDO R-3-273 |  |  |  | 0
| 02.07.03.01 | EQUIPAMIENTO HIDRAULICO DE RESERVORIO PROVISIONAL R-3 |  |  |  | 0
| 02.07.03.01.01 | TUBERIAS |  |  |  | 0
| 02.07.03.01.01.01 | Tubería de acero SHC-40 p/equipamiento DN 200 incluye 1% de desperdicio | m | 21.65 |  | 0
| 02.07.03.01.01.02 | Tubería de acero SHC-40 p/equipamiento DN 150 incluye 1% de desperdicio | m | 12.85 |  | 0
| 02.07.03.01.02 | BRIDA, PERNOS Y EMPAQUETADURA |  |  |  | 0
| 02.07.03.01.02.01 | Brida de acero para soldar y empernar DN 200 | und | 23 |  | 0
| 02.07.03.01.02.02 | Brida de acero para soldar y empernar DN 150 | und | 14 |  | 0
| 02.07.03.01.02.03 | Perno de acero incluye tuerca para unir bridas DN 200 | und | 312 |  | 0
| 02.07.03.01.02.04 | Perno de acero incluye tuerca para unir bridas DN 150 | und | 136 |  | 0
| 02.07.03.01.02.05 | Empaquetadura de jebe enlonada DN 200 | und | 26 |  | 0
| 02.07.03.01.02.06 | Empaquetadura de jebe enlonada DN 150 | und | 17 |  | 0
| 02.07.03.01.03 | ACCESORIOS |  |  |  | 0
| 02.07.03.01.03.01 | Codo de hierro dúctil de 90° (1/4) 2 bridas PN 16 DN 200 | und | 6 |  | 0
| 02.07.03.01.03.02 | Codo de hierro dúctil de 45° (1/8) 2 bridas PN 16 DN 200 | und | 4 |  | 0
| 02.07.03.01.03.03 | Codo de hierro dúctil de 90° (1/4) 2 bridas PN 16 DN 150 | und | 2 |  | 0
| 02.07.03.01.03.04 | Codo de hierro dúctil de 45° (1/8) 2 bridas PN 16 DN 150 | und | 3 |  | 0
| 02.07.03.01.03.05 | Tee de hierro dúctil con 3 bridas PN 16 DN 200 x 200 | und | 1 |  | 0
| 02.07.03.01.03.06 | Tee de hierro dúctil con 3 bridas PN 16 DN 200 x 150 | und | 1 |  | 0
| 02.07.03.01.03.07 | Tee de hierro dúctil con 3 bridas PN 16 DN 150 x 150 | und | 1 |  | 0
| 02.07.03.01.03.08 | Unión flexible tipo dresser DN 200mm | und | 3 |  | 0
| 02.07.03.01.03.09 | Unión flexible tipo dresser DN 150mm | und | 3 |  | 0
| 02.07.03.01.04 | VALVULAS |  |  |  | 0
| 02.07.03.01.04.01 | Válvula mariposa BB DN 200 HD PN 16 | und | 2 |  | 0
| 02.07.03.01.04.02 | Válvula mariposa BB DN 150 HD PN 16 | und | 2 |  | 0
| 02.07.03.01.04.03 | Válvula altitud control piloto bridada DN 150 | und | 1 |  | 0
| 02.07.03.01.05 | VARIOS |  |  |  | 0
| 02.07.03.01.05.01 | Accesorios para Instalacion de manometro | und | 1 |  | 0
| 02.07.03.01.05.02 | Soporte de tubería DN 100 SCH-40 H=5.30m | und | 1 |  | 0
| 02.07.03.01.05.03 | Soporte de tubería DN 100 SCH-40 H=6.35m | und | 1 |  | 0
| 02.07.03.01.06 | INSTALACION |  |  |  | 0
| 02.07.03.01.06.01 | Montaje de instalación hidráulica de reservorio provisional R-3-273 | und | 1 |  | 0
| 02.07.03.01.06.02 | Prueba de funcionamiento y calibracion de equipos hidraulicos reservorio provisional R-3-273 | und | 1 |  | 0
| 02.07.03.02 | EQUIPAMIENTO HIDRAULICO |  |  |  | 0
| 02.07.03.02.01 | TUBERIAS |  |  |  | 0
| 02.07.03.02.01.01 | Tubería de acero SHC-40 p/equipamiento DN 200 incluye 1% de desperdicio | m | 38.18 |  | 0
| 02.07.03.02.02 | BRIDA,PERNOS Y EMPAQUETADURAS |  |  |  | 0
| 02.07.03.02.02.01 | Brida de acero para soldar y empernar DN 200 | und | 40 |  | 0
| 02.07.03.02.02.02 | Brida de acero para soldar-anclaje DN 200 | und | 4 |  | 0
| 02.07.03.02.02.03 | Brida de acero para soldar-rompe agua DN 200 | und | 2 |  | 0
| 02.07.03.02.02.04 | Perno de acero incluye tuerca para unir bridas DN 200 | und | 732 |  | 0
| 02.07.03.02.02.05 | Empaquetadura de jebe enlonada DN 200 | und | 61 |  | 0
| 02.07.03.02.03 | ACCESORIOS |  |  |  | 0
| 02.07.03.02.03.01 | Codo de hierro dúctil de 90° (1/4) 2 bridas PN 16 DN 200 | und | 4 |  | 0
| 02.07.03.02.03.02 | Codo de hierro dúctil de 45° (1/8) 2 bridas PN 16 DN 200 | und | 9 |  | 0
| 02.07.03.02.03.03 | Tee de hierro dúctil con 3 bridas PN 16 DN 200 x 200 | und | 2 |  | 0
| 02.07.03.02.03.04 | Cruz de hierro dúctil BB PN 16 DN 200 x 200 | und | 1 |  | 0
| 02.07.03.02.03.05 | Unión de amplio rango DN 200 HD PN 16 | und | 2 |  | 0
| 02.07.03.02.03.06 | Unión de desmontaje autoportante DN 200 mm | und | 7 |  | 0
| 02.07.03.02.03.07 | Canastilla de acero inoxidable tipo bridada DN 200 | und | 1 |  | 0
| 02.07.03.02.04 | VALVULAS |  |  |  | 0
| 02.07.03.02.04.01 | Válvula mariposa BB DN 200 HD PN 16 | und | 9 |  | 0
| 02.07.03.02.04.02 | Válvula aire automática triple efecto roscada PN 16 esfera de acero inoxidable DN 50 (incl. tub. y accesorios a sumidero) | und | 1 |  | 0
| 02.07.03.02.04.03 | Válvula de altitud y controladora de caudal tipo bridada DN 200 | und | 2 |  | 0
| 02.07.03.02.04.04 | Medidor de Caudal Electromagnetico PN 16 DN 200 | und | 1 |  | 0
| 02.07.03.02.05 | VARIOS |  |  |  | 0
| 02.07.03.02.05.01 | Accesorios para instalación del transductor y manómetro de presión | und | 1 |  | 0
| 02.07.03.02.05.02 | Accesorios para línea de control para válvula de altitud para reservorio reconstruido R-3-273 | und | 1 |  | 0
| 02.07.03.02.05.03 | Accesorios para instalacion de tomador de muestra en linea de ingreso y salida | und | 2 |  | 0
| 02.07.03.02.06 | MONTAJE, INSTALACION Y PRUEBAS |  |  |  | 0
| 02.07.03.02.06.01 | Montaje e instalación hidráulica del Reservorio reconstruido R-3-273 | und | 1 |  | 0
| 02.07.03.02.06.02 | Prueba de funcionamiento y calibracion de equipos hidraulicos reservorio reconstruido R-3-273 | und | 1 |  | 0
| 02.07.03.02.07 | DESMONTAJE Y TRASLADO ALMACEN SEDAPAL |  |  |  | 0
| 02.07.03.02.07.01 | Desmontaje de Eq.Hidraulico R-3-273 existente (incl. traslado almacen SEDAPAL) | und | 1 |  | 0
| 02.07.03.03 | EQUIPAMIENTO ELECTRICO Y ACOMETIDA |  |  |  | 0
| 02.07.03.03.01 | ACOMETIDA DE BAJA TENSION |  |  |  | 0
| 02.07.03.03.01.01 | Tendido e instalacion de los cables conductores unipolares 3-1 x 50mm2 N2XOH | m | 219 |  | 0
| 02.07.03.03.01.02 | Instalacion de buzones de concreto 0.8x0.8x0.8m. Incluye tapa de concreto con manija F°G° | und | 8 |  | 0
| 02.07.03.03.01.03 | Apertura y cierre de zanja en terreno pedregoso, 0.4x0.7m. (Tramo de planta + reserva de elevación del terreno) | m | 178 |  | 0
| 02.07.03.03.01.04 | Relleno de Zanja con tierra cernida (sin roca) los primeros 0.30 para la cama de los ductos | m | 178 |  | 0
| 02.07.03.03.01.05 | Relleno de Zanja con tierra zarandeada (sin roca) los siguientes 0.40 cm para cubrir el area excavada | m | 178 |  | 0
| 02.07.03.03.01.06 | Instalación de ladrillo de dimensiones: alto x ancho x largo: 0.05 X 0.10 X 0.20 (dos ladrillos lado a lado) | m | 1780 |  | 0
| 02.07.03.03.01.07 | Intalación de cinta señalizadora amarilla de riesgo electrico | m | 178 |  | 0
| 02.07.03.03.01.08 | Instalación de cinta celeste alrededor del cable señalizadora para cables | m | 263 |  | 0
| 02.07.03.03.01.09 | Kit de accesorios para conexión y protección de conductores de Baja Tension Subterraneos | und | 3 |  | 0
| 02.07.03.03.01.10 | Instalación de tuberías de PVC de 65 mm de diametro. Incluye accesorios de instalación | m | 178 |  | 0
| 02.07.03.03.02 | EQUIPAMENTO ELECTROMECANICO |  |  |  | 0
| 02.07.03.03.02.01 | CIRCUITO C-1: ALUMBRADO INTERNO |  |  |  | 0
| 02.07.03.03.02.01.01 | Suministro e instalacion de Conductor 1x2.5mm2 LSOH incl. accesorios de conexion | m | 66.24 |  | 0
| 02.07.03.03.02.01.02 | Suministro e instalacion de Conductor 1x2.5mm2 LSOH (T) incl. accesorios de conexion | m | 33.12 |  | 0
| 02.07.03.03.02.01.03 | Suministro e instalacion de Tuberia PVC- SAP Ø20mm. incl. accesorios de conexión | m | 33.12 |  | 0
| 02.07.03.03.02.01.04 | Salida en techo para luminaria, para cable LSOH 2.5mm2 + Ø20mm PVC SAP + Caja.Octogonal Galvanizada Pesada 3/4" salida para luminarias. | und | 7 |  | 0
| 02.07.03.03.02.01.05 | Salida en pared para interruptor unipolar doble, para cable LSOH 2.5mm2 + 20mm PVC SAP + caja rectangular galvanizada 3/4" | pto | 1 |  | 0
| 02.07.03.03.02.01.06 | Salida en pared para interruptor unipolar simple, para cable LSOH 2.5mm2 + 20mm PVC SAP + caja rectangular galvanizada 3/4" | pto | 2 |  | 0
| 02.07.03.03.02.01.07 | Suministro e instalación de Interruptor unipolar doble en caja hermética de polipropileno a prueba de agua, similar al modelo idrobox de Bticino. | und | 1 |  | 0
| 02.07.03.03.02.01.08 | Suministro e instalación de Interruptor unipolar simple en caja hermética de polipropileno a prueba de agua, similar al modelo idrobox de Bticino. | und | 2 |  | 0
| 02.07.03.03.02.01.09 | Suministro e instalación de luminaria grado de protección IP65, para adosar en techo, con 2 lámparas LED de 18 W c/u. | und | 7 |  | 0
| 02.07.03.03.02.01.10 | Suministro e instalacion de Foco Ahorrador LED de 10W, 220Vac. | und | 1 |  | 0
| 02.07.03.03.02.02 | CIRCUITO C-2: ALUMBRADO EXTERNO |  |  |  | 0
| 02.07.03.03.02.02.01 | Suministro e instalacion de Conductor 1x4mm2 N2XOH incl. accesorios de conexion | m | 160.77 |  | 0
| 02.07.03.03.02.02.02 | Suministro e instalacion de Conductor 1x4mm2 N2XOH (T) incl. accesorios de conexion | m | 53.59 |  | 0
| 02.07.03.03.02.02.03 | Suministro e instalacion de Tuberia PVC- SAP Ø25mm. incl. accesorios de conexión | m | 53.59 |  | 0
| 02.07.03.03.02.02.04 | Suministro e instalacion de Pastoral de acero, galvanizado por inmersión en caliente fabricado en tubo de diámetro 38mm (11/2”) x 3mm de espesor. Aprox. adosado a cerco según detalle en planos, incluye: luminaria con lámpara LED de 70W, 220VAC. | und | 4 |  | 0
| 02.07.03.03.02.02.05 | Suministro e instalacion de abrazaderas acero inoxidable para fijacion de pastoral a pared según detalle en planos + dos pernos hexagonal 1/2" x2", arandela plana, presion y tuerca de acero inoxidable por cada abrazadera. | und | 8 |  | 0
| 02.07.03.03.02.02.06 | Suministro e instalacion de Buzón de concreto armado, para cables subterráneos. Con dimensiones: Altura x Ancho x Profundidad: 0.80m x 0.60m x 0.60m. incl. tapa de buzon con dos manijas de F° G° 3/8 " Ø, por tapa concreto armado 210 Kg / cm2 | und | 1 |  | 0
| 02.07.03.03.02.02.07 | Apertura, cierre y compactacion de zanja en terreno pedregoso, 0.4x0.6m para tuberia de PVC-SAP Ø25mm | m | 6.67 |  | 0
| 02.07.03.03.02.02.08 | Suministro y colocación de cinta señalizadora amarilla | m | 6.67 |  | 0
| 02.07.03.03.02.02.09 | Suministro e instalacion de cable vulcanizado 4x2.5mm2 (3 fases + tierra) | m | 16 |  | 0
| 02.07.03.03.02.02.10 | Suministro e instalacion de Caja de pase de PVC de 150x150x70mm., incl. accesorios de conexión | und | 6 |  | 0
| 02.07.03.03.02.02.11 | Suministro e instalacion de Ducto de concreto de 01 vía para cables subterráneos, con dimensiones de 1.00m de largo, 0.15m de ancho y 0.15m de altura. | m | 3 |  | 0
| 02.07.03.03.02.03 | CIRCUITO C-3: TOMACORRIENTE |  |  |  | 0
| 02.07.03.03.02.03.01 | Suministro e instalacion de Conductor 1x4mm2 LSOH incl. accesorios de conexión | m | 23.24 |  | 0
| 02.07.03.03.02.03.02 | Suministro e instalacion de Conductor 1x4mm2 LSOH (T) incl. accesorios de conexión | m | 11.62 |  | 0
| 02.07.03.03.02.03.03 | Suministro e instalacion de Tuberia PVC- SAP Ø20mm. incl. accesorios de conexión | m | 11.62 |  | 0
| 02.07.03.03.02.03.04 | Salida en pared para tomacorrientes doble con toma a tierra, con cable LSOH 4mm2 + Ø 20mm PVC SAP + Caja.Rectangular Galvanizada Pesada 3/4" salida tomacorrientes | und | 3 |  | 0
| 02.07.03.03.02.03.05 | Suministro e instalacion de Tomacorriente doble con toma a tierra en caja hermética para adosar a pared, similar al modelo Idrobox de Bticino. | und | 3 |  | 0
| 02.07.03.03.02.04 | CIRCUITO C-4: LUCES DE EMERGENCIA |  |  |  | 0
| 02.07.03.03.02.04.01 | Suministro e instalacion de Conductor 1x4mm2 LSOH incl. accesorios de conexión | m | 18.64 |  | 0
| 02.07.03.03.02.04.02 | Suministro e instalacion de Conductor 1x4mm2 LSOH (T) incl. accesorios de conexión | m | 9.32 |  | 0
| 02.07.03.03.02.04.03 | Suministro e instalacion de Tuberia PVC- SAP Ø20mm. incl. accesorios de conexión | m | 9.32 |  | 0
| 02.07.03.03.02.04.04 | Salida en pared para cable LSOH 4mm2+ tuberia Ø 20mm PVC SAP + Caja.Rectangular Galvanizada Pesada 3/4" salida tomacorrientes | und | 1 |  | 0
| 02.07.03.03.02.04.05 | Suministro e instalacion de Tomacorriente doble con toma a tierra en caja hermética para adosar a pared, similar al modelo Idrobox de Bticino. | und | 1 |  | 0
| 02.07.03.03.02.04.06 | Suminstro e instalacion de luces de emergencia tipo LED, 220VAC, con una autonomía mínima de 4 horas (el equipo estará al costado de un tomacorriente para su conexión) | und | 1 |  | 0
| 02.07.03.03.02.05 | CIRCUITO C-5: ALIMENTACION DEL TRANSFORMADOR DE AISLAMIENTO |  |  |  | 0
| 02.07.03.03.02.05.01 | Suministro e instalacion de Conductor 1x2.5mm2 LSOH incl. accesorios de conexion | m | 13.28 |  | 0
| 02.07.03.03.02.05.02 | Suministro e instalacion de Conductor 1x2.5mm2 LSOH (T) incl. accesorios de conexion | m | 6.64 |  | 0
| 02.07.03.03.02.05.03 | Suministro e instalacion de Transformador de aislamiento 220/220 VAC, 1.5 kVA, 1Ø, 60Hz, incl. caja metálica para su protección, además esta contara con rejillas de ventilación tipo persiana. | und | 1 |  | 0
| 02.07.03.03.02.05.04 | Suministro e instalacion de Tuberia PVC- SAP Ø20mm. incl. accesorios de conexión | m | 6.64 |  | 0
| 02.07.03.03.02.05.05 | Suministro e instalacion de Caja de pase de PVC de 100x100x70mm., incl. accesorios de conexión. | und | 2 |  | 0
| 02.07.03.03.02.06 | CIRCUITO C-5.1: ALIMENTACION A TABLERO RECTIFICADOR |  |  |  | 0
| 02.07.03.03.02.06.01 | Suministro e instalacion de Conductor 1x2.5mm2 LSOH incl. accesorios de conexion | m | 7 |  | 0
| 02.07.03.03.02.06.02 | Suministro e instalacion de Conductor 1x2.5mm2 LSOH (T) incl. accesorios de conexion | m | 3.5 |  | 0
| 02.07.03.03.02.06.03 | Suministro e instalacion de Tuberia PVC- SAP Ø20mm. incl. accesorios de conexión | m | 3.5 |  | 0
| 02.07.03.03.02.07 | TABLEROS ELECTRICOS |  |  |  | 0
| 02.07.03.03.02.07.01 | Suministro y montaje de Tablero de Distribución (TD) 220V, poliester, grado de proteccion IP-66, tipo adosado, equipado según diagrama unifilar. | und | 1 |  | 0
| 02.07.03.03.02.07.02 | Interconexion de tableros, ducteado y cableado. | glb | 1 |  | 0
| 02.07.03.03.02.08 | PUESTA A TIERRA |  |  |  | 0
| 02.07.03.03.02.08.01 | Puesta a tierra con Cemento conductivo, Tierra vegetal orgánica compactada húmeda tratada con bentonita + sal industrial, Conector de Bronce tipo AB, Varilla de Cobre de Ø5/8" x 2.4m., Caja de puesta a tierra incluira tapa, para fuerza, R<=15 Ohms | und | 1 |  | 0
| 02.07.03.03.02.08.02 | Suministro e instalacion de Conductor 1x10mm2 LSOH (T) incl. accesorios de conexion | m | 5.87 |  | 0
| 02.07.03.03.02.08.03 | Suministro e instalacion de Tuberia PVC- SAP Ø25mm. incl. accesorios de conexión | m | 3.87 |  | 0
| 02.07.03.03.02.08.04 | Apertura, cierre y compactacion de canalizacion en terreno pedregoso para tuberia de PVC-SAP Æ 25mm | m | 3.87 |  | 0
| 02.07.03.03.02.08.05 | Puesta a tierra con Cemento conductivo, Tierra vegetal orgánica compactada húmeda tratada con bentonita + sal industrial, Conector de Bronce tipo AB, Varilla de Cobre de Ø5/8" x 2.4m., Caja de puesta a tierra incluira tapa, para fuerza, R<=5 Ohms | und | 2 |  | 0
| 02.07.03.03.02.08.06 | Suministro e instalacion de Conductor 1x10mm2 LSOH (T) incl. accesorios de conexion | m | 22.31 |  | 0
| 02.07.03.03.02.08.07 | Suministro e instalacion de Tuberia PVC- SAP Ø20mm. incl. accesorios de conexión | m | 12.31 |  | 0
| 02.07.03.03.02.08.08 | Apertura, cierre y compactacion de canalizacion en terreno pedregoso para tuberia de PVC-SAP Æ 20mm. | m | 12.31 |  | 0
| 02.07.03.03.02.09 | PUESTA EN MARCHA |  |  |  | 0
| 02.07.03.03.02.09.01 | Puesta en marcha de la estacion en la parte electrica, incluira pruebas de aislamiento, de funcionamiento de los tableros. | glb | 1 |  | 0
| 02.07.03.03.02.10 | DESMONTAJE DE EQUIPAMIENTO ELECTRICO EXISTENTE |  |  |  | 0
| 02.07.03.03.02.10.01 | Desmontaje de equipamiento electrico, luminarias, tomacorrientes, alumbrado exterior, tableros electricos; incluira el retiro del cableado existente. Se considerara ademas el transporte de todo los equipos y materiales retirados hacia los almacenes d | glb | 1 |  | 0
| 02.07.03.04 | EQUIPAMIENTO DE AUTOMATIZACION Y CONTROL |  |  |  | 0
| 02.07.03.04.01 | TABLEROS PARA AUTOMATIZACION |  |  |  | 0
| 02.07.03.04.01.01 | Tablero Rectificador (TR), dimensiones aproximadas 1000x800x300 mm | und | 1 |  | 0
| 02.07.03.04.01.02 | Tablero de Automatizacion y Control (TAC), dimensiones aproximadas 1000x800x300 mm | und | 1 |  | 0
| 02.07.03.04.02 | INSTRUMENTACION |  |  |  | 0
| 02.07.03.04.02.01 | Sensor de flujo electromagnetico DN 200mm (FE / FIT) tipo carrete, con transmisor remoto para montaje en pared, comunicación profibus DP | und | 1 |  | 0
| 02.07.03.04.02.02 | Sensor y transmisor presión para medición de nivel hidrostatico (LIT), rango: 0-1bar/mca, indicador local, protocolo profibus DP | und | 1 |  | 0
| 02.07.03.04.02.03 | Manometro de presión (PI), dial 4'', con glicerina, doble lectura (bar/psi), rango 0-1bar, conexión inferior de 1/4'' NPT | und | 1 |  | 0
| 02.07.03.04.02.04 | Switch de rebose (LSHH), flotador y sensor inductivo con contactos NA/NC, conexión inferior 1/2” NPT | und | 1 |  | 0
| 02.07.03.04.02.05 | Sensor detector de intrusos (YE), salida discreta aislada, alimentación 24Vdc. | und | 1 |  | 0
| 02.07.03.04.02.06 | Sirena luminosa y sonora (YA), 90dB, alimentación 24VDC | und | 1 |  | 0
| 02.07.03.04.03 | RED PROFIBUS DP |  |  |  | 0
| 02.07.03.04.03.01 | Repetidor Profibus DP v1, 4 canales, alimentación de 24VDC, montaje sobre riel DIN | und | 1 |  | 0
| 02.07.03.04.03.02 | Conector profibus DP tpo 1, con doble conector de entrada una para PG, salida de cable en 90 | und | 1 |  | 0
| 02.07.03.04.03.03 | Conector profibus DP tpo 2, con un conector de entrada una para PG, salida de cable en 90 | und | 3 |  | 0
| 02.07.03.04.04 | CABLES DE CONTROL Y DE COMUNICACIÓN INDUSTRIAL |  |  |  | 0
| 02.07.03.04.04.01 | Cable Profibus DP, 1x2x0.34mm2, violeta | m | 36 |  | 0
| 02.07.03.04.04.02 | Cable de control CCTB 5x1.90mm2 | m | 10 |  | 0
| 02.07.03.04.04.03 | Cable de control CCTB 9x0.82mm2 | m | 10 |  | 0
| 02.07.03.04.04.04 | Cable vulcanizado tipo NLT 2x0.80mm2 | m | 113 |  | 0
| 02.07.03.04.04.05 | Cable RV-K 3Gx1.5mm2 | m | 60 |  | 0
| 02.07.03.04.04.06 | Cable RV-K 3Gx2.5mm2 | m | 20 |  | 0
| 02.07.03.04.04.07 | Cable Ethernet, SFTP CAT 6 | m | 20 |  | 0
| 02.07.03.04.04.08 | Cable Vulcanizado apantallado especia de fabricante del transmisor indicador de flujo | m | 15 |  | 0
| 02.07.03.04.04.09 | Cable THW 1x10mm2 | m | 10 |  | 0
| 02.07.03.04.04.10 | Cable THW 1x6mm2 | m | 10 |  | 0
| 02.07.03.04.04.11 | Cable THW 1x25mm2 | m | 15 |  | 0
| 02.07.03.05 | EQUIPOS DE TELEMETRIA |  |  |  | 0
| 02.07.03.05.01 | TABLEROS |  |  |  | 0
| 02.07.03.05.01.01 | Tablero de telemetria (TT), diseño, caracteristicas y dimensiones, segun planos y especificaciones tecnicas de telemtria (dim. 600x400x200mm) | und | 1 |  | 0
| 02.07.03.05.01.02 | Montaje, instalación y conexionado de tablero de telemetría (TT) | und | 1 |  | 0
| 02.07.03.05.02 | EQUIPAMIENTO EXTERIOR |  |  |  | 0
| 02.07.03.05.02.01 | Torre ventada pesada de 18 m de altura (dividido en 6 tramos) | und | 1 |  | 0
| 02.07.03.05.02.02 | Antena direccional tipo Yagui, de ganancia minima 10dbi | und | 1 |  | 0
| 02.07.03.05.02.03 | Cable coaxial LMR 600 | m | 35 |  | 0
| 02.07.03.05.02.04 | Tramo de escalerilla galvanizado en caliente norma ASTM-A123 y accesorios en acero inoxidable (desde la torre hasta la sala de comunicaciones) | glb | 1 |  | 0
| 02.07.03.05.02.05 | Ducteria de PVC para el recorrido del cableado hasta el tablero de comunicaciones | m | 10 |  | 0
| 02.07.03.05.02.06 | Montaje e instalación y conexionado de equipamiento exterior de telemetria | glb | 1 |  | 0
| 02.07.03.05.02.07 | Transporte de acarreo de torre autosportada y demás equipamiento de comunicaciones | glb | 1 |  | 0
| 02.07.03.06 | CANALIZACION |  |  |  | 0
| 02.07.03.06.01 | BANDEJAS, TUBERIAS Y ACCESORIOS |  |  |  | 0
| 02.07.03.06.01.01 | Caja de pase 200 x 200 x 100 mm | und | 12 |  | 0
| 02.07.03.06.01.02 | Suministro de Tubería PVC-P DN 15mm (1/2") | m | 15 |  | 0
| 02.07.03.06.01.03 | Curva de PVC-U simple presión de 90° DN 15 | und | 6 |  | 0
| 02.07.03.06.01.04 | Union Universal DN 15 mm (1/2") | und | 4 |  | 0
| 02.07.03.06.01.05 | Conector PVC-P a Caja SAP DN 15 mmØ | und | 12 |  | 0
| 02.07.03.06.01.06 | Suministro de Tubería PVC-P DN 20mm (3/4") | m | 12 |  | 0
| 02.07.03.06.01.07 | Curva de PVC-U simple presión de 90° DN 20 | und | 3 |  | 0
| 02.07.03.06.01.08 | Union Universal DN 20 mm (3/4") | und | 1 |  | 0
| 02.07.03.06.01.09 | Conector PVC-P a Caja SAP DN 20 mmØ | und | 4 |  | 0
| 02.07.03.06.01.10 | Suministro de Tubería PVC-P DN 25mm (1") | m | 40 |  | 0
| 02.07.03.06.01.11 | Curva de PVC-U simple presión de 90° DN 25 | und | 10 |  | 0
| 02.07.03.06.01.12 | Union Universal DN 25 mm (1") | und | 8 |  | 0
| 02.07.03.06.01.13 | Conector PVC-P a Caja SAP DN 25 mmØ | und | 18 |  | 0
| 02.07.03.06.01.14 | Tuberia flexible con revestimiento metálico de 3/4" | m | 18 |  | 0
| 02.07.03.06.01.15 | Conector hermético recto para tuberia flexible con revestimiento metálico de 3/4" | und | 4 |  | 0
| 02.07.03.06.01.16 | Conector hermético curvo 90° para tuberia flexible con revestimiento metálico de 3/4" | und | 4 |  | 0
| 02.07.03.06.01.17 | Soportería UNISTRUT y accesorios de montaje de tuberías | und | 20 |  | 0
| 02.07.03.06.01.18 | Abrazaderas UNISTRUT y accesorios de montaje de tuberías de 1/2" | und | 6 |  | 0
| 02.07.03.06.01.19 | Abrazaderas UNISTRUT y accesorios de montaje de tuberías de 3/4" | und | 6 |  | 0
| 02.07.03.06.01.20 | Abrazaderas UNISTRUT y accesorios de montaje de tuberías de 1" | und | 20 |  | 0
| 02.07.03.06.01.21 | Pegamento líquido para tubería PVC | und | 2 |  | 0
| 02.07.03.07 | SERVICIOS PARA EL SISTEMA DE AUTOMATIZACION , CONTROL Y TELEMETRIA |  |  |  | 0
| 02.07.03.07.01 | MONTAJE E INSTALACIÓN DE INSTRUMENTOS, TABLEROS Y EQUIPOS DE TELEMETRÍA |  |  |  | 0
| 02.07.03.07.01.01 | Montaje de Instrumentos | glb | 6 |  | 0
| 02.07.03.07.01.02 | Montaje de Tableros de automatización e instalación electricas | glb | 3 |  | 0
| 02.07.03.07.02 | MONTAJE E INSTALACIÓN DE CANALIZACIÓN |  |  |  | 0
| 02.07.03.07.02.01 | Montaje e instalación de canalización de alimentación, control y telemetría (tubería) | m | 85 |  | 0
| 02.07.03.07.03 | TENDIDO Y CONEXIONADO DE CABLES DE CONTROL, COMUNICACIÓN INDUSTRIAL Y ALIMENTACIÓN A EQUIPOS E INSTRUMENTOS |  |  |  | 0
| 02.07.03.07.03.01 | Tendido y conexionado de cables de control, comunicación industrial, alimentación a equipos e instrumentos y cables de comunicación para telemetría | m | 319 |  | 0
| 02.07.03.07.04 | PRUEBAS SAT Y PRECOMISIONAMIENTO |  |  |  | 0
| 02.07.03.07.04.01 | Pruebas de Aislamiento, Continuidad y Puesta en Funcionamiento. | glb | 1 |  | 0
| 02.07.03.07.04.02 | Configuracion y constrastacion de lectura de los instrumentos : Sensor transmisor de caudal, presion, nivel etc. | glb | 1 |  | 0
| 02.07.03.07.05 | SERVICIOS E INSTALACIONES ESPECIALIZADAS |  |  |  | 0
| 02.07.03.07.05.01 | Servicio de certificacion de red de comunicacion industrial Profibus DP | glb | 1 |  | 0
| 02.07.03.07.05.02 | Servicio de certificación de red de comunicación industrial Ethernet | glb | 1 |  | 0
| 02.07.03.07.06 | PRUEBAS DE FUNCIONAMIENTO LOCAL |  |  |  | 0
| 02.07.03.07.06.01 | Instalacion y prueba de programa para PLC y HMI de tablero de Automatizacion y control (TAC) y puesta en funcionamiento de la estacion en modo local-Manual | glb | 1 |  | 0
| 02.07.03.07.06.02 | Prueba de funcionamiento de la estacion en modo Local Manual en conjunto con el area usuaria de SEDAPAL. | glb | 1 |  | 0
| 02.07.04 | CISTERNA PROYECTADO CP-02-273 |  |  |  | 0
| 02.07.04.01 | EQUIPAMIENTO HIDRAULICO |  |  |  | 0
| 02.07.04.01.01 | TUBERIAS |  |  |  | 0
| 02.07.04.01.01.01 | Tubería de acero SHC-40 p/equipamiento DN 300 incluye 1% de desperdicio | m | 8.09 |  | 0
| 02.07.04.01.01.02 | Tubería de acero SHC-40 p/equipamiento DN 250 incluye 1% de desperdicio | m | 15.58 |  | 0
| 02.07.04.01.01.03 | Tubería de acero SHC-40 p/equipamiento DN 80 incluye 1% de desperdicio | m | 2.1 |  | 0
| 02.07.04.01.02 | BRIDA,PERNOS Y EMPAQUETADURAS |  |  |  | 0
| 02.07.04.01.02.01 | Brida de acero para soldar y empernar DN 300 | und | 11 |  | 0
| 02.07.04.01.02.02 | Brida de acero para soldar y empernar DN 250 | und | 14 |  | 0
| 02.07.04.01.02.03 | Brida de acero para soldar y empernar DN 80 | und | 6 |  | 0
| 02.07.04.01.02.04 | Brida de acero para soldar-rompe agua DN 250 | und | 1 |  | 0
| 02.07.04.01.02.05 | Brida de acero para soldar-anclaje DN 250 | und | 2 |  | 0
| 02.07.04.01.02.06 | Perno de acero incluye tuerca para unir bridas DN 300 | und | 184 |  | 0
| 02.07.04.01.02.07 | Perno de acero incluye tuerca para unir bridas DN 250 | und | 200 |  | 0
| 02.07.04.01.02.08 | Perno de acero incluye tuerca para unir bridas DN 80 | und | 144 |  | 0
| 02.07.04.01.02.09 | Empaquetadura de jebe enlonada DN 300 | und | 23 |  | 0
| 02.07.04.01.02.10 | Empaquetadura de jebe enlonada DN 250 | und | 25 |  | 0
| 02.07.04.01.02.11 | Empaquetadura de jebe enlonada DN 80 | und | 18 |  | 0
| 02.07.04.01.03 | ACCESORIOS |  |  |  | 0
| 02.07.04.01.03.01 | Codo de hierro dúctil de 90° (1/4) 2 bridas PN 16 DN 250 | und | 3 |  | 0
| 02.07.04.01.03.02 | Codo de hierro dúctil de 45° (1/8) 2 bridas PN 16 DN 250 | und | 7 |  | 0
| 02.07.04.01.03.03 | Codo de hierro dúctil de 90° (1/4) 2 bridas PN 16 DN 80 | und | 3 |  | 0
| 02.07.04.01.03.04 | Tee de hierro dúctil con 3 bridas PN 16 DN 250 x 250 | und | 2 |  | 0
| 02.07.04.01.03.05 | Tee de hierro dúctil con 3 bridas PN 16 DN 80 x 80 | und | 2 |  | 0
| 02.07.04.01.03.06 | Yee de hierro dùctil con 3 bridas PN16 DN 250 x 250 | und | 2 |  | 0
| 02.07.04.01.03.07 | Reducción hierro dúctil 2 bridas PN 16 DN 300 a 100 | und | 1 |  | 0
| 02.07.04.01.03.08 | Reducción hierro dúctil 2 bridas PN 16 DN 100 a 80 | und | 1 |  | 0
| 02.07.04.01.03.09 | Unión de amplio rango DN 300 HD PN 16 | und | 1 |  | 0
| 02.07.04.01.03.10 | Unión de amplio rango DN 250 HD PN 16 | und | 1 |  | 0
| 02.07.04.01.03.11 | Unión de desmontaje autoportante DN 300 mm | und | 3 |  | 0
| 02.07.04.01.03.12 | Unión de desmontaje autoportante DN 250 mm | und | 3 |  | 0
| 02.07.04.01.03.13 | Unión de desmontaje autoportante DN 80 mm | und | 2 |  | 0
| 02.07.04.01.04 | BOMBAS |  |  |  | 0
| 02.07.04.01.04.01 | Electrobomba Turbina de eje Vertical (Qb=107.84 lps HDT=134.28 m) , Incl. impulsores | und | 2 |  | 0
| 02.07.04.01.05 | VALVULAS |  |  |  | 0
| 02.07.04.01.05.01 | Válvula mariposa BB DN 300 HD PN 16 | und | 3 |  | 0
| 02.07.04.01.05.02 | Válvula mariposa BB DN 250 HD PN 16 | und | 2 |  | 0
| 02.07.04.01.05.03 | Válvula mariposa BB DN 80 HD PN 16 | und | 4 |  | 0
| 02.07.04.01.05.04 | Valvula compuerta BB DN 80 HD PN16 | und | 1 |  | 0
| 02.07.04.01.05.05 | Válvula control de bomba BB DN 300 mm | und | 2 |  | 0
| 02.07.04.01.05.06 | Válvula anticipadora de onda bridada DN 80 | und | 2 |  | 0
| 02.07.04.01.05.07 | Valvula control de nivel con flotador vertical de dos niveles y control de caudal BB DN 250mm HD PN16 | und | 2 |  | 0
| 02.07.04.01.05.08 | Válvula de alivio control piloto bridada DN 80 | und | 1 |  | 0
| 02.07.04.01.05.09 | Válvula aire automática triple efecto roscada PN 16 esfera de acero inoxidable DN 50 | und | 2 |  | 0
| 02.07.04.01.05.10 | Válvula aire automática cuadruple efecto roscado PN 16 esfera de acero inoxidable DN 50 | und | 2 |  | 0
| 02.07.04.01.06 | VARIOS |  |  |  | 0
| 02.07.04.01.06.01 | Accesorios para instalación del transductor y manómetro de presión | und | 3 |  | 0
| 02.07.04.01.06.02 | Accesorios para línea de control para válvula flotadora CP-02-273 | und | 1 |  | 0
| 02.07.04.01.07 | INSTALACION |  |  |  | 0
| 02.07.04.01.07.01 | Montaje e instalación hidráulica de cisterna CP-02-273 | und | 1 |  | 0
| 02.07.04.01.07.02 | Prueba de funcionamiento y calibracion de equipos hidraulicos de cisterna CP-02-273 | und | 1 |  | 0
| 02.07.04.02 | EQUIPAMIENTO ELECTRICO Y ACOMETIDA |  |  |  | 0
| 02.07.04.02.01 | ACOMETIDA DE MEDIA TENSION |  |  |  | 0
| 02.07.04.02.01.01 | ESTUCTURA PARA PROTECCION HOMOPOLAR |  |  |  | 0
| 02.07.04.02.01.01.01 | Suministro y Montaje Reconectador Automático (Recloser), incluye Relé de protección para uso exterior en tablero de control de acero inoxidable, transformador de control 500 VA, 10/0.23 kV. Cables de conexión y estructuras de montaje | glb | 1 |  | 0
| 02.07.04.02.01.01.02 | Suministro y Montaje de estructura para protección Homopolar (según lo indicado en planos de detalle y especificaciones tecnicas), con principal equipamiento de: Poste de CAC, Ménsulas de madera, ferretería y cables de acuerdo a planos de estru | glb | 1 |  | 0
| 02.07.04.02.01.01.03 | Suministro e instalación de terminales exteriores para entrada y salida de recloser en kit para 3 cables de 50 mm2 N2XSY. | und | 2 |  | 0
| 02.07.04.02.01.01.04 | Suministro de terminales exteriores para salida PMI en kit para 3 cables de 50 mm2 N2XSY (se deberan entregar estos terminales a ENEL para su respectiva instalación) | und | 1 |  | 0
| 02.07.04.02.01.01.05 | Ejecución del Sistema de Puesta a Tierra de MEDIA TENSIÓN para ESTRUCTURA PARA PROTECCIÓN HOMOPOLAR (menor a 25 Ohm) - incluye materiales, caja de registro instalada e informe técnico con protocolo de medición | glb | 2 |  | 0
| 02.07.04.02.01.01.06 | Suministro del cable 1x35 mm2 TW para sistemas de puesta a tierra de MT. | m | 20 |  | 0
| 02.07.04.02.01.01.07 | Transporte de equipos y materiales | glb | 1 |  | 0
| 02.07.04.02.01.02 | RED SUBTERRANEA DE MEDIA TENSION PROYECTADA |  |  |  | 0
| 02.07.04.02.01.02.01 | Suministro de cable seco Unipolar N2XSY, 1x50 mm2 | m | 389 |  | 0
| 02.07.04.02.01.02.02 | Instalación de cable seco Unipolar N2XSY, 3-1x50 mm2, 18/30 kV, incluye instalación de cinta celeste de uso particular. (Incluye distancias de subidas, bajadas y cambios de dirección) | m | 130 |  | 0
| 02.07.04.02.01.02.03 | Apertura y cierre de zanja de 0,6 x 1,20 m incluye colocación de: Cinta señalizadora de peligro rojo, ladrillos corrientes y compactación de tierra | m | 35 |  | 0
| 02.07.04.02.01.02.04 | Apertura y cierre de zanja de 0,6 x 0,80 m incluye colocación de: Cinta señalizadora de peligro rojo y compactación de tierra | m | 19 |  | 0
| 02.07.04.02.01.02.05 | Corte, rotura y reposicion de veredas | m | 3 |  | 0
| 02.07.04.02.01.02.06 | Corte+rotura, ED y reposic. de pavimento flexible asfalto caliente de e= 2" | m2 | 7 |  | 0
| 02.07.04.02.01.02.07 | Suministro e instalación de tubería PVC SAP 6" longitud de 3 m | und | 29 |  | 0
| 02.07.04.02.01.02.08 | Suministro e instalación de ducto de concreto de 4 vías x 1m | und | 44 |  | 0
| 02.07.04.02.01.02.09 | Cinta señalizadora de polietileno para MT (color rojo) | m | 130 |  | 0
| 02.07.04.02.01.02.10 | Cinta señalizadora de polietileno para MT (color celeste) | m | 260 |  | 0
| 02.07.04.02.01.02.11 | Suministro e instalación de ladrillo de 0.12 m (para protección de la tuberia de la linea MT) | und | 87.5 |  | 0
| 02.07.04.02.01.02.12 | Transporte de equipos y materiales | glb | 1 |  | 0
| 02.07.04.02.01.03 | RED DE BAJA TENSION SPAT DE BT |  |  |  | 0
| 02.07.04.02.01.03.01 | Suministro de cable seco Unipolar N2XOH, 1x150 mm2 | m | 105 |  | 0
| 02.07.04.02.01.03.02 | Suministro e instalación de tubería PVC SAP 3" longitud de 3 m | und | 2 |  | 0
| 02.07.04.02.01.03.03 | Suministro e Instalación de Tablero adosable metálico IP-55 (Tablero TG-BT) con dimensiones de 1000x600x300mm (Altura x Ancho x Profundidad), equipado con interruptor automático tipo caja moldeada de 3x630A, Icu: 36kA - 440VAC. | und | 15 |  | 0
| 02.07.04.02.01.03.04 | Suministro del cable 1x95 mm2 TW para sistemas de puesta a tierra de BT | m | 1 |  | 0
| 02.07.04.02.01.03.05 | Transporte de equipos y materiales | glb | 1 |  | 0
| 02.07.04.02.02 | EQUIPAMENTO ELECTROMECANICO |  |  |  | 0
| 02.07.04.02.02.01 | CIRCUITO C-1: ALUMBRADO INTERNO |  |  |  | 0
| 02.07.04.02.02.01.01 | Suministro e instalacion de Conductor 1x2.5mm2 LSOH incl. accesorios de conexion | m | 268.84 |  | 0
| 02.07.04.02.02.01.02 | Suministro e instalacion de Conductor 1x2.5mm2 LSOH (T) incl. accesorios de conexion | m | 134.42 |  | 0
| 02.07.04.02.02.01.03 | Suministro e instalacion de Tuberia PVC- SAP Ø20mm. incl. accesorios de conexión | m | 134.42 |  | 0
| 02.07.04.02.02.01.04 | Salida en techo para luminaria, para cable LSOH 2.5mm2 + Ø20mm PVC SAP + Caja.Octogonal Galvanizada Pesada 3/4" salida para luminarias. | und | 21 |  | 0
| 02.07.04.02.02.01.05 | Salida en pared para interruptor unipolar doble, para cable LSOH 2.5mm2 + 20mm PVC SAP + caja rectangular galvanizada 3/4" | pto | 3 |  | 0
| 02.07.04.02.02.01.06 | Salida en pared para interruptor unipolar simple, para cable LSOH 2.5mm2 + 20mm PVC SAP + caja rectangular galvanizada 3/4" | pto | 2 |  | 0
| 02.07.04.02.02.01.07 | Suministro e instalación de Interruptor unipolar doble en caja hermética de polipropileno a prueba de agua, similar al modelo idrobox de Bticino. | und | 3 |  | 0
| 02.07.04.02.02.01.08 | Suministro e instalación de Interruptor unipolar simple en caja hermética de polipropileno a prueba de agua, similar al modelo idrobox de Bticino. | und | 2 |  | 0
| 02.07.04.02.02.01.09 | Suministro e instalación de luminaria grado de protección IP65, para adosar en techo, con 2 lámparas LED de 18 W c/u. | und | 20 |  | 0
| 02.07.04.02.02.01.10 | Suministro e instalacion de Foco Ahorrador LED de 10W, 220Vac. | und | 1 |  | 0
| 02.07.04.02.02.02 | CIRCUITO C-2: ALUMBRADO EXTERNO |  |  |  | 0
| 02.07.04.02.02.02.01 | Suministro e instalacion de Conductor 1x4mm2 N2XOH incl. accesorios de conexion | m | 171.27 |  | 0
| 02.07.04.02.02.02.02 | Suministro e instalacion de Conductor 1x4mm2 N2XOH (T) incl. accesorios de conexion | m | 57.09 |  | 0
| 02.07.04.02.02.02.03 | Suministro e instalacion de Tuberia PVC- SAP Ø25mm. incl. accesorios de conexión | m | 57.09 |  | 0
| 02.07.04.02.02.02.04 | Suministro e instalacion de Pastoral de acero, galvanizado por inmersión en caliente fabricado en tubo de diámetro 38mm (11/2”) x 3mm de espesor. Aprox. adosado a cerco según detalle en planos, incluye: luminaria con lámpara LED de 70W, 220VAC. | und | 3 |  | 0
| 02.07.04.02.02.02.05 | Suministro e instalacion de Caja de pase de PVC de 150x150x70mm., incl. accesorios de conexión | und | 3 |  | 0
| 02.07.04.02.02.02.06 | Suministro e instalacion de abrazaderas acero inoxidable para fijacion de pastoral a pared según detalle en planos + dos pernos hexagonal 1/2" x2", arandela plana, presion y tuerca de acero inoxidable por cada abrazadera. | und | 6 |  | 0
| 02.07.04.02.02.02.07 | Suministro e instalacion de Buzón de concreto armado, para cables subterráneos. Con dimensiones: Altura x Ancho x Profundidad: 0.80m x 0.60m x 0.60m. incl. tapa de buzon con dos manijas de F° G° 3/8 " Ø, por tapa concreto armado 210 Kg / cm2 | und | 3 |  | 0
| 02.07.04.02.02.02.08 | Apertura, cierre y compactacion de zanja en terreno pedregoso, 0.4x0.6m para tuberia de PVC-SAP Ø25mm | m | 32 |  | 0
| 02.07.04.02.02.02.09 | Suministro y colocación de cinta señalizadora amarilla | m | 32 |  | 0
| 02.07.04.02.02.02.10 | Suministro e instalacion de cable vulcanizado 4x2.5mm2 (3 fases + tierra) | m | 12 |  | 0
| 02.07.04.02.02.03 | CIRCUITO C-3: TOMACORRIENTE |  |  |  | 0
| 02.07.04.02.02.03.01 | Suministro e instalacion de Conductor 1x4mm2 LSOH incl. accesorios de conexión | m | 81.2 |  | 0
| 02.07.04.02.02.03.02 | Suministro e instalacion de Conductor 1x4mm2 LSOH (T) incl. accesorios de conexión | m | 40.6 |  | 0
| 02.07.04.02.02.03.03 | Suministro e instalacion de Tuberia PVC- SAP Ø20mm. incl. accesorios de conexión | m | 40.6 |  | 0
| 02.07.04.02.02.03.04 | Salida en pared para cable LSOH 4mm2+ tuberia Ø 20mm PVC SAP + Caja.Rectangular Galvanizada Pesada 3/4" salida tomacorrientes | und | 3 |  | 0
| 02.07.04.02.02.03.05 | Suministro e instalacion de Tomacorriente doble con toma a tierra en caja hermética para adosar a pared, similar al modelo Idrobox de Bticino. | und | 3 |  | 0
| 02.07.04.02.02.04 | CIRCUITO C-4: LUCES DE EMERGENCIA |  |  |  | 0
| 02.07.04.02.02.04.01 | Suministro e instalacion de Conductor 1x4mm2 LSOH incl. accesorios de conexión | m | 61.76 |  | 0
| 02.07.04.02.02.04.02 | Suministro e instalacion de Conductor 1x4mm2 LSOH (T) incl. accesorios de conexión | m | 30.88 |  | 0
| 02.07.04.02.02.04.03 | Suministro e instalacion de Tuberia PVC- SAP Ø20mm. incl. accesorios de conexión | m | 30.88 |  | 0
| 02.07.04.02.02.04.04 | Salida en pared para cable LSOH 4mm2+ tuberia Ø 20mm PVC SAP + Caja.Rectangular Galvanizada Pesada 3/4" salida tomacorrientes | und | 1 |  | 0
| 02.07.04.02.02.04.05 | Suministro e instalacion de Tomacorriente doble con toma a tierra en caja hermética para adosar a pared, similar al modelo Idrobox de Bticino. | und | 1 |  | 0
| 02.07.04.02.02.04.06 | Suminstro e instalacion de luces de emergencia tipo LED, 220VAC, con una autonomía mínima de 4 horas (el equipo estará al costado de un tomacorriente para su conexión) | und | 1 |  | 0
| 02.07.04.02.02.05 | CIRCUITOS F-1: ALIMENTACION TABLERO DE BOMBA 1, TB-1 |  |  |  | 0
| 02.07.04.02.02.05.01 | Suministro e instalacion de Conductor 1x95mm2 N2XOH incl. accesorios de conexión | m | 38.64 |  | 0
| 02.07.04.02.02.05.02 | Suministro e instalacion de Conductor 1x95mm2 N2XOH (T) incl. accesorios de conexión | m | 6.44 |  | 0
| 02.07.04.02.02.06 | CIRCUITOS F-2: ALIMENTACION TABLERO DE BOMBA 2, TB-2 |  |  |  | 0
| 02.07.04.02.02.06.01 | Suministro e instalacion de Conductor 1x95mm2 N2XOH incl. accesorios de conexión | m | 44.16 |  | 0
| 02.07.04.02.02.06.02 | Suministro e instalacion de Conductor 1x95mm2 N2XOH (T) incl. accesorios de conexión | m | 7.36 |  | 0
| 02.07.04.02.02.07 | CIRCUITO F-3: ALIMENTACION A TRANSFORMADOR 440/220Vac 7.5kVA |  |  |  | 0
| 02.07.04.02.02.07.01 | Suministro e instalacion de Conductor 1x4mm2 LSOH incl. accesorios de conexión | m | 43.2 |  | 0
| 02.07.04.02.02.07.02 | Suministro e instalacion de Conductor 1x4mm2 LSOH (T) incl. accesorios de conexión | m | 14.4 |  | 0
| 02.07.04.02.02.07.03 | Suministro e instalacion de Tuberia PVC- SAP Ø20mm. incl. accesorios de conexión | m | 14.4 |  | 0
| 02.07.04.02.02.07.04 | Suministro e instalacion de transformador de 440/220 VAC, 7.5 kVA, 3Ø, 60Hz | und | 1 |  | 0
| 02.07.04.02.02.08 | CIRCUITO F-3.1.A: ALIMENTACION DEL TABLERO DE DISTRIBUCION |  |  |  | 0
| 02.07.04.02.02.08.01 | Suministro e instalacion de Conductor 1x10mm2 LSOH incl. accesorios de conexion | m | 44.58 |  | 0
| 02.07.04.02.02.08.02 | Suministro e instalacion de Conductor 1x10mm2 LSOH (T) incl. accesorios de conexion | m | 14.86 |  | 0
| 02.07.04.02.02.08.03 | Suministro e instalacion de Tuberia PVC- SAP Ø35mm. incl. accesorios de conexión | m | 14.86 |  | 0
| 02.07.04.02.02.08.04 | Suministro e instalacion de Conductor 1x6mm2 LSOH incl. accesorios de conexión | m | 54.3 |  | 0
| 02.07.04.02.02.08.05 | Suministro e instalacion de Conductor 1x6mm2 LSOH (T) incl. accesorios de conexión | m | 18.1 |  | 0
| 02.07.04.02.02.08.06 | Suministro e instalacion de Tuberia PVC- SAP Ø25mm. incl. accesorios de conexión | m | 18.1 |  | 0
| 02.07.04.02.02.09 | CIRCUITO F-4: ALIMENTACION DEL TRANSFORMADOR DE AISLAMIENTO 2KVA (F-4.1) |  |  |  | 0
| 02.07.04.02.02.09.01 | Suministro e instalacion de Conductor 1x2.5mm2 LSOH incl. accesorios de conexion | m | 53.22 |  | 0
| 02.07.04.02.02.09.02 | Suministro e instalacion de Conductor 1x2.5mm2 LSOH (T) incl. accesorios de conexion | m | 26.61 |  | 0
| 02.07.04.02.02.09.03 | Suministro e instalacion de Tuberia PVC- SAP Ø20mm. incl. accesorios de conexión | m | 26.61 |  | 0
| 02.07.04.02.02.09.04 | Suministro e instalacion de Conductor 1x4mm2 LSOH incl. accesorios de conexión | m | 53.22 |  | 0
| 02.07.04.02.02.09.05 | Suministro e instalacion de transformador de 440/220 VAC, 2 kVA, 1Ø, 60 Hz para uso exterior | und | 26.61 |  | 0
| 02.07.04.02.02.09.06 | Suministro e instalacion de Tuberia PVC- SAP Ø20mm. incl. accesorios de conexión | m | 1 |  | 0
| 02.07.04.02.02.10 | CIRCUITO F-4.1A: ALIMENTACION DEL TABLERO RECTIFICADOR |  |  |  | 0
| 02.07.04.02.02.10.01 | Suministro e instalacion de Conductor 1x2.5mm2 LSOH incl. accesorios de conexion | m | 65.2 |  | 0
| 02.07.04.02.02.10.02 | Suministro e instalacion de Conductor 1x2.5mm2 LSOH (T) incl. accesorios de conexion | m | 32.6 |  | 0
| 02.07.04.02.02.10.03 | Suministro e instalacion de Tuberia PVC- SAP Ø25mm. incl. accesorios de conexión | m | 32.6 |  | 0
| 02.07.04.02.02.11 | CIRCUITOS F-1.5.1: ALIMENTACION PRESOSTATO DE ALTA LINEA DE IMPULSION (PSH L-01) |  |  |  | 0
| 02.07.04.02.02.11.01 | Suministro e instalacion de Conductor NLT 3x1.5mm2 (2F+T) . incl. accesorios de conexión. | m | 35.1 |  | 0
| 02.07.04.02.02.11.02 | Tuberia conduit flexible ligera liquid tight Ø15mm, incl. accesorios de conexión. | m | 4 |  | 0
| 02.07.04.02.02.12 | CIRCUITOS F-1.1: ALIMENTACION BOMBA N°1 |  |  |  | 0
| 02.07.04.02.02.12.01 | Suministro e instalacion de Conductor 1x95mm2 N2XOH incl. accesorios de conexión | m | 106.26 |  | 0
| 02.07.04.02.02.12.02 | Suministro e instalacion de Conductor 1x95mm2 N2XOH (T) incl. accesorios de conexión | m | 17.71 |  | 0
| 02.07.04.02.02.12.03 | Suministro e instalacion de Tuberia PVC- SAP Ø65mm. incl. accesorios de conexión | m | 9 |  | 0
| 02.07.04.02.02.13 | CIRCUITOS F-1.2: TABLERO BANCO CONDENSADORES (TBC-1) |  |  |  | 0
| 02.07.04.02.02.13.01 | Suministro e instalacion de Conductor 1x95mm2 LSOH incl. accesorios de conexión | m | 29.7 |  | 0
| 02.07.04.02.02.13.02 | Suministro e instalacion de Conductor 1x35mm2 LSOH (T) incl. accesorios de conexion | m | 9.9 |  | 0
| 02.07.04.02.02.13.03 | Suministro e instalacion de Tuberia PVC- SAP Ø50mm. incl. accesorios de conexión | m | 9.9 |  | 0
| 02.07.04.02.02.14 | CIRCUITOS F-1.5.1: ALIMENTACION INTERRUPTOR DE POSICION ZS, SOLENOIDE DE VALVULA CONTROL ZY |  |  |  | 0
| 02.07.04.02.02.14.01 | Suministro e instalacion de Conductor NLT 2x1.5mm2. incl. accesorios de conexión. | m | 23.2 |  | 0
| 02.07.04.02.02.14.02 | Suministro e instalacion de Conductor NLT 3x1.5mm2 (2F+T) . incl. accesorios de conexión. | m | 23.2 |  | 0
| 02.07.04.02.02.14.03 | Tuberia conduit flexible ligera liquid tight Ø15mm, incl. accesorios de conexión. | m | 11 |  | 0
| 02.07.04.02.02.15 | CIRCUITOS F-1.5.2: ALIMENTACION ELECTRODOS DE NIVEL |  |  |  | 0
| 02.07.04.02.02.15.01 | Suministro e instalacion de Conductor 1x1.5mm2 GPT . incl. accesorios de conexión. | m | 135 |  | 0
| 02.07.04.02.02.15.02 | Tuberia conduit flexible ligera liquid tight Ø15mm, incl. accesorios de conexión. | m | 5.5 |  | 0
| 02.07.04.02.02.16 | CIRCUITOS F-2.1: ALIMENTACION BOMBA N°2 |  |  |  | 0
| 02.07.04.02.02.16.01 | Suministro e instalacion de Conductor 1x95mm2 N2XOH incl. accesorios de conexión | m | 117 |  | 0
| 02.07.04.02.02.16.02 | Suministro e instalacion de Conductor 1x95mm2 N2XOH (T) incl. accesorios de conexión | m | 19.5 |  | 0
| 02.07.04.02.02.16.03 | Suministro e instalacion de Tuberia PVC- SAP Ø65mm. incl. accesorios de conexión | m | 9 |  | 0
| 02.07.04.02.02.17 | CIRCUITOS F-2.2: TABLERO BANCO CONDENSADORES (TBC-1) |  |  |  | 0
| 02.07.04.02.02.17.01 | Suministro e instalacion de Conductor 1x95mm2 LSOH incl. accesorios de conexión | m | 29.7 |  | 0
| 02.07.04.02.02.17.02 | Suministro e instalacion de Conductor 1x35mm2 LSOH (T) incl. accesorios de conexion | m | 9.9 |  | 0
| 02.07.04.02.02.17.03 | Suministro e instalacion de Tuberia PVC- SAP Ø50mm. incl. accesorios de conexión | m | 9.9 |  | 0
| 02.07.04.02.02.18 | CIRCUITOS F-2.5.1: ALIMENTACION INTERRUPTOR DE POSICION ZS, SOLENOIDE DE VALVULA CONTROL ZY |  |  |  | 0
| 02.07.04.02.02.18.01 | Suministro e instalacion de Conductor NLT 2x1.5mm2. incl. accesorios de conexión. | m | 24.61 |  | 0
| 02.07.04.02.02.18.02 | Suministro e instalacion de Conductor NLT 3x1.5mm2 (2F+T) . incl. accesorios de conexión. | m | 24.61 |  | 0
| 02.07.04.02.02.18.03 | Tuberia conduit flexible ligera liquid tight Ø15mm, incl. accesorios de conexión. | m | 11 |  | 0
| 02.07.04.02.02.19 | CIRCUITOS F-2.5.2: ALIMENTACION ELECTRODOS DE NIVEL |  |  |  | 0
| 02.07.04.02.02.19.01 | Suministro e instalacion de Conductor 1x1.5mm2 GPT . incl. accesorios de conexión. | m | 135 |  | 0
| 02.07.04.02.02.19.02 | Tuberia conduit flexible ligera liquid tight Ø15mm, incl. accesorios de conexión. | m | 5.5 |  | 0
| 02.07.04.02.02.20 | CIRCUITOS T-1 |  |  |  | 0
| 02.07.04.02.02.20.01 | Suministro e instalacion de Conductor 1x95mm2 N2XOH incl. accesorios de conexión | m | 39.6 |  | 0
| 02.07.04.02.02.20.02 | Suministro e instalacion de Conductor 1x95mm2 N2XOH (T) incl. accesorios de conexión | m | 6.6 |  | 0
| 02.07.04.02.02.20.03 | Suministro e instalacion de Tuberia PVC- SAP Ø75mm. incl. accesorios de conexión | m | 2 |  | 0
| 02.07.04.02.02.21 | CIRCUITOS G-02 |  |  |  | 0
| 02.07.04.02.02.21.01 | Suministro e instalacion de Conductor 1x120mm2 N2XOH incl. accesorios de conexion | m | 197.1 |  | 0
| 02.07.04.02.02.21.02 | Suministro e instalacion de Conductor 1x95mm2 N2XOH (T) incl. accesorios de conexión | m | 32.85 |  | 0
| 02.07.04.02.02.21.03 | Suministro e instalacion de Tuberia PVC- SAP Ø100mm. incl. accesorios de conexión | m | 10.8 |  | 0
| 02.07.04.02.02.22 | GRUPO ELECTROGENO, BANDEJAS PORTACABLES |  |  |  | 0
| 02.07.04.02.02.22.01 | Suministro e instalacion de Grupo Electrogeno Insonorizado con panel de control electronico y silenciador critico residencial 480 kW / 575 kVA Potencia Stand By 440V - 3? - 60HZ 0.8FP-1800RPM. | und | 1 |  | 0
| 02.07.04.02.02.22.02 | Suministro e instalacion de Tanque de combustible de reserva para grupo electrogeno 250gal. Contara con valvula de venteo, conexión puesta a tierra, elemento de medicion de nivel de combustible, valvula de purga en la parte inferior del tanque, la ta | und | 1 |  | 0
| 02.07.04.02.02.22.03 | Suministro e instalacion de Conductor 1x50mm2 TW (T) aterramiento de estructuras para soporte de tanque de combustible incl. accesorios de conexión | m | 6.7 |  | 0
| 02.07.04.02.02.22.04 | Suministro e instalacion de bandeja portacable de fibra de vidrio o poliester, tipo ranurada con tapa plana, con dimensiones: Ancho de 0.50 m x Altura de 0.15 m. Incluira accesorios para cambio de direccion y soportes para fijacion en techo. | m | 23.41 |  | 0
| 02.07.04.02.02.23 | TABLEROS ELECTRICOS |  |  |  | 0
| 02.07.04.02.02.23.01 | Suministro y montaje de Tablero de Distribución (TD) 220V, poliester, grado de proteccion IP-66, tipo adosado, equipado según diagrama unifilar. | und | 1 |  | 0
| 02.07.04.02.02.23.02 | Suministro e instalacion de Tablero General Principal (TGP) 440V, metalico, grado de proteccion IP55, tipo autosoportado modular, equipado según diagrama unifilar | und | 1 |  | 0
| 02.07.04.02.02.23.03 | Suministro e instalacion de Tablero Bomba (TB-1) 440V, 300HP, metalico, grado de proteccion IP55, tipo autosoportado modular, equipado según diagrama unifilar | und | 1 |  | 0
| 02.07.04.02.02.23.04 | Suministro e instalacion de Tablero Bomba (TB-2) 440V, 300HP, metalico, grado de proteccion IP55, tipo autosoportado modular, equipado según diagrama unifilar. | und | 1 |  | 0
| 02.07.04.02.02.23.05 | Suministro y montaje de Tablero Banco Condensadores (TBC-1) 97kVAR,440V, metalico, grado de proteccion IP55, tipo autosoportado modular, equipado según diagrama unifilar | und | 1 |  | 0
| 02.07.04.02.02.23.06 | Suministro y montaje de Tablero Banco Condensadores (TBC-2) 97kVAR,440V, metalico, grado de proteccion IP55, tipo autosoportado modular, equipado según diagrama unifilar | und | 1 |  | 0
| 02.07.04.02.02.23.07 | Suministro e instalacion de Tablero de Transferencia Automatica (TTA) 440V, metalico, grado de proteccion IP54, tipo adosado, equipado según diagrama unifilar. El tablero sera suministrado por el proveedor del grupo electrogeno. | und | 1 |  | 0
| 02.07.04.02.02.23.08 | Interconexion de tableros, ducteado y cableado. | glb | 1 |  | 0
| 02.07.04.02.02.24 | PUESTA A TIERRA |  |  |  | 0
| 02.07.04.02.02.24.01 | Puesta a tierra con Cemento conductivo, Tierra vegetal orgánica compactada húmeda tratada con bentonita + sal industrial, Conector de Bronce tipo AB, Varilla de Cobre de Ø5/8" x 2.4m., Caja de puesta a tierra incluira tapa, para fuerza, R<=15 Ohms | und | 1 |  | 0
| 02.07.04.02.02.24.02 | Suministro e instalacion Conductor 1x95mm2 LSOH(T), incluye accesorios de fijacion. | m | 5.33 |  | 0
| 02.07.04.02.02.24.03 | Suministro e instalacion de Tuberia PVC- SAP Ø40mm. incl. accesorios de conexión | m | 3.33 |  | 0
| 02.07.04.02.02.24.04 | Apertura, cierre y compactacion de canalizacion en terreno pedregoso para tuberia de PVC-SAP Æ 40mm | m | 3.33 |  | 0
| 02.07.04.02.02.24.05 | Puesta a tierra con Cemento conductivo, Tierra vegetal orgánica compactada húmeda tratada con bentonita + sal industrial, Conector de Bronce tipo AB, Varilla de Cobre de Ø5/8" x 2.4m., Caja de puesta a tierra incluira tapa, para fuerza, R<=5 Ohms | und | 2 |  | 0
| 02.07.04.02.02.24.06 | Suministro e instalacion de Conductor 1x10mm2 LSOH (T) incl. accesorios de conexion | m | 13.42 |  | 0
| 02.07.04.02.02.24.07 | Suministro e instalacion de Tuberia PVC- SAP Ø20mm. incl. accesorios de conexión | m | 11.42 |  | 0
| 02.07.04.02.02.24.08 | Apertura, cierre y compactacion de canalizacion en terreno pedregoso para tuberia de PVC-SAP Æ 20mm. | m | 11.42 |  | 0
| 02.07.04.02.02.25 | PUESTA EN MARCHA |  |  |  | 0
| 02.07.04.02.02.25.01 | Puesta en marcha de la estacion en la parte electrica, incluira pruebas de aislamiento, de funcionamiento de los tableros. | glb | 1 |  | 0
| 02.07.04.03 | EQUIPAMIENTO DE AUTOMATIZACION Y CONTROL |  |  |  | 0
| 02.07.04.03.01 | TABLEROS PARA AUTOMATIZACION |  |  |  | 0
| 02.07.04.03.01.01 | Tablero Rectificador (TR), dimensiones aproximadas 1000x800x300 mm | und | 1 |  | 0
| 02.07.04.03.01.02 | Tablero de Automatizacion y Control (TAC), dimensiones aproximadas 1000x800x300 mm | und | 1 |  | 0
| 02.07.04.03.02 | INSTRUMENTACION |  |  |  | 0
| 02.07.04.03.02.01 | Sensor de flujo electromagnetico DN 300mm (FE / FIT) tipo carrete, con transmisor remoto para montaje en pared, comunicación profibus DP | und | 1 |  | 0
| 02.07.04.03.02.02 | Sensor de nivel de tipo ultrasónico con transmisor remoto (LE/LIT), rango de medición 0-10m,transmisor remoto para montaje en pared, protocolo de comunicación Profibus DP | und | 1 |  | 0
| 02.07.04.03.02.03 | Transmisor e indicador de presión piezoresistivo (PIT), 0-160psi/11bar/112mca, con display local, protocolo de comunicación Profibus DP | und | 3 |  | 0
| 02.07.04.03.02.04 | Manometro de presión (PI), dial 4'', con glicerina, doble lectura (bar/psi), rango 0-10bar, conexión inferior de 1/4'' NPT | und | 3 |  | 0
| 02.07.04.03.02.05 | Presostato de presión para alta (PSH), estándar 0-15bar, con contactos SPDT microinterruptor de acción rápida, puerto de presión 1/4" BSPF, alimentación 250VAC | und | 1 |  | 0
| 02.07.04.03.02.06 | Electrodos para medición de nivel (LSL/LSH), kit de 3 unidades, incluye relé de control de nivel, salida de relé 2 x SPDT a 250 VAC, para indicar nivel bajo y alto | und | 2 |  | 0
| 02.07.04.03.02.07 | Switch de rebose (LSHH), flotador y sensor inductivo con contactos NA/NC, conexión inferior 1/2” NPT | und | 1 |  | 0
| 02.07.04.03.02.08 | Sensor detector de intrusos (YE), salida discreta aislada, alimentación 24Vdc. | und | 1 |  | 0
| 02.07.04.03.02.09 | Sirena luminosa y sonora (YA), 90dB, alimentación 24VDC | und | 1 |  | 0
| 02.07.04.03.03 | RED PROFIBUS DP |  |  |  | 0
| 02.07.04.03.03.01 | Repetidor Profibus DP v1, 4 canales, alimentación de 24VDC, montaje sobre riel DIN | und | 2 |  | 0
| 02.07.04.03.03.02 | Conector profibus DP tpo 1, con doble conector de entrada una para PG, salida de cable en 90 | und | 2 |  | 0
| 02.07.04.03.03.03 | Conector profibus DP tpo 2, con un conector de entrada una para PG, salida de cable en 90 | und | 8 |  | 0
| 02.07.04.03.03.04 | Tablero para repetidor Profibus DP de 4 o 6 canales, dimensiones aproximadas 400x300x150, para alojamiento de repetidores Profibus DP | und | 1 |  | 0
| 02.07.04.03.04 | CABLES DE CONTROL Y DE COMUNICACIÓN INDUSTRIAL |  |  |  | 0
| 02.07.04.03.04.01 | Cable Profibus DP, 1x2x0.34mm2, violeta | m | 122 |  | 0
| 02.07.04.03.04.02 | Cable RV-K 3Gx1.5mm2 | m | 184 |  | 0
| 02.07.04.03.04.03 | Cable RV-K 3Gx2.5mm2 | m | 12 |  | 0
| 02.07.04.03.04.04 | Cable de control CCTB 5x1.90mm2 | m | 12 |  | 0
| 02.07.04.03.04.05 | Cable de control CCTB 9x0.82mm2 | m | 12 |  | 0
| 02.07.04.03.04.06 | Cable de control CCTB 12x0.82mm2 | m | 35 |  | 0
| 02.07.04.03.04.07 | Cable de control CCTB 19x0.82mm2 | m | 35 |  | 0
| 02.07.04.03.04.08 | Cable vulcanizado tipo NLT 4x0.80mm2 | m | 60 |  | 0
| 02.07.04.03.04.09 | Cable vulcanizado tipo NLT 2x0.80mm2 | m | 105 |  | 0
| 02.07.04.03.04.10 | Cable Ethernet, SFTP CAT 6 | m | 80 |  | 0
| 02.07.04.03.04.11 | Cable THW-90, 2x1-2.5mm2 | und | 24 |  | 0
| 02.07.04.03.04.12 | Cable THW 1x2.5mm2 | und | 12 |  | 0
| 02.07.04.03.04.13 | Cable THW 1x25mm2 | m | 20 |  | 0
| 02.07.04.03.04.14 | Cable Vulcanizado apantallado especia de fabricante del transmisor indicador de flujo | m | 21 |  | 0
| 02.07.04.04 | EQUIPOS DE TELEMETRIA |  |  |  | 0
| 02.07.04.04.01 | TABLEROS |  |  |  | 0
| 02.07.04.04.01.01 | Tablero de telemetria (TT), diseño, caracteristicas y dimensiones, segun planos y especificaciones tecnicas de telemtria (dim. 600x600x200mm) | und | 1 |  | 0
| 02.07.04.04.01.02 | Montaje, instalación y conexionado de tablero de telemetría (TT) | und | 1 |  | 0
| 02.07.04.04.02 | EQUIPAMIENTO EXTERIOR |  |  |  | 0
| 02.07.04.04.02.01 | Poste de concreto de 10 m + 1 mastil de 6m | und | 1 |  | 0
| 02.07.04.04.02.02 | Antena direccional tipo Yagui, de ganancia minima 10dbi | und | 1 |  | 0
| 02.07.04.04.02.03 | Atenuadores de 6db para la banda de 400MHZ | und | 1 |  | 0
| 02.07.04.04.02.04 | Cable coaxial LMR 600 | m | 30 |  | 0
| 02.07.04.04.02.05 | Ducteria de PVC para el recorrido del cableado hasta el tablero de comunicaciones | m | 10 |  | 0
| 02.07.04.04.02.06 | Montaje e instalación y conexionado de equipamiento exterior de telemetria | glb | 1 |  | 0
| 02.07.04.04.02.07 | Transporte de acarreo de torre ventada y demás equipamiento de comunicaciones | glb | 1 |  | 0
| 02.07.04.05 | CANALIZACION |  |  |  | 0
| 02.07.04.05.01 | BANDEJAS, TUBERIAS Y ACCESORIOS |  |  |  | 0
| 02.07.04.05.01.01 | Bandeja ciega de acero galvanizado con tapa, dimensiones aproximadas 150x65 (ancho x alto) | m | 25 |  | 0
| 02.07.04.05.01.02 | Curva 90° para bandeja ciega de acero galvanizado con tapa, dimensiones aprox. 150x65 (ancho x alto) | und | 3 |  | 0
| 02.07.04.05.01.03 | Tee para bandeja ciega de acero galvanizado con tapa, dimensiones aprox. 150x65 (ancho x alto) | und | 1 |  | 0
| 02.07.04.05.01.04 | Kit de soportería para bandejas portacables suspendida en techo de loza de acero galvanizado | und | 16 |  | 0
| 02.07.04.05.01.05 | Caja de pase 200 x 200 x 100 mm | und | 12 |  | 0
| 02.07.04.05.01.06 | Suministro de Tubería PVC-P DN 15mm (1/2") | m | 6 |  | 0
| 02.07.04.05.01.07 | Curva de PVC-U simple presión de 90° DN 15 | und | 6 |  | 0
| 02.07.04.05.01.08 | Union Universal DN 15 mm (1/2") | und | 1 |  | 0
| 02.07.04.05.01.09 | Conector PVC-P a Caja SAP DN 15 mmØ | und | 4 |  | 0
| 02.07.04.05.01.10 | Suministro de Tubería PVC-P DN 25mm (1") | m | 20 |  | 0
| 02.07.04.05.01.11 | Curva de PVC-U simple presión de 90° DN 25 | und | 12 |  | 0
| 02.07.04.05.01.12 | Union Universal DN 25 mm (1") | und | 2 |  | 0
| 02.07.04.05.01.13 | Conector PVC-P a Caja SAP DN 25 mmØ | und | 8 |  | 0
| 02.07.04.05.01.14 | Suministro de Tubería PVC-P DN 40mm (1 1/2") | m | 15 |  | 0
| 02.07.04.05.01.15 | Curva de PVC-U simple presión de 90° DN 40 | und | 10 |  | 0
| 02.07.04.05.01.16 | Union Universal DN 40 mm (1 1/2") | und | 1 |  | 0
| 02.07.04.05.01.17 | Conector PVC-P a Caja SAP DN 40 mmØ | und | 6 |  | 0
| 02.07.04.05.01.18 | Tuberia flexible con revestimiento metálico de 3/4" | m | 30 |  | 0
| 02.07.04.05.01.19 | Conector hermético recto para tuberia flexible con revestimiento metálico de 3/4" | und | 12 |  | 0
| 02.07.04.05.01.20 | Conector hermético curvo 90° para tuberia flexible con revestimiento metálico de 3/4" | und | 12 |  | 0
| 02.07.04.05.01.21 | Soportería UNISTRUT y accesorios de montaje de tuberías | und | 20 |  | 0
| 02.07.04.05.01.22 | Abrazaderas UNISTRUT y accesorios de montaje de tuberías de 1/2" | und | 8 |  | 0
| 02.07.04.05.01.23 | Abrazaderas UNISTRUT y accesorios de montaje de tuberías de 1" | und | 12 |  | 0
| 02.07.04.05.01.24 | Abrazaderas UNISTRUT y accesorios de montaje de tuberías de 1 1/2" | und | 12 |  | 0
| 02.07.04.05.01.25 | Prensa-estopa de PVC de 1/2" | und | 8 |  | 0
| 02.07.04.05.01.26 | Pegamento líquido para tubería PVC | und | 2 |  | 0
| 02.07.04.06 | SERVICIOS PARA EL SISTEMA DE AUTOMATIZACION , CONTROL Y TELEMETRIA |  |  |  | 0
| 02.07.04.06.01 | MONTAJE E INSTALACIÓN DE INSTRUMENTOS, TABLEROS Y EQUIPOS DE TELEMETRÍA |  |  |  | 0
| 02.07.04.06.01.01 | Montaje de Instrumentos | glb | 14 |  | 0
| 02.07.04.06.01.02 | Montaje de Tableros de automatización e instalación electricas | glb | 3 |  | 0
| 02.07.04.06.02 | MONTAJE E INSTALACIÓN DE CANALIZACIÓN |  |  |  | 0
| 02.07.04.06.02.01 | Montaje e instalación de canalización de alimentación, control y telemetría (tubería) | m | 96 |  | 0
| 02.07.04.06.03 | TENDIDO Y CONEXIONADO DE CABLES DE CONTROL, COMUNICACIÓN INDUSTRIAL Y ALIMENTACIÓN A EQUIPOS E INSTRUMENTOS |  |  |  | 0
| 02.07.04.06.03.01 | Tendido y conexionado de cables de control, comunicación industrial, alimentación a equipos e instrumentos y cables de comunicación para telemetría | m | 734 |  | 0
| 02.07.04.06.04 | PRUEBAS SAT Y PRECOMISIONAMIENTO |  |  |  | 0
| 02.07.04.06.04.01 | Pruebas de Aislamiento, Continuidad y Puesta en Funcionamiento. | glb | 1 |  | 0
| 02.07.04.06.04.02 | Configuracion y constrastacion de lectura de los instrumentos : Sensor transmisor de caudal, presion, nivel etc. | glb | 1 |  | 0
| 02.07.04.06.05 | SERVICIOS E INSTALACIONES ESPECIALIZADAS |  |  |  | 0
| 02.07.04.06.05.01 | Servicio de certificacion de red de comunicacion industrial Profibus DP | glb | 1 |  | 0
| 02.07.04.06.05.02 | Servicio de certificación de red de comunicación industrial Ethernet | glb | 1 |  | 0
| 02.07.04.06.06 | PRUEBAS DE FUNCIONAMIENTO LOCAL |  |  |  | 0
| 02.07.04.06.06.01 | Instalacion y prueba de programa para PLC y HMI de tablero de Automatizacion y control (TAC) y puesta en funcionamiento de la estacion en modo local-Manual | glb | 1 |  | 0
| 02.07.04.06.06.02 | Prueba de funcionamiento de la estacion en modo Local Manual en conjunto con el area usuaria de SEDAPAL. | glb | 1 |  | 0
| 02.08 | RESERVORIO RP-5B |  |  |  | 0
| 02.08.01 | EQUIPAMIENTO HIDRAULICO |  |  |  | 0
| 02.08.01.01 | TUBERIAS |  |  |  | 0
| 02.08.01.01.01 | Tubería de acero SHC-40 p/equipamiento DN 800 incluye 1% de desperdicio | m | 18.83 |  | 0
| 02.08.01.01.02 | Tubería de acero SHC-40 p/equipamiento DN 700 incluye 1% de desperdicio | m | 14.63 |  | 0
| 02.08.01.01.03 | Tubería de acero SHC-40 p/equipamiento DN 600 incluye 1% de desperdicio | m | 63.49 |  | 0
| 02.08.01.01.04 | Tubería de acero SHC-40 p/equipamiento DN 400 incluye 1% de desperdicio | m | 3.6 |  | 0
| 02.08.01.01.05 | Tubería de acero SHC-40 p/equipamiento DN 150 incluye 1% de desperdicio | m | 25.68 |  | 0
| 02.08.01.02 | BRIDA,PERNOS Y EMPAQUETADURAS |  |  |  | 0
| 02.08.01.02.01 | Brida de acero para soldar y empernar DN 800 | und | 19 |  | 0
| 02.08.01.02.02 | Brida de acero para soldar y empernar DN 700 | und | 11 |  | 0
| 02.08.01.02.03 | Brida de acero para soldar y empernar DN 600 | und | 46 |  | 0
| 02.08.01.02.04 | Brida de acero para soldar y empernar DN 400 | und | 22 |  | 0
| 02.08.01.02.05 | Brida de acero para soldar y empernar DN 150 | und | 21 |  | 0
| 02.08.01.02.06 | Brida de acero para soldar-anclaje DN 800 | und | 3 |  | 0
| 02.08.01.02.07 | Brida de acero para soldar-anclaje DN 700 | und | 4 |  | 0
| 02.08.01.02.08 | Brida de acero para soldar-anclaje DN 150 | und | 4 |  | 0
| 02.08.01.02.09 | Brida de acero para soldar-rompe agua DN 800 | und | 1 |  | 0
| 02.08.01.02.10 | Brida de acero para soldar-rompe agua DN 700 | und | 1 |  | 0
| 02.08.01.02.11 | Perno de acero incluye tuerca para unir bridas DN 800 | und | 176 |  | 0
| 02.08.01.02.12 | Perno de acero incluye tuerca para unir bridas DN 700 | und | 112 |  | 0
| 02.08.01.02.13 | Perno de acero incluye tuerca para unir bridas DN 600 | und | 264 |  | 0
| 02.08.01.02.14 | Perno de acero incluye tuerca para unir bridas DN 400 | und | 140 |  | 0
| 02.08.01.02.15 | Perno de acero incluye tuerca para unir bridas DN 150 | und | 88 |  | 0
| 02.08.01.02.16 | Empaquetadura de jebe enlonada DN 800 | und | 11 |  | 0
| 02.08.01.02.17 | Empaquetadura de jebe enlonada DN 700 | und | 7 |  | 0
| 02.08.01.02.18 | Empaquetadura de jebe enlonada DN 600 | und | 22 |  | 0
| 02.08.01.02.19 | Empaquetadura de jebe enlonada DN 400 | und | 10 |  | 0
| 02.08.01.02.20 | Empaquetadura de jebe enlonada DN 150 | und | 11 |  | 0
| 02.08.01.03 | ACCESORIOS |  |  |  | 0
| 02.08.01.03.01 | Codo de hierro dúctil de 90° (1/4) 2 bridas PN 16 DN 800 | und | 3 |  | 0
| 02.08.01.03.02 | Codo de hierro dúctil de 90° (1/4) 2 bridas PN 16 DN 700 | und | 1 |  | 0
| 02.08.01.03.03 | Codo de hierro dúctil de 90° (1/4) 2 bridas PN 16 DN 600 | und | 5 |  | 0
| 02.08.01.03.04 | Codo de hierro dúctil de 90° (1/4) 2 bridas PN 16 DN 400 | und | 8 |  | 0
| 02.08.01.03.05 | Codo de hierro dúctil de 90° (1/4) 2 bridas PN 16 DN 150 | und | 10 |  | 0
| 02.08.01.03.06 | Codo de hierro dúctil de 45° (1/8) 2 bridas PN 16 DN 800 | und | 4 |  | 0
| 02.08.01.03.07 | Codo de hierro dúctil de 45° (1/8) 2 bridas PN 16 DN 700 | und | 2 |  | 0
| 02.08.01.03.08 | Codo de hierro dúctil de 45° (1/8) 2 bridas PN 16 DN 600 | und | 2 |  | 0
| 02.08.01.03.09 | Codo de hierro dúctil de 45° (1/8) 2 bridas PN 16 DN 150 | und | 3 |  | 0
| 02.08.01.03.10 | Tee de hierro dúctil con 3 bridas PN 16 DN 800 x 800 | und | 1 |  | 0
| 02.08.01.03.11 | Tee de hierro dúctil con 3 bridas PN 16 DN 700 x 700 | und | 1 |  | 0
| 02.08.01.03.12 | Tee de hierro dúctil con 3 bridas PN 16 DN 600 x 600 | und | 1 |  | 0
| 02.08.01.03.13 | Tee de hierro dúctil con 3 bridas PN 16 DN 600 x 350 | und | 2 |  | 0
| 02.08.01.03.14 | Cruz de hierro ductil 4 bridas PN 16 DN 600 x 600 | und | 2 |  | 0
| 02.08.01.03.15 | Cruz de hierro ductil 4 bridas PN 16 DN 600 x 400 | und | 2 |  | 0
| 02.08.01.03.16 | Reducción hierro dúctil 2 bridas PN 16 DN 700 a 600 | und | 1 |  | 0
| 02.08.01.03.17 | Reducción hierro dúctil 2 bridas PN 16 DN 600 a 400 | und | 4 |  | 0
| 02.08.01.03.18 | Reducción hierro dúctil 2 bridas PN 16 DN 300 a 150 | und | 2 |  | 0
| 02.08.01.03.19 | Unión de amplio rango DN 700 HD PN 16 | und | 1 |  | 0
| 02.08.01.03.20 | Unión de amplio rango DN 600 HD PN 16 | und | 2 |  | 0
| 02.08.01.03.21 | Unión de desmontaje autoportante DN 800 mm | und | 1 |  | 0
| 02.08.01.03.22 | Unión de desmontaje autoportante DN 700 mm | und | 2 |  | 0
| 02.08.01.03.23 | Unión de desmontaje autoportante DN 600 mm | und | 7 |  | 0
| 02.08.01.03.24 | Unión de desmontaje autoportante DN 400 mm | und | 6 |  | 0
| 02.08.01.03.25 | Canastilla de acero inoxidable tipo bridada DN 700 | und | 1 |  | 0
| 02.08.01.04 | VALVULAS |  |  |  | 0
| 02.08.01.04.01 | Válvula mariposa BB DN 800 HD PN 16 | und | 1 |  | 0
| 02.08.01.04.02 | Válvula mariposa BB DN 700 HD PN 16 | und | 2 |  | 0
| 02.08.01.04.03 | Válvula mariposa BB DN 600 HD PN 16 | und | 3 |  | 0
| 02.08.01.04.04 | Válvula mariposa BB DN 400 HD PN 16 | und | 12 |  | 0
| 02.08.01.04.05 | Válvula aire automática triple efecto bridada PN 16 esfera de acero inoxidable DN 200 (incl. tub. y accesorios a sumidero) | und | 1 |  | 0
| 02.08.01.04.06 | Válvula aire automática triple efecto bridada PN 16 esfera de acero inoxidable DN 150 (incl. tub. y accesorios a sumidero) | und | 2 |  | 0
| 02.08.01.04.07 | Válvula aire automática triple efecto roscada PN 16 esfera de acero inoxidable DN 50 | und | 1 |  | 0
| 02.08.01.04.08 | Valvula de control tipo globo triple funcion DN400mm BB HD PN16 | und | 2 |  | 0
| 02.08.01.04.09 | Válvula anular con actuador electrico DN 400mm HD PN 16 | und | 4 |  | 0
| 02.08.01.04.10 | Válvula de alivio control piloto bridada DN 150 | und | 2 |  | 0
| 02.08.01.04.11 | Medidor de Caudal Electromagnetico PN 16 DN 700 | und | 1 |  | 0
| 02.08.01.04.12 | Medidor de Caudal Electromagnetico PN 16 DN 600 | und | 2 |  | 0
| 02.08.01.05 | VARIOS |  |  |  | 0
| 02.08.01.05.01 | Accesorios para instalación del transductor y manómetro de presión (RP-5B) | und | 2 |  | 0
| 02.08.01.06 | INSTALACION |  |  |  | 0
| 02.08.01.06.01 | Montaje e instalación hidráulica del reservorio RP-5B | und | 1 |  | 0
| 02.08.01.06.02 | Prueba de funcionamiento hidraúlico para reservorio RP-5B | und | 1 |  | 0
| 02.08.02 | EQUIPAMIENTO ELECTRICO Y ACOMETIDA |  |  |  | 0
| 02.08.02.01 | ACOMETIDA DE MEDIA TENSION |  |  |  | 0
| 02.08.02.01.01 | SUBESTACION PARTICULAR TIPO COMPACTA |  |  |  | 0
| 02.08.02.01.01.01 | Suministro de cable seco Unipolar N2XSY, 1x50 mm2 | m | 879 |  | 0
| 02.08.02.01.01.02 | Instalación de cable seco Unipolar N2XSY, 3-1x50 mm2, 18/30 kV, incluye instalación de cinta celeste de uso particular. (Incluye distancias de subidas, bajadas y cambios de dirección) | m | 293 |  | 0
| 02.08.02.01.01.03 | Apertura y cierre de zanja de 0,6 x 1,20 m incluye colocación de: Cinta señalizadora de peligro rojo, ladrillos corrientes y compactación de tierra | m | 189 |  | 0
| 02.08.02.01.01.04 | Suministro e instalación de buzones de media tensión con dimensiones de: 1.50 m x 1.20 m x 1.20 m (Altura x Ancho x Largo). | und | 2 |  | 0
| 02.08.02.01.01.05 | Corte, rotura y reposicion de veredas | m | 5 |  | 0
| 02.08.02.01.01.06 | Corte+rotura, ED y reposic. de pavimento flexible asfalto caliente de e= 2" | m2 | 36 |  | 0
| 02.08.02.01.01.07 | Suministro e instalación de tubería PVC SAP 6" longitud de 3 m | und | 65 |  | 0
| 02.08.02.01.01.08 | Suministro e instalación de ducto de concreto de 4 vías x 1m | und | 36 |  | 0
| 02.08.02.01.01.09 | Suministro e instalación de ladrillo de 0.12 m (para protección de la tuberia de la linea MT) | und | 1338.75 |  | 0
| 02.08.02.01.01.10 | Cinta señalizadora de polietileno para MT (color rojo) | m | 293 |  | 0
| 02.08.02.01.01.11 | Cinta señalizadora de polietileno para MT (color celeste) | m | 586 |  | 0
| 02.08.02.01.01.12 | Instalación y tendido de cable aéreo de aleación de aluminio para media tensión AAAC, 3-1x35mm2. (Entre Poste existente P6 y Poste proyectado P7) | m | 30 |  | 0
| 02.08.02.01.01.13 | Suministro e instalación del armado de estructura de MT (Estructura de extremo de línea en formación triangular. Armado A-29) | glb | 1 |  | 0
| 02.08.02.01.01.14 | Suministro e instalación para retenida tipo violín aislada. Solo para postes de MT con el armado A-33b. | glb | 1 |  | 0
| 02.08.02.01.01.15 | Suministro e instalación de cable seco Unipolar N2XOH, 1x70 mm2 formando terna trifásica. | m | 45 |  | 0
| 02.08.02.01.01.16 | Suministro e instalación de tubería PVC SAP 2 1/2" longitud de 3 m | und | 4 |  | 0
| 02.08.02.01.01.17 | Suministro e Instalación de Ferretería completa para Subestación Aérea Monoposte: Transformador de 50kVA - 10-22.9/0.22 kV, Poste de CAC de 13 metros, Tablero tipo Pedestal, barra de tierra, interruptor tipo caja moldeada de 3x160A, 3x125A y 3x80A. | glb | 1 |  | 0
| 02.08.02.01.01.18 | Suministro e instalación de cerco perimétrico alrededor de la SAM, de forma cuadrada de 2x2.4mx1.5m de alto, según indicaciones en planos. | glb | 1 |  | 0
| 02.08.02.01.01.19 | Suministro e instalación de cable de tierra 1 x 25 mm2 TW (SPAT BT), para TGP | m | 60 |  | 0
| 02.08.02.01.01.20 | Ejecución del Sistema de Puesta a Tierra de MEDIA TENSIÓN (menor a 25 Ohm) - incluye materiales, caja de registro instalada e informe técnico con protocolo de medición | glb | 2 |  | 0
| 02.08.02.01.01.21 | Suministro del cable 1x35 mm2 TW para sistemas de puesta a tierra de MT. | m | 30 |  | 0
| 02.08.02.01.01.22 | Suministro e instalación de tubería PVC SAP 3/4" longitud de 3 m | und | 10 |  | 0
| 02.08.02.01.01.23 | Transporte de equipos y materiales | glb | 1 |  | 0
| 02.08.02.01.01.24 | Alquiler de un Grupo Electrógeno de 10kW, trifásico, 220VAC durante 7 días. Incluye combustible, traslado y operación. | glb | 1 |  | 0
| 02.08.02.01.02 | ESTUCTURA PARA PROTECCION HOMOPOLAR |  |  |  | 0
| 02.08.02.01.02.01 | Suministro y Montaje Reconectador Automático (Recloser), incluye Relé de protección para uso exterior en tablero de control de acero inoxidable, transformador de control 500 VA, 10/0.23 kV. Cables de conexión y estructuras de montaje | glb | 1 |  | 0
| 02.08.02.01.02.02 | Suministro e instalación de ferreteria completa para poste de Recloser, incluye principalmente: Poste de CAC de 13/400, terminales aéreos MT y aisladores de suspensión, ménsulas, diagonales de apoyo, según planos y E.T. | und | 1 |  | 0
| 02.08.02.01.02.03 | Suministro e instalación de terminales exteriores para entrada y salida de recloser en kit para 3 cables de 50 mm2 N2XSY. | und | 1 |  | 0
| 02.08.02.01.02.04 | Ejecución del Sistema de Puesta a Tierra de MEDIA TENSIÓN para ESTRUCTURA PARA PROTECCIÓN HOMOPOLAR (menor a 25 Ohm) - incluye materiales, caja de registro instalada e informe técnico con protocolo de medición | glb | 2 |  | 0
| 02.08.02.01.02.05 | Suministro e instalación de conductor de aluminio AAAC de 50mm2 entre PMI (existente) y Poste de Recloser (Proyectado) | m | 60 |  | 0
| 02.08.02.01.02.06 | Suministro del cable 1x35 mm2 TW para sistemas de puesta a tierra de MT. | m | 30 |  | 0
| 02.08.02.01.02.07 | Transporte de equipos y materiales | glb | 1 |  | 0
| 02.08.02.02 | EQUIPAMENTO ELECTROMECANICO |  |  |  | 0
| 02.08.02.02.01 | CIRCUITO C-1: ALUMBRADO INTERNO |  |  |  | 0
| 02.08.02.02.01.01 | Suministro e instalacion de Conductor 1x2.5mm2 LSOH incl. accesorios de conexion | m | 391.68 |  | 0
| 02.08.02.02.01.02 | Suministro e instalacion de Conductor 1x2.5mm2 LSOH (T) incl. accesorios de conexion | m | 195.84 |  | 0
| 02.08.02.02.01.03 | Suministro e instalacion de Tuberia PVC- SAP Ø20mm. incl. accesorios de conexión | m | 195.84 |  | 0
| 02.08.02.02.01.04 | Salida en techo para luminaria, para cable LSOH 2.5mm2 + Ø20mm PVC SAP + Caja.Octogonal Galvanizada Pesada 3/4" salida para luminarias. | und | 20 |  | 0
| 02.08.02.02.01.05 | Salida en techo para luminaria, para cable LSOH 2.5mm2 + Ø20mm PVC SAP + Caja.Octogonal Galvanizada Pesada 3/4" salida para luminarias. | und | 6 |  | 0
| 02.08.02.02.01.06 | Salida en pared para interruptor unipolar triple, para cable LSOH 2.5mm2 + 20mm PVC SAP + caja rectangular galvanizada 3/4" | pto | 1 |  | 0
| 02.08.02.02.01.07 | Suministro e instalación de Interruptor unipolar simple en caja hermética de polipropileno a prueba de agua, similar al modelo idrobox de Bticino. | und | 1 |  | 0
| 02.08.02.02.01.08 | Suministro e instalación de luminaria grado de protección IP65, para adosar en techo, con 2 lámparas LED de 18 W c/u. | und | 6 |  | 0
| 02.08.02.02.01.09 | Suministro e instalación de luminaria grado de protección IP65, para adosar en techo, con 2 lámparas LED de 18 W c/u. | und | 20 |  | 0
| 02.08.02.02.02 | CIRCUITO C-2: ALUMBRADO EXTERNO |  |  |  | 0
| 02.08.02.02.02.01 | Suministro e instalacion de Conductor 1x4mm2 N2XOH incl. accesorios de conexion | m | 289.56 |  | 0
| 02.08.02.02.02.02 | Suministro e instalacion de Conductor 1x4mm2 N2XOH (T) incl. accesorios de conexion | m | 96.52 |  | 0
| 02.08.02.02.02.03 | Suministro e instalacion de Tuberia PVC- SAP Ø20mm. incl. accesorios de conexión | m | 96.52 |  | 0
| 02.08.02.02.02.04 | Suministro e instalacion de poste de concreto armado, 9m. | und | 3 |  | 0
| 02.08.02.02.02.05 | Suministro e instalacion de Pastoral de fierro galvanizado incl.: luminaria con lámpara LED de 70W, 220VAC | und | 3 |  | 0
| 02.08.02.02.02.06 | Suministro e instalacion de Buzón de concreto armado, para cables subterráneos. Con dimensiones: Altura x Ancho x Profundidad: 0.80m x 0.60m x 0.60m. incl. tapa de buzon con dos manijas de F° G° 3/8 " Ø, por tapa concreto armado 210 Kg / cm2 | und | 2 |  | 0
| 02.08.02.02.02.07 | Apertura, cierre y compactacion de zanja en terreno pedregoso, 0.4x0.6m para tuberia de PVC-SAP Ø25mm | m | 34.3 |  | 0
| 02.08.02.02.02.08 | Suministro y colocación de cinta señalizadora amarilla | m | 34.3 |  | 0
| 02.08.02.02.02.09 | Suministro e instalacion de cable vulcanizado 4x2.5mm2 (3 fases + tierra) | m | 27 |  | 0
| 02.08.02.02.03 | CIRCUITO C-3: TOMACORRIENTE |  |  |  | 0
| 02.08.02.02.03.01 | Suministro e instalacion de Conductor 1x4mm2 LSOH incl. accesorios de conexión | m | 19.8 |  | 0
| 02.08.02.02.03.02 | Suministro e instalacion de Conductor 1x4mm2 LSOH (T) incl. accesorios de conexión | m | 9.9 |  | 0
| 02.08.02.02.03.03 | Suministro e instalacion de Tuberia PVC- SAP Ø20mm. incl. accesorios de conexión | m | 9.9 |  | 0
| 02.08.02.02.03.04 | Salida en pared para tomacorrientes doble con toma a tierra, con cable LSOH 4mm2 + Ø 20mm PVC SAP + Caja.Rectangular Galvanizada Pesada 3/4" salida tomacorrientes | und | 2 |  | 0
| 02.08.02.02.03.05 | Suministro e instalacion de Tomacorriente doble con toma a tierra en caja hermética para adosar a pared, similar al modelo Idrobox de Bticino. | und | 2 |  | 0
| 02.08.02.02.04 | CIRCUITO C-4: LUCES DE EMERGENCIA |  |  |  | 0
| 02.08.02.02.04.01 | Suministro e instalacion de Conductor 1x4mm2 LSOH incl. accesorios de conexión | m | 26 |  | 0
| 02.08.02.02.04.02 | Suministro e instalacion de Conductor 1x4mm2 LSOH (T) incl. accesorios de conexión | m | 13 |  | 0
| 02.08.02.02.04.03 | Suministro e instalacion de Tuberia PVC- SAP Ø20mm. incl. accesorios de conexión | m | 13 |  | 0
| 02.08.02.02.04.04 | Salida en pared para cable LSOH 4mm2+ tuberia Ø 20mm PVC SAP + Caja.Rectangular Galvanizada Pesada 3/4" salida tomacorrientes | und | 1 |  | 0
| 02.08.02.02.04.05 | Suministro e instalacion de Tomacorriente doble con toma a tierra en caja hermética para adosar a pared, similar al modelo Idrobox de Bticino. | und | 1 |  | 0
| 02.08.02.02.04.06 | Suminstro e instalacion de luces de emergencia tipo LED, 220VAC, con una autonomía mínima de 4 horas (el equipo estará al costado de un tomacorriente para su conexión) | und | 1 |  | 0
| 02.08.02.02.05 | CIRCUITO C-5: ALIMENTACION DEL TRANSFORMADOR DE AISLAMIENTO |  |  |  | 0
| 02.08.02.02.05.01 | Suministro e instalacion de Conductor 1x2.5mm2 LSOH incl. accesorios de conexion | m | 11.96 |  | 0
| 02.08.02.02.05.02 | Suministro e instalacion de Conductor 1x2.5mm2 LSOH (T) incl. accesorios de conexion | m | 5.98 |  | 0
| 02.08.02.02.05.03 | Suministro e instalacion de Transformador de aislamiento 220/220 VAC, 2 kVA, 1Ø, 60Hz | und | 1 |  | 0
| 02.08.02.02.05.04 | Suministro e instalacion de Tuberia PVC- SAP Ø20mm. incl. accesorios de conexión | m | 5.98 |  | 0
| 02.08.02.02.06 | CIRCUITO C-5.1: ALIMENTACION A TABLEROS DE BATERIAS |  |  |  | 0
| 02.08.02.02.06.01 | Suministro e instalacion de Conductor 1x2.5mm2 LSOH incl. accesorios de conexion | m | 12.64 |  | 0
| 02.08.02.02.06.02 | Suministro e instalacion de Conductor 1x2.5mm2 LSOH (T) incl. accesorios de conexion | m | 6.32 |  | 0
| 02.08.02.02.06.03 | Suministro e instalacion de Tuberia PVC- SAP Ø20mm. incl. accesorios de conexión | m | 6.32 |  | 0
| 02.08.02.02.07 | CIRCUITO C-6: ALIMENTACION A VALVULA ANULAR N° 1 |  |  |  | 0
| 02.08.02.02.07.01 | Suministro e instalacion de Conductor 1x2.5mm2 LSOH incl. accesorios de conexion | m | 114 |  | 0
| 02.08.02.02.07.02 | Suministro e instalacion de Conductor 1x2.5mm2 LSOH (T) incl. accesorios de conexion | m | 38 |  | 0
| 02.08.02.02.07.03 | Suministro e instalacion de Tuberia PVC- SAP Ø20mm. incl. accesorios de conexión | m | 38 |  | 0
| 02.08.02.02.07.04 | Tuberia conduit flexible ligera liquid tight Ø20mm, incl. accesorios de conexión | m | 4 |  | 0
| 02.08.02.02.07.05 | Suministro e instalacion de Caja de pase de PVC de 100x100x70mm., incl. accesorios de conexión. | und | 1 |  | 0
| 02.08.02.02.07.06 | Suministro e instalacion de Caja de pase de PVC de 150x150x70mm., incl. accesorios de conexión | und | 4 |  | 0
| 02.08.02.02.08 | CIRCUITO C-7: ALIMENTACION A VALVULA ANULAR N° 2 |  |  |  | 0
| 02.08.02.02.08.01 | Suministro e instalacion de Conductor 1x2.5mm2 LSOH incl. accesorios de conexion | m | 108 |  | 0
| 02.08.02.02.08.02 | Suministro e instalacion de Conductor 1x2.5mm2 LSOH (T) incl. accesorios de conexion | m | 36 |  | 0
| 02.08.02.02.08.03 | Suministro e instalacion de Tuberia PVC- SAP Ø20mm. incl. accesorios de conexión | m | 36 |  | 0
| 02.08.02.02.08.04 | Suministro e instalacion de Caja de pase de PVC de 100x100x70mm., incl. accesorios de conexión. | und | 1 |  | 0
| 02.08.02.02.08.05 | Tuberia conduit flexible ligera liquid tight Ø20mm, incl. accesorios de conexión | m | 4 |  | 0
| 02.08.02.02.09 | CIRCUITO C-8: ALIMENTACION A VALVULA ANULAR N° 3 |  |  |  | 0
| 02.08.02.02.09.01 | Suministro e instalacion de Conductor 1x2.5mm2 LSOH incl. accesorios de conexion | m | 110.4 |  | 0
| 02.08.02.02.09.02 | Suministro e instalacion de Conductor 1x2.5mm2 LSOH (T) incl. accesorios de conexion | m | 36.8 |  | 0
| 02.08.02.02.09.03 | Suministro e instalacion de Tuberia PVC- SAP Ø20mm. incl. accesorios de conexión | m | 36.8 |  | 0
| 02.08.02.02.09.04 | Suministro e instalacion de Caja de pase de PVC de 100x100x70mm., incl. accesorios de conexión. | und | 1 |  | 0
| 02.08.02.02.09.05 | Tuberia conduit flexible ligera liquid tight Ø20mm, incl. accesorios de conexión | m | 4 |  | 0
| 02.08.02.02.10 | CIRCUITO C-9: ALIMENTACION A VALVULA ANULAR N° 4 |  |  |  | 0
| 02.08.02.02.10.01 | Suministro e instalacion de Conductor 1x2.5mm2 LSOH incl. accesorios de conexion | m | 116.7 |  | 0
| 02.08.02.02.10.02 | Suministro e instalacion de Conductor 1x2.5mm2 LSOH (T) incl. accesorios de conexion | m | 38.9 |  | 0
| 02.08.02.02.10.03 | Suministro e instalacion de Tuberia PVC- SAP Ø20mm. incl. accesorios de conexión | m | 38.9 |  | 0
| 02.08.02.02.10.04 | Suministro e instalacion de Caja de pase de PVC de 100x100x70mm., incl. accesorios de conexión. | und | 1 |  | 0
| 02.08.02.02.10.05 | Tuberia conduit flexible ligera liquid tight Ø20mm, incl. accesorios de conexión | m | 4 |  | 0
| 02.08.02.02.11 | TABLEROS ELECTRICOS |  |  |  | 0
| 02.08.02.02.11.01 | Suministro y montaje de Tablero de Distribución (TD) 220V, poliester, grado de proteccion IP-66, tipo adosado, equipado según diagrama unifilar. | und | 1 |  | 0
| 02.08.02.02.11.02 | Interconexion de tableros, ducteado y cableado. | glb | 1 |  | 0
| 02.08.02.02.12 | PUESTA A TIERRA |  |  |  | 0
| 02.08.02.02.12.01 | Puesta a tierra con Cemento conductivo, Tierra vegetal orgánica compactada húmeda tratada con bentonita + sal industrial, Conector de Bronce tipo AB, Varilla de Cobre de Ø5/8" x 2.4m., Caja de puesta a tierra incluira tapa, para fuerza, R<=15 Ohms | und | 1 |  | 0
| 02.08.02.02.12.02 | Suministro e instalacion de Conductor 1x10mm2 LSOH (T) incl. accesorios de conexion | m | 11.2 |  | 0
| 02.08.02.02.12.03 | Suministro e instalacion de Tuberia PVC- SAP Ø25mm. incl. accesorios de conexión | m | 9.2 |  | 0
| 02.08.02.02.12.04 | Apertura, cierre y compactacion de canalizacion en terreno pedregoso para tuberia de PVC-SAP Æ 25mm | m | 9.2 |  | 0
| 02.08.02.02.12.05 | Puesta a tierra con Cemento conductivo, Tierra vegetal orgánica compactada húmeda tratada con bentonita + sal industrial, Conector de Bronce tipo AB, Varilla de Cobre de Ø5/8" x 2.4m., Caja de puesta a tierra incluira tapa, para fuerza, R<=5 Ohms | und | 2 |  | 0
| 02.08.02.02.12.06 | Suministro e instalacion de Conductor 1x10mm2 LSOH (T) incl. accesorios de conexion | m | 23.9 |  | 0
| 02.08.02.02.12.07 | Suministro e instalacion de Tuberia PVC- SAP Ø20mm. incl. accesorios de conexión | m | 21.9 |  | 0
| 02.08.02.02.12.08 | Apertura, cierre y compactacion de canalizacion en terreno pedregoso para tuberia de PVC-SAP Æ 20mm. | m | 21.9 |  | 0
| 02.08.02.02.13 | PUESTA EN MARCHA |  |  |  | 0
| 02.08.02.02.13.01 | Puesta en marcha de la estacion en la parte electrica, incluira pruebas de aislamiento, de funcionamiento de los tableros. | glb | 1 |  | 0
| 02.08.03 | EQUIPAMIENTO DE AUTOMATIZACION Y CONTROL |  |  |  | 0
| 02.08.03.01 | TABLEROS PARA AUTOMATIZACION |  |  |  | 0
| 02.08.03.01.01 | Tablero de Automatizacion, Control y Rectificados (TAC), dimensiones aproximadas 1056x852x350 mm | und | 1 |  | 0
| 02.08.03.02 | INSTRUMENTACION |  |  |  | 0
| 02.08.03.02.01 | Sensor de flujo electromagnetico DN 600mm (FE / FIT) tipo carrete, con transmisor remoto para montaje en pared, comunicación profibus DP | und | 2 |  | 0
| 02.08.03.02.02 | Sensor de flujo electromagnetico DN 700mm (FE / FIT) tipo carrete, con transmisor remoto para montaje en pared, comunicación profibus DP | und | 1 |  | 0
| 02.08.03.02.03 | Sensor de nivel de tipo ultrasónico con transmisor remoto (LE/LIT), rango de medición 0-10m,transmisor remoto para montaje en pared, protocolo de comunicación Profibus DP | und | 1 |  | 0
| 02.08.03.02.04 | Sensor y transmisor presión para medición de nivel hidrostatico (LIT), rango: 0-1bar/mca, indicador local, protocolo profibus DP | und | 1 |  | 0
| 02.08.03.02.05 | Manometro de presión (PI), dial 4'', con glicerina, doble lectura (bar/psi), rango 0-1bar, conexión inferior de 1/4'' NPT | und | 1 |  | 0
| 02.08.03.02.06 | Transmisor e indicador de presión piezoresistivo (PIT), 0-160psi/11bar/112mca, con display local, protocolo de comunicación Profibus DP | und | 2 |  | 0
| 02.08.03.02.07 | Manometro de presión (PI), dial 4'', con glicerina, doble lectura (bar/psi), rango 0-10bar, conexión inferior de 1/4'' NPT | und | 2 |  | 0
| 02.08.03.02.08 | Switch de rebose (LSHH), flotador y sensor inductivo con contactos NA/NC, conexión inferior 1/2” NPT | und | 1 |  | 0
| 02.08.03.02.09 | Sensor detector de intrusos (YE), salida discreta aislada, alimentación 24Vdc. | und | 1 |  | 0
| 02.08.03.02.10 | Sirena luminosa y sonora (YA), 90dB, alimentación 24VDC | und | 1 |  | 0
| 02.08.03.03 | RED PROFIBUS DP |  |  |  | 0
| 02.08.03.03.01 | Repetidor Profibus DP v1, 4 canales, alimentación de 24VDC, montaje sobre riel DIN | und | 1 |  | 0
| 02.08.03.03.02 | Repetidor Profibus DP v1, 6 canales, alimentación de 24VDC, montaje sobre riel DIN | und | 2 |  | 0
| 02.08.03.03.03 | Conector profibus DP tpo 1, con doble conector de entrada una para PG, salida de cable en 90 | und | 1 |  | 0
| 02.08.03.03.04 | Conector profibus DP tpo 2, con un conector de entrada una para PG, salida de cable en 90 | und | 12 |  | 0
| 02.08.03.03.05 | Tablero para repetidor Profibus DP de 4 o 6 canales, dimensiones aproximadas 400x300x150, para alojamiento de repetidores Profibus DP | und | 1 |  | 0
| 02.08.03.04 | CABLES DE CONTROL Y DE COMUNICACIÓN INDUSTRIAL |  |  |  | 0
| 02.08.03.04.01 | Cable Profibus DP, 1x2x0.34mm2, violeta | m | 371 |  | 0
| 02.08.03.04.02 | Cable RV-K 3Gx1.5mm2 | m | 496 |  | 0
| 02.08.03.04.03 | Cable vulcanizado tipo NLT 2x0.80mm2 | m | 117 |  | 0
| 02.08.03.04.04 | Cable vulcanizado tipo NLT 3x0.82mm2 | m | 80 |  | 0
| 02.08.03.04.05 | Cable de control CCTB 7x0.82mm2 | m | 80 |  | 0
| 02.08.03.04.06 | Cable Ethernet, SFTP CAT 6 | m | 12 |  | 0
| 02.08.03.04.07 | Cable vulcanizado tipo NLT 2x0.80mm2 | m | 40 |  | 0
| 02.08.03.04.08 | Cable THW 1x25mm2 | m | 20 |  | 0
| 02.08.03.04.09 | Cable Vulcanizado apantallado especia de fabricante del transmisor indicador de flujo | m | 75 |  | 0
| 02.08.04 | EQUIPOS DE TELEMETRIA |  |  |  | 0
| 02.08.04.01 | TABLEROS |  |  |  | 0
| 02.08.04.01.01 | Tablero de telemetria (TT), diseño, caracteristicas y dimensiones, segun planos y especificaciones tecnicas de telemtria (dim. 600x400x200mm) | und | 1 |  | 0
| 02.08.04.01.02 | Montaje, instalación y conexionado de tablero de telemetría (TT) | und | 1 |  | 0
| 02.08.04.02 | EQUIPAMIENTO EXTERIOR |  |  |  | 0
| 02.08.04.02.01 | Torre monopolo de 24 m de altura | und | 1 |  | 0
| 02.08.04.02.02 | Antena direccional tipo Yagui, de ganancia minima 10dbi | und | 1 |  | 0
| 02.08.04.02.03 | Atenuadores de 4db para la banda de 400MHZ | und | 1 |  | 0
| 02.08.04.02.04 | Cable coaxial LMR 600 | m | 45 |  | 0
| 02.08.04.02.05 | Soportes para antena galvanizado en caliente norma ASTM-A123 y accesorios en acero inoxidable | und | 1 |  | 0
| 02.08.04.02.06 | Ducteria de PVC para el recorrido del cableado hasta el tablero de comunicaciones | m | 10 |  | 0
| 02.08.04.02.07 | Montaje e instalación y conexionado de equipamiento exterior de telemetria | glb | 1 |  | 0
| 02.08.04.02.08 | Transporte de acarreo de torre autosportada y demás equipamiento de comunicaciones | glb | 1 |  | 0
| 02.08.05 | CANALIZACION |  |  |  | 0
| 02.08.05.01 | BANDEJAS, TUBERIAS Y ACCESORIOS |  |  |  | 0
| 02.08.05.01.01 | Bandeja ciega de acero galvanizado con tapa, dimensiones aproximadas 150x65 (ancho x alto) | m | 52 |  | 0
| 02.08.05.01.02 | Curva 90° para bandeja ciega de acero galvanizado con tapa, dimensiones aprox. 150x65 (ancho x alto) | und | 3 |  | 0
| 02.08.05.01.03 | Kit de soportería para bandejas portacables suspendida en techo de loza de acero galvanizado | und | 28 |  | 0
| 02.08.05.01.04 | Caja de pase 200 x 200 x 100 mm | und | 6 |  | 0
| 02.08.05.01.05 | Suministro de Tubería PVC-P DN 15mm (1/2") | m | 15 |  | 0
| 02.08.05.01.06 | Curva de PVC-U simple presión de 90° DN 15 | und | 12 |  | 0
| 02.08.05.01.07 | Union Universal DN 15 mm (1/2") | und | 1 |  | 0
| 02.08.05.01.08 | Conector PVC-P a Caja SAP DN 15 mmØ | und | 4 |  | 0
| 02.08.05.01.09 | Suministro de Tubería PVC-P DN 20mm (3/4") | m | 10 |  | 0
| 02.08.05.01.10 | Curva de PVC-U simple presión de 90° DN 20 | und | 3 |  | 0
| 02.08.05.01.11 | Union Universal DN 20 mm (3/4") | und | 1 |  | 0
| 02.08.05.01.12 | Conector PVC-P a Caja SAP DN 20 mmØ | und | 3 |  | 0
| 02.08.05.01.13 | Suministro de Tubería PVC-P DN 25mm (1") | m | 10 |  | 0
| 02.08.05.01.14 | Curva de PVC-U simple presión de 90° DN 25 | und | 4 |  | 0
| 02.08.05.01.15 | Union Universal DN 25 mm (1") | und | 1 |  | 0
| 02.08.05.01.16 | Conector PVC-P a Caja SAP DN 25 mmØ | und | 2 |  | 0
| 02.08.05.01.17 | Suministro de Tubería PVC-P DN 40mm (1 1/2") | m | 20 |  | 0
| 02.08.05.01.18 | Curva de PVC-U simple presión de 90° DN 40 | und | 9 |  | 0
| 02.08.05.01.19 | Union Universal DN 40 mm (1 1/2") | und | 1 |  | 0
| 02.08.05.01.20 | Conector PVC-P a Caja SAP DN 40 mmØ | und | 4 |  | 0
| 02.08.05.01.21 | Tuberia flexible con revestimiento metálico de 3/4" | m | 55 |  | 0
| 02.08.05.01.22 | Conector hermético recto para tuberia flexible con revestimiento metálico de 3/4" | und | 15 |  | 0
| 02.08.05.01.23 | Conector hermético curvo 90° para tuberia flexible con revestimiento metálico de 3/4" | und | 15 |  | 0
| 02.08.05.01.24 | Soportería UNISTRUT y accesorios de montaje de tuberías | und | 20 |  | 0
| 02.08.05.01.25 | Abrazaderas UNISTRUT y accesorios de montaje de tuberías de 1/2" | und | 6 |  | 0
| 02.08.05.01.26 | Abrazaderas UNISTRUT y accesorios de montaje de tuberías de 3/4" | und | 6 |  | 0
| 02.08.05.01.27 | Abrazaderas UNISTRUT y accesorios de montaje de tuberías de 1" | und | 6 |  | 0
| 02.08.05.01.28 | Abrazaderas UNISTRUT y accesorios de montaje de tuberías de 1 1/2" | und | 6 |  | 0
| 02.08.05.01.29 | Prensa-estopa de PVC de 1/2" | und | 10 |  | 0
| 02.08.05.01.30 | Pegamento líquido para tubería PVC | und | 2 |  | 0
| 02.08.06 | SERVICIOS PARA EL SISTEMA DE AUTOMATIZACION , CONTROL Y TELEMETRIA |  |  |  | 0
| 02.08.06.01 | MONTAJE E INSTALACIÓN DE INSTRUMENTOS, TABLEROS Y EQUIPOS DE TELEMETRÍA |  |  |  | 0
| 02.08.06.01.01 | Montaje de Instrumentos | glb | 18 |  | 0
| 02.08.06.01.02 | Montaje de Tableros de automatización e instalación electricas | glb | 3 |  | 0
| 02.08.06.02 | MONTAJE E INSTALACIÓN DE CANALIZACIÓN |  |  |  | 0
| 02.08.06.02.01 | Montaje e instalación de canalización de alimentación, control y telemetría (tubería) | m | 162 |  | 0
| 02.08.06.03 | TENDIDO Y CONEXIONADO DE CABLES DE CONTROL, COMUNICACIÓN INDUSTRIAL Y ALIMENTACIÓN A EQUIPOS E INSTRUMENTOS |  |  |  | 0
| 02.08.06.03.01 | Tendido y conexionado de cables de control, comunicación industrial, alimentación a equipos e instrumentos y cables de comunicación para telemetría | m | 1291 |  | 0
| 02.08.06.04 | PRUEBAS SAT Y PRECOMISIONAMIENTO |  |  |  | 0
| 02.08.06.04.01 | Pruebas de Aislamiento, Continuidad y Puesta en Funcionamiento. | glb | 1 |  | 0
| 02.08.06.04.02 | Configuracion y constrastacion de lectura de los instrumentos : Sensor transmisor de caudal, presion, nivel etc. | glb | 1 |  | 0
| 02.08.06.05 | SERVICIOS E INSTALACIONES ESPECIALIZADAS |  |  |  | 0
| 02.08.06.05.01 | Servicio de certificacion de red de comunicacion industrial Profibus DP | glb | 1 |  | 0
| 02.08.06.05.02 | Servicio de certificación de red de comunicación industrial Ethernet | glb | 1 |  | 0
| 02.08.06.06 | PRUEBAS DE FUNCIONAMIENTO LOCAL |  |  |  | 0
| 02.08.06.06.01 | Instalacion y prueba de programa para PLC y HMI de tablero de Automatizacion y control (TAC) y puesta en funcionamiento de la estacion en modo local-Manual | glb | 1 |  | 0
| 02.08.06.06.02 | Prueba de funcionamiento de la estacion en modo Local Manual en conjunto con el area usuaria de SEDAPAL. | glb | 1 |  | 0
| 02.09 | CAMARAS DE MACROMEDICION |  |  |  | 0
| 02.09.01 | CAMARAS DE MACROMEDICION CM-01 |  |  |  | 0
| 02.09.01.01 | EQUIPAMIENTO ELECTRICO Y ACOMETIDA |  |  |  | 0
| 02.09.01.01.01 | ACOMETIDA DE BAJA TENSION |  |  |  | 0
| 02.09.01.01.01.01 | Tendido e instalacion de los cables conductores unipolares 3-1 x 35mm2 N2XOH | m | 131 |  | 0
| 02.09.01.01.01.02 | Instalacion de buzones de concreto 0.8x0.8x0.8m. Incluye tapa de concreto con manija F°G° | und | 3 |  | 0
| 02.09.01.01.01.03 | Apertura y cierre de zanja en terreno pedregoso, 0.4x0.7m. (Tramo de planta + reserva de elevación del terreno) | m | 106 |  | 0
| 02.09.01.01.01.04 | Relleno de Zanja con tierra cernida (sin roca) los primeros 0.30 para la cama de los ductos | m | 106 |  | 0
| 02.09.01.01.01.05 | Relleno de Zanja con tierra zarandeada (sin roca) los siguientes 0.40 cm para cubrir el area excavada | m | 106 |  | 0
| 02.09.01.01.01.06 | Instalación de ladrillo de dimensiones: alto x ancho x largo: 0.05 X 0.10 X 0.20 (dos ladrillos lado a lado) | m | 1060 |  | 0
| 02.09.01.01.01.07 | Intalación de cinta señalizadora amarilla de riesgo electrico | m | 106 |  | 0
| 02.09.01.01.01.08 | Instalación de cinta celeste alrededor del cable señalizadora para cables | m | 158 |  | 0
| 02.09.01.01.01.09 | Kit de accesorios para conexión y protección de conductores de Baja Tension Subterraneos | und | 3 |  | 0
| 02.09.01.01.01.10 | Instalación de tuberías de PVC de 50 mm de diametro. Incluye accesorios de instalación | m | 106 |  | 0
| 02.09.01.01.01.11 | Instalacion de Ducto de concreto de DOS VIAS con dimensiones:alto x ancho x largo: 0.15 X 0.25 X 1.00m | m | 24 |  | 0
| 02.09.01.01.01.12 | Construcción de un solado de concreto de 5 cm de espesor, formando una superficie plana y horizontal | m2 | 14.4 |  | 0
| 02.09.01.01.02 | EQUIPAMENTO ELECTROMECANICO |  |  |  | 0
| 02.09.01.01.02.01 | CIRCUITO C-1: ALUMBRADO INTERNO (CAMARA SCADA) |  |  |  | 0
| 02.09.01.01.02.01.01 | Suministro e instalacion de Conductor 1x2.5mm2 LSOH incl. accesorios de conexion | m | 14 |  | 0
| 02.09.01.01.02.01.02 | Suministro e instalacion de Conductor 1x2.5mm2 LSOH (T) incl. accesorios de conexion | m | 7 |  | 0
| 02.09.01.01.02.01.03 | Suministro e instalacion de Tuberia PVC- SAP Ø20mm. incl. accesorios de conexión | m | 1 |  | 0
| 02.09.01.01.02.01.04 | Salida en techo para luminaria, para cable LSOH 2.5mm2 + Ø20mm PVC SAP + Caja.Octogonal Galvanizada Pesada 3/4" salida para luminarias. | und | 1 |  | 0
| 02.09.01.01.02.01.05 | Salida en pared para interruptor unipolar simple, para cable LSOH 2.5mm2 + 20mm PVC SAP + caja rectangular galvanizada 3/4" | pto | 1 |  | 0
| 02.09.01.01.02.01.06 | Suministro e instalación de Interruptor unipolar simple en caja hermética de polipropileno a prueba de agua, similar al modelo idrobox de Bticino. | und | 1 |  | 0
| 02.09.01.01.02.01.07 | Suministro e instalación de luminaria grado de protección IP65, para adosar en techo, con 2 lámparas LED de 18 W c/u. | und | 1 |  | 0
| 02.09.01.01.02.02 | CIRCUITO C-2: ALIMENTACION A TABLERO DE DISTRIBUCION N°2 |  |  |  | 0
| 02.09.01.01.02.02.01 | Suministro e instalacion de Conductor 1x4mm2 N2XOH incl. accesorios de conexion | m | 48.9 |  | 0
| 02.09.01.01.02.02.02 | Suministro e instalacion de Conductor 1x4mm2 N2XOH (T) incl. accesorios de conexion | m | 16.3 |  | 0
| 02.09.01.01.02.02.03 | Suministro e instalacion de Tuberia PVC- SAP Ø25mm. incl. accesorios de conexión | m | 16.3 |  | 0
| 02.09.01.01.02.02.04 | Suministro e instalacion de Caja de pase de PVC de 150x150x70mm., incl. accesorios de conexión | und | 16.3 |  | 0
| 02.09.01.01.02.02.05 | Apertura, cierre y compactacion de zanja en terreno pedregoso, 0.4x0.6m para tuberia de PVC-SAP Ø25mm | m | 4 |  | 0
| 02.09.01.01.02.02.06 | Suministro y colocación de cinta señalizadora amarilla | m | 4 |  | 0
| 02.09.01.01.02.03 | CIRCUITO C-3: TOMACORRIENTE (CAMARA SCADA) |  |  |  | 0
| 02.09.01.01.02.03.01 | Suministro e instalacion de Conductor 1x4mm2 LSOH incl. accesorios de conexión | m | 12 |  | 0
| 02.09.01.01.02.03.02 | Suministro e instalacion de Conductor 1x4mm2 LSOH (T) incl. accesorios de conexión | m | 6 |  | 0
| 02.09.01.01.02.03.03 | Suministro e instalacion de Tuberia PVC- SAP Ø20mm. incl. accesorios de conexión | m | 6 |  | 0
| 02.09.01.01.02.03.04 | Salida en pared para tomacorrientes doble con toma a tierra, con cable LSOH 4mm2 + Ø 20mm PVC SAP + Caja.Rectangular Galvanizada Pesada 3/4" salida tomacorrientes | und | 1 |  | 0
| 02.09.01.01.02.03.05 | Suministro e instalacion de Tomacorriente doble con toma a tierra en caja hermética para adosar a pared, similar al modelo Idrobox de Bticino. | und | 1 |  | 0
| 02.09.01.01.02.04 | CIRCUITO C-4: ALIMENTACION A EXTRACTOR DE AIRE (CAMARA SCADA) |  |  |  | 0
| 02.09.01.01.02.04.01 | Suministro e instalacion de Conductor 1x4mm2 LSOH incl. accesorios de conexión | m | 12 |  | 0
| 02.09.01.01.02.04.02 | Suministro e instalacion de Conductor 1x4mm2 LSOH (T) incl. accesorios de conexión | m | 4 |  | 0
| 02.09.01.01.02.04.03 | Suministro e instalacion de Tuberia PVC- SAP Ø20mm. incl. accesorios de conexión | m | 4 |  | 0
| 02.09.01.01.02.04.04 | Suministro e instalacion de Extractor de aire de 0.75HP, 3f, 220Vac. | und | 1 |  | 0
| 02.09.01.01.02.05 | CIRCUITO C-5: LUCES DE EMERGENCIA (CAMARA SCADA) |  |  |  | 0
| 02.09.01.01.02.05.01 | Suministro e instalacion de Conductor 1x4mm2 LSOH incl. accesorios de conexión | m | 14 |  | 0
| 02.09.01.01.02.05.02 | Suministro e instalacion de Conductor 1x4mm2 LSOH (T) incl. accesorios de conexión | m | 7 |  | 0
| 02.09.01.01.02.05.03 | Suministro e instalacion de Tuberia PVC- SAP Ø20mm. incl. accesorios de conexión | m | 7 |  | 0
| 02.09.01.01.02.05.04 | Salida en pared para cable LSOH 4mm2+ tuberia Ø 20mm PVC SAP + Caja.Rectangular Galvanizada Pesada 3/4" salida tomacorrientes | und | 1 |  | 0
| 02.09.01.01.02.05.05 | Suministro e instalacion de Tomacorriente doble con toma a tierra en caja hermética para adosar a pared, similar al modelo Idrobox de Bticino. | und | 1 |  | 0
| 02.09.01.01.02.05.06 | Suminstro e instalacion de luces de emergencia tipo LED, 220VAC, con una autonomía mínima de 4 horas (el equipo estará al costado de un tomacorriente para su conexión) | und | 1 |  | 0
| 02.09.01.01.02.06 | CIRCUITO C-7: ALIMENTACION DEL TRANSFORMADOR DE AISLAMIENTO 220 /220 Vac / TABLERO RECTIFICADOR |  |  |  | 0
| 02.09.01.01.02.06.01 | Suministro e instalacion de Conductor 1x4mm2 LSOH incl. accesorios de conexión | m | 10 |  | 0
| 02.09.01.01.02.06.02 | Suministro e instalacion de Conductor 1x4mm2 LSOH (T) incl. accesorios de conexión | m | 5 |  | 0
| 02.09.01.01.02.06.03 | Suministro e instalacion de Transformador de aislamiento 220/220 VAC, 1.5 kVA, 1Ø, 60Hz, incl. caja metálica para su protección, además esta contara con rejillas de ventilación tipo persiana. | und | 1 |  | 0
| 02.09.01.01.02.06.04 | Suministro e instalacion de Tuberia PVC- SAP Ø20mm. incl. accesorios de conexión | m | 1 |  | 0
| 02.09.01.01.02.07 | CIRCUITO C-2.1: ALUMBRADO INTERNO |  |  |  | 0
| 02.09.01.01.02.07.01 | Suministro e instalacion de Conductor 1x2.5mm2 LSOH incl. accesorios de conexion | m | 22 |  | 0
| 02.09.01.01.02.07.02 | Suministro e instalacion de Conductor 1x2.5mm2 LSOH (T) incl. accesorios de conexion | m | 11 |  | 0
| 02.09.01.01.02.07.03 | Suministro e instalacion de Tuberia PVC- SAP Ø20mm. incl. accesorios de conexión | m | 11 |  | 0
| 02.09.01.01.02.07.04 | Salida en techo para luminaria, para cable LSOH 2.5mm2 + Ø20mm PVC SAP + Caja.Octogonal Galvanizada Pesada 3/4" salida para luminarias. | und | 2 |  | 0
| 02.09.01.01.02.07.05 | Salida en pared para interruptor unipolar simple, para cable LSOH 2.5mm2 + 20mm PVC SAP + caja rectangular galvanizada 3/4" | pto | 1 |  | 0
| 02.09.01.01.02.07.06 | Suministro e instalación de Interruptor unipolar simple en caja hermética de polipropileno a prueba de agua, similar al modelo idrobox de Bticino. | und | 1 |  | 0
| 02.09.01.01.02.07.07 | Suministro e instalación de luminaria grado de protección IP65, para adosar en techo, con 2 lámparas LED de 18 W c/u. | und | 2 |  | 0
| 02.09.01.01.02.08 | CIRCUITO C-2.2: TOMACORRIENTE |  |  |  | 0
| 02.09.01.01.02.08.01 | Suministro e instalacion de Conductor 1x4mm2 LSOH incl. accesorios de conexión | m | 8 |  | 0
| 02.09.01.01.02.08.02 | Suministro e instalacion de Conductor 1x4mm2 LSOH (T) incl. accesorios de conexión | m | 4 |  | 0
| 02.09.01.01.02.08.03 | Suministro e instalacion de Tuberia PVC- SAP Ø20mm. incl. accesorios de conexión | m | 4 |  | 0
| 02.09.01.01.02.08.04 | Salida en pared para tomacorrientes doble con toma a tierra, con cable LSOH 4mm2 + Ø 20mm PVC SAP + Caja.Rectangular Galvanizada Pesada 3/4" salida tomacorrientes | und | 1 |  | 0
| 02.09.01.01.02.08.05 | Suministro e instalacion de Tomacorriente doble con toma a tierra en caja hermética para adosar a pared, similar al modelo Idrobox de Bticino. | und | 1 |  | 0
| 02.09.01.01.02.09 | CIRCUITO C-2.3: ALIMENTACION A EXTRACTOR DE AIRE |  |  |  | 0
| 02.09.01.01.02.09.01 | Suministro e instalacion de Conductor 1x4mm2 LSOH incl. accesorios de conexión | m | 24 |  | 0
| 02.09.01.01.02.09.02 | Suministro e instalacion de Conductor 1x4mm2 LSOH (T) incl. accesorios de conexión | m | 8 |  | 0
| 02.09.01.01.02.09.03 | Suministro e instalacion de Tuberia PVC- SAP Ø20mm. incl. accesorios de conexión | m | 8 |  | 0
| 02.09.01.01.02.09.04 | Suministro e instalacion de Extractor de aire de 0.75HP, 3f, 220Vac. | und | 1 |  | 0
| 02.09.01.01.02.10 | CIRCUITO C-2.5: LUCES DE EMERGENCIA |  |  |  | 0
| 02.09.01.01.02.10.01 | Suministro e instalacion de Conductor 1x4mm2 LSOH incl. accesorios de conexión | m | 14 |  | 0
| 02.09.01.01.02.10.02 | Suministro e instalacion de Conductor 1x4mm2 LSOH (T) incl. accesorios de conexión | m | 7 |  | 0
| 02.09.01.01.02.10.03 | Suministro e instalacion de Tuberia PVC- SAP Ø20mm. incl. accesorios de conexión | m | 7 |  | 0
| 02.09.01.01.02.10.04 | Salida en pared para cable LSOH 4mm2+ tuberia Ø 20mm PVC SAP + Caja.Rectangular Galvanizada Pesada 3/4" salida tomacorrientes | und | 1 |  | 0
| 02.09.01.01.02.10.05 | Suministro e instalacion de Tomacorriente doble con toma a tierra en caja hermética para adosar a pared, similar al modelo Idrobox de Bticino. | und | 1 |  | 0
| 02.09.01.01.02.10.06 | Suminstro e instalacion de luces de emergencia tipo LED, 220VAC, con una autonomía mínima de 4 horas (el equipo estará al costado de un tomacorriente para su conexión) | und | 1 |  | 0
| 02.09.01.01.02.11 | CIRCUITO C-2.6: ALIMENTACION DE VALVULA MOTORIZADA |  |  |  | 0
| 02.09.01.01.02.11.01 | Suministro e instalacion de Conductor 1x2.5mm2 LSOH incl. accesorios de conexion | m | 24 |  | 0
| 02.09.01.01.02.11.02 | Suministro e instalacion de Conductor 1x2.5mm2 LSOH (T) incl. accesorios de conexion | m | 8 |  | 0
| 02.09.01.01.02.11.03 | Suministro e instalacion de Tuberia PVC- SAP Ø20mm. incl. accesorios de conexión | m | 8 |  | 0
| 02.09.01.01.02.11.04 | Suministro e instalacion de Caja de pase de PVC de 150x150x70mm., incl. accesorios de conexión | und | 2 |  | 0
| 02.09.01.01.02.11.05 | Tuberia conduit flexible ligera liquid tight Ø20mm, incl. accesorios de conexión | m | 4 |  | 0
| 02.09.01.01.02.12 | TABLEROS ELECTRICOS |  |  |  | 0
| 02.09.01.01.02.12.01 | Suministro y montaje de Tablero de Distribución (TD-1) 220V, poliester, grado de proteccion IP-66, tipo adosado, equipado según diagrama unifilar. | und | 1 |  | 0
| 02.09.01.01.02.12.02 | Suministro y montaje de Tablero de Distribución (TD-2) 220V, poliester, grado de proteccion IP-66, tipo adosado, equipado según diagrama unifilar. | und | 1 |  | 0
| 02.09.01.01.02.12.03 | Interconexion de tableros, ducteado y cableado. | glb | 1 |  | 0
| 02.09.01.01.02.13 | PUESTA A TIERRA |  |  |  | 0
| 02.09.01.01.02.13.01 | Puesta a tierra con Cemento conductivo, Tierra vegetal orgánica compactada húmeda tratada con bentonita + sal industrial, Conector de Bronce tipo AB, Varilla de Cobre de Ø5/8" x 2.4m., Caja de puesta a tierra incluira tapa, para fuerza, R<=15 Ohms | und | 1 |  | 0
| 02.09.01.01.02.13.02 | Suministro e instalacion de Conductor 1x10mm2 LSOH (T) incl. accesorios de conexion | m | 5 |  | 0
| 02.09.01.01.02.13.03 | Suministro e instalacion de Tuberia PVC- SAP Ø25mm. incl. accesorios de conexión | m | 3 |  | 0
| 02.09.01.01.02.13.04 | Apertura, cierre y compactacion de canalizacion en terreno pedregoso para tuberia de PVC-SAP Æ 25mm | m | 3 |  | 0
| 02.09.01.01.02.13.05 | Puesta a tierra con Cemento conductivo, Tierra vegetal orgánica compactada húmeda tratada con bentonita + sal industrial, Conector de Bronce tipo AB, Varilla de Cobre de Ø5/8" x 2.4m., Caja de puesta a tierra incluira tapa, para fuerza, R<=5 Ohms | und | 2 |  | 0
| 02.09.01.01.02.13.06 | Suministro e instalacion de Conductor 1x10mm2 LSOH (T) incl. accesorios de conexion | m | 10 |  | 0
| 02.09.01.01.02.13.07 | Suministro e instalacion de Tuberia PVC- SAP Ø20mm. incl. accesorios de conexión | m | 8 |  | 0
| 02.09.01.01.02.13.08 | Apertura, cierre y compactacion de canalizacion en terreno pedregoso para tuberia de PVC-SAP Æ 20mm. | m | 8 |  | 0
| 02.09.01.01.02.14 | PUESTA EN MARCHA |  |  |  | 0
| 02.09.01.01.02.14.01 | Puesta en marcha de la estacion en la parte electrica, incluira pruebas de aislamiento, de funcionamiento de los tableros. | glb | 1 |  | 0
| 02.09.01.02 | EQUIPAMIENTO DE AUTOMATIZACION Y CONTROL |  |  |  | 0
| 02.09.01.02.01 | TABLEROS PARA AUTOMATIZACION |  |  |  | 0
| 02.09.01.02.01.01 | Tablero Rectificador (TR), dimensiones aproximadas 1290x430x250 mm | und | 1 |  | 0
| 02.09.01.02.01.02 | Tablero de Automatizacion y Control (TAC), dimensiones aproximadas 1290x430x250 mm | und | 1 |  | 0
| 02.09.01.02.02 | INSTRUMENTACION |  |  |  | 0
| 02.09.01.02.02.01 | Sensor de flujo electromagnetico DN 350mm (FE / FIT) tipo carrete, con transmisor remoto para montaje en pared, comunicación profibus DP | und | 1 |  | 0
| 02.09.01.02.02.02 | Transmisor e indicador de presión piezoresistivo (PIT), 0-160psi/11bar/112mca, con display local, protocolo de comunicación Profibus DP | und | 1 |  | 0
| 02.09.01.02.02.03 | Manometro de presión (PI), dial 4'', con glicerina, doble lectura (bar/psi), rango 0-10bar, conexión inferior de 1/4'' NPT | und | 1 |  | 0
| 02.09.01.02.02.04 | Interruptor de inundación (YX), tipo flotador, contacto NC reversible | und | 2 |  | 0
| 02.09.01.02.02.05 | Sensor detector de intrusos (YE), salida discreta aislada, alimentación 24Vdc. | und | 2 |  | 0
| 02.09.01.02.02.06 | Sirena luminosa y sonora (YA), 90dB, alimentación 24VDC | und | 1 |  | 0
| 02.09.01.02.03 | RED PROFIBUS DP |  |  |  | 0
| 02.09.01.02.03.01 | Repetidor Profibus DP v1, 6 canales, alimentación de 24VDC, montaje sobre riel DIN | und | 1 |  | 0
| 02.09.01.02.03.02 | Conector profibus DP tpo 1, con doble conector de entrada una para PG, salida de cable en 90 | und | 1 |  | 0
| 02.09.01.02.03.03 | Conector profibus DP tpo 2, con un conector de entrada una para PG, salida de cable en 90 | und | 4 |  | 0
| 02.09.01.02.03.04 | Tablero para repetidor Profibus DP de 4 o 6 canales, dimensiones aproximadas 400x300x150, para alojamiento de repetidores Profibus DP | und | 1 |  | 0
| 02.09.01.02.04 | CABLES DE CONTROL Y DE COMUNICACIÓN INDUSTRIAL |  |  |  | 0
| 02.09.01.02.04.01 | Cable Profibus DP, 1x2x0.34mm2, violeta | m | 44 |  | 0
| 02.09.01.02.04.02 | Cable RV-K 3Gx1.5mm2 | m | 71 |  | 0
| 02.09.01.02.04.03 | Cable RV-K 3Gx2.5mm2 | m | 10 |  | 0
| 02.09.01.02.04.04 | Cable de control CCTB 5x1.90mm2 | m | 10 |  | 0
| 02.09.01.02.04.05 | Cable de control CCTB 9x0.82mm2 | m | 10 |  | 0
| 02.09.01.02.04.06 | Cable vulcanizado tipo NLT 2x0.80mm2 | m | 63 |  | 0
| 02.09.01.02.04.07 | Cable Ethernet, SFTP CAT 6 | m | 32 |  | 0
| 02.09.01.02.04.08 | Cable THW-90, 2x1-2.5mm2 | m | 22 |  | 0
| 02.09.01.02.04.09 | Cable THW 1x2.5mm2 | m | 10 |  | 0
| 02.09.01.02.04.10 | Cable THW 1x25mm2 | m | 15 |  | 0
| 02.09.01.02.04.11 | Cable Vulcanizado apantallado especia de fabricante del transmisor indicador de flujo | m | 10 |  | 0
| 02.09.01.03 | EQUIPOS DE TELEMETRIA |  |  |  | 0
| 02.09.01.03.01 | TABLEROS |  |  |  | 0
| 02.09.01.03.01.01 | Tablero de telemetria (TT), diseño, caracteristicas y dimensiones, segun planos y especificaciones tecnicas de telemtria (dim. 600x400x200mm) | und | 1 |  | 0
| 02.09.01.03.01.02 | Tablero de Distribucion de F.O (ODF) | und | 1 |  | 0
| 02.09.01.03.01.03 | Montaje, instalación y conexionado de tablero de telemetría y talbero de distribucion de F.O (TT y ODF) | und | 1 |  | 0
| 02.09.01.03.02 | EQUIPAMIENTO EXTERIOR |  |  |  | 0
| 02.09.01.03.02.01 | Cámara prefabricada BULK4 de 24x36'', altura de 24'', tapa gris de polimero reforzado Shield X, seguro pentabolt | glb | 1 |  | 0
| 02.09.01.03.02.02 | Tramo de cable de Fibra Optica single-mode optical fiber and cable ITU-G.652.D | m | 40 |  | 0
| 02.09.01.03.02.03 | Transceptores opticos SFP | und | 1 |  | 0
| 02.09.01.03.02.04 | Patch Cord de F.O de 2m | und | 2 |  | 0
| 02.09.01.03.02.05 | Ducteria de PVC para el recorrido del cableado hasta el tablero de comunicaciones | m | 10 |  | 0
| 02.09.01.03.02.06 | Montaje e instalación y conexionado de equipamiento exterior de telemetria | glb | 1 |  | 0
| 02.09.01.03.02.07 | Transporte de equipamiento de comunicaciones | glb | 1 |  | 0
| 02.09.01.04 | CANALIZACION |  |  |  | 0
| 02.09.01.04.01 | BANDEJAS, TUBERIAS Y ACCESORIOS |  |  |  | 0
| 02.09.01.04.01.01 | Caja de pase 200 x 200 x 100 mm | und | 12 |  | 0
| 02.09.01.04.01.02 | Suministro de Tubería PVC-P DN 15mm (1/2") | m | 6 |  | 0
| 02.09.01.04.01.03 | Curva de PVC-U simple presión de 90° DN 15 | und | 2 |  | 0
| 02.09.01.04.01.04 | Union Universal DN 15 mm (1/2") | und | 1 |  | 0
| 02.09.01.04.01.05 | Conector PVC-P a Caja SAP DN 15 mmØ | und | 2 |  | 0
| 02.09.01.04.01.06 | Suministro de Tubería PVC-P DN 25mm (1") | m | 20 |  | 0
| 02.09.01.04.01.07 | Curva de PVC-U simple presión de 90° DN 25 | und | 6 |  | 0
| 02.09.01.04.01.08 | Union Universal DN 25 mm (1") | und | 2 |  | 0
| 02.09.01.04.01.09 | Conector PVC-P a Caja SAP DN 25 mmØ | und | 14 |  | 0
| 02.09.01.04.01.10 | Tuberia flexible con revestimiento metálico de 3/4" | m | 12 |  | 0
| 02.09.01.04.01.11 | Conector hermético recto para tuberia flexible con revestimiento metálico de 3/4" | und | 4 |  | 0
| 02.09.01.04.01.12 | Conector hermético curvo 90° para tuberia flexible con revestimiento metálico de 3/4" | und | 4 |  | 0
| 02.09.01.04.01.13 | Soportería UNISTRUT y accesorios de montaje de tuberías | und | 10 |  | 0
| 02.09.01.04.01.14 | Abrazaderas UNISTRUT y accesorios de montaje de tuberías de 1/2" | und | 12 |  | 0
| 02.09.01.04.01.15 | Abrazaderas UNISTRUT y accesorios de montaje de tuberías de 1" | und | 12 |  | 0
| 02.09.01.04.01.16 | Prensa-estopa de PVC de 1/2" | und | 3 |  | 0
| 02.09.01.04.01.17 | Pegamento líquido para tubería PVC | und | 1 |  | 0
| 02.09.01.05 | SERVICIOS PARA EL SISTEMA DE AUTOMATIZACION , CONTROL Y TELEMETRIA |  |  |  | 0
| 02.09.01.05.01 | MONTAJE E INSTALACIÓN DE INSTRUMENTOS, TABLEROS Y EQUIPOS DE TELEMETRÍA |  |  |  | 0
| 02.09.01.05.01.01 | Montaje de Instrumentos | glb | 9 |  | 0
| 02.09.01.05.01.02 | Montaje de Tableros de automatización e instalación electricas | glb | 3 |  | 0
| 02.09.01.05.02 | MONTAJE E INSTALACIÓN DE CANALIZACIÓN |  |  |  | 0
| 02.09.01.05.02.01 | Montaje e instalación de canalización de alimentación, control y telemetría (tubería) | m | 38 |  | 0
| 02.09.01.05.03 | TENDIDO Y CONEXIONADO DE CABLES DE CONTROL, COMUNICACIÓN INDUSTRIAL Y ALIMENTACIÓN A EQUIPOS E INSTRUMENTOS |  |  |  | 0
| 02.09.01.05.03.01 | Tendido y conexionado de cables de control, comunicación industrial, alimentación a equipos e instrumentos y cables de comunicación para telemetría | m | 297 |  | 0
| 02.09.01.05.04 | PRUEBAS SAT Y PRECOMISIONAMIENTO |  |  |  | 0
| 02.09.01.05.04.01 | Pruebas de Aislamiento, Continuidad y Puesta en Funcionamiento. | glb | 1 |  | 0
| 02.09.01.05.04.02 | Configuracion y constrastacion de lectura de los instrumentos : Sensor transmisor de caudal, presion, nivel etc. | glb | 1 |  | 0
| 02.09.01.05.05 | SERVICIOS E INSTALACIONES ESPECIALIZADAS |  |  |  | 0
| 02.09.01.05.05.01 | Servicio de certificacion de red de comunicacion industrial Profibus DP | glb | 1 |  | 0
| 02.09.01.05.05.02 | Servicio de certificación de red de comunicación industrial Ethernet | glb | 1 |  | 0
| 02.09.01.05.06 | PRUEBAS DE FUNCIONAMIENTO LOCAL |  |  |  | 0
| 02.09.01.05.06.01 | Instalacion y prueba de programa para PLC y HMI de tablero de Automatizacion y control (TAC) y puesta en funcionamiento de la estacion en modo local-Manual | glb | 1 |  | 0
| 02.09.01.05.06.02 | Prueba de funcionamiento de la estacion en modo Local Manual en conjunto con el area usuaria de SEDAPAL. | glb | 1 |  | 0
| 02.09.02 | CAMARAS DE MACROMEDICION CM-02 |  |  |  | 0
| 02.09.02.01 | EQUIPAMIENTO ELECTRICO Y ACOMETIDA |  |  |  | 0
| 02.09.02.01.01 | ACOMETIDA DE BAJA TENSION |  |  |  | 0
| 02.09.02.01.01.01 | Tendido e instalacion de los cables conductores unipolares 3-1 x 95mm2 N2XOH | m | 339 |  | 0
| 02.09.02.01.01.02 | Instalacion de buzones de concreto 0.8x0.8x0.8m. Incluye tapa de concreto con manija F°G° | und | 9 |  | 0
| 02.09.02.01.01.03 | Apertura y cierre de zanja en terreno pedregoso, 0.4x0.7m. (Tramo de planta + reserva de elevación del terreno) | m | 288 |  | 0
| 02.09.02.01.01.04 | Relleno de Zanja con tierra cernida (sin roca) los primeros 0.30 para la cama de los ductos | m | 288 |  | 0
| 02.09.02.01.01.05 | Relleno de Zanja con tierra zarandeada (sin roca) los siguientes 0.40 cm para cubrir el area excavada | m | 288 |  | 0
| 02.09.02.01.01.06 | Instalación de ladrillo de dimensiones: alto x ancho x largo: 0.05 X 0.10 X 0.20 (dos ladrillos lado a lado) | m | 2880 |  | 0
| 02.09.02.01.01.07 | Intalación de cinta señalizadora amarilla de riesgo electrico | m | 288 |  | 0
| 02.09.02.01.01.08 | Instalación de cinta celeste alrededor del cable señalizadora para cables | m | 407 |  | 0
| 02.09.02.01.01.09 | Kit de accesorios para conexión y protección de conductores de Baja Tension Subterraneos | und | 3 |  | 0
| 02.09.02.01.01.10 | Instalación de tuberías de PVC de 80 mm de diametro. Incluye accesorios de instalación | m | 288 |  | 0
| 02.09.02.01.01.11 | Instalacion de Ducto de concreto de DOS VIAS con dimensiones:alto x ancho x largo: 0.15 X 0.25 X 1.00m | m | 26 |  | 0
| 02.09.02.01.01.12 | Construcción de un solado de concreto de 5 cm de espesor, formando una superficie plana y horizontal | m2 | 15.6 |  | 0
| 02.09.02.01.02 | EQUIPAMENTO ELECTROMECANICO |  |  |  | 0
| 02.09.02.01.02.01 | CIRCUITO C-1: ALUMBRADO INTERNO (CAMARA SCADA) |  |  |  | 0
| 02.09.02.01.02.01.01 | Suministro e instalacion de Conductor 1x2.5mm2 LSOH incl. accesorios de conexion | m | 14 |  | 0
| 02.09.02.01.02.01.02 | Suministro e instalacion de Conductor 1x2.5mm2 LSOH (T) incl. accesorios de conexion | m | 7 |  | 0
| 02.09.02.01.02.01.03 | Suministro e instalacion de Tuberia PVC- SAP Ø20mm. incl. accesorios de conexión | m | 1 |  | 0
| 02.09.02.01.02.01.04 | Salida en techo para luminaria, para cable LSOH 2.5mm2 + Ø20mm PVC SAP + Caja.Octogonal Galvanizada Pesada 3/4" salida para luminarias. | und | 1 |  | 0
| 02.09.02.01.02.01.05 | Salida en pared para interruptor unipolar simple, para cable LSOH 2.5mm2 + 20mm PVC SAP + caja rectangular galvanizada 3/4" | pto | 1 |  | 0
| 02.09.02.01.02.01.06 | Suministro e instalación de Interruptor unipolar simple en caja hermética de polipropileno a prueba de agua, similar al modelo idrobox de Bticino. | und | 1 |  | 0
| 02.09.02.01.02.01.07 | Suministro e instalación de luminaria grado de protección IP65, para adosar en techo, con 2 lámparas LED de 18 W c/u. | und | 1 |  | 0
| 02.09.02.01.02.02 | CIRCUITO C-2: ALIMENTACION A TABLERO DE DISTRIBUCION N°2 |  |  |  | 0
| 02.09.02.01.02.02.01 | Suministro e instalacion de Conductor 1x4mm2 N2XOH incl. accesorios de conexion | m | 48.9 |  | 0
| 02.09.02.01.02.02.02 | Suministro e instalacion de Conductor 1x4mm2 N2XOH (T) incl. accesorios de conexion | m | 16.3 |  | 0
| 02.09.02.01.02.02.03 | Suministro e instalacion de Tuberia PVC- SAP Ø25mm. incl. accesorios de conexión | m | 16.3 |  | 0
| 02.09.02.01.02.02.04 | Suministro e instalacion de Caja de pase de PVC de 150x150x70mm., incl. accesorios de conexión | und | 5 |  | 0
| 02.09.02.01.02.02.05 | Apertura, cierre y compactacion de zanja en terreno pedregoso, 0.4x0.6m para tuberia de PVC-SAP Ø25mm | m | 6 |  | 0
| 02.09.02.01.02.02.06 | Suministro y colocación de cinta señalizadora amarilla | m | 4 |  | 0
| 02.09.02.01.02.03 | CIRCUITO C-3: TOMACORRIENTE (CAMARA SCADA) |  |  |  | 0
| 02.09.02.01.02.03.01 | Suministro e instalacion de Conductor 1x4mm2 LSOH incl. accesorios de conexión | m | 12 |  | 0
| 02.09.02.01.02.03.02 | Suministro e instalacion de Conductor 1x4mm2 LSOH (T) incl. accesorios de conexión | m | 6 |  | 0
| 02.09.02.01.02.03.03 | Suministro e instalacion de Tuberia PVC- SAP Ø20mm. incl. accesorios de conexión | m | 6 |  | 0
| 02.09.02.01.02.03.04 | Salida en pared para tomacorrientes doble con toma a tierra, con cable LSOH 4mm2 + Ø 20mm PVC SAP + Caja.Rectangular Galvanizada Pesada 3/4" salida tomacorrientes | und | 1 |  | 0
| 02.09.02.01.02.03.05 | Suministro e instalacion de Tomacorriente doble con toma a tierra en caja hermética para adosar a pared, similar al modelo Idrobox de Bticino. | und | 1 |  | 0
| 02.09.02.01.02.04 | CIRCUITO C-4: ALIMENTACION A EXTRACTOR DE AIRE (CAMARA SCADA) |  |  |  | 0
| 02.09.02.01.02.04.01 | Suministro e instalacion de Conductor 1x4mm2 LSOH incl. accesorios de conexión | m | 15 |  | 0
| 02.09.02.01.02.04.02 | Suministro e instalacion de Conductor 1x4mm2 LSOH (T) incl. accesorios de conexión | m | 5 |  | 0
| 02.09.02.01.02.04.03 | Suministro e instalacion de Tuberia PVC- SAP Ø20mm. incl. accesorios de conexión | m | 5 |  | 0
| 02.09.02.01.02.04.04 | Suministro e instalacion de Extractor de aire de 0.75HP, 3f, 220Vac. | und | 1 |  | 0
| 02.09.02.01.02.05 | CIRCUITO C-5: LUCES DE EMERGENCIA (CAMARA SCADA) |  |  |  | 0
| 02.09.02.01.02.05.01 | Suministro e instalacion de Conductor 1x4mm2 LSOH incl. accesorios de conexión | m | 14 |  | 0
| 02.09.02.01.02.05.02 | Suministro e instalacion de Conductor 1x4mm2 LSOH (T) incl. accesorios de conexión | m | 7 |  | 0
| 02.09.02.01.02.05.03 | Suministro e instalacion de Tuberia PVC- SAP Ø20mm. incl. accesorios de conexión | m | 7 |  | 0
| 02.09.02.01.02.05.04 | Salida en pared para cable LSOH 4mm2+ tuberia Ø 20mm PVC SAP + Caja.Rectangular Galvanizada Pesada 3/4" salida tomacorrientes | und | 1 |  | 0
| 02.09.02.01.02.05.05 | Suministro e instalacion de Tomacorriente doble con toma a tierra en caja hermética para adosar a pared, similar al modelo Idrobox de Bticino. | und | 1 |  | 0
| 02.09.02.01.02.05.06 | Suminstro e instalacion de luces de emergencia tipo LED, 220VAC, con una autonomía mínima de 4 horas (el equipo estará al costado de un tomacorriente para su conexión) | und | 1 |  | 0
| 02.09.02.01.02.06 | CIRCUITO C-7: ALIMENTACION DEL TRANSFORMADOR DE AISLAMIENTO 220 /220 Vac / TABLERO RECTIFICADOR |  |  |  | 0
| 02.09.02.01.02.06.01 | Suministro e instalacion de Conductor 1x4mm2 LSOH incl. accesorios de conexión | m | 10 |  | 0
| 02.09.02.01.02.06.02 | Suministro e instalacion de Conductor 1x4mm2 LSOH (T) incl. accesorios de conexión | m | 5 |  | 0
| 02.09.02.01.02.06.03 | Suministro e instalacion de Transformador de aislamiento 220/220 VAC, 1.5 kVA, 1Ø, 60Hz, incl. caja metálica para su protección, además esta contara con rejillas de ventilación tipo persiana. | und | 1 |  | 0
| 02.09.02.01.02.06.04 | Suministro e instalacion de Tuberia PVC- SAP Ø20mm. incl. accesorios de conexión | m | 1 |  | 0
| 02.09.02.01.02.07 | CIRCUITO C-2.1: ALUMBRADO INTERNO |  |  |  | 0
| 02.09.02.01.02.07.01 | Suministro e instalacion de Conductor 1x2.5mm2 LSOH incl. accesorios de conexion | m | 18 |  | 0
| 02.09.02.01.02.07.02 | Suministro e instalacion de Conductor 1x2.5mm2 LSOH (T) incl. accesorios de conexion | m | 9 |  | 0
| 02.09.02.01.02.07.03 | Suministro e instalacion de Tuberia PVC- SAP Ø20mm. incl. accesorios de conexión | m | 9 |  | 0
| 02.09.02.01.02.07.04 | Salida en techo para luminaria, para cable LSOH 2.5mm2 + Ø20mm PVC SAP + Caja.Octogonal Galvanizada Pesada 3/4" salida para luminarias. | und | 2 |  | 0
| 02.09.02.01.02.07.05 | Salida en pared para interruptor unipolar simple, para cable LSOH 2.5mm2 + 20mm PVC SAP + caja rectangular galvanizada 3/4" | pto | 1 |  | 0
| 02.09.02.01.02.07.06 | Suministro e instalación de Interruptor unipolar simple en caja hermética de polipropileno a prueba de agua, similar al modelo idrobox de Bticino. | und | 1 |  | 0
| 02.09.02.01.02.07.07 | Suministro e instalación de luminaria grado de protección IP65, para adosar en techo, con 2 lámparas LED de 18 W c/u. | und | 2 |  | 0
| 02.09.02.01.02.08 | CIRCUITO C-2.2: TOMACORRIENTE |  |  |  | 0
| 02.09.02.01.02.08.01 | Suministro e instalacion de Conductor 1x4mm2 LSOH incl. accesorios de conexión | m | 10 |  | 0
| 02.09.02.01.02.08.02 | Suministro e instalacion de Conductor 1x4mm2 LSOH (T) incl. accesorios de conexión | m | 5 |  | 0
| 02.09.02.01.02.08.03 | Suministro e instalacion de Tuberia PVC- SAP Ø20mm. incl. accesorios de conexión | m | 5 |  | 0
| 02.09.02.01.02.08.04 | Salida en pared para tomacorrientes doble con toma a tierra, con cable LSOH 4mm2 + Ø 20mm PVC SAP + Caja.Rectangular Galvanizada Pesada 3/4" salida tomacorrientes | und | 1 |  | 0
| 02.09.02.01.02.08.05 | Suministro e instalacion de Tomacorriente doble con toma a tierra en caja hermética para adosar a pared, similar al modelo Idrobox de Bticino. | und | 1 |  | 0
| 02.09.02.01.02.09 | CIRCUITO C-2.3: ALIMENTACION A EXTRACTOR DE AIRE |  |  |  | 0
| 02.09.02.01.02.09.01 | Suministro e instalacion de Conductor 1x4mm2 LSOH incl. accesorios de conexión | m | 21 |  | 0
| 02.09.02.01.02.09.02 | Suministro e instalacion de Conductor 1x4mm2 LSOH (T) incl. accesorios de conexión | m | 7 |  | 0
| 02.09.02.01.02.09.03 | Suministro e instalacion de Tuberia PVC- SAP Ø20mm. incl. accesorios de conexión | m | 7 |  | 0
| 02.09.02.01.02.09.04 | Suministro e instalacion de Extractor de aire de 0.75HP, 3f, 220Vac. | und | 1 |  | 0
| 02.09.02.01.02.10 | CIRCUITO C-2.5: LUCES DE EMERGENCIA |  |  |  | 0
| 02.09.02.01.02.10.01 | Suministro e instalacion de Conductor 1x4mm2 LSOH incl. accesorios de conexión | m | 16 |  | 0
| 02.09.02.01.02.10.02 | Suministro e instalacion de Conductor 1x4mm2 LSOH (T) incl. accesorios de conexión | m | 8 |  | 0
| 02.09.02.01.02.10.03 | Suministro e instalacion de Tuberia PVC- SAP Ø20mm. incl. accesorios de conexión | m | 8 |  | 0
| 02.09.02.01.02.10.04 | Salida en pared para cable LSOH 4mm2+ tuberia Ø 20mm PVC SAP + Caja.Rectangular Galvanizada Pesada 3/4" salida tomacorrientes | und | 1 |  | 0
| 02.09.02.01.02.10.05 | Suministro e instalacion de Tomacorriente doble con toma a tierra en caja hermética para adosar a pared, similar al modelo Idrobox de Bticino. | und | 1 |  | 0
| 02.09.02.01.02.10.06 | Suminstro e instalacion de luces de emergencia tipo LED, 220VAC, con una autonomía mínima de 4 horas (el equipo estará al costado de un tomacorriente para su conexión) | und | 1 |  | 0
| 02.09.02.01.02.11 | CIRCUITO C-2.6: ALIMENTACION DE VALVULA MOTORIZADA |  |  |  | 0
| 02.09.02.01.02.11.01 | Suministro e instalacion de Conductor 1x2.5mm2 LSOH incl. accesorios de conexion | m | 21 |  | 0
| 02.09.02.01.02.11.02 | Suministro e instalacion de Conductor 1x2.5mm2 LSOH (T) incl. accesorios de conexion | m | 7 |  | 0
| 02.09.02.01.02.11.03 | Suministro e instalacion de Tuberia PVC- SAP Ø20mm. incl. accesorios de conexión | m | 7 |  | 0
| 02.09.02.01.02.11.04 | Suministro e instalacion de Caja de pase de PVC de 150x150x70mm., incl. accesorios de conexión | und | 2 |  | 0
| 02.09.02.01.02.11.05 | Tuberia conduit flexible ligera liquid tight Ø20mm, incl. accesorios de conexión | m | 4 |  | 0
| 02.09.02.01.02.12 | TABLEROS ELECTRICOS |  |  |  | 0
| 02.09.02.01.02.12.01 | Suministro y montaje de Tablero de Distribución (TD-1) 220V, poliester, grado de proteccion IP-66, tipo adosado, equipado según diagrama unifilar. | und | 1 |  | 0
| 02.09.02.01.02.12.02 | Suministro y montaje de Tablero de Distribución (TD-2) 220V, poliester, grado de proteccion IP-66, tipo adosado, equipado según diagrama unifilar. | und | 1 |  | 0
| 02.09.02.01.02.12.03 | Interconexion de tableros, ducteado y cableado. | glb | 1 |  | 0
| 02.09.02.01.02.13 | PUESTA A TIERRA |  |  |  | 0
| 02.09.02.01.02.13.01 | Puesta a tierra con Cemento conductivo, Tierra vegetal orgánica compactada húmeda tratada con bentonita + sal industrial, Conector de Bronce tipo AB, Varilla de Cobre de Ø5/8" x 2.4m., Caja de puesta a tierra incluira tapa, para fuerza, R<=15 Ohms | und | 1 |  | 0
| 02.09.02.01.02.13.02 | Suministro e instalacion de Conductor 1x10mm2 LSOH (T) incl. accesorios de conexion | m | 5 |  | 0
| 02.09.02.01.02.13.03 | Suministro e instalacion de Tuberia PVC- SAP Ø25mm. incl. accesorios de conexión | m | 3 |  | 0
| 02.09.02.01.02.13.04 | Apertura, cierre y compactacion de canalizacion en terreno pedregoso para tuberia de PVC-SAP Æ 25mm | m | 3 |  | 0
| 02.09.02.01.02.13.05 | Puesta a tierra con Cemento conductivo, Tierra vegetal orgánica compactada húmeda tratada con bentonita + sal industrial, Conector de Bronce tipo AB, Varilla de Cobre de Ø5/8" x 2.4m., Caja de puesta a tierra incluira tapa, para fuerza, R<=5 Ohms | und | 2 |  | 0
| 02.09.02.01.02.13.06 | Suministro e instalacion de Conductor 1x10mm2 LSOH (T) incl. accesorios de conexion | m | 9 |  | 0
| 02.09.02.01.02.13.07 | Suministro e instalacion de Tuberia PVC- SAP Ø20mm. incl. accesorios de conexión | m | 7 |  | 0
| 02.09.02.01.02.13.08 | Apertura, cierre y compactacion de canalizacion en terreno pedregoso para tuberia de PVC-SAP Æ 20mm. | m | 7 |  | 0
| 02.09.02.01.02.14 | PUESTA EN MARCHA |  |  |  | 0
| 02.09.02.01.02.14.01 | Puesta en marcha de la estacion en la parte electrica, incluira pruebas de aislamiento, de funcionamiento de los tableros. | glb | 1 |  | 0
| 02.09.02.02 | EQUIPAMIENTO DE AUTOMATIZACION Y CONTROL |  |  |  | 0
| 02.09.02.02.01 | TABLEROS PARA AUTOMATIZACION |  |  |  | 0
| 02.09.02.02.01.01 | Tablero Rectificador (TR), dimensiones aproximadas 1290x430x250 mm | und | 1 |  | 0
| 02.09.02.02.01.02 | Tablero de Automatizacion y Control (TAC), dimensiones aproximadas 1290x430x250 mm | und | 1 |  | 0
| 02.09.02.02.02 | INSTRUMENTACION |  |  |  | 0
| 02.09.02.02.02.01 | Sensor de flujo electromagnetico DN 350mm (FE / FIT) tipo carrete, con transmisor remoto para montaje en pared, comunicación profibus DP | und | 1 |  | 0
| 02.09.02.02.02.02 | Transmisor e indicador de presión piezoresistivo (PIT), 0-160psi/11bar/112mca, con display local, protocolo de comunicación Profibus DP | und | 1 |  | 0
| 02.09.02.02.02.03 | Manometro de presión (PI), dial 4'', con glicerina, doble lectura (bar/psi), rango 0-10bar, conexión inferior de 1/4'' NPT | und | 1 |  | 0
| 02.09.02.02.02.04 | Interruptor de inundación (YX), tipo flotador, contacto NC reversible | und | 2 |  | 0
| 02.09.02.02.02.05 | Sensor detector de intrusos (YE), salida discreta aislada, alimentación 24Vdc. | und | 2 |  | 0
| 02.09.02.02.02.06 | Sirena luminosa y sonora (YA), 90dB, alimentación 24VDC | und | 1 |  | 0
| 02.09.02.02.03 | RED PROFIBUS DP |  |  |  | 0
| 02.09.02.02.03.01 | Repetidor Profibus DP v1, 6 canales, alimentación de 24VDC, montaje sobre riel DIN | und | 1 |  | 0
| 02.09.02.02.03.02 | Conector profibus DP tpo 1, con doble conector de entrada una para PG, salida de cable en 90 | und | 1 |  | 0
| 02.09.02.02.03.03 | Conector profibus DP tpo 2, con un conector de entrada una para PG, salida de cable en 90 | und | 4 |  | 0
| 02.09.02.02.03.04 | Tablero para repetidor Profibus DP de 4 o 6 canales, dimensiones aproximadas 400x300x150, para alojamiento de repetidores Profibus DP | und | 1 |  | 0
| 02.09.02.02.04 | CABLES DE CONTROL Y DE COMUNICACIÓN INDUSTRIAL |  |  |  | 0
| 02.09.02.02.04.01 | Cable Profibus DP, 1x2x0.34mm2, violeta | m | 43 |  | 0
| 02.09.02.02.04.02 | Cable RV-K 3Gx1.5mm2 | m | 73 |  | 0
| 02.09.02.02.04.03 | Cable RV-K 3Gx2.5mm2 | m | 12 |  | 0
| 02.09.02.02.04.04 | Cable de control CCTB 5x1.90mm2 | m | 10 |  | 0
| 02.09.02.02.04.05 | Cable de control CCTB 9x0.82mm2 | m | 10 |  | 0
| 02.09.02.02.04.06 | Cable vulcanizado tipo NLT 2x0.80mm2 | m | 63 |  | 0
| 02.09.02.02.04.07 | Cable Ethernet, SFTP CAT 6 | m | 30 |  | 0
| 02.09.02.02.04.08 | Cable THW-90, 2x1-2.5mm2 | m | 22 |  | 0
| 02.09.02.02.04.09 | Cable THW 1x2.5mm2 | m | 10 |  | 0
| 02.09.02.02.04.10 | Cable THW 1x25mm2 | m | 15 |  | 0
| 02.09.02.02.04.11 | Cable Vulcanizado apantallado especia de fabricante del transmisor indicador de flujo | m | 16 |  | 0
| 02.09.02.03 | EQUIPOS DE TELEMETRIA |  |  |  | 0
| 02.09.02.03.01 | TABLEROS |  |  |  | 0
| 02.09.02.03.01.01 | Tablero de telemetria (TT), diseño, caracteristicas y dimensiones, segun planos y especificaciones tecnicas de telemtria (dim. 600x400x200mm) | und | 1 |  | 0
| 02.09.02.03.01.02 | Montaje, instalación y conexionado de tablero de telemetría (TT) | und | 1 |  | 0
| 02.09.02.03.02 | EQUIPAMIENTO EXTERIOR |  |  |  | 0
| 02.09.02.03.02.01 | Poste de concreto de 22 m + 1 mastil de 6m | und | 1 |  | 0
| 02.09.02.03.02.02 | Antena direccional tipo Yagui, de ganancia minima 10dbi | und | 1 |  | 0
| 02.09.02.03.02.03 | Atenuadores de 9db para la banda de 400MHZ | und | 1 |  | 0
| 02.09.02.03.02.04 | Cable coaxial LMR 600 | m | 35 |  | 0
| 02.09.02.03.02.05 | Ducteria de PVC para el recorrido del cableado hasta el tablero de comunicaciones | m | 10 |  | 0
| 02.09.02.03.02.06 | Montaje e instalación y conexionado de equipamiento exterior de telemetria | glb | 1 |  | 0
| 02.09.02.03.02.07 | Transporte de acarreo de torre ventada y demás equipamiento de comunicaciones | glb | 1 |  | 0
| 02.09.02.04 | CANALIZACION |  |  |  | 0
| 02.09.02.04.01 | BANDEJAS, TUBERIAS Y ACCESORIOS |  |  |  | 0
| 02.09.02.04.01.01 | Caja de pase 200 x 200 x 100 mm | und | 14 |  | 0
| 02.09.02.04.01.02 | Suministro de Tubería PVC-P DN 15mm (1/2") | m | 6 |  | 0
| 02.09.02.04.01.03 | Curva de PVC-U simple presión de 90° DN 15 | und | 2 |  | 0
| 02.09.02.04.01.04 | Union Universal DN 15 mm (1/2") | und | 1 |  | 0
| 02.09.02.04.01.05 | Conector PVC-P a Caja SAP DN 15 mmØ | und | 2 |  | 0
| 02.09.02.04.01.06 | Suministro de Tubería PVC-P DN 25mm (1") | m | 21 |  | 0
| 02.09.02.04.01.07 | Curva de PVC-U simple presión de 90° DN 25 | und | 6 |  | 0
| 02.09.02.04.01.08 | Union Universal DN 25 mm (1") | und | 2 |  | 0
| 02.09.02.04.01.09 | Conector PVC-P a Caja SAP DN 25 mmØ | und | 14 |  | 0
| 02.09.02.04.01.10 | Tuberia flexible con revestimiento metálico de 3/4" | m | 15 |  | 0
| 02.09.02.04.01.11 | Conector hermético recto para tuberia flexible con revestimiento metálico de 3/4" | und | 4 |  | 0
| 02.09.02.04.01.12 | Conector hermético curvo 90° para tuberia flexible con revestimiento metálico de 3/4" | und | 4 |  | 0
| 02.09.02.04.01.13 | Soportería UNISTRUT y accesorios de montaje de tuberías | und | 10 |  | 0
| 02.09.02.04.01.14 | Abrazaderas UNISTRUT y accesorios de montaje de tuberías de 1/2" | und | 12 |  | 0
| 02.09.02.04.01.15 | Abrazaderas UNISTRUT y accesorios de montaje de tuberías de 1" | und | 12 |  | 0
| 02.09.02.04.01.16 | Prensa-estopa de PVC de 1/2" | und | 3 |  | 0
| 02.09.02.04.01.17 | Pegamento líquido para tubería PVC | und | 1 |  | 0
| 02.09.02.05 | SERVICIOS PARA EL SISTEMA DE AUTOMATIZACION , CONTROL Y TELEMETRIA |  |  |  | 0
| 02.09.02.05.01 | MONTAJE E INSTALACIÓN DE INSTRUMENTOS, TABLEROS Y EQUIPOS DE TELEMETRÍA |  |  |  | 0
| 02.09.02.05.01.01 | Montaje de Instrumentos | glb | 9 |  | 0
| 02.09.02.05.01.02 | Montaje de Tableros de automatización e instalación electricas | glb | 3 |  | 0
| 02.09.02.05.02 | MONTAJE E INSTALACIÓN DE CANALIZACIÓN |  |  |  | 0
| 02.09.02.05.02.01 | Montaje e instalación de canalización de alimentación, control y telemetría (tubería) | m | 42 |  | 0
| 02.09.02.05.03 | TENDIDO Y CONEXIONADO DE CABLES DE CONTROL, COMUNICACIÓN INDUSTRIAL Y ALIMENTACIÓN A EQUIPOS E INSTRUMENTOS |  |  |  | 0
| 02.09.02.05.03.01 | Tendido y conexionado de cables de control, comunicación industrial, alimentación a equipos e instrumentos y cables de comunicación para telemetría | m | 304 |  | 0
| 02.09.02.05.04 | PRUEBAS SAT Y PRECOMISIONAMIENTO |  |  |  | 0
| 02.09.02.05.04.01 | Pruebas de Aislamiento, Continuidad y Puesta en Funcionamiento. | glb | 1 |  | 0
| 02.09.02.05.04.02 | Configuracion y constrastacion de lectura de los instrumentos : Sensor transmisor de caudal, presion, nivel etc. | glb | 1 |  | 0
| 02.09.02.05.05 | SERVICIOS E INSTALACIONES ESPECIALIZADAS |  |  |  | 0
| 02.09.02.05.05.01 | Servicio de certificacion de red de comunicacion industrial Profibus DP | glb | 1 |  | 0
| 02.09.02.05.05.02 | Servicio de certificación de red de comunicación industrial Ethernet | glb | 1 |  | 0
| 02.09.02.05.06 | PRUEBAS DE FUNCIONAMIENTO LOCAL |  |  |  | 0
| 02.09.02.05.06.01 | Instalacion y prueba de programa para PLC y HMI de tablero de Automatizacion y control (TAC) y puesta en funcionamiento de la estacion en modo local-Manual | glb | 1 |  | 0
| 02.09.02.05.06.02 | Prueba de funcionamiento de la estacion en modo Local Manual en conjunto con el area usuaria de SEDAPAL. | glb | 1 |  | 0
| 02.09.03 | CAMARAS DE MACROMEDICION CM-05 |  |  |  | 0
| 02.09.03.01 | EQUIPAMIENTO ELECTRICO Y ACOMETIDA |  |  |  | 0
| 02.09.03.01.01 | ACOMETIDA DE BAJA TENSION |  |  |  | 0
| 02.09.03.01.01.01 | Tendido e instalacion de los cables conductores unipolares 3-1 x 16mm2 N2XOH | m | 65 |  | 0
| 02.09.03.01.01.02 | Instalacion de buzones de concreto 0.8x0.8x0.8m. Incluye tapa de concreto con manija F°G° | und | 3 |  | 0
| 02.09.03.01.01.03 | Apertura y cierre de zanja en terreno pedregoso, 0.4x0.7m. (Tramo de planta + reserva de elevación del terreno) | m | 44 |  | 0
| 02.09.03.01.01.04 | Relleno de Zanja con tierra cernida (sin roca) los primeros 0.30 para la cama de los ductos | m | 44 |  | 0
| 02.09.03.01.01.05 | Relleno de Zanja con tierra zarandeada (sin roca) los siguientes 0.40 cm para cubrir el area excavada | m | 44 |  | 0
| 02.09.03.01.01.06 | Instalación de ladrillo de dimensiones: alto x ancho x largo: 0.05 X 0.10 X 0.20 (dos ladrillos lado a lado) | m | 440 |  | 0
| 02.09.03.01.01.07 | Intalación de cinta señalizadora amarilla de riesgo electrico | m | 44 |  | 0
| 02.09.03.01.01.08 | Instalación de cinta celeste alrededor del cable señalizadora para cables | m | 78 |  | 0
| 02.09.03.01.01.09 | Kit de accesorios para conexión y protección de conductores de Baja Tension Subterraneos | und | 3 |  | 0
| 02.09.03.01.01.10 | Instalación de tuberías de PVC de 35 mm de diametro. Incluye accesorios de instalación | m | 44 |  | 0
| 02.09.03.01.01.11 | Instalacion de Ducto de concreto de DOS VIAS con dimensiones:alto x ancho x largo: 0.15 X 0.25 X 1.00m | m | 8 |  | 0
| 02.09.03.01.01.12 | Construcción de un solado de concreto de 5 cm de espesor, formando una superficie plana y horizontal | m2 | 4.8 |  | 0
| 02.09.03.01.02 | EQUIPAMENTO ELECTROMECANICO |  |  |  | 0
| 02.09.03.01.02.01 | CIRCUITO C-1: ALUMBRADO INTERNO (CAMARA SCADA) |  |  |  | 0
| 02.09.03.01.02.01.01 | Suministro e instalacion de Conductor 1x2.5mm2 LSOH incl. accesorios de conexion | m | 12 |  | 0
| 02.09.03.01.02.01.02 | Suministro e instalacion de Conductor 1x2.5mm2 LSOH (T) incl. accesorios de conexion | m | 6 |  | 0
| 02.09.03.01.02.01.03 | Suministro e instalacion de Tuberia PVC- SAP Ø20mm. incl. accesorios de conexión | m | 1 |  | 0
| 02.09.03.01.02.01.04 | Salida en techo para luminaria, para cable LSOH 2.5mm2 + Ø20mm PVC SAP + Caja.Octogonal Galvanizada Pesada 3/4" salida para luminarias. | und | 1 |  | 0
| 02.09.03.01.02.01.05 | Salida en pared para interruptor unipolar simple, para cable LSOH 2.5mm2 + 20mm PVC SAP + caja rectangular galvanizada 3/4" | pto | 1 |  | 0
| 02.09.03.01.02.01.06 | Suministro e instalación de Interruptor unipolar simple en caja hermética de polipropileno a prueba de agua, similar al modelo idrobox de Bticino. | und | 1 |  | 0
| 02.09.03.01.02.01.07 | Suministro e instalación de luminaria grado de protección IP65, para adosar en techo, con 2 lámparas LED de 18 W c/u. | und | 1 |  | 0
| 02.09.03.01.02.02 | CIRCUITO C-2: ALIMENTACION A TABLERO DE DISTRIBUCION N°2 |  |  |  | 0
| 02.09.03.01.02.02.01 | Suministro e instalacion de Conductor 1x4mm2 N2XOH incl. accesorios de conexion | m | 43.5 |  | 0
| 02.09.03.01.02.02.02 | Suministro e instalacion de Conductor 1x4mm2 N2XOH (T) incl. accesorios de conexion | m | 14.5 |  | 0
| 02.09.03.01.02.02.03 | Suministro e instalacion de Tuberia PVC- SAP Ø25mm. incl. accesorios de conexión | m | 14.5 |  | 0
| 02.09.03.01.02.02.04 | Suministro e instalacion de Caja de pase de PVC de 150x150x70mm., incl. accesorios de conexión | und | 14.5 |  | 0
| 02.09.03.01.02.02.05 | Apertura, cierre y compactacion de zanja en terreno pedregoso, 0.4x0.6m para tuberia de PVC-SAP Ø25mm | m | 5 |  | 0
| 02.09.03.01.02.02.06 | Suministro y colocación de cinta señalizadora amarilla | m | 4 |  | 0
| 02.09.03.01.02.03 | CIRCUITO C-3: TOMACORRIENTE (CAMARA SCADA) |  |  |  | 0
| 02.09.03.01.02.03.01 | Suministro e instalacion de Conductor 1x4mm2 LSOH incl. accesorios de conexión | m | 9 |  | 0
| 02.09.03.01.02.03.02 | Suministro e instalacion de Conductor 1x4mm2 LSOH (T) incl. accesorios de conexión | m | 4.5 |  | 0
| 02.09.03.01.02.03.03 | Suministro e instalacion de Tuberia PVC- SAP Ø20mm. incl. accesorios de conexión | m | 4.5 |  | 0
| 02.09.03.01.02.03.04 | Salida en pared para tomacorrientes doble con toma a tierra, con cable LSOH 4mm2 + Ø 20mm PVC SAP + Caja.Rectangular Galvanizada Pesada 3/4" salida tomacorrientes | und | 1 |  | 0
| 02.09.03.01.02.03.05 | Suministro e instalacion de Tomacorriente doble con toma a tierra en caja hermética para adosar a pared, similar al modelo Idrobox de Bticino. | und | 1 |  | 0
| 02.09.03.01.02.04 | CIRCUITO C-4: ALIMENTACION A EXTRACTOR DE AIRE (CAMARA SCADA) |  |  |  | 0
| 02.09.03.01.02.04.01 | Suministro e instalacion de Conductor 1x4mm2 LSOH incl. accesorios de conexión | m | 15 |  | 0
| 02.09.03.01.02.04.02 | Suministro e instalacion de Conductor 1x4mm2 LSOH (T) incl. accesorios de conexión | m | 5 |  | 0
| 02.09.03.01.02.04.03 | Suministro e instalacion de Tuberia PVC- SAP Ø20mm. incl. accesorios de conexión | m | 5 |  | 0
| 02.09.03.01.02.04.04 | Suministro e instalacion de Extractor de aire de 0.75HP, 3f, 220Vac. | und | 1 |  | 0
| 02.09.03.01.02.05 | CIRCUITO C-5: LUCES DE EMERGENCIA (CAMARA SCADA) |  |  |  | 0
| 02.09.03.01.02.05.01 | Suministro e instalacion de Conductor 1x4mm2 LSOH incl. accesorios de conexión | m | 16 |  | 0
| 02.09.03.01.02.05.02 | Suministro e instalacion de Conductor 1x4mm2 LSOH (T) incl. accesorios de conexión | m | 8 |  | 0
| 02.09.03.01.02.05.03 | Suministro e instalacion de Tuberia PVC- SAP Ø20mm. incl. accesorios de conexión | m | 8 |  | 0
| 02.09.03.01.02.05.04 | Salida en pared para cable LSOH 4mm2+ tuberia Ø 20mm PVC SAP + Caja.Rectangular Galvanizada Pesada 3/4" salida tomacorrientes | und | 1 |  | 0
| 02.09.03.01.02.05.05 | Suministro e instalacion de Tomacorriente doble con toma a tierra en caja hermética para adosar a pared, similar al modelo Idrobox de Bticino. | und | 1 |  | 0
| 02.09.03.01.02.05.06 | Suminstro e instalacion de luces de emergencia tipo LED, 220VAC, con una autonomía mínima de 4 horas (el equipo estará al costado de un tomacorriente para su conexión) | und | 1 |  | 0
| 02.09.03.01.02.06 | CIRCUITO C-7: ALIMENTACION DEL TRANSFORMADOR DE AISLAMIENTO 220 /220 Vac / TABLERO RECTIFICADOR |  |  |  | 0
| 02.09.03.01.02.06.01 | Suministro e instalacion de Conductor 1x4mm2 LSOH incl. accesorios de conexión | m | 10 |  | 0
| 02.09.03.01.02.06.02 | Suministro e instalacion de Conductor 1x4mm2 LSOH (T) incl. accesorios de conexión | m | 5 |  | 0
| 02.09.03.01.02.06.03 | Suministro e instalacion de Transformador de aislamiento 220/220 VAC, 1.5 kVA, 1Ø, 60Hz, incl. caja metálica para su protección, además esta contara con rejillas de ventilación tipo persiana. | und | 1 |  | 0
| 02.09.03.01.02.06.04 | Suministro e instalacion de Tuberia PVC- SAP Ø20mm. incl. accesorios de conexión | m | 5 |  | 0
| 02.09.03.01.02.07 | CIRCUITO C-2.1: ALUMBRADO INTERNO |  |  |  | 0
| 02.09.03.01.02.07.01 | Suministro e instalacion de Conductor 1x2.5mm2 LSOH incl. accesorios de conexion | m | 18 |  | 0
| 02.09.03.01.02.07.02 | Suministro e instalacion de Conductor 1x2.5mm2 LSOH (T) incl. accesorios de conexion | m | 9 |  | 0
| 02.09.03.01.02.07.03 | Suministro e instalacion de Tuberia PVC- SAP Ø20mm. incl. accesorios de conexión | m | 9 |  | 0
| 02.09.03.01.02.07.04 | Salida en techo para luminaria, para cable LSOH 2.5mm2 + Ø20mm PVC SAP + Caja.Octogonal Galvanizada Pesada 3/4" salida para luminarias. | und | 2 |  | 0
| 02.09.03.01.02.07.05 | Salida en pared para interruptor unipolar simple, para cable LSOH 2.5mm2 + 20mm PVC SAP + caja rectangular galvanizada 3/4" | pto | 1 |  | 0
| 02.09.03.01.02.07.06 | Suministro e instalación de Interruptor unipolar simple en caja hermética de polipropileno a prueba de agua, similar al modelo idrobox de Bticino. | und | 1 |  | 0
| 02.09.03.01.02.07.07 | Suministro e instalación de luminaria grado de protección IP65, para adosar en techo, con 2 lámparas LED de 18 W c/u. | und | 2 |  | 0
| 02.09.03.01.02.08 | CIRCUITO C-2.2: TOMACORRIENTE |  |  |  | 0
| 02.09.03.01.02.08.01 | Suministro e instalacion de Conductor 1x4mm2 LSOH incl. accesorios de conexión | m | 12 |  | 0
| 02.09.03.01.02.08.02 | Suministro e instalacion de Conductor 1x4mm2 LSOH (T) incl. accesorios de conexión | m | 6 |  | 0
| 02.09.03.01.02.08.03 | Suministro e instalacion de Tuberia PVC- SAP Ø20mm. incl. accesorios de conexión | m | 6 |  | 0
| 02.09.03.01.02.08.04 | Salida en pared para tomacorrientes doble con toma a tierra, con cable LSOH 4mm2 + Ø 20mm PVC SAP + Caja.Rectangular Galvanizada Pesada 3/4" salida tomacorrientes | und | 1 |  | 0
| 02.09.03.01.02.08.05 | Suministro e instalacion de Tomacorriente doble con toma a tierra en caja hermética para adosar a pared, similar al modelo Idrobox de Bticino. | und | 1 |  | 0
| 02.09.03.01.02.09 | CIRCUITO C-2.3: ALIMENTACION A EXTRACTOR DE AIRE |  |  |  | 0
| 02.09.03.01.02.09.01 | Suministro e instalacion de Conductor 1x4mm2 LSOH incl. accesorios de conexión | m | 21 |  | 0
| 02.09.03.01.02.09.02 | Suministro e instalacion de Conductor 1x4mm2 LSOH (T) incl. accesorios de conexión | m | 7 |  | 0
| 02.09.03.01.02.09.03 | Suministro e instalacion de Tuberia PVC- SAP Ø20mm. incl. accesorios de conexión | m | 7 |  | 0
| 02.09.03.01.02.09.04 | Suministro e instalacion de Extractor de aire de 0.75HP, 3f, 220Vac. | und | 7 |  | 0
| 02.09.03.01.02.10 | CIRCUITO C-2.5: LUCES DE EMERGENCIA |  |  |  | 0
| 02.09.03.01.02.10.01 | Suministro e instalacion de Conductor 1x4mm2 LSOH incl. accesorios de conexión | m | 9 |  | 0
| 02.09.03.01.02.10.02 | Suministro e instalacion de Conductor 1x4mm2 LSOH (T) incl. accesorios de conexión | m | 4.5 |  | 0
| 02.09.03.01.02.10.03 | Suministro e instalacion de Tuberia PVC- SAP Ø20mm. incl. accesorios de conexión | m | 4.5 |  | 0
| 02.09.03.01.02.10.04 | Salida en pared para cable LSOH 4mm2+ tuberia Ø 20mm PVC SAP + Caja.Rectangular Galvanizada Pesada 3/4" salida tomacorrientes | und | 1 |  | 0
| 02.09.03.01.02.10.05 | Suministro e instalacion de Tomacorriente doble con toma a tierra en caja hermética para adosar a pared, similar al modelo Idrobox de Bticino. | und | 1 |  | 0
| 02.09.03.01.02.10.06 | Suminstro e instalacion de luces de emergencia tipo LED, 220VAC, con una autonomía mínima de 4 horas (el equipo estará al costado de un tomacorriente para su conexión) | und | 1 |  | 0
| 02.09.03.01.02.11 | CIRCUITO C-2.6: ALIMENTACION DE VALVULA MOTORIZADA |  |  |  | 0
| 02.09.03.01.02.11.01 | Suministro e instalacion de Conductor 1x2.5mm2 LSOH incl. accesorios de conexion | m | 19.5 |  | 0
| 02.09.03.01.02.11.02 | Suministro e instalacion de Conductor 1x2.5mm2 LSOH (T) incl. accesorios de conexion | m | 6.5 |  | 0
| 02.09.03.01.02.11.03 | Suministro e instalacion de Tuberia PVC- SAP Ø20mm. incl. accesorios de conexión | m | 6.5 |  | 0
| 02.09.03.01.02.11.04 | Suministro e instalacion de Caja de pase de PVC de 150x150x70mm., incl. accesorios de conexión | und | 1 |  | 0
| 02.09.03.01.02.11.05 | Tuberia conduit flexible ligera liquid tight Ø20mm, incl. accesorios de conexión | m | 3 |  | 0
| 02.09.03.01.02.12 | TABLEROS ELECTRICOS |  |  |  | 0
| 02.09.03.01.02.12.01 | Suministro y montaje de Tablero de Distribución (TD-1) 220V, poliester, grado de proteccion IP-66, tipo adosado, equipado según diagrama unifilar. | und | 1 |  | 0
| 02.09.03.01.02.12.02 | Suministro y montaje de Tablero de Distribución (TD-2) 220V, poliester, grado de proteccion IP-66, tipo adosado, equipado según diagrama unifilar. | und | 1 |  | 0
| 02.09.03.01.02.12.03 | Interconexion de tableros, ducteado y cableado. | glb | 1 |  | 0
| 02.09.03.01.02.13 | PUESTA A TIERRA |  |  |  | 0
| 02.09.03.01.02.13.01 | Puesta a tierra con Cemento conductivo, Tierra vegetal orgánica compactada húmeda tratada con bentonita + sal industrial, Conector de Bronce tipo AB, Varilla de Cobre de Ø5/8" x 2.4m., Caja de puesta a tierra incluira tapa, para fuerza, R<=15 Ohms | und | 1 |  | 0
| 02.09.03.01.02.13.02 | Suministro e instalacion de Conductor 1x10mm2 LSOH (T) incl. accesorios de conexion | m | 6 |  | 0
| 02.09.03.01.02.13.03 | Suministro e instalacion de Tuberia PVC- SAP Ø25mm. incl. accesorios de conexión | m | 4 |  | 0
| 02.09.03.01.02.13.04 | Apertura, cierre y compactacion de canalizacion en terreno pedregoso para tuberia de PVC-SAP Æ 25mm | m | 4 |  | 0
| 02.09.03.01.02.13.05 | Puesta a tierra con Cemento conductivo, Tierra vegetal orgánica compactada húmeda tratada con bentonita + sal industrial, Conector de Bronce tipo AB, Varilla de Cobre de Ø5/8" x 2.4m., Caja de puesta a tierra incluira tapa, para fuerza, R<=5 Ohms | und | 2 |  | 0
| 02.09.03.01.02.13.06 | Suministro e instalacion de Conductor 1x10mm2 LSOH (T) incl. accesorios de conexion | m | 8 |  | 0
| 02.09.03.01.02.13.07 | Suministro e instalacion de Tuberia PVC- SAP Ø20mm. incl. accesorios de conexión | m | 6 |  | 0
| 02.09.03.01.02.13.08 | Apertura, cierre y compactacion de canalizacion en terreno pedregoso para tuberia de PVC-SAP Æ 20mm. | m | 6 |  | 0
| 02.09.03.01.02.14 | PUESTA EN MARCHA |  |  |  | 0
| 02.09.03.01.02.14.01 | Puesta en marcha de la estacion en la parte electrica, incluira pruebas de aislamiento, de funcionamiento de los tableros. | glb | 1 |  | 0
| 02.09.03.02 | EQUIPAMIENTO DE AUTOMATIZACION Y CONTROL |  |  |  | 0
| 02.09.03.02.01 | TABLEROS PARA AUTOMATIZACION |  |  |  | 0
| 02.09.03.02.01.01 | Tablero Rectificador (TR), dimensiones aproximadas 1290x430x250 mm | und | 1 |  | 0
| 02.09.03.02.01.02 | Tablero de Automatizacion y Control (TAC), dimensiones aproximadas 1290x430x250 mm | und | 1 |  | 0
| 02.09.03.02.02 | INSTRUMENTACION |  |  |  | 0
| 02.09.03.02.02.01 | Sensor de flujo electromagnetico DN 350mm (FE / FIT) tipo carrete, con transmisor remoto para montaje en pared, comunicación profibus DP | und | 1 |  | 0
| 02.09.03.02.02.02 | Transmisor e indicador de presión piezoresistivo (PIT), 0-160psi/11bar/112mca, con display local, protocolo de comunicación Profibus DP | und | 1 |  | 0
| 02.09.03.02.02.03 | Manometro de presión (PI), dial 4'', con glicerina, doble lectura (bar/psi), rango 0-10bar, conexión inferior de 1/4'' NPT | und | 1 |  | 0
| 02.09.03.02.02.04 | Interruptor de inundación (YX), tipo flotador, contacto NC reversible | und | 2 |  | 0
| 02.09.03.02.02.05 | Sensor detector de intrusos (YE), salida discreta aislada, alimentación 24Vdc. | und | 2 |  | 0
| 02.09.03.02.02.06 | Sirena luminosa y sonora (YA), 90dB, alimentación 24VDC | und | 1 |  | 0
| 02.09.03.02.03 | RED PROFIBUS DP |  |  |  | 0
| 02.09.03.02.03.01 | Repetidor Profibus DP v1, 6 canales, alimentación de 24VDC, montaje sobre riel DIN | und | 1 |  | 0
| 02.09.03.02.03.02 | Conector profibus DP tpo 1, con doble conector de entrada una para PG, salida de cable en 90 | und | 1 |  | 0
| 02.09.03.02.03.03 | Conector profibus DP tpo 2, con un conector de entrada una para PG, salida de cable en 90 | und | 4 |  | 0
| 02.09.03.02.03.04 | Tablero para repetidor Profibus DP de 4 o 6 canales, dimensiones aproximadas 400x300x150, para alojamiento de repetidores Profibus DP | und | 1 |  | 0
| 02.09.03.02.04 | CABLES DE CONTROL Y DE COMUNICACIÓN INDUSTRIAL |  |  |  | 0
| 02.09.03.02.04.01 | Cable Profibus DP, 1x2x0.34mm2, violeta | m | 57 |  | 0
| 02.09.03.02.04.02 | Cable RV-K 3Gx1.5mm2 | m | 122 |  | 0
| 02.09.03.02.04.03 | Cable RV-K 3Gx2.5mm2 | m | 12 |  | 0
| 02.09.03.02.04.04 | Cable de control CCTB 5x1.90mm2 | m | 10 |  | 0
| 02.09.03.02.04.05 | Cable de control CCTB 9x0.82mm2 | m | 10 |  | 0
| 02.09.03.02.04.06 | Cable vulcanizado tipo NLT 2x0.80mm2 | m | 82 |  | 0
| 02.09.03.02.04.07 | Cable Ethernet, SFTP CAT 6 | m | 30 |  | 0
| 02.09.03.02.04.08 | Cable THW-90, 2x1-2.5mm2 | m | 22 |  | 0
| 02.09.03.02.04.09 | Cable THW 1x2.5mm2 | m | 10 |  | 0
| 02.09.03.02.04.10 | Cable THW 1x25mm2 | m | 15 |  | 0
| 02.09.03.02.04.11 | Cable Vulcanizado apantallado especia de fabricante del transmisor indicador de flujo | m | 15 |  | 0
| 02.09.03.03 | EQUIPOS DE TELEMETRIA |  |  |  | 0
| 02.09.03.03.01 | TABLEROS |  |  |  | 0
| 02.09.03.03.01.01 | Tablero de telemetria (TT), diseño, caracteristicas y dimensiones, segun planos y especificaciones tecnicas de telemtria (dim. 600x400x200mm) | und | 1 |  | 0
| 02.09.03.03.01.02 | Montaje, instalación y conexionado de tablero de telemetría (TT) | und | 1 |  | 0
| 02.09.03.03.02 | EQUIPAMIENTO EXTERIOR |  |  |  | 0
| 02.09.03.03.02.01 | Poste de concreto de 12 m + 1 mastil de 6m | und | 1 |  | 0
| 02.09.03.03.02.02 | Antena direccional tipo Yagui, de ganancia minima 10dbi | und | 1 |  | 0
| 02.09.03.03.02.03 | Atenuadores de 4db para la banda de 400MHZ | und | 1 |  | 0
| 02.09.03.03.02.04 | Cable coaxial LMR 600 | m | 25 |  | 0
| 02.09.03.03.02.05 | Ducteria de PVC para el recorrido del cableado hasta el tablero de comunicaciones | m | 10 |  | 0
| 02.09.03.03.02.06 | Montaje e instalación y conexionado de equipamiento exterior de telemetria | glb | 1 |  | 0
| 02.09.03.03.02.07 | Transporte de acarreo de torre ventada y demás equipamiento de comunicaciones | glb | 1 |  | 0
| 02.09.03.04 | CANALIZACION |  |  |  | 0
| 02.09.03.04.01 | BANDEJAS, TUBERIAS Y ACCESORIOS |  |  |  | 0
| 02.09.03.04.01.01 | Caja de pase 200 x 200 x 100 mm | und | 14 |  | 0
| 02.09.03.04.01.02 | Suministro de Tubería PVC-P DN 15mm (1/2") | m | 12 |  | 0
| 02.09.03.04.01.03 | Curva de PVC-U simple presión de 90° DN 15 | und | 2 |  | 0
| 02.09.03.04.01.04 | Union Universal DN 15 mm (1/2") | und | 1 |  | 0
| 02.09.03.04.01.05 | Conector PVC-P a Caja SAP DN 15 mmØ | und | 2 |  | 0
| 02.09.03.04.01.06 | Suministro de Tubería PVC-P DN 25mm (1") | m | 30 |  | 0
| 02.09.03.04.01.07 | Curva de PVC-U simple presión de 90° DN 25 | und | 6 |  | 0
| 02.09.03.04.01.08 | Union Universal DN 25 mm (1") | und | 2 |  | 0
| 02.09.03.04.01.09 | Conector PVC-P a Caja SAP DN 25 mmØ | und | 14 |  | 0
| 02.09.03.04.01.10 | Tuberia flexible con revestimiento metálico de 3/4" | m | 15 |  | 0
| 02.09.03.04.01.11 | Conector hermético recto para tuberia flexible con revestimiento metálico de 3/4" | und | 4 |  | 0
| 02.09.03.04.01.12 | Conector hermético curvo 90° para tuberia flexible con revestimiento metálico de 3/4" | und | 4 |  | 0
| 02.09.03.04.01.13 | Soportería UNISTRUT y accesorios de montaje de tuberías | und | 10 |  | 0
| 02.09.03.04.01.14 | Abrazaderas UNISTRUT y accesorios de montaje de tuberías de 1/2" | und | 12 |  | 0
| 02.09.03.04.01.15 | Abrazaderas UNISTRUT y accesorios de montaje de tuberías de 1" | und | 12 |  | 0
| 02.09.03.04.01.16 | Prensa-estopa de PVC de 1/2" | und | 3 |  | 0
| 02.09.03.04.01.17 | Pegamento líquido para tubería PVC | und | 1 |  | 0
| 02.09.03.05 | SERVICIOS PARA EL SISTEMA DE AUTOMATIZACION , CONTROL Y TELEMETRIA |  |  |  | 0
| 02.09.03.05.01 | MONTAJE E INSTALACIÓN DE INSTRUMENTOS, TABLEROS Y EQUIPOS DE TELEMETRÍA |  |  |  | 0
| 02.09.03.05.01.01 | Montaje de Instrumentos | glb | 9 |  | 0
| 02.09.03.05.01.02 | Montaje de Tableros de automatización e instalación electricas | glb | 3 |  | 0
| 02.09.03.05.02 | MONTAJE E INSTALACIÓN DE CANALIZACIÓN |  |  |  | 0
| 02.09.03.05.02.01 | Montaje e instalación de canalización de alimentación, control y telemetría (tubería) | m | 57 |  | 0
| 02.09.03.05.03 | TENDIDO Y CONEXIONADO DE CABLES DE CONTROL, COMUNICACIÓN INDUSTRIAL Y ALIMENTACIÓN A EQUIPOS E INSTRUMENTOS |  |  |  | 0
| 02.09.03.05.03.01 | Tendido y conexionado de cables de control, comunicación industrial, alimentación a equipos e instrumentos y cables de comunicación para telemetría | m | 385 |  | 0
| 02.09.03.05.04 | PRUEBAS SAT Y PRECOMISIONAMIENTO |  |  |  | 0
| 02.09.03.05.04.01 | Pruebas de Aislamiento, Continuidad y Puesta en Funcionamiento. | glb | 1 |  | 0
| 02.09.03.05.04.02 | Configuracion y constrastacion de lectura de los instrumentos : Sensor transmisor de caudal, presion, nivel etc. | glb | 1 |  | 0
| 02.09.03.05.05 | SERVICIOS E INSTALACIONES ESPECIALIZADAS |  |  |  | 0
| 02.09.03.05.05.01 | Servicio de certificacion de red de comunicacion industrial Profibus DP | glb | 1 |  | 0
| 02.09.03.05.05.02 | Servicio de certificación de red de comunicación industrial Ethernet | glb | 1 |  | 0
| 02.09.03.05.06 | PRUEBAS DE FUNCIONAMIENTO LOCAL |  |  |  | 0
| 02.09.03.05.06.01 | Instalacion y prueba de programa para PLC y HMI de tablero de Automatizacion y control (TAC) y puesta en funcionamiento de la estacion en modo local-Manual | glb | 1 |  | 0
| 02.09.03.05.06.02 | Prueba de funcionamiento de la estacion en modo Local Manual en conjunto con el area usuaria de SEDAPAL. | glb | 1 |  | 0
| 02.09.04 | CAMARAS DE MACROMEDICION CM-04 |  |  |  | 0
| 02.09.04.01 | EQUIPAMIENTO ELECTRICO Y ACOMETIDA |  |  |  | 0
| 02.09.04.01.01 | ACOMETIDA DE BAJA TENSION CM-03/CM-04 |  |  |  | 0
| 02.09.04.01.01.01 | Tendido e instalacion de los cables conductores unipolares 3-1 x 16mm2 N2XOH | m | 40 |  | 0
| 02.09.04.01.01.02 | Instalacion de buzones de concreto 0.8x0.8x0.8m. Incluye tapa de concreto con manija F°G° | und | 2 |  | 0
| 02.09.04.01.01.03 | Apertura y cierre de zanja en terreno pedregoso, 0.4x0.7m. (Tramo de planta + reserva de elevación del terreno) | m | 23 |  | 0
| 02.09.04.01.01.04 | Relleno de Zanja con tierra cernida (sin roca) los primeros 0.30 para la cama de los ductos | m | 23 |  | 0
| 02.09.04.01.01.05 | Relleno de Zanja con tierra zarandeada (sin roca) los siguientes 0.40 cm para cubrir el area excavada | m | 23 |  | 0
| 02.09.04.01.01.06 | Instalación de ladrillo de dimensiones: alto x ancho x largo: 0.05 X 0.10 X 0.20 (dos ladrillos lado a lado) | m | 230 |  | 0
| 02.09.04.01.01.07 | Intalación de cinta señalizadora amarilla de riesgo electrico | m | 23 |  | 0
| 02.09.04.01.01.08 | Instalación de cinta celeste alrededor del cable señalizadora para cables | m | 48 |  | 0
| 02.09.04.01.01.09 | Kit de accesorios para conexión y protección de conductores de Baja Tension Subterraneos | und | 3 |  | 0
| 02.09.04.01.01.10 | Instalación de tuberías de PVC de 35 mm de diametro. Incluye accesorios de instalación | m | 23 |  | 0
| 02.09.04.01.01.11 | Instalacion de Ducto de concreto de DOS VIAS con dimensiones:alto x ancho x largo: 0.15 X 0.25 X 1.00m | m | 8 |  | 0
| 02.09.04.01.01.12 | Construcción de un solado de concreto de 5 cm de espesor, formando una superficie plana y horizontal | m2 | 4.8 |  | 0
| 02.09.04.01.02 | EQUIPAMENTO ELECTROMECANICO |  |  |  | 0
| 02.09.04.01.02.01 | CIRCUITO C-1: ALUMBRADO INTERNO (CAMARA SCADA) |  |  |  | 0
| 02.09.04.01.02.01.01 | Suministro e instalacion de Conductor 1x2.5mm2 LSOH incl. accesorios de conexion | m | 14 |  | 0
| 02.09.04.01.02.01.02 | Suministro e instalacion de Conductor 1x2.5mm2 LSOH (T) incl. accesorios de conexion | m | 7 |  | 0
| 02.09.04.01.02.01.03 | Suministro e instalacion de Tuberia PVC- SAP Ø20mm. incl. accesorios de conexión | m | 1 |  | 0
| 02.09.04.01.02.01.04 | Salida en techo para luminaria, para cable LSOH 2.5mm2 + Ø20mm PVC SAP + Caja.Octogonal Galvanizada Pesada 3/4" salida para luminarias. | und | 1 |  | 0
| 02.09.04.01.02.01.05 | Salida en pared para interruptor unipolar simple, para cable LSOH 2.5mm2 + 20mm PVC SAP + caja rectangular galvanizada 3/4" | pto | 1 |  | 0
| 02.09.04.01.02.01.06 | Suministro e instalación de Interruptor unipolar simple en caja hermética de polipropileno a prueba de agua, similar al modelo idrobox de Bticino. | und | 1 |  | 0
| 02.09.04.01.02.01.07 | Suministro e instalación de luminaria grado de protección IP65, para adosar en techo, con 2 lámparas LED de 18 W c/u. | und | 1 |  | 0
| 02.09.04.01.02.02 | CIRCUITO C-2: ALIMENTACION A TABLERO DE DISTRIBUCION N°2 |  |  |  | 0
| 02.09.04.01.02.02.01 | Suministro e instalacion de Conductor 1x4mm2 N2XOH incl. accesorios de conexion | m | 32.1 |  | 0
| 02.09.04.01.02.02.02 | Suministro e instalacion de Conductor 1x4mm2 N2XOH (T) incl. accesorios de conexion | m | 10.7 |  | 0
| 02.09.04.01.02.02.03 | Suministro e instalacion de Tuberia PVC- SAP Ø25mm. incl. accesorios de conexión | m | 10.7 |  | 0
| 02.09.04.01.02.02.04 | Suministro e instalacion de Caja de pase de PVC de 150x150x70mm., incl. accesorios de conexión | und | 1 |  | 0
| 02.09.04.01.02.02.05 | Apertura, cierre y compactacion de zanja en terreno pedregoso, 0.4x0.6m para tuberia de PVC-SAP Ø25mm | m | 5.43 |  | 0
| 02.09.04.01.02.02.06 | Suministro y colocación de cinta señalizadora amarilla | m | 1 |  | 0
| 02.09.04.01.02.03 | CIRCUITO C-3: ALIMENTACION A TABLERO DE DISTRIBUCION N°3 |  |  |  | 0
| 02.09.04.01.02.03.01 | Suministro e instalacion de Conductor 1x4mm2 N2XOH incl. accesorios de conexion | m | 168.33 |  | 0
| 02.09.04.01.02.03.02 | Suministro e instalacion de Conductor 1x4mm2 N2XOH (T) incl. accesorios de conexion | m | 56.11 |  | 0
| 02.09.04.01.02.03.03 | Suministro e instalacion de Tuberia PVC- SAP Ø25mm. incl. accesorios de conexión | m | 56.11 |  | 0
| 02.09.04.01.02.03.04 | Suministro e instalacion de Caja de pase de PVC de 150x150x70mm., incl. accesorios de conexión | und | 1 |  | 0
| 02.09.04.01.02.03.05 | Apertura, cierre y compactacion de zanja en terreno pedregoso, 0.4x0.6m para tuberia de PVC-SAP Ø25mm | m | 35.5 |  | 0
| 02.09.04.01.02.03.06 | Suministro y colocación de cinta señalizadora amarilla | m | 5.43 |  | 0
| 02.09.04.01.02.04 | CIRCUITO C-4: TOMACORRIENTE (CAMARA SCADA) |  |  |  | 0
| 02.09.04.01.02.04.01 | Suministro e instalacion de Conductor 1x4mm2 LSOH incl. accesorios de conexión | m | 16 |  | 0
| 02.09.04.01.02.04.02 | Suministro e instalacion de Conductor 1x4mm2 LSOH (T) incl. accesorios de conexión | m | 8 |  | 0
| 02.09.04.01.02.04.03 | Suministro e instalacion de Tuberia PVC- SAP Ø20mm. incl. accesorios de conexión | m | 8 |  | 0
| 02.09.04.01.02.04.04 | Salida en pared para tomacorrientes doble con toma a tierra, con cable LSOH 4mm2 + Ø 20mm PVC SAP + Caja.Rectangular Galvanizada Pesada 3/4" salida tomacorrientes | und | 2 |  | 0
| 02.09.04.01.02.04.05 | Suministro e instalacion de Tomacorriente doble con toma a tierra en caja hermética para adosar a pared, similar al modelo Idrobox de Bticino. | und | 2 |  | 0
| 02.09.04.01.02.05 | CIRCUITO C-5: ALIMENTACION A EXTRACTOR DE AIRE (CAMARA SCADA) |  |  |  | 0
| 02.09.04.01.02.05.01 | Suministro e instalacion de Conductor 1x4mm2 LSOH incl. accesorios de conexión | m | 16.5 |  | 0
| 02.09.04.01.02.05.02 | Suministro e instalacion de Conductor 1x4mm2 LSOH (T) incl. accesorios de conexión | m | 5.5 |  | 0
| 02.09.04.01.02.05.03 | Suministro e instalacion de Tuberia PVC- SAP Ø20mm. incl. accesorios de conexión | m | 5.5 |  | 0
| 02.09.04.01.02.05.04 | Suministro e instalacion de Extractor de aire de 0.75HP, 3f, 220Vac. | und | 1 |  | 0
| 02.09.04.01.02.06 | CIRCUITO C-6: LUCES DE EMERGENCIA (CAMARA SCADA) |  |  |  | 0
| 02.09.04.01.02.06.01 | Suministro e instalacion de Conductor 1x4mm2 LSOH incl. accesorios de conexión | m | 16 |  | 0
| 02.09.04.01.02.06.02 | Suministro e instalacion de Conductor 1x4mm2 LSOH (T) incl. accesorios de conexión | m | 8 |  | 0
| 02.09.04.01.02.06.03 | Suministro e instalacion de Tuberia PVC- SAP Ø20mm. incl. accesorios de conexión | m | 8 |  | 0
| 02.09.04.01.02.06.04 | Salida en pared para cable LSOH 4mm2+ tuberia Ø 20mm PVC SAP + Caja.Rectangular Galvanizada Pesada 3/4" salida tomacorrientes | und | 1 |  | 0
| 02.09.04.01.02.06.05 | Suministro e instalacion de Tomacorriente doble con toma a tierra en caja hermética para adosar a pared, similar al modelo Idrobox de Bticino. | und | 1 |  | 0
| 02.09.04.01.02.06.06 | Suminstro e instalacion de luces de emergencia tipo LED, 220VAC, con una autonomía mínima de 4 horas (el equipo estará al costado de un tomacorriente para su conexión) | und | 1 |  | 0
| 02.09.04.01.02.07 | CIRCUITO C-8: ALIMENTACION DEL TRANSFORMADOR DE AISLAMIENTO 220 /220 Vac / TABLERO RECTIFICADOR |  |  |  | 0
| 02.09.04.01.02.07.01 | Suministro e instalacion de Conductor 1x4mm2 LSOH incl. accesorios de conexión | m | 10 |  | 0
| 02.09.04.01.02.07.02 | Suministro e instalacion de Conductor 1x4mm2 LSOH (T) incl. accesorios de conexión | m | 5 |  | 0
| 02.09.04.01.02.07.03 | Suministro e instalacion de Transformador de aislamiento 220/220 VAC, 1.5 kVA, 1Ø, 60Hz, incl. caja metálica para su protección, además esta contara con rejillas de ventilación tipo persiana. | und | 1 |  | 0
| 02.09.04.01.02.07.04 | Suministro e instalacion de Tuberia PVC- SAP Ø20mm. incl. accesorios de conexión | m | 5 |  | 0
| 02.09.04.01.02.08 | CIRCUITO C-2.1: ALUMBRADO INTERNO |  |  |  | 0
| 02.09.04.01.02.08.01 | Suministro e instalacion de Conductor 1x2.5mm2 LSOH incl. accesorios de conexion | m | 18 |  | 0
| 02.09.04.01.02.08.02 | Suministro e instalacion de Conductor 1x2.5mm2 LSOH (T) incl. accesorios de conexion | m | 9 |  | 0
| 02.09.04.01.02.08.03 | Suministro e instalacion de Tuberia PVC- SAP Ø20mm. incl. accesorios de conexión | m | 9 |  | 0
| 02.09.04.01.02.08.04 | Salida en techo para luminaria, para cable LSOH 2.5mm2 + Ø20mm PVC SAP + Caja.Octogonal Galvanizada Pesada 3/4" salida para luminarias. | und | 2 |  | 0
| 02.09.04.01.02.08.05 | Salida en pared para interruptor unipolar simple, para cable LSOH 2.5mm2 + 20mm PVC SAP + caja rectangular galvanizada 3/4" | pto | 1 |  | 0
| 02.09.04.01.02.08.06 | Suministro e instalación de Interruptor unipolar simple en caja hermética de polipropileno a prueba de agua, similar al modelo idrobox de Bticino. | und | 1 |  | 0
| 02.09.04.01.02.08.07 | Suministro e instalación de luminaria grado de protección IP65, para adosar en techo, con 2 lámparas LED de 18 W c/u. | und | 2 |  | 0
| 02.09.04.01.02.09 | CIRCUITO C-2.2: TOMACORRIENTE |  |  |  | 0
| 02.09.04.01.02.09.01 | Suministro e instalacion de Conductor 1x4mm2 LSOH incl. accesorios de conexión | m | 15 |  | 0
| 02.09.04.01.02.09.02 | Suministro e instalacion de Conductor 1x4mm2 LSOH (T) incl. accesorios de conexión | m | 7.5 |  | 0
| 02.09.04.01.02.09.03 | Suministro e instalacion de Tuberia PVC- SAP Ø20mm. incl. accesorios de conexión | m | 7.5 |  | 0
| 02.09.04.01.02.09.04 | Salida en pared para tomacorrientes doble con toma a tierra, con cable LSOH 4mm2 + Ø 20mm PVC SAP + Caja.Rectangular Galvanizada Pesada 3/4" salida tomacorrientes | und | 2 |  | 0
| 02.09.04.01.02.09.05 | Suministro e instalacion de Tomacorriente doble con toma a tierra en caja hermética para adosar a pared, similar al modelo Idrobox de Bticino. | und | 2 |  | 0
| 02.09.04.01.02.10 | CIRCUITO C-2.3: ALIMENTACION A EXTRACTOR DE AIRE |  |  |  | 0
| 02.09.04.01.02.10.01 | Suministro e instalacion de Conductor 1x4mm2 LSOH incl. accesorios de conexión | m | 24 |  | 0
| 02.09.04.01.02.10.02 | Suministro e instalacion de Conductor 1x4mm2 LSOH (T) incl. accesorios de conexión | m | 8 |  | 0
| 02.09.04.01.02.10.03 | Suministro e instalacion de Tuberia PVC- SAP Ø20mm. incl. accesorios de conexión | m | 8 |  | 0
| 02.09.04.01.02.10.04 | Suministro e instalacion de Extractor de aire de 0.75HP, 3f, 220Vac. | und | 8 |  | 0
| 02.09.04.01.02.11 | CIRCUITO C-2.5: LUCES DE EMERGENCIA |  |  |  | 0
| 02.09.04.01.02.11.01 | Suministro e instalacion de Conductor 1x4mm2 LSOH incl. accesorios de conexión | m | 10 |  | 0
| 02.09.04.01.02.11.02 | Suministro e instalacion de Conductor 1x4mm2 LSOH (T) incl. accesorios de conexión | m | 5 |  | 0
| 02.09.04.01.02.11.03 | Suministro e instalacion de Tuberia PVC- SAP Ø20mm. incl. accesorios de conexión | m | 5 |  | 0
| 02.09.04.01.02.11.04 | Salida en pared para cable LSOH 4mm2+ tuberia Ø 20mm PVC SAP + Caja.Rectangular Galvanizada Pesada 3/4" salida tomacorrientes | und | 1 |  | 0
| 02.09.04.01.02.11.05 | Suministro e instalacion de Tomacorriente doble con toma a tierra en caja hermética para adosar a pared, similar al modelo Idrobox de Bticino. | und | 1 |  | 0
| 02.09.04.01.02.11.06 | Suminstro e instalacion de luces de emergencia tipo LED, 220VAC, con una autonomía mínima de 4 horas (el equipo estará al costado de un tomacorriente para su conexión) | und | 1 |  | 0
| 02.09.04.01.02.12 | CIRCUITO C-2.6: ALIMENTACION DE VALVULA MOTORIZADA |  |  |  | 0
| 02.09.04.01.02.12.01 | Suministro e instalacion de Conductor 1x2.5mm2 LSOH incl. accesorios de conexion | m | 12 |  | 0
| 02.09.04.01.02.12.02 | Suministro e instalacion de Conductor 1x2.5mm2 LSOH (T) incl. accesorios de conexion | m | 4 |  | 0
| 02.09.04.01.02.12.03 | Suministro e instalacion de Tuberia PVC- SAP Ø20mm. incl. accesorios de conexión | m | 4 |  | 0
| 02.09.04.01.02.12.04 | Suministro e instalacion de Caja de pase de PVC de 150x150x70mm., incl. accesorios de conexión | und | 1 |  | 0
| 02.09.04.01.02.12.05 | Tuberia conduit flexible ligera liquid tight Ø20mm, incl. accesorios de conexión | m | 4 |  | 0
| 02.09.04.01.02.13 | CIRCUITO C-3.1: ALUMBRADO INTERNO |  |  |  | 0
| 02.09.04.01.02.13.01 | Suministro e instalacion de Conductor 1x2.5mm2 LSOH incl. accesorios de conexion | m | 38 |  | 0
| 02.09.04.01.02.13.02 | Suministro e instalacion de Conductor 1x2.5mm2 LSOH (T) incl. accesorios de conexion | m | 19 |  | 0
| 02.09.04.01.02.13.03 | Suministro e instalacion de Tuberia PVC- SAP Ø20mm. incl. accesorios de conexión | m | 19 |  | 0
| 02.09.04.01.02.13.04 | Salida en techo para luminaria, para cable LSOH 2.5mm2 + Ø20mm PVC SAP + Caja.Octogonal Galvanizada Pesada 3/4" salida para luminarias. | und | 2 |  | 0
| 02.09.04.01.02.13.05 | Salida en pared para interruptor unipolar simple, para cable LSOH 2.5mm2 + 20mm PVC SAP + caja rectangular galvanizada 3/4" | pto | 1 |  | 0
| 02.09.04.01.02.13.06 | Suministro e instalación de Interruptor unipolar simple en caja hermética de polipropileno a prueba de agua, similar al modelo idrobox de Bticino. | und | 1 |  | 0
| 02.09.04.01.02.13.07 | Suministro e instalación de luminaria grado de protección IP65, para adosar en techo, con 2 lámparas LED de 18 W c/u. | und | 2 |  | 0
| 02.09.04.01.02.14 | CIRCUITO C-3.2: TOMACORRIENTE |  |  |  | 0
| 02.09.04.01.02.14.01 | Suministro e instalacion de Conductor 1x4mm2 LSOH incl. accesorios de conexión | m | 8 |  | 0
| 02.09.04.01.02.14.02 | Suministro e instalacion de Conductor 1x4mm2 LSOH (T) incl. accesorios de conexión | m | 4 |  | 0
| 02.09.04.01.02.14.03 | Suministro e instalacion de Tuberia PVC- SAP Ø20mm. incl. accesorios de conexión | m | 4 |  | 0
| 02.09.04.01.02.14.04 | Salida en pared para tomacorrientes doble con toma a tierra, con cable LSOH 4mm2 + Ø 20mm PVC SAP + Caja.Rectangular Galvanizada Pesada 3/4" salida tomacorrientes | und | 1 |  | 0
| 02.09.04.01.02.14.05 | Suministro e instalacion de Tomacorriente doble con toma a tierra en caja hermética para adosar a pared, similar al modelo Idrobox de Bticino. | und | 1 |  | 0
| 02.09.04.01.02.15 | CIRCUITO C-3.3: ALIMENTACION A EXTRACTOR DE AIRE |  |  |  | 0
| 02.09.04.01.02.15.01 | Suministro e instalacion de Conductor 1x4mm2 LSOH incl. accesorios de conexión | m | 24 |  | 0
| 02.09.04.01.02.15.02 | Suministro e instalacion de Conductor 1x4mm2 LSOH (T) incl. accesorios de conexión | m | 8 |  | 0
| 02.09.04.01.02.15.03 | Suministro e instalacion de Tuberia PVC- SAP Ø20mm. incl. accesorios de conexión | m | 8 |  | 0
| 02.09.04.01.02.15.04 | Suministro e instalacion de Extractor de aire de 0.75HP, 3f, 220Vac. | und | 8 |  | 0
| 02.09.04.01.02.16 | CIRCUITO C-3.5: LUCES DE EMERGENCIA |  |  |  | 0
| 02.09.04.01.02.16.01 | Suministro e instalacion de Conductor 1x4mm2 LSOH incl. accesorios de conexión | m | 8 |  | 0
| 02.09.04.01.02.16.02 | Suministro e instalacion de Conductor 1x4mm2 LSOH (T) incl. accesorios de conexión | m | 4 |  | 0
| 02.09.04.01.02.16.03 | Suministro e instalacion de Tuberia PVC- SAP Ø20mm. incl. accesorios de conexión | m | 4 |  | 0
| 02.09.04.01.02.16.04 | Salida en pared para cable LSOH 4mm2+ tuberia Ø 20mm PVC SAP + Caja.Rectangular Galvanizada Pesada 3/4" salida tomacorrientes | und | 1 |  | 0
| 02.09.04.01.02.16.05 | Suministro e instalacion de Tomacorriente doble con toma a tierra en caja hermética para adosar a pared, similar al modelo Idrobox de Bticino. | und | 1 |  | 0
| 02.09.04.01.02.16.06 | Suminstro e instalacion de luces de emergencia tipo LED, 220VAC, con una autonomía mínima de 4 horas (el equipo estará al costado de un tomacorriente para su conexión) | und | 1 |  | 0
| 02.09.04.01.02.17 | CIRCUITO C-3.6: ALIMENTACION DE VALVULA MOTORIZADA |  |  |  | 0
| 02.09.04.01.02.17.01 | Suministro e instalacion de Conductor 1x2.5mm2 LSOH incl. accesorios de conexion | m | 24 |  | 0
| 02.09.04.01.02.17.02 | Suministro e instalacion de Conductor 1x2.5mm2 LSOH (T) incl. accesorios de conexion | m | 8 |  | 0
| 02.09.04.01.02.17.03 | Suministro e instalacion de Tuberia PVC- SAP Ø20mm. incl. accesorios de conexión | m | 8 |  | 0
| 02.09.04.01.02.17.04 | Suministro e instalacion de Caja de pase de PVC de 150x150x70mm., incl. accesorios de conexión | und | 1 |  | 0
| 02.09.04.01.02.17.05 | Tuberia conduit flexible ligera liquid tight Ø20mm, incl. accesorios de conexión | m | 3 |  | 0
| 02.09.04.01.02.18 | TABLEROS ELECTRICOS |  |  |  | 0
| 02.09.04.01.02.18.01 | Suministro y montaje de Tablero de Distribución (TD-1) 220V, poliester, grado de proteccion IP-66, tipo adosado, equipado según diagrama unifilar. | und | 1 |  | 0
| 02.09.04.01.02.18.02 | Suministro y montaje de Tablero de Distribución (TD-2) 220V, poliester, grado de proteccion IP-66, tipo adosado, equipado según diagrama unifilar. | und | 1 |  | 0
| 02.09.04.01.02.18.03 | Suministro y montaje de Tablero de Distribución (TD-3) 220V, poliester, grado de proteccion IP-66, tipo adosado, equipado según diagrama unifilar. | und | 1 |  | 0
| 02.09.04.01.02.18.04 | Interconexion de tableros, ducteado y cableado. | glb | 1 |  | 0
| 02.09.04.01.02.19 | PUESTA A TIERRA |  |  |  | 0
| 02.09.04.01.02.19.01 | Puesta a tierra con Cemento conductivo, Tierra vegetal orgánica compactada húmeda tratada con bentonita + sal industrial, Conector de Bronce tipo AB, Varilla de Cobre de Ø5/8" x 2.4m., Caja de puesta a tierra incluira tapa, para fuerza, R<=15 Ohms | und | 1 |  | 0
| 02.09.04.01.02.19.02 | Suministro e instalacion de Conductor 1x10mm2 LSOH (T) incl. accesorios de conexion | m | 6 |  | 0
| 02.09.04.01.02.19.03 | Suministro e instalacion de Tuberia PVC- SAP Ø25mm. incl. accesorios de conexión | m | 4 |  | 0
| 02.09.04.01.02.19.04 | Apertura, cierre y compactacion de canalizacion en terreno pedregoso para tuberia de PVC-SAP Æ 25mm | m | 4 |  | 0
| 02.09.04.01.02.19.05 | Puesta a tierra con Cemento conductivo, Tierra vegetal orgánica compactada húmeda tratada con bentonita + sal industrial, Conector de Bronce tipo AB, Varilla de Cobre de Ø5/8" x 2.4m., Caja de puesta a tierra incluira tapa, para fuerza, R<=5 Ohms | und | 2 |  | 0
| 02.09.04.01.02.19.06 | Suministro e instalacion de Conductor 1x10mm2 LSOH (T) incl. accesorios de conexion | m | 8 |  | 0
| 02.09.04.01.02.19.07 | Suministro e instalacion de Tuberia PVC- SAP Ø20mm. incl. accesorios de conexión | m | 6 |  | 0
| 02.09.04.01.02.19.08 | Apertura, cierre y compactacion de canalizacion en terreno pedregoso para tuberia de PVC-SAP Æ 20mm. | m | 6 |  | 0
| 02.09.04.01.02.20 | PUESTA EN MARCHA |  |  |  | 0
| 02.09.04.01.02.20.01 | Puesta en marcha de la estacion en la parte electrica, incluira pruebas de aislamiento, de funcionamiento de los tableros. | glb | 1 |  | 0
| 02.09.04.02 | EQUIPAMIENTO DE AUTOMATIZACION Y CONTROL |  |  |  | 0
| 02.09.04.02.01 | TABLEROS PARA AUTOMATIZACION |  |  |  | 0
| 02.09.04.02.01.01 | Tablero Rectificador (TR), dimensiones aproximadas 1290x430x250 mm | und | 1 |  | 0
| 02.09.04.02.01.02 | Tablero de Automatizacion y Control (TAC), dimensiones aproximadas 1290x430x250 mm | und | 1 |  | 0
| 02.09.04.02.02 | INSTRUMENTACION |  |  |  | 0
| 02.09.04.02.02.01 | Sensor de flujo electromagnetico DN 350mm (FE / FIT) tipo carrete, con transmisor remoto para montaje en pared, comunicación profibus DP | und | 1 |  | 0
| 02.09.04.02.02.02 | Transmisor e indicador de presión piezoresistivo (PIT), 0-160psi/11bar/112mca, con display local, protocolo de comunicación Profibus DP | und | 1 |  | 0
| 02.09.04.02.02.03 | Manometro de presión (PI), dial 4'', con glicerina, doble lectura (bar/psi), rango 0-10bar, conexión inferior de 1/4'' NPT | und | 1 |  | 0
| 02.09.04.02.02.04 | Actuador eléctrico para vávula motorizada (MOV), para válvula mariposa, DN 350, protocolo de comunicación Profibus DP | und | 1 |  | 0
| 02.09.04.02.02.05 | Interruptor de inundación (YX), tipo flotador, contacto NC reversible | und | 2 |  | 0
| 02.09.04.02.02.06 | Sensor detector de intrusos (YE), salida discreta aislada, alimentación 24Vdc. | und | 2 |  | 0
| 02.09.04.02.02.07 | Sirena luminosa y sonora (YA), 90dB, alimentación 24VDC | und | 1 |  | 0
| 02.09.04.02.03 | RED PROFIBUS DP |  |  |  | 0
| 02.09.04.02.03.01 | Repetidor Profibus DP v1, 6 canales, alimentación de 24VDC, montaje sobre riel DIN | und | 1 |  | 0
| 02.09.04.02.03.02 | Conector profibus DP tpo 1, con doble conector de entrada una para PG, salida de cable en 90 | und | 3 |  | 0
| 02.09.04.02.03.03 | Conector profibus DP tpo 2, con un conector de entrada una para PG, salida de cable en 90 | und | 1 |  | 0
| 02.09.04.02.03.04 | Tablero para repetidor Profibus DP de 4 o 6 canales, dimensiones aproximadas 400x300x150, para alojamiento de repetidores Profibus DP | und | 1 |  | 0
| 02.09.04.02.04 | CABLES DE CONTROL Y DE COMUNICACIÓN INDUSTRIAL |  |  |  | 0
| 02.09.04.02.04.01 | Cable Profibus DP, 1x2x0.34mm2, violeta | m | 49 |  | 0
| 02.09.04.02.04.02 | Cable RV-K 3Gx1.5mm2 | m | 129 |  | 0
| 02.09.04.02.04.03 | Cable vulcanizado tipo NLT 2x0.80mm2 | m | 47 |  | 0
| 02.09.04.02.04.04 | Cable Vulcanizado apantallado especia de fabricante del transmisor indicador de flujo | m | 10 |  | 0
| 02.09.04.03 | EQUIPOS DE TELEMETRIA CM-04/CM-03 |  |  |  | 0
| 02.09.04.03.01 | TABLEROS |  |  |  | 0
| 02.09.04.03.01.01 | Tablero de telemetria (TT), diseño, caracteristicas y dimensiones, segun planos y especificaciones tecnicas de telemtria (dim. 600x400x200mm) | und | 8 |  | 0
| 02.09.04.03.01.02 | Montaje, instalación y conexionado de tablero de telemetría (TT) | und | 6 |  | 0
| 02.09.04.03.02 | EQUIPAMIENTO EXTERIOR |  |  |  | 0
| 02.09.04.03.02.01 | Poste de concreto de 12 m + 1 mastil de 6m | und | 1 |  | 0
| 02.09.04.03.02.02 | Antena direccional tipo Yagui, de ganancia minima 10dbi | und | 1 |  | 0
| 02.09.04.03.02.03 | Atenuadores de 4db para la banda de 400MHZ | und | 1 |  | 0
| 02.09.04.03.02.04 | Cable coaxial LMR 600 | m | 25 |  | 0
| 02.09.04.03.02.05 | Ducteria de PVC para el recorrido del cableado hasta el tablero de comunicaciones | m | 10 |  | 0
| 02.09.04.03.02.06 | Montaje e instalación y conexionado de equipamiento exterior de telemetria | glb | 1 |  | 0
| 02.09.04.03.02.07 | Transporte de acarreo de torre ventada y demás equipamiento de comunicaciones | glb | 1 |  | 0
| 02.09.05 | CAMARAS DE MACROMEDICION CM-03 |  |  |  | 0
| 02.09.05.01 | EQUIPAMIENTO ELECTRICO Y ACOMETIDA |  |  |  | 0
| 02.09.05.01.01 | EQUIPAMENTO ELECTROMECANICO |  |  |  | 0
| 02.09.05.01.01.01 | CIRCUITO C-1: ALUMBRADO INTERNO (CAMARA SCADA) |  |  |  | 0
| 02.09.05.01.01.01.01 | Suministro e instalacion de Conductor 1x2.5mm2 LSOH incl. accesorios de conexion | m | 14 |  | 0
| 02.09.05.01.01.01.02 | Suministro e instalacion de Conductor 1x2.5mm2 LSOH (T) incl. accesorios de conexion | m | 7 |  | 0
| 02.09.05.01.01.01.03 | Suministro e instalacion de Tuberia PVC- SAP Ø20mm. incl. accesorios de conexión | m | 1 |  | 0
| 02.09.05.01.01.01.04 | Salida en techo para luminaria, para cable LSOH 2.5mm2 + Ø20mm PVC SAP + Caja.Octogonal Galvanizada Pesada 3/4" salida para luminarias. | und | 1 |  | 0
| 02.09.05.01.01.01.05 | Salida en pared para interruptor unipolar simple, para cable LSOH 2.5mm2 + 20mm PVC SAP + caja rectangular galvanizada 3/4" | pto | 1 |  | 0
| 02.09.05.01.01.01.06 | Suministro e instalación de Interruptor unipolar simple en caja hermética de polipropileno a prueba de agua, similar al modelo idrobox de Bticino. | und | 1 |  | 0
| 02.09.05.01.01.01.07 | Suministro e instalación de luminaria grado de protección IP65, para adosar en techo, con 2 lámparas LED de 18 W c/u. | und | 1 |  | 0
| 02.09.05.01.01.02 | CIRCUITO C-2: ALIMENTACION A TABLERO DE DISTRIBUCION N°2 |  |  |  | 0
| 02.09.05.01.01.02.01 | Suministro e instalacion de Conductor 1x4mm2 N2XOH incl. accesorios de conexion | m | 32.1 |  | 0
| 02.09.05.01.01.02.02 | Suministro e instalacion de Conductor 1x4mm2 N2XOH (T) incl. accesorios de conexion | m | 10.7 |  | 0
| 02.09.05.01.01.02.03 | Suministro e instalacion de Tuberia PVC- SAP Ø25mm. incl. accesorios de conexión | m | 10.7 |  | 0
| 02.09.05.01.01.02.04 | Suministro e instalacion de Caja de pase de PVC de 150x150x70mm., incl. accesorios de conexión | und | 1 |  | 0
| 02.09.05.01.01.02.05 | Apertura, cierre y compactacion de zanja en terreno pedregoso, 0.4x0.6m para tuberia de PVC-SAP Ø25mm | m | 5.43 |  | 0
| 02.09.05.01.01.02.06 | Suministro y colocación de cinta señalizadora amarilla | m | 1 |  | 0
| 02.09.05.01.01.03 | CIRCUITO C-3: ALIMENTACION A TABLERO DE DISTRIBUCION N°3 |  |  |  | 0
| 02.09.05.01.01.03.01 | Suministro e instalacion de Conductor 1x4mm2 N2XOH incl. accesorios de conexion | m | 168.33 |  | 0
| 02.09.05.01.01.03.02 | Suministro e instalacion de Conductor 1x4mm2 N2XOH (T) incl. accesorios de conexion | m | 56.11 |  | 0
| 02.09.05.01.01.03.03 | Suministro e instalacion de Tuberia PVC- SAP Ø25mm. incl. accesorios de conexión | m | 56.11 |  | 0
| 02.09.05.01.01.03.04 | Suministro e instalacion de Caja de pase de PVC de 150x150x70mm., incl. accesorios de conexión | und | 1 |  | 0
| 02.09.05.01.01.03.05 | Apertura, cierre y compactacion de zanja en terreno pedregoso, 0.4x0.6m para tuberia de PVC-SAP Ø25mm | m | 35.5 |  | 0
| 02.09.05.01.01.03.06 | Suministro y colocación de cinta señalizadora amarilla | m | 5.43 |  | 0
| 02.09.05.01.01.04 | CIRCUITO C-4: TOMACORRIENTE (CAMARA SCADA) |  |  |  | 0
| 02.09.05.01.01.04.01 | Suministro e instalacion de Conductor 1x4mm2 LSOH incl. accesorios de conexión | m | 16 |  | 0
| 02.09.05.01.01.04.02 | Suministro e instalacion de Conductor 1x4mm2 LSOH (T) incl. accesorios de conexión | m | 8 |  | 0
| 02.09.05.01.01.04.03 | Suministro e instalacion de Tuberia PVC- SAP Ø20mm. incl. accesorios de conexión | m | 8 |  | 0
| 02.09.05.01.01.04.04 | Salida en pared para tomacorrientes doble con toma a tierra, con cable LSOH 4mm2 + Ø 20mm PVC SAP + Caja.Rectangular Galvanizada Pesada 3/4" salida tomacorrientes | und | 2 |  | 0
| 02.09.05.01.01.04.05 | Suministro e instalacion de Tomacorriente doble con toma a tierra en caja hermética para adosar a pared, similar al modelo Idrobox de Bticino. | und | 2 |  | 0
| 02.09.05.01.01.05 | CIRCUITO C-5: ALIMENTACION A EXTRACTOR DE AIRE (CAMARA SCADA) |  |  |  | 0
| 02.09.05.01.01.05.01 | Suministro e instalacion de Conductor 1x4mm2 LSOH incl. accesorios de conexión | m | 16.5 |  | 0
| 02.09.05.01.01.05.02 | Suministro e instalacion de Conductor 1x4mm2 LSOH (T) incl. accesorios de conexión | m | 5.5 |  | 0
| 02.09.05.01.01.05.03 | Suministro e instalacion de Tuberia PVC- SAP Ø20mm. incl. accesorios de conexión | m | 5.5 |  | 0
| 02.09.05.01.01.05.04 | Suministro e instalacion de Extractor de aire de 0.75HP, 3f, 220Vac. | und | 1 |  | 0
| 02.09.05.01.01.06 | CIRCUITO C-6: LUCES DE EMERGENCIA (CAMARA SCADA) |  |  |  | 0
| 02.09.05.01.01.06.01 | Suministro e instalacion de Conductor 1x4mm2 LSOH incl. accesorios de conexión | m | 16 |  | 0
| 02.09.05.01.01.06.02 | Suministro e instalacion de Conductor 1x4mm2 LSOH (T) incl. accesorios de conexión | m | 8 |  | 0
| 02.09.05.01.01.06.03 | Suministro e instalacion de Tuberia PVC- SAP Ø20mm. incl. accesorios de conexión | m | 8 |  | 0
| 02.09.05.01.01.06.04 | Salida en pared para cable LSOH 4mm2+ tuberia Ø 20mm PVC SAP + Caja.Rectangular Galvanizada Pesada 3/4" salida tomacorrientes | und | 1 |  | 0
| 02.09.05.01.01.06.05 | Suministro e instalacion de Tomacorriente doble con toma a tierra en caja hermética para adosar a pared, similar al modelo Idrobox de Bticino. | und | 1 |  | 0
| 02.09.05.01.01.06.06 | Suminstro e instalacion de luces de emergencia tipo LED, 220VAC, con una autonomía mínima de 4 horas (el equipo estará al costado de un tomacorriente para su conexión) | und | 1 |  | 0
| 02.09.05.01.01.07 | CIRCUITO C-8: ALIMENTACION DEL TRANSFORMADOR DE AISLAMIENTO 220 /220 Vac / TABLERO RECTIFICADOR |  |  |  | 0
| 02.09.05.01.01.07.01 | Suministro e instalacion de Conductor 1x4mm2 LSOH incl. accesorios de conexión | m | 10 |  | 0
| 02.09.05.01.01.07.02 | Suministro e instalacion de Conductor 1x4mm2 LSOH (T) incl. accesorios de conexión | m | 5 |  | 0
| 02.09.05.01.01.07.03 | Suministro e instalacion de Transformador de aislamiento 220/220 VAC, 1.5 kVA, 1Ø, 60Hz, incl. caja metálica para su protección, además esta contara con rejillas de ventilación tipo persiana. | und | 1 |  | 0
| 02.09.05.01.01.07.04 | Suministro e instalacion de Tuberia PVC- SAP Ø20mm. incl. accesorios de conexión | m | 5 |  | 0
| 02.09.05.01.01.08 | CIRCUITO C-2.1: ALUMBRADO INTERNO |  |  |  | 0
| 02.09.05.01.01.08.01 | Suministro e instalacion de Conductor 1x2.5mm2 LSOH incl. accesorios de conexion | m | 18 |  | 0
| 02.09.05.01.01.08.02 | Suministro e instalacion de Conductor 1x2.5mm2 LSOH (T) incl. accesorios de conexion | m | 9 |  | 0
| 02.09.05.01.01.08.03 | Suministro e instalacion de Tuberia PVC- SAP Ø20mm. incl. accesorios de conexión | m | 9 |  | 0
| 02.09.05.01.01.08.04 | Salida en techo para luminaria, para cable LSOH 2.5mm2 + Ø20mm PVC SAP + Caja.Octogonal Galvanizada Pesada 3/4" salida para luminarias. | und | 2 |  | 0
| 02.09.05.01.01.08.05 | Salida en pared para interruptor unipolar simple, para cable LSOH 2.5mm2 + 20mm PVC SAP + caja rectangular galvanizada 3/4" | pto | 1 |  | 0
| 02.09.05.01.01.08.06 | Suministro e instalación de Interruptor unipolar simple en caja hermética de polipropileno a prueba de agua, similar al modelo idrobox de Bticino. | und | 1 |  | 0
| 02.09.05.01.01.08.07 | Suministro e instalación de luminaria grado de protección IP65, para adosar en techo, con 2 lámparas LED de 18 W c/u. | und | 2 |  | 0
| 02.09.05.01.01.09 | CIRCUITO C-2.2: TOMACORRIENTE |  |  |  | 0
| 02.09.05.01.01.09.01 | Suministro e instalacion de Conductor 1x4mm2 LSOH incl. accesorios de conexión | m | 15 |  | 0
| 02.09.05.01.01.09.02 | Suministro e instalacion de Conductor 1x4mm2 LSOH (T) incl. accesorios de conexión | m | 7.5 |  | 0
| 02.09.05.01.01.09.03 | Suministro e instalacion de Tuberia PVC- SAP Ø20mm. incl. accesorios de conexión | m | 7.5 |  | 0
| 02.09.05.01.01.09.04 | Salida en pared para tomacorrientes doble con toma a tierra, con cable LSOH 4mm2 + Ø 20mm PVC SAP + Caja.Rectangular Galvanizada Pesada 3/4" salida tomacorrientes | und | 2 |  | 0
| 02.09.05.01.01.09.05 | Suministro e instalacion de Tomacorriente doble con toma a tierra en caja hermética para adosar a pared, similar al modelo Idrobox de Bticino. | und | 2 |  | 0
| 02.09.05.01.01.10 | CIRCUITO C-2.3: ALIMENTACION A EXTRACTOR DE AIRE |  |  |  | 0
| 02.09.05.01.01.10.01 | Suministro e instalacion de Conductor 1x4mm2 LSOH incl. accesorios de conexión | m | 24 |  | 0
| 02.09.05.01.01.10.02 | Suministro e instalacion de Conductor 1x4mm2 LSOH (T) incl. accesorios de conexión | m | 8 |  | 0
| 02.09.05.01.01.10.03 | Suministro e instalacion de Tuberia PVC- SAP Ø20mm. incl. accesorios de conexión | m | 8 |  | 0
| 02.09.05.01.01.10.04 | Suministro e instalacion de Extractor de aire de 0.75HP, 3f, 220Vac. | und | 8 |  | 0
| 02.09.05.01.01.11 | CIRCUITO C-2.5: LUCES DE EMERGENCIA |  |  |  | 0
| 02.09.05.01.01.11.01 | Suministro e instalacion de Conductor 1x4mm2 LSOH incl. accesorios de conexión | m | 10 |  | 0
| 02.09.05.01.01.11.02 | Suministro e instalacion de Conductor 1x4mm2 LSOH (T) incl. accesorios de conexión | m | 5 |  | 0
| 02.09.05.01.01.11.03 | Suministro e instalacion de Tuberia PVC- SAP Ø20mm. incl. accesorios de conexión | m | 5 |  | 0
| 02.09.05.01.01.11.04 | Salida en pared para cable LSOH 4mm2+ tuberia Ø 20mm PVC SAP + Caja.Rectangular Galvanizada Pesada 3/4" salida tomacorrientes | und | 1 |  | 0
| 02.09.05.01.01.11.05 | Suministro e instalacion de Tomacorriente doble con toma a tierra en caja hermética para adosar a pared, similar al modelo Idrobox de Bticino. | und | 1 |  | 0
| 02.09.05.01.01.11.06 | Suminstro e instalacion de luces de emergencia tipo LED, 220VAC, con una autonomía mínima de 4 horas (el equipo estará al costado de un tomacorriente para su conexión) | und | 1 |  | 0
| 02.09.05.01.01.12 | CIRCUITO C-2.6: ALIMENTACION DE VALVULA MOTORIZADA |  |  |  | 0
| 02.09.05.01.01.12.01 | Suministro e instalacion de Conductor 1x2.5mm2 LSOH incl. accesorios de conexion | m | 12 |  | 0
| 02.09.05.01.01.12.02 | Suministro e instalacion de Conductor 1x2.5mm2 LSOH (T) incl. accesorios de conexion | m | 4 |  | 0
| 02.09.05.01.01.12.03 | Suministro e instalacion de Tuberia PVC- SAP Ø20mm. incl. accesorios de conexión | m | 4 |  | 0
| 02.09.05.01.01.12.04 | Suministro e instalacion de Caja de pase de PVC de 150x150x70mm., incl. accesorios de conexión | und | 1 |  | 0
| 02.09.05.01.01.12.05 | Tuberia conduit flexible ligera liquid tight Ø20mm, incl. accesorios de conexión | m | 4 |  | 0
| 02.09.05.01.01.13 | CIRCUITO C-3.1: ALUMBRADO INTERNO |  |  |  | 0
| 02.09.05.01.01.13.01 | Suministro e instalacion de Conductor 1x2.5mm2 LSOH incl. accesorios de conexion | m | 38 |  | 0
| 02.09.05.01.01.13.02 | Suministro e instalacion de Conductor 1x2.5mm2 LSOH (T) incl. accesorios de conexion | m | 19 |  | 0
| 02.09.05.01.01.13.03 | Suministro e instalacion de Tuberia PVC- SAP Ø20mm. incl. accesorios de conexión | m | 19 |  | 0
| 02.09.05.01.01.13.04 | Salida en techo para luminaria, para cable LSOH 2.5mm2 + Ø20mm PVC SAP + Caja.Octogonal Galvanizada Pesada 3/4" salida para luminarias. | und | 2 |  | 0
| 02.09.05.01.01.13.05 | Salida en pared para interruptor unipolar simple, para cable LSOH 2.5mm2 + 20mm PVC SAP + caja rectangular galvanizada 3/4" | pto | 1 |  | 0
| 02.09.05.01.01.13.06 | Suministro e instalación de Interruptor unipolar simple en caja hermética de polipropileno a prueba de agua, similar al modelo idrobox de Bticino. | und | 1 |  | 0
| 02.09.05.01.01.13.07 | Suministro e instalación de luminaria grado de protección IP65, para adosar en techo, con 2 lámparas LED de 18 W c/u. | und | 2 |  | 0
| 02.09.05.01.01.14 | CIRCUITO C-3.2: TOMACORRIENTE |  |  |  | 0
| 02.09.05.01.01.14.01 | Suministro e instalacion de Conductor 1x4mm2 LSOH incl. accesorios de conexión | m | 8 |  | 0
| 02.09.05.01.01.14.02 | Suministro e instalacion de Conductor 1x4mm2 LSOH (T) incl. accesorios de conexión | m | 4 |  | 0
| 02.09.05.01.01.14.03 | Suministro e instalacion de Tuberia PVC- SAP Ø20mm. incl. accesorios de conexión | m | 4 |  | 0
| 02.09.05.01.01.14.04 | Salida en pared para tomacorrientes doble con toma a tierra, con cable LSOH 4mm2 + Ø 20mm PVC SAP + Caja.Rectangular Galvanizada Pesada 3/4" salida tomacorrientes | und | 1 |  | 0
| 02.09.05.01.01.14.05 | Suministro e instalacion de Tomacorriente doble con toma a tierra en caja hermética para adosar a pared, similar al modelo Idrobox de Bticino. | und | 1 |  | 0
| 02.09.05.01.01.15 | CIRCUITO C-3.3: ALIMENTACION A EXTRACTOR DE AIRE |  |  |  | 0
| 02.09.05.01.01.15.01 | Suministro e instalacion de Conductor 1x4mm2 LSOH incl. accesorios de conexión | m | 24 |  | 0
| 02.09.05.01.01.15.02 | Suministro e instalacion de Conductor 1x4mm2 LSOH (T) incl. accesorios de conexión | m | 8 |  | 0
| 02.09.05.01.01.15.03 | Suministro e instalacion de Tuberia PVC- SAP Ø20mm. incl. accesorios de conexión | m | 8 |  | 0
| 02.09.05.01.01.15.04 | Suministro e instalacion de Extractor de aire de 0.75HP, 3f, 220Vac. | und | 8 |  | 0
| 02.09.05.01.01.16 | CIRCUITO C-3.5: LUCES DE EMERGENCIA |  |  |  | 0
| 02.09.05.01.01.16.01 | Suministro e instalacion de Conductor 1x4mm2 LSOH incl. accesorios de conexión | m | 8 |  | 0
| 02.09.05.01.01.16.02 | Suministro e instalacion de Conductor 1x4mm2 LSOH (T) incl. accesorios de conexión | m | 4 |  | 0
| 02.09.05.01.01.16.03 | Suministro e instalacion de Tuberia PVC- SAP Ø20mm. incl. accesorios de conexión | m | 4 |  | 0
| 02.09.05.01.01.16.04 | Salida en pared para cable LSOH 4mm2+ tuberia Ø 20mm PVC SAP + Caja.Rectangular Galvanizada Pesada 3/4" salida tomacorrientes | und | 1 |  | 0
| 02.09.05.01.01.16.05 | Suministro e instalacion de Tomacorriente doble con toma a tierra en caja hermética para adosar a pared, similar al modelo Idrobox de Bticino. | und | 1 |  | 0
| 02.09.05.01.01.16.06 | Suminstro e instalacion de luces de emergencia tipo LED, 220VAC, con una autonomía mínima de 4 horas (el equipo estará al costado de un tomacorriente para su conexión) | und | 1 |  | 0
| 02.09.05.01.01.17 | CIRCUITO C-3.6: ALIMENTACION DE VALVULA MOTORIZADA |  |  |  | 0
| 02.09.05.01.01.17.01 | Suministro e instalacion de Conductor 1x2.5mm2 LSOH incl. accesorios de conexion | m | 24 |  | 0
| 02.09.05.01.01.17.02 | Suministro e instalacion de Conductor 1x2.5mm2 LSOH (T) incl. accesorios de conexion | m | 8 |  | 0
| 02.09.05.01.01.17.03 | Suministro e instalacion de Tuberia PVC- SAP Ø20mm. incl. accesorios de conexión | m | 8 |  | 0
| 02.09.05.01.01.17.04 | Suministro e instalacion de Caja de pase de PVC de 150x150x70mm., incl. accesorios de conexión | und | 1 |  | 0
| 02.09.05.01.01.17.05 | Tuberia conduit flexible ligera liquid tight Ø20mm, incl. accesorios de conexión | m | 3 |  | 0
| 02.09.05.01.01.18 | TABLEROS ELECTRICOS |  |  |  | 0
| 02.09.05.01.01.18.01 | Suministro y montaje de Tablero de Distribución (TD-1) 220V, poliester, grado de proteccion IP-66, tipo adosado, equipado según diagrama unifilar. | und | 1 |  | 0
| 02.09.05.01.01.18.02 | Suministro y montaje de Tablero de Distribución (TD-2) 220V, poliester, grado de proteccion IP-66, tipo adosado, equipado según diagrama unifilar. | und | 1 |  | 0
| 02.09.05.01.01.18.03 | Suministro y montaje de Tablero de Distribución (TD-3) 220V, poliester, grado de proteccion IP-66, tipo adosado, equipado según diagrama unifilar. | und | 1 |  | 0
| 02.09.05.01.01.18.04 | Interconexion de tableros, ducteado y cableado. | glb | 1 |  | 0
| 02.09.05.01.01.19 | PUESTA A TIERRA |  |  |  | 0
| 02.09.05.01.01.19.01 | Suministro e instalacion de Conductor 1x10mm2 LSOH (T) incl. accesorios de conexion | m | 6 |  | 0
| 02.09.05.01.01.19.02 | Puesta a tierra con Cemento conductivo, Tierra vegetal orgánica compactada húmeda tratada con bentonita + sal industrial, Conector de Bronce tipo AB, Varilla de Cobre de Ø5/8" x 2.4m., Caja de puesta a tierra incluira tapa, para fuerza, R<=15 Ohms | und | 1 |  | 0
| 02.09.05.01.01.19.03 | Suministro e instalacion de Tuberia PVC- SAP Ø25mm. incl. accesorios de conexión | m | 4 |  | 0
| 02.09.05.01.01.19.04 | Apertura, cierre y compactacion de canalizacion en terreno pedregoso para tuberia de PVC-SAP Æ 25mm | m | 4 |  | 0
| 02.09.05.01.01.19.05 | Puesta a tierra con Cemento conductivo, Tierra vegetal orgánica compactada húmeda tratada con bentonita + sal industrial, Conector de Bronce tipo AB, Varilla de Cobre de Ø5/8" x 2.4m., Caja de puesta a tierra incluira tapa, para fuerza, R<=5 Ohms | und | 2 |  | 0
| 02.09.05.01.01.19.06 | Suministro e instalacion de Conductor 1x10mm2 LSOH (T) incl. accesorios de conexion | m | 8 |  | 0
| 02.09.05.01.01.19.07 | Suministro e instalacion de Tuberia PVC- SAP Ø20mm. incl. accesorios de conexión | m | 6 |  | 0
| 02.09.05.01.01.19.08 | Apertura, cierre y compactacion de canalizacion en terreno pedregoso para tuberia de PVC-SAP Æ 20mm. | m | 6 |  | 0
| 02.09.05.01.01.20 | PUESTA EN MARCHA |  |  |  | 0
| 02.09.05.01.01.20.01 | Puesta en marcha de la estacion en la parte electrica, incluira pruebas de aislamiento, de funcionamiento de los tableros. | glb | 1 |  | 0
| 02.09.05.02 | EQUIPAMIENTO DE AUTOMATIZACION Y CONTROL |  |  |  | 0
| 02.09.05.02.01 | INSTRUMENTACION |  |  |  | 0
| 02.09.05.02.01.01 | Sensor de flujo electromagnetico DN 350mm (FE / FIT) tipo carrete, con transmisor remoto para montaje en pared, comunicación profibus DP | und | 1 |  | 0
| 02.09.05.02.01.02 | Transmisor e indicador de presión piezoresistivo (PIT), 0-160psi/11bar/112mca, con display local, protocolo de comunicación Profibus DP | und | 1 |  | 0
| 02.09.05.02.01.03 | Manometro de presión (PI), dial 4'', con glicerina, doble lectura (bar/psi), rango 0-10bar, conexión inferior de 1/4'' NPT | und | 1 |  | 0
| 02.09.05.02.01.04 | Interruptor de inundación (YX), tipo flotador, contacto NC reversible | und | 2 |  | 0
| 02.09.05.02.01.05 | Sensor detector de intrusos (YE), salida discreta aislada, alimentación 24Vdc. | und | 2 |  | 0
| 02.09.05.02.01.06 | Sirena luminosa y sonora (YA), 90dB, alimentación 24VDC | und | 1 |  | 0
| 02.09.05.02.02 | RED PROFIBUS DP |  |  |  | 0
| 02.09.05.02.02.01 | Repetidor Profibus DP v1, 4 canales, alimentación de 24VDC, montaje sobre riel DIN | und | 1 |  | 0
| 02.09.05.02.02.02 | Conector profibus DP tpo 1, con doble conector de entrada una para PG, salida de cable en 90 | und | 1 |  | 0
| 02.09.05.02.02.03 | Conector profibus DP tpo 2, con un conector de entrada una para PG, salida de cable en 90 | und | 4 |  | 0
| 02.09.05.02.02.04 | Tablero para repetidor Profibus DP de 4 o 6 canales, dimensiones aproximadas 400x300x150, para alojamiento de repetidores Profibus DP | und | 1 |  | 0
| 02.09.05.02.03 | CABLES DE CONTROL Y DE COMUNICACIÓN INDUSTRIAL |  |  |  | 0
| 02.09.05.02.03.01 | Cable Profibus DP, 1x2x0.34mm2, violeta | m | 62 |  | 0
| 02.09.05.02.03.02 | Cable RV-K 3Gx1.5mm2 | m | 111 |  | 0
| 02.09.05.02.03.03 | Cable vulcanizado tipo NLT 2x0.80mm2 | m | 30 |  | 0
| 02.09.05.02.03.04 | Cable de control CCTB 9x0.82mm2 | m | 10 |  | 0
| 02.09.05.02.03.05 | Cable Ethernet, SFTP CAT 6 | m | 30 |  | 0
| 02.09.05.02.03.06 | Cable THW-90, 2x1-2.5mm2 | m | 22 |  | 0
| 02.09.05.02.03.07 | Cable THW 1x2.5mm2 | m | 10 |  | 0
| 02.09.05.02.03.08 | Cable THW 1x25mm2 | m | 15 |  | 0
| 02.09.05.02.03.09 | Cable Vulcanizado apantallado especia de fabricante del transmisor indicador de flujo | m | 10 |  | 0
| 02.09.05.03 | CANALIZACION |  |  |  | 0
| 02.09.05.03.01 | BANDEJAS, TUBERIAS Y ACCESORIOS |  |  |  | 0
| 02.09.05.03.01.01 | Caja de pase 200 x 200 x 100 mm | und | 24 |  | 0
| 02.09.05.03.01.02 | Suministro de Tubería PVC-P DN 15mm (1/2") | m | 20 |  | 0
| 02.09.05.03.01.03 | Curva de PVC-U simple presión de 90° DN 15 | und | 4 |  | 0
| 02.09.05.03.01.04 | Union Universal DN 15 mm (1/2") | und | 1 |  | 0
| 02.09.05.03.01.05 | Conector PVC-P a Caja SAP DN 15 mmØ | und | 10 |  | 0
| 02.09.05.03.01.06 | Suministro de Tubería PVC-P DN 25mm (1") | m | 50 |  | 0
| 02.09.05.03.01.07 | Curva de PVC-U simple presión de 90° DN 25 | und | 4 |  | 0
| 02.09.05.03.01.08 | Union Universal DN 25 mm (1") | und | 2 |  | 0
| 02.09.05.03.01.09 | Conector PVC-P a Caja SAP DN 25 mmØ | und | 6 |  | 0
| 02.09.05.03.01.10 | Tuberia flexible con revestimiento metálico de 3/4" | m | 40 |  | 0
| 02.09.05.03.01.11 | Conector hermético recto para tuberia flexible con revestimiento metálico de 3/4" | und | 4 |  | 0
| 02.09.05.03.01.12 | Conector hermético curvo 90° para tuberia flexible con revestimiento metálico de 3/4" | und | 4 |  | 0
| 02.09.05.03.01.13 | Soportería UNISTRUT y accesorios de montaje de tuberías | und | 25 |  | 0
| 02.09.05.03.01.14 | Abrazaderas UNISTRUT y accesorios de montaje de tuberías de 1/2" | und | 10 |  | 0
| 02.09.05.03.01.15 | Abrazaderas UNISTRUT y accesorios de montaje de tuberías de 1" | und | 18 |  | 0
| 02.09.05.03.01.16 | Prensa-estopa de PVC de 1/2" | und | 4 |  | 0
| 02.09.05.03.01.17 | Pegamento líquido para tubería PVC | und | 2 |  | 0
| 02.09.05.04 | SERVICIOS PARA EL SISTEMA DE AUTOMATIZACION , CONTROL Y TELEMETRIA |  |  |  | 0
| 02.09.05.04.01 | MONTAJE E INSTALACIÓN DE INSTRUMENTOS, TABLEROS Y EQUIPOS DE TELEMETRÍA |  |  |  | 0
| 02.09.05.04.01.01 | Montaje de Instrumentos | glb | 18 |  | 0
| 02.09.05.04.01.02 | Montaje de Tableros de automatización e instalación electricas | glb | 3 |  | 0
| 02.09.05.04.02 | MONTAJE E INSTALACIÓN DE CANALIZACIÓN |  |  |  | 0
| 02.09.05.04.02.01 | Montaje e instalación de canalización de alimentación, control y telemetría (tubería) | m | 110 |  | 0
| 02.09.05.04.03 | TENDIDO Y CONEXIONADO DE CABLES DE CONTROL, COMUNICACIÓN INDUSTRIAL Y ALIMENTACIÓN A EQUIPOS E INSTRUMENTOS |  |  |  | 0
| 02.09.05.04.03.01 | Tendido y conexionado de cables de control, comunicación industrial, alimentación a equipos e instrumentos y cables de comunicación para telemetría | m | 535 |  | 0
| 02.09.05.04.04 | PRUEBAS SAT Y PRECOMISIONAMIENTO |  |  |  | 0
| 02.09.05.04.04.01 | Pruebas de Aislamiento, Continuidad y Puesta en Funcionamiento. | glb | 1 |  | 0
| 02.09.05.04.04.02 | Configuracion y constrastacion de lectura de los instrumentos : Sensor transmisor de caudal, presion, nivel etc. | glb | 1 |  | 0
| 02.09.05.04.05 | SERVICIOS E INSTALACIONES ESPECIALIZADAS |  |  |  | 0
| 02.09.05.04.05.01 | Servicio de certificacion de red de comunicacion industrial Profibus DP | glb | 1 |  | 0
| 02.09.05.04.05.02 | Servicio de certificación de red de comunicación industrial Ethernet | glb | 1 |  | 0
| 02.09.05.04.06 | PRUEBAS DE FUNCIONAMIENTO LOCAL |  |  |  | 0
| 02.09.05.04.06.01 | Instalacion y prueba de programa para PLC y HMI de tablero de Automatizacion y control (TAC) y puesta en funcionamiento de la estacion en modo local-Manual | glb | 1 |  | 0
| 02.09.05.04.06.02 | Prueba de funcionamiento de la estacion en modo Local Manual en conjunto con el area usuaria de SEDAPAL. | glb | 1 |  | 0
| 02.10 | CAMARA REDUCTORA DE PRESION CRP-01 |  |  |  | 0
| 02.10.01 | EQUIPAMIENTO DE AUTOMATIZACION Y CONTROL |  |  |  | 0
| 02.10.01.01 | TABLEROS PARA AUTOMATIZACION |  |  |  | 0
| 02.10.01.01.01 | Tablero Rectificador (TR), dimensiones aproximadas 1290x430x250 mm | und | 1 |  | 0
| 02.10.01.01.02 | Tablero de Automatizacion y Control (TAC), dimensiones aproximadas 1290x430x250 mm | und | 1 |  | 0
| 02.10.01.02 | INSTRUMENTACION |  |  |  | 0
| 02.10.01.02.01 | Transmisor e indicador de presión piezoresistivo (PIT), 0-160psi/11bar/112mca, con display local, protocolo de comunicación Profibus DP | und | 2 |  | 0
| 02.10.01.02.02 | Manometro de presión (PI), dial 4'', con glicerina, doble lectura (bar/psi), rango 0-10bar, conexión inferior de 1/4'' NPT | und | 2 |  | 0
| 02.10.01.02.03 | Interruptor de inundación (YX), tipo flotador, contacto NC reversible | und | 2 |  | 0
| 02.10.01.02.04 | Sensor detector de intrusos (YE), salida discreta aislada, alimentación 24Vdc. | und | 2 |  | 0
| 02.10.01.02.05 | Sirena luminosa y sonora (YA), 90dB, alimentación 24VDC | und | 1 |  | 0
| 02.10.01.03 | RED PROFIBUS DP |  |  |  | 0
| 02.10.01.03.01 | Repetidor Profibus DP v1, 4 canales, alimentación de 24VDC, montaje sobre riel DIN | und | 1 |  | 0
| 02.10.01.03.02 | Conector profibus DP tpo 1, con doble conector de entrada una para PG, salida de cable en 90 | und | 1 |  | 0
| 02.10.01.03.03 | Conector profibus DP tpo 2, con un conector de entrada una para PG, salida de cable en 90 | und | 3 |  | 0
| 02.10.01.03.04 | Tablero para repetidor Profibus DP de 4 o 6 canales, dimensiones aproximadas 400x300x150, para alojamiento de repetidores Profibus DP | und | 1 |  | 0
| 02.10.01.04 | CABLES DE CONTROL Y DE COMUNICACIÓN INDUSTRIAL |  |  |  | 0
| 02.10.01.04.01 | Cable Profibus DP, 1x2x0.34mm2, violeta | m | 47 |  | 0
| 02.10.01.04.02 | Cable RV-K 3Gx1.5mm2 | m | 96 |  | 0
| 02.10.01.04.03 | Cable RV-K 3Gx2.5mm2 | m | 12 |  | 0
| 02.10.01.04.04 | Cable de control CCTB 5x1.90mm2 | m | 10 |  | 0
| 02.10.01.04.05 | Cable de control CCTB 9x0.82mm2 | m | 10 |  | 0
| 02.10.01.04.06 | Cable vulcanizado tipo NLT 2x0.80mm2 | m | 75 |  | 0
| 02.10.01.04.07 | Cable Ethernet, SFTP CAT 6 | m | 30 |  | 0
| 02.10.01.04.08 | Cable THW-90, 2x1-2.5mm2 | m | 22 |  | 0
| 02.10.01.04.09 | Cable THW 1x2.5mm2 | m | 10 |  | 0
| 02.10.01.04.10 | Cable THW 1x25mm2 | m | 15 |  | 0
| 02.10.02 | EQUIPOS DE TELEMETRIA |  |  |  | 0
| 02.10.02.01 | TABLEROS |  |  |  | 0
| 02.10.02.01.01 | Tablero de telemetria (TT), diseño, caracteristicas y dimensiones, segun planos y especificaciones tecnicas de telemtria (dim. 600x400x200mm) | und | 1 |  | 0
| 02.10.02.01.02 | Montaje, instalación y conexionado de tablero de telemetría (TT) | und | 1 |  | 0
| 02.10.02.02 | EQUIPAMIENTO EXTERIOR |  |  |  | 0
| 02.10.02.02.01 | Poste de concreto de 12 m + 1 mastil de 6m | und | 1 |  | 0
| 02.10.02.02.02 | Antena direccional tipo Yagui, de ganancia minima 10dbi | und | 1 |  | 0
| 02.10.02.02.03 | Atenuadores de 4db para la banda de 400MHZ | und | 1 |  | 0
| 02.10.02.02.04 | Cable coaxial LMR 600 | m | 50 |  | 0
| 02.10.02.02.05 | Ducteria de PVC para el recorrido del cableado hasta el tablero de comunicaciones | m | 10 |  | 0
| 02.10.02.02.06 | Montaje e instalación y conexionado de equipamiento exterior de telemetria | glb | 1 |  | 0
| 02.10.02.02.07 | Transporte de acarreo de torre ventada y demás equipamiento de comunicaciones | glb | 1 |  | 0
| 02.10.03 | CANALIZACION |  |  |  | 0
| 02.10.03.01 | BANDEJAS, TUBERIAS Y ACCESORIOS |  |  |  | 0
| 02.10.03.01.01 | Caja de pase 200 x 200 x 100 mm | und | 14 |  | 0
| 02.10.03.01.02 | Suministro de Tubería PVC-P DN 15mm (1/2") | m | 12 |  | 0
| 02.10.03.01.03 | Curva de PVC-U simple presión de 90° DN 15 | und | 2 |  | 0
| 02.10.03.01.04 | Union Universal DN 15 mm (1/2") | und | 1 |  | 0
| 02.10.03.01.05 | Conector PVC-P a Caja SAP DN 15 mmØ | und | 2 |  | 0
| 02.10.03.01.06 | Suministro de Tubería PVC-P DN 25mm (1") | m | 30 |  | 0
| 02.10.03.01.07 | Curva de PVC-U simple presión de 90° DN 25 | und | 6 |  | 0
| 02.10.03.01.08 | Union Universal DN 25 mm (1") | und | 2 |  | 0
| 02.10.03.01.09 | Conector PVC-P a Caja SAP DN 25 mmØ | und | 14 |  | 0
| 02.10.03.01.10 | Tuberia flexible con revestimiento metálico de 3/4" | m | 15 |  | 0
| 02.10.03.01.11 | Conector hermético recto para tuberia flexible con revestimiento metálico de 3/4" | und | 4 |  | 0
| 02.10.03.01.12 | Conector hermético curvo 90° para tuberia flexible con revestimiento metálico de 3/4" | und | 4 |  | 0
| 02.10.03.01.13 | Soportería UNISTRUT y accesorios de montaje de tuberías | und | 10 |  | 0
| 02.10.03.01.14 | Abrazaderas UNISTRUT y accesorios de montaje de tuberías de 1/2" | und | 12 |  | 0
| 02.10.03.01.15 | Abrazaderas UNISTRUT y accesorios de montaje de tuberías de 1" | und | 12 |  | 0
| 02.10.03.01.16 | Prensa-estopa de PVC de 1/2" | und | 3 |  | 0
| 02.10.03.01.17 | Pegamento líquido para tubería PVC | und | 1 |  | 0
| 02.10.04 | SERVICIOS PARA EL SISTEMA DE AUTOMATIZACION , CONTROL Y TELEMETRIA |  |  |  | 0
| 02.10.04.01 | MONTAJE E INSTALACIÓN DE INSTRUMENTOS, TABLEROS Y EQUIPOS DE TELEMETRÍA |  |  |  | 0
| 02.10.04.01.01 | Montaje de Instrumentos | glb | 9 |  | 0
| 02.10.04.01.02 | Montaje de Tableros de automatización e instalación electricas | glb | 3 |  | 0
| 02.10.04.02 | MONTAJE E INSTALACIÓN DE CANALIZACIÓN |  |  |  | 0
| 02.10.04.02.01 | Montaje e instalación de canalización de alimentación, control y telemetría (tubería) | m | 57 |  | 0
| 02.10.04.03 | TENDIDO Y CONEXIONADO DE CABLES DE CONTROL, COMUNICACIÓN INDUSTRIAL Y ALIMENTACIÓN A EQUIPOS E INSTRUMENTOS |  |  |  | 0
| 02.10.04.03.01 | Tendido y conexionado de cables de control, comunicación industrial, alimentación a equipos e instrumentos y cables de comunicación para telemetría | m | 327 |  | 0
| 02.10.04.04 | PRUEBAS SAT Y PRECOMISIONAMIENTO |  |  |  | 0
| 02.10.04.04.01 | Pruebas de Aislamiento, Continuidad y Puesta en Funcionamiento. | glb | 1 |  | 0
| 02.10.04.04.02 | Configuracion y constrastacion de lectura de los instrumentos : Sensor transmisor de caudal, presion, nivel etc. | glb | 1 |  | 0
| 02.10.04.05 | SERVICIOS E INSTALACIONES ESPECIALIZADAS |  |  |  | 0
| 02.10.04.05.01 | Servicio de certificacion de red de comunicacion industrial Profibus DP | glb | 1 |  | 0
| 02.10.04.05.02 | Servicio de certificación de red de comunicación industrial Ethernet | glb | 1 |  | 0
| 02.10.04.06 | PRUEBAS DE FUNCIONAMIENTO LOCAL |  |  |  | 0
| 02.10.04.06.01 | Instalacion y prueba de programa para PLC y HMI de tablero de Automatizacion y control (TAC) y puesta en funcionamiento de la estacion en modo local-Manual | glb | 1 |  | 0
| 02.10.04.06.02 | Prueba de funcionamiento de la estacion en modo Local Manual en conjunto con el area usuaria de SEDAPAL. | glb | 1 |  | 0
| 02.11 | CISTERNA MEJORADA CR-253 |  |  |  | 0
| 02.11.01 | EQUIPAMIENTO HIDRAULICO CISTERNA MEJORADA CR 253 |  |  |  | 0
| 02.11.01.01 | TUBERIAS |  |  |  | 0
| 02.11.01.01.01 | Tubería de acero SHC-40 p/equipamiento DN 450 incluye 1% de desperdicio | m | 5.17 |  | 0
| 02.11.01.01.02 | Tubería de acero SHC-40 p/equipamiento DN 400 incluye 1% de desperdicio | m | 5.51 |  | 0
| 02.11.01.01.03 | Tubería de acero SHC-40 p/equipamiento DN 250 incluye 1% de desperdicio | m | 7.21 |  | 0
| 02.11.01.02 | BRIDA,PERNOS Y EMPAQUETADURAS |  |  |  | 0
| 02.11.01.02.01 | Brida de acero para soldar y empernar DN 450 | und | 12 |  | 0
| 02.11.01.02.02 | Brida de acero para soldar y empernar DN 400 | und | 13 |  | 0
| 02.11.01.02.03 | Brida de acero para soldar y empernar DN 250 | und | 60 |  | 0
| 02.11.01.02.04 | Brida de acero para soldar-anclaje DN 400 | und | 1 |  | 0
| 02.11.01.02.05 | Brida de acero para soldar-rompe agua DN 400 | und | 1 |  | 0
| 02.11.01.02.06 | Perno de acero incluye tuerca para unir bridas DN 450 | und | 240 |  | 0
| 02.11.01.02.07 | Perno de acero incluye tuerca para unir bridas DN 400 | und | 240 |  | 0
| 02.11.01.02.08 | Perno de acero incluye tuerca para unir bridas DN 250 | und | 720 |  | 0
| 02.11.01.02.09 | Empaquetadura de jebe enlonada DN 450 | und | 12 |  | 0
| 02.11.01.02.10 | Empaquetadura de jebe enlonada DN 400 | und | 15 |  | 0
| 02.11.01.02.11 | Empaquetadura de jebe enlonada DN 250 | und | 60 |  | 0
| 02.11.01.03 | ACCESORIOS |  |  |  | 0
| 02.11.01.03.01 | Codo de hierro dúctil de 90° (1/4) 2 bridas PN 16 DN 400 | und | 1 |  | 0
| 02.11.01.03.02 | Codo de hierro dúctil de 45° (1/8) 2 bridas PN 16 DN 400 | und | 2 |  | 0
| 02.11.01.03.03 | Codo de hierro dúctil de 90° (1/4) 2 bridas PN 16 DN 250 | und | 6 |  | 0
| 02.11.01.03.04 | Codo de hierro dúctil de 45° (1/8) 2 bridas PN 16 DN 250 | und | 1 |  | 0
| 02.11.01.03.05 | Yee de hierro dúctil con 3 bridas PN 16 DN 450 x 250mm | und | 4 |  | 0
| 02.11.01.03.06 | Yee de hierro dúctil con 3 bridas PN 16 DN 250 x 250mm | und | 1 |  | 0
| 02.11.01.03.07 | Cruz de hierro dúctil 4 bridas PN 16 DN 400 x 250 | und | 2 |  | 0
| 02.11.01.03.08 | Reducción hierro dúctil 2 bridas PN 16 DN 450 a 300 | und | 1 |  | 0
| 02.11.01.03.09 | Reducción hierro dúctil 2 bridas PN 16 DN 400 a 250 | und | 2 |  | 0
| 02.11.01.03.10 | Reducción hierro dúctil 2 bridas PN 16 DN 300 a 250 | und | 1 |  | 0
| 02.11.01.03.11 | Unión de amplio rango DN 400 HD PN 16 | und | 1 |  | 0
| 02.11.01.03.12 | Unión de desmontaje autoportante DN 450 mm | und | 3 |  | 0
| 02.11.01.03.13 | Unión de desmontaje autoportante DN 400 mm | und | 1 |  | 0
| 02.11.01.03.14 | Unión de desmontaje autoportante DN 250 mm | und | 9 |  | 0
| 02.11.01.04 | VALVULAS |  |  |  | 0
| 02.11.01.04.01 | Válvula mariposa motorizada BB DN 450 con actuador eléctrico | und | 1 |  | 0
| 02.11.01.04.02 | Válvula mariposa motorizada BB DN 400 con actuador eléctrico | und | 1 |  | 0
| 02.11.01.04.03 | Válvula mariposa BB DN 250 HD PN 16 | und | 14 |  | 0
| 02.11.01.04.04 | Válvula aire automática triple efecto bridada PN 16 esfera de acero inoxidable DN 100 (incl. tub. y accesorios a sumidero) | und | 1 |  | 0
| 02.11.01.04.05 | Válvula aire automática triple efecto bridada PN 16 esfera de acero inoxidable DN 80 (incl. tub. y accesorios a sumidero) | und | 1 |  | 0
| 02.11.01.04.06 | Válvula aire automática triple efecto roscada PN 16 esfera de acero inoxidable DN 50 (incl. tub. y accesorios a sumidero) | und | 4 |  | 0
| 02.11.01.04.07 | Válvula control de bomba BB DN 250 mm | und | 4 |  | 0
| 02.11.01.04.08 | Valvula control de nivel con flotador vertical de dos niveles y control de caudal BB DN 250mm HD PN16 | und | 3 |  | 0
| 02.11.01.04.09 | Válvula anticipadora de onda bridada DN 250 | und | 2 |  | 0
| 02.11.01.04.10 | Medidor de Caudal Electromagnetico PN 16 DN 450 | und | 1 |  | 0
| 02.11.01.04.11 | Medidor de Caudal Electromagnetico PN 16 DN 400 | und | 1 |  | 0
| 02.11.01.05 | BOMBAS |  |  |  | 0
| 02.11.01.05.01 | Electrobomba Turbina de eje Vertical (Qb=72.00 lps HDT=61.81 m) , Incl. impulsores | und | 4 |  | 0
| 02.11.01.06 | VARIOS |  |  |  | 0
| 02.11.01.06.01 | Accesorios para instalación del transductor y manómetro de presión | und | 6 |  | 0
| 02.11.01.06.02 | Accesorios para presostato mecánico | und | 1 |  | 0
| 02.11.01.06.03 | Accesorios para línea de control para válvula flotadora CR-253 | und | 1 |  | 0
| 02.11.01.07 | INSTALACION |  |  |  | 0
| 02.11.01.07.01 | Desmontaje de Eq.Hidraulico CR-253 | und | 1 |  | 0
| 02.11.01.07.02 | Montaje e instalación hidráulica de cisterna CR-253 | und | 1 |  | 0
| 02.11.01.07.03 | Prueba de funcionamiento y calibracion de equipos hidraulicos cisterna CR-253 | und | 1 |  | 0
| 02.11.02 | EQUIPAMIENTO ELECTRICO Y ACOMETIDA |  |  |  | 0
| 02.11.02.01 | EQUIPAMENTO ELECTROMECANICO |  |  |  | 0
| 02.11.02.01.01 | CIRCUITO C-1: ALUMBRADO INTERNO: CASETA DE INGRESO, SALA DE TABLEROS Y CASETA DE GRUPO ELECTROGENO. |  |  |  | 0
| 02.11.02.01.01.01 | Suministro e instalacion de Conductor 1x2.5mm2 LSOH incl. accesorios de conexion | m | 111.9 |  | 0
| 02.11.02.01.01.02 | Suministro e instalacion de Conductor 1x2.5mm2 LSOH (T) incl. accesorios de conexion | m | 55.95 |  | 0
| 02.11.02.01.01.03 | Suministro e instalacion de Tuberia PVC- SAP Ø20mm. incl. accesorios de conexión | m | 55.95 |  | 0
| 02.11.02.01.01.04 | Salida en techo para luminaria, para cable LSOH 2.5mm2 + Ø20mm PVC SAP + Caja.Octogonal Galvanizada Pesada 3/4" salida para luminarias. | und | 11 |  | 0
| 02.11.02.01.01.05 | Salida en pared para interruptor unipolar simple, para cable LSOH 2.5mm2 + 20mm PVC SAP + caja rectangular galvanizada 3/4" | pto | 3 |  | 0
| 02.11.02.01.01.06 | Suministro e instalación de Interruptor unipolar simple en caja hermética de polipropileno a prueba de agua, similar al modelo idrobox de Bticino. | und | 3 |  | 0
| 02.11.02.01.01.07 | Suministro e instalación de luminaria grado de protección IP65, para adosar en techo, con 2 lámparas LED de 18 W c/u. | und | 11 |  | 0
| 02.11.02.01.01.08 | Apertura, cierre y compactacion de zanja en terreno pedregoso, 0.4x0.6m para tuberia de PVC-SAP Ø25mm | m | 5.1 |  | 0
| 02.11.02.01.01.09 | Suministro y colocación de cinta señalizadora amarilla | m | 26.01 |  | 0
| 02.11.02.01.02 | CIRCUITO C-1: ALUMBRADO INTERNO: CASETA DE INGRESO, SALA DE TABLEROS Y CASETA DE GRUPO ELECTROGENO |  |  |  | 0
| 02.11.02.01.02.01 | Suministro e instalacion de Conductor 1x4mm2 LSOH incl. accesorios de conexión | m | 67.1 |  | 0
| 02.11.02.01.02.02 | Suministro e instalacion de Conductor 1x4mm2 LSOH (T) incl. accesorios de conexión | m | 33.55 |  | 0
| 02.11.02.01.02.03 | Suministro e instalacion de Tuberia PVC- SAP Ø25mm. incl. accesorios de conexión | m | 33.55 |  | 0
| 02.11.02.01.02.04 | Salida en techo para luminaria, para cable LSOH 4mm2 + Ø20mm PVC SAP + Caja.Octogonal Galvanizada Pesada 3/4" salida para luminarias. | und | 7 |  | 0
| 02.11.02.01.02.05 | Suministro e instalación de luminaria grado de protección IP65, para adosar en techo, con 2 lámparas LED de 18 W c/u. | und | 49 |  | 0
| 02.11.02.01.03 | CIRCUITO C-3: TOMACORRIENTE |  |  |  | 0
| 02.11.02.01.03.01 | Suministro e instalacion de Conductor 1x4mm2 LSOH incl. accesorios de conexión | m | 32.8 |  | 0
| 02.11.02.01.03.02 | Suministro e instalacion de Conductor 1x4mm2 LSOH (T) incl. accesorios de conexión | m | 16.4 |  | 0
| 02.11.02.01.03.03 | Suministro e instalacion de Tuberia PVC- SAP Ø20mm. incl. accesorios de conexión | m | 16.4 |  | 0
| 02.11.02.01.03.04 | Salida en pared para cable LSOH 4mm2+ tuberia Ø 20mm PVC SAP + Caja.Rectangular Galvanizada Pesada 3/4" salida tomacorrientes | und | 3 |  | 0
| 02.11.02.01.03.05 | Suministro e instalacion de Tomacorriente doble con toma a tierra en caja hermética para adosar a pared, similar al modelo Idrobox de Bticino. | und | 3 |  | 0
| 02.11.02.01.04 | CIRCUITO C-4: LUCES DE EMERGENCIA |  |  |  | 0
| 02.11.02.01.04.01 | Suministro e instalacion de Conductor 1x4mm2 LSOH incl. accesorios de conexión | m | 49 |  | 0
| 02.11.02.01.04.02 | Suministro e instalacion de Conductor 1x4mm2 LSOH (T) incl. accesorios de conexión | m | 24.5 |  | 0
| 02.11.02.01.04.03 | Suministro e instalacion de Tuberia PVC- SAP Ø20mm. incl. accesorios de conexión | m | 24.5 |  | 0
| 02.11.02.01.04.04 | Salida en pared para cable LSOH 4mm2+ tuberia Ø 20mm PVC SAP + Caja.Rectangular Galvanizada Pesada 3/4" salida tomacorrientes | und | 3 |  | 0
| 02.11.02.01.04.05 | Suministro e instalacion de Tomacorriente doble con toma a tierra en caja hermética para adosar a pared, similar al modelo Idrobox de Bticino. | und | 3 |  | 0
| 02.11.02.01.04.06 | Suminstro e instalacion de luces de emergencia tipo LED, 220VAC, con una autonomía mínima de 4 horas (el equipo estará al costado de un tomacorriente para su conexión) | und | 3 |  | 0
| 02.11.02.01.05 | CIRCUITO C-1.1: ALUMBRADO INTERNO (CASETA TELECOMUNICACIONES) |  |  |  | 0
| 02.11.02.01.05.01 | Suministro e instalacion de Conductor 1x2.5mm2 LSOH incl. accesorios de conexion | m | 20.28 |  | 0
| 02.11.02.01.05.02 | Suministro e instalacion de Conductor 1x2.5mm2 LSOH (T) incl. accesorios de conexion | m | 10.14 |  | 0
| 02.11.02.01.05.03 | Suministro e instalacion de Tuberia PVC- SAP Ø20mm. incl. accesorios de conexión | m | 10.14 |  | 0
| 02.11.02.01.05.04 | Salida en techo para luminaria, para cable LSOH 2.5mm2 + Ø20mm PVC SAP + Caja.Octogonal Galvanizada Pesada 3/4" salida para luminarias. | und | 2 |  | 0
| 02.11.02.01.05.05 | Salida en pared para interruptor unipolar simple, para cable LSOH 2.5mm2 + 20mm PVC SAP + caja rectangular galvanizada 3/4" | pto | 1 |  | 0
| 02.11.02.01.05.06 | Suministro e instalación de Interruptor unipolar simple en caja hermética de polipropileno a prueba de agua, similar al modelo idrobox de Bticino. | und | 1 |  | 0
| 02.11.02.01.05.07 | Suministro e instalación de luminaria grado de protección IP65, para adosar en techo, con 2 lámparas LED de 18 W c/u. | und | 2 |  | 0
| 02.11.02.01.05.08 | Suministro e instalacion de Foco Ahorrador LED de 10W, 220Vac. | und | 1 |  | 0
| 02.11.02.01.06 | CIRCUITO C-1.2: TOMACORRIENTE |  |  |  | 0
| 02.11.02.01.06.01 | Suministro e instalacion de Conductor 1x4mm2 LSOH incl. accesorios de conexión | m | 29.16 |  | 0
| 02.11.02.01.06.02 | Suministro e instalacion de Conductor 1x4mm2 LSOH (T) incl. accesorios de conexión | m | 14.58 |  | 0
| 02.11.02.01.06.03 | Suministro e instalacion de Tuberia PVC- SAP Ø20mm. incl. accesorios de conexión | m | 14.58 |  | 0
| 02.11.02.01.06.04 | Salida en pared para tomacorrientes doble con toma a tierra, con cable LSOH 4mm2 + Ø 20mm PVC SAP + Caja.Rectangular Galvanizada Pesada 3/4" salida tomacorrientes | und | 3 |  | 0
| 02.11.02.01.06.05 | Suministro e instalacion de Tomacorriente doble con toma a tierra en caja hermética para adosar a pared, similar al modelo Idrobox de Bticino. | und | 3 |  | 0
| 02.11.02.01.07 | CIRCUITO C-1.3: LUCES DE EMERGENCIA |  |  |  | 0
| 02.11.02.01.07.01 | Suministro e instalacion de Conductor 1x4mm2 LSOH incl. accesorios de conexión | m | 12.4 |  | 0
| 02.11.02.01.07.02 | Suministro e instalacion de Conductor 1x4mm2 LSOH (T) incl. accesorios de conexión | m | 6.2 |  | 0
| 02.11.02.01.07.03 | Suministro e instalacion de Tuberia PVC- SAP Ø20mm. incl. accesorios de conexión | m | 6.2 |  | 0
| 02.11.02.01.07.04 | Salida en pared para cable LSOH 4mm2+ tuberia Ø 20mm PVC SAP + Caja.Rectangular Galvanizada Pesada 3/4" salida tomacorrientes | und | 1 |  | 0
| 02.11.02.01.07.05 | Suministro e instalacion de Tomacorriente doble con toma a tierra en caja hermética para adosar a pared, similar al modelo Idrobox de Bticino. | und | 1 |  | 0
| 02.11.02.01.07.06 | Suminstro e instalacion de luces de emergencia tipo LED, 220VAC, con una autonomía mínima de 4 horas (el equipo estará al costado de un tomacorriente para su conexión) | und | 1 |  | 0
| 02.11.02.01.08 | CIRCUITO C-1.4: AIRE ACONDICIONADO |  |  |  | 0
| 02.11.02.01.08.01 | Suministro e instalacion de Conductor 1x4mm2 LSOH incl. accesorios de conexión | m | 10.28 |  | 0
| 02.11.02.01.08.02 | Suministro e instalacion de Conductor 1x4mm2 LSOH (T) incl. accesorios de conexión | m | 5.14 |  | 0
| 02.11.02.01.08.03 | Suministro e instalacion de Tuberia PVC- SAP Ø20mm. incl. accesorios de conexión | m | 5.14 |  | 0
| 02.11.02.01.08.04 | Salida en pared para cable LSOH 4mm2+ tuberia Ø 20mm PVC SAP + Caja.Rectangular Galvanizada Pesada 3/4" salida tomacorrientes | und | 1 |  | 0
| 02.11.02.01.08.05 | Suminstro e instalacion de Aire Acondicionado tipo Split de 9000 BTU, incl. unidad condensadora. | und | 1 |  | 0
| 02.11.02.01.09 | CIRCUITOS F-1: ALIMENTACION TABLERO DE BOMBA 1, TB-1 |  |  |  | 0
| 02.11.02.01.09.01 | Suministro e instalacion de Conductor 1x50mm2 N2XOH incl. accesorios de conexión | m | 37.44 |  | 0
| 02.11.02.01.09.02 | Suministro e instalacion de Conductor 1x25mm2 N2XOH (T). incl. accesorios de conexión | m | 6.24 |  | 0
| 02.11.02.01.10 | CIRCUITOS F-2: ALIMENTACION TABLERO DE BOMBA 2, TB-2 |  |  |  | 0
| 02.11.02.01.10.01 | Suministro e instalacion de Conductor 1x50mm2 N2XOH incl. accesorios de conexión | m | 41.34 |  | 0
| 02.11.02.01.10.02 | Suministro e instalacion de Conductor 1x25mm2 N2XOH (T). incl. accesorios de conexión | m | 6.89 |  | 0
| 02.11.02.01.11 | CIRCUITOS F-3: ALIMENTACION TABLERO DE BOMBA 3, TB-3 |  |  |  | 0
| 02.11.02.01.11.01 | Suministro e instalacion de Conductor 1x50mm2 N2XOH incl. accesorios de conexión | m | 46.02 |  | 0
| 02.11.02.01.11.02 | Suministro e instalacion de Conductor 1x25mm2 N2XOH (T). incl. accesorios de conexión | m | 7.67 |  | 0
| 02.11.02.01.12 | CIRCUITOS F-4: ALIMENTACION TABLERO DE BOMBA 4, TB-4 |  |  |  | 0
| 02.11.02.01.12.01 | Suministro e instalacion de Conductor 1x50mm2 N2XOH incl. accesorios de conexión | m | 50.7 |  | 0
| 02.11.02.01.12.02 | Suministro e instalacion de Conductor 1x25mm2 N2XOH (T). incl. accesorios de conexión | m | 8.45 |  | 0
| 02.11.02.01.13 | CIRCUITOS F-5: ALIMENTACION A TRANSFORMADOR 440/220Vac 10kVA |  |  |  | 0
| 02.11.02.01.13.01 | Suministro e instalacion de Conductor 1x6mm2 LSOH incl. accesorios de conexión | m | 22.5 |  | 0
| 02.11.02.01.13.02 | Suministro e instalacion de Conductor 1x6mm2 LSOH (T) incl. accesorios de conexión | m | 7.5 |  | 0
| 02.11.02.01.13.03 | Suministro e instalacion de Tuberia PVC- SAP Ø25mm. incl. accesorios de conexión | m | 7.5 |  | 0
| 02.11.02.01.13.04 | Sumiinistro e instalacion de Transformador 440/220 VAC, 10 kVA, 3Ø, 60Hz. Para uso externo. | und | 1 |  | 0
| 02.11.02.01.14 | CIRCUITOS F-5.1: SALIDA TRANSFORMADOR 440/220Vac 10kVA, HACIA TG |  |  |  | 0
| 02.11.02.01.14.01 | Suministro e instalacion de Conductor 1x10mm2 LSOH incl. accesorios de conexion | m | 22.5 |  | 0
| 02.11.02.01.14.02 | Suministro e instalacion de Tuberia PVC- SAP Ø35mm. incl. accesorios de conexión | m | 7.5 |  | 0
| 02.11.02.01.15 | CIRCUITO F-5.2.1: ALIMENTACION DEL TABLERO DE DISTRIBUCIÓN, TD-1 |  |  |  | 0
| 02.11.02.01.15.01 | Suministro e instalacion de Conductor 1x6mm2 LSOH incl. accesorios de conexión | m | 49.14 |  | 0
| 02.11.02.01.15.02 | Suministro e instalacion de Conductor 1x6mm2 LSOH (T) incl. accesorios de conexión | m | 16.38 |  | 0
| 02.11.02.01.15.03 | Suministro e instalacion de Tuberia PVC- SAP Ø25mm. incl. accesorios de conexión | m | 16.38 |  | 0
| 02.11.02.01.16 | CIRCUITO F-5.2.2: ALIMENTACION DEL TABLERO DE DISTRIBUCIÓN, TD-2 |  |  |  | 0
| 02.11.02.01.16.01 | Suministro e instalacion de Conductor 1x6mm2 LSOH incl. accesorios de conexión | m | 17.55 |  | 0
| 02.11.02.01.16.02 | Suministro e instalacion de Conductor 1x6mm2 LSOH (T) incl. accesorios de conexión | m | 5.85 |  | 0
| 02.11.02.01.16.03 | Suministro e instalacion de Tuberia PVC- SAP Ø25mm. incl. accesorios de conexión | m | 5.85 |  | 0
| 02.11.02.01.17 | CIRCUITO F-6: ALIMENTACION DEL TRANSFORMADOR DE AISLAMIENTO 3.5KVA |  |  |  | 0
| 02.11.02.01.17.01 | Suministro e instalacion de Conductor 1x4mm2 LSOH incl. accesorios de conexión | m | 21.6 |  | 0
| 02.11.02.01.17.02 | Suministro e instalacion de Conductor 1x4mm2 LSOH (T) incl. accesorios de conexión | m | 10.8 |  | 0
| 02.11.02.01.17.03 | Suministro e instalacion de Tuberia PVC- SAP Ø25mm. incl. accesorios de conexión | m | 10.8 |  | 0
| 02.11.02.01.17.04 | Suministro e instalacion de Conductor 1x4mm2 LSOH incl. accesorios de conexión | m | 21.6 |  | 0
| 02.11.02.01.17.05 | Suministro e instalacion de Tuberia PVC- SAP Ø20mm. incl. accesorios de conexión | m | 10.8 |  | 0
| 02.11.02.01.17.06 | Suministro e instalacion de transformador de 440/220 VAC, 3.5 kVA, 1Ø, 60 Hz para uso exterior | und | 1 |  | 0
| 02.11.02.01.18 | CIRCUITO F-6.1.1: ALIMENTACION A TABLERO RECTIFICADOR, TR |  |  |  | 0
| 02.11.02.01.18.01 | Suministro e instalacion de Conductor 1x2.5mm2 LSOH incl. accesorios de conexion | m | 13.2 |  | 0
| 02.11.02.01.18.02 | Suministro e instalacion de Conductor 1x2.5mm2 LSOH (T) incl. accesorios de conexion | m | 6.6 |  | 0
| 02.11.02.01.18.03 | Suministro e instalacion de Tuberia PVC- SAP Ø20mm. incl. accesorios de conexión | m | 6.6 |  | 0
| 02.11.02.01.19 | CIRCUITO F-6.1.2: ALIMENTACION A TABLERO DE COMUNICACIONES. |  |  |  | 0
| 02.11.02.01.19.01 | Suministro e instalacion de Conductor 1x2.5mm2 LSOH incl. accesorios de conexion | m | 15.6 |  | 0
| 02.11.02.01.19.02 | Suministro e instalacion de Conductor 1x2.5mm2 LSOH (T) incl. accesorios de conexion | m | 7.8 |  | 0
| 02.11.02.01.19.03 | Suministro e instalacion de Tuberia PVC- SAP Ø20mm. incl. accesorios de conexión | m | 7.8 |  | 0
| 02.11.02.01.20 | CIRCUITO F-6.1.3 ALIMENTACION VALVULA MOTORIZADA. |  |  |  | 0
| 02.11.02.01.20.01 | Suministro e instalacion de Conductor 1x2.5mm2 LSOH incl. accesorios de conexion | m | 41.6 |  | 0
| 02.11.02.01.20.02 | Suministro e instalacion de Conductor 1x2.5mm2 LSOH (T) incl. accesorios de conexion | m | 20.8 |  | 0
| 02.11.02.01.20.03 | Suministro e instalacion de Tuberia PVC- SAP Ø20mm. incl. accesorios de conexión | m | 20.8 |  | 0
| 02.11.02.01.20.04 | Suministro e instalacion de Caja de pase de PVC de 150x150x70mm., incl. accesorios de conexión | und | 1 |  | 0
| 02.11.02.01.21 | CIRCUITO F-7.1.1: ALIMENTACION PRESOSTASTO DE ALTA LINEA DE IMPULSIÓN (PSH L-01) |  |  |  | 0
| 02.11.02.01.21.01 | Suministro e instalacion de Conductor NLT 3x1.5mm2 (2F+T) . incl. accesorios de conexión. | m | 25.2 |  | 0
| 02.11.02.01.21.02 | Tuberia conduit flexible ligera liquid tight Ø15mm, incl. accesorios de conexión. | m | 2 |  | 0
| 02.11.02.01.22 | CIRCUITO F-1.1: ALIMENTACION BOMBA N° 1 |  |  |  | 0
| 02.11.02.01.22.01 | Suministro e instalacion de Conductor 1x50mm2 N2XOH incl. accesorios de conexión | m | 157.8 |  | 0
| 02.11.02.01.22.02 | Suministro e instalacion de Conductor 1x50mm2 N2XOH (T) incl. accesorios de conexión | m | 26.3 |  | 0
| 02.11.02.01.22.03 | Suministro e instalacion de Tuberia PVC- SAP Ø35mm. incl. accesorios de conexión | m | 21 |  | 0
| 02.11.02.01.22.04 | Suministro e instalacion de Caja de pase de PVC de 150x150x70mm., incl. accesorios de conexión | und | 1 |  | 0
| 02.11.02.01.22.05 | Suministro e instalacion de tuberia conduit flexible ligera liquid tight 65mm | m | 4 |  | 0
| 02.11.02.01.23 | CIRCUITO F-1.2: TABLERO BANCO CONDENSADORES (TBC-1) |  |  |  | 0
| 02.11.02.01.23.01 | Suministro e instalacion de Conductor 1x16mm2 N2XOH incl. accesorios de conexion | m | 26.7 |  | 0
| 02.11.02.01.23.02 | Suministro e instalacion de Conductor 1x10mm2 LSOH (T) incl. accesorios de conexion | m | 8.9 |  | 0
| 02.11.02.01.23.03 | Suministro e instalacion de Tuberia PVC- SAP Ø35mm. incl. accesorios de conexión | m | 8.9 |  | 0
| 02.11.02.01.24 | CIRCUITO F-1.5.1: INTERRUPTOR DE POSICIONS (ZS), SOLENOIDE APERTURA DE BOMBA (ZY) |  |  |  | 0
| 02.11.02.01.24.01 | Suministro e instalacion de Conductor NLT 2x1.5mm2. incl. accesorios de conexión. | m | 24.3 |  | 0
| 02.11.02.01.24.02 | Suministro e instalacion de Conductor NLT 3x1.5mm2 (2F+T) . incl. accesorios de conexión. | m | 24.3 |  | 0
| 02.11.02.01.24.03 | Suministro e instalacion de Tuberia PVC- SAP Ø15mm. incl. accesorios de conexión | m | 10.5 |  | 0
| 02.11.02.01.24.04 | Suministro e instalacion Caja de pase de Metalica de 100x100x50mm adosada para conexiones eléctricas. | und | 1 |  | 0
| 02.11.02.01.24.05 | Tuberia conduit flexible ligera liquid tight Ø15mm, incl. accesorios de conexión. | m | 4 |  | 0
| 02.11.02.01.25 | CIRCUITO F-1.5.2: ALIMENTACION ELECTRODOS DE NIVEL |  |  |  | 0
| 02.11.02.01.25.01 | Suministro e instalacion de Conductor 1x1.5mm2 GPT . incl. accesorios de conexión. | m | 78.9 |  | 0
| 02.11.02.01.25.02 | Suministro e instalacion de Tuberia PVC- SAP Ø15mm. incl. accesorios de conexión | m | 10.5 |  | 0
| 02.11.02.01.25.03 | Tuberia conduit flexible ligera liquid tight Ø15mm, incl. accesorios de conexión. | m | 2 |  | 0
| 02.11.02.01.26 | CIRCUITO F-2.1: ALIMENTACION BOMBA N° 2 |  |  |  | 0
| 02.11.02.01.26.01 | Suministro e instalacion de Conductor 1x50mm2 N2XOH incl. accesorios de conexión | m | 176.4 |  | 0
| 02.11.02.01.26.02 | Suministro e instalacion de Conductor 1x50mm2 N2XOH (T) incl. accesorios de conexión | m | 29.4 |  | 0
| 02.11.02.01.26.03 | Suministro e instalacion de Tuberia PVC- SAP Ø35mm. incl. accesorios de conexión | m | 21 |  | 0
| 02.11.02.01.26.04 | Suministro e instalacion de Caja de pase de PVC de 150x150x70mm., incl. accesorios de conexión | und | 1 |  | 0
| 02.11.02.01.26.05 | Suministro e instalacion de tuberia conduit flexible ligera liquid tight 65mm | m | 4 |  | 0
| 02.11.02.01.27 | CIRCUITO F-2.2: TABLERO BANCO CONDENSADORES (TBC-2) |  |  |  | 0
| 02.11.02.01.27.01 | Suministro e instalacion de Conductor 1x16mm2 N2XOH incl. accesorios de conexion | m | 26.7 |  | 0
| 02.11.02.01.27.02 | Suministro e instalacion de Conductor 1x10mm2 LSOH (T) incl. accesorios de conexion | m | 8.9 |  | 0
| 02.11.02.01.27.03 | Suministro e instalacion de Tuberia PVC- SAP Ø35mm. incl. accesorios de conexión | m | 8.9 |  | 0
| 02.11.02.01.28 | CIRCUITO F-2.5.1: INTERRUPTOR DE POSICIONS (ZS), SOLENOIDE APERTURA DE BOMBA (ZY) |  |  |  | 0
| 02.11.02.01.28.01 | Suministro e instalacion de Conductor NLT 2x1.5mm2. incl. accesorios de conexión. | m | 25 |  | 0
| 02.11.02.01.28.02 | Suministro e instalacion de Conductor NLT 3x1.5mm2 (2F+T) . incl. accesorios de conexión. | m | 25 |  | 0
| 02.11.02.01.28.03 | Suministro e instalacion de Tuberia PVC- SAP Ø15mm. incl. accesorios de conexión | m | 10.5 |  | 0
| 02.11.02.01.28.04 | Tuberia conduit flexible ligera liquid tight Ø15mm, incl. accesorios de conexión. | m | 4 |  | 0
| 02.11.02.01.29 | CIRCUITO F-2.5.2: ALIMENTACION ELECTRODOS DE NIVEL |  |  |  | 0
| 02.11.02.01.29.01 | Suministro e instalacion de Conductor 1x1.5mm2 GPT . incl. accesorios de conexión. | m | 88.2 |  | 0
| 02.11.02.01.29.02 | Suministro e instalacion de Tuberia PVC- SAP Ø15mm. incl. accesorios de conexión | m | 10.5 |  | 0
| 02.11.02.01.29.03 | Tuberia conduit flexible ligera liquid tight Ø15mm, incl. accesorios de conexión. | m | 2 |  | 0
| 02.11.02.01.30 | CIRCUITO F-3.1: ALIMENTACION BOMBA N° 3 |  |  |  | 0
| 02.11.02.01.30.01 | Suministro e instalacion de Conductor 1x50mm2 N2XOH incl. accesorios de conexión | m | 182.4 |  | 0
| 02.11.02.01.30.02 | Suministro e instalacion de Conductor 1x50mm2 N2XOH (T) incl. accesorios de conexión | m | 30.4 |  | 0
| 02.11.02.01.30.03 | Suministro e instalacion de Tuberia PVC- SAP Ø35mm. incl. accesorios de conexión | m | 21 |  | 0
| 02.11.02.01.30.04 | Suministro e instalacion de Caja de pase de PVC de 150x150x70mm., incl. accesorios de conexión | und | 1 |  | 0
| 02.11.02.01.30.05 | Suministro e instalacion de tuberia conduit flexible ligera liquid tight 65mm | m | 4 |  | 0
| 02.11.02.01.31 | CIRCUITO F-3.2: TABLERO BANCO CONDENSADORES (TBC-3) |  |  |  | 0
| 02.11.02.01.31.01 | Suministro e instalacion de Conductor 1x16mm2 N2XOH incl. accesorios de conexion | m | 21.9 |  | 0
| 02.11.02.01.31.02 | Suministro e instalacion de Conductor 1x10mm2 LSOH (T) incl. accesorios de conexion | m | 7.3 |  | 0
| 02.11.02.01.31.03 | Suministro e instalacion de Tuberia PVC- SAP Ø35mm. incl. accesorios de conexión | m | 7.3 |  | 0
| 02.11.02.01.32 | CIRCUITO F-3.5.1: INTERRUPTOR DE POSICIONS (ZS), SOLENOIDE APERTURA DE BOMBA (ZY) |  |  |  | 0
| 02.11.02.01.32.01 | Suministro e instalacion de Conductor NLT 2x1.5mm2. incl. accesorios de conexión. | m | 26 |  | 0
| 02.11.02.01.32.02 | Suministro e instalacion de Conductor NLT 3x1.5mm2 (2F+T) . incl. accesorios de conexión. | m | 26 |  | 0
| 02.11.02.01.32.03 | Suministro e instalacion de Tuberia PVC- SAP Ø15mm. incl. accesorios de conexión | m | 10.5 |  | 0
| 02.11.02.01.32.04 | Tuberia conduit flexible ligera liquid tight Ø15mm, incl. accesorios de conexión. | m | 4 |  | 0
| 02.11.02.01.33 | CIRCUITO F-3.5.2: ALIMENTACION ELECTRODOS DE NIVEL |  |  |  | 0
| 02.11.02.01.33.01 | Suministro e instalacion de Conductor 1x1.5mm2 GPT . incl. accesorios de conexión. | m | 91.2 |  | 0
| 02.11.02.01.33.02 | Suministro e instalacion de Tuberia PVC- SAP Ø15mm. incl. accesorios de conexión | m | 10.5 |  | 0
| 02.11.02.01.33.03 | Tuberia conduit flexible ligera liquid tight Ø15mm, incl. accesorios de conexión. | m | 2 |  | 0
| 02.11.02.01.34 | CIRCUITO F-4.1: ALIMENTACION BOMBA N° 4 |  |  |  | 0
| 02.11.02.01.34.01 | Suministro e instalacion de Conductor 1x50mm2 N2XOH incl. accesorios de conexión | m | 189.6 |  | 0
| 02.11.02.01.34.02 | Suministro e instalacion de Conductor 1x50mm2 N2XOH (T) incl. accesorios de conexión | m | 31.6 |  | 0
| 02.11.02.01.34.03 | Suministro e instalacion de Tuberia PVC- SAP Ø35mm. incl. accesorios de conexión | m | 21 |  | 0
| 02.11.02.01.34.04 | Suministro e instalacion de Caja de pase de PVC de 150x150x70mm., incl. accesorios de conexión | und | 1 |  | 0
| 02.11.02.01.34.05 | Suministro e instalacion de tuberia conduit flexible ligera liquid tight 65mm | m | 4 |  | 0
| 02.11.02.01.35 | CIRCUITO F-4.2: TABLERO BANCO CONDENSADORES (TBC-4) |  |  |  | 0
| 02.11.02.01.35.01 | Suministro e instalacion de Conductor 1x16mm2 N2XOH incl. accesorios de conexion | m | 26.7 |  | 0
| 02.11.02.01.35.02 | Suministro e instalacion de Conductor 1x10mm2 LSOH (T) incl. accesorios de conexion | m | 8.9 |  | 0
| 02.11.02.01.35.03 | Suministro e instalacion de Tuberia PVC- SAP Ø35mm. incl. accesorios de conexión | m | 8.9 |  | 0
| 02.11.02.01.36 | CIRCUITO F-4.5.1: INTERRUPTOR DE POSICIONS (ZS), SOLENOIDE APERTURA DE BOMBA (ZY) |  |  |  | 0
| 02.11.02.01.36.01 | Suministro e instalacion de Conductor NLT 2x1.5mm2. incl. accesorios de conexión. | m | 27.2 |  | 0
| 02.11.02.01.36.02 | Suministro e instalacion de Conductor NLT 3x1.5mm2 (2F+T) . incl. accesorios de conexión. | m | 27.2 |  | 0
| 02.11.02.01.36.03 | Suministro e instalacion de Tuberia PVC- SAP Ø15mm. incl. accesorios de conexión | m | 10.5 |  | 0
| 02.11.02.01.36.04 | Tuberia conduit flexible ligera liquid tight Ø15mm, incl. accesorios de conexión. | m | 4 |  | 0
| 02.11.02.01.37 | CIRCUITO F-4.5.2: ALIMENTACION ELECTRODOS DE NIVEL |  |  |  | 0
| 02.11.02.01.37.01 | Suministro e instalacion de Conductor 1x1.5mm2 GPT . incl. accesorios de conexión. | m | 94.8 |  | 0
| 02.11.02.01.37.02 | Suministro e instalacion de Tuberia PVC- SAP Ø15mm. incl. accesorios de conexión | m | 10.5 |  | 0
| 02.11.02.01.37.03 | Tuberia conduit flexible ligera liquid tight Ø15mm, incl. accesorios de conexión. | m | 2 |  | 0
| 02.11.02.01.38 | CIRCUITOS T-1 |  |  |  | 0
| 02.11.02.01.38.01 | Suministro e instalacion de Conductor 1x120mm2 N2XOH incl. accesorios de conexion | m | 39 |  | 0
| 02.11.02.01.38.02 | Suministro e instalacion de Conductor 1x95mm2 N2XOH (T) incl. accesorios de conexión | m | 13 |  | 0
| 02.11.02.01.38.03 | Suministro e instalacion de Tuberia PVC- SAP Ø75mm. incl. accesorios de conexión | m | 22 |  | 0
| 02.11.02.01.39 | CIRCUITOS G-02 |  |  |  | 0
| 02.11.02.01.39.01 | Suministro e instalacion de Conductor 1x120mm2 N2XOH incl. accesorios de conexion | m | 78 |  | 0
| 02.11.02.01.39.02 | Suministro e instalacion de Conductor 1x95mm2 N2XOH (T) incl. accesorios de conexión | m | 26 |  | 0
| 02.11.02.01.39.03 | Suministro e instalacion de Tuberia PVC- SAP Ø75mm. incl. accesorios de conexión | m | 1 |  | 0
| 02.11.02.01.40 | GRUPO ELECTROGENO, BANDEJAS PORTACABLES |  |  |  | 0
| 02.11.02.01.40.01 | Suministro e instalacion de Grupo Electrogeno Insonorizado con panel de control electronico y silenciador critico residencial 460 kW / 575 kVA Potencia Stand By 440V - 3Ø - 60HZ 0.8FP-1800RPM. | und | 1 |  | 0
| 02.11.02.01.40.02 | Suministro e instalacion de Tanque de combustible de reserva para grupo electrogeno 260gal. Contara con valvula de venteo, conexión puesta a tierra, elemento de medicion de nivel de combustible, valvula de purga en la parte inferior del tanque, la ta | und | 1 |  | 0
| 02.11.02.01.40.03 | Suministro e instalacion de Conductor 1x35mm2 TW (T), aterramiento de estructura para soporte de tanque de combustible. Incluye accesorios de conexión. | m | 19 |  | 0
| 02.11.02.01.40.04 | Suministro e instalacion de bandeja portacable de fibra de vidrio o poliester, tipo ranurada con tapa plana, con dimensiones: Ancho de 0.50 m x Altura de 0.15 m. Incluira accesorios para cambio de direccion y soportes para fijacion en techo. | m | 14 |  | 0
| 02.11.02.01.41 | TABLEROS ELECTRICOS |  |  |  | 0
| 02.11.02.01.41.01 | Suministro y montaje de Tablero de Distribución (TD-1) 220V, poliester, grado de proteccion IP-66, tipo adosado, equipado según diagrama unifilar. | und | 1 |  | 0
| 02.11.02.01.41.02 | Suministro y montaje de Tablero de Distribución (TD-2) 220V, poliester, grado de proteccion IP-66, tipo adosado, equipado según diagrama unifilar. | und | 1 |  | 0
| 02.11.02.01.41.03 | Suministro e instalacion de Tablero General (TG) 440V, metalico, grado de proteccion IP55, tipo autosoportado modular, equipado según diagrama unifilar. | und | 1 |  | 0
| 02.11.02.01.41.04 | Suministro e instalacion de Tablero Bomba (TB-1) 440V, 100HP, metalico, grado de proteccion IP55, tipo autosoportado modular, equipado según diagrama unifilar | und | 1 |  | 0
| 02.11.02.01.41.05 | Suministro e instalacion de Tablero Bomba (TB-2) 440V, 100HP, metalico, grado de proteccion IP55, tipo autosoportado modular, equipado según diagrama unifilar. | und | 1 |  | 0
| 02.11.02.01.41.06 | Suministro e instalacion de Tablero Bomba (TB-3) 440V, 100HP, metalico, grado de proteccion IP55, tipo autosoportado modular, equipado según diagrama unifilar. | und | 1 |  | 0
| 02.11.02.01.41.07 | Suministro e instalacion de Tablero Bomba (TB-4) 440V, 100HP, metalico, grado de proteccion IP55, tipo autosoportado modular, equipado según diagrama unifilar. | und | 1 |  | 0
| 02.11.02.01.41.08 | Suministro y montaje de Tablero Banco Condensadores (TBC-1) 32.3kVAR, 440V, poliester, grado de proteccion IP-66, tipo adosado, equipado según diagrama unifilar. | und | 1 |  | 0
| 02.11.02.01.41.09 | Suministro y montaje de Tablero Banco Condensadores (TBC-2) 32.3kVAR, 440V, poliester, grado de proteccion IP-66, tipo adosado, equipado según diagrama unifilar. | und | 1 |  | 0
| 02.11.02.01.41.10 | Suministro y montaje de Tablero Banco Condensadores (TBC-3) 32.3kVAR, 440V, poliester, grado de proteccion IP-66, tipo adosado, equipado según diagrama unifilar. | und | 1 |  | 0
| 02.11.02.01.41.11 | Suministro y montaje de Tablero Banco Condensadores (TBC-4) 32.3kVAR, 440V, poliester, grado de proteccion IP-66, tipo adosado, equipado según diagrama unifilar. | und | 1 |  | 0
| 02.11.02.01.41.12 | Suministro e instalacion de Tablero de Transferencia Automatica (TTA) 440V, metalico, grado de proteccion IP54, tipo adosado, equipado según diagrama unifilar. El tablero sera suministrado por el proveedor del grupo electrogeno. | und | 1 |  | 0
| 02.11.02.01.41.13 | Interconexion de tableros, ducteado y cableado. | glb | 1 |  | 0
| 02.11.02.01.42 | PUESTA A TIERRA |  |  |  | 0
| 02.11.02.01.42.01 | Puesta a tierra con Cemento conductivo, Tierra vegetal orgánica compactada húmeda tratada con bentonita + sal industrial, Conector de Bronce tipo AB, Varilla de Cobre de Ø5/8" x 2.4m., Caja de puesta a tierra incluira tapa, para fuerza, R<=15 Ohms | und | 1 |  | 0
| 02.11.02.01.42.02 | Suministro e instalacion Conductor 1x95mm2 LSOH(T), incluye accesorios de fijacion. | m | 7 |  | 0
| 02.11.02.01.42.03 | Suministro e instalacion de Tuberia PVC- SAP Ø40mm. incl. accesorios de conexión | m | 2.7 |  | 0
| 02.11.02.01.42.04 | Apertura, cierre y compactacion de canalizacion en terreno pedregoso para tuberia de PVC-SAP Æ 40mm | m | 2.7 |  | 0
| 02.11.02.01.42.05 | Puesta a tierra con Cemento conductivo, Tierra vegetal orgánica compactada húmeda tratada con bentonita + sal industrial, Conector de Bronce tipo AB, Varilla de Cobre de Ø5/8" x 2.4m., Caja de puesta a tierra incluira tapa, para fuerza, R<=5 Ohms | und | 2 |  | 0
| 02.11.02.01.42.06 | Suministro e instalacion de Conductor 1x10mm2 LSOH (T) incl. accesorios de conexion | m | 11.1 |  | 0
| 02.11.02.01.42.07 | Suministro e instalacion de Tuberia PVC- SAP Ø20mm. incl. accesorios de conexión | m | 9.1 |  | 0
| 02.11.02.01.42.08 | Apertura, cierre y compactacion de canalizacion en terreno pedregoso para tuberia de PVC-SAP Æ 20mm. | m | 9.1 |  | 0
| 02.11.02.01.43 | PUESTA EN MARCHA |  |  |  | 0
| 02.11.02.01.43.01 | Puesta en marcha de la estacion en la parte electrica, incluira pruebas de aislamiento, de funcionamiento de los tableros. | glb | 1 |  | 0
| 02.11.03 | EQUIPAMIENTO DE AUTOMATIZACION Y CONTROL |  |  |  | 0
| 02.11.03.01 | TABLEROS PARA AUTOMATIZACION |  |  |  | 0
| 02.11.03.01.01 | Tablero Rectificador (TR), dimensiones aproximadas 1000x800x300 mm | und | 1 |  | 0
| 02.11.03.01.02 | Tablero de Automatizacion y Control (TAC), dimensiones aproximadas 1000x800x300 mm | und | 1 |  | 0
| 02.11.03.02 | INSTRUMENTACION |  |  |  | 0
| 02.11.03.02.01 | Sensor de flujo electromagnetico DN 400mm (FE / FIT) tipo carrete, con transmisor remoto para montaje en pared, comunicación profibus DP | und | 1 |  | 0
| 02.11.03.02.02 | Sensor de flujo electromagnetico DN 450mm (FE / FIT) tipo carrete, con transmisor remoto para montaje en pared, comunicación profibus DP | und | 1 |  | 0
| 02.11.03.02.03 | Sensor de nivel de tipo ultrasónico con transmisor remoto (LE/LIT), rango de medición 0-10m,transmisor remoto para montaje en pared, protocolo de comunicación Profibus DP | und | 1 |  | 0
| 02.11.03.02.04 | Transmisor e indicador de presión piezoresistivo (PIT), 0-160psi/11bar/112mca, con display local, protocolo de comunicación Profibus DP | und | 6 |  | 0
| 02.11.03.02.05 | Manometro de presión (PI), dial 4'', con glicerina, doble lectura (bar/psi), rango 0-10bar, conexión inferior de 1/4'' NPT | und | 6 |  | 0
| 02.11.03.02.06 | Presostato de presión para alta (PSH), estándar 0-15bar, con contactos SPDT microinterruptor de acción rápida, puerto de presión 1/4" BSPF, alimentación 250VAC | und | 1 |  | 0
| 02.11.03.02.07 | Electrodos para medición de nivel (LSL/LSH), kit de 3 unidades, incluye relé de control de nivel, salida de relé 2 x SPDT a 250 VAC, para indicar nivel bajo y alto reservorio | und | 4 |  | 0
| 02.11.03.02.08 | Switch de rebose (LSHH), flotador y sensor inductivo con contactos NA/NC, conexión inferior 1/2” NPT | und | 1 |  | 0
| 02.11.03.02.09 | Sensor detector de intrusos (YE), salida discreta aislada, alimentación 24Vdc. | und | 1 |  | 0
| 02.11.03.02.10 | Sirena luminosa y sonora (YA), 90dB, alimentación 24VDC | und | 1 |  | 0
| 02.11.03.03 | RED PROFIBUS DP |  |  |  | 0
| 02.11.03.03.01 | Repetidor Profibus DP v1, 4 canales, alimentación de 24VDC, montaje sobre riel DIN | und | 1 |  | 0
| 02.11.03.03.02 | Repetidor Profibus DP v1, 6 canales, alimentación de 24VDC, montaje sobre riel DIN | und | 2 |  | 0
| 02.11.03.03.03 | Conector profibus DP tpo 1, con doble conector de entrada una para PG, salida de cable en 90 | und | 2 |  | 0
| 02.11.03.03.04 | Conector profibus DP tpo 2, con un conector de entrada una para PG, salida de cable en 90 | und | 16 |  | 0
| 02.11.03.03.05 | Tablero para repetidor Profibus DP de 4 o 6 canales, dimensiones aproximadas 400x300x150, para alojamiento de repetidores Profibus DP | und | 1 |  | 0
| 02.11.03.04 | CABLES DE CONTROL Y DE COMUNICACIÓN INDUSTRIAL |  |  |  | 0
| 02.11.03.04.01 | Cable Profibus DP, 1x2x0.34mm2, violeta | m | 249 |  | 0
| 02.11.03.04.02 | Cable RV-K 3Gx1.5mm2 | m | 286 |  | 0
| 02.11.03.04.03 | Cable RV-K 3Gx2.5mm2 | m | 36 |  | 0
| 02.11.03.04.04 | Cable de control CCTB 5x1.90mm2 | m | 10 |  | 0
| 02.11.03.04.05 | Cable de control CCTB 7x0.82mm2 | m | 10 |  | 0
| 02.11.03.04.06 | Cable de control CCTB 9x0.82mm2 | m | 24 |  | 0
| 02.11.03.04.07 | Cable de control CCTB 19x0.82mm2 | m | 82 |  | 0
| 02.11.03.04.08 | Cable vulcanizado tipo NLT 4x0.80mm2 | m | 72 |  | 0
| 02.11.03.04.09 | Cable vulcanizado tipo NLT 2x0.80mm2 | m | 179 |  | 0
| 02.11.03.04.10 | Cable Ethernet, SFTP CAT 6 | m | 71 |  | 0
| 02.11.03.04.11 | Cable THW-90, 2x1-2.5mm2 | und | 10 |  | 0
| 02.11.03.04.12 | Cable THW 1x2.5mm2 | und | 10 |  | 0
| 02.11.03.04.13 | Cable THW 1x25mm2 | m | 20 |  | 0
| 02.11.03.04.14 | Cable Vulcanizado apantallado especia de fabricante del transmisor indicador de flujo | m | 35 |  | 0
| 02.11.04 | EQUIPOS DE TELEMETRIA |  |  |  | 0
| 02.11.04.01 | TABLEROS |  |  |  | 0
| 02.11.04.01.01 | Gabinete autosoportado 42RU, de telemetría (TT) , diseño, características y dimensiones, según planos y especificaciones técnicas de Telemetría | und | 1 |  | 0
| 02.11.04.01.02 | Montaje, instalación y conexionado de Gabinete de telemetría (TT) | und | 1 |  | 0
| 02.11.04.02 | EQUIPAMIENTO EXTERIOR |  |  |  | 0
| 02.11.04.02.01 | Torre autosoportada de 30 m de altura | und | 1 |  | 0
| 02.11.04.02.02 | Cable coaxial tipo heliax de 1/2" correctamente conectarizados. | m | 92 |  | 0
| 02.11.04.02.03 | Cable verde y amarillo de 25 mm de espesosr para tierra de antenas correctamente conectorizados | m | 46 |  | 0
| 02.11.04.02.04 | Barra de tierra para torre | glb | 1 |  | 0
| 02.11.04.02.05 | Antena parabolicas, ganancia minima de 35.3 dbi, banda rango entre 6-40GHz | und | 1 |  | 0
| 02.11.04.02.06 | Antena direccional tipo Yagui, de ganancia minima 10dbi | und | 4 |  | 0
| 02.11.04.02.07 | Cámara prefabricada BULK4 de 24x36'', altura de 24'', tapa gris de polimero reforzado Shield X, seguro pentabolt | glb | 1 |  | 0
| 02.11.04.02.08 | Cable coaxial LMR 600 | m | 184 |  | 0
| 02.11.04.02.09 | ODU en 6-40Ghz (se recomienda 23Ghz) | und | 2 |  | 0
| 02.11.04.02.10 | Coupler para ODU en la banda de 23GHz | und | 1 |  | 0
| 02.11.04.02.11 | Soportes para antena galvanizado en caliente norma ASTM-A123 y accesorios en acero inoxidable | und | 1 |  | 0
| 02.11.04.02.12 | Montaje e instalación y conexionado de equipamiento exterior de telemetria | glb | 1 |  | 0
| 02.11.04.02.13 | Transporte de acarreo de torre autosportada y demás equipamiento de comunicaciones | glb | 1 |  | 0
| 02.11.04.02.14 | Ducteria de PVC para el recorrido del cableado hasta el tablero de comunicaciones | m | 10 |  | 0
| 02.11.05 | CANALIZACION |  |  |  | 0
| 02.11.05.01 | BANDEJAS, TUBERIAS Y ACCESORIOS |  |  |  | 0
| 02.11.05.01.01 | Bandeja ciega de acero galvanizado con tapa, dimensiones aproximadas 150x65 (ancho x alto) | m | 29 |  | 0
| 02.11.05.01.02 | Curva 90° para bandeja ciega de acero galvanizado con tapa, dimensiones aprox. 150x65 (ancho x alto) | und | 1 |  | 0
| 02.11.05.01.03 | Tee para bandeja ciega de acero galvanizado con tapa, dimensiones aprox. 150x65 (ancho x alto) | und | 2 |  | 0
| 02.11.05.01.04 | Kit de soportería para bandejas portacables suspendida en techo de loza de acero galvanizado | und | 19 |  | 0
| 02.11.05.01.05 | Caja de pase 200 x 200 x 100 mm | und | 20 |  | 0
| 02.11.05.01.06 | Suministro de Tubería PVC-P DN 15mm (1/2") | m | 15 |  | 0
| 02.11.05.01.07 | Curva de PVC-U simple presión de 90° DN 15 | und | 6 |  | 0
| 02.11.05.01.08 | Union Universal DN 15 mm (1/2") | und | 1 |  | 0
| 02.11.05.01.09 | Conector PVC-P a Caja SAP DN 15 mmØ | und | 4 |  | 0
| 02.11.05.01.10 | Suministro de Tubería PVC-P DN 25mm (1") | m | 45 |  | 0
| 02.11.05.01.11 | Curva de PVC-U simple presión de 90° DN 25 | und | 12 |  | 0
| 02.11.05.01.12 | Union Universal DN 25 mm (1") | und | 2 |  | 0
| 02.11.05.01.13 | Conector PVC-P a Caja SAP DN 25 mmØ | und | 8 |  | 0
| 02.11.05.01.14 | Suministro de Tubería PVC-P DN 40mm (1 1/2") | m | 25 |  | 0
| 02.11.05.01.15 | Curva de PVC-U simple presión de 90° DN 40 | und | 10 |  | 0
| 02.11.05.01.16 | Union Universal DN 40 mm (1 1/2") | und | 1 |  | 0
| 02.11.05.01.17 | Conector PVC-P a Caja SAP DN 40 mmØ | und | 6 |  | 0
| 02.11.05.01.18 | Tuberia flexible con revestimiento metálico de 3/4" | m | 35 |  | 0
| 02.11.05.01.19 | Conector hermético recto para tuberia flexible con revestimiento metálico de 3/4" | und | 10 |  | 0
| 02.11.05.01.20 | Conector hermético curvo 90° para tuberia flexible con revestimiento metálico de 3/4" | und | 10 |  | 0
| 02.11.05.01.21 | Soportería UNISTRUT y accesorios de montaje de tuberías | und | 20 |  | 0
| 02.11.05.01.22 | Abrazaderas UNISTRUT y accesorios de montaje de tuberías de 1/2" | und | 8 |  | 0
| 02.11.05.01.23 | Abrazaderas UNISTRUT y accesorios de montaje de tuberías de 1" | und | 12 |  | 0
| 02.11.05.01.24 | Abrazaderas UNISTRUT y accesorios de montaje de tuberías de 1 1/2" | und | 12 |  | 0
| 02.11.05.01.25 | Prensa-estopa de PVC de 1/2" | und | 8 |  | 0
| 02.11.05.01.26 | Pegamento líquido para tubería PVC | und | 2 |  | 0
| 02.11.06 | SERVICIOS PARA EL SISTEMA DE AUTOMATIZACION , CONTROL Y TELEMETRIA |  |  |  | 0
| 02.11.06.01 | MONTAJE E INSTALACIÓN DE INSTRUMENTOS, TABLEROS Y EQUIPOS DE TELEMETRÍA |  |  |  | 0
| 02.11.06.01.01 | Montaje de Instrumentos | glb | 25 |  | 0
| 02.11.06.01.02 | Montaje, instalación de tablero de automatización y control (TAC), tablero rectificador (TR) y conexión interna de componentes | glb | 3 |  | 0
| 02.11.06.02 | MONTAJE E INSTALACIÓN DE CANALIZACIÓN |  |  |  | 0
| 02.11.06.02.01 | Montaje e instalación de canalización de alimentación, control y telemetría (tubería) | m | 149 |  | 0
| 02.11.06.03 | TENDIDO Y CONEXIONADO DE CABLES DE CONTROL, COMUNICACIÓN INDUSTRIAL Y ALIMENTACIÓN A EQUIPOS E INSTRUMENTOS |  |  |  | 0
| 02.11.06.03.01 | Tendido y conexionado de cables de control, comunicación industrial, alimentación a equipos e instrumentos y cables de comunicación para telemetría | m | 1094 |  | 0
| 02.11.06.04 | PRUEBAS SAT Y PRECOMISIONAMIENTO |  |  |  | 0
| 02.11.06.04.01 | Pruebas de Aislamiento, Continuidad y Puesta en Funcionamiento. | glb | 1 |  | 0
| 02.11.06.04.02 | Configuracion y constrastacion de lectura de los instrumentos : Sensor transmisor de caudal, presion, nivel etc. | glb | 1 |  | 0
| 02.11.06.05 | SERVICIOS E INSTALACIONES ESPECIALIZADAS |  |  |  | 0
| 02.11.06.05.01 | Servicio de certificacion de red de comunicacion industrial Profibus DP | glb | 1 |  | 0
| 02.11.06.05.02 | Servicio de certificación de red de comunicación industrial Ethernet | glb | 1 |  | 0
| 02.11.06.06 | PRUEBAS DE FUNCIONAMIENTO LOCAL |  |  |  | 0
| 02.11.06.06.01 | Instalacion y prueba de programa para PLC y HMI de tablero de Automatizacion y control (TAC) y puesta en funcionamiento de la estacion en modo local-Manual | glb | 1 |  | 0
| 02.11.06.06.02 | Prueba de funcionamiento de la estacion en modo Local Manual en conjunto con el area usuaria de SEDAPAL. | glb | 1 |  | 0
| 02.12 | POZO MEJORADOS |  |  |  | 0
| 02.12.01 | POZO P-446 |  |  |  | 0
| 02.12.01.01 | EQUIPAMIENTO HIDRAULICO |  |  |  | 0
| 02.12.01.01.01 | TUBERIAS |  |  |  | 0
| 02.12.01.01.01.01 | Tubería de acero SHC-40 p/equipamiento DN 150 incluye 1% de desperdicio | m | 5.13 |  | 0
| 02.12.01.01.01.02 | Tubería de acero SHC-40 p/equipamiento DN 100 incluye 1% de desperdicio | m | 6.44 |  | 0
| 02.12.01.01.02 | BRIDA,PERNOS Y EMPAQUETADURAS |  |  |  | 0
| 02.12.01.01.02.01 | Brida de acero para soldar y empernar DN 150 | und | 23 |  | 0
| 02.12.01.01.02.02 | Brida de acero para soldar y empernar DN 100 | und | 41 |  | 0
| 02.12.01.01.02.03 | Brida de acero para soldar-rompe agua DN 100 | und | 2 |  | 0
| 02.12.01.01.02.04 | Perno de acero incluye tuerca para unir bridas DN 150 | und | 184 |  | 0
| 02.12.01.01.02.05 | Perno de acero incluye tuerca para unir bridas DN 100 | und | 344 |  | 0
| 02.12.01.01.02.06 | Empaquetadura de jebe enlonada DN 150 | und | 23 |  | 0
| 02.12.01.01.02.07 | Empaquetadura de jebe enlonada DN 100 | und | 43 |  | 0
| 02.12.01.01.03 | ACCESORIOS |  |  |  | 0
| 02.12.01.01.03.01 | Codo de hierro dúctil de 45° (1/8) 2 bridas PN 16 DN 150 | und | 4 |  | 0
| 02.12.01.01.03.02 | Codo de hierro dúctil de 90° (1/4) 2 bridas PN 16 DN 150 | und | 1 |  | 0
| 02.12.01.01.03.03 | Codo de hierro dúctil de 90° (1/4) 2 bridas PN 16 DN 100 | und | 10 |  | 0
| 02.12.01.01.03.04 | Tee de hierro dúctil con 3 bridas PN 16 DN 150 x 100 | und | 3 |  | 0
| 02.12.01.01.03.05 | Tee de hierro dúctil con 3 bridas PN 16 DN 100 x 100 | und | 3 |  | 0
| 02.12.01.01.03.06 | Unión de amplio rango DN 150 HD PN 16 | und | 1 |  | 0
| 02.12.01.01.03.07 | Unión de desmontaje autoportante DN 150 mm | und | 4 |  | 0
| 02.12.01.01.03.08 | Unión de desmontaje autoportante DN 100 mm | und | 4 |  | 0
| 02.12.01.01.04 | VALVULAS |  |  |  | 0
| 02.12.01.01.04.01 | Válvula mariposa BB DN 150 ho. dúctil excént,asiento-eje acero inoxidable | und | 1 |  | 0
| 02.12.01.01.04.02 | Válvula mariposa BB DN 100 ho. dúctil excént,asiento-eje acero inoxidable | und | 7 |  | 0
| 02.12.01.01.04.03 | Válvula compuerta BB DN 150 HD PN 16 con dado | und | 1 |  | 0
| 02.12.01.01.04.04 | Válvula aire automática triple efecto roscada PN 16 esfera de acero inoxidable DN 50 (incl. tub. y accesorios a sumidero) | und | 1 |  | 0
| 02.12.01.01.04.05 | Válvula purga automática bridada PN 16 DN 100 | und | 1 |  | 0
| 02.12.01.01.04.06 | Válvula control de bomba BB DN 150 mm | und | 1 |  | 0
| 02.12.01.01.04.07 | Válvula anticipadora de onda bridada DN 100 | und | 2 |  | 0
| 02.12.01.01.04.08 | Medidor de Caudal Electromagnetico PN 16 DN 150 | und | 1 |  | 0
| 02.12.01.01.05 | BOMBAS |  |  |  | 0
| 02.12.01.01.05.01 | Suministro e instalación de bomba booster de 3.4HP | und | 1 |  | 0
| 02.12.01.01.05.02 | Electrobomba tipo sumergible Q=47 l/s Pot=60 HP | und | 1 |  | 0
| 02.12.01.01.06 | VARIOS |  |  |  | 0
| 02.12.01.01.06.01 | Accesorios para instalación del transductor y manómetro de presión | und | 3 |  | 0
| 02.12.01.01.06.02 | Accesorios para presostato mecánico | und | 1 |  | 0
| 02.12.01.01.06.03 | Accesorios para el sistema de lubricación | und | 1 |  | 0
| 02.12.01.01.06.04 | Accesorios para el sistema de cloración | und | 1 |  | 0
| 02.12.01.01.06.05 | Llave tipo ganso de acero inoxidable para muestra de agua | und | 1 |  | 0
| 02.12.01.01.06.06 | Instalación de válvula compuerta DN 100 - 150 mm incl. registro | und | 1 |  | 0
| 02.12.01.01.07 | INSTALACION |  |  |  | 0
| 02.12.01.01.07.01 | Desmontaje de eq. hidraulica de pozo mejorado P-447 | und | 1 |  | 0
| 02.12.01.01.07.02 | Montaje de instalacion hidraulica de pozo mejorado P-447 | und | 1 |  | 0
| 02.12.01.01.07.03 | Prueba de funcionamiento y calibracion de equipos hidraulicos reservorio mejorado PM-447 | und | 1 |  | 0
| 02.12.01.02 | EQUIPAMENTO ELECTROMECANICO |  |  |  | 0
| 02.12.01.02.01 | CIRCUITO C-1: ALUMBRADO INTERNO (CASETA DE VALVULAS, CASETA DE OPERADOR Y BAÑO) |  |  |  | 0
| 02.12.01.02.01.01 | Suministro e instalacion de Conductor 1x2.5mm2 LSOH incl. accesorios de conexion | m | 144.8 |  | 0
| 02.12.01.02.01.02 | Suministro e instalacion de Conductor 1x2.5mm2 LSOH (T) incl. accesorios de conexion | m | 72.4 |  | 0
| 02.12.01.02.01.03 | Suministro e instalacion de Tuberia PVC- SAP Ø20mm. incl. accesorios de conexión | m | 72.4 |  | 0
| 02.12.01.02.01.04 | Salida en techo para luminaria, para cable LSOH 2.5mm2 + Ø20mm PVC SAP + Caja.Octogonal Galvanizada Pesada 3/4" salida para luminarias. | und | 11 |  | 0
| 02.12.01.02.01.05 | Salida en pared para interruptor unipolar doble, para cable LSOH 2.5mm2 + 20mm PVC SAP + caja rectangular galvanizada 3/4" | pto | 1 |  | 0
| 02.12.01.02.01.06 | Salida en pared para interruptor unipolar simple, para cable LSOH 2.5mm2 + 20mm PVC SAP + caja rectangular galvanizada 3/4" | pto | 1 |  | 0
| 02.12.01.02.01.07 | Suministro e instalación de Interruptor unipolar doble en caja hermética de polipropileno a prueba de agua, similar al modelo idrobox de Bticino. | und | 4 |  | 0
| 02.12.01.02.01.08 | Suministro e instalación de Interruptor unipolar simple en caja hermética de polipropileno a prueba de agua, similar al modelo idrobox de Bticino. | und | 4 |  | 0
| 02.12.01.02.01.09 | Suministro e instalación de luminaria grado de protección IP65, para adosar en techo, con 2 lámparas LED de 18 W c/u. | und | 8 |  | 0
| 02.12.01.02.01.10 | Suministro e instalacion de Foco Ahorrador LED de 10W, 220Vac. | und | 3 |  | 0
| 02.12.01.02.01.11 | Suministro e instalacion de Caja de pase metalica pesada de 100x100x75mm., incl. accesorios de conexión. | und | 1 |  | 0
| 02.12.01.02.01.12 | Apertura, cierre y compactacion de zanja en terreno pedregoso, 0.4x0.6m para tuberia de PVC-SAP Ø20mm | m | 1.5 |  | 0
| 02.12.01.02.02 | CIRCUITO C-2: ALUMBRADO EXTERNO |  |  |  | 0
| 02.12.01.02.02.01 | Suministro e instalacion de Conductor 1x4mm2 N2XOH incl. accesorios de conexion | m | 129.3 |  | 0
| 02.12.01.02.02.02 | Suministro e instalacion de Conductor 1x4mm2 N2XOH (T) incl. accesorios de conexion | m | 43.1 |  | 0
| 02.12.01.02.02.03 | Suministro e instalacion de Tuberia PVC- SAP Ø20mm. incl. accesorios de conexión | m | 43.1 |  | 0
| 02.12.01.02.02.04 | Suministro e instalacion de Pastoral de acero, galvanizado por inmersión en caliente fabricado en tubo de diámetro 38mm (11/2”) x 3mm de espesor. Aprox. adosado a cerco según detalle en planos, incluye: luminaria con lámpara LED de 70W, 220VAC. | und | 4 |  | 0
| 02.12.01.02.02.05 | Suministro e instalacion de Caja de pase de PVC de 150x150x70mm., incl. accesorios de conexión | und | 4 |  | 0
| 02.12.01.02.02.06 | Suministro e instalacion de abrazaderas acero inoxidable para fijacion de pastoral a pared según detalle en planos + dos pernos hexagonal 1/2" x2", arandela plana, presion y tuerca de acero inoxidable por cada abrazadera. | und | 8 |  | 0
| 02.12.01.02.02.07 | Suministro e instalacion de Buzón de concreto armado, para cables subterráneos. Con dimensiones: Altura x Ancho x Profundidad: 0.80m x 0.80m x 0.80m. incl. tapa de buzon con dos manijas de F° G° 3/8 " Ø, por tapa concreto armado 210 Kg / cm2 | und | 1 |  | 0
| 02.12.01.02.02.08 | Apertura, cierre y compactacion de zanja en terreno pedregoso, 0.4x0.6m para tuberia de PVC-SAP Ø25mm | m | 25 |  | 0
| 02.12.01.02.02.09 | Suministro y colocación de cinta señalizadora amarilla | m | 25 |  | 0
| 02.12.01.02.02.10 | Suministro e instalacion de cable vulcanizado 4x2.5mm2 (3 fases + tierra) | m | 20 |  | 0
| 02.12.01.02.03 | CIRCUITO C-3: TOMACORRIENTE |  |  |  | 0
| 02.12.01.02.03.01 | Suministro e instalacion de Conductor 1x4mm2 LSOH incl. accesorios de conexión | m | 11.2 |  | 0
| 02.12.01.02.03.02 | Suministro e instalacion de Conductor 1x4mm2 LSOH (T) incl. accesorios de conexión | m | 5.6 |  | 0
| 02.12.01.02.03.03 | Suministro e instalacion de Tuberia PVC- SAP Ø20mm. incl. accesorios de conexión | m | 5.6 |  | 0
| 02.12.01.02.03.04 | Salida en pared para tomacorrientes doble con toma a tierra, con cable LSOH 4mm2 + Ø 20mm PVC SAP + Caja.Rectangular Galvanizada Pesada 3/4" salida tomacorrientes | und | 2 |  | 0
| 02.12.01.02.03.05 | Suministro e instalacion de Tomacorriente doble con toma a tierra en caja hermética para adosar a pared, similar al modelo Idrobox de Bticino. | und | 2 |  | 0
| 02.12.01.02.04 | CIRCUITO C-4: LUCES DE EMERGENCIA |  |  |  | 0
| 02.12.01.02.04.01 | Suministro e instalacion de Conductor 1x4mm2 LSOH incl. accesorios de conexión | m | 20.2 |  | 0
| 02.12.01.02.04.02 | Suministro e instalacion de Conductor 1x4mm2 LSOH (T) incl. accesorios de conexión | m | 10.1 |  | 0
| 02.12.01.02.04.03 | Suministro e instalacion de Tuberia PVC- SAP Ø20mm. incl. accesorios de conexión | m | 10.1 |  | 0
| 02.12.01.02.04.04 | Salida en pared para cable LSOH 4mm2+ tuberia Ø 20mm PVC SAP + Caja.Rectangular Galvanizada Pesada 3/4" salida tomacorrientes | und | 1 |  | 0
| 02.12.01.02.04.05 | Suministro e instalacion de Tomacorriente doble con toma a tierra en caja hermética para adosar a pared, similar al modelo Idrobox de Bticino. | und | 1 |  | 0
| 02.12.01.02.04.06 | Suminstro e instalacion de luces de emergencia tipo LED, 220VAC, con una autonomía mínima de 4 horas (el equipo estará al costado de un tomacorriente para su conexión) | und | 1 |  | 0
| 02.12.01.02.05 | CIRCUITO F-1: ALIMENTACION TABLERO DE BOMBA , TB |  |  |  | 0
| 02.12.01.02.05.01 | Suministro e instalacion de Conductor 1x35mm2 N2XOH incl. accesorios de conexion | m | 22.5 |  | 0
| 02.12.01.02.05.02 | Suministro e instalacion de Conductor 1x16mm2 N2XOH (T) incl. accesorios de conexion | m | 7.5 |  | 0
| 02.12.01.02.06 | CIRCUITO F-2: ALIMENTACION TABLERO BOMBA DE CLORO TBCL |  |  |  | 0
| 02.12.01.02.06.01 | Suministro e instalacion de Conductor 1x4mm2 LSOH incl. accesorios de conexión | m | 25.8 |  | 0
| 02.12.01.02.06.02 | Suministro e instalacion de Conductor 1x4mm2 LSOH (T) incl. accesorios de conexión | m | 8.6 |  | 0
| 02.12.01.02.06.03 | Suministro e instalacion de Tuberia PVC- SAP Ø25mm. incl. accesorios de conexión | m | 8.6 |  | 0
| 02.12.01.02.07 | CIRCUITO F-3, F-3.1: ALIMENTACION A TRANSFORMADOR 440/220VAC 5KVA |  |  |  | 0
| 02.12.01.02.07.01 | Suministro e instalacion de Conductor 1x4mm2 LSOH incl. accesorios de conexión | m | 36 |  | 0
| 02.12.01.02.07.02 | Suministro e instalacion de Conductor 1x4mm2 LSOH (T) incl. accesorios de conexión | m | 12 |  | 0
| 02.12.01.02.07.03 | Suministro e instalacion de Conductor 1x6mm2 LSOH incl. accesorios de conexión | m | 36 |  | 0
| 02.12.01.02.07.04 | Suministro e instalacion de Conductor 1x6mm2 LSOH (T) incl. accesorios de conexión | m | 12 |  | 0
| 02.12.01.02.07.05 | Suministro e instalacion de Tuberia PVC- SAP Ø20mm. incl. accesorios de conexión | m | 3 |  | 0
| 02.12.01.02.07.06 | Suministro e instalacion de Transformador 440/220 VAC, 5 kVA, 3Ø, 60Hz, para uso exterior (Outdoor). Incluye accesorios de conexión. | und | 1 |  | 0
| 02.12.01.02.07.07 | Suministro e instalacion de Caja de pase metalica pesada de 150x150x100mm., incl. accesorios de conexión. | und | 1 |  | 0
| 02.12.01.02.07.08 | Suministro e instalacion de tuberia conduit flexible ligera liquid tight 15mm | m | 2 |  | 0
| 02.12.01.02.08 | CIRCUITO F- 3.2: ALIMENTACION DEL TABLERO DE DISTRIBUCIÓN, TD |  |  |  | 0
| 02.12.01.02.08.01 | Suministro e instalacion de Conductor 1x6mm2 LSOH incl. accesorios de conexión | m | 32.4 |  | 0
| 02.12.01.02.08.02 | Suministro e instalacion de Conductor 1x6mm2 LSOH (T) incl. accesorios de conexión | m | 10.8 |  | 0
| 02.12.01.02.08.03 | Suministro e instalacion de Tuberia PVC- SAP Ø25mm. incl. accesorios de conexión | m | 2 |  | 0
| 02.12.01.02.08.04 | Suministro e instalacion de Caja de pase metalica pesada de 150x150x100mm., incl. accesorios de conexión. | und | 1 |  | 0
| 02.12.01.02.09 | CIRCUITO F-4: ALIMENTACION DEL TRANSFORMADOR DE AISLAMIENTO 1.5KVA |  |  |  | 0
| 02.12.01.02.09.01 | Suministro e instalacion de Conductor 1x2.5mm2 LSOH incl. accesorios de conexion | m | 23 |  | 0
| 02.12.01.02.09.02 | Suministro e instalacion de Conductor 1x2.5mm2 LSOH (T) incl. accesorios de conexion | m | 11.5 |  | 0
| 02.12.01.02.09.03 | Suministro e instalacion de Tuberia PVC- SAP Ø20mm. incl. accesorios de conexión | m | 3 |  | 0
| 02.12.01.02.09.04 | Suministro e instalacion de Conductor 1x4mm2 LSOH incl. accesorios de conexión | m | 23 |  | 0
| 02.12.01.02.09.05 | Transformador de aislamiento 440/220 VAC, 1.5 kVA, 1Ø, 60Hz, para uso exterior | und | 1 |  | 0
| 02.12.01.02.09.06 | Tuberia conduit flexible ligera liquid tight Ø15mm, incl. accesorios de conexión. | m | 2 |  | 0
| 02.12.01.02.09.07 | Suministro e instalacion de Caja de pase metalica pesada de 100x100x75mm., incl. accesorios de conexión. | und | 1 |  | 0
| 02.12.01.02.10 | CIRCUITO F-4.1: ALIMENTACION A TABLERO RECTIFICADOR, TR |  |  |  | 0
| 02.12.01.02.10.01 | Suministro e instalacion de Conductor 1x2.5mm2 LSOH incl. accesorios de conexion | m | 38.8 |  | 0
| 02.12.01.02.10.02 | Suministro e instalacion de Conductor 1x2.5mm2 LSOH (T) incl. accesorios de conexion | m | 19.4 |  | 0
| 02.12.01.02.10.03 | Suministro e instalacion de Tuberia PVC- SAP Ø20mm. incl. accesorios de conexión | m | 3.5 |  | 0
| 02.12.01.02.10.04 | Suministro e instalacion de Caja de pase de PVC de 100x100x70mm., incl. accesorios de conexión. | und | 1 |  | 0
| 02.12.01.02.11 | CIRCUITO F-4.1.5: ALIMENTACION EXTRACTOR CUARTO DE CLORO, 1HP |  |  |  | 0
| 02.12.01.02.11.01 | Suministro e instalacion de Conductor 1x4mm2 LSOH incl. accesorios de conexión | m | 19.4 |  | 0
| 02.12.01.02.11.02 | Suministro e instalacion de Conductor 1x4mm2 LSOH (T) incl. accesorios de conexión | m | 9.7 |  | 0
| 02.12.01.02.11.03 | Suministro e instalacion de Tuberia PVC- SAP Ø20mm. incl. accesorios de conexión | m | 7.5 |  | 0
| 02.12.01.02.11.04 | Suministro e instalacion de Ventilador - Extractor en cuarto de cloro, 1HP, 220Vac, 1Ø, 60Hz. | und | 1 |  | 0
| 02.12.01.02.12 | CIRCUITO F-5.1.1: ALIMENTACION PRESOSTASTO DE ALTA LINEA DE IMPULSIÓN (PSH L-01) |  |  |  | 0
| 02.12.01.02.12.01 | Suministro e instalacion de Conductor NLT 3x1.5mm2 (2F+T) . incl. accesorios de conexión. | m | 9 |  | 0
| 02.12.01.02.12.02 | Tuberia conduit flexible ligera liquid tight Ø15mm, incl. accesorios de conexión. | m | 2.5 |  | 0
| 02.12.01.02.13 | CIRCUITOS F-1.1: ALIMENTACION BOMBA |  |  |  | 0
| 02.12.01.02.13.01 | Suministro e instalacion de Conductor 1x35mm2 N2XOH incl. accesorios de conexion | m | 60.6 |  | 0
| 02.12.01.02.13.02 | Suministro e instalacion de Conductor 1x16mm2 N2XOH (T) incl. accesorios de conexion | m | 20.2 |  | 0
| 02.12.01.02.13.03 | Suministro e instalacion de Tuberia PVC- SAP Ø50mm. incl. accesorios de conexión | m | 1.5 |  | 0
| 02.12.01.02.13.04 | Suministro e instalacion de Caja de pase metalica pesada de300x300x150mm., incl. accesorios de conexión. | und | 1 |  | 0
| 02.12.01.02.13.05 | Suministro e instalacion de tuberia conduit flexible ligera liquid tight 50mm | m | 3.75 |  | 0
| 02.12.01.02.14 | CIRCUITO F-1.2: TABLERO BANCO CONDENSADORES (TBC) |  |  |  | 0
| 02.12.01.02.14.01 | Suministro e instalacion de Conductor 1x6mm2 LSOH incl. accesorios de conexión | m | 33.9 |  | 0
| 02.12.01.02.14.02 | Suministro e instalacion de Conductor 1x6mm2 LSOH (T) incl. accesorios de conexión | m | 11.3 |  | 0
| 02.12.01.02.14.03 | Suministro e instalacion de Tuberia PVC- SAP Ø20mm. incl. accesorios de conexión | m | 2 |  | 0
| 02.12.01.02.14.04 | Suministro e instalacion de Caja de pase metalica pesada de 150x150x100mm., incl. accesorios de conexión. | und | 1 |  | 0
| 02.12.01.02.15 | CIRCUITO F-1.5.1.1, F-1.5.1.2: INTERRUPTOR DE POSICIONS (ZS), SOLENOIDE APERTURA DE BOMBA (ZY) |  |  |  | 0
| 02.12.01.02.15.01 | Suministro e instalacion de Conductor NLT 2x1.5mm2. incl. accesorios de conexión. | m | 15.8 |  | 0
| 02.12.01.02.15.02 | Suministro e instalacion de Conductor NLT 3x1.5mm2 (2F+T) . incl. accesorios de conexión. | m | 15.8 |  | 0
| 02.12.01.02.15.03 | Tuberia conduit flexible ligera liquid tight Ø15mm, incl. accesorios de conexión. | m | 6 |  | 0
| 02.12.01.02.16 | CIRCUITO F-1.5.2: ALIMENTACION ELECTRODOS DE NIVEL |  |  |  | 0
| 02.12.01.02.16.01 | Suministro e instalacion de Conductor 1x1.5mm2 GPT . incl. accesorios de conexión. | m | 69.6 |  | 0
| 02.12.01.02.16.02 | Suministro e instalacion de Tuberia PVC- SAP Ø20mm. incl. accesorios de conexión | m | 1.5 |  | 0
| 02.12.01.02.16.03 | Suministro e instalacion de Caja de pase metalica pesada de 100x100x75mm., incl. accesorios de conexión. | und | 1 |  | 0
| 02.12.01.02.16.04 | Suministro e instalacion de tuberia conduit flexible ligera liquid tight 50mm | m | 5 |  | 0
| 02.12.01.02.17 | CIRCUITO F-2.1: ALIMENTACION BOMBA DE CLORO |  |  |  | 0
| 02.12.01.02.17.01 | Suministro e instalacion de Conductor 1x4mm2 LSOH incl. accesorios de conexión | m | 5.4 |  | 0
| 02.12.01.02.17.02 | Suministro e instalacion de Conductor 1x4mm2 LSOH (T) incl. accesorios de conexión | m | 1.8 |  | 0
| 02.12.01.02.17.03 | Suministro e instalacion de Tuberia PVC- SAP Ø20mm. incl. accesorios de conexión | m | 1 |  | 0
| 02.12.01.02.17.04 | Suministro e instalacion de Caja de pase metalica pesada de 100x100x75mm., incl. accesorios de conexión. | und | 1 |  | 0
| 02.12.01.02.17.05 | Suministro e instalacion de tuberia conduit flexible ligera liquid tight 50mm | m | 0.6 |  | 0
| 02.12.01.02.18 | CIRCUITOS T-1 |  |  |  | 0
| 02.12.01.02.18.01 | Suministro e instalacion de Conductor 1x35mm2 N2XOH incl. accesorios de conexion | m | 64.35 |  | 0
| 02.12.01.02.18.02 | Suministro e instalacion de Conductor 1x35mm2 N2XOH (T) incl. accesorios de conexion | m | 21.45 |  | 0
| 02.12.01.02.18.03 | Suministro e instalacion de Tuberia PVC- SAP Ø50mm. incl. accesorios de conexión | m | 11.2 |  | 0
| 02.12.01.02.19 | CIRCUITOS G-02 |  |  |  | 0
| 02.12.01.02.19.01 | Suministro e instalacion de Conductor 1x35mm2 N2XOH incl. accesorios de conexion | m | 36 |  | 0
| 02.12.01.02.19.02 | Suministro e instalacion de Conductor 1x35mm2 N2XOH (T) incl. accesorios de conexion | m | 12 |  | 0
| 02.12.01.02.19.03 | Suministro e instalacion de Tuberia PVC- SAP Ø50mm. incl. accesorios de conexión | m | 3 |  | 0
| 02.12.01.02.20 | GRUPO ELECTROGENO, BANDEJAS PORTACABLES |  |  |  | 0
| 02.12.01.02.20.01 | Suministro e instalacion de Grupo Electrogeno Insonorizado con panel de control electronico y silenciador critico residencial 102 kW / 128 kVA Potencia Stand By 440V - 3Ø - 60HZ 0.8FP-1800RPM. | und | 1 |  | 0
| 02.12.01.02.20.02 | Suministro e instalacion de bandeja portacable de fibra de vidrio o poliester, tipo ranurada con tapa plana, con dimensiones: Ancho de 0.50 m x Altura de 0.15 m. Incluira accesorios para cambio de direccion y soportes para fijacion en techo. | m | 9.8 |  | 0
| 02.12.01.02.21 | TABLEROS ELECTRICOS |  |  |  | 0
| 02.12.01.02.21.01 | Suministro y montaje de Tablero de Distribución (TD) 220V, poliester, grado de proteccion IP-66, tipo adosado, equipado según diagrama unifilar. | und | 1 |  | 0
| 02.12.01.02.21.02 | Suministro e instalacion de Tablero General (TG) 440V, metalico, grado de proteccion IP55, tipo autosoportado modular, equipado según diagrama unifilar. | und | 1 |  | 0
| 02.12.01.02.21.03 | Suministro e instalacion de Tablero Bomba (TB) 440V, 60HP, metalico, grado de proteccion IP55, tipo autosoportado modular, equipado según diagrama unifilar | und | 1 |  | 0
| 02.12.01.02.21.04 | Suministro y montaje de Tablero Banco Condensadores (TBC) 19.4kVAR, 440V, poliester, grado de proteccion IP-66, tipo adosado, equipado según diagrama unifilar. | und | 1 |  | 0
| 02.12.01.02.21.05 | Suministro y montaje de Tablero Bomba de Cloro (TBCL), 440V, poliester, grado de proteccion IP-66, tipo adosado, equipado según diagrama unifilar. | und | 1 |  | 0
| 02.12.01.02.21.06 | Suministro e instalacion de Tablero de Transferencia Automatica (TTA) 440V, metalico, grado de proteccion IP54, tipo adosado, equipado según diagrama unifilar. El tablero sera suministrado por el proveedor del grupo electrogeno. | und | 1 |  | 0
| 02.12.01.02.21.07 | Interconexion de tableros, ducteado y cableado. | glb | 1 |  | 0
| 02.12.01.02.22 | PUESTA A TIERRA |  |  |  | 0
| 02.12.01.02.22.01 | Puesta a tierra con Cemento conductivo, Tierra vegetal orgánica compactada húmeda tratada con bentonita + sal industrial, Conector de Bronce tipo AB, Varilla de Cobre de Ø5/8" x 2.4m., Caja de puesta a tierra incluira tapa, para fuerza, R<=15 Ohms | und | 1 |  | 0
| 02.12.01.02.22.02 | Suministro e instalacion Conductor 1x35mm2 LSOH(T), incluye accesorios de fijacion. | m | 9.8 |  | 0
| 02.12.01.02.22.03 | Suministro e instalacion de Tuberia PVC- SAP Ø20mm. incl. accesorios de conexión | m | 9.8 |  | 0
| 02.12.01.02.22.04 | Apertura, cierre y compactacion de canalizacion en terreno pedregoso para tuberia de PVC-SAP Æ 20mm | m | 9.8 |  | 0
| 02.12.01.02.22.05 | Puesta a tierra con Cemento conductivo, Tierra vegetal orgánica compactada húmeda tratada con bentonita + sal industrial, Conector de Bronce tipo AB, Varilla de Cobre de Ø5/8" x 2.4m., Caja de puesta a tierra incluira tapa, para fuerza, R<=5 Ohms | und | 2 |  | 0
| 02.12.01.02.22.06 | Suministro e instalacion de Conductor 1x10mm2 LSOH (T) incl. accesorios de conexion | m | 6.5 |  | 0
| 02.12.01.02.22.07 | Suministro e instalacion de Tuberia PVC- SAP Ø20mm. incl. accesorios de conexión | m | 6.5 |  | 0
| 02.12.01.02.22.08 | Apertura, cierre y compactacion de canalizacion en terreno pedregoso para tuberia de PVC-SAP Æ 20mm. | m | 6.5 |  | 0
| 02.12.01.02.23 | PUESTA EN MARCHA |  |  |  | 0
| 02.12.01.02.23.01 | Puesta en marcha de la estacion en la parte electrica, incluira pruebas de aislamiento, de funcionamiento de los tableros. | glb | 1 |  | 0
| 02.12.01.03 | EQUIPAMIENTO DE AUTOMATIZACION Y CONTROL |  |  |  | 0
| 02.12.01.03.01 | TABLEROS PARA AUTOMATIZACION |  |  |  | 0
| 02.12.01.03.01.01 | Tablero Rectificador (TR), dimensiones aproximadas 1000x800x300 mm | und | 1 |  | 0
| 02.12.01.03.01.02 | Tablero de Automatizacion y Control (TAC), dimensiones aproximadas 1000x800x300 mm | und | 1 |  | 0
| 02.12.01.03.02 | INSTRUMENTACION |  |  |  | 0
| 02.12.01.03.02.01 | Sensor de flujo electromagnetico DN 150mm (FE / FIT) tipo carrete, con transmisor remoto para montaje en pared, comunicación profibus DP | und | 1 |  | 0
| 02.12.01.03.02.02 | Sensor de nivel sumergible (LE), hidrostática con sensor piezoresistivo sumergible, salida 4-20mA, alimentación 24VDC | und | 1 |  | 0
| 02.12.01.03.02.03 | Transmisor e indicador de presión piezoresistivo (PIT), 0-160psi/11bar/112mca, con display local, protocolo de comunicación Profibus DP | und | 3 |  | 0
| 02.12.01.03.02.04 | Manometro de presión (PI), dial 4'', con glicerina, doble lectura (bar/psi), rango 0-10bar, conexión inferior de 1/4'' NPT | und | 3 |  | 0
| 02.12.01.03.02.05 | Presostato de presión para alta (PSH), estándar 0-15bar, con contactos SPDT microinterruptor de acción rápida, puerto de presión 1/4" BSPF, alimentación 250VAC | und | 1 |  | 0
| 02.12.01.03.02.06 | Sensor y transmisor detector de fuga de gas Cloro (XE/XIT), sensor electroquímico, salida 4-20mA, relé para alarma y/o fallos | und | 1 |  | 0
| 02.12.01.03.02.07 | Balanza electrónica (WE/WIT), con plataforma de PVC, capacidad 300kg, salida 4-20mA | und | 1 |  | 0
| 02.12.01.03.02.08 | Electrodos para medición de nivel (LSL/LSH), kit de 3 unidades, incluye relé de control de nivel, salida de relé 2 x SPDT a 250 VAC, para indicar nivel bajo y alto reservorio | und | 1 |  | 0
| 02.12.01.03.02.09 | Sensor detector de intrusos (YE), salida discreta aislada, alimentación 24Vdc. | und | 1 |  | 0
| 02.12.01.03.02.10 | Sirena luminosa y sonora (YA), 90dB, alimentación 24VDC | und | 1 |  | 0
| 02.12.01.03.03 | RED PROFIBUS DP |  |  |  | 0
| 02.12.01.03.03.01 | Repetidor Profibus DP v1, 6 canales, alimentación de 24VDC, montaje sobre riel DIN | und | 1 |  | 0
| 02.12.01.03.03.02 | Conector profibus DP tpo 1, con doble conector de entrada una para PG, salida de cable en 90 | und | 1 |  | 0
| 02.12.01.03.03.03 | Conector profibus DP tpo 2, con un conector de entrada una para PG, salida de cable en 90 | und | 5 |  | 0
| 02.12.01.03.04 | CABLES DE CONTROL Y DE COMUNICACIÓN INDUSTRIAL |  |  |  | 0
| 02.12.01.03.04.01 | Cable Profibus DP, 1x2x0.34mm2, violeta | m | 95 |  | 0
| 02.12.01.03.04.02 | Cable RV-K 3Gx1.5mm2 | m | 107 |  | 0
| 02.12.01.03.04.03 | Cable RV-K 3Gx2.5mm2 | m | 12 |  | 0
| 02.12.01.03.04.04 | Cable de control CCTB 5x1.90mm2 | m | 12 |  | 0
| 02.12.01.03.04.05 | Cable de control CCTB 9x0.82mm2 | m | 12 |  | 0
| 02.12.01.03.04.06 | Cable de control CCTB 12x0.82mm2 | m | 18 |  | 0
| 02.12.01.03.04.07 | Cable de control CCTB 24x0.82mm2 | m | 20 |  | 0
| 02.12.01.03.04.08 | Cable vulcanizado tipo NLT 4x0.80mm2 | m | 21 |  | 0
| 02.12.01.03.04.09 | Cable vulcanizado tipo NLT 3x0.80mm2 | m | 65 |  | 0
| 02.12.01.03.04.10 | Cable vulcanizado tipo NLT 2x0.80mm2 | m | 64 |  | 0
| 02.12.01.03.04.11 | Cable Ethernet, SFTP CAT 6 | m | 64 |  | 0
| 02.12.01.03.04.12 | Cable THW-90, 2x1-2.5mm2 | und | 24 |  | 0
| 02.12.01.03.04.13 | Cable THW 1x2.5mm2 | und | 12 |  | 0
| 02.12.01.03.04.14 | Cable THW 1x25mm2 | m | 15 |  | 0
| 02.12.01.03.04.15 | Cable Vulcanizado apantallado especia de fabricante del transmisor indicador de flujo | m | 20 |  | 0
| 02.12.01.04 | EQUIPOS DE TELEMETRIA |  |  |  | 0
| 02.12.01.04.01 | TABLEROS |  |  |  | 0
| 02.12.01.04.01.01 | Tablero de telemetria (TT), diseño, caracteristicas y dimensiones, segun planos y especificaciones tecnicas de telemtria (dim. 600x400x200mm) | und | 1 |  | 0
| 02.12.01.04.01.02 | Montaje, instalación y conexionado de tablero de telemetría (TT) | und | 1 |  | 0
| 02.12.01.04.02 | EQUIPAMIENTO EXTERIOR |  |  |  | 0
| 02.12.01.04.02.01 | Poste de concreto de 12 m + 1 mastil de 6m | und | 1 |  | 0
| 02.12.01.04.02.02 | Antena direccional tipo Yagui, de ganancia minima 10dbi | und | 1 |  | 0
| 02.12.01.04.02.03 | Cable coaxial LMR 600 | m | 25 |  | 0
| 02.12.01.04.02.04 | Ducteria de PVC para el recorrido del cableado hasta el tablero de comunicaciones | m | 10 |  | 0
| 02.12.01.04.02.05 | Montaje e instalación y conexionado de equipamiento exterior de telemetria | glb | 1 |  | 0
| 02.12.01.04.02.06 | Transporte de acarreo de poste de concreto y demás equipamiento de comunicaciones | glb | 1 |  | 0
| 02.12.01.05 | CANALIZACION |  |  |  | 0
| 02.12.01.05.01 | BANDEJAS, TUBERIAS Y ACCESORIOS |  |  |  | 0
| 02.12.01.05.01.01 | Caja de pase 200 x 200 x 100 mm | und | 20 |  | 0
| 02.12.01.05.01.02 | Suministro de Tubería PVC-P DN 15mm (1/2") | m | 10 |  | 0
| 02.12.01.05.01.03 | Curva de PVC-U simple presión de 90° DN 15 | und | 2 |  | 0
| 02.12.01.05.01.04 | Union Universal DN 15 mm (1/2") | und | 1 |  | 0
| 02.12.01.05.01.05 | Conector PVC-P a Caja SAP DN 15 mmØ | und | 5 |  | 0
| 02.12.01.05.01.06 | Suministro de Tubería PVC-P DN 20mm (3/4") | m | 10 |  | 0
| 02.12.01.05.01.07 | Curva de PVC-U simple presión de 90° DN 20 | und | 2 |  | 0
| 02.12.01.05.01.08 | Union Universal DN 20 mm (3/4") | und | 1 |  | 0
| 02.12.01.05.01.09 | Conector PVC-P a Caja SAP DN 20 mmØ | und | 2 |  | 0
| 02.12.01.05.01.10 | Suministro de Tubería PVC-P DN 25mm (1") | m | 40 |  | 0
| 02.12.01.05.01.11 | Curva de PVC-U simple presión de 90° DN 25 | und | 10 |  | 0
| 02.12.01.05.01.12 | Union Universal DN 25 mm (1") | und | 2 |  | 0
| 02.12.01.05.01.13 | Conector PVC-P a Caja SAP DN 25 mmØ | und | 16 |  | 0
| 02.12.01.05.01.14 | Suministro de Tubería PVC-P DN 40mm (1 1/2") | m | 20 |  | 0
| 02.12.01.05.01.15 | Union Universal DN 40 mm (1 1/2") | und | 1 |  | 0
| 02.12.01.05.01.16 | Conector PVC-P a Caja SAP DN 40 mmØ | und | 2 |  | 0
| 02.12.01.05.01.17 | Tuberia flexible con revestimiento metálico de 3/4" | m | 25 |  | 0
| 02.12.01.05.01.18 | Conector hermético recto para tuberia flexible con revestimiento metálico de 3/4" | und | 7 |  | 0
| 02.12.01.05.01.19 | Conector hermético curvo 90° para tuberia flexible con revestimiento metálico de 3/4" | und | 7 |  | 0
| 02.12.01.05.01.20 | Soportería UNISTRUT y accesorios de montaje de tuberías | und | 25 |  | 0
| 02.12.01.05.01.21 | Abrazaderas UNISTRUT y accesorios de montaje de tuberías de 1/2" | und | 10 |  | 0
| 02.12.01.05.01.22 | Abrazaderas UNISTRUT y accesorios de montaje de tuberías de 3/4" | und | 6 |  | 0
| 02.12.01.05.01.23 | Abrazaderas UNISTRUT y accesorios de montaje de tuberías de 1" | und | 12 |  | 0
| 02.12.01.05.01.24 | Abrazaderas UNISTRUT y accesorios de montaje de tuberías de 1 1/2" | und | 8 |  | 0
| 02.12.01.05.01.25 | Prensa-estopa de PVC de 1/2" | und | 6 |  | 0
| 02.12.01.05.01.26 | Pegamento líquido para tubería PVC | und | 1 |  | 0
| 02.12.01.06 | SERVICIOS PARA EL SISTEMA DE AUTOMATIZACION , CONTROL Y TELEMETRIA |  |  |  | 0
| 02.12.01.06.01 | MONTAJE E INSTALACIÓN DE INSTRUMENTOS, TABLEROS Y EQUIPOS DE TELEMETRÍA |  |  |  | 0
| 02.12.01.06.01.01 | Montaje de Instrumentos | glb | 14 |  | 0
| 02.12.01.06.01.02 | Montaje, instalación de tablero de automatización y control (TAC), tablero rectificador (TR) y conexión interna de componentes | glb | 3 |  | 0
| 02.12.01.06.02 | MONTAJE E INSTALACIÓN DE CANALIZACIÓN |  |  |  | 0
| 02.12.01.06.02.01 | Montaje e instalación de canalización de alimentación, control y telemetría (tubería) | m | 105 |  | 0
| 02.12.01.06.03 | TENDIDO Y CONEXIONADO DE CABLES DE CONTROL, COMUNICACIÓN INDUSTRIAL Y ALIMENTACIÓN A EQUIPOS E INSTRUMENTOS |  |  |  | 0
| 02.12.01.06.03.01 | Tendido y conexionado de cables de control, comunicación industrial, alimentación a equipos e instrumentos y cables de comunicación para telemetría | m | 561 |  | 0
| 02.12.01.06.04 | PRUEBAS SAT Y PRECOMISIONAMIENTO |  |  |  | 0
| 02.12.01.06.04.01 | Pruebas de Aislamiento, Continuidad y Puesta en Funcionamiento. | glb | 1 |  | 0
| 02.12.01.06.04.02 | Configuracion y constrastacion de lectura de los instrumentos : Sensor transmisor de caudal, presion, nivel etc. | glb | 1 |  | 0
| 02.12.01.06.05 | SERVICIOS E INSTALACIONES ESPECIALIZADAS |  |  |  | 0
| 02.12.01.06.05.01 | Servicio de certificacion de red de comunicacion industrial Profibus DP | glb | 1 |  | 0
| 02.12.01.06.05.02 | Servicio de certificación de red de comunicación industrial Ethernet | glb | 1 |  | 0
| 02.12.01.06.06 | PRUEBAS DE FUNCIONAMIENTO LOCAL |  |  |  | 0
| 02.12.01.06.06.01 | Instalacion y prueba de programa para PLC y HMI de tablero de Automatizacion y control (TAC) y puesta en funcionamiento de la estacion en modo local-Manual | glb | 1 |  | 0
| 02.12.01.06.06.02 | Prueba de funcionamiento de la estacion en modo Local Manual en conjunto con el area usuaria de SEDAPAL. | glb | 1 |  | 0
| 02.12.02 | POZO P-778 |  |  |  | 0
| 02.12.02.01 | EQUIPAMIENTO HIDRAULICO |  |  |  | 0
| 02.12.02.01.01 | TUBERIAS |  |  |  | 0
| 02.12.02.01.01.01 | Tubería de acero SHC-40 p/equipamiento DN 200 incluye 1% de desperdicio | m | 6.36 |  | 0
| 02.12.02.01.01.02 | Tubería de acero SHC-40 p/equipamiento DN 150 incluye 1% de desperdicio | m | 3.82 |  | 0
| 02.12.02.01.01.03 | Tubería de acero SHC-40 p/equipamiento DN 100 incluye 1% de desperdicio | m | 2.88 |  | 0
| 02.12.02.01.02 | BRIDA,PERNOS Y EMPAQUETADURAS |  |  |  | 0
| 02.12.02.01.02.01 | Brida de acero para soldar y empernar DN 200 | und | 25 |  | 0
| 02.12.02.01.02.02 | Brida de acero para soldar y empernar DN 150 | und | 19 |  | 0
| 02.12.02.01.02.03 | Brida de acero para soldar y empernar DN 100 | und | 23 |  | 0
| 02.12.02.01.02.04 | Brida de acero para soldar-rompe agua DN 150 | und | 1 |  | 0
| 02.12.02.01.02.05 | Brida de acero para soldar-rompe agua DN 100 | und | 1 |  | 0
| 02.12.02.01.02.06 | Perno de acero incluye tuerca para unir bridas DN 200 | und | 200 |  | 0
| 02.12.02.01.02.07 | Perno de acero incluye tuerca para unir bridas DN 150 | und | 160 |  | 0
| 02.12.02.01.02.08 | Perno de acero incluye tuerca para unir bridas DN 100 | und | 192 |  | 0
| 02.12.02.01.02.09 | Empaquetadura de jebe enlonada DN 200 | und | 25 |  | 0
| 02.12.02.01.02.10 | Empaquetadura de jebe enlonada DN 150 | und | 20 |  | 0
| 02.12.02.01.02.11 | Empaquetadura de jebe enlonada DN 100 | und | 24 |  | 0
| 02.12.02.01.03 | ACCESORIOS |  |  |  | 0
| 02.12.02.01.03.01 | Codo de hierro dúctil de 45° (1/8) 2 bridas PN 16 DN 200 | und | 4 |  | 0
| 02.12.02.01.03.02 | Codo de hierro dúctil de 90° (1/4) 2 bridas PN 16 DN 200 | und | 1 |  | 0
| 02.12.02.01.03.03 | Codo de hierro dúctil de 90° (1/4) 2 bridas PN 16 DN 150 | und | 5 |  | 0
| 02.12.02.01.03.04 | Codo de hierro dúctil de 90° (1/4) 2 bridas PN 16 DN 100 | und | 3 |  | 0
| 02.12.02.01.03.05 | Tee de hierro dúctil con 3 bridas PN 16 DN 200 x 150 | und | 3 |  | 0
| 02.12.02.01.03.06 | Tee de hierro dúctil con 3 bridas PN 16 DN 200 x 100 | und | 1 |  | 0
| 02.12.02.01.03.07 | Tee de hierro dúctil con 3 bridas PN 16 DN 150 x 150 | und | 2 |  | 0
| 02.12.02.01.03.08 | Tee de hierro dúctil con 3 bridas PN 16 DN 100 x 100 | und | 2 |  | 0
| 02.12.02.01.03.09 | Unión de amplio rango DN 200 HD PN 16 | und | 1 |  | 0
| 02.12.02.01.03.10 | Unión de desmontaje autoportante DN 200 mm | und | 4 |  | 0
| 02.12.02.01.03.11 | Unión de desmontaje autoportante DN 150 mm | und | 1 |  | 0
| 02.12.02.01.03.12 | Unión de desmontaje autoportante DN 100 mm | und | 2 |  | 0
| 02.12.02.01.04 | VALVULAS |  |  |  | 0
| 02.12.02.01.04.01 | Válvula mariposa BB DN 200 ho. dúctil excént,asiento-eje acero inoxidable | und | 1 |  | 0
| 02.12.02.01.04.02 | Válvula mariposa BB DN 150 ho. dúctil excént,asiento-eje acero inoxidable | und | 3 |  | 0
| 02.12.02.01.04.03 | Válvula mariposa BB DN 100 ho. dúctil excént,asiento-eje acero inoxidable | und | 4 |  | 0
| 02.12.02.01.04.04 | Válvula compuerta BB DN 200 HD PN 16 con dado | und | 1 |  | 0
| 02.12.02.01.04.05 | Válvula aire automática triple efecto bridada PN 16 esfera de acero inoxidable DN 150 (incl. tub. y accesorios a sumidero) | und | 1 |  | 0
| 02.12.02.01.04.06 | Válvula purga automática bridada PN 16 DN 100 | und | 1 |  | 0
| 02.12.02.01.04.07 | Válvula control de bomba BB DN 200 mm | und | 1 |  | 0
| 02.12.02.01.04.08 | Válvula anticipadora de onda bridada DN 100 | und | 2 |  | 0
| 02.12.02.01.04.09 | Medidor de Caudal Electromagnetico PN 16 DN 200 | und | 1 |  | 0
| 02.12.02.01.05 | BOMBAS |  |  |  | 0
| 02.12.02.01.05.01 | Suministro e instalación de bomba booster de 3.4HP | und | 1 |  | 0
| 02.12.02.01.05.02 | Electrobomba tipo sumergible Q=56 l/s Pot=100 HP | und | 2 |  | 0
| 02.12.02.01.06 | VARIOS |  |  |  | 0
| 02.12.02.01.06.01 | Accesorios para instalación del transductor y manómetro de presión | und | 3 |  | 0
| 02.12.02.01.06.02 | Accesorios para presostato mecánico | und | 1 |  | 0
| 02.12.02.01.06.03 | Accesorios para el sistema de lubricación | und | 1 |  | 0
| 02.12.02.01.06.04 | Accesorios para el sistema de cloración | und | 1 |  | 0
| 02.12.02.01.06.05 | Llave tipo ganso de acero inoxidable para muestra de agua | und | 1 |  | 0
| 02.12.02.01.06.06 | Instalación de válvula compuerta DN 100 - 150 mm incl. registro | und | 1 |  | 0
| 02.12.02.01.07 | INSTALACION |  |  |  | 0
| 02.12.02.01.07.01 | Desmontaje de eq. hidraulica de pozo mejorado P-778 | und | 1 |  | 0
| 02.12.02.01.07.02 | Montaje de instalacion hidraulica de pozo mejorado P-778 | und | 1 |  | 0
| 02.12.02.01.07.03 | Prueba de funcionamiento y calibracion de equipos hidraulicos reservorio mejorado PM-778 | und | 1 |  | 0
| 02.12.02.02 | EQUIPAMENTO ELECTROMECANICO |  |  |  | 0
| 02.12.02.02.01 | CIRCUITO C-1: ALUMBRADO INTERNO |  |  |  | 0
| 02.12.02.02.01.01 | Suministro e instalacion de Conductor 1x2.5mm2 LSOH incl. accesorios de conexion | m | 150.6 |  | 0
| 02.12.02.02.01.02 | Suministro e instalacion de Conductor 1x2.5mm2 LSOH (T) incl. accesorios de conexion | m | 75.3 |  | 0
| 02.12.02.02.01.03 | Suministro e instalacion de Tuberia PVC- SAP Ø20mm. incl. accesorios de conexión | m | 75.3 |  | 0
| 02.12.02.02.01.04 | Salida en techo para luminaria, para cable LSOH 2.5mm2 + Ø20mm PVC SAP + Caja.Octogonal Galvanizada Pesada 3/4" salida para luminarias. | und | 13 |  | 0
| 02.12.02.02.01.05 | Salida en pared para interruptor unipolar simple, para cable LSOH 2.5mm2 + 20mm PVC SAP + caja rectangular galvanizada 3/4" | pto | 5 |  | 0
| 02.12.02.02.01.06 | Suministro e instalación de Interruptor unipolar simple en caja hermética de polipropileno a prueba de agua, similar al modelo idrobox de Bticino. | und | 5 |  | 0
| 02.12.02.02.01.07 | Suministro e instalación de luminaria grado de protección IP65, para adosar en techo, con 2 lámparas LED de 18 W c/u. | und | 10 |  | 0
| 02.12.02.02.01.08 | Suministro e instalacion de Foco Ahorrador LED de 10W, 220Vac. | und | 3 |  | 0
| 02.12.02.02.01.09 | Suministro e instalacion de Caja de pase metalica pesada de 100x100x75mm., incl. accesorios de conexión. | und | 1 |  | 0
| 02.12.02.02.02 | CIRCUITO C-2: ALUMBRADO EXTERNO |  |  |  | 0
| 02.12.02.02.02.01 | Suministro e instalacion de Conductor 1x4mm2 N2XOH incl. accesorios de conexion | m | 216 |  | 0
| 02.12.02.02.02.02 | Suministro e instalacion de Conductor 1x4mm2 N2XOH (T) incl. accesorios de conexion | m | 72 |  | 0
| 02.12.02.02.02.03 | Suministro e instalacion de Tuberia PVC- SAP Ø25mm. incl. accesorios de conexión | m | 72 |  | 0
| 02.12.02.02.02.04 | Suministro e instalacion de Pastoral de acero, galvanizado por inmersión en caliente fabricado en tubo de diámetro 38mm (11/2”) x 3mm de espesor. Aprox. adosado a cerco según detalle en planos, incluye: luminaria con lámpara LED de 70W, 220VAC. | und | 4 |  | 0
| 02.12.02.02.02.05 | Suministro e instalacion de Caja de pase de PVC de 150x150x70mm., incl. accesorios de conexión | und | 4 |  | 0
| 02.12.02.02.02.06 | Suministro e instalacion de abrazaderas acero inoxidable para fijacion de pastoral a pared según detalle en planos + dos pernos hexagonal 1/2" x2", arandela plana, presion y tuerca de acero inoxidable por cada abrazadera. | und | 8 |  | 0
| 02.12.02.02.02.07 | Suministro e instalacion de Buzón de concreto armado, para cables subterráneos. Con dimensiones: Altura x Ancho x Profundidad: 0.80m x 0.80m x 0.80m. incl. tapa de buzon con dos manijas de F° G° 3/8 " Ø, por tapa concreto armado 210 Kg / cm2 | und | 38 |  | 0
| 02.12.02.02.02.08 | Apertura, cierre y compactacion de zanja en terreno pedregoso, 0.4x0.6m para tuberia de PVC-SAP Ø25mm | m | 38 |  | 0
| 02.12.02.02.02.09 | Suministro y colocación de cinta señalizadora amarilla | m | 20 |  | 0
| 02.12.02.02.02.10 | Suministro e instalacion de cable vulcanizado 4x2.5mm2 (3 fases + tierra) | m | 20 |  | 0
| 02.12.02.02.03 | CIRCUITO C-3: TOMACORRIENTE |  |  |  | 0
| 02.12.02.02.03.01 | Suministro e instalacion de Conductor 1x4mm2 LSOH incl. accesorios de conexión | m | 39.8 |  | 0
| 02.12.02.02.03.02 | Suministro e instalacion de Conductor 1x4mm2 LSOH (T) incl. accesorios de conexión | m | 19.9 |  | 0
| 02.12.02.02.03.03 | Suministro e instalacion de Tuberia PVC- SAP Ø20mm. incl. accesorios de conexión | m | 19.9 |  | 0
| 02.12.02.02.03.04 | Salida en pared para tomacorrientes doble con toma a tierra, con cable LSOH 4mm2 + Ø 20mm PVC SAP + Caja.Rectangular Galvanizada Pesada 3/4" salida tomacorrientes | und | 2 |  | 0
| 02.12.02.02.03.05 | Suministro e instalacion de Tomacorriente doble con toma a tierra en caja hermética para adosar a pared, similar al modelo Idrobox de Bticino. | und | 2 |  | 0
| 02.12.02.02.04 | CIRCUITO C-4: LUCES DE EMERGENCIA |  |  |  | 0
| 02.12.02.02.04.01 | Suministro e instalacion de Conductor 1x4mm2 LSOH incl. accesorios de conexión | m | 23.4 |  | 0
| 02.12.02.02.04.02 | Suministro e instalacion de Conductor 1x4mm2 LSOH (T) incl. accesorios de conexión | m | 11.7 |  | 0
| 02.12.02.02.04.03 | Suministro e instalacion de Tuberia PVC- SAP Ø20mm. incl. accesorios de conexión | m | 11.7 |  | 0
| 02.12.02.02.04.04 | Salida en pared para cable LSOH 4mm2+ tuberia Ø 20mm PVC SAP + Caja.Rectangular Galvanizada Pesada 3/4" salida tomacorrientes | und | 1 |  | 0
| 02.12.02.02.04.05 | Suministro e instalacion de Tomacorriente doble con toma a tierra en caja hermética para adosar a pared, similar al modelo Idrobox de Bticino. | und | 1 |  | 0
| 02.12.02.02.04.06 | Suminstro e instalacion de luces de emergencia tipo LED, 220VAC, con una autonomía mínima de 4 horas (el equipo estará al costado de un tomacorriente para su conexión) | und | 1 |  | 0
| 02.12.02.02.05 | CIRCUITO F-1: ALIMENTACION TABLERO DE BOMBA , TB |  |  |  | 0
| 02.12.02.02.05.01 | Suministro e instalacion de Conductor 1x50mm2 N2XOH incl. accesorios de conexión | m | 23.4 |  | 0
| 02.12.02.02.05.02 | Suministro e instalacion de Conductor 1x16mm2 N2XOH (T) incl. accesorios de conexion | m | 7.8 |  | 0
| 02.12.02.02.06 | CIRCUITO F-2: ALIMENTACION TABLERO BOMBA DE CLORO TBCL |  |  |  | 0
| 02.12.02.02.06.01 | Suministro e instalacion de Conductor 1x4mm2 LSOH incl. accesorios de conexión | m | 36.75 |  | 0
| 02.12.02.02.06.02 | Suministro e instalacion de Conductor 1x4mm2 LSOH (T) incl. accesorios de conexión | m | 12.25 |  | 0
| 02.12.02.02.06.03 | Suministro e instalacion de Caja de pase metalica pesada de 150x150x100mm., incl. accesorios de conexión. | und | 1 |  | 0
| 02.12.02.02.06.04 | Suministro e instalacion de Tuberia PVC- SAP Ø25mm. incl. accesorios de conexión | m | 2.5 |  | 0
| 02.12.02.02.07 | CIRCUITO F-3, F-3.1: ALIMENTACION A TRANSFORMADOR 440/220VAC 5KVA |  |  |  | 0
| 02.12.02.02.07.01 | Suministro e instalacion de Conductor 1x4mm2 LSOH incl. accesorios de conexión | m | 21.9 |  | 0
| 02.12.02.02.07.02 | Suministro e instalacion de Conductor 1x4mm2 LSOH (T) incl. accesorios de conexión | m | 7.3 |  | 0
| 02.12.02.02.07.03 | Suministro e instalacion de Conductor 1x6mm2 LSOH incl. accesorios de conexión | m | 21.9 |  | 0
| 02.12.02.02.07.04 | Suministro e instalacion de Tuberia PVC- SAP Ø20mm. incl. accesorios de conexión | m | 4.5 |  | 0
| 02.12.02.02.07.05 | Suministro e instalacion de Transformador 440/220 VAC, 5 kVA, 3Ø, 60Hz, para uso exterior (Outdoor). Incluye accesorios de conexión. | und | 1 |  | 0
| 02.12.02.02.07.06 | Suministro e instalacion de tuberia conduit flexible ligera liquid tight 20mm | m | 2 |  | 0
| 02.12.02.02.08 | CIRCUITO F- 3.2: ALIMENTACION DEL TABLERO DE DISTRIBUCIÓN, TD |  |  |  | 0
| 02.12.02.02.08.01 | Suministro e instalacion de Conductor 1x6mm2 LSOH incl. accesorios de conexión | m | 51.9 |  | 0
| 02.12.02.02.08.02 | Suministro e instalacion de Conductor 1x6mm2 LSOH (T) incl. accesorios de conexión | m | 17.3 |  | 0
| 02.12.02.02.08.03 | Suministro e instalacion de Tuberia PVC- SAP Ø25mm. incl. accesorios de conexión | m | 2.6 |  | 0
| 02.12.02.02.08.04 | Suministro e instalacion de Caja de pase metalica pesada de 150x150x100mm., incl. accesorios de conexión. | und | 1 |  | 0
| 02.12.02.02.09 | CIRCUITO F-4: ALIMENTACION DEL TRANSFORMADOR DE AISLAMIENTO 1.5KVA |  |  |  | 0
| 02.12.02.02.09.01 | Suministro e instalacion de Conductor 1x2.5mm2 LSOH incl. accesorios de conexion | m | 24.8 |  | 0
| 02.12.02.02.09.02 | Suministro e instalacion de Conductor 1x2.5mm2 LSOH (T) incl. accesorios de conexion | m | 12.4 |  | 0
| 02.12.02.02.09.03 | Suministro e instalacion de Conductor 1x4mm2 LSOH incl. accesorios de conexión | m | 24.8 |  | 0
| 02.12.02.02.09.04 | Suministro e instalacion de Tuberia PVC- SAP Ø20mm. incl. accesorios de conexión | m | 3 |  | 0
| 02.12.02.02.09.05 | Transformador de aislamiento 440/220 VAC, 1.5 kVA, 1Ø, 60Hz, para uso exterior | und | 1 |  | 0
| 02.12.02.02.09.06 | Tuberia conduit flexible ligera liquid tight Ø15mm, incl. accesorios de conexión. | m | 2 |  | 0
| 02.12.02.02.09.07 | Suministro e instalacion de Caja de pase metalica pesada de 100x100x75mm., incl. accesorios de conexión. | und | 1 |  | 0
| 02.12.02.02.10 | CIRCUITO F-4.1: ALIMENTACION A TABLERO RECTIFICADOR, TR |  |  |  | 0
| 02.12.02.02.10.01 | Suministro e instalacion de Conductor 1x2.5mm2 LSOH incl. accesorios de conexion | m | 17.8 |  | 0
| 02.12.02.02.10.02 | Suministro e instalacion de Conductor 1x2.5mm2 LSOH (T) incl. accesorios de conexion | m | 8.9 |  | 0
| 02.12.02.02.10.03 | Suministro e instalacion de Tuberia PVC- SAP Ø20mm. incl. accesorios de conexión | m | 3 |  | 0
| 02.12.02.02.11 | CIRCUITO F-4.1.5: ALIMENTACION EXTRACTOR CUARTO DE CLORO, 1HP |  |  |  | 0
| 02.12.02.02.11.01 | Suministro e instalacion de Conductor 1x4mm2 LSOH incl. accesorios de conexión | m | 44.8 |  | 0
| 02.12.02.02.11.02 | Suministro e instalacion de Conductor 1x4mm2 LSOH (T) incl. accesorios de conexión | m | 22.4 |  | 0
| 02.12.02.02.11.03 | Suministro e instalacion de Tuberia PVC- SAP Ø20mm. incl. accesorios de conexión | m | 3.6 |  | 0
| 02.12.02.02.11.04 | Tuberia conduit flexible ligera liquid tight Ø15mm, incl. accesorios de conexión. | m | 0.5 |  | 0
| 02.12.02.02.11.05 | Suministro e instalacion de Ventilador - Extractor en cuarto de cloro, 1HP, 220Vac, 1Ø, 60Hz. | und | 1 |  | 0
| 02.12.02.02.11.06 | Suministro e instalacion de Caja de pase metalica pesada de 100x100x75mm., incl. accesorios de conexión. | und | 1 |  | 0
| 02.12.02.02.12 | CIRCUITO F-5.1.1: ALIMENTACION PRESOSTASTO DE ALTA LINEA DE IMPULSIÓN (PSH L-01) |  |  |  | 0
| 02.12.02.02.12.01 | Suministro e instalacion de Conductor NLT 3x1.5mm2 (2F+T) . incl. accesorios de conexión. | m | 14.2 |  | 0
| 02.12.02.02.12.02 | Tuberia conduit flexible ligera liquid tight Ø15mm, incl. accesorios de conexión. | m | 3.5 |  | 0
| 02.12.02.02.12.03 | Suministro e instalacion de Conductor 1x50mm2 N2XOH incl. accesorios de conexión | m | 64.5 |  | 0
| 02.12.02.02.12.04 | Suministro e instalacion de Conductor 1x16mm2 N2XOH (T) incl. accesorios de conexion | m | 21.5 |  | 0
| 02.12.02.02.12.05 | Suministro e instalacion de Caja de pase metalica pesada de300x300x150mm., incl. accesorios de conexión. | und | 1 |  | 0
| 02.12.02.02.12.06 | Tuberia conduit flexible ligera liquid tight Ø50mm, incl. accesorios de conexión. | m | 5.9 |  | 0
| 02.12.02.02.13 | CIRCUITO F-1.2: TABLERO BANCO CONDENSADORES (TBC) |  |  |  | 0
| 02.12.02.02.13.01 | Suministro e instalacion de Conductor 1x16mm2 LSOH incl. accesorios de conexion | m | 14.4 |  | 0
| 02.12.02.02.13.02 | Suministro e instalacion de Conductor 1x10mm2 LSOH (T) incl. accesorios de conexion | m | 4.8 |  | 0
| 02.12.02.02.13.03 | Suministro e instalacion de Caja de pase metalica pesada de 150x150x100mm., incl. accesorios de conexión. | und | 1 |  | 0
| 02.12.02.02.13.04 | Suministro e instalacion de Tuberia PVC- SAP Ø35mm. incl. accesorios de conexión | m | 3.2 |  | 0
| 02.12.02.02.14 | CIRCUITO F-1.5.1.1, F-1.5.1.2: INTERRUPTOR DE POSICIONS (ZS), SOLENOIDE APERTURA DE BOMBA (ZY) |  |  |  | 0
| 02.12.02.02.14.01 | Suministro e instalacion de Conductor NLT 2x1.5mm2. incl. accesorios de conexión. | m | 15.5 |  | 0
| 02.12.02.02.14.02 | Suministro e instalacion de Conductor NLT 3x1.5mm2 (2F+T) . incl. accesorios de conexión. | m | 15.5 |  | 0
| 02.12.02.02.14.03 | Tuberia conduit flexible ligera liquid tight Ø15mm, incl. accesorios de conexión. | m | 7 |  | 0
| 02.12.02.02.15 | CIRCUITO F-1.5.2: ALIMENTACION ELECTRODOS DE NIVEL |  |  |  | 0
| 02.12.02.02.15.01 | Suministro e instalacion de Conductor 1x1.5mm2 GPT . incl. accesorios de conexión. | m | 76.2 |  | 0
| 02.12.02.02.15.02 | Suministro e instalacion de Caja de pase metalica pesada de 100x100x75mm., incl. accesorios de conexión. | und | 1 |  | 0
| 02.12.02.02.15.03 | Tuberia conduit flexible ligera liquid tight Ø15mm, incl. accesorios de conexión. | m | 6 |  | 0
| 02.12.02.02.16 | CIRCUITO F-2.1: ALIMENTACION BOMBA DE CLORO |  |  |  | 0
| 02.12.02.02.16.01 | Suministro e instalacion de Conductor 1x4mm2 LSOH incl. accesorios de conexión | m | 7.5 |  | 0
| 02.12.02.02.16.02 | Suministro e instalacion de Conductor 1x4mm2 LSOH (T) incl. accesorios de conexión | m | 2.5 |  | 0
| 02.12.02.02.16.03 | Suministro e instalacion de Tuberia PVC- SAP Ø20mm. incl. accesorios de conexión | m | 1 |  | 0
| 02.12.02.02.16.04 | Suministro e instalacion de Caja de pase metalica pesada de 100x100x75mm., incl. accesorios de conexión. | und | 1 |  | 0
| 02.12.02.02.16.05 | Tuberia conduit flexible ligera liquid tight Ø15mm, incl. accesorios de conexión. | m | 1 |  | 0
| 02.12.02.02.17 | CIRCUITOS T-1 |  |  |  | 0
| 02.12.02.02.17.01 | Suministro e instalacion de Conductor 1x70mm2 N2XOH incl. accesorios de conexión | m | 24.9 |  | 0
| 02.12.02.02.17.02 | Suministro e instalacion de Conductor 1x35mm2 N2XOH (T) incl. accesorios de conexion | m | 8.3 |  | 0
| 02.12.02.02.17.03 | Suministro e instalacion de Tuberia PVC- SAP Ø50mm. incl. accesorios de conexión | m | 11.2 |  | 0
| 02.12.02.02.18 | CIRCUITOS G-02 |  |  |  | 0
| 02.12.02.02.18.01 | Suministro e instalacion de Conductor 1x70mm2 N2XOH incl. accesorios de conexión | m | 36.7 |  | 0
| 02.12.02.02.18.02 | Suministro e instalacion de Conductor 1x35mm2 N2XOH (T) incl. accesorios de conexion | m | 3 |  | 0
| 02.12.02.02.18.03 | Suministro e instalacion de Buzón de concreto armado, para cables subterráneos. Con dimensiones: Altura x Ancho x Profundidad: 0.80m x 0.80m x 0.80m. incl. tapa de buzon con dos manijas de F° G° 3/8 " Ø, por tapa concreto armado 210 Kg / cm2 | und | 36.7 |  | 0
| 02.12.02.02.18.04 | Suministro e instalacion de Tuberia PVC- SAP Ø65mm. incl. accesorios de conexión | m | 39.7 |  | 0
| 02.12.02.02.19 | GRUPO ELECTROGENO, BANDEJAS PORTACABLES |  |  |  | 0
| 02.12.02.02.19.01 | Suministro e instalacion de Grupo Electrogeno Insonorizado con panel de control electronico y silenciador critico residencial 180 kW / 225 kVA Potencia Stand By 440V - 3Ø - 60HZ 0.8FP-1800RPM. | und | 1 |  | 0
| 02.12.02.02.19.02 | Suministro e instalacion de Tanque de combustible de reserva para grupo electrogeno 90gal. Contara con valvula de venteo, conexión puesta a tierra, elemento de medicion de nivel de combustible, valvula de purga en la parte inferior del tanque, la tap | und | 1 |  | 0
| 02.12.02.02.19.03 | Suministro e instalacion de Conductor 1x25mm2 TW (T), aterramiento de estructura para soporte de tanque de combustible. incl. accesorios de conexión. | m | 12.9 |  | 0
| 02.12.02.02.19.04 | Suministro e instalacion de bandeja portacable de fibra de vidrio o poliester, tipo ranurada con tapa plana, con dimensiones: Ancho de 0.50 m x Altura de 0.15 m. Incluira accesorios para cambio de direccion y soportes para fijacion en techo. | m | 11.2 |  | 0
| 02.12.02.02.20 | TABLEROS ELECTRICOS |  |  |  | 0
| 02.12.02.02.20.01 | Suministro y montaje de Tablero de Distribución (TD) 220V, poliester, grado de proteccion IP-66, tipo adosado, equipado según diagrama unifilar. | und | 1 |  | 0
| 02.12.02.02.20.02 | Suministro e instalacion de Tablero General (TG) 440V, metalico, grado de proteccion IP55, tipo autosoportado modular, equipado según diagrama unifilar. | und | 1 |  | 0
| 02.12.02.02.20.03 | Suministro e instalacion de Tablero Bomba (TB) 440V, 100HP, metalico, grado de proteccion IP55, tipo autosoportado modular, equipado según diagrama unifilar | und | 1 |  | 0
| 02.12.02.02.20.04 | Suministro y montaje de Tablero Banco Condensadores (TBC) 32.3kVAR, 440V, poliester, grado de proteccion IP-66, tipo adosado, equipado según diagrama unifilar. | und | 1 |  | 0
| 02.12.02.02.20.05 | Suministro y montaje de Tablero Bomba de Cloro (TBCL), 440V, poliester, grado de proteccion IP-66, tipo adosado, equipado según diagrama unifilar. | und | 1 |  | 0
| 02.12.02.02.20.06 | Suministro e instalacion de Tablero de Transferencia Automatica (TTA) 440V, metalico, grado de proteccion IP54, tipo adosado, equipado según diagrama unifilar. El tablero sera suministrado por el proveedor del grupo electrogeno. | und | 1 |  | 0
| 02.12.02.02.20.07 | Interconexion de tableros, ducteado y cableado. | glb | 1 |  | 0
| 02.12.02.02.21 | PUESTA A TIERRA |  |  |  | 0
| 02.12.02.02.21.01 | Puesta a tierra con Cemento conductivo, Tierra vegetal orgánica compactada húmeda tratada con bentonita + sal industrial, Conector de Bronce tipo AB, Varilla de Cobre de Ø5/8" x 2.4m., Caja de puesta a tierra incluira tapa, para fuerza, R<=15 Ohms | und | 1 |  | 0
| 02.12.02.02.21.02 | Suministro e instalacion Conductor 1x35mm2 LSOH(T), incl. accesorios de fijacion. | m | 4 |  | 0
| 02.12.02.02.21.03 | Suministro e instalacion de Tuberia PVC- SAP Ø25mm. incl. accesorios de conexión | m | 2 |  | 0
| 02.12.02.02.21.04 | Apertura, cierre y compactacion de canalizacion en terreno pedregoso para tuberia de PVC-SAP Æ 25mm | m | 2 |  | 0
| 02.12.02.02.21.05 | Puesta a tierra con Cemento conductivo, Tierra vegetal orgánica compactada húmeda tratada con bentonita + sal industrial, Conector de Bronce tipo AB, Varilla de Cobre de Ø5/8" x 2.4m., Caja de puesta a tierra incluira tapa, para fuerza, R<=5 Ohms | und | 2 |  | 0
| 02.12.02.02.21.06 | Suministro e instalacion de Conductor 1x10mm2 LSOH (T) incl. accesorios de conexion | m | 5.5 |  | 0
| 02.12.02.02.21.07 | Suministro e instalacion de Tuberia PVC- SAP Ø20mm. incl. accesorios de conexión | m | 3.5 |  | 0
| 02.12.02.02.21.08 | Apertura, cierre y compactacion de canalizacion en terreno pedregoso para tuberia de PVC-SAP Æ 20mm. | m | 3.5 |  | 0
| 02.12.02.02.22 | PUESTA EN MARCHA |  |  |  | 0
| 02.12.02.02.22.01 | Puesta en marcha de la estacion en la parte electrica, incluira pruebas de aislamiento, de funcionamiento de los tableros. | glb | 1 |  | 0
| 02.12.02.03 | EQUIPAMIENTO DE AUTOMATIZACION Y CONTROL |  |  |  | 0
| 02.12.02.03.01 | TABLEROS PARA AUTOMATIZACION |  |  |  | 0
| 02.12.02.03.01.01 | Tablero Rectificador (TR), dimensiones aproximadas 1000x800x300 mm | und | 1 |  | 0
| 02.12.02.03.01.02 | Tablero de Automatizacion y Control (TAC), dimensiones aproximadas 1000x800x300 mm | und | 1 |  | 0
| 02.12.02.03.02 | INSTRUMENTACION |  |  |  | 0
| 02.12.02.03.02.01 | Sensor de flujo electromagnetico DN 200mm (FE / FIT) tipo carrete, con transmisor remoto para montaje en pared, comunicación profibus DP | und | 1 |  | 0
| 02.12.02.03.02.02 | Sensor de nivel sumergible (LE), hidrostática con sensor piezoresistivo sumergible, salida 4-20mA, alimentación 24VDC | und | 1 |  | 0
| 02.12.02.03.02.03 | Transmisor e indicador de presión piezoresistivo (PIT), 0-160psi/11bar/112mca, con display local, protocolo de comunicación Profibus DP | und | 3 |  | 0
| 02.12.02.03.02.04 | Manometro de presión (PI), dial 4'', con glicerina, doble lectura (bar/psi), rango 0-10bar, conexión inferior de 1/4'' NPT | und | 3 |  | 0
| 02.12.02.03.02.05 | Presostato de presión para alta (PSH), estándar 0-15bar, con contactos SPDT microinterruptor de acción rápida, puerto de presión 1/4" BSPF, alimentación 250VAC | und | 1 |  | 0
| 02.12.02.03.02.06 | Sensor y transmisor detector de fuga de gas Cloro (XE/XIT), sensor electroquímico, salida 4-20mA, relé para alarma y/o fallos | und | 1 |  | 0
| 02.12.02.03.02.07 | Balanza electrónica (WE/WIT), con plataforma de PVC, capacidad 300kg, salida 4-20mA | und | 1 |  | 0
| 02.12.02.03.02.08 | Interruptor de flujo para lubricación de bomba, rango de medición 0-20cm/s hasta 0-300cm/s, presión 100bar, conector 1/2" NPT, salida PNP NA, alimentación 24VDC | und | 1 |  | 0
| 02.12.02.03.02.09 | Electrodos para medición de nivel (LSL/LSH), kit de 3 unidades, incluye relé de control de nivel, salida de relé 2 x SPDT a 250 VAC, para indicar nivel bajo y alto reservorio | und | 1 |  | 0
| 02.12.02.03.02.10 | Sensor detector de intrusos (YE), salida discreta aislada, alimentación 24Vdc. | und | 1 |  | 0
| 02.12.02.03.02.11 | Sirena luminosa y sonora (YA), 90dB, alimentación 24VDC | und | 1 |  | 0
| 02.12.02.03.03 | RED PROFIBUS DP |  |  |  | 0
| 02.12.02.03.03.01 | Repetidor Profibus DP v1, 6 canales, alimentación de 24VDC, montaje sobre riel DIN | und | 1 |  | 0
| 02.12.02.03.03.02 | Conector profibus DP tpo 1, con doble conector de entrada una para PG, salida de cable en 90 | und | 2 |  | 0
| 02.12.02.03.03.03 | Conector profibus DP tpo 2, con un conector de entrada una para PG, salida de cable en 90 | und | 6 |  | 0
| 02.12.02.03.04 | CABLES DE CONTROL Y DE COMUNICACIÓN INDUSTRIAL |  |  |  | 0
| 02.12.02.03.04.01 | Cable Profibus DP, 1x2x0.34mm2, violeta | m | 96 |  | 0
| 02.12.02.03.04.02 | Cable RV-K 3Gx1.5mm2 | m | 107 |  | 0
| 02.12.02.03.04.03 | Cable RV-K 3Gx2.5mm2 | m | 12 |  | 0
| 02.12.02.03.04.04 | Cable de control CCTB 5x1.90mm2 | m | 12 |  | 0
| 02.12.02.03.04.05 | Cable de control CCTB 9x0.82mm2 | m | 12 |  | 0
| 02.12.02.03.04.06 | Cable de control CCTB 12x0.82mm2 | m | 20 |  | 0
| 02.12.02.03.04.07 | Cable de control CCTB 24x0.82mm2 | m | 20 |  | 0
| 02.12.02.03.04.08 | Cable vulcanizado tipo NLT 4x0.80mm2 | m | 20 |  | 0
| 02.12.02.03.04.09 | Cable vulcanizado tipo NLT 3x0.80mm2 | m | 61 |  | 0
| 02.12.02.03.04.10 | Cable vulcanizado tipo NLT 2x0.80mm2 | m | 47 |  | 0
| 02.12.02.03.04.11 | Cable Ethernet, SFTP CAT 6 | m | 64 |  | 0
| 02.12.02.03.04.12 | Cable THW-90, 2x1-2.5mm2 | und | 24 |  | 0
| 02.12.02.03.04.13 | Cable THW 1x2.5mm2 | und | 12 |  | 0
| 02.12.02.03.04.14 | Cable THW 1x25mm2 | m | 15 |  | 0
| 02.12.02.03.04.15 | Cable Vulcanizado apantallado especia de fabricante del transmisor indicador de flujo | m | 15 |  | 0
| 02.12.02.04 | EQUIPOS DE TELEMETRIA |  |  |  | 0
| 02.12.02.04.01 | TABLEROS |  |  |  | 0
| 02.12.02.04.01.01 | Tablero de telemetria (TT), diseño, caracteristicas y dimensiones, segun planos y especificaciones tecnicas de telemtria (dim. 600x400x200mm) | und | 1 |  | 0
| 02.12.02.04.01.02 | Montaje, instalación y conexionado de tablero de telemetría (TT) | und | 1 |  | 0
| 02.12.02.04.02 | EQUIPAMIENTO EXTERIOR |  |  |  | 0
| 02.12.02.04.02.01 | Poste de concreto de 19 m + 1 mastil de 6m | und | 1 |  | 0
| 02.12.02.04.02.02 | Antena direccional tipo Yagui, de ganancia minima 10dbi | und | 1 |  | 0
| 02.12.02.04.02.03 | Cable coaxial LMR 600 | m | 30 |  | 0
| 02.12.02.04.02.04 | Ducteria de PVC para el recorrido del cableado hasta el tablero de comunicaciones | m | 10 |  | 0
| 02.12.02.04.02.05 | Montaje e instalación y conexionado de equipamiento exterior de telemetria | glb | 1 |  | 0
| 02.12.02.04.02.06 | Transporte de acarreo de torre ventada y demás equipamiento de comunicaciones | glb | 1 |  | 0
| 02.12.02.05 | CANALIZACION |  |  |  | 0
| 02.12.02.05.01 | BANDEJAS, TUBERIAS Y ACCESORIOS |  |  |  | 0
| 02.12.02.05.01.01 | Caja de pase 200 x 200 x 100 mm | und | 20 |  | 0
| 02.12.02.05.01.02 | Suministro de Tubería PVC-P DN 15mm (1/2") | m | 10 |  | 0
| 02.12.02.05.01.03 | Curva de PVC-U simple presión de 90° DN 15 | und | 2 |  | 0
| 02.12.02.05.01.04 | Union Universal DN 15 mm (1/2") | und | 1 |  | 0
| 02.12.02.05.01.05 | Conector PVC-P a Caja SAP DN 15 mmØ | und | 5 |  | 0
| 02.12.02.05.01.06 | Suministro de Tubería PVC-P DN 20mm (3/4") | m | 10 |  | 0
| 02.12.02.05.01.07 | Curva de PVC-U simple presión de 90° DN 20 | und | 2 |  | 0
| 02.12.02.05.01.08 | Union Universal DN 20 mm (3/4") | und | 1 |  | 0
| 02.12.02.05.01.09 | Conector PVC-P a Caja SAP DN 20 mmØ | und | 2 |  | 0
| 02.12.02.05.01.10 | Suministro de Tubería PVC-P DN 25mm (1") | m | 40 |  | 0
| 02.12.02.05.01.11 | Curva de PVC-U simple presión de 90° DN 25 | und | 10 |  | 0
| 02.12.02.05.01.12 | Union Universal DN 25 mm (1") | und | 2 |  | 0
| 02.12.02.05.01.13 | Conector PVC-P a Caja SAP DN 25 mmØ | und | 16 |  | 0
| 02.12.02.05.01.14 | Suministro de Tubería PVC-P DN 40mm (1 1/2") | m | 20 |  | 0
| 02.12.02.05.01.15 | Union Universal DN 40 mm (1 1/2") | und | 1 |  | 0
| 02.12.02.05.01.16 | Conector PVC-P a Caja SAP DN 40 mmØ | und | 2 |  | 0
| 02.12.02.05.01.17 | Tuberia flexible con revestimiento metálico de 3/4" | m | 25 |  | 0
| 02.12.02.05.01.18 | Conector hermético recto para tuberia flexible con revestimiento metálico de 3/4" | und | 7 |  | 0
| 02.12.02.05.01.19 | Conector hermético curvo 90° para tuberia flexible con revestimiento metálico de 3/4" | und | 7 |  | 0
| 02.12.02.05.01.20 | Soportería UNISTRUT y accesorios de montaje de tuberías | und | 25 |  | 0
| 02.12.02.05.01.21 | Abrazaderas UNISTRUT y accesorios de montaje de tuberías de 1/2" | und | 10 |  | 0
| 02.12.02.05.01.22 | Abrazaderas UNISTRUT y accesorios de montaje de tuberías de 3/4" | und | 6 |  | 0
| 02.12.02.05.01.23 | Abrazaderas UNISTRUT y accesorios de montaje de tuberías de 1" | und | 12 |  | 0
| 02.12.02.05.01.24 | Abrazaderas UNISTRUT y accesorios de montaje de tuberías de 1 1/2" | und | 8 |  | 0
| 02.12.02.05.01.25 | Prensa-estopa de PVC de 1/2" | und | 6 |  | 0
| 02.12.02.05.01.26 | Pegamento líquido para tubería PVC | und | 1 |  | 0
| 02.12.02.06 | SERVICIOS PARA EL SISTEMA DE AUTOMATIZACION , CONTROL Y TELEMETRIA |  |  |  | 0
| 02.12.02.06.01 | MONTAJE E INSTALACIÓN DE INSTRUMENTOS, TABLEROS Y EQUIPOS DE TELEMETRÍA |  |  |  | 0
| 02.12.02.06.01.01 | Montaje de Instrumentos | glb | 15 |  | 0
| 02.12.02.06.01.02 | Montaje, instalación de tablero de automatización y control (TAC), tablero rectificador (TR) y conexión interna de componentes | glb | 3 |  | 0
| 02.12.02.06.02 | MONTAJE E INSTALACIÓN DE CANALIZACIÓN |  |  |  | 0
| 02.12.02.06.02.01 | Montaje e instalación de canalización de alimentación, control y telemetría (tubería) | m | 105 |  | 0
| 02.12.02.06.03 | TENDIDO Y CONEXIONADO DE CABLES DE CONTROL, COMUNICACIÓN INDUSTRIAL Y ALIMENTACIÓN A EQUIPOS E INSTRUMENTOS |  |  |  | 0
| 02.12.02.06.03.01 | Tendido y conexionado de cables de control, comunicación industrial, alimentación a equipos e instrumentos y cables de comunicación para telemetría | m | 537 |  | 0
| 02.12.02.06.04 | PRUEBAS SAT Y PRECOMISIONAMIENTO |  |  |  | 0
| 02.12.02.06.04.01 | Pruebas de Aislamiento, Continuidad y Puesta en Funcionamiento. | glb | 1 |  | 0
| 02.12.02.06.04.02 | Configuracion y constrastacion de lectura de los instrumentos : Sensor transmisor de caudal, presion, nivel etc. | glb | 1 |  | 0
| 02.12.02.06.05 | SERVICIOS E INSTALACIONES ESPECIALIZADAS |  |  |  | 0
| 02.12.02.06.05.01 | Servicio de certificacion de red de comunicacion industrial Profibus DP | glb | 1 |  | 0
| 02.12.02.06.05.02 | Servicio de certificación de red de comunicación industrial Ethernet | glb | 1 |  | 0
| 02.12.02.06.06 | PRUEBAS DE FUNCIONAMIENTO LOCAL |  |  |  | 0
| 02.12.02.06.06.01 | Instalacion y prueba de programa para PLC y HMI de tablero de Automatizacion y control (TAC) y puesta en funcionamiento de la estacion en modo local-Manual | glb | 1 |  | 0
| 02.12.02.06.06.02 | Prueba de funcionamiento de la estacion en modo Local Manual en conjunto con el area usuaria de SEDAPAL. | glb | 1 |  | 0
| 02.12.03 | POZO P-447 |  |  |  | 0
| 02.12.03.01 | EQUIPAMIENTO HIDRAULICO |  |  |  | 0
| 02.12.03.01.01 | TUBERIAS |  |  |  | 0
| 02.12.03.01.01.01 | Tubería de acero SHC-40 p/equipamiento DN 150 incluye 1% de desperdicio | m | 5.31 |  | 0
| 02.12.03.01.01.02 | Tubería de acero SHC-40 p/equipamiento DN 100 incluye 1% de desperdicio | m | 7.12 |  | 0
| 02.12.03.01.02 | BRIDA,PERNOS Y EMPAQUETADURAS |  |  |  | 0
| 02.12.03.01.02.01 | Brida de acero para soldar y empernar DN 150 | und | 24 |  | 0
| 02.12.03.01.02.02 | Brida de acero para soldar y empernar DN 100 | und | 42 |  | 0
| 02.12.03.01.02.03 | Brida de acero para soldar-rompe agua DN 100 | und | 2 |  | 0
| 02.12.03.01.02.04 | Perno de acero incluye tuerca para unir bridas DN 150 | und | 192 |  | 0
| 02.12.03.01.02.05 | Perno de acero incluye tuerca para unir bridas DN 100 | und | 352 |  | 0
| 02.12.03.01.02.06 | Empaquetadura de jebe enlonada DN 150 | und | 24 |  | 0
| 02.12.03.01.02.07 | Empaquetadura de jebe enlonada DN 100 | und | 44 |  | 0
| 02.12.03.01.03 | ACCESORIOS |  |  |  | 0
| 02.12.03.01.03.01 | Codo de hierro dúctil de 45° (1/8) 2 bridas PN 16 DN 150 | und | 4 |  | 0
| 02.12.03.01.03.02 | Codo de hierro dúctil de 90° (1/4) 2 bridas PN 16 DN 150 | und | 1 |  | 0
| 02.12.03.01.03.03 | Codo de hierro dúctil de 90° (1/4) 2 bridas PN 16 DN 100 | und | 10 |  | 0
| 02.12.03.01.03.04 | Tee de hierro dúctil con 3 bridas PN 16 DN 150 x 100 | und | 3 |  | 0
| 02.12.03.01.03.05 | Tee de hierro dúctil con 3 bridas PN 16 DN 100 x 100 | und | 3 |  | 0
| 02.12.03.01.03.06 | Unión de amplio rango DN 150 HD PN 16 | und | 1 |  | 0
| 02.12.03.01.03.07 | Unión de desmontaje autoportante DN 150 mm | und | 4 |  | 0
| 02.12.03.01.03.08 | Unión de desmontaje autoportante DN 100 mm | und | 4 |  | 0
| 02.12.03.01.04 | VALVULAS |  |  |  | 0
| 02.12.03.01.04.01 | Válvula mariposa BB DN 150 ho. dúctil excént,asiento-eje acero inoxidable | und | 1 |  | 0
| 02.12.03.01.04.02 | Válvula mariposa BB DN 100 ho. dúctil excént,asiento-eje acero inoxidable | und | 7 |  | 0
| 02.12.03.01.04.03 | Válvula compuerta BB DN 150 HD PN 16 con dado | und | 1 |  | 0
| 02.12.03.01.04.04 | Válvula aire automática triple efecto roscada PN 16 esfera de acero inoxidable DN 50 (incl. tub. y accesorios a sumidero) | und | 1 |  | 0
| 02.12.03.01.04.05 | Válvula purga automática bridada PN 16 DN 100 | und | 1 |  | 0
| 02.12.03.01.04.06 | Válvula control de bomba BB DN 150 mm | und | 1 |  | 0
| 02.12.03.01.04.07 | Válvula anticipadora de onda bridada DN 100 | und | 2 |  | 0
| 02.12.03.01.04.08 | Medidor de Caudal Electromagnetico PN 16 DN 150 | und | 1 |  | 0
| 02.12.03.01.05 | BOMBAS |  |  |  | 0
| 02.12.03.01.05.01 | Suministro e instalación de bomba booster de 3.4HP | und | 1 |  | 0
| 02.12.03.01.05.02 | Electrobomba tipo sumergible Q=32 l/s Pot=60 HP | und | 2 |  | 0
| 02.12.03.01.06 | VARIOS |  |  |  | 0
| 02.12.03.01.06.01 | Accesorios para instalación del transductor y manómetro de presión | und | 3 |  | 0
| 02.12.03.01.06.02 | Accesorios para presostato mecánico | und | 1 |  | 0
| 02.12.03.01.06.03 | Accesorios para el sistema de lubricación | und | 1 |  | 0
| 02.12.03.01.06.04 | Accesorios para el sistema de cloración | und | 1 |  | 0
| 02.12.03.01.06.05 | Llave tipo ganso de acero inoxidable para muestra de agua | und | 1 |  | 0
| 02.12.03.01.06.06 | Instalación de válvula compuerta DN 100 - 150 mm incl. registro | und | 1 |  | 0
| 02.12.03.01.07 | INSTALACION |  |  |  | 0
| 02.12.03.01.07.01 | Desmontaje de eq. hidraulica de pozo mejorado P-446 | und | 1 |  | 0
| 02.12.03.01.07.02 | Montaje de instalacion hidraulica de pozo mejorado P-446 | und | 1 |  | 0
| 02.12.03.01.07.03 | Prueba de funcionamiento y calibracion de equipos hidraulicos reservorio mejorado PM-446 | und | 1 |  | 0
| 02.12.03.02 | EQUIPAMENTO ELECTROMECANICO |  |  |  | 0
| 02.12.03.02.01 | CIRCUITO C-1: ALUMBRADO INTERNO |  |  |  | 0
| 02.12.03.02.01.01 | Suministro e instalacion de Conductor 1x2.5mm2 LSOH incl. accesorios de conexion | m | 103.4 |  | 0
| 02.12.03.02.01.02 | Suministro e instalacion de Conductor 1x2.5mm2 LSOH (T) incl. accesorios de conexion | m | 51.7 |  | 0
| 02.12.03.02.01.03 | Suministro e instalacion de Tuberia PVC- SAP Ø20mm. incl. accesorios de conexión | m | 51.7 |  | 0
| 02.12.03.02.01.04 | Salida en techo para luminaria, para cable LSOH 2.5mm2 + Ø20mm PVC SAP + Caja.Octogonal Galvanizada Pesada 3/4" salida para luminarias. | und | 10 |  | 0
| 02.12.03.02.01.05 | Salida en pared para interruptor unipolar simple, para cable LSOH 2.5mm2 + 20mm PVC SAP + caja rectangular galvanizada 3/4" | pto | 5 |  | 0
| 02.12.03.02.01.06 | Suministro e instalación de Interruptor unipolar simple en caja hermética de polipropileno a prueba de agua, similar al modelo idrobox de Bticino. | und | 5 |  | 0
| 02.12.03.02.01.07 | Suministro e instalación de luminaria grado de protección IP65, para adosar en techo, con 2 lámparas LED de 18 W c/u. | und | 7 |  | 0
| 02.12.03.02.01.08 | Suministro e instalacion de Foco Ahorrador LED de 10W, 220Vac. | und | 3 |  | 0
| 02.12.03.02.02 | CIRCUITO C-2: ALUMBRADO EXTERNO |  |  |  | 0
| 02.12.03.02.02.01 | Suministro e instalacion de Conductor 1x4mm2 N2XOH incl. accesorios de conexion | m | 172.2 |  | 0
| 02.12.03.02.02.02 | Suministro e instalacion de Conductor 1x4mm2 N2XOH (T) incl. accesorios de conexion | m | 57.4 |  | 0
| 02.12.03.02.02.03 | Suministro e instalacion de Tuberia PVC- SAP Ø25mm. incl. accesorios de conexión | m | 57.4 |  | 0
| 02.12.03.02.02.04 | Suministro e instalacion de Pastoral de acero, galvanizado por inmersión en caliente fabricado en tubo de diámetro 38mm (11/2”) x 3mm de espesor. Aprox. adosado a cerco según detalle en planos, incluye: luminaria con lámpara LED de 70W, 220VAC. | und | 4 |  | 0
| 02.12.03.02.02.05 | Suministro e instalacion de Caja de pase de PVC de 150x150x70mm., incl. accesorios de conexión | und | 4 |  | 0
| 02.12.03.02.02.06 | Suministro e instalacion de abrazaderas acero inoxidable para fijacion de pastoral a pared según detalle en planos + dos pernos hexagonal 1/2" x2", arandela plana, presion y tuerca de acero inoxidable por cada abrazadera. | und | 8 |  | 0
| 02.12.03.02.02.07 | Suministro e instalacion de Buzón de concreto armado, para cables subterráneos. Con dimensiones: Altura x Ancho x Profundidad: 0.80m x 0.80m x 0.80m. incl. tapa de buzon con dos manijas de F° G° 3/8 " Ø, por tapa concreto armado 210 Kg / cm2 | und | 1 |  | 0
| 02.12.03.02.02.08 | Apertura, cierre y compactacion de zanja en terreno pedregoso, 0.4x0.6m para tuberia de PVC-SAP Ø25mm | m | 35.8 |  | 0
| 02.12.03.02.02.09 | Suministro y colocación de cinta señalizadora amarilla | m | 35.8 |  | 0
| 02.12.03.02.02.10 | Suministro e instalacion de cable vulcanizado 4x2.5mm2 (3 fases + tierra) | m | 20 |  | 0
| 02.12.03.02.03 | CIRCUITO C-3: TOMACORRIENTE |  |  |  | 0
| 02.12.03.02.03.01 | Suministro e instalacion de Conductor 1x4mm2 LSOH incl. accesorios de conexión | m | 32.4 |  | 0
| 02.12.03.02.03.02 | Suministro e instalacion de Conductor 1x4mm2 LSOH (T) incl. accesorios de conexión | m | 16.2 |  | 0
| 02.12.03.02.03.03 | Suministro e instalacion de Tuberia PVC- SAP Ø20mm. incl. accesorios de conexión | m | 16.2 |  | 0
| 02.12.03.02.03.04 | Salida en pared para tomacorrientes doble con toma a tierra, con cable LSOH 4mm2 + Ø 20mm PVC SAP + Caja.Rectangular Galvanizada Pesada 3/4" salida tomacorrientes | und | 1 |  | 0
| 02.12.03.02.03.05 | Suministro e instalacion de Tomacorriente doble con toma a tierra en caja hermética para adosar a pared, similar al modelo Idrobox de Bticino. | und | 1 |  | 0
| 02.12.03.02.04 | CIRCUITO C-4: LUCES DE EMERGENCIA |  |  |  | 0
| 02.12.03.02.04.01 | Suministro e instalacion de Conductor 1x4mm2 LSOH incl. accesorios de conexión | m | 28.6 |  | 0
| 02.12.03.02.04.02 | Suministro e instalacion de Conductor 1x4mm2 LSOH (T) incl. accesorios de conexión | m | 14.3 |  | 0
| 02.12.03.02.04.03 | Suministro e instalacion de Tuberia PVC- SAP Ø20mm. incl. accesorios de conexión | m | 14.3 |  | 0
| 02.12.03.02.04.04 | Salida en pared para cable LSOH 4mm2+ tuberia Ø 20mm PVC SAP + Caja.Rectangular Galvanizada Pesada 3/4" salida tomacorrientes | und | 2 |  | 0
| 02.12.03.02.04.05 | Suministro e instalacion de Tomacorriente doble con toma a tierra en caja hermética para adosar a pared, similar al modelo Idrobox de Bticino. | und | 2 |  | 0
| 02.12.03.02.04.06 | Suminstro e instalacion de luces de emergencia tipo LED, 220VAC, con una autonomía mínima de 4 horas (el equipo estará al costado de un tomacorriente para su conexión) | und | 2 |  | 0
| 02.12.03.02.05 | CIRCUITO F-1: ALIMENTACION TABLERO DE BOMBA , TB |  |  |  | 0
| 02.12.03.02.05.01 | Suministro e instalacion de Conductor 1x70mm2 N2XOH incl. accesorios de conexión | m | 18.9 |  | 0
| 02.12.03.02.05.02 | Suministro e instalacion de Conductor 1x25mm2 N2XOH (T). incl. accesorios de conexión | m | 6.3 |  | 0
| 02.12.03.02.06 | CIRCUITO F-2: ALIMENTACION TABLERO BOMBA DE CLORO TBCL |  |  |  | 0
| 02.12.03.02.06.01 | Suministro e instalacion de Conductor 1x4mm2 LSOH incl. accesorios de conexión | m | 28.5 |  | 0
| 02.12.03.02.06.02 | Suministro e instalacion de Conductor 1x4mm2 LSOH (T) incl. accesorios de conexión | m | 9.5 |  | 0
| 02.12.03.02.06.03 | Suministro e instalacion de Tuberia PVC- SAP Ø25mm. incl. accesorios de conexión | m | 9.5 |  | 0
| 02.12.03.02.07 | CIRCUITO F- 3: ALIMENTACION DEL TABLERO DE DISTRIBUCIÓN, TD |  |  |  | 0
| 02.12.03.02.07.01 | Suministro e instalacion de Conductor 1x6mm2 LSOH incl. accesorios de conexión | m | 29.1 |  | 0
| 02.12.03.02.07.02 | Suministro e instalacion de Conductor 1x6mm2 LSOH (T) incl. accesorios de conexión | m | 9.7 |  | 0
| 02.12.03.02.07.03 | Suministro e instalacion de Tuberia PVC- SAP Ø25mm. incl. accesorios de conexión | m | 4 |  | 0
| 02.12.03.02.08 | CIRCUITO F-4: ALIMENTACION DEL TRANSFORMADOR DE AISLAMIENTO 1.5KVA |  |  |  | 0
| 02.12.03.02.08.01 | Suministro e instalacion de Conductor 1x2.5mm2 LSOH incl. accesorios de conexion | m | 21.8 |  | 0
| 02.12.03.02.08.02 | Suministro e instalacion de Conductor 1x2.5mm2 LSOH (T) incl. accesorios de conexion | m | 10.9 |  | 0
| 02.12.03.02.08.03 | Suministro e instalacion de Tuberia PVC- SAP Ø20mm. incl. accesorios de conexión | m | 6.7 |  | 0
| 02.12.03.02.08.04 | Suministro e instalacion de Conductor 1x4mm2 LSOH incl. accesorios de conexión | m | 21.8 |  | 0
| 02.12.03.02.08.05 | Suministro e instalacion de Tuberia PVC- SAP Ø20mm. incl. accesorios de conexión | m | 6.7 |  | 0
| 02.12.03.02.08.06 | Transformador de aislamiento 440/220 VAC, 1.5 kVA, 1Ø, 60Hz, para uso exterior | und | 1 |  | 0
| 02.12.03.02.08.07 | Tuberia conduit flexible ligera liquid tight Ø15mm, incl. accesorios de conexión. | m | 1 |  | 0
| 02.12.03.02.09 | CIRCUITO F-4.1: ALIMENTACION A TABLERO RECTIFICADOR, TR |  |  |  | 0
| 02.12.03.02.09.01 | Suministro e instalacion de Conductor 1x2.5mm2 LSOH incl. accesorios de conexion | m | 20.8 |  | 0
| 02.12.03.02.09.02 | Suministro e instalacion de Conductor 1x2.5mm2 LSOH (T) incl. accesorios de conexion | m | 10.4 |  | 0
| 02.12.03.02.09.03 | Suministro e instalacion de Tuberia PVC- SAP Ø20mm. incl. accesorios de conexión | m | 3 |  | 0
| 02.12.03.02.10 | CIRCUITO F-5: ALIMENTACION EXTRACTOR CUARTO DE CLORO, 1HP |  |  |  | 0
| 02.12.03.02.10.01 | Suministro e instalacion de Conductor 1x4mm2 LSOH incl. accesorios de conexión | m | 59.8 |  | 0
| 02.12.03.02.10.02 | Suministro e instalacion de Conductor 1x4mm2 LSOH (T) incl. accesorios de conexión | m | 29.9 |  | 0
| 02.12.03.02.10.03 | Suministro e instalacion de Tuberia PVC- SAP Ø20mm. incl. accesorios de conexión | m | 7.5 |  | 0
| 02.12.03.02.10.04 | Tuberia conduit flexible ligera liquid tight Ø15mm, incl. accesorios de conexión. | m | 0.5 |  | 0
| 02.12.03.02.10.05 | Suministro e instalacion de Caja de pase metalica pesada de 100x100x75mm., incl. accesorios de conexión. | und | 2 |  | 0
| 02.12.03.02.10.06 | Suministro e instalacion de Ventilador - Extractor en cuarto de cloro, 1HP, 220Vac, 1Ø, 60Hz. | und | 1 |  | 0
| 02.12.03.02.11 | CIRCUITO F-6: ALIMENTACION PRESOSTASTO DE ALTA LINEA DE IMPULSIÓN (PSH L-01) |  |  |  | 0
| 02.12.03.02.11.01 | Suministro e instalacion de Conductor NLT 3x1.5mm2 (2F+T) . incl. accesorios de conexión. | m | 13.9 |  | 0
| 02.12.03.02.11.02 | Tuberia conduit flexible ligera liquid tight Ø15mm, incl. accesorios de conexión. | m | 3.5 |  | 0
| 02.12.03.02.12 | CIRCUITOS F-1.1: ALIMENTACION BOMBA |  |  |  | 0
| 02.12.03.02.12.01 | Suministro e instalacion de Conductor 1x70mm2 N2XOH incl. accesorios de conexión | m | 78 |  | 0
| 02.12.03.02.12.02 | Suministro e instalacion de Conductor 1x25mm2 N2XOH (T). incl. accesorios de conexión | m | 26 |  | 0
| 02.12.03.02.12.03 | Suministro e instalacion de Caja de pase metalica pesada de300x300x150mm., incl. accesorios de conexión. | und | 1 |  | 0
| 02.12.03.02.12.04 | Suministro e instalacion de Tuberia PVC- SAP Ø65mm. incl. accesorios de conexión | m | 1.5 |  | 0
| 02.12.03.02.12.05 | Tuberia conduit flexible ligera liquid tight 65mm, incluye accesorios de conexión. | m | 4.5 |  | 0
| 02.12.03.02.13 | CIRCUITO F-1.2: TABLERO BANCO CONDENSADORES (TBC) |  |  |  | 0
| 02.12.03.02.13.01 | Suministro e instalacion de Conductor 1x10mm2 LSOH (T) incl. accesorios de conexion | m | 24.6 |  | 0
| 02.12.03.02.13.02 | Suministro e instalacion de Conductor 1x6mm2 LSOH (T) incl. accesorios de conexión | m | 8.2 |  | 0
| 02.12.03.02.13.03 | Suministro e instalacion de Tuberia PVC- SAP Ø40mm. incl. accesorios de conexión | m | 3 |  | 0
| 02.12.03.02.14 | CIRCUITO F-1.2.1, F-1.2.2: INTERRUPTOR DE POSICIONS (ZS), SOLENOIDE APERTURA DE BOMBA (ZY) |  |  |  | 0
| 02.12.03.02.14.01 | Suministro e instalacion de Conductor NLT 2x1.5mm2. incl. accesorios de conexión. | m | 23.8 |  | 0
| 02.12.03.02.14.02 | Suministro e instalacion de Conductor NLT 3x1.5mm2 (2F+T) . incl. accesorios de conexión. | m | 23.8 |  | 0
| 02.12.03.02.14.03 | Suministro e instalacion de Caja de pase metalica pesada de 100x100x75mm., incl. accesorios de conexión. | und | 1 |  | 0
| 02.12.03.02.14.04 | Tuberia conduit flexible ligera liquid tight Ø15mm, incl. accesorios de conexión. | m | 6 |  | 0
| 02.12.03.02.15 | CIRCUITO F-1.5.2: ALIMENTACION ELECTRODOS DE NIVEL |  |  |  | 0
| 02.12.03.02.15.01 | Suministro e instalacion de Conductor 1x1.5mm2 GPT . incl. accesorios de conexión. | m | 84.6 |  | 0
| 02.12.03.02.15.02 | Suministro e instalacion de Caja de pase metalica pesada de 100x100x75mm., incl. accesorios de conexión. | und | 1 |  | 0
| 02.12.03.02.15.03 | Suministro e instalacion de Tuberia PVC- SAP Ø15mm. incl. accesorios de conexión | m | 2.5 |  | 0
| 02.12.03.02.15.04 | Tuberia conduit flexible ligera liquid tight Ø15mm, incl. accesorios de conexión. | m | 3.6 |  | 0
| 02.12.03.02.16 | CIRCUITO F-2.1: ALIMENTACION BOMBA DE CLORO |  |  |  | 0
| 02.12.03.02.16.01 | Suministro e instalacion de Conductor 1x4mm2 LSOH incl. accesorios de conexión | m | 11.1 |  | 0
| 02.12.03.02.16.02 | Suministro e instalacion de Conductor 1x4mm2 LSOH (T) incl. accesorios de conexión | m | 3.7 |  | 0
| 02.12.03.02.16.03 | Suministro e instalacion de Tuberia PVC- SAP Ø20mm. incl. accesorios de conexión | m | 1 |  | 0
| 02.12.03.02.16.04 | Suministro e instalacion de Caja de pase metalica pesada de 100x100x75mm., incl. accesorios de conexión. | und | 1 |  | 0
| 02.12.03.02.16.05 | Tuberia conduit flexible ligera liquid tight Ø15mm, incl. accesorios de conexión. | m | 1 |  | 0
| 02.12.03.02.17 | CIRCUITOS T-1 |  |  |  | 0
| 02.12.03.02.17.01 | Suministro e instalacion de Conductor 1x95mm2 N2XOH incl. accesorios de conexión | m | 20.7 |  | 0
| 02.12.03.02.17.02 | Suministro e instalacion de Conductor 1x95mm2 N2XOH (T) incl. accesorios de conexión | m | 6.9 |  | 0
| 02.12.03.02.17.03 | Suministro e instalacion de Tuberia PVC- SAP Ø75mm. incl. accesorios de conexión | m | 2.5 |  | 0
| 02.12.03.02.18 | CIRCUITOS G-02 |  |  |  | 0
| 02.12.03.02.18.01 | Suministro e instalacion de Conductor 1x95mm2 N2XOH incl. accesorios de conexión | m | 79.5 |  | 0
| 02.12.03.02.18.02 | Suministro e instalacion de Conductor 1x95mm2 N2XOH (T) incl. accesorios de conexión | m | 26.5 |  | 0
| 02.12.03.02.18.03 | Suministro e instalacion de Caja de pase metalica pesada de300x300x150mm., incl. accesorios de conexión. | und | 1 |  | 0
| 02.12.03.02.18.04 | Suministro e instalacion de Tuberia PVC- SAP Ø75mm. incl. accesorios de conexión | m | 5 |  | 0
| 02.12.03.02.19 | GRUPO ELECTROGENO, BANDEJAS PORTACABLES |  |  |  | 0
| 02.12.03.02.19.01 | Suministro e instalacion de Grupo Electrogeno Insonorizado con panel de control electronico y silenciador critico residencial 102 kW / 128 kVA Potencia Stand By 440V - 3Ø - 60HZ 0.8FP-1800RPM. | und | 1 |  | 0
| 02.12.03.02.19.02 | Suministro e instalacion de bandeja portacable de fibra de vidrio o poliester, tipo ranurada con tapa plana, con dimensiones: Ancho de 0.50 m x Altura de 0.15 m. Incluira accesorios para cambio de direccion y soportes para fijacion en techo. | m | 13.2 |  | 0
| 02.12.03.02.20 | TABLEROS ELECTRICOS |  |  |  | 0
| 02.12.03.02.20.01 | Suministro y montaje de Tablero de Distribución (TD) 220V, poliester, grado de proteccion IP-66, tipo adosado, equipado según diagrama unifilar. | und | 1 |  | 0
| 02.12.03.02.20.02 | Suministro e instalacion de Tablero General (TG) 220V, metalico, grado de proteccion IP55, tipo autosoportado modular, equipado según diagrama unifilar. | und | 1 |  | 0
| 02.12.03.02.20.03 | Suministro e instalacion de Tablero Bomba (TB) 220V, 60HP, metalico, grado de proteccion IP55, tipo autosoportado modular, equipado según diagrama unifilar | und | 1 |  | 0
| 02.12.03.02.20.04 | Suministro y montaje de Tablero Banco Condensadores (TBC) 19.4kVAR, 220V, poliester, grado de proteccion IP-66, tipo adosado, equipado según diagrama unifilar. | und | 1 |  | 0
| 02.12.03.02.20.05 | Suministro y montaje de Tablero Bomba de Cloro (TBCL), 220V, poliester, grado de proteccion IP-66, tipo adosado, equipado según diagrama unifilar. | und | 1 |  | 0
| 02.12.03.02.20.06 | Suministro e instalacion de Tablero Transferencia Automatica (TTA) 220V, metalico, grado de proteccion IP54, tipo autosoportado modular, equipado según diagrama unifilar | und | 1 |  | 0
| 02.12.03.02.20.07 | Interconexion de tableros, ducteado y cableado. | glb | 1 |  | 0
| 02.12.03.02.21 | PUESTA A TIERRA |  |  |  | 0
| 02.12.03.02.21.01 | Puesta a tierra con Cemento conductivo, Tierra vegetal orgánica compactada húmeda tratada con bentonita + sal industrial, Conector de Bronce tipo AB, Varilla de Cobre de Ø5/8" x 2.4m., Caja de puesta a tierra incluira tapa, para fuerza, R<=15 Ohms | und | 1 |  | 0
| 02.12.03.02.21.02 | Suministro e instalacion Conductor 1x25mm2 LSOH(T), incluye accesorios de fijacion. | m | 2 |  | 0
| 02.12.03.02.21.03 | Suministro e instalacion de Tuberia PVC- SAP Ø25mm. incl. accesorios de conexión | m | 0.4 |  | 0
| 02.12.03.02.21.04 | Apertura, cierre y compactacion de canalizacion en terreno pedregoso para tuberia de PVC-SAP Æ 20mm | m | 0.4 |  | 0
| 02.12.03.02.21.05 | Puesta a tierra con Cemento conductivo, Tierra vegetal orgánica compactada húmeda tratada con bentonita + sal industrial, Conector de Bronce tipo AB, Varilla de Cobre de Ø5/8" x 2.4m., Caja de puesta a tierra incluira tapa, para fuerza, R<=5 Ohms | und | 2 |  | 0
| 02.12.03.02.21.06 | Suministro e instalacion de Conductor 1x10mm2 LSOH (T) incl. accesorios de conexion | m | 6.8 |  | 0
| 02.12.03.02.21.07 | Suministro e instalacion de Tuberia PVC- SAP Ø20mm. incl. accesorios de conexión | m | 4.7 |  | 0
| 02.12.03.02.21.08 | Apertura, cierre y compactacion de canalizacion en terreno pedregoso para tuberia de PVC-SAP Æ 20mm. | m | 4.7 |  | 0
| 02.12.03.02.22 | PUESTA EN MARCHA |  |  |  | 0
| 02.12.03.02.22.01 | Puesta en marcha de la estacion en la parte electrica, incluira pruebas de aislamiento, de funcionamiento de los tableros. | glb | 1 |  | 0
| 02.12.03.03 | EQUIPAMIENTO DE AUTOMATIZACION Y CONTROL |  |  |  | 0
| 02.12.03.03.01 | TABLEROS PARA AUTOMATIZACION |  |  |  | 0
| 02.12.03.03.01.01 | Tablero Rectificador (TR), dimensiones aproximadas 1000x800x300 mm | und | 1 |  | 0
| 02.12.03.03.01.02 | Tablero de Automatizacion y Control (TAC), dimensiones aproximadas 1000x800x300 mm | und | 1 |  | 0
| 02.12.03.03.02 | INSTRUMENTACION |  |  |  | 0
| 02.12.03.03.02.01 | Sensor de flujo electromagnetico DN 150mm (FE / FIT) tipo carrete, con transmisor remoto para montaje en pared, comunicación profibus DP | und | 1 |  | 0
| 02.12.03.03.02.02 | Sensor de nivel sumergible (LE), hidrostática con sensor piezoresistivo sumergible, salida 4-20mA, alimentación 24VDC | und | 1 |  | 0
| 02.12.03.03.02.03 | Transmisor e indicador de presión piezoresistivo (PIT), 0-160psi/11bar/112mca, con display local, protocolo de comunicación Profibus DP | und | 3 |  | 0
| 02.12.03.03.02.04 | Manometro de presión (PI), dial 4'', con glicerina, doble lectura (bar/psi), rango 0-10bar, conexión inferior de 1/4'' NPT | und | 3 |  | 0
| 02.12.03.03.02.05 | Presostato de presión para alta (PSH), estándar 0-15bar, con contactos SPDT microinterruptor de acción rápida, puerto de presión 1/4" BSPF, alimentación 250VAC | und | 1 |  | 0
| 02.12.03.03.02.06 | Sensor y transmisor detector de fuga de gas Cloro (XE/XIT), sensor electroquímico, salida 4-20mA, relé para alarma y/o fallos | und | 1 |  | 0
| 02.12.03.03.02.07 | Balanza electrónica (WE/WIT), con plataforma de PVC, capacidad 300kg, salida 4-20mA | und | 1 |  | 0
| 02.12.03.03.02.08 | Interruptor de flujo para lubricación de bomba, rango de medición 0-20cm/s hasta 0-300cm/s, presión 100bar, conector 1/2" NPT, salida PNP NA, alimentación 24VDC | und | 1 |  | 0
| 02.12.03.03.02.09 | Electrodos para medición de nivel (LSL/LSH), kit de 3 unidades, incluye relé de control de nivel, salida de relé 2 x SPDT a 250 VAC, para indicar nivel bajo y alto reservorio | und | 1 |  | 0
| 02.12.03.03.02.10 | Sensor detector de intrusos (YE), salida discreta aislada, alimentación 24Vdc. | und | 1 |  | 0
| 02.12.03.03.02.11 | Sirena luminosa y sonora (YA), 90dB, alimentación 24VDC | und | 1 |  | 0
| 02.12.03.03.03 | RED PROFIBUS DP |  |  |  | 0
| 02.12.03.03.03.01 | Repetidor Profibus DP v1, 6 canales, alimentación de 24VDC, montaje sobre riel DIN | und | 1 |  | 0
| 02.12.03.03.03.02 | Conector profibus DP tpo 1, con doble conector de entrada una para PG, salida de cable en 90 | und | 2 |  | 0
| 02.12.03.03.03.03 | Conector profibus DP tpo 2, con un conector de entrada una para PG, salida de cable en 90 | und | 6 |  | 0
| 02.12.03.03.04 | CABLES DE CONTROL Y DE COMUNICACIÓN INDUSTRIAL |  |  |  | 0
| 02.12.03.03.04.01 | Cable Profibus DP, 1x2x0.34mm2, violeta | m | 87 |  | 0
| 02.12.03.03.04.02 | Cable RV-K 3Gx1.5mm2 | m | 96 |  | 0
| 02.12.03.03.04.03 | Cable RV-K 3Gx2.5mm2 | m | 12 |  | 0
| 02.12.03.03.04.04 | Cable de control CCTB 5x1.90mm2 | m | 12 |  | 0
| 02.12.03.03.04.05 | Cable de control CCTB 9x0.82mm2 | m | 12 |  | 0
| 02.12.03.03.04.06 | Cable de control CCTB 12x0.82mm2 | m | 18 |  | 0
| 02.12.03.03.04.07 | Cable de control CCTB 24x0.82mm2 | m | 18 |  | 0
| 02.12.03.03.04.08 | Cable vulcanizado tipo NLT 4x0.80mm2 | m | 18 |  | 0
| 02.12.03.03.04.09 | Cable vulcanizado tipo NLT 3x0.80mm2 | m | 61 |  | 0
| 02.12.03.03.04.10 | Cable vulcanizado tipo NLT 2x0.80mm2 | m | 48 |  | 0
| 02.12.03.03.04.11 | Cable Ethernet, SFTP CAT 6 | m | 54 |  | 0
| 02.12.03.03.04.12 | Cable THW-90, 2x1-2.5mm2 | und | 24 |  | 0
| 02.12.03.03.04.13 | Cable THW 1x2.5mm2 | und | 12 |  | 0
| 02.12.03.03.04.14 | Cable THW 1x25mm2 | m | 15 |  | 0
| 02.12.03.03.04.15 | Cable Vulcanizado apantallado especia de fabricante del transmisor indicador de flujo | m | 15 |  | 0
| 02.12.03.04 | EQUIPOS DE TELEMETRIA |  |  |  | 0
| 02.12.03.04.01 | TABLEROS |  |  |  | 0
| 02.12.03.04.01.01 | Tablero de telemetria (TT), diseño, caracteristicas y dimensiones, segun planos y especificaciones tecnicas de telemtria (dim. 600x400x200mm) | und | 1 |  | 0
| 02.12.03.04.01.02 | Montaje, instalación y conexionado de tablero de telemetría (TT) | und | 1 |  | 0
| 02.12.03.04.02 | EQUIPAMIENTO EXTERIOR |  |  |  | 0
| 02.12.03.04.02.01 | Poste de concreto de 19 m + 1 mastil de 6m | und | 1 |  | 0
| 02.12.03.04.02.02 | Antena direccional tipo Yagui, de ganancia minima 10dbi | und | 1 |  | 0
| 02.12.03.04.02.03 | Cable coaxial LMR 600 | m | 30 |  | 0
| 02.12.03.04.02.04 | Ducteria de PVC para el recorrido del cableado hasta el tablero de comunicaciones | m | 10 |  | 0
| 02.12.03.04.02.05 | Montaje e instalación y conexionado de equipamiento exterior de telemetria | glb | 1 |  | 0
| 02.12.03.04.02.06 | Transporte de acarreo de torre ventada y demás equipamiento de comunicaciones | glb | 1 |  | 0
| 02.12.03.05 | CANALIZACION |  |  |  | 0
| 02.12.03.05.01 | BANDEJAS, TUBERIAS Y ACCESORIOS |  |  |  | 0
| 02.12.03.05.01.01 | Caja de pase 200 x 200 x 100 mm | und | 20 |  | 0
| 02.12.03.05.01.02 | Suministro de Tubería PVC-P DN 15mm (1/2") | m | 10 |  | 0
| 02.12.03.05.01.03 | Curva de PVC-U simple presión de 90° DN 15 | und | 2 |  | 0
| 02.12.03.05.01.04 | Union Universal DN 15 mm (1/2") | und | 1 |  | 0
| 02.12.03.05.01.05 | Conector PVC-P a Caja SAP DN 15 mmØ | und | 5 |  | 0
| 02.12.03.05.01.06 | Suministro de Tubería PVC-P DN 20mm (3/4") | m | 10 |  | 0
| 02.12.03.05.01.07 | Curva de PVC-U simple presión de 90° DN 20 | und | 2 |  | 0
| 02.12.03.05.01.08 | Union Universal DN 20 mm (3/4") | und | 1 |  | 0
| 02.12.03.05.01.09 | Conector PVC-P a Caja SAP DN 20 mmØ | und | 2 |  | 0
| 02.12.03.05.01.10 | Suministro de Tubería PVC-P DN 25mm (1") | m | 40 |  | 0
| 02.12.03.05.01.11 | Curva de PVC-U simple presión de 90° DN 25 | und | 10 |  | 0
| 02.12.03.05.01.12 | Union Universal DN 25 mm (1") | und | 2 |  | 0
| 02.12.03.05.01.13 | Conector PVC-P a Caja SAP DN 25 mmØ | und | 16 |  | 0
| 02.12.03.05.01.14 | Suministro de Tubería PVC-P DN 40mm (1 1/2") | m | 20 |  | 0
| 02.12.03.05.01.15 | Union Universal DN 40 mm (1 1/2") | und | 1 |  | 0
| 02.12.03.05.01.16 | Conector PVC-P a Caja SAP DN 40 mmØ | und | 2 |  | 0
| 02.12.03.05.01.17 | Tuberia flexible con revestimiento metálico de 3/4" | m | 25 |  | 0
| 02.12.03.05.01.18 | Conector hermético recto para tuberia flexible con revestimiento metálico de 3/4" | und | 7 |  | 0
| 02.12.03.05.01.19 | Conector hermético curvo 90° para tuberia flexible con revestimiento metálico de 3/4" | und | 7 |  | 0
| 02.12.03.05.01.20 | Soportería UNISTRUT y accesorios de montaje de tuberías | und | 25 |  | 0
| 02.12.03.05.01.21 | Abrazaderas UNISTRUT y accesorios de montaje de tuberías de 1/2" | und | 10 |  | 0
| 02.12.03.05.01.22 | Abrazaderas UNISTRUT y accesorios de montaje de tuberías de 3/4" | und | 6 |  | 0
| 02.12.03.05.01.23 | Abrazaderas UNISTRUT y accesorios de montaje de tuberías de 1" | und | 12 |  | 0
| 02.12.03.05.01.24 | Abrazaderas UNISTRUT y accesorios de montaje de tuberías de 1 1/2" | und | 8 |  | 0
| 02.12.03.05.01.25 | Prensa-estopa de PVC de 1/2" | und | 6 |  | 0
| 02.12.03.05.01.26 | Pegamento líquido para tubería PVC | und | 1 |  | 0
| 02.12.03.06 | SERVICIOS PARA EL SISTEMA DE AUTOMATIZACION , CONTROL Y TELEMETRIA |  |  |  | 0
| 02.12.03.06.01 | MONTAJE E INSTALACIÓN DE INSTRUMENTOS, TABLEROS Y EQUIPOS DE TELEMETRÍA |  |  |  | 0
| 02.12.03.06.01.01 | Montaje de Instrumentos | glb | 15 |  | 0
| 02.12.03.06.01.02 | Montaje, instalación de tablero de automatización y control (TAC), tablero rectificador (TR) y conexión interna de componentes | glb | 3 |  | 0
| 02.12.03.06.02 | MONTAJE E INSTALACIÓN DE CANALIZACIÓN |  |  |  | 0
| 02.12.03.06.02.01 | Montaje e instalación de canalización de alimentación, control y telemetría (tubería) | m | 105 |  | 0
| 02.12.03.06.03 | TENDIDO Y CONEXIONADO DE CABLES DE CONTROL, COMUNICACIÓN INDUSTRIAL Y ALIMENTACIÓN A EQUIPOS E INSTRUMENTOS |  |  |  | 0
| 02.12.03.06.03.01 | Tendido y conexionado de cables de control, comunicación industrial, alimentación a equipos e instrumentos y cables de comunicación para telemetría | m | 502 |  | 0
| 02.12.03.06.04 | PRUEBAS SAT Y PRECOMISIONAMIENTO |  |  |  | 0
| 02.12.03.06.04.01 | Pruebas de Aislamiento, Continuidad y Puesta en Funcionamiento. | glb | 1 |  | 0
| 02.12.03.06.04.02 | Configuracion y constrastacion de lectura de los instrumentos : Sensor transmisor de caudal, presion, nivel etc. | glb | 1 |  | 0
| 02.12.03.06.05 | SERVICIOS E INSTALACIONES ESPECIALIZADAS |  |  |  | 0
| 02.12.03.06.05.01 | Servicio de certificacion de red de comunicacion industrial Profibus DP | glb | 1 |  | 0
| 02.12.03.06.05.02 | Servicio de certificación de red de comunicación industrial Ethernet | glb | 1 |  | 0
| 02.12.03.06.06 | PRUEBAS DE FUNCIONAMIENTO LOCAL |  |  |  | 0
| 02.12.03.06.06.01 | Instalacion y prueba de programa para PLC y HMI de tablero de Automatizacion y control (TAC) y puesta en funcionamiento de la estacion en modo local-Manual | glb | 1 |  | 0
| 02.12.03.06.06.02 | Prueba de funcionamiento de la estacion en modo Local Manual en conjunto con el area usuaria de SEDAPAL. | glb | 1 |  | 0
| 02.12.04 | POZO P-779 |  |  |  | 0
| 02.12.04.01 | EQUIPAMIENTO HIDRAULICO |  |  |  | 0
| 02.12.04.01.01 | TUBERIAS |  |  |  | 0
| 02.12.04.01.01.01 | Tubería de acero SHC-40 p/equipamiento DN 200 incluye 1% de desperdicio | m | 4.93 |  | 0
| 02.12.04.01.01.02 | Tubería de acero SHC-40 p/equipamiento DN 150 incluye 1% de desperdicio | m | 3.7 |  | 0
| 02.12.04.01.01.03 | Tubería de acero SHC-40 p/equipamiento DN 100 incluye 1% de desperdicio | m | 2.53 |  | 0
| 02.12.04.01.02 | BRIDA,PERNOS Y EMPAQUETADURAS |  |  |  | 0
| 02.12.04.01.02.01 | Brida de acero para soldar y empernar DN 200 | und | 25 |  | 0
| 02.12.04.01.02.02 | Brida de acero para soldar y empernar DN 150 | und | 20 |  | 0
| 02.12.04.01.02.03 | Brida de acero para soldar y empernar DN 100 | und | 21 |  | 0
| 02.12.04.01.02.04 | Brida de acero para soldar-rompe agua DN 150 | und | 1 |  | 0
| 02.12.04.01.02.05 | Brida de acero para soldar-rompe agua DN 100 | und | 1 |  | 0
| 02.12.04.01.02.06 | Perno de acero incluye tuerca para unir bridas DN 200 | und | 200 |  | 0
| 02.12.04.01.02.07 | Perno de acero incluye tuerca para unir bridas DN 150 | und | 168 |  | 0
| 02.12.04.01.02.08 | Perno de acero incluye tuerca para unir bridas DN 100 | und | 176 |  | 0
| 02.12.04.01.02.09 | Empaquetadura de jebe enlonada DN 200 | und | 25 |  | 0
| 02.12.04.01.02.10 | Empaquetadura de jebe enlonada DN 150 | und | 21 |  | 0
| 02.12.04.01.02.11 | Empaquetadura de jebe enlonada DN 100 | und | 22 |  | 0
| 02.12.04.01.03 | ACCESORIOS |  |  |  | 0
| 02.12.04.01.03.01 | Codo de hierro dúctil de 45° (1/8) 2 bridas PN 16 DN 200 | und | 4 |  | 0
| 02.12.04.01.03.02 | Codo de hierro dúctil de 90° (1/4) 2 bridas PN 16 DN 200 | und | 1 |  | 0
| 02.12.04.01.03.03 | Codo de hierro dúctil de 90° (1/4) 2 bridas PN 16 DN 150 | und | 5 |  | 0
| 02.12.04.01.03.04 | Codo de hierro dúctil de 90° (1/4) 2 bridas PN 16 DN 100 | und | 3 |  | 0
| 02.12.04.01.03.05 | Tee de hierro dúctil con 3 bridas PN 16 DN 200 x 150 | und | 3 |  | 0
| 02.12.04.01.03.06 | Tee de hierro dúctil con 3 bridas PN 16 DN 200 x 100 | und | 1 |  | 0
| 02.12.04.01.03.07 | Tee de hierro dúctil con 3 bridas PN 16 DN 150 x 150 | und | 2 |  | 0
| 02.12.04.01.03.08 | Tee de hierro dúctil con 3 bridas PN 16 DN 100 x 100 | und | 2 |  | 0
| 02.12.04.01.03.09 | Unión de amplio rango DN 200 HD PN 16 | und | 1 |  | 0
| 02.12.04.01.03.10 | Unión de desmontaje autoportante DN 200 mm | und | 4 |  | 0
| 02.12.04.01.03.11 | Unión de desmontaje autoportante DN 150 mm | und | 1 |  | 0
| 02.12.04.01.03.12 | Unión de desmontaje autoportante DN 100 mm | und | 2 |  | 0
| 02.12.04.01.04 | VALVULAS |  |  |  | 0
| 02.12.04.01.04.01 | Válvula mariposa BB DN 200 ho. dúctil excént,asiento-eje acero inoxidable | und | 1 |  | 0
| 02.12.04.01.04.02 | Válvula mariposa BB DN 150 ho. dúctil excént,asiento-eje acero inoxidable | und | 3 |  | 0
| 02.12.04.01.04.03 | Válvula mariposa BB DN 100 ho. dúctil excént,asiento-eje acero inoxidable | und | 4 |  | 0
| 02.12.04.01.04.04 | Válvula compuerta BB DN 200 HD PN 16 con dado | und | 1 |  | 0
| 02.12.04.01.04.05 | Válvula aire automática triple efecto bridada PN 16 esfera de acero inoxidable DN 150 (incl. tub. y accesorios a sumidero) | und | 1 |  | 0
| 02.12.04.01.04.06 | Válvula purga automática bridada PN 16 DN 100 | und | 1 |  | 0
| 02.12.04.01.04.07 | Válvula control de bomba BB DN 200 mm | und | 1 |  | 0
| 02.12.04.01.04.08 | Válvula anticipadora de onda bridada DN 100 | und | 2 |  | 0
| 02.12.04.01.04.09 | Medidor de Caudal Electromagnetico PN 16 DN 200 | und | 1 |  | 0
| 02.12.04.01.05 | BOMBAS |  |  |  | 0
| 02.12.04.01.05.01 | Suministro e instalación de bomba booster de 3.4HP | und | 1 |  | 0
| 02.12.04.01.05.02 | Electrobomba tipo sumergible Q=54 l/s Pot=60 HP | und | 2 |  | 0
| 02.12.04.01.06 | VARIOS |  |  |  | 0
| 02.12.04.01.06.01 | Accesorios para instalación del transductor y manómetro de presión | und | 3 |  | 0
| 02.12.04.01.06.02 | Accesorios para presostato mecánico | und | 1 |  | 0
| 02.12.04.01.06.03 | Accesorios para el sistema de lubricación | und | 1 |  | 0
| 02.12.04.01.06.04 | Accesorios para el sistema de cloración | und | 1 |  | 0
| 02.12.04.01.06.05 | Llave tipo ganso de acero inoxidable para muestra de agua | und | 1 |  | 0
| 02.12.04.01.06.06 | Instalación de válvula compuerta DN 100 - 150 mm incl. registro | und | 1 |  | 0
| 02.12.04.01.07 | INSTALACION |  |  |  | 0
| 02.12.04.01.07.01 | Desmontaje de eq. hidraulica de pozo mejorado P-779 | und | 1 |  | 0
| 02.12.04.01.07.02 | Montaje de instalacion hidraulica de pozo mejorado P-779 | und | 1 |  | 0
| 02.12.04.01.07.03 | Prueba de funcionamiento y calibracion de equipos hidraulicos reservorio mejorado PM-779 | und | 1 |  | 0
| 02.12.04.02 | ACOMETIDA DE BAJA TENSION |  |  |  | 0
| 02.12.04.02.01 | Tendido e instalacion de los cables conductores unipolares 3-1 x 240mm2 N2XOH | m | 81 |  | 0
| 02.12.04.02.02 | Instalacion de buzones de concreto 0.8x0.8x0.8m. Incluye tapa de concreto con manija F°G° | und | 2 |  | 0
| 02.12.04.02.03 | Apertura y cierre de zanja en terreno pedregoso, 0.4x0.7m. (Tramo de planta + reserva de elevación del terreno) | m | 61 |  | 0
| 02.12.04.02.04 | Relleno de Zanja con tierra cernida (sin roca) los primeros 0.30 para la cama de los ductos | m | 61 |  | 0
| 02.12.04.02.05 | Relleno de Zanja con tierra zarandeada (sin roca) los siguientes 0.40 cm para cubrir el area excavada | m | 61 |  | 0
| 02.12.04.02.06 | Instalación de ladrillo de dimensiones: alto x ancho x largo: 0.05 X 0.10 X 0.20 (dos ladrillos lado a lado) | m | 610 |  | 0
| 02.12.04.02.07 | Intalación de cinta señalizadora amarilla de riesgo electrico | m | 61 |  | 0
| 02.12.04.02.08 | Instalación de cinta celeste alrededor del cable señalizadora para cables | m | 294 |  | 0
| 02.12.04.02.09 | Kit de accesorios para conexión y protección de conductores de Baja Tension Subterraneos | und | 3 |  | 0
| 02.12.04.02.10 | Instalación de tuberías de PVC de 65 mm de diametro. Incluye accesorios de instalación | m | 183 |  | 0
| 02.12.04.02.11 | Instalacion de Ducto de concreto de CUATRO VIAS con dimensiones:alto x ancho x largo: 0.25 X 0.25 X 1.00m | m | 8 |  | 0
| 02.12.04.02.12 | Construcción de un solado de concreto de 5 cm de espesor, formando una superficie plana y horizontal | m2 | 4.8 |  | 0
| 02.12.04.03 | EQUIPAMENTO ELECTROMECANICO |  |  |  | 0
| 02.12.04.03.01 | CIRCUITO C-1: ALUMBRADO INTERNO |  |  |  | 0
| 02.12.04.03.01.01 | Suministro e instalacion de Conductor 1x2.5mm2 LSOH incl. accesorios de conexion | m | 132.4 |  | 0
| 02.12.04.03.01.02 | Suministro e instalacion de Conductor 1x2.5mm2 LSOH (T) incl. accesorios de conexion | m | 66.2 |  | 0
| 02.12.04.03.01.03 | Suministro e instalacion de Tuberia PVC- SAP Ø20mm. incl. accesorios de conexión | m | 66.2 |  | 0
| 02.12.04.03.01.04 | Salida en techo para luminaria, para cable LSOH 2.5mm2 + Ø20mm PVC SAP + Caja.Octogonal Galvanizada Pesada 3/4" salida para luminarias. | und | 11 |  | 0
| 02.12.04.03.01.05 | Salida en pared para interruptor unipolar simple, para cable LSOH 2.5mm2 + 20mm PVC SAP + caja rectangular galvanizada 3/4" | pto | 5 |  | 0
| 02.12.04.03.01.06 | Suministro e instalación de Interruptor unipolar simple en caja hermética de polipropileno a prueba de agua, similar al modelo idrobox de Bticino. | und | 5 |  | 0
| 02.12.04.03.01.07 | Suministro e instalación de luminaria grado de protección IP65, para adosar en techo, con 2 lámparas LED de 18 W c/u. | und | 8 |  | 0
| 02.12.04.03.01.08 | Suministro e instalacion de Foco Ahorrador LED de 10W, 220Vac. | und | 3 |  | 0
| 02.12.04.03.01.09 | Suministro e instalacion de Caja de pase metalica pesada de 100x100x75mm., incl. accesorios de conexión. | und | 1 |  | 0
| 02.12.04.03.02 | CIRCUITO C-2: ALUMBRADO EXTERNO |  |  |  | 0
| 02.12.04.03.02.01 | Suministro e instalacion de Conductor 1x4mm2 N2XOH incl. accesorios de conexion | m | 108.6 |  | 0
| 02.12.04.03.02.02 | Suministro e instalacion de Conductor 1x4mm2 N2XOH (T) incl. accesorios de conexion | m | 36.2 |  | 0
| 02.12.04.03.02.03 | Suministro e instalacion de Tuberia PVC- SAP Ø25mm. incl. accesorios de conexión | m | 36.2 |  | 0
| 02.12.04.03.02.04 | Suministro e instalacion de Pastoral de acero, galvanizado por inmersión en caliente fabricado en tubo de diámetro 38mm (11/2”) x 3mm de espesor. Aprox. adosado a cerco según detalle en planos, incluye: luminaria con lámpara LED de 70W, 220VAC. | und | 4 |  | 0
| 02.12.04.03.02.05 | Suministro e instalacion de Caja de pase de PVC de 150x150x70mm., incl. accesorios de conexión | und | 4 |  | 0
| 02.12.04.03.02.06 | Suministro e instalacion de abrazaderas acero inoxidable para fijacion de pastoral a pared según detalle en planos + dos pernos hexagonal 1/2" x2", arandela plana, presion y tuerca de acero inoxidable por cada abrazadera. | und | 8 |  | 0
| 02.12.04.03.02.07 | Suministro e instalacion de Buzón de concreto armado, para cables subterráneos. Con dimensiones: Altura x Ancho x Profundidad: 0.80m x 0.80m x 0.80m. incl. tapa de buzon con dos manijas de F° G° 3/8 " Ø, por tapa concreto armado 210 Kg / cm2 | und | 2 |  | 0
| 02.12.04.03.02.08 | Apertura, cierre y compactacion de zanja en terreno pedregoso, 0.4x0.6m para tuberia de PVC-SAP Ø25mm | m | 15 |  | 0
| 02.12.04.03.02.09 | Suministro y colocación de cinta señalizadora amarilla | m | 15 |  | 0
| 02.12.04.03.02.10 | Suministro e instalacion de cable vulcanizado 4x2.5mm2 (3 fases + tierra) | m | 20 |  | 0
| 02.12.04.03.03 | CIRCUITO C-3: TOMACORRIENTE |  |  |  | 0
| 02.12.04.03.03.01 | Suministro e instalacion de Conductor 1x4mm2 LSOH incl. accesorios de conexión | m | 30.6 |  | 0
| 02.12.04.03.03.02 | Suministro e instalacion de Conductor 1x4mm2 LSOH (T) incl. accesorios de conexión | m | 15.3 |  | 0
| 02.12.04.03.03.03 | Suministro e instalacion de Tuberia PVC- SAP Ø20mm. incl. accesorios de conexión | m | 15.3 |  | 0
| 02.12.04.03.03.04 | Salida en pared para tomacorrientes doble con toma a tierra, con cable LSOH 4mm2 + Ø 20mm PVC SAP + Caja.Rectangular Galvanizada Pesada 3/4" salida tomacorrientes | und | 2 |  | 0
| 02.12.04.03.03.05 | Suministro e instalacion de Tomacorriente doble con toma a tierra en caja hermética para adosar a pared, similar al modelo Idrobox de Bticino. | und | 2 |  | 0
| 02.12.04.03.04 | CIRCUITO C-4: LUCES DE EMERGENCIA |  |  |  | 0
| 02.12.04.03.04.01 | Suministro e instalacion de Conductor 1x4mm2 LSOH incl. accesorios de conexión | m | 20.2 |  | 0
| 02.12.04.03.04.02 | Suministro e instalacion de Conductor 1x4mm2 LSOH (T) incl. accesorios de conexión | m | 22.6 |  | 0
| 02.12.04.03.04.03 | Suministro e instalacion de Tuberia PVC- SAP Ø20mm. incl. accesorios de conexión | m | 11.3 |  | 0
| 02.12.04.03.04.04 | Salida en pared para cable LSOH 4mm2+ tuberia Ø 20mm PVC SAP + Caja.Rectangular Galvanizada Pesada 3/4" salida tomacorrientes | und | 11.3 |  | 0
| 02.12.04.03.04.05 | Suministro e instalacion de Tomacorriente doble con toma a tierra en caja hermética para adosar a pared, similar al modelo Idrobox de Bticino. | und | 1 |  | 0
| 02.12.04.03.04.06 | Suminstro e instalacion de luces de emergencia tipo LED, 220VAC, con una autonomía mínima de 4 horas (el equipo estará al costado de un tomacorriente para su conexión) | und | 1 |  | 0
| 02.12.04.03.05 | CIRCUITO F-1: ALIMENTACION TABLERO DE BOMBA , TB |  |  |  | 0
| 02.12.04.03.05.01 | Suministro e instalacion de Conductor 1x70mm2 N2XOH incl. accesorios de conexión | m | 24.9 |  | 0
| 02.12.04.03.05.02 | Suministro e instalacion de Conductor 1x25mm2 N2XOH (T). incl. accesorios de conexión | m | 8.3 |  | 0
| 02.12.04.03.06 | CIRCUITO F-2: ALIMENTACION TABLERO BOMBA DE CLORO TBCL |  |  |  | 0
| 02.12.04.03.06.01 | Suministro e instalacion de Conductor 1x4mm2 LSOH incl. accesorios de conexión | m | 33.9 |  | 0
| 02.12.04.03.06.02 | Suministro e instalacion de Conductor 1x4mm2 LSOH (T) incl. accesorios de conexión | m | 11.3 |  | 0
| 02.12.04.03.06.03 | Suministro e instalacion de Caja de pase metalica pesada de 150x150x100mm., incl. accesorios de conexión. | und | 1 |  | 0
| 02.12.04.03.06.04 | Suministro e instalacion de Tuberia PVC- SAP Ø25mm. incl. accesorios de conexión | m | 2 |  | 0
| 02.12.04.03.07 | CIRCUITO F- 3.2: ALIMENTACION DEL TABLERO DE DISTRIBUCIÓN, TD |  |  |  | 0
| 02.12.04.03.07.01 | Suministro e instalacion de Conductor 1x6mm2 LSOH incl. accesorios de conexión | m | 58.2 |  | 0
| 02.12.04.03.07.02 | Suministro e instalacion de Conductor 1x6mm2 LSOH (T) incl. accesorios de conexión | m | 19.4 |  | 0
| 02.12.04.03.07.03 | Suministro e instalacion de Tuberia PVC- SAP Ø25mm. incl. accesorios de conexión | m | 2.5 |  | 0
| 02.12.04.03.07.04 | Suministro e instalacion de Caja de pase metalica pesada de 100x100x75mm., incl. accesorios de conexión. | und | 1 |  | 0
| 02.12.04.03.08 | CIRCUITO F-4: ALIMENTACION DEL TRANSFORMADOR DE AISLAMIENTO 1.5KVA |  |  |  | 0
| 02.12.04.03.08.01 | Suministro e instalacion de Conductor 1x2.5mm2 LSOH incl. accesorios de conexion | m | 25.4 |  | 0
| 02.12.04.03.08.02 | Suministro e instalacion de Conductor 1x2.5mm2 LSOH (T) incl. accesorios de conexion | m | 12.7 |  | 0
| 02.12.04.03.08.03 | Suministro e instalacion de Tuberia PVC- SAP Ø20mm. incl. accesorios de conexión | m | 2.5 |  | 0
| 02.12.04.03.08.04 | Suministro e instalacion de Conductor 1x4mm2 LSOH incl. accesorios de conexión | m | 25.4 |  | 0
| 02.12.04.03.08.05 | Transformador de aislamiento 440/220 VAC, 1.5 kVA, 1Ø, 60Hz, para uso exterior | und | 1 |  | 0
| 02.12.04.03.08.06 | Tuberia conduit flexible ligera liquid tight Ø15mm, incl. accesorios de conexión. | m | 2 |  | 0
| 02.12.04.03.08.07 | Suministro e instalacion de Caja de pase metalica pesada de 150x150x100mm., incl. accesorios de conexión. | und | 1 |  | 0
| 02.12.04.03.09 | CIRCUITO F-4.1: ALIMENTACION A TABLERO RECTIFICADOR, TR |  |  |  | 0
| 02.12.04.03.09.01 | Suministro e instalacion de Conductor 1x2.5mm2 LSOH incl. accesorios de conexion | m | 44.8 |  | 0
| 02.12.04.03.09.02 | Suministro e instalacion de Conductor 1x2.5mm2 LSOH (T) incl. accesorios de conexion | m | 22.4 |  | 0
| 02.12.04.03.09.03 | Suministro e instalacion de Tuberia PVC- SAP Ø20mm. incl. accesorios de conexión | m | 4.5 |  | 0
| 02.12.04.03.09.04 | Suministro e instalacion de Caja de pase de PVC de 100x100x70mm., incl. accesorios de conexión. | und | 1 |  | 0
| 02.12.04.03.10 | CIRCUITO F-4.1.5: ALIMENTACION EXTRACTOR CUARTO DE CLORO, 1HP |  |  |  | 0
| 02.12.04.03.10.01 | Suministro e instalacion de Conductor 1x4mm2 LSOH incl. accesorios de conexión | m | 38.4 |  | 0
| 02.12.04.03.10.02 | Suministro e instalacion de Conductor 1x4mm2 LSOH (T) incl. accesorios de conexión | m | 19.2 |  | 0
| 02.12.04.03.10.03 | Suministro e instalacion de Tuberia PVC- SAP Ø20mm. incl. accesorios de conexión | m | 8 |  | 0
| 02.12.04.03.10.04 | Tuberia conduit flexible ligera liquid tight Ø15mm, incl. accesorios de conexión. | m | 0.5 |  | 0
| 02.12.04.03.10.05 | Suministro e instalacion de Caja de pase metalica pesada de 100x100x75mm., incl. accesorios de conexión. | und | 1 |  | 0
| 02.12.04.03.11 | CIRCUITO F-5.1.1: ALIMENTACION PRESOSTASTO DE ALTA LINEA DE IMPULSIÓN (PSH L-01) |  |  |  | 0
| 02.12.04.03.11.01 | Suministro e instalacion de Conductor NLT 3x1.5mm2 (2F+T) . incl. accesorios de conexión. | m | 9.4 |  | 0
| 02.12.04.03.11.02 | Tuberia conduit flexible ligera liquid tight Ø15mm, incl. accesorios de conexión. | m | 3.5 |  | 0
| 02.12.04.03.12 | CIRCUITOS F-1.1: ALIMENTACION BOMBA |  |  |  | 0
| 02.12.04.03.12.01 | Suministro e instalacion de Conductor 1x70mm2 N2XOH incl. accesorios de conexión | m | 67.5 |  | 0
| 02.12.04.03.12.02 | Suministro e instalacion de Conductor 1x25mm2 N2XOH (T). incl. accesorios de conexión | m | 22.5 |  | 0
| 02.12.04.03.12.03 | Tuberia conduit flexible ligera liquid tight 65mm, incluye accesorios de conexión. | m | 4.5 |  | 0
| 02.12.04.03.13 | CIRCUITO F-1.2: TABLERO BANCO CONDENSADORES (TBC) |  |  |  | 0
| 02.12.04.03.13.01 | Suministro e instalacion de Conductor 1x16mm2 LSOH incl. accesorios de conexion | m | 14.7 |  | 0
| 02.12.04.03.13.02 | Suministro e instalacion de Conductor 1x10mm2 LSOH (T) incl. accesorios de conexion | m | 4.9 |  | 0
| 02.12.04.03.13.03 | Suministro e instalacion de Tuberia PVC- SAP Ø40mm. incl. accesorios de conexión | m | 4.9 |  | 0
| 02.12.04.03.14 | CIRCUITO F-1.2.1, F-1.2.2: INTERRUPTOR DE POSICIONS (ZS), SOLENOIDE APERTURA DE BOMBA (ZY) |  |  |  | 0
| 02.12.04.03.14.01 | Suministro e instalacion de Conductor NLT 2x1.5mm2. incl. accesorios de conexión. | m | 15.2 |  | 0
| 02.12.04.03.14.02 | Suministro e instalacion de Conductor NLT 3x1.5mm2 (2F+T) . incl. accesorios de conexión. | m | 15.2 |  | 0
| 02.12.04.03.14.03 | Tuberia conduit flexible ligera liquid tight Ø15mm, incl. accesorios de conexión. | m | 7 |  | 0
| 02.12.04.03.15 | CIRCUITO F-1.5.2: ALIMENTACION ELECTRODOS DE NIVEL |  |  |  | 0
| 02.12.04.03.15.01 | Suministro e instalacion de Conductor 1x1.5mm2 GPT . incl. accesorios de conexión. | m | 78.6 |  | 0
| 02.12.04.03.15.02 | Suministro e instalacion de Caja de pase metalica pesada de 100x100x75mm., incl. accesorios de conexión. | und | 1 |  | 0
| 02.12.04.03.15.03 | Suministro e instalacion de Tuberia PVC- SAP Ø15mm. incl. accesorios de conexión | m | 2 |  | 0
| 02.12.04.03.15.04 | Tuberia conduit flexible ligera liquid tight Ø15mm, incl. accesorios de conexión. | m | 4.5 |  | 0
| 02.12.04.03.16 | CIRCUITO F-2.1: ALIMENTACION BOMBA DE CLORO |  |  |  | 0
| 02.12.04.03.16.01 | Suministro e instalacion de Conductor 1x4mm2 LSOH incl. accesorios de conexión | m | 5.4 |  | 0
| 02.12.04.03.16.02 | Suministro e instalacion de Conductor 1x4mm2 LSOH (T) incl. accesorios de conexión | m | 1.8 |  | 0
| 02.12.04.03.16.03 | Suministro e instalacion de Tuberia PVC- SAP Ø20mm. incl. accesorios de conexión | m | 0.8 |  | 0
| 02.12.04.03.16.04 | Suministro e instalacion de Caja de pase metalica pesada de 100x100x75mm., incl. accesorios de conexión. | und | 1 |  | 0
| 02.12.04.03.16.05 | Tuberia conduit flexible ligera liquid tight Ø15mm, incl. accesorios de conexión. | m | 0.8 |  | 0
| 02.12.04.03.17 | CIRCUITOS T-1 |  |  |  | 0
| 02.12.04.03.17.01 | Suministro e instalacion de Conductor 1x95mm2 N2XOH incl. accesorios de conexión | m | 44.7 |  | 0
| 02.12.04.03.17.02 | Suministro e instalacion de Tuberia PVC- SAP Ø75mm. incl. accesorios de conexión | m | 1.5 |  | 0
| 02.12.04.03.18 | CIRCUITOS G-02 |  |  |  | 0
| 02.12.04.03.18.01 | Suministro e instalacion de Conductor 1x95mm2 N2XOH incl. accesorios de conexión | m | 22.2 |  | 0
| 02.12.04.03.18.02 | Suministro e instalacion de Conductor 1x95mm2 N2XOH (T) incl. accesorios de conexión | m | 7.4 |  | 0
| 02.12.04.03.18.03 | Suministro e instalacion de Tuberia PVC- SAP Ø75mm. incl. accesorios de conexión | m | 7.4 |  | 0
| 02.12.04.03.19 | GRUPO ELECTROGENO, BANDEJAS PORTACABLES |  |  |  | 0
| 02.12.04.03.19.01 | Suministro e instalacion de Grupo Electrogeno Insonorizado con panel de control electronico y silenciador critico residencial 102 kW / 128 kVA Potencia Stand By 440V - 3Ø - 60HZ 0.8FP-1800RPM. | und | 1 |  | 0
| 02.12.04.03.19.02 | Suministro e instalacion de bandeja portacable de fibra de vidrio o poliester, tipo ranurada con tapa plana, con dimensiones: Ancho de 0.50 m x Altura de 0.15 m. Incluira accesorios para cambio de direccion y soportes para fijacion en techo. | m | 11.5 |  | 0
| 02.12.04.03.20 | TABLEROS ELECTRICOS |  |  |  | 0
| 02.12.04.03.20.01 | Suministro y montaje de Tablero de Distribución (TD) 220V, poliester, grado de proteccion IP-66, tipo adosado, equipado según diagrama unifilar. | und | 1 |  | 0
| 02.12.04.03.20.02 | Suministro e instalacion de Tablero General (TG) 220V, metalico, grado de proteccion IP55, tipo autosoportado modular, equipado según diagrama unifilar. | und | 1 |  | 0
| 02.12.04.03.20.03 | Suministro e instalacion de Tablero Bomba (TB) 220V, 60HP, metalico, grado de proteccion IP55, tipo autosoportado modular, equipado según diagrama unifilar | und | 1 |  | 0
| 02.12.04.03.20.04 | Suministro y montaje de Tablero Banco Condensadores (TBC) 19.4kVAR, 220V, poliester, grado de proteccion IP-66, tipo adosado, equipado según diagrama unifilar. | und | 1 |  | 0
| 02.12.04.03.20.05 | Suministro y montaje de Tablero Bomba de Cloro (TBCL), 220V, poliester, grado de proteccion IP-66, tipo adosado, equipado según diagrama unifilar. | und | 1 |  | 0
| 02.12.04.03.20.06 | Suministro e instalacion de Tablero Transferencia Automatica (TTA) 220V, metalico, grado de proteccion IP54, tipo autosoportado modular, equipado según diagrama unifilar | und | 1 |  | 0
| 02.12.04.03.20.07 | Interconexion de tableros, ducteado y cableado. | glb | 1 |  | 0
| 02.12.04.03.21 | PUESTA A TIERRA |  |  |  | 0
| 02.12.04.03.21.01 | Puesta a tierra con Cemento conductivo, Tierra vegetal orgánica compactada húmeda tratada con bentonita + sal industrial, Conector de Bronce tipo AB, Varilla de Cobre de Ø5/8" x 2.4m., Caja de puesta a tierra incluira tapa, para fuerza, R<=15 Ohms | und | 2 |  | 0
| 02.12.04.03.21.02 | Suministro e instalacion Conductor 1x25mm2 LSOH(T), incluye accesorios de fijacion. | m | 1.5 |  | 0
| 02.12.04.03.21.03 | Suministro e instalacion de Tuberia PVC- SAP Ø25mm. incl. accesorios de conexión | m | 1.5 |  | 0
| 02.12.04.03.21.04 | Apertura, cierre y compactacion de canalizacion en terreno pedregoso para tuberia de PVC-SAP Æ 20mm | m | 1.5 |  | 0
| 02.12.04.03.21.05 | Puesta a tierra con Cemento conductivo, Tierra vegetal orgánica compactada húmeda tratada con bentonita + sal industrial, Conector de Bronce tipo AB, Varilla de Cobre de Ø5/8" x 2.4m., Caja de puesta a tierra incluira tapa, para fuerza, R<=5 Ohms | und | 2 |  | 0
| 02.12.04.03.21.06 | Suministro e instalacion de Conductor 1x10mm2 LSOH (T) incl. accesorios de conexion | m | 6.8 |  | 0
| 02.12.04.03.21.07 | Suministro e instalacion de Tuberia PVC- SAP Ø20mm. incl. accesorios de conexión | m | 6.8 |  | 0
| 02.12.04.03.21.08 | Apertura, cierre y compactacion de canalizacion en terreno pedregoso para tuberia de PVC-SAP Æ 20mm. | m | 5 |  | 0
| 02.12.04.03.22 | PUESTA EN MARCHA |  |  |  | 0
| 02.12.04.03.22.01 | Puesta en marcha de la estacion en la parte electrica, incluira pruebas de aislamiento, de funcionamiento de los tableros. | glb | 1 |  | 0
| 02.12.04.04 | EQUIPAMIENTO DE AUTOMATIZACION Y CONTROL |  |  |  | 0
| 02.12.04.04.01 | TABLEROS PARA AUTOMATIZACION |  |  |  | 0
| 02.12.04.04.01.01 | Tablero Rectificador (TR), dimensiones aproximadas 1000x800x300 mm | und | 1 |  | 0
| 02.12.04.04.01.02 | Tablero de Automatizacion y Control (TAC), dimensiones aproximadas 1000x800x300 mm | und | 1 |  | 0
| 02.12.04.04.02 | INSTRUMENTACION |  |  |  | 0
| 02.12.04.04.02.01 | Sensor de flujo electromagnetico DN 150mm (FE / FIT) tipo carrete, con transmisor remoto para montaje en pared, comunicación profibus DP | und | 1 |  | 0
| 02.12.04.04.02.02 | Sensor de nivel sumergible (LE), hidrostática con sensor piezoresistivo sumergible, salida 4-20mA, alimentación 24VDC | und | 1 |  | 0
| 02.12.04.04.02.03 | Transmisor e indicador de presión piezoresistivo (PIT), 0-160psi/11bar/112mca, con display local, protocolo de comunicación Profibus DP | und | 3 |  | 0
| 02.12.04.04.02.04 | Manometro de presión (PI), dial 4'', con glicerina, doble lectura (bar/psi), rango 0-10bar, conexión inferior de 1/4'' NPT | und | 3 |  | 0
| 02.12.04.04.02.05 | Presostato de presión para alta (PSH), estándar 0-15bar, con contactos SPDT microinterruptor de acción rápida, puerto de presión 1/4" BSPF, alimentación 250VAC | und | 1 |  | 0
| 02.12.04.04.02.06 | Sensor y transmisor detector de fuga de gas Cloro (XE/XIT), sensor electroquímico, salida 4-20mA, relé para alarma y/o fallos | und | 1 |  | 0
| 02.12.04.04.02.07 | Balanza electrónica (WE/WIT), con plataforma de PVC, capacidad 300kg, salida 4-20mA | und | 1 |  | 0
| 02.12.04.04.02.08 | Interruptor de flujo para lubricación de bomba, rango de medición 0-20cm/s hasta 0-300cm/s, presión 100bar, conector 1/2" NPT, salida PNP NA, alimentación 24VDC | und | 1 |  | 0
| 02.12.04.04.02.09 | Electrodos para medición de nivel (LSL/LSH), kit de 3 unidades, incluye relé de control de nivel, salida de relé 2 x SPDT a 250 VAC, para indicar nivel bajo y alto reservorio | und | 1 |  | 0
| 02.12.04.04.02.10 | Sensor detector de intrusos (YE), salida discreta aislada, alimentación 24Vdc. | und | 1 |  | 0
| 02.12.04.04.02.11 | Sirena luminosa y sonora (YA), 90dB, alimentación 24VDC | und | 1 |  | 0
| 02.12.04.04.03 | RED PROFIBUS DP |  |  |  | 0
| 02.12.04.04.03.01 | Repetidor Profibus DP v1, 6 canales, alimentación de 24VDC, montaje sobre riel DIN | und | 1 |  | 0
| 02.12.04.04.03.02 | Conector profibus DP tpo 1, con doble conector de entrada una para PG, salida de cable en 90 | und | 2 |  | 0
| 02.12.04.04.03.03 | Conector profibus DP tpo 2, con un conector de entrada una para PG, salida de cable en 90 | und | 6 |  | 0
| 02.12.04.04.04 | CABLES DE CONTROL Y DE COMUNICACIÓN INDUSTRIAL |  |  |  | 0
| 02.12.04.04.04.01 | Cable Profibus DP, 1x2x0.34mm2, violeta | m | 75 |  | 0
| 02.12.04.04.04.02 | Cable RV-K 3Gx1.5mm2 | m | 96 |  | 0
| 02.12.04.04.04.03 | Cable RV-K 3Gx2.5mm2 | m | 12 |  | 0
| 02.12.04.04.04.04 | Cable de control CCTB 5x1.90mm2 | m | 12 |  | 0
| 02.12.04.04.04.05 | Cable de control CCTB 9x0.82mm2 | m | 12 |  | 0
| 02.12.04.04.04.06 | Cable de control CCTB 12x0.82mm2 | m | 18 |  | 0
| 02.12.04.04.04.07 | Cable de control CCTB 24x0.82mm2 | m | 18 |  | 0
| 02.12.04.04.04.08 | Cable vulcanizado tipo NLT 4x0.80mm2 | m | 16 |  | 0
| 02.12.04.04.04.09 | Cable vulcanizado tipo NLT 3x0.80mm2 | m | 65 |  | 0
| 02.12.04.04.04.10 | Cable vulcanizado tipo NLT 2x0.80mm2 | m | 50 |  | 0
| 02.12.04.04.04.11 | Cable Ethernet, SFTP CAT 6 | m | 54 |  | 0
| 02.12.04.04.04.12 | Cable THW-90, 2x1-2.5mm2 | und | 24 |  | 0
| 02.12.04.04.04.13 | Cable THW 1x2.5mm2 | und | 12 |  | 0
| 02.12.04.04.04.14 | Cable THW 1x25mm2 | m | 15 |  | 0
| 02.12.04.04.04.15 | Cable Vulcanizado apantallado especia de fabricante del transmisor indicador de flujo | m | 15 |  | 0
| 02.12.04.05 | EQUIPOS DE TELEMETRIA |  |  |  | 0
| 02.12.04.05.01 | TABLEROS |  |  |  | 0
| 02.12.04.05.01.01 | Tablero de telemetria (TT), diseño, caracteristicas y dimensiones, segun planos y especificaciones tecnicas de telemtria (dim. 600x400x200mm) | und | 1 |  | 0
| 02.12.04.05.01.02 | Montaje, instalación y conexionado de tablero de telemetría (TT) | und | 1 |  | 0
| 02.12.04.05.02 | EQUIPAMIENTO EXTERIOR |  |  |  | 0
| 02.12.04.05.02.01 | Poste de concreto de 19 m + 1 mastil de 6m | und | 1 |  | 0
| 02.12.04.05.02.02 | Antena direccional tipo Yagui, de ganancia minima 10dbi | und | 1 |  | 0
| 02.12.04.05.02.03 | Cable coaxial LMR 600 | m | 30 |  | 0
| 02.12.04.05.02.04 | Ducteria de PVC para el recorrido del cableado hasta el tablero de comunicaciones | m | 10 |  | 0
| 02.12.04.05.02.05 | Montaje e instalación y conexionado de equipamiento exterior de telemetria | glb | 1 |  | 0
| 02.12.04.05.02.06 | Transporte de acarreo de torre ventada y demás equipamiento de comunicaciones | glb | 1 |  | 0
| 02.12.04.06 | CANALIZACION |  |  |  | 0
| 02.12.04.06.01 | BANDEJAS, TUBERIAS Y ACCESORIOS |  |  |  | 0
| 02.12.04.06.01.01 | Caja de pase 200 x 200 x 100 mm | und | 20 |  | 0
| 02.12.04.06.01.02 | Suministro de Tubería PVC-P DN 15mm (1/2") | m | 10 |  | 0
| 02.12.04.06.01.03 | Curva de PVC-U simple presión de 90° DN 15 | und | 2 |  | 0
| 02.12.04.06.01.04 | Union Universal DN 15 mm (1/2") | und | 1 |  | 0
| 02.12.04.06.01.05 | Conector PVC-P a Caja SAP DN 15 mmØ | und | 5 |  | 0
| 02.12.04.06.01.06 | Suministro de Tubería PVC-P DN 20mm (3/4") | m | 10 |  | 0
| 02.12.04.06.01.07 | Curva de PVC-U simple presión de 90° DN 20 | und | 2 |  | 0
| 02.12.04.06.01.08 | Union Universal DN 20 mm (3/4") | und | 1 |  | 0
| 02.12.04.06.01.09 | Conector PVC-P a Caja SAP DN 20 mmØ | und | 2 |  | 0
| 02.12.04.06.01.10 | Suministro de Tubería PVC-P DN 25mm (1") | m | 40 |  | 0
| 02.12.04.06.01.11 | Curva de PVC-U simple presión de 90° DN 25 | und | 10 |  | 0
| 02.12.04.06.01.12 | Union Universal DN 25 mm (1") | und | 2 |  | 0
| 02.12.04.06.01.13 | Conector PVC-P a Caja SAP DN 25 mmØ | und | 16 |  | 0
| 02.12.04.06.01.14 | Suministro de Tubería PVC-P DN 40mm (1 1/2") | m | 20 |  | 0
| 02.12.04.06.01.15 | Union Universal DN 40 mm (1 1/2") | und | 1 |  | 0
| 02.12.04.06.01.16 | Conector PVC-P a Caja SAP DN 40 mmØ | und | 2 |  | 0
| 02.12.04.06.01.17 | Tuberia flexible con revestimiento metálico de 3/4" | m | 25 |  | 0
| 02.12.04.06.01.18 | Conector hermético recto para tuberia flexible con revestimiento metálico de 3/4" | und | 7 |  | 0
| 02.12.04.06.01.19 | Conector hermético curvo 90° para tuberia flexible con revestimiento metálico de 3/4" | und | 7 |  | 0
| 02.12.04.06.01.20 | Soportería UNISTRUT y accesorios de montaje de tuberías | und | 25 |  | 0
| 02.12.04.06.01.21 | Abrazaderas UNISTRUT y accesorios de montaje de tuberías de 1/2" | und | 10 |  | 0
| 02.12.04.06.01.22 | Abrazaderas UNISTRUT y accesorios de montaje de tuberías de 3/4" | und | 6 |  | 0
| 02.12.04.06.01.23 | Abrazaderas UNISTRUT y accesorios de montaje de tuberías de 1" | und | 12 |  | 0
| 02.12.04.06.01.24 | Abrazaderas UNISTRUT y accesorios de montaje de tuberías de 1 1/2" | und | 8 |  | 0
| 02.12.04.06.01.25 | Prensa-estopa de PVC de 1/2" | und | 6 |  | 0
| 02.12.04.06.01.26 | Pegamento líquido para tubería PVC | und | 1 |  | 0
| 02.12.04.07 | SERVICIOS PARA EL SISTEMA DE AUTOMATIZACION , CONTROL Y TELEMETRIA |  |  |  | 0
| 02.12.04.07.01 | MONTAJE E INSTALACIÓN DE INSTRUMENTOS, TABLEROS Y EQUIPOS DE TELEMETRÍA |  |  |  | 0
| 02.12.04.07.01.01 | Montaje de Instrumentos | glb | 15 |  | 0
| 02.12.04.07.01.02 | Montaje, instalación de tablero de automatización y control (TAC), tablero rectificador (TR) y conexión interna de componentes | glb | 3 |  | 0
| 02.12.04.07.02 | MONTAJE E INSTALACIÓN DE CANALIZACIÓN |  |  |  | 0
| 02.12.04.07.02.01 | Montaje e instalación de canalización de alimentación, control y telemetría (tubería) | m | 105 |  | 0
| 02.12.04.07.03 | TENDIDO Y CONEXIONADO DE CABLES DE CONTROL, COMUNICACIÓN INDUSTRIAL Y ALIMENTACIÓN A EQUIPOS E INSTRUMENTOS |  |  |  | 0
| 02.12.04.07.03.01 | Tendido y conexionado de cables de control, comunicación industrial, alimentación a equipos e instrumentos y cables de comunicación para telemetría | m | 494 |  | 0
| 02.12.04.07.04 | PRUEBAS SAT Y PRECOMISIONAMIENTO |  |  |  | 0
| 02.12.04.07.04.01 | Pruebas de Aislamiento, Continuidad y Puesta en Funcionamiento. | glb | 1 |  | 0
| 02.12.04.07.04.02 | Configuracion y constrastacion de lectura de los instrumentos : Sensor transmisor de caudal, presion, nivel etc. | glb | 1 |  | 0
| 02.12.04.07.05 | SERVICIOS E INSTALACIONES ESPECIALIZADAS |  |  |  | 0
| 02.12.04.07.05.01 | Servicio de certificacion de red de comunicacion industrial Profibus DP | glb | 1 |  | 0
| 02.12.04.07.05.02 | Servicio de certificación de red de comunicación industrial Ethernet | glb | 1 |  | 0
| 02.12.04.07.06 | PRUEBAS DE FUNCIONAMIENTO LOCAL |  |  |  | 0
| 02.12.04.07.06.01 | Instalacion y prueba de programa para PLC y HMI de tablero de Automatizacion y control (TAC) y puesta en funcionamiento de la estacion en modo local-Manual | glb | 1 |  | 0
| 02.12.04.07.06.02 | Prueba de funcionamiento de la estacion en modo Local Manual en conjunto con el area usuaria de SEDAPAL. | glb | 1 |  | 0
| 02.13 | RESERVORIO EXISTENTE CS CALLAO |  |  |  | 0
| 02.13.01 | EQUIPOS DE TELEMETRIA |  |  |  | 0
| 02.13.01.01 | TABLEROS |  |  |  | 0
| 02.13.01.01.01 | Gabinete autosoportado 42RU, de telemetría (TT) , diseño, características y dimensiones, según planos y especificaciones técnicas de Telemetría | und | 1 |  | 0
| 02.13.01.01.02 | Montaje, instalación y conexionado de Gabinete de telemetría (TT) | und | 1 |  | 0
| 02.13.01.02 | EQUIPAMIENTO EXTERIOR |  |  |  | 0
| 02.13.01.02.01 | Cable coaxial tipo heliax de 1/2" correctamente conectarizados. | m | 120 |  | 0
| 02.13.01.02.02 | Cable verde y amarillo de 25 mm de espesosr para tierra de antenas correctamente conectorizados | m | 30 |  | 0
| 02.13.01.02.03 | Barra de tierra para torre | glb | 1 |  | 0
| 02.13.01.02.04 | Antena parabolicas, ganancia minima de 35.3 dbi, banda rango entre 6-40GHz | und | 1 |  | 0
| 02.13.01.02.05 | Tramo de escalerilla galvanizado en caliente norma ASTM-A123 y accesorios en acero inoxidable (desde la torre hasta la sala de comunicaciones) | glb | 1 |  | 0
| 02.13.01.02.06 | ODU en 6-40Ghz (se recomienda 23Ghz) | und | 2 |  | 0
| 02.13.01.02.07 | Coupler para ODU en la banda de 23GHz | und | 1 |  | 0
| 02.13.01.02.08 | Soportes para antena galvanizado en caliente norma ASTM-A123 y accesorios en acero inoxidable | und | 1 |  | 0
| 02.13.01.02.09 | Ducteria de PVC para el recorrido del cableado hasta el tablero de comunicaciones | m | 10 |  | 0
| 02.13.01.02.10 | Montaje e instalación y conexionado de equipamiento exterior de telemetria | glb | 1 |  | 0
| 02.13.01.02.11 | Transporte de acarreo de torre autosportada y demás equipamiento de comunicaciones | glb | 1 |  | 0
| 02.13.01.02.12 | Mantenimiento de torre autosoportada Existente | und | 1 |  | 0
| 02.14 | RESERVORIO CS VENT. LABARTHE |  |  |  | 0
| 02.14.01 | EQUIPOS DE TELEMETRIA |  |  |  | 0
| 02.14.01.01 | TABLEROS |  |  |  | 0
| 02.14.01.01.01 | Gabinete autosoportado 42RU, de telemetría (TT) , diseño, características y dimensiones, según planos y especificaciones técnicas de Telemetría | und | 1 |  | 0
| 02.14.01.01.02 | Montaje, instalación y conexionado de Gabinete de telemetría (TT) | und | 1 |  | 0
| 02.14.01.02 | EQUIPAMIENTO EXTERIOR |  |  |  | 0
| 02.14.01.02.01 | Torre monopolo de 30 m de altura | und | 1 |  | 0
| 02.14.01.02.02 | Cable coaxial tipo heliax de 1/2" correctamente conectarizados. | m | 180 |  | 0
| 02.14.01.02.03 | Cable verde y amarillo de 25 mm de espesosr para tierra de antenas correctamente conectorizados | m | 90 |  | 0
| 02.14.01.02.04 | Barra de tierra para torre | glb | 1 |  | 0
| 02.14.01.02.05 | Antena parabolicas, ganancia minima de 35.3 dbi, banda rango entre 6-40GHz | und | 3 |  | 0
| 02.14.01.02.06 | ODU en 6-40Ghz (se recomienda 23Ghz) | und | 6 |  | 0
| 02.14.01.02.07 | Coupler para ODU en la banda de 23GHz | und | 3 |  | 0
| 02.14.01.02.08 | Soportes para antena galvanizado en caliente norma ASTM-A123 y accesorios en acero inoxidable | und | 3 |  | 0
| 02.14.01.02.09 | Ducteria de PVC para el recorrido del cableado hasta el tablero de comunicaciones | m | 10 |  | 0
| 02.14.01.02.10 | Montaje e instalación y conexionado de equipamiento exterior de telemetria | glb | 1 |  | 0
| 02.14.01.02.11 | Transporte de acarreo de torre autosportada y demás equipamiento de comunicaciones | glb | 1 |  | 0
| 02.15 | COMUNICACIONES |  |  |  | 0
| 02.15.01 | SUMININSTRO DE HARDWARE Y SOFTWARE PARA EL SISTEMA DE MONITOREO Y GESTION DE ACTIVOS |  |  |  | 0
| 02.15.01.01 | EQUIPOS MONITOREO DEL SISTEMA DE AUTOMATIZACION |  |  |  | 0
| 02.15.01.01.01 | Pc de escritorio con monitor 29", para centro de control EOMASBA | und | 1 |  | 0
| 02.15.01.01.02 | Computadora portátil industrial para el diagnóstico y soporte de campo (caracterisiticas según la memoria descriptiva y el GDIET004). | und | 2 |  | 0
| 02.15.01.02 | EQUIPOS PARA SISTEMA DE MONITOREO DEL SISTEMA DE COMUNICACION |  |  |  | 0
| 02.15.01.02.01 | Servidor rackeable para monitoreo remoto de las radios del proyecto | und | 1 |  | 0
| 02.15.01.02.02 | Computadora portátil para grabar datos del limnigrafo en la salida del túnel | und | 2 |  | 0
| 02.15.01.02.03 | Licencias para sistema de monitoreo del sistema de comunicacion | glb | 1 |  | 0
| 02.15.02 | PRUEBAS E INTEGRACION AL SCADA |  |  |  | 0
| 02.15.02.01 | INGENIERIA Y CONFIGURACION |  |  |  | 0
| 02.15.02.01.01 | Elaboración de la ingenieria para el desarrollo del interfaz gráfica y señales del SCADA p/ EOMASBA | glb | 1 |  | 0
| 02.15.02.01.02 | Configuración del SCADA en servidor de desarrollo p/ EOMASBA | glb | 1 |  | 0
| 02.15.02.01.03 | Elaboración de la ingenieria para el desarrollo del interfaz gráfica y señales del SCADA p/ EDP | glb | 1 |  | 0
| 02.15.02.01.04 | Configuración del SCADA en servidor de desarrollo p/ EDP | glb | 1 |  | 0
| 02.15.02.02 | PRUEBAS |  |  |  | 0
| 02.15.02.02.01 | Pruebas de la configuración del SCADA de EOMASBA en conjunto con el área usuaria | glb | 1 |  | 0
| 02.15.02.02.02 | Pruebas de la configuración del SCADA de EDP en conjunto con el área usuaria | glb | 1 |  | 0
| 02.15.02.02.03 | Pruebas de operación y confiabilidad del sistema SCADA DE EDP Y EOMASBA comunicaciones por un periodo de 60 días calendarios | glb | 1 |  | 0

## Líneas de Agua
Anexo 3.2 Estructura de Precios para la Ejecución de la Obra
Presupuesto
Presupuesto | EGP-N "AMPLIACIÓN Y MEJORAMIENTO DE LOS SISTEMAS DE AGUA POTABLE Y ALCANTARILLADO DE LOS SECTORES 273, 277, 278, 279, 280, 394 Y 395 - DISTRITO DE VENTANILLA"
LINEAS DE AGUA POTABLE
Lugar | LIMA - LIMA - LIMA
Item | Descripción | Und. | Metrado | Precio S/. | Parcial S/.
03 | LINEAS DE AGUA POTABLE
03.01 | OBRAS PROVISIONALES EN LINEAS DE AGUA POTABLE |  |  |  | 0
03.01.01 | Cinta plástica señalizadora para límite de seguridad de obra-SEDAPAL | m | 110069.22 |  | 0
03.01.02 | Cerco de malla HDP de 1 m altura para límite de seguridad de obra-SEDAPAL | m | 110069.22 |  | 0
03.01.03 | Tranquera tipo caballete de 2,40 x 1,20m p/señalaliz-protec.(prov. durante obra) | und | 276 |  | 0
03.01.04 | Puente de madera para pase peatonal sobre zanja s/d (prov. durante obra) | und | 138 |  | 0
03.01.05 | Puente de madera para pase vehicular sobre zanja s/d (prov. durante obra) | und | 50 |  | 0
03.01.06 | Riego de zona de trabajo para mitigar la contaminación - polvo (Incl. Costo de agua y transporte Surtidor a obra ) | m | 55034.61 |  | 0
03.02 | LINEAS DE CONDUCCION
03.02.01 | LINEA DE CONDUCCION PROYECTADA LCP-01-PTO B A EMPALME VILLAMOTO
03.02.01.01 | TRABAJOS PRELIMINARES |  |  |  | 0
03.02.01.01.01 | Trazo y replanteo inicial del proyecto, para líneas-redes con estación total | km | 0.3 |  | 0
03.02.01.01.02 | Replanteo final de la obra, para líneas redes con estación total | km | 0.3 |  | 0
03.02.01.01.03 | Proteccion de redes existentes de alcantarillado | und | 2 |  | 0
03.02.01.02 | MOVIMIENTO DE TIERRAS |  |  |  | 0
03.02.01.02.01 | Excavac. zanja (máq.) p/tub. terr-normal DN 200 - 250 de 1,26 m a 1,50 m prof. | m | 37.88 |  | 0
03.02.01.02.02 | Excavac. zanja (máq.) p/tub. terr-normal DN 300 - 350 de 1,51 m a 1,75 m prof. | m | 259.3 |  | 0
03.02.01.02.03 | Entibado metálico ambas caras, tipo cajón (Box), de zanjas de 1.51 a 1.75 m de prof. (Incl. Instalación, mantenimiento y retiro) | m | 259.3 |  | 0
03.02.01.02.04 | Refine y nivel de zanja terr-normal para tub. DN 200 - 250 para toda profund. | m | 37.88 |  | 0
03.02.01.02.05 | Refine y nivel de zanja terr-normal para tub. DN 300 - 350 para toda profund. | m | 259.3 |  | 0
03.02.01.02.06 | Relleno comp.zanja(pulso) p/tub t-normal DN 200 - 250 de 1,26 m a 1,50 m prof. | m | 37.88 |  | 0
03.02.01.02.07 | Relleno comp.zanja(pulso) p/tub t-normal DN 300 - 350 de 1,51 m a 1,75 m prof. | m | 259.3 |  | 0
03.02.01.02.08 | Elimin. desmonte(carg+v) t-normal p/tub. DN 200 - 250 para toda prof. | m | 37.88 |  | 0
03.02.01.02.09 | Elimin. desmonte(carg+v) t-normal p/tub. DN 300 - 350 para toda prof. | m | 259.3 |  | 0
03.02.01.03 | SUMINISTRO E INSTALACION DE TUBERIAS |  |  |  | 0
03.02.01.03.01 | Tubería de fierro fundido ductil C-40 (Bares) DN 200 incluye anillo + 1% de desperdicio | m | 37.88 |  | 0
03.02.01.03.02 | Tubería de fierro fundido ductil C-40 (Bares) DN 250 incluye anillo + 1% de desperdicio | m | 259.3 |  | 0
03.02.01.03.03 | Suministro e instalación de manga HDPE e= 8 mils (200 micrones) para protección de tuberíaHD DN 200 | m | 37.88 |  | 0
03.02.01.03.04 | Suministro e instalación de manga HDPE e= 8 mils (200 micrones) para protección de tubería HD DN 350 | m | 259.3 |  | 0
03.02.01.03.05 | Instalación de tubería de hierro dúctil DN 200 incluye prueba hidráulica | m | 37.88 |  | 0
03.02.01.03.06 | Instalación de tubería de hierro dúctil DN 350 incluye prueba hidráulica | m | 259.3 |  | 0
03.02.01.04 | SUMINISTRO E INSTALACION DE ACCESORIOS |  |  |  | 0
03.02.01.04.01 | Codo hierro dúctil de 45° (1/8) 2 enchufes estandar DN 350 | und | 5 |  | 0
03.02.01.04.02 | Codo hierro dúctil de 22.5° (1/16) 2 enchufes estandar DN 350 | und | 4 |  | 0
03.02.01.04.03 | Codo hierro dúctil de 22.5° (1/16) 2 enchufes estandar DN 200 | und | 2 |  | 0
03.02.01.04.04 | Union de amplio rango HD BE PN 16 DN 200mm | und | 1 |  | 0
03.02.01.04.05 | Instalación de accesorios de ho. dúctil DN 200 - 250 | und | 3 |  | 0
03.02.01.04.06 | Instalación de accesorios de ho. dúctil DN 300 - 350 | und | 9 |  | 0
03.02.01.04.07 | Concreto f'c 175 kg/cm2 para anclajes de accesorios DN 200 - 250 | und | 3 |  | 0
03.02.01.04.08 | Concreto f'c 175 kg/cm2 para anclajes de accesorios DN 300 - 350 | und | 9 |  | 0
03.02.01.05 | VALVULAS |  |  |  | 0
03.02.01.05.01 | VALVULAS DE AIRE |  |  |  | 0
03.02.01.05.01.01 | Cámara tipo III-IV circular DI=1,5 m p/válvula aire en t. normal de 2,01 - 2,50 m prof. (C-PV) | und | 1 |  | 0
03.02.01.05.01.02 | Válvula aire automática triple efecto bridada PN 16 esfera de acero inoxidable DN 50 | und | 1 |  | 0
03.02.01.05.01.03 | Suministro instalación hidráulica para válvula de aire DN 50 en línea DN 200 | und | 1 |  | 0
03.02.01.05.01.04 | Montaje de válvula de aire DN 50 e instalación hidráulica | und | 1 |  | 0
03.02.01.05.02 | VALVULA DE PURGA |  |  |  | 0
03.02.01.05.02.01 | Cámara tipo III circular DI=1,5 m p/válvula purga en t. normal de 2,01 - 2,50 m prof. (C-PV) | und | 1 |  | 0
03.02.01.05.02.02 | Suministro instalación hidráulica para válvula de purga DN 100 en línea DN 350 | und | 1 |  | 0
03.02.01.05.02.03 | Válvula de purga DN 100 compuerta tipo bridada de hierro dúctil c/elastómero | und | 2 |  | 0
03.02.01.05.02.04 | Montaje de válvula de purga DN 100 e instalación hidráulica | und | 1 |  | 0
03.02.01.06 | CAMARAS |  |  |  | 0
03.02.01.06.01 | CAMARA DE DERIVACION CD-02 |  |  |  | 0
03.02.01.06.01.01 | Cámara tipo rectangular p/camara de derivacion CD-02 t. normal de 3,01 - 3,50 m prof. (C-PV) | und | 1 |  | 0
03.02.01.06.01.02 | Suministro instalación hidraúlica cámara de derivación CD-02 | und | 1 |  | 0
03.02.01.06.01.03 | Montaje e instalación hidráulica camara derivacion CD-02 | und | 1 |  | 0
03.02.01.06.02 | CAMARA DE DERIVACION CD-09 |  |  |  | 0
03.02.01.06.02.01 | Cámara tipo rectangular p/camara de derivacion CD-09 t. normal de 3,01 - 3,50 m prof. (C-PV) | und | 1 |  | 0
03.02.01.06.02.02 | Suministro instalación hidraúlica cámara de derivación CD-09 | und | 1 |  | 0
03.02.01.06.02.03 | Montaje e instalación hidráulica camara derivacion CD-09 | und | 1 |  | 0
03.02.01.07 | PRUEBAS |  |  |  | 0
03.02.01.07.01 | Prueba de compactacion de suelos (proctor modificado y de control de compactacion - densidad de campo) | und | 6 |  | 0
03.02.01.07.02 | Prueba hidráulica de tubería agua potable (incl. desinfección) DN 200 | m | 37.88 |  | 0
03.02.01.07.03 | Prueba hidráulica de tubería agua potable (incl. desinfección) DN 350 | m | 259.3 |  | 0
03.02.01.08 | EMPALME |  |  |  | 0
03.02.01.08.01 | Empalme Villamoto | und | 2 |  | 0
03.02.02 | LINEA DE CONDUCCION PROYECTADA LCP-01-PTO C A RAP-02-277 |  |  |  | 0
03.02.02.01 | TRABAJOS PRELIMINARES |  |  |  | 0
03.02.02.01.01 | Trazo y replanteo inicial del proyecto, para líneas-redes con estación total | km | 2.09 |  | 0
03.02.02.01.02 | Replanteo final de la obra, para líneas redes con estación total | km | 2.09 |  | 0
03.02.02.01.03 | Proteccion de postes para telefonia | und | 3 |  | 0
03.02.02.01.04 | Proteccion de redes existentes de alcantarillado | und | 13 |  | 0
03.02.02.01.05 | Proteccion de cables de media tension | und | 1 |  | 0
03.02.02.01.06 | Proteccion de cables telefónicos | und | 5 |  | 0
03.02.02.02 | PAVIMENTOS, VEREDAS, SARDINELES, JARDINES Y ESCALERAS |  |  |  | 0
03.02.02.02.01 | Corte+rotura, ED y reposic. de pavimento flexible asfalto caliente de e= 2" | m2 | 383.96 |  | 0
03.02.02.02.02 | Corte+rotura, ED y reposic. de pavimento flexible asfalto caliente de e= 3" | m2 | 203.39 |  | 0
03.02.02.03 | MOVIMIENTO DE TIERRAS
03.02.02.03.01 | Excavac. zanja (máq.) p/tub. terr-normal DN 100 - 150 de 1,01 m a 1,25 m prof. | m | 48.62 |  | 0
03.02.02.03.02 | Excavac. zanja (máq.) p/tub. terr-normal DN 200 - 250 de 1,26 m a 1,50 m prof. | m | 715.06 |  | 0
03.02.02.03.03 | Excavac. zanja (máq.) p/tub. terr-normal DN 300 - 350 de 1,51 m a 1,75 m prof. | m | 948.22 |  | 0
03.02.02.03.04 | Excav. zanja (máq.) p/tub. t-semirocoso DN 200 - 250 de 1,26 m a 1,50 m prof. | m | 65.8 |  | 0
03.02.02.03.05 | Excavación zanja (s/exp) p/tub. t-rocoso DN 100 - 150 de 1,01 m a 1,25 m prof. | m | 232.77 |  | 0
03.02.02.03.06 | Excavación zanja (s/exp) p/tub. t-rocoso DN 200 - 250 de 1,26 m a 1,50 m prof. | m | 76.04 |  | 0
03.02.02.03.07 | Entibado metálico ambas caras, tipo cajón (Box), de zanjas de 1.51 a 1.75 m de prof. (Incl. Instalación, mantenimiento y retiro) | m | 948.22 |  | 0
03.02.02.03.08 | Refine y nivel de zanja terr-normal para tub. DN 100 - 150 para toda profund. | m | 48.62 |  | 0
03.02.02.03.09 | Refine y nivel de zanja terr-normal para tub. DN 200 - 250 para toda profund. | m | 715.06 |  | 0
03.02.02.03.10 | Refine y nivel de zanja terr-normal para tub. DN 300 - 350 para toda profund. | m | 948.22 |  | 0
03.02.02.03.11 | Refine y nivel de zanja t-semirocoso p/ tub. DN 200 - 250 para toda profund. | m | 65.8 |  | 0
03.02.02.03.12 | Refine y nivel de zanja terr-rocoso p/ tub. DN 100 - 150 para toda profund. | m | 232.77 |  | 0
03.02.02.03.13 | Refine y nivel de zanja terr-rocoso p/ tub. DN 200 - 250 para toda profund. | m | 76.04 |  | 0
03.02.02.03.14 | Relleno comp.zanja(pulso) p/tub t-normal DN 100 - 150 de 1,01 m a 1,25 m prof. | m | 48.62 |  | 0
03.02.02.03.15 | Relleno comp.zanja(pulso) p/tub t-normal DN 200 - 250 de 1,26 m a 1,50 m prof. | m | 715.06 |  | 0
03.02.02.03.16 | Relleno comp.zanja(pulso) p/tub t-normal DN 300 - 350 de 1,51 m a 1,75 m prof. | m | 948.22 |  | 0
03.02.02.03.17 | Relleno comp.zanja(pul) p/tub t-semiroca DN 200 - 250 de 1,26 m a 1,50 m prof. | m | 65.8 |  | 0
03.02.02.03.18 | Relleno comp.zanja(pulso)p/tub t-rocoso DN 100 - 150 de 1,01 m a 1,25 m prof. | m | 232.77 |  | 0
03.02.02.03.19 | Relleno comp.zanja(pulso)p/tub t-rocoso DN 200 - 250 de 1,26 m a 1,50 m prof. | m | 76.04 |  | 0
03.02.02.03.20 | Elimin. desmonte(carg+v) t-normal p/tub. DN 100 - 150 para toda prof. | m | 48.62 |  | 0
03.02.02.03.21 | Elimin. desmonte(carg+v) t-normal p/tub. DN 200 - 250 para toda prof. | m | 715.06 |  | 0
03.02.02.03.22 | Elimin. desmonte(carg+v) t-normal p/tub. DN 300 - 350 para toda prof. | m | 948.22 |  | 0
03.02.02.03.23 | Elimin. desmonte(c+v) t-semiroca p/tub. DN 200 - 250 para toda prof. | m | 65.8 |  | 0
03.02.02.03.24 | Elimin. desmonte(carg+v) t-rocoso p/tub DN 100 - 150 de 1,01 m a 1,25 m | m | 232.77 |  | 0
03.02.02.03.25 | Elimin. desmonte(carg+v) t-rocoso p/tub DN 200 - 250 de 1,26 m a 1,50 m | m | 76.04 |  | 0
03.02.02.03.26 | Material de préstamo seleccionado para reemplazo s/esp. tecnicas y planos | m3 | 161.28 |  | 0
03.02.02.03.27 | Eliminación de desmonte en terreno semirocoso con maquinaria (Incluye disposición final) | m3 | 27.64 |  | 0
03.02.02.03.28 | Eliminación de desmonte en terreno rocoso con maquinaria (Incluye pago por disposición final a centro autorizado) | m3 | 80.18 |  | 0
03.02.02.04 | SUMINISTRO E INSTALACION DE TUBERIAS
03.02.02.04.01 | Tubería de fierro fundido ductil C-40 (Bares) DN 150 incluye anillo + 1% de desperdicio | m | 112.93 |  | 0
03.02.02.04.02 | Tubería de Hierro ductil acerrojada C-40 DN 150 incluye anillo + 1% de desperdicio | m | 168.46 |  | 0
03.02.02.04.03 | Tubería de fierro fundido ductil C-40 (Bares) DN 250 incluye anillo + 1% de desperdicio | m | 687.72 |  | 0
03.02.02.04.04 | Tubería de Hierro ductil acerrojada C-40 DN 250 incluye anillo + 1% de desperdicio | m | 169.18 |  | 0
03.02.02.04.05 | Tubería de fierro fundido ductil C-40 (Bares) DN 300 incluye anillo + 1% de desperdicio | m | 948.22 |  | 0
03.02.02.04.06 | Suministro e instalación de manga HDPE e= 8 mils (200 micrones) para protección de tubería HD DN 150 | m | 281.39 |  | 0
03.02.02.04.07 | Suministro e instalación de manga HDPE e= 8 mils (200 micrones) para protección de tuberíaHD DN 200 | m | 856.9 |  | 0
03.02.02.04.08 | Suministro e instalación de manga HDPE e= 8 mils (200 micrones) para protección de tubería HD DN 300 | m | 948.22 |  | 0
03.02.02.04.09 | Instalación de tubería de hierro dúctil DN 150 incluye prueba hidráulica | m | 281.39 |  | 0
03.02.02.04.10 | Instalación de tubería de hierro dúctil DN 250 incluye prueba hidráulica | m | 856.9 |  | 0
03.02.02.04.11 | Instalación de tubería de hierro dúctil DN 300 incluye prueba hidráulica | m | 948.22 |  | 0
03.02.02.04.12 | Bloque de Concreto f'c 140 kg/cm2 para anclajes de tuberias 0.55x0.55m. | und | 8 |  | 0
03.02.02.04.13 | Bloque de Concreto f'c 140 kg/cm2 para anclajes de tuberias 0.70x0.70m. | und | 8 |  | 0
03.02.02.04.14 | Bloque de Concreto f'c 140 kg/cm2 para anclajes de tuberias (0.65x0.65m.) | und | 13 |  | 0
03.02.02.05 | SUMINISTRO E INSTALACION DE ACCESORIOS
03.02.02.05.01 | Codo hierro dúctil de 90° (1/4) 2 enchufes estandar DN 300 | und | 1 |  | 0
03.02.02.05.02 | Codo hierro dúctil de 45° (1/8) 2 enchufes estandar DN 300 | und | 4 |  | 0
03.02.02.05.03 | Codo hierro dúctil de 22.5° (1/16) 2 enchufes estandar DN 300 | und | 18 |  | 0
03.02.02.05.04 | Codo hierro dúctil de 45° (1/8) 2 enchufes estandar DN 250 | und | 8 |  | 0
03.02.02.05.05 | Codo de hierro dúctil de 1/8 2 enchufes acerrojado DN 250 | und | 2 |  | 0
03.02.02.05.06 | Codo hierro dúctil de 22.5° (1/16) 2 enchufes estandar DN 250 | und | 4 |  | 0
03.02.02.05.07 | Codo de hierro dúctil de 1/16 2 enchufes acerrojada DN 250 | und | 3 |  | 0
03.02.02.05.08 | Codo de hierro dúctil de 1/8 2 enchufes acerrojado DN 150 | und | 3 |  | 0
03.02.02.05.09 | Codo hierro dúctil de 22.5° (1/16) 2 enchufes estandar DN 150 | und | 2 |  | 0
03.02.02.05.10 | Codo de hierro dúctil de 1/16 2 enchufes acerrojada DN 150 | und | 1 |  | 0
03.02.02.05.11 | Tee con 3 enchufes estandar de ho. dúctil DN 300 x 150 | und | 1 |  | 0
03.02.02.05.12 | Tee con 3 enchufes estandar de ho. dúctil DN 300 x 300 | und | 1 |  | 0
03.02.02.05.13 | Reducción ho. dúctil 2 enchufes estandar DN 300 a 250 | und | 2 |  | 0
03.02.02.05.14 | Reducción ho. dúctil 2 enchufes estandar DN 300 a 150 | und | 1 |  | 0
03.02.02.05.15 | Instalación de accesorios de ho. dúctil DN 100 - 150 | und | 6 |  | 0
03.02.02.05.16 | Instalación de accesorios de ho. dúctil DN 200 - 250 | und | 17 |  | 0
03.02.02.05.17 | Instalación de accesorios de ho. dúctil DN 300 - 350 | und | 28 |  | 0
03.02.02.05.18 | Concreto f'c 175 kg/cm2 para anclajes de accesorios DN 100 - 150 | und | 6 |  | 0
03.02.02.05.19 | Concreto f'c 175 kg/cm2 para anclajes de accesorios DN 200 - 250 | und | 17 |  | 0
03.02.02.05.20 | Concreto f'c 175 kg/cm2 para anclajes de accesorios DN 300 - 350 | und | 28 |  | 0
03.02.02.06 | VALVULAS
03.02.02.06.01 | VALVULA DE AIRE
03.02.02.06.01.01 | Cámara tipo III-IV circular DI=1,5 m p/válvula aire en t. normal de 2,01 - 2,50 m prof. (C-PV) | und | 5 |  | 0
03.02.02.06.01.02 | Válvula aire automática triple efecto bridada PN 16 esfera de acero inoxidable DN 50 | und | 2 |  | 0
03.02.02.06.01.03 | Válvula aire automática triple efecto bridada PN 25 esfera de acero inoxidable DN 80 | und | 3 |  | 0
03.02.02.06.01.04 | Suministro instalación hidráulica para válvula de aire DN 50 en línea DN 250 | und | 2 |  | 0
03.02.02.06.01.05 | Suministro instalación hidráulica para válvula de aire DN 80 en línea DN 300 | und | 3 |  | 0
03.02.02.06.01.06 | Montaje de válvula de aire DN 50 e instalación hidráulica | und | 2 |  | 0
03.02.02.06.01.07 | Montaje de válvula de aire DN 80 e instalación hidráulica | und | 3 |  | 0
03.02.02.06.02 | VALVULA DE PURGA
03.02.02.06.02.01 | Cámara tipo III circular DI=1,5 m p/válvula purga en t. normal de 2,01 - 2,50 m prof. (C-PV) | und | 1 |  | 0
03.02.02.06.02.02 | Suministro instalación hidráulica para válvula de purga DN 100 en línea DN 250 | und | 1 |  | 0
03.02.02.06.02.03 | Válvula de purga DN 100 compuerta tipo bridada de hierro dúctil c/elastómero | und | 2 |  | 0
03.02.02.06.02.04 | Montaje de válvula de purga DN 100 e instalación hidráulica | und | 1 |  | 0
03.02.02.07 | CAMARAS
03.02.02.07.01 | CAMARA SOSTENEDORA-REDUCTORA DE PRESION CSP-01
03.02.02.07.01.01 | Cámara tipo rectangular p/valvula sostenedora - reductora de presion CSP-1 t. normal de 3,01 - 3,50 m prof. (C-PV) | und | 1 |  | 0
03.02.02.07.01.02 | Suministro instalación hidraúlica cámara de valvula sostenedora-reductora de presion CSP-1 | und | 1 |  | 0
03.02.02.07.01.03 | Montaje e instalación hidráulica de válvula sostenedora-reductora de presión CSP-1 | und | 1 |  | 0
03.02.02.07.02 | CAMARA SOSTENEDORA-REDUCTORA DE PRESION CSP-02
03.02.02.07.02.01 | Cámara tipo rectangular p/valvula sostenedora - reductora de presion CSP-2 t. normal de 3,01 - 3,50 m prof. (C-PV) | und | 1 |  | 0
03.02.02.07.02.02 | Suministro instalación hidraúlica cámara de valvula sostenedora-reductora de presion CSP-2 | und | 1 |  | 0
03.02.02.07.02.03 | Montaje e instalación hidráulica de válvula sostenedora-reductora de presión CSP-2 | und | 1 |  | 0
03.02.02.07.03 | CAMARA DE MACROMEDICION CMM-02
03.02.02.07.03.01 | Cámara tipo rectangular p/camara de macromedicion CMM-2 t. normal de 2,51 - 3,00 m prof. (C-PV) | und | 1 |  | 0
03.02.02.07.03.02 | Cámara tipo rectangular p/camara scada CMM-2 t. normal de 2,51 - 3,00 m prof. (C-PV) | und | 1 |  | 0
03.02.02.07.03.03 | Suministro instalación hidraúlica cámara de macromedicion CMM-2 | und | 1 |  | 0
03.02.02.07.03.04 | Montaje e instalación hidráulica camara de macromedicion CMM-2 | und | 1 |  | 0
03.02.02.08 | PRUEBAS
03.02.02.08.01 | Prueba de compactacion de suelos (proctor modificado y de control de compactacion - densidad de campo) | und | 42 |  | 0
03.02.02.08.02 | Prueba hidráulica de tubería agua potable (incl. desinfección) DN 150 | m | 281.39 |  | 0
03.02.02.08.03 | Prueba hidráulica de tubería agua potable (incl. desinfección) DN 250 | m | 856.9 |  | 0
03.02.02.08.04 | Prueba hidráulica de tubería agua potable (incl. desinfección) DN 300 | m | 948.22 |  | 0
03.02.03 | LINEA DE CONDUCCION PROYECTADA LCP-01-PTO D A CP-01-278 |  |  |  | 0
03.02.03.01 | TRABAJOS PRELIMINARES
03.02.03.01.01 | Trazo y replanteo inicial del proyecto, para líneas-redes con estación total | km | 1.69 |  | 0
03.02.03.01.02 | Replanteo final de la obra, para líneas redes con estación total | km | 1.69 |  | 0
03.02.03.01.03 | Proteccion de postes para telefonia | und | 1 |  | 0
03.02.03.01.04 | Proteccion de cables de media tension | und | 8 |  | 0
03.02.03.01.05 | Proteccion de cables telefónicos | und | 3 |  | 0
03.02.03.02 | PAVIMENTOS, VEREDAS, SARDINELES, JARDINES Y ESCALERAS
03.02.03.02.01 | Corte+rotura, ED y reposic. de pavimento flexible asfalto caliente de e= 3" | m2 | 599.21 |  | 0
03.02.03.02.02 | Sembrío de grass y plantas de tallo corto (jardín) | m2 | 1184.93 |  | 0
03.02.03.03 | MOVIMIENTO DE TIERRAS
03.02.03.03.01 | Excavac. zanja (máq.) p/tub. terr-normal DN 300 - 350 de 1,51 m a 1,75 m prof. | m | 1177 |  | 0
03.02.03.03.02 | Excavac. zanja (máq.) p/tub. terr-normal DN 400 - 450 de 1,76 m a 2,00 m prof. | m | 237.52 |  | 0
03.02.03.03.03 | Excav. zanja (máq.) p/tub. t-semirocoso DN 300 - 350 de 1,51 m a 1,75 m prof. | m | 167.81 |  | 0
03.02.03.03.04 | Excavación zanja (s/exp) p/tub. t-rocoso DN 100 - 150 de 1,01 m a 1,25 m prof. | m | 1.73 |  | 0
03.02.03.03.05 | Excavación zanja (s/exp) p/tub. t-rocoso DN 300 - 350 de 1,51 m a 1,75 m prof. | m | 107.68 |  | 0
03.02.03.03.06 | Entibado metálico ambas caras, tipo cajón (Box), de zanjas de 1.51 a 1.75 m de prof. (Incl. Instalación, mantenimiento y retiro) | m | 1452.49 |  | 0
03.02.03.03.07 | Entibado metálico ambas caras, tipo cajón (Box), de zanjas de 1.76 a 2.00 m de prof. (Incl. Instalación, mantenimiento y retiro) | m | 237.52 |  | 0
03.02.03.03.08 | Refine y nivel de zanja terr-normal para tub. DN 300 - 350 para toda profund. | m | 1177 |  | 0
03.02.03.03.09 | Refine y nivel de zanja terr-normal para tub. DN 400 - 450 para toda profund. | m | 237.52 |  | 0
03.02.03.03.10 | Refine y nivel de zanja t-semirocoso p/ tub. DN 300 - 350 para toda profund. | m | 167.81 |  | 0
03.02.03.03.11 | Refine y nivel de zanja terr-rocoso p/ tub. DN 100 - 150 para toda profund. | m | 1.73 |  | 0
03.02.03.03.12 | Refine y nivel de zanja terr-rocoso p/ tub. DN 300 - 350 para toda profund. | m | 107.68 |  | 0
03.02.03.03.13 | Relleno comp.zanja(pulso) p/tub t-normal DN 300 - 350 de 1,51 m a 1,75 m prof. | m | 1177 |  | 0
03.02.03.03.14 | Relleno comp.zanja(pulso) p/tub t-normal DN 400 - 450 de 1,76 m a 2,00 m prof. | m | 237.52 |  | 0
03.02.03.03.15 | Relleno comp.zanja(pul) p/tub t-semiroca DN 300 - 350 de 1,51 m a 1,75 m prof. | m | 167.81 |  | 0
03.02.03.03.16 | Relleno comp.zanja(pulso)p/tub t-rocoso DN 100 - 150 de 1,01 m a 1,25 m prof. | m | 1.73 |  | 0
03.02.03.03.17 | Relleno comp.zanja(pulso)p/tub t-rocoso DN 300 - 350 de 1,51 m a 1,75 m prof. | m | 107.68 |  | 0
03.02.03.03.18 | Elimin. desmonte(carg+v) t-normal p/tub. DN 300 - 350 para toda prof. | m | 1177 |  | 0
03.02.03.03.19 | Elimin. desmonte(c+v) t-normal p/tub. DN 400 - 450 para toda prof. | m | 237.52 |  | 0
03.02.03.03.20 | Elimin. desmonte(c+v) t-semiroca p/tub. DN 300 - 350 para toda prof. | m | 167.81 |  | 0
03.02.03.03.21 | Elimin. desmonte(carg+v) t-rocoso p/tub DN 100 - 150 de 1,01 m a 1,25 m | m | 1.73 |  | 0
03.02.03.03.22 | Elimin. desmonte(carg+v) t-rocoso p/tub DN 300 - 350 de 1,51 m a 1,75 m | m | 107.68 |  | 0
03.02.03.03.23 | Material de préstamo seleccionado para reemplazo s/esp. tecnicas y planos | m3 | 229.36 |  | 0
03.02.03.03.24 | Eliminación de desmonte en terreno semirocoso con maquinaria (Incluye disposición final) | m3 | 122.42 |  | 0
03.02.03.03.25 | Eliminación de desmonte en terreno rocoso con maquinaria (Incluye pago por disposición final a centro autorizado) | m3 | 64.16 |  | 0
03.02.03.04 | SUMINISTRO E INSTALACION DE TUBERIAS
03.02.03.04.01 | Tubería de Hierro ductil acerrojada C-40 DN 150 incluye anillo + 1% de desperdicio | m | 1.73 |  | 0
03.02.03.04.02 | Tubería de fierro fundido ductil C-40 (Bares) DN 300 incluye anillo + 1% de desperdicio | m | 822.18 |  | 0
03.02.03.04.03 | Tubería de Hierro ductil acerrojada C-40 DN 300 incluye anillo + 1% de desperdicio | m | 107.68 |  | 0
03.02.03.04.04 | Tubería de fierro fundido ductil C-40 (Bares) DN 350 incluye anillo + 1% de desperdicio | m | 522.62 |  | 0
03.02.03.04.05 | Tubería de fierro fundido ductil C-40 (Bares) DN 400 incluye anillo + 1% de desperdicio | m | 237.52 |  | 0
03.02.03.04.06 | Suministro e instalación de manga HDPE e= 8 mils (200 micrones) para protección de tubería HD DN 150 | m | 1.73 |  | 0
03.02.03.04.07 | Suministro e instalación de manga HDPE e= 8 mils (200 micrones) para protección de tubería HD DN 300 | m | 929.86 |  | 0
03.02.03.04.08 | Suministro e instalación de manga HDPE e= 8 mils (200 micrones) para protección de tubería HD DN 350 | m | 522.62 |  | 0
03.02.03.04.09 | Suministro e instalación de manga HDPE e= 8 mils (200 micrones) para protección de tubería HD DN 400 | m | 237.52 |  | 0
03.02.03.04.10 | Instalación de tubería de hierro dúctil DN 150 incluye prueba hidráulica | m | 1.73 |  | 0
03.02.03.04.11 | Instalación de tubería de hierro dúctil DN 300 incluye prueba hidráulica | m | 929.86 |  | 0
03.02.03.04.12 | Instalación de tubería de hierro dúctil DN 350 incluye prueba hidráulica | m | 522.62 |  | 0
03.02.03.04.13 | Instalación de tubería de hierro dúctil DN 400 incluye prueba hidráulica | m | 237.52 |  | 0
03.02.03.04.14 | Bloque de Concreto f'c 140 kg/cm2 para anclajes de tuberias 0.70x0.70m. | und | 4 |  | 0
03.02.03.05 | SUMINISTRO E INSTALACION DE ACCESORIOS
03.02.03.05.01 | Codo hierro dúctil de 22.5° (1/16) 2 enchufes estandar DN 400 | und | 2 |  | 0
03.02.03.05.02 | Codo hierro dúctil de 45° (1/8) 2 enchufes estandar DN 400 | und | 1 |  | 0
03.02.03.05.03 | Codo hierro dúctil de 22.5° (1/16) 2 enchufes estandar DN 350 | und | 1 |  | 0
03.02.03.05.04 | Codo hierro dúctil de 45° (1/8) 2 enchufes estandar DN 350 | und | 1 |  | 0
03.02.03.05.05 | Codo hierro dúctil de 22.5° (1/16) 2 enchufes estandar DN 300 | und | 8 |  | 0
03.02.03.05.06 | Codo de hierro dúctil de 1/16 2 enchufes acerrojada DN 300 | und | 2 |  | 0
03.02.03.05.07 | Codo hierro dúctil de 45° (1/8) 2 enchufes estandar DN 300 | und | 3 |  | 0
03.02.03.05.08 | Codo de hierro dúctil de 1/8 2 enchufes acerrojado DN 300 | und | 4 |  | 0
03.02.03.05.09 | Tee con 3 enchufes estandar de ho. dúctil DN 300 x 150 | und | 1 |  | 0
03.02.03.05.10 | Yee de hierro dúctil con 3 enchufes estandar DN 350 x 350 | und | 1 |  | 0
03.02.03.05.11 | Reducción ho. dúctil 2 enchufes estandar DN 400 a 350 | und | 1 |  | 0
03.02.03.05.12 | Instalación de accesorios de ho. dúctil DN 300 - 350 | und | 21 |  | 0
03.02.03.05.13 | Instalación de accesorios de ho. dúctil DN 400 - 450 | und | 4 |  | 0
03.02.03.05.14 | Concreto f'c 175 kg/cm2 para anclajes de accesorios DN 300 - 350 | und | 21 |  | 0
03.02.03.05.15 | Concreto f'c 175 kg/cm2 para anclajes de accesorios DN 400 - 450 | und | 4 |  | 0
03.02.03.06 | VALVULAS
03.02.03.06.01 | VALVULA DE AIRE
03.02.03.06.01.01 | Cámara tipo III-IV circular DI=1,5 m p/válvula aire en t. normal de 2,01 - 2,50 m prof. (C-PI) | und | 1 |  | 0
03.02.03.06.01.02 | Cámara tipo III-IV circular DI=1,5 m p/válvula aire en t. normal de 2,01 - 2,50 m prof. (C-PV) | und | 2 |  | 0
03.02.03.06.01.03 | Cámara tipo III-IV circular DI=1,5 m p/válvula aire en t. rocoso de 2,01 - 2,50 m prof. (C-PV) | und | 1 |  | 0
03.02.03.06.01.04 | Válvula aire automática triple efecto bridada PN 25 esfera de acero inoxidable DN 80 | und | 1 |  | 0
03.02.03.06.01.05 | Válvula aire automática triple efecto bridada PN 16 esfera de acero inoxidable DN 80 | und | 3 |  | 0
03.02.03.06.01.06 | Suministro instalación hidráulica para válvula de aire DN 80 en línea DN 350 | und | 1 |  | 0
03.02.03.06.01.07 | Suministro instalación hidráulica para válvula de aire DN 80 en línea DN 300 | und | 3 |  | 0
03.02.03.06.01.08 | Montaje de válvula de aire DN 80 e instalación hidráulica | und | 4 |  | 0
03.02.03.06.02 | VALVULAS DE PURGA
03.02.03.06.02.01 | Cámara tipo III circular DI=1,5 m p/válvula purga en t. normal de 2,01 - 2,50 m prof. (C-PI) | und | 1 |  | 0
03.02.03.06.02.02 | Cámara tipo III circular DI=1,5 m p/válvula purga en t. normal de 2,01 - 2,50 m prof. (C-PV) | und | 1 |  | 0
03.02.03.06.02.03 | Cámara tipo III circular DI=1,5 m p/válvula purga en t. rocoso de 2,01 - 2,50 m prof. (C-PV) | und | 1 |  | 0
03.02.03.06.02.04 | Suministro instalación hidráulica para válvula de purga DN 100 en línea DN 300 | und | 2 |  | 0
03.02.03.06.02.05 | Suministro instalación hidráulica para válvula de purga DN 100 en línea DN 400 | und | 1 |  | 0
03.02.03.06.02.06 | Válvula de purga DN 100 compuerta tipo bridada de hierro dúctil c/elastómero | und | 6 |  | 0
03.02.03.06.02.07 | Montaje de válvula de purga DN 100 e instalación hidráulica | und | 3 |  | 0
03.02.03.06.03 | VALVULA DE SECTOR EN T-NORMAL
03.02.03.06.03.01 | Construcción de losa de concreto 1,00 x 1,00 x 0,10 m C-PV (incl. acero) | und | 3 |  | 0
03.02.03.06.03.02 | Suministro e instalacion de accesorio p/punto de control para deteccion de fugas en DN 300 | und | 3 |  | 0
03.02.03.07 | CAMARAS
03.02.03.07.01 | CAMARA DE DERIVACION CD-03
03.02.03.07.01.01 | Cámara tipo rectangular p/camara de derivacion CD-03 t. normal de 3,01 - 3,50 m prof. (C-PV) | und | 1 |  | 0
03.02.03.07.01.02 | Suministro instalación hidraúlica cámara de derivación CD-03 | und | 1 |  | 0
03.02.03.07.01.03 | Montaje e instalación hidráulica camara derivacion CD-03 | und | 1 |  | 0
03.02.03.07.02 | CAMARA DE DERIVACION CD-07
03.02.03.07.02.01 | Cámara tipo rectangular p/camara de derivacion CD-07 t. normal de 3,01 - 3,50 m prof. (C-PV) | und | 1 |  | 0
03.02.03.07.02.02 | Suministro instalación hidraúlica cámara de derivación CD-07 | und | 1 |  | 0
03.02.03.07.02.03 | Montaje e instalación hidráulica camara derivacion CD-07 | und | 1 |  | 0
03.02.03.07.03 | CAMARA SOSTENEDORA-REDUCTORA DE PRESION CSP-04
03.02.03.07.03.01 | Cámara tipo rectangular p/valvula sostenedora - reductora de presion CSP-4 t. normal de 3,01 - 3,50 m prof. (C-PV) | und | 1 |  | 0
03.02.03.07.03.02 | Suministro instalación hidraúlica cámara de valvula sostenedora-reductora de presion CSP-4 | und | 1 |  | 0
03.02.03.07.03.03 | Montaje e instalación hidráulica de válvula sostenedora-reductora de presión CSP-4 | und | 1 |  | 0
03.02.03.07.04 | CAMARA DE MACROMEDICION CMM-04
03.02.03.07.04.01 | Cámara tipo rectangular p/camara de macromedicion CMM-4 t. normal de 2,51 - 3,00 m prof. (C-PI) | und | 1 |  | 0
03.02.03.07.04.02 | Cámara tipo rectangular p/camara scada CMM-4 t. normal de 2,51 - 3,00 m prof. (C-PI) | und | 1 |  | 0
03.02.03.07.04.03 | Suministro instalación hidraúlica cámara de macromedicion CMM-4 | und | 1 |  | 0
03.02.03.07.04.04 | Montaje e instalación hidráulica camara de macromedicion CMM-4 | und | 1 |  | 0
03.02.03.08 | PRUEBAS
03.02.03.08.01 | Prueba de compactacion de suelos (proctor modificado y de control de compactacion - densidad de campo) | und | 34 |  | 0
03.02.03.08.02 | Prueba hidráulica de tubería agua potable (incl. desinfección) DN 150 | m | 1.73 |  | 0
03.02.03.08.03 | Prueba hidráulica de tubería agua potable (incl. desinfección) DN 300 | m | 929.86 |  | 0
03.02.03.08.04 | Prueba hidráulica de tubería agua potable (incl. desinfección) DN 350 | m | 522.62 |  | 0
03.02.03.08.05 | Prueba hidráulica de tubería agua potable (incl. desinfección) DN 400 | m | 237.52 |  | 0
03.02.04 | LINEA DE CONDUCCION PROYECTADA LCP-01-PTO H A R-01-273
03.02.04.01 | TRABAJOS PRELIMINARES
03.02.04.01.01 | Trazo y replanteo inicial del proyecto, para líneas-redes con estación total | km | 0.22 |  | 0
03.02.04.01.02 | Replanteo final de la obra, para líneas redes con estación total | km | 0.22 |  | 0
03.02.04.01.03 | Proteccion de redes existentes de alcantarillado | und | 3 |  | 0
03.02.04.01.04 | Proteccion de cables de media tension | und | 2 |  | 0
03.02.04.02 | MOVIMIENTO DE TIERRAS
03.02.04.02.01 | Excavac. zanja (máq.) p/tub. terr-normal DN 200 - 250 de 1,26 m a 1,50 m prof. | m | 215.45 |  | 0
03.02.04.02.02 | Refine y nivel de zanja terr-normal para tub. DN 200 - 250 para toda profund. | m | 215.45 |  | 0
03.02.04.02.03 | Relleno comp.zanja(pulso) p/tub t-normal DN 200 - 250 de 1,26 m a 1,50 m prof. | m | 215.45 |  | 0
03.02.04.02.04 | Elimin. desmonte(carg+v) t-normal p/tub. DN 200 - 250 para toda prof. | m | 215.45 |  | 0
03.02.04.03 | SUMINISTRO E INSTALACION DE TUBERIAS
03.02.04.03.01 | Tubería de fierro fundido ductil C-40 (Bares) DN 200 incluye anillo + 1% de desperdicio | m | 194.55 |  | 0
03.02.04.03.02 | Tubería de Hierro ductil acerrojada C-40 DN 200 incluye anillo + 1% de desperdicio | m | 20.9 |  | 0
03.02.04.03.03 | Suministro e instalación de manga HDPE e= 8 mils (200 micrones) para protección de tuberíaHD DN 200 | m | 215.45 |  | 0
03.02.04.03.04 | Instalación de tubería de hierro dúctil DN 200 incluye prueba hidráulica | m | 215.45 |  | 0
03.02.04.03.05 | Bloque de Concreto f'c 140 kg/cm2 para anclajes de tuberias 0.60x0.60m. | und | 1 |  | 0
03.02.04.04 | SUMINISTRO E INSTALACION DE ACCESORIOS
03.02.04.04.01 | Codo hierro dúctil de 45° (1/8) 2 enchufes estandar DN 200 | und | 6 |  | 0
03.02.04.04.02 | Codo hierro dúctil de 22.5° (1/16) 2 enchufes estandar DN 200 | und | 4 |  | 0
03.02.04.04.03 | Codo de hierro dúctil de 1/16 2 enchufes acerrojada DN 200 | und | 1 |  | 0
03.02.04.04.04 | Instalación de accesorios de ho. dúctil DN 200 - 250 | und | 11 |  | 0
03.02.04.04.05 | Concreto f'c 175 kg/cm2 para anclajes de accesorios DN 200 - 250 | und | 11 |  | 0
03.02.04.05 | VALVULAS
03.02.04.05.01 | VALVULAS DE AIRE
03.02.04.05.01.01 | Cámara tipo III-IV circular DI=1,5 m p/válvula aire en t. normal de 2,01 - 2,50 m prof. (C-PV) | und | 1 |  | 0
03.02.04.05.01.02 | Válvula aire automática triple efecto bridada PN 16 esfera de acero inoxidable DN 50 | und | 1 |  | 0
03.02.04.05.01.03 | Suministro instalación hidráulica para válvula de aire DN 50 en línea DN 200 | und | 1 |  | 0
03.02.04.05.01.04 | Montaje de válvula de aire DN 50 e instalación hidráulica | und | 1 |  | 0
03.02.04.05.02 | VALVULAS DE PURGA
03.02.04.05.02.01 | Cámara tipo III circular DI=1,5 m p/válvula purga en t. normal de 2,01 - 2,50 m prof. (C-PV) | und | 1 |  | 0
03.02.04.05.02.02 | Suministro instalación hidráulica para válvula de purga DN 100 en línea DN 200 | und | 1 |  | 0
03.02.04.05.02.03 | Válvula de purga DN 100 compuerta tipo bridada de hierro dúctil c/elastómero | und | 2 |  | 0
03.02.04.05.02.04 | Montaje de válvula de purga DN 100 e instalación hidráulica | und | 1 |  | 0
03.02.04.06 | PRUEBAS
03.02.04.06.01 | Prueba de compactacion de suelos (proctor modificado y de control de compactacion - densidad de campo) | und | 5 |  | 0
03.02.04.06.02 | Prueba hidráulica de tubería agua potable (incl. desinfección) DN 200 | m | 215.45 |  | 0
03.02.05 | LINEA DE CONDUCCION PROYECTADA LCP-01-PTO K A R-04-279 |  |  |  | 0
03.02.05.01 | TRABAJOS PRELIMINARES
03.02.05.01.01 | Trazo y replanteo inicial del proyecto, para líneas-redes con estación total | km | 1.54 |  | 0
03.02.05.01.02 | Replanteo final de la obra, para líneas redes con estación total | km | 1.54 |  | 0
03.02.05.01.03 | Proteccion de redes existentes de alcantarillado | und | 11 |  | 0
03.02.05.01.04 | Proteccion de cables de media tension | und | 2 |  | 0
03.02.05.01.05 | Proteccion de cables telefónicos | und | 3 |  | 0
03.02.05.02 | PAVIMENTOS, VEREDAS, SARDINELES, JARDINES Y ESCALERAS
03.02.05.02.01 | Corte+rotura, ED y reposic. de pavimento flexible asfalto caliente de e= 2" | m2 | 957.41 |  | 0
03.02.05.02.02 | Corte+rotura, ED y reposic. de pavimento flexible asfalto caliente de e= 3" | m2 | 655.69 |  | 0
03.02.05.03 | MOVIMIENTO DE TIERRAS
03.02.05.03.01 | Excavac. zanja (máq.) p/tub. terr-normal DN 200 - 250 de 1,26 m a 1,50 m prof. | m | 75.33 |  | 0
03.02.05.03.02 | Excavac. zanja (máq.) p/tub. terr-normal DN 300 - 350 de 1,51 m a 1,75 m prof. | m | 1346.35 |  | 0
03.02.05.03.03 | Excavación zanja (s/exp) p/tub. t-rocoso DN 200 - 250 de 1,26 m a 1,50 m prof. | m | 121.86 |  | 0
03.02.05.03.04 | Entibado metálico ambas caras, tipo cajón (Box), de zanjas de 1.51 a 1.75 m de prof. (Incl. Instalación, mantenimiento y retiro) | m | 1346.35 |  | 0
03.02.05.03.05 | Refine y nivel de zanja terr-normal para tub. DN 200 - 250 para toda profund. | m | 75.33 |  | 0
03.02.05.03.06 | Refine y nivel de zanja terr-normal para tub. DN 300 - 350 para toda profund. | m | 1346.35 |  | 0
03.02.05.03.07 | Refine y nivel de zanja terr-rocoso p/ tub. DN 200 - 250 para toda profund. | m | 121.86 |  | 0
03.02.05.03.08 | Relleno comp.zanja(pulso) p/tub t-normal DN 200 - 250 de 1,26 m a 1,50 m prof. | m | 75.33 |  | 0
03.02.05.03.09 | Relleno comp.zanja(pulso) p/tub t-normal DN 300 - 350 de 1,51 m a 1,75 m prof. | m | 1346.35 |  | 0
03.02.05.03.10 | Relleno comp.zanja(pulso)p/tub t-rocoso DN 200 - 250 de 1,26 m a 1,50 m prof. | m | 121.86 |  | 0
03.02.05.03.11 | Elimin. desmonte(carg+v) t-normal p/tub. DN 200 - 250 para toda prof. | m | 75.33 |  | 0
03.02.05.03.12 | Elimin. desmonte(carg+v) t-normal p/tub. DN 300 - 350 para toda prof. | m | 1346.35 |  | 0
03.02.05.03.13 | Elimin. desmonte(carg+v) t-rocoso p/tub DN 200 - 250 de 1,26 m a 1,50 m | m | 121.86 |  | 0
03.02.05.03.14 | Material de préstamo seleccionado para reemplazo s/esp. tecnicas y planos | m3 | 68.55 |  | 0
03.02.05.03.15 | Eliminación de desmonte en terreno rocoso con maquinaria (Incluye pago por disposición final a centro autorizado) | m3 | 41.13 |  | 0
03.02.05.04 | SUMINISTRO E INSTALACION DE TUBERIAS
03.02.05.04.01 | Tubería de fierro fundido ductil C-40 (Bares) DN 200 incluye anillo + 1% de desperdicio | m | 197.2 |  | 0
03.02.05.04.02 | Tubería de fierro fundido ductil C-40 (Bares) DN 350 incluye anillo + 1% de desperdicio | m | 1346.35 |  | 0
03.02.05.04.03 | Suministro e instalación de manga HDPE e= 8 mils (200 micrones) para protección de tuberíaHD DN 200 | m | 197.2 |  | 0
03.02.05.04.04 | Suministro e instalación de manga HDPE e= 8 mils (200 micrones) para protección de tubería HD DN 350 | m | 1346.35 |  | 0
03.02.05.04.05 | Instalación de tubería de hierro dúctil DN 200 incluye prueba hidráulica | m | 197.2 |  | 0
03.02.05.04.06 | Instalación de tubería de hierro dúctil DN 350 incluye prueba hidráulica | m | 1346.35 |  | 0
03.02.05.05 | SUMINISTRO E INSTALACION DE ACCESORIOS
03.02.05.05.01 | Codo hierro dúctil de 45° (1/8) 2 enchufes estandar DN 350 | und | 5 |  | 0
03.02.05.05.02 | Codo hierro dúctil de 22.5° (1/16) 2 enchufes estandar DN 350 | und | 11 |  | 0
03.02.05.05.03 | Codo hierro dúctil de 45° (1/8) 2 enchufes estandar DN 200 | und | 1 |  | 0
03.02.05.05.04 | Codo hierro dúctil de 22.5° (1/16) 2 enchufes estandar DN 200 | und | 16 |  | 0
03.02.05.05.05 | Codo hierro dúctil de 11.25° (1/32) 2 enchufes estandar DN 200 | und | 1 |  | 0
03.02.05.05.06 | Yee de hierro dúctil con 3 enchufes estandar DN 350 x 350 | und | 1 |  | 0
03.02.05.05.07 | Union de amplio rango HD PN 16 DN 350mm | und | 1 |  | 0
03.02.05.05.08 | Instalación de accesorios de ho. dúctil DN 200 - 250 | und | 18 |  | 0
03.02.05.05.09 | Instalación de accesorios de ho. dúctil DN 300 - 350 | und | 18 |  | 0
03.02.05.05.10 | Concreto f'c 175 kg/cm2 para anclajes de accesorios DN 200 - 250 | und | 18 |  | 0
03.02.05.05.11 | Concreto f'c 175 kg/cm2 para anclajes de accesorios DN 300 - 350 | und | 18 |  | 0
03.02.05.06 | VALVULAS
03.02.05.06.01 | VALVULA DE AIRE
03.02.05.06.01.01 | Cámara tipo III-IV circular DI=1,5 m p/válvula aire en t. normal de 2,01 - 2,50 m prof. (C-PV) | und | 1 |  | 0
03.02.05.06.01.02 | Cámara tipo III-IV circular DI=1,5 m p/válvula aire en t. normal de 2,01 - 2,50 m prof. (C-PI) | und | 1 |  | 0
03.02.05.06.01.03 | Válvula aire automática triple efecto bridada PN 25 esfera de acero inoxidable DN 80 | und | 2 |  | 0
03.02.05.06.01.04 | Suministro instalación hidráulica para válvula de aire DN 80 en línea DN 350 | und | 2 |  | 0
03.02.05.06.01.05 | Montaje de válvula de aire DN 80 e instalación hidráulica | und | 2 |  | 0
03.02.05.06.02 | VALVULA DE PURGA
03.02.05.06.02.01 | Cámara tipo III circular DI=1,5 m p/válvula purga en t. normal de 2,01 - 2,50 m prof. (C-PV) | und | 3 |  | 0
03.02.05.06.02.02 | Cámara tipo III circular DI=1,5 m p/válvula purga en t. rocoso de 2,01 - 2,50 m prof. (C-PV) | und | 1 |  | 0
03.02.05.06.02.03 | Suministro instalación hidráulica para válvula de purga DN 100 en línea DN 350 | und | 3 |  | 0
03.02.05.06.02.04 | Suministro instalación hidráulica para válvula de purga DN 100 en línea DN 200 | und | 1 |  | 0
03.02.05.06.02.05 | Válvula de purga DN 100 compuerta tipo bridada de hierro dúctil c/elastómero | und | 8 |  | 0
03.02.05.06.02.06 | Montaje de válvula de purga DN 100 e instalación hidráulica | und | 4 |  | 0
03.02.05.06.03 | VALVULA DE SECTOR EN T-NORMAL
03.02.05.06.03.01 | Construcción de losa de concreto 1,00 x 1,00 x 0,10 m C-PV (incl. acero) | und | 3 |  | 0
03.02.05.06.03.02 | Suministro e instalacion de accesorio p/punto de control para deteccion de fugas en DN 350 | und | 3 |  | 0
03.02.05.07 | CAMARAS
03.02.05.07.01 | CAMARA DE DERIVACION CD-08
03.02.05.07.01.01 | Cámara tipo rectangular p/camara de derivacion CD-08 t. normal de 3,01 - 3,50 m prof. (C-PV) | und | 1 |  | 0
03.02.05.07.01.02 | Suministro instalación hidraúlica cámara de derivación CD-08 | und | 1 |  | 0
03.02.05.07.01.03 | Montaje e instalación hidráulica camara derivacion CD-08 | und | 1 |  | 0
03.02.05.07.02 | CAMARA SOSTENEDORA-REDUCTORA DE PRESION CSP-03
03.02.05.07.02.01 | Cámara tipo rectangular p/valvula sostenedora - reductora de presion CSP-3 t. rocoso de 3,01 - 3,50 m prof. (C-PV) | und | 1 |  | 0
03.02.05.07.02.02 | Suministro instalación hidraúlica cámara de valvula sostenedora-reductora de presion CSP-3 | und | 1 |  | 0
03.02.05.07.02.03 | Montaje e instalación hidráulica de válvula sostenedora-reductora de presión CSP-3 | und | 1 |  | 0
03.02.05.07.03 | CAMARA DE MACROMEDICION CMM-03
03.02.05.07.03.01 | Cámara tipo rectangular p/camara de macromedicion CMM-3 t. normal de 2,51 - 3,00 m prof. (C-PI) | und | 1 |  | 0
03.02.05.07.03.02 | Suministro instalación hidraúlica cámara de macromedicion CMM-3 | und | 1 |  | 0
03.02.05.07.03.03 | Montaje e instalación hidráulica camara de macromedicion CMM-3 | und | 1 |  | 0
03.02.05.08 | PRUEBAS
03.02.05.08.01 | Prueba de compactacion de suelos (proctor modificado y de control de compactacion - densidad de campo) | und | 31 |  | 0
03.02.05.08.02 | Prueba hidráulica de tubería agua potable (incl. desinfección) DN 200 | m | 197.2 |  | 0
03.02.05.08.03 | Prueba hidráulica de tubería agua potable (incl. desinfección) DN 350 | m | 1346.35 |  | 0
03.02.06 | LINEA DE CONDUCCION PROYECTADA LCP-01-PTO L A R-1-278 |  |  |  | 0
03.02.06.01 | TRABAJOS PRELIMINARES
03.02.06.01.01 | Trazo y replanteo inicial del proyecto, para líneas-redes con estación total | km | 0.43 |  | 0
03.02.06.01.02 | Replanteo final de la obra, para líneas redes con estación total | km | 0.43 |  | 0
03.02.06.01.03 | Proteccion de cables de media tension | und | 2 |  | 0
03.02.06.01.04 | Proteccion de cables telefónicos | und | 2 |  | 0
03.02.06.02 | PAVIMENTOS, VEREDAS, SARDINELES, JARDINES Y ESCALERAS
03.02.06.02.01 | Corte+rotura, ED y reposic. de pavimento flexible asfalto caliente de e= 2" | m2 | 259 |  | 0
03.02.06.03 | MOVIMIENTO DE TIERRAS
03.02.06.03.01 | EXCAVACION A MAQUINA
03.02.06.03.01.01 | Excavac. zanja (máq.) p/tub. terr-normal DN 100 - 150 de 1,01 m a 1,25 m prof. | m | 368.88 |  | 0
03.02.06.03.01.02 | Refine y nivel de zanja terr-normal para tub. DN 100 - 150 para toda profund. | m | 368.88 |  | 0
03.02.06.03.01.03 | Relleno comp.zanja(pulso) p/tub t-normal DN 100 - 150 de 1,01 m a 1,25 m prof. | m | 368.88 |  | 0
03.02.06.03.01.04 | Elimin. desmonte(carg+v) t-normal p/tub. DN 100 - 150 para toda prof. | m | 368.88 |  | 0
03.02.06.03.02 | EXCAVACION A PULSO
03.02.06.03.02.01 | Excavación zanja (s/exp) p/tub. t-rocoso DN 100 - 150 de 1,01 m a 1,25 m prof. | m | 65.92 |  | 0
03.02.06.03.02.02 | Refine y nivel de zanja terr-rocoso p/ tub. DN 100 - 150 para toda profund. | m | 65.92 |  | 0
03.02.06.03.02.03 | Relleno comp.zanja(pulso)p/tub t-rocoso DN 100 - 150 de 1,01 m a 1,25 m prof. | m | 65.92 |  | 0
03.02.06.03.02.04 | Acarreo desmonte (pulso) t. rocoso en zona aledaña tub DN 100 - 150 mm de 1.00 m a 1.25 m de prof. | m | 65.92 |  | 0
03.02.06.03.02.05 | Acarreo material relleno (pulso) t. rocoso en zona aledaña tub DN 100 - 150 mm de 1.00 m a 1.25 m de prof. | m | 65.92 |  | 0
03.02.06.03.02.06 | Elimin. desmonte(carg+v) t-rocoso p/tub DN 100 - 150 de 1,01 m a 1,25 m | m | 65.92 |  | 0
03.02.06.03.02.07 | Material de préstamo seleccionado para reemplazo s/esp. tecnicas y planos | m3 | 25.73 |  | 0
03.02.06.03.02.08 | Acarreo de material de prestamo seleccionado en zona sin acceso vehicular | m3 | 25.73 |  | 0
03.02.06.03.02.09 | Acarreo desmonte (pulso) en terreno rocoso en zona aledaña | m3 | 15.44 |  | 0
03.02.06.03.02.10 | Eliminación de desmonte en terreno rocoso con maquinaria (Incluye pago por disposición final a centro autorizado) | m3 | 15.44 |  | 0
03.02.06.04 | SUMINISTRO E INSTALACION DE TUBERIAS
03.02.06.04.01 | Tubería de Hierro ductil acerrojada C-40 DN 150 incluye anillo + 1% de desperdicio | m | 361.1 |  | 0
03.02.06.04.02 | Tubería de fierro fundido ductil C-40 (Bares) DN 150 incluye anillo + 1% de desperdicio | m | 73.69 |  | 0
03.02.06.04.03 | Suministro e instalación de manga HDPE e= 8 mils (200 micrones) para protección de tubería HD DN 150 | m | 434.8 |  | 0
03.02.06.04.04 | Instalación de tubería de hierro dúctil DN 150 incluye prueba hidráulica | m | 434.8 |  | 0
03.02.06.04.05 | Transporte a zona sin acceso tubería Hierro ductil DN 100 - 150 | m | 65.92 |  | 0
03.02.06.04.06 | Bloque de Concreto f'c 140 kg/cm2 para anclajes de tuberias (0.55x0.55m.) | und | 6 |  | 0
03.02.06.05 | SUMINISTRO E INSTALACION DE ACCESORIOS
03.02.06.05.01 | Codo de hierro dúctil de 1/4 2 enchufes acerrojado DN 150 | und | 1 |  | 0
03.02.06.05.02 | Codo hierro dúctil de 45° (1/8) 2 enchufes estandar DN 150 | und | 9 |  | 0
03.02.06.05.03 | Codo hierro dúctil de 22.5° (1/16) 2 enchufes estandar DN 150 | und | 1 |  | 0
03.02.06.05.04 | Codo de hierro dúctil de 1/16 2 enchufes acerrojada DN 150 | und | 3 |  | 0
03.02.06.05.05 | Instalación de accesorios de ho. dúctil DN 100 - 150 | und | 14 |  | 0
03.02.06.05.06 | Concreto f'c 175 kg/cm2 para anclajes de accesorios DN 100 - 150 | und | 14 |  | 0
03.02.06.06 | VALVULAS
03.02.06.06.01 | VALVULAS DE AIRE
03.02.06.06.01.01 | Cámara tipo III-IV circular DI=1,5 m p/válvula aire en t. normal de 2,01 - 2,50 m prof. (C-PV) | und | 1 |  | 0
03.02.06.06.01.02 | Válvula aire automática triple efecto bridada PN 16 esfera de acero inoxidable DN 50 | und | 1 |  | 0
03.02.06.06.01.03 | Suministro instalación hidráulica para válvula de aire DN 50 en línea DN 150 | und | 1 |  | 0
03.02.06.06.01.04 | Montaje de válvula de aire DN 50 e instalación hidráulica | und | 1 |  | 0
03.02.06.06.02 | VALVULAS DE PURGA
03.02.06.06.02.01 | Cámara tipo III circular DI=1,5 m p/válvula purga en t. normal de 2,01 - 2,50 m prof. (C-PV) | und | 1 |  | 0
03.02.06.06.02.02 | Suministro instalación hidráulica para válvula de purga DN 100 en línea DN 150 | und | 1 |  | 0
03.02.06.06.02.03 | Válvula de purga DN 100 compuerta tipo bridada de hierro dúctil c/elastómero | und | 2 |  | 0
03.02.06.06.02.04 | Montaje de válvula de purga DN 100 e instalación hidráulica | und | 1 |  | 0
03.02.06.07 | CAMARAS
03.02.06.07.01 | CAMARA SOSTENEDORA-REDUCTORA DE PRESION CSP-05
03.02.06.07.01.01 | Cámara tipo rectangular p/valvula sostenedora - reductora de presion CSP-5 t. normal de 3,01 - 3,50 m prof. (C-PV) | und | 1 |  | 0
03.02.06.07.01.02 | Suministro instalación hidraúlica cámara de valvula sostenedora-reductora de presion CSP-5 | und | 1 |  | 0
03.02.06.07.01.03 | Montaje e instalación hidráulica de válvula sostenedora-reductora de presión CSP-5 | und | 1 |  | 0
03.02.06.08 | PRUEBAS
03.02.06.08.01 | Prueba de compactacion de suelos (proctor modificado y de control de compactacion - densidad de campo) | und | 9 |  | 0
03.02.06.08.02 | Prueba hidráulica de tubería agua potable (incl. desinfección) DN 150 | m | 434.8 |  | 0
03.02.07 | LINEA DE CONDUCCION PROYECTADA LCP-01-PTO P A R-1-280 Y R1A-280 |  |  |  | 0
03.02.07.01 | TRABAJOS PRELIMINARES
03.02.07.01.01 | Trazo y replanteo inicial del proyecto, para líneas-redes con estación total | km | 0.04 |  | 0
03.02.07.01.02 | Replanteo final de la obra, para líneas redes con estación total | km | 0.04 |  | 0
03.02.07.02 | MOVIMIENTO DE TIERRAS
03.02.07.02.01 | Excavación zanja (s/exp) p/tub. t-rocoso DN 200 - 250 de 1,26 m a 1,50 m prof. | m | 14.6 |  | 0
03.02.07.02.02 | Excavación zanja (s/exp) p/tub. t-rocoso DN 300 - 350 de 1,51 m a 1,75 m prof. | m | 28.75 |  | 0
03.02.07.02.03 | Entibado metálico ambas caras, tipo cajón (Box), de zanjas de 1.51 a 1.75 m de prof. (Incl. Instalación, mantenimiento y retiro) | m | 28.75 |  | 0
03.02.07.02.04 | Refine y nivel de zanja terr-rocoso p/ tub. DN 200 - 250 para toda profund. | m | 14.6 |  | 0
03.02.07.02.05 | Refine y nivel de zanja terr-rocoso p/ tub. DN 300 - 350 para toda profund. | m | 28.75 |  | 0
03.02.07.02.06 | Relleno comp.zanja(pulso)p/tub t-rocoso DN 200 - 250 de 1,26 m a 1,50 m prof. | m | 14.6 |  | 0
03.02.07.02.07 | Relleno comp.zanja(pulso)p/tub t-rocoso DN 300 - 350 de 1,51 m a 1,75 m prof. | m | 28.75 |  | 0
03.02.07.02.08 | Elimin. desmonte(carg+v) t-rocoso p/tub DN 200 - 250 de 1,26 m a 1,50 m | m | 14.6 |  | 0
03.02.07.02.09 | Elimin. desmonte(carg+v) t-rocoso p/tub DN 300 - 350 de 1,51 m a 1,75 m | m | 28.75 |  | 0
03.02.07.02.10 | Material de préstamo seleccionado para reemplazo s/esp. tecnicas y planos | m3 | 36.59 |  | 0
03.02.07.02.11 | Eliminación de desmonte en terreno rocoso con maquinaria (Incluye pago por disposición final a centro autorizado) | m3 | 21.95 |  | 0
03.02.07.03 | SUMINISTRO E INSTALACION DE TUBERIAS
03.02.07.03.01 | Tubería de fierro fundido ductil C-40 (Bares) DN 200 incluye anillo + 1% de desperdicio | m | 14.6 |  | 0
03.02.07.03.02 | Tubería de fierro fundido ductil C-40 (Bares) DN 300 incluye anillo + 1% de desperdicio | m | 8.9 |  | 0
03.02.07.03.03 | Tubería de fierro fundido ductil C-40 (Bares) DN 350 incluye anillo + 1% de desperdicio | m | 19.85 |  | 0
03.02.07.03.04 | Suministro e instalación de manga HDPE e= 8 mils (200 micrones) para protección de tuberíaHD DN 200 | m | 14.6 |  | 0
03.02.07.03.05 | Suministro e instalación de manga HDPE e= 8 mils (200 micrones) para protección de tubería HD DN 300 | m | 8.9 |  | 0
03.02.07.03.06 | Suministro e instalación de manga HDPE e= 8 mils (200 micrones) para protección de tubería HD DN 350 | m | 19.85 |  | 0
03.02.07.03.07 | Instalación de tubería de hierro dúctil DN 200 incluye prueba hidráulica | m | 14.6 |  | 0
03.02.07.03.08 | Instalación de tubería de hierro dúctil DN 300 incluye prueba hidráulica | m | 8.9 |  | 0
03.02.07.03.09 | Instalación de tubería de hierro dúctil DN 350 incluye prueba hidráulica | m | 19.85 |  | 0
03.02.07.04 | SUMINISTRO E INSTALACION DE ACCESORIOS
03.02.07.04.01 | Codo hierro dúctil de 45° (1/8) 2 enchufes estandar DN 200 | und | 2 |  | 0
03.02.07.04.02 | Codo hierro dúctil de 22.5° (1/16) 2 enchufes estandar DN 200 | und | 1 |  | 0
03.02.07.04.03 | Codo hierro dúctil de 90° (1/4) 2 enchufes estandar DN 350 | und | 1 |  | 0
03.02.07.04.04 | Codo hierro dúctil de 45° (1/8) 2 enchufes estandar DN 300 | und | 1 |  | 0
03.02.07.04.05 | Tee con 3 enchufes estandar de ho. dúctil DN 350 x 350 | und | 1 |  | 0
03.02.07.04.06 | Reducción ho. dúctil 2 enchufes estandar DN 350 a 200 | und | 1 |  | 0
03.02.07.04.07 | Reducción ho. dúctil 2 enchufes estandar DN 350 a 300 | und | 1 |  | 0
03.02.07.04.08 | Instalación de accesorios de ho. dúctil DN 200 - 250 | und | 3 |  | 0
03.02.07.04.09 | Instalación de accesorios de ho. dúctil DN 300 - 350 | und | 5 |  | 0
03.02.07.04.10 | Concreto f'c 175 kg/cm2 para anclajes de accesorios DN 200 - 250 | und | 3 |  | 0
03.02.07.04.11 | Concreto f'c 175 kg/cm2 para anclajes de accesorios DN 300 - 350 | und | 5 |  | 0
03.02.07.05 | CAMARAS
03.02.07.05.01 | CAMARA DE MACROMEDICION CMM-01
03.02.07.05.01.01 | Cámara tipo rectangular p/camara de macromedicion CMM-1 t. rocoso de 2,51 - 3,00 m prof. (C-PV) | und | 1 |  | 0
03.02.07.05.01.02 | Cámara tipo rectangular p/camara scada CMM-1 t. rocoso de 2,51 - 3,00 m prof. (C-PV) | und | 1 |  | 0
03.02.07.05.01.03 | Suministro instalación hidraúlica cámara de macromedicion CMM-1 | und | 1 |  | 0
03.02.07.05.01.04 | Montaje e instalación hidráulica camara de macromedicion CMM-1 | und | 1 |  | 0
03.02.07.06 | PRUEBAS
03.02.07.06.01 | Prueba de compactacion de suelos (proctor modificado y de control de compactacion - densidad de campo) | und | 1 |  | 0
03.02.07.06.02 | Prueba hidráulica de tubería agua potable (incl. desinfección) DN 200 | m | 14.6 |  | 0
03.02.07.06.03 | Prueba hidráulica de tubería agua potable (incl. desinfección) DN 300 | m | 8.9 |  | 0
03.02.07.06.04 | Prueba hidráulica de tubería agua potable (incl. desinfección) DN 350 | m | 19.85 |  | 0
03.02.08 | LINEA DE CONDUCCION PROYECTADA LCP-01-R-5B A CP-02-273 |  |  |  | 0
03.02.08.01 | TRABAJOS PRELIMINARES
03.02.08.01.01 | Trazo y replanteo inicial del proyecto, para líneas-redes con estación total | km | 6.49 |  | 0
03.02.08.01.02 | Replanteo final de la obra, para líneas redes con estación total | km | 6.49 |  | 0
03.02.08.01.03 | Proteccion de postes para alumbrado publico | und | 3 |  | 0
03.02.08.01.04 | Proteccion de postes para telefonia | und | 1 |  | 0
03.02.08.01.05 | Proteccion de cables de media tension | und | 1 |  | 0
03.02.08.01.06 | Proteccion de cables telefónicos | und | 3 |  | 0
03.02.08.01.07 | Ubicacion y proteccion de tuberias de Gas | und | 1 |  | 0
03.02.08.02 | PAVIMENTOS, VEREDAS, SARDINELES, JARDINES Y ESCALERAS
03.02.08.02.01 | Corte+rotura, ED y reposic. de pavimento flexible asfalto caliente de e= 2" | m2 | 1616.15 |  | 0
03.02.08.02.02 | Corte+rotura, ED y reposic. de pavimento flexible asfalto caliente de e= 3" | m2 | 1288.64 |  | 0
03.02.08.02.03 | Corte+rotura, ED y reposic. de pavimento flexible asfalto caliente de e= 4" | m2 | 1847.55 |  | 0
03.02.08.02.04 | Sembrío de grass y plantas de tallo corto (jardín) | m2 | 262.34 |  | 0
03.02.08.03 | MOVIMIENTO DE TIERRAS
03.02.08.03.01 | Excavac. zanja (máq.) p/tub. terr-normal DN 200 - 250 de 1,26 m a 1,50 m prof. | m | 376.45 |  | 0
03.02.08.03.02 | Excavac. zanja (máq.) p/tub. terr-normal DN 300 - 350 de 1,51 m a 1,75 m prof. | m | 1410.43 |  | 0
03.02.08.03.03 | Excavac. zanja (máq.) p/tub. terr-normal DN 400 - 450 de 1,76 m a 2,00 m prof. | m | 2689.04 |  | 0
03.02.08.03.04 | Excavac. zanja (máq.) p/tub. terr-normal DN 500 - 600 de 2,01 m a 2,50 m prof. | m | 1512.49 |  | 0
03.02.08.03.05 | Excavac. zanja (máq.) p/tub. terr-normal DN 700 - 800 de 2,51 m a 3,00 m prof. | m | 318.62 |  | 0
03.02.08.03.06 | Excavación zanja (s/exp) p/tub. t-rocoso DN 700 - 800 de 2,51 m a 3,00 m prof. | m | 181.58 |  | 0
03.02.08.03.07 | Entibado metálico ambas caras, tipo cajón (Box), de zanjas de 1.51 a 1.75 m de prof. (Incl. Instalación, mantenimiento y retiro) | m | 1410.43 |  | 0
03.02.08.03.08 | Entibado metálico ambas caras, tipo cajón (Box), de zanjas de 1.76 a 2.00 m de prof. (Incl. Instalación, mantenimiento y retiro) | m | 2689.04 |  | 0
03.02.08.03.09 | Entibado metálico ambas caras, tipo cajón (Box), de zanjas de 2.01 a 2.50 m de prof. (Incl. Instalación, mantenimiento y retiro) | m | 1512.49 |  | 0
03.02.08.03.10 | Entibado metálico ambas caras, tipo cajón (Box), de zanjas de 2.51 a 3.00 m de prof. (Incl. Instalación, mantenimiento y retiro) | m | 318.62 |  | 0
03.02.08.03.11 | Entibado metálico ambas caras, tipo cajón (Box), de zanjas de 3.01 a 3.50 m de prof. (Incl. Instalación, mantenimiento y retiro) | m | 181.58 |  | 0
03.02.08.03.12 | Refine y nivel de zanja terr-normal para tub. DN 200 - 250 para toda profund. | m | 376.45 |  | 0
03.02.08.03.13 | Refine y nivel de zanja terr-normal para tub. DN 300 - 350 para toda profund. | m | 1410.43 |  | 0
03.02.08.03.14 | Refine y nivel de zanja terr-normal para tub. DN 400 - 450 para toda profund. | m | 2689.04 |  | 0
03.02.08.03.15 | Refine y nivel de zanja terr-normal para tub. DN 500 - 600 para toda profund. | m | 1512.49 |  | 0
03.02.08.03.16 | Refine y nivel de zanja terr-normal para tub. DN 700 - 800 para toda profund. | m | 318.62 |  | 0
03.02.08.03.17 | Refine y nivel de zanja terr-rocoso p/ tub. DN 500 - 600 para toda profund. | m | 181.58 |  | 0
03.02.08.03.18 | Relleno comp.zanja(pulso) p/tub t-normal DN 200 - 250 de 1,26 m a 1,50 m prof. | m | 376.45 |  | 0
03.02.08.03.19 | Relleno comp.zanja(pulso) p/tub t-normal DN 300 - 350 de 1,51 m a 1,75 m prof. | m | 1410.43 |  | 0
03.02.08.03.20 | Relleno comp.zanja(pulso) p/tub t-normal DN 400 - 450 de 1,76 m a 2,00 m prof. | m | 2689.04 |  | 0
03.02.08.03.21 | Relleno comp.zanja(pulso) p/tub t-normal DN 500 - 600 de 2,01 m a 2,50 m prof. | m | 1512.49 |  | 0
03.02.08.03.22 | Relleno comp.zanja(pulso) p/tub t-normal DN 700 - 800 de 2,51 m a 3,00 m prof. | m | 318.62 |  | 0
03.02.08.03.23 | Relleno comp.zanja(pulso)p/tub t-rocoso DN 700 - 800 de 2,51 m a 3,00 m prof. | m | 181.58 |  | 0
03.02.08.03.24 | Elimin. desmonte(carg+v) t-normal p/tub. DN 200 - 250 para toda prof. | m | 376.45 |  | 0
03.02.08.03.25 | Elimin. desmonte(carg+v) t-normal p/tub. DN 300 - 350 para toda prof. | m | 1410.43 |  | 0
03.02.08.03.26 | Elimin. desmonte(carg+v) t-normal p/tub. DN 400 - 450 para toda prof. | m | 2689.04 |  | 0
03.02.08.03.27 | Elimin. desmonte(carg+v) t-normal p/tub. DN 500 - 600 para toda prof. | m | 1512.49 |  | 0
03.02.08.03.28 | Elimin. desmonte(carg+v) t-normal p/tub. DN 700 - 800 para toda prof. | m | 318.62 |  | 0
03.02.08.03.29 | Elimin. desmonte(carg+v) t-rocoso p/tub DN 700 - 800 de 2,51 m a 3,00 m | m | 181.58 |  | 0
03.02.08.03.30 | Material de préstamo seleccionado para reemplazo s/esp. tecnicas y planos | m3 | 509.42 |  | 0
03.02.08.03.31 | Eliminación de desmonte en terreno rocoso con maquinaria (Incluye pago por disposición final a centro autorizado) | m3 | 305.65 |  | 0
03.02.08.04 | SUMINISTRO E INSTALACION DE TUBERIAS
03.02.08.04.01 | Tubería de fierro fundido ductil C-40 (Bares) DN 250 incluye anillo + 1% de desperdicio | m | 376.45 |  | 0
03.02.08.04.02 | Tubería de fierro fundido ductil C-40 (Bares) DN 300 incluye anillo + 1% de desperdicio | m | 1410.43 |  | 0
03.02.08.04.03 | Tubería de fierro fundido ductil C-40 (Bares) DN 400 incluye anillo + 1% de desperdicio | m | 514.56 |  | 0
03.02.08.04.04 | Tubería de fierro fundido ductil C-40 (Bares) DN 450 incluye anillo + 1% de desperdicio | m | 2174.48 |  | 0
03.02.08.04.05 | Tubería de fierro fundido ductil C-40 (Bares) DN 500 incluye anillo + 1% de desperdicio | m | 1512.49 |  | 0
03.02.08.04.06 | Tubería de fierro fundido ductil C-40 (Bares) DN 700 incluye anillo + 1% de desperdicio | m | 500.2 |  | 0
03.02.08.04.07 | Suministro e instalación de manga HDPE e= 8 mils (200 micrones) para protección de tubería HD DN 250 | m | 376.45 |  | 0
03.02.08.04.08 | Suministro e instalación de manga HDPE e= 8 mils (200 micrones) para protección de tubería HD DN 300 | m | 1410.43 |  | 0
03.02.08.04.09 | Suministro e instalación de manga HDPE e= 8 mils (200 micrones) para protección de tubería HD DN 400 | m | 514.56 |  | 0
03.02.08.04.10 | Suministro e instalación de manga HDPE e= 8 mils (200 micrones) para protección de tubería HD DN 450 | m | 2174.48 |  | 0
03.02.08.04.11 | Suministro e instalación de manga HDPE e= 8 mils (200 micrones) para protección de tubería HD DN 500 | m | 1512.49 |  | 0
03.02.08.04.12 | Suministro e instalación de manga HDPE e= 8 mils (200 micrones) para protección de tubería HD DN 700 | m | 500.2 |  | 0
03.02.08.04.13 | Instalación de tubería de hierro dúctil DN 250 incluye prueba hidráulica | m | 376.45 |  | 0
03.02.08.04.14 | Instalación de tubería de hierro dúctil DN 300 incluye prueba hidráulica | m | 1410.43 |  | 0
03.02.08.04.15 | Instalación de tubería de hierro dúctil DN 400 incluye prueba hidráulica | m | 514.56 |  | 0
03.02.08.04.16 | Instalación de tubería de hierro dúctil DN 450 incluye prueba hidráulica | m | 2174.48 |  | 0
03.02.08.04.17 | Instalación de tubería de hierro dúctil DN 500 incluye prueba hidráulica | m | 1512.49 |  | 0
03.02.08.04.18 | Instalación de tubería de hierro dúctil DN 700 incluye prueba hidráulica | m | 500.2 |  | 0
03.02.08.04.19 | Bloque de Concreto f'c 140 kg/cm2 para anclajes de tuberias 1.10x1.10m. | und | 8 |  | 0
03.02.08.04.20 | Bloque de Concreto f'c 140 kg/cm2 para anclajes de tuberias 0.90x0.90m. | und | 5 |  | 0
03.02.08.05 | SUMINISTRO E INSTALACION DE ACCESORIOS
03.02.08.05.01 | Codo hierro dúctil de 45° (1/8) 2 enchufes estandar DN 700 | und | 6 |  | 0
03.02.08.05.02 | Codo hierro dúctil de 22.5° (1/16) 2 enchufes estandar DN 700 | und | 6 |  | 0
03.02.08.05.03 | Codo hierro dúctil de 45° (1/8) 2 enchufes estandar DN 500 | und | 6 |  | 0
03.02.08.05.04 | Codo hierro dúctil de 22.5° (1/16) 2 enchufes estandar DN 500 | und | 23 |  | 0
03.02.08.05.05 | Codo hierro dúctil de 45° (1/8) 2 enchufes estandar DN 250 | und | 6 |  | 0
03.02.08.05.06 | Codo hierro dúctil de 45° (1/8) 2 enchufes estandar DN 300 | und | 10 |  | 0
03.02.08.05.07 | Codo hierro dúctil de 22.5° (1/16) 2 enchufes estandar DN 300 | und | 6 |  | 0
03.02.08.05.08 | Codo hierro dúctil de 45° (1/8) 2 enchufes estandar DN 450 | und | 7 |  | 0
03.02.08.05.09 | Codo hierro dúctil de 22.5° (1/16) 2 enchufes estandar DN 450 | und | 3 |  | 0
03.02.08.05.10 | Codo hierro dúctil de 22.5° (1/16) 2 enchufes estandar DN 400 | und | 1 |  | 0
03.02.08.05.11 | Tee con 3 enchufes estandar de ho. dúctil DN 700 x 700 | und | 3 |  | 0
03.02.08.05.12 | Tee con 3 enchufes estandar de ho. dúctil DN 500 x 500 | und | 1 |  | 0
03.02.08.05.13 | Tee con 3 enchufes estandar de ho. dúctil DN 300 x 200 | und | 1 |  | 0
03.02.08.05.14 | Tee con 3 enchufes estandar de ho. dúctil DN 400 x 400 | und | 2 |  | 0
03.02.08.05.15 | Reducción ho. dúctil 2 enchufes estandar DN 300 a 200 | und | 1 |  | 0
03.02.08.05.16 | Reducción ho. dúctil 2 enchufes estandar DN 300 a 250 | und | 1 |  | 0
03.02.08.05.17 | Reducción ho. dúctil 2 enchufes estandar DN 400 a 300 | und | 1 |  | 0
03.02.08.05.18 | Reducción ho. dúctil 2 enchufes estandar DN 450 a 400 | und | 1 |  | 0
03.02.08.05.19 | Reducción ho. dúctil 2 enchufes estandar DN 500 a 450 | und | 1 |  | 0
03.02.08.05.20 | Reducción ho. dúctil 2 enchufes estandar DN 700 a 500 | und | 1 |  | 0
03.02.08.05.21 | Tapón DN 700 | und | 1 |  | 0
03.02.08.05.22 | Union de amplio rango HD PN 16 DN 150mm | und | 1 |  | 0
03.02.08.05.23 | Union de amplio rango HD PN 16 DN 200mm | und | 1 |  | 0
03.02.08.05.24 | Union de amplio rango HD PN 16 DN 400mm | und | 2 |  | 0
03.02.08.05.25 | Instalación de accesorios de ho. dúctil DN 100 - 150 | und | 1 |  | 0
03.02.08.05.26 | Instalación de accesorios de ho. dúctil DN 200 - 250 | und | 7 |  | 0
03.02.08.05.27 | Instalación de accesorios de ho. dúctil DN 300 - 350 | und | 19 |  | 0
03.02.08.05.28 | Instalación de accesorios de ho. dúctil DN 400 - 450 | und | 17 |  | 0
03.02.08.05.29 | Instalación de accesorios de ho. dúctil DN 500 - 600 | und | 31 |  | 0
03.02.08.05.30 | Instalación de accesorios de ho. dúctil DN 700 - 800 | und | 17 |  | 0
03.02.08.05.31 | Concreto f'c 175 kg/cm2 para anclajes de accesorios DN 100 - 150 | und | 1 |  | 0
03.02.08.05.32 | Concreto f'c 175 kg/cm2 para anclajes de accesorios DN 200 - 250 | und | 7 |  | 0
03.02.08.05.33 | Concreto f'c 175 kg/cm2 para anclajes de accesorios DN 300 - 350 | und | 19 |  | 0
03.02.08.05.34 | Concreto f'c 175 kg/cm2 para anclajes de accesorios DN 400 - 450 | und | 17 |  | 0
03.02.08.05.35 | Concreto f'c 175 kg/cm2 para anclajes de accesorios DN 500 - 600 | und | 31 |  | 0
03.02.08.05.36 | Concreto f'c 175 kg/cm2 para anclajes de accesorios DN 700 - 800 | und | 17 |  | 0
03.02.08.06 | VALVULAS
03.02.08.06.01 | VALVULA DE AIRE
03.02.08.06.01.01 | Cámara tipo V circular DI=1,8 m p/válvula aire en t. normal de 2,01 - 2,50 m prof. (C-PV) | und | 10 |  | 0
03.02.08.06.01.02 | Cámara tipo III-IV circular DI=1,5 m p/válvula aire en t. normal de 2,01 - 2,50 m prof. (C-PV) | und | 6 |  | 0
03.02.08.06.01.03 | Válvula aire automática triple efecto bridada PN 25 esfera de acero inoxidable DN 100 | und | 10 |  | 0
03.02.08.06.01.04 | Válvula aire automática triple efecto bridada PN 25 esfera de acero inoxidable DN 80 | und | 5 |  | 0
03.02.08.06.01.05 | Válvula aire automática triple efecto bridada PN 16 esfera de acero inoxidable DN 50 | und | 1 |  | 0
03.02.08.06.01.06 | Suministro instalación hidráulica para válvula de aire DN 100 en línea DN 500 | und | 4 |  | 0
03.02.08.06.01.07 | Suministro instalación hidráulica para válvula de aire DN 100 en línea DN 450 | und | 6 |  | 0
03.02.08.06.01.08 | Suministro instalación hidráulica para válvula de aire DN 80 en línea DN 400 | und | 1 |  | 0
03.02.08.06.01.09 | Suministro instalación hidráulica para válvula de aire DN 80 en línea DN 300 | und | 4 |  | 0
03.02.08.06.01.10 | Suministro instalación hidráulica para válvula de aire DN 50 en línea DN 250 | und | 1 |  | 0
03.02.08.06.01.11 | Montaje de válvula de aire DN 100 e instalación hidráulica | und | 10 |  | 0
03.02.08.06.01.12 | Montaje de válvula de aire DN 80 e instalación hidráulica | und | 5 |  | 0
03.02.08.06.01.13 | Montaje de válvula de aire DN 50 e instalación hidráulica | und | 1 |  | 0
03.02.08.06.02 | VALVULA DE PURGA
03.02.08.06.02.01 | Cámara tipo III circular DI=1,5 m p/válvula purga en t. normal de 2,01 - 2,50 m prof. (C-PV) | und | 5 |  | 0
03.02.08.06.02.02 | Suministro instalación hidráulica para válvula de purga DN 150 en línea DN 450 | und | 3 |  | 0
03.02.08.06.02.03 | Suministro instalación hidráulica para válvula de purga DN 150 en línea DN 500 | und | 1 |  | 0
03.02.08.06.02.04 | Suministro instalación hidráulica para válvula de purga DN 100 en línea DN 250 | und | 1 |  | 0
03.02.08.06.02.05 | Válvula de purga DN 150 compuerta tipo bridada de hierro dúctil c/elastómero | und | 8 |  | 0
03.02.08.06.02.06 | Válvula de purga DN 100 compuerta tipo bridada de hierro dúctil c/elastómero | und | 2 |  | 0
03.02.08.06.02.07 | Montaje de válvula de purga DN 150 e instalación hidráulica | und | 4 |  | 0
03.02.08.06.02.08 | Montaje de válvula de purga DN 100 e instalación hidráulica | und | 1 |  | 0
03.02.08.06.03 | VALVULA DE SECTOR EN T-NORMAL
03.02.08.06.03.01 | Construcción de losa de concreto 1,00 x 1,00 x 0,10 m C-PV (incl. acero) | und | 1 |  | 0
03.02.08.06.03.02 | Suministro e instalacion de accesorio p/punto de control para deteccion de fugas en DN 500 | und | 1 |  | 0
03.02.08.06.03.03 | Suministro e instalacion de accesorio p/punto de control para deteccion de fugas en DN 450 | und | 1 |  | 0
03.02.08.07 | CAMARAS
03.02.08.07.01 | CAMARA DE DERIVACION CD-01
03.02.08.07.01.01 | Cámara tipo rectangular p/camara de derivacion CD-01 t. rocoso de 3,01 - 3,50 m prof. (C-PV) | und | 1 |  | 0
03.02.08.07.01.02 | Suministro instalación hidraúlica cámara de derivación CD-01 | und | 1 |  | 0
03.02.08.07.01.03 | Montaje e instalación hidráulica camara derivacion CD-01 | und | 1 |  | 0
03.02.08.07.02 | CAMARA DE DERIVACION CD-04
03.02.08.07.02.01 | Cámara tipo rectangular p/camara de derivacion CD-04 t. normal de 3,01 - 3,50 m prof. (C-PV) | und | 1 |  | 0
03.02.08.07.02.02 | Suministro instalación hidraúlica cámara de derivación CD-04 | und | 1 |  | 0
03.02.08.07.02.03 | Montaje e instalación hidráulica camara derivacion CD-04 | und | 1 |  | 0
03.02.08.07.03 | CAMARA DE DERIVACION CD-05
03.02.08.07.03.01 | Cámara tipo rectangular p/camara de derivacion CD-05 t. semirocoso de 3,01 - 3,50 m prof. (C-PV) | und | 1 |  | 0
03.02.08.07.03.02 | Suministro instalación hidraúlica cámara de derivación CD-05 | und | 1 |  | 0
03.02.08.07.03.03 | Montaje e instalación hidráulica camara derivacion CD-05 | und | 1 |  | 0
03.02.08.07.04 | CAMARA DE DERIVACION CD-06
03.02.08.07.04.01 | Cámara tipo rectangular p/camara de derivacion CD-06 t. normal de 3,01 - 3,50 m prof. (C-PV) | und | 1 |  | 0
03.02.08.07.04.02 | Suministro instalación hidraúlica cámara de derivación CD-06 | und | 1 |  | 0
03.02.08.07.04.03 | Montaje e instalación hidráulica camara derivacion CD-06 | und | 1 |  | 0
03.02.08.07.05 | CAMARA DE DERIVACION CD-10
03.02.08.07.05.01 | Cámara tipo rectangular p/camara de derivacion CD-10 t. normal de 3,01 - 3,50 m prof. (C-PV) | und | 1 |  | 0
03.02.08.07.05.02 | Suministro instalación hidraúlica cámara de derivación CD-10 | und | 1 |  | 0
03.02.08.07.05.03 | Montaje e instalación hidráulica camara derivacion CD-10 | und | 1 |  | 0
03.02.08.07.06 | CAMARA REDUCTORA DE PRESION CRP-01
03.02.08.07.06.01 | Cámara tipo rectangular p/valvula reductora de presion CRP-1 t. normal de 3,01 - 3,50 m prof. (C-PV) | und | 1 |  | 0
03.02.08.07.06.02 | Cámara tipo rectangular p/camara scada CRP-1 t. normal de 3,01 - 3,50 m prof. (C-PV) | und | 1 |  | 0
03.02.08.07.06.03 | Suministro instalación hidraúlica cámara reductora de presion CRP-01 | und | 1 |  | 0
03.02.08.07.06.04 | Montaje e instalación hidráulica camara rectuctora de presion CRP-01 | und | 1 |  | 0
03.02.08.07.07 | CAMARA DE MACROMEDICION CMM-05
03.02.08.07.07.01 | Cámara tipo rectangular p/camara de macromedicion CMM-5 t. normal de 2,51 - 3,00 m prof. (C-PI) | und | 1 |  | 0
03.02.08.07.07.02 | Cámara tipo rectangular p/camara scada CMM-5 t. normal de 2,51 - 3,00 m prof. (C-PI) | und | 1 |  | 0
03.02.08.07.07.03 | Suministro instalación hidraúlica cámara de macromedicion CMM-5 | und | 1 |  | 0
03.02.08.07.07.04 | Montaje e instalación hidráulica camara de macromedicion CMM-5 | und | 1 |  | 0
03.02.08.08 | PRUEBAS
03.02.08.08.01 | Prueba de compactacion de suelos (proctor modificado y de control de compactacion - densidad de campo) | und | 130 |  | 0
03.02.08.08.02 | Prueba hidráulica de tubería agua potable (incl. desinfección) DN 250 | m | 376.45 |  | 0
03.02.08.08.03 | Prueba hidráulica de tubería agua potable (incl. desinfección) DN 300 | m | 1410.43 |  | 0
03.02.08.08.04 | Prueba hidráulica de tubería agua potable (incl. desinfección) DN 400 | m | 514.56 |  | 0
03.02.08.08.05 | Prueba hidráulica de tubería agua potable (incl. desinfección) DN 450 | m | 2174.48 |  | 0
03.02.08.08.06 | Prueba hidráulica de tubería agua potable (incl. desinfección) DN 500 | m | 1512.49 |  | 0
03.02.08.08.07 | Prueba hidráulica de tubería agua potable (incl. desinfección) DN 700 | m | 500.2 |  | 0
03.02.09 | LINEA DE CONDUCCION PROYECTADA LCP-02 |  |  |  | 0
03.02.09.01 | TRABAJOS PRELIMINARES
03.02.09.01.01 | Trazo y replanteo inicial del proyecto, para líneas-redes con estación total | km | 0.02 |  | 0
03.02.09.01.02 | Replanteo final de la obra, para líneas redes con estación total | km | 0.02 |  | 0
03.02.09.01.03 | Proteccion de cables de media tension | und | 1 |  | 0
03.02.09.02 | MOVIMIENTO DE TIERRAS
03.02.09.02.01 | Excavac. zanja (máq.) p/tub. terr-normal DN 300 - 350 de 1,51 m a 1,75 m prof. | m | 19.77 |  | 0
03.02.09.02.02 | Entibado metálico ambas caras, tipo cajón (Box), de zanjas de 1.51 a 1.75 m de prof. (Incl. Instalación, mantenimiento y retiro) | m | 19.77 |  | 0
03.02.09.02.03 | Refine y nivel de zanja terr-normal para tub. DN 300 - 350 para toda profund. | m | 19.77 |  | 0
03.02.09.02.04 | Relleno comp.zanja(pulso) p/tub t-normal DN 300 - 350 de 1,51 m a 1,75 m prof. | m | 19.77 |  | 0
03.02.09.02.05 | Elimin. desmonte(carg+v) t-normal p/tub. DN 300 - 350 para toda prof. | m | 19.77 |  | 0
03.02.09.03 | SUMINISTRO E INSTALACION DE TUBERIAS
03.02.09.03.01 | Tubería de fierro fundido ductil C-40 (Bares) DN 300 incluye anillo + 1% de desperdicio | m | 19.77 |  | 0
03.02.09.03.02 | Suministro e instalación de manga HDPE e= 8 mils (200 micrones) para protección de tubería HD DN 300 | m | 19.77 |  | 0
03.02.09.03.03 | Instalación de tubería de hierro dúctil DN 300 incluye prueba hidráulica | m | 19.77 |  | 0
03.02.09.04 | SUMINISTRO E INSTALACION DE ACCESORIOS
03.02.09.04.01 | Codo hierro dúctil de 45° (1/8) 2 enchufes estandar DN 300 | und | 2 |  | 0
03.02.09.04.02 | Instalación de accesorios de ho. dúctil DN 300 - 350 | und | 2 |  | 0
03.02.09.04.03 | Concreto f'c 175 kg/cm2 para anclajes de accesorios DN 300 - 350 | und | 2 |  | 0
03.02.09.05 | PRUEBAS
03.02.09.05.01 | Prueba de compactacion de suelos (proctor modificado y de control de compactacion - densidad de campo) | und | 1 |  | 0
03.02.09.05.02 | Prueba hidráulica de tubería agua potable (incl. desinfección) DN 300 | m | 19.77 |  | 0
03.02.10 | LINEA DE CONDUCCION MEJORADA LCP-02 |  |  |  | 0
03.02.10.01 | TRABAJOS PRELIMINARES
03.02.10.01.01 | Trazo y replanteo inicial del proyecto, para líneas-redes con estación total | km | 0.02 |  | 0
03.02.10.01.02 | Replanteo final de la obra, para líneas redes con estación total | km | 0.02 |  | 0
03.02.10.01.03 | Desmontaje y retiro de tuberia DN 300-350 mm incl traslado almacen de SEDAPAL | m | 19.26 |  | 0
03.02.10.02 | MOVIMIENTO DE TIERRAS
03.02.10.02.01 | Excavac. zanja (máq.) p/tub. terr-normal DN 300 - 350 de 1,51 m a 1,75 m prof. | m | 19.26 |  | 0
03.02.10.02.02 | Entibado metálico ambas caras, tipo cajón (Box), de zanjas de 1.51 a 1.75 m de prof. (Incl. Instalación, mantenimiento y retiro) | m | 19.26 |  | 0
03.02.10.02.03 | Refine y nivel de zanja terr-normal para tub. DN 300 - 350 para toda profund. | m | 19.26 |  | 0
03.02.10.02.04 | Relleno comp.zanja(pulso) p/tub t-normal DN 300 - 350 de 1,51 m a 1,75 m prof. | m | 19.26 |  | 0
03.02.10.02.05 | Elimin. desmonte(carg+v) t-normal p/tub. DN 300 - 350 para toda prof. | m | 19.26 |  | 0
03.02.10.03 | SUMINISTRO E INSTALACION DE TUBERIAS
03.02.10.03.01 | Tubería de fierro fundido ductil C-40 (Bares) DN 300 incluye anillo + 1% de desperdicio | m | 19.26 |  | 0
03.02.10.03.02 | Suministro e instalación de manga HDPE e= 8 mils (200 micrones) para protección de tubería HD DN 300 | m | 19.26 |  | 0
03.02.10.03.03 | Instalación de tubería de hierro dúctil DN 300 incluye prueba hidráulica | m | 19.26 |  | 0
03.02.10.04 | SUMINISTRO E INSTALACION DE ACCESORIOS
03.02.10.04.01 | Codo hierro dúctil de 45° (1/8) 2 enchufes estandar DN 300 | und | 2 |  | 0
03.02.10.04.02 | Instalación de accesorios de ho. dúctil DN 300 - 350 | und | 2 |  | 0
03.02.10.04.03 | Concreto f'c 175 kg/cm2 para anclajes de accesorios DN 300 - 350 | und | 2 |  | 0
03.02.10.05 | PRUEBAS
03.02.10.05.01 | Prueba de compactacion de suelos (proctor modificado y de control de compactacion - densidad de campo) | und | 1 |  | 0
03.02.10.05.02 | Prueba hidráulica de tubería agua potable (incl. desinfección) DN 300 | m | 19.26 |  | 0
03.02.11 | LINEA DE CONDUCCION PROYECTADA LCP-03 |  |  |  | 0
03.02.11.01 | TRABAJOS PRELIMINARES
03.02.11.01.01 | Trazo y replanteo inicial del proyecto, para líneas-redes con estación total | km | 1.83 |  | 0
03.02.11.01.02 | Replanteo final de la obra, para líneas redes con estación total | km | 1.83 |  | 0
03.02.11.01.03 | Ubicacion y proteccion de tuberias de Gas | und | 17 |  | 0
03.02.11.01.04 | Proteccion de postes para telefonia | und | 1 |  | 0
03.02.11.02 | PAVIMENTOS, VEREDAS, SARDINELES, JARDINES Y ESCALERAS
03.02.11.02.01 | Corte+rotura, ED y reposic. de pavimento flexible asfalto caliente de e= 2" | m2 | 1719.66 |  | 0
03.02.11.03 | MOVIMIENTO DE TIERRAS
03.02.11.03.01 | EXCAVACIONES A MAQUINA
03.02.11.03.01.01 | Excavac. zanja (máq.) p/tub. terr-normal DN 500 - 600 de 2,01 m a 2,50 m prof. | m | 1738.2 |  | 0
03.02.11.03.01.02 | Entibado metálico ambas caras, tipo cajón (Box), de zanjas de 2.01 a 2.50 m de prof. (Incl. Instalación, mantenimiento y retiro) | m | 1738.2 |  | 0
03.02.11.03.01.03 | Refine y nivel de zanja terr-normal para tub. DN 500 - 600 para toda profund. | m | 1738.2 |  | 0
03.02.11.03.01.04 | Relleno comp.zanja(pulso) p/tub t-normal DN 500 - 600 de 2,01 m a 2,50 m prof. | m | 1738.2 |  | 0
03.02.11.03.01.05 | Elimin. desmonte(carg+v) t-normal p/tub. DN 500 - 600 para toda prof. | m | 1738.2 |  | 0
03.02.11.03.02 | EXCAVACIONES A PULSO
03.02.11.03.02.01 | Excavación zanja (s/exp) p/tub. t-rocoso DN 500 - 600 de 2,01 m a 2,50 m prof. | m | 98.38 |  | 0
03.02.11.03.02.02 | Entibado de madera para lineas hasta 2.00 a 2.50 m de prof. | m | 98.38 |  | 0
03.02.11.03.02.03 | Refine y nivel de zanja terr-rocoso p/ tub. DN 500 - 600 para toda profund. | m | 98.38 |  | 0
03.02.11.03.02.04 | Relleno comp.zanja(pulso)p/tub t-rocoso DN 500 - 600 de 2,01 m a 2,50 m prof. | m | 98.38 |  | 0
03.02.11.03.02.05 | Acarreo desmonte (pulso) t. rocoso en zona aledaña tub DN 500 - 600 mm de 2.01 m a 2.50 m de prof. | m | 98.38 |  | 0
03.02.11.03.02.06 | Acarreo material relleno (pulso) t. rocoso en zona aledaña tub DN 500 - 600 mm de 2.01 m a 2.50 m de prof. | m | 98.38 |  | 0
03.02.11.03.02.07 | Elimin. desmonte(carg+v) t-rocoso p/tub DN 500 - 600 de 2,01 m a 2,50 m | m | 98.38 |  | 0
03.02.11.03.02.08 | Material de préstamo seleccionado para reemplazo s/esp. tecnicas y planos | m3 | 199.72 |  | 0
03.02.11.03.02.09 | Acarreo de material de prestamo seleccionado en zona sin acceso vehicular | m3 | 199.72 |  | 0
03.02.11.03.02.10 | Acarreo desmonte (pulso) en terreno rocoso en zona aledaña | m3 | 119.83 |  | 0
03.02.11.03.02.11 | Eliminación de desmonte en terreno rocoso con maquinaria (Incluye pago por disposición final a centro autorizado) | m3 | 119.83 |  | 0
03.02.11.04 | SUMINISTRO E INSTALACION DE TUBERIAS
03.02.11.04.01 | Tubería de fierro fundido ductil C-40 (Bares) DN 600 incluye anillo + 1% de desperdicio | m | 1755.29 |  | 0
03.02.11.04.02 | Tubería de Hierro ductil acerrojada C-40 DN 600 incluye anillo + 1% de desperdicio | m | 81.29 |  | 0
03.02.11.04.03 | Suministro e instalación de manga HDPE e= 8 mils (200 micrones) para protección de tubería HD DN 600 | m | 1836.58 |  | 0
03.02.11.04.04 | Instalación de tubería de hierro dúctil DN 600 incluye prueba hidráulica | m | 1836.58 |  | 0
03.02.11.04.05 | Transporte a zona sin acceso tubería Hierro ductil DN 500 - 600 | m | 98.38 |  | 0
03.02.11.04.06 | Bloque de Concreto f'c 140 kg/cm2 para anclajes de tuberias 1.00x1.00m. | und | 5 |  | 0
03.02.11.05 | SUMINISTRO E INSTALACION DE ACCESORIOS
03.02.11.05.01 | Codo hierro dúctil de 45° (1/8) 2 enchufes estandar DN 600 | und | 5 |  | 0
03.02.11.05.02 | Codo hierro dúctil de 22.5° (1/16) 2 enchufes estandar DN 600 | und | 17 |  | 0
03.02.11.05.03 | Tee con 3 enchufes estandar de ho. dúctil DN 600 x 600 | und | 1 |  | 0
03.02.11.05.04 | Brida ciega de hierro dúctil PN 16 DN 600 | und | 1 |  | 0
03.02.11.05.05 | Instalación de accesorios de ho. dúctil DN 500 - 600 | und | 24 |  | 0
03.02.11.05.06 | Concreto f'c 175 kg/cm2 para anclajes de accesorios DN 500 - 600 | und | 24 |  | 0
03.02.11.06 | VALVULAS
03.02.11.06.01 | VALVULA DE AIRE
03.02.11.06.01.01 | Cámara tipo VI circular DI=2,0 m p/válvula aire en t. normal de 2,51 - 3,00 m prof. (C-PV) | und | 6 |  | 0
03.02.11.06.01.02 | Cámara tipo VI circular DI=2,0 m p/válvula aire en t. rocoso de 2,51 - 3,00 m prof. (C-PV) | und | 1 |  | 0
03.02.11.06.01.03 | Válvula aire automática triple efecto bridada PN 16 esfera de acero inoxidable DN 150 | und | 7 |  | 0
03.02.11.06.01.04 | Suministro instalación hidráulica para válvula de aire DN 150 en línea DN 600 | und | 7 |  | 0
03.02.11.06.01.05 | Montaje de válvula de aire DN 150 e instalación hidráulica | und | 7 |  | 0
03.02.11.06.01.06 | Transporte a zona s/acceso de material para construcción de camara p/val. aire h=2,50 m | und | 1 |  | 0
03.02.11.06.02 | VALVULA DE PURGA
03.02.11.06.02.01 | Cámara tipo VII circular DI=1,5 m p/válvula purga en t. normal de 6,51 - 7,00 m prof. (C-PV) | und | 2 |  | 0
03.02.11.06.02.02 | Suministro instalación hidráulica para válvula de purga DN 150 en línea DN 600 | und | 2 |  | 0
03.02.11.06.02.03 | Válvula de purga DN 150 compuerta tipo bridada de hierro dúctil c/elastómero | und | 4 |  | 0
03.02.11.06.02.04 | Montaje de válvula de purga DN 150 e instalación hidráulica | und | 2 |  | 0
03.02.11.06.03 | VALVULA DE SECTOR EN T-NORMAL
03.02.11.06.03.01 | Construcción de losa de concreto 1,00 x 1,00 x 0,10 m C-PV (incl. acero) | und | 1 |  | 0
03.02.11.06.03.02 | Suministro e instalacion de accesorio p/punto de control para deteccion de fugas en DN 600 | und | 4 |  | 0
03.02.11.07 | CAMARAS
03.02.11.07.01 | CAMARA DE DERIVACION CD-E1
03.02.11.07.01.01 | Suministro instalación hidraúlica cámara de derivación CD-E1 | und | 1 |  | 0
03.02.11.07.01.02 | Montaje e instalación hidráulica camara derivacion CD-E1 | und | 1 |  | 0
03.02.11.08 | PRUEBAS
03.02.11.08.01 | Prueba de compactacion de suelos (proctor modificado y de control de compactacion - densidad de campo) | und | 37 |  | 0
03.02.11.08.02 | Prueba hidráulica de tubería agua potable (incl. desinfección) DN 600 | m | 1836.58 |  | 0
03.02.12.01 | TRABAJOS PRELIMINARES
03.02.12.01.01 | Trazo y replanteo inicial del proyecto, para líneas-redes con estación total | km | 0.16 |  | 0
03.02.12.01.02 | Replanteo final de la obra, para líneas redes con estación total | km | 0.16 |  | 0
03.02.12.02 | MOVIMIENTO DE TIERRAS
03.02.12.02.01 | EXCAVACIONES A MAQUINA
03.02.12.02.01.01 | Excavac. zanja (máq.) p/tub. terr-normal DN 500 - 600 de 2,01 m a 2,50 m prof. | m | 13.2 |  | 0
03.02.12.02.01.02 | Entibado metálico ambas caras, tipo cajón (Box), de zanjas de 2.01 a 2.50 m de prof. (Incl. Instalación, mantenimiento y retiro) | m | 13.2 |  | 0
03.02.12.02.01.03 | Refine y nivel de zanja terr-normal para tub. DN 500 - 600 para toda profund. | m | 13.2 |  | 0
03.02.12.02.01.04 | Relleno comp.zanja(pulso) p/tub t-normal DN 500 - 600 de 2,01 m a 2,50 m prof. | m | 13.2 |  | 0
03.02.12.02.01.05 | Elimin. desmonte(carg+v) t-normal p/tub. DN 500 - 600 para toda prof. | m | 13.2 |  | 0
03.02.12.02.02 | EXCAVACIONES A PULSO
03.02.12.02.02.01 | Excav. zanja (pulso) p/tub. terr-normal DN 500 - 600 de 2,01 m a 2,50 m prof. | m | 39.36 |  | 0
03.02.12.02.02.02 | Excavación zanja (s/exp) p/tub. t-rocoso DN 500 - 600 de 2,01 m a 2,50 m prof. | m | 109.31 |  | 0
03.02.12.02.02.03 | Entibado de madera para lineas hasta 2.00 a 2.50 m de prof. | m | 148.67 |  | 0
03.02.12.02.02.04 | Refine y nivel de zanja terr-normal para tub. DN 500 - 600 para toda profund. | m | 39.36 |  | 0
03.02.12.02.02.05 | Refine y nivel de zanja terr-rocoso p/ tub. DN 500 - 600 para toda profund. | m | 109.31 |  | 0
03.02.12.02.02.06 | Relleno comp.zanja(pulso) p/tub t-normal DN 500 - 600 de 2,01 m a 2,50 m prof. | m | 39.36 |  | 0
03.02.12.02.02.07 | Relleno comp.zanja(pulso)p/tub t-rocoso DN 500 - 600 de 2,01 m a 2,50 m prof. | m | 109.31 |  | 0
03.02.12.02.02.08 | Acarreo desmonte (pulso) t. normal en zona aledaña tub DN 500 - 600 mm para toda prof. | m | 39.36 |  | 0
03.02.12.02.02.09 | Acarreo desmonte (pulso) t. rocoso en zona aledaña tub DN 500 - 600 mm de 2.01 m a 2.50 m de prof. | m | 109.31 |  | 0
03.02.12.02.02.10 | Acarreo material relleno (pulso) t. normal en zona aledaña tub DN 500 - 600 mm para toda prof. | m | 39.36 |  | 0
03.02.12.02.02.11 | Acarreo material relleno (pulso) t. rocoso en zona aledaña tub DN 500 - 600 mm de 2.01 m a 2.50 m de prof. | m | 109.31 |  | 0
03.02.12.02.02.12 | Elimin. desmonte(carg+v) t-normal p/tub. DN 500 - 600 para toda prof. | m | 39.36 |  | 0
03.02.12.02.02.13 | Elimin. desmonte(carg+v) t-rocoso p/tub DN 500 - 600 de 2,01 m a 2,50 m | m | 109.31 |  | 0
03.02.12.02.02.14 | Material de préstamo seleccionado para reemplazo s/esp. tecnicas y planos | m3 | 221.91 |  | 0
03.02.12.02.02.15 | Acarreo de material de prestamo seleccionado en zona sin acceso vehicular | m3 | 221.91 |  | 0
03.02.12.02.02.16 | Acarreo desmonte (pulso) en terreno rocoso en zona aledaña | m3 | 133.15 |  | 0
03.02.12.02.02.17 | Eliminación de desmonte en terreno rocoso con maquinaria (Incluye pago por disposición final a centro autorizado) | m3 | 133.15 |  | 0
03.02.12.03 | SUMINISTRO E INSTALACION DE TUBERIAS
03.02.12.03.01 | Tubería de fierro fundido ductil C-40 (Bares) DN 600 incluye anillo + 1% de desperdicio | m | 118.11 |  | 0
03.02.12.03.02 | Tubería de Hierro ductil acerrojada C-40 DN 600 incluye anillo + 1% de desperdicio | m | 43.76 |  | 0
03.02.12.03.03 | Suministro e instalación de manga HDPE e= 8 mils (200 micrones) para protección de tubería HD DN 600 | m | 161.87 |  | 0
03.02.12.03.04 | Instalación de tubería de hierro dúctil DN 600 incluye prueba hidráulica | m | 161.87 |  | 0
03.02.12.03.05 | Transporte a zona sin acceso tubería Hierro ductil DN 500 - 600 | m | 161.87 |  | 0
03.02.12.03.06 | Bloque de Concreto f'c 140 kg/cm2 para anclajes de tuberias 1.00x1.00m. | und | 5 |  | 0
03.02.12.04 | SUMINISTRO E INSTALACION DE ACCESORIOS
03.02.12.04.01 | Codo hierro dúctil de 45° (1/8) 2 enchufes estandar DN 600 | und | 2 |  | 0
03.02.12.04.02 | Codo hierro dúctil de 22.5° (1/16) 2 enchufes estandar DN 600 | und | 6 |  | 0
03.02.12.04.03 | Tee con 3 enchufes estandar de ho. dúctil DN 600 x 600 | und | 1 |  | 0
03.02.12.04.04 | Union de amplio rango HD PN 16 DN 600mm | und | 2 |  | 0
03.02.12.04.05 | Instalación de accesorios de ho. dúctil DN 500 - 600 | und | 11 |  | 0
03.02.12.04.06 | Concreto f'c 175 kg/cm2 para anclajes de accesorios DN 500 - 600 | und | 11 |  | 0
03.02.12.05 | VALVULAS
03.02.12.05.01 | VALVULA DE AIRE
03.02.12.05.01.01 | Cámara tipo VI circular DI=2,0 m p/válvula aire en t. rocoso de 2,51 - 3,00 m prof. (C-PV) | und | 1 |  | 0
03.02.12.05.01.02 | Válvula aire automática triple efecto bridada PN 16 esfera de acero inoxidable DN 150 | und | 1 |  | 0
03.02.12.05.01.03 | Suministro instalación hidráulica para válvula de aire DN 150 en línea DN 600 | und | 1 |  | 0
03.02.12.05.01.04 | Montaje de válvula de aire DN 150 e instalación hidráulica | und | 1 |  | 0
03.02.12.05.01.05 | Transporte a zona s/acceso de material para construcción de camara p/val. aire h=2,50 m | und | 1 |  | 0
03.02.12.06 | PRUEBAS
03.02.12.06.01 | Prueba de compactacion de suelos (proctor modificado y de control de compactacion - densidad de campo) | und | 4 |  | 0
03.02.12.06.02 | Prueba hidráulica de tubería agua potable (incl. desinfección) DN 600 | m | 161.87 |  | 0
03.03 | LINEAS DE IMPULSION
03.03.01 | SECTOR 395
03.03.01.01 | LINEA DE IMPULSION PROYECTADA LIP-01 RP-02 A RP-03
03.03.01.01.01 | TRABAJOS PRELIMINARES
03.03.01.01.01.01 | Trazo y replanteo inicial del proyecto, para líneas-redes con estación total | km | 0.25 |  | 0
03.03.01.01.01.02 | Replanteo final de la obra, para líneas redes con estación total | km | 0.25 |  | 0
03.03.01.01.01.03 | Proteccion de cable eléctrico de media tensión | und | 4 |  | 0
03.03.01.01.01.04 | Proteccion de redes existentes de alcantarillado | und | 1 |  | 0
03.03.01.01.01.05 | Proteccion de redes existentes de agua potable | und | 1 |  | 0
03.03.01.01.02 | PAVIMENTOS, VEREDAS, SARDINELES, JARDINES Y ESCALERAS
03.03.01.01.02.01 | Corte+rotura, ED y reposic. de pavimento flexible asfalto caliente de e= 2" | m2 | 11 |  | 0
03.03.01.01.03 | MOVIMIENTO DE TIERRAS
03.03.01.01.03.01 | Excavac. zanja (máq.) p/tub. terr-normal DN 300 - 350 de 1,51 m a 1,75 m prof. | m | 144.95 |  | 0
03.03.01.01.03.02 | Excavación zanja (s/exp) p/tub. t-rocoso DN 300 - 350 de 1,51 m a 1,75 m prof. | m | 103.4 |  | 0
03.03.01.01.03.03 | Entibado metálico ambas caras, tipo cajón (Box), de zanjas de 1.51 a 1.75 m de prof. (Incl. Instalación, mantenimiento y retiro) | m | 248.34 |  | 0
03.03.01.01.03.04 | Refine y nivel de zanja terr-normal para tub. DN 300 - 350 para toda profund. | m | 144.95 |  | 0
03.03.01.01.03.05 | Refine y nivel de zanja terr-rocoso p/ tub. DN 300 - 350 para toda profund. | m | 103.4 |  | 0
03.03.01.01.03.06 | Relleno comp.zanja(pulso) p/tub t-normal DN 300 - 350 de 1,51 m a 1,75 m prof. | m | 144.95 |  | 0
03.03.01.01.03.07 | Relleno comp.zanja(pulso)p/tub t-rocoso DN 300 - 350 de 1,51 m a 1,75 m prof. | m | 103.4 |  | 0
03.03.01.01.03.08 | Elimin. desmonte(carg+v) t-normal p/tub. DN 300 - 350 para toda prof. | m | 144.95 |  | 0
03.03.01.01.03.09 | Elimin. desmonte(carg+v) t-rocoso p/tub DN 300 - 350 de 1,51 m a 1,75 m | m | 103.4 |  | 0
03.03.01.01.03.10 | Material de préstamo seleccionado para reemplazo s/esp. tecnicas y planos | m3 | 102.03 |  | 0
03.03.01.01.03.11 | Eliminación de desmonte en terreno rocoso con maquinaria (Incluye pago por disposición final a centro autorizado) | m3 | 61.22 |  | 0
03.03.01.01.04 | SUMINISTRO E INSTALACION DE TUBERIAS
03.03.01.01.04.01 | Tubería de Hierro ductil acerrojada C-40 DN 300 incluye anillo + 1% de desperdicio | m | 248.34 |  | 0
03.03.01.01.04.02 | Suministro e instalación de manga HDPE e= 8 mils (200 micrones) para protección de tubería HD DN 300 | m | 248.34 |  | 0
03.03.01.01.04.03 | Instalación de tubería de hierro dúctil DN 300 incluye prueba hidráulica | m | 248.34 |  | 0
03.03.01.01.05 | SUMINISTRO E INSTALACION DE ACCESORIOS
03.03.01.01.05.01 | Codo de hierro dúctil de 1/8 2 enchufes acerrojado DN 300 | und | 8 |  | 0
03.03.01.01.05.02 | Instalación de accesorios de ho. dúctil DN 300 - 350 | und | 8 |  | 0
03.03.01.01.05.03 | Concreto f'c 175 kg/cm2 para anclajes de accesorios DN 300 - 350 | und | 8 |  | 0
03.03.01.01.06 | VALVULAS
03.03.01.01.06.01 | VALVULAS DE AIRE
03.03.01.01.06.01.01 | Cámara tipo III-IV circular DI=1,5 m p/válvula aire en t. rocoso de 2,01 - 2,50 m prof. (C-PV) | und | 1 |  | 0
03.03.01.01.06.01.02 | Válvula aire automática triple efecto bridada PN 16 esfera de acero inoxidable DN 80 | und | 1 |  | 0
03.03.01.01.06.01.03 | Suministro instalación hidráulica para válvula de aire DN 80 en línea DN 300 | und | 1 |  | 0
03.03.01.01.06.01.04 | Montaje de válvula de aire DN 80 e instalación hidráulica | und | 1 |  | 0
03.03.01.01.06.02 | VALVULAS DE PURGA
03.03.01.01.06.02.01 | Cámara tipo III circular DI=1,5 m p/válvula purga en t. rocoso de 2,01 - 2,50 m prof. (C-PV) | und | 1 |  | 0
03.03.01.01.06.02.02 | Suministro instalación hidráulica para válvula de purga DN 100 en línea DN 300 | und | 1 |  | 0
03.03.01.01.06.02.03 | Válvula de purga DN 100 compuerta tipo bridada de hierro dúctil c/elastómero | und | 2 |  | 0
03.03.01.01.06.02.04 | Montaje de válvula de purga DN 100 e instalación hidráulica | und | 1 |  | 0
03.03.01.01.07 | PRUEBAS
03.03.01.01.07.01 | Prueba de compactacion de suelos (proctor modificado y de control de compactacion - densidad de campo) | und | 5 |  | 0
03.03.01.01.07.02 | Prueba hidráulica de tubería agua potable (incl. desinfección) DN 300 | m | 248.34 |  | 0
03.03.01.02 | LINEA DE IMPULSION PROYECTADA LIP-02 RP-02 A REP-01
03.03.01.02.01 | TRABAJOS PRELIMINARES
03.03.01.02.01.01 | Trazo y replanteo inicial del proyecto, para líneas-redes con estación total | km | 1.43 |  | 0
03.03.01.02.01.02 | Replanteo final de la obra, para líneas redes con estación total | km | 1.43 |  | 0
03.03.01.02.01.03 | Ubicacion y proteccion de tuberias de Gas | und | 11 |  | 0
03.03.01.02.01.04 | Proteccion de cable eléctrico de media tensión | und | 6 |  | 0
03.03.01.02.01.05 | Proteccion de cables telefónicos | und | 3 |  | 0
03.03.01.02.02 | PAVIMENTOS, VEREDAS, SARDINELES, JARDINES Y ESCALERAS
03.03.01.02.02.01 | Corte+rotura, ED y reposic. de pavimento flexible asfalto caliente de e= 2" | m2 | 111.14 |  | 0
03.03.01.02.02.02 | Corte+rotura, ED y reposic. de pavimento flexible asfalto caliente de e= 3" | m2 | 687.85 |  | 0
03.03.01.02.03 | MOVIMIENTO DE TIERRAS
03.03.01.02.03.01 | Excavac. zanja (máq.) p/tub. terr-normal DN 100 - 150 de 1,01 m a 1,25 m prof. | m | 980.44 |  | 0
03.03.01.02.03.02 | Excav. zanja (máq.) p/tub. t-semirocoso DN 100 - 150 de 1,01 m a 1,25 m prof. | m | 64.14 |  | 0
03.03.01.02.03.03 | Excavación zanja (s/exp) p/tub. t-rocoso DN 100 - 150 de 1,01 m a 1,25 m prof. | m | 397.3 |  | 0
03.03.01.02.03.04 | Refine y nivel de zanja terr-normal para tub. DN 100 - 150 para toda profund. | m | 980.44 |  | 0
03.03.01.02.03.05 | Refine y nivel de zanja t-semirocoso p/ tub. DN 100 - 150 para toda profund. | m | 64.14 |  | 0
03.03.01.02.03.06 | Refine y nivel de zanja terr-rocoso p/ tub. DN 100 - 150 para toda profund. | m | 397.3 |  | 0
03.03.01.02.03.07 | Relleno comp.zanja(pulso) p/tub t-normal DN 100 - 150 de 1,01 m a 1,25 m prof. | m | 980.44 |  | 0
03.03.01.02.03.08 | Relleno comp.zanja(pul) p/tub t-semiroca DN 100 - 150 de 1,01 m a 1,25 m prof. | m | 64.14 |  | 0
03.03.01.02.03.09 | Relleno comp.zanja(pulso)p/tub t-rocoso DN 100 - 150 de 1,01 m a 1,25 m prof. | m | 397.3 |  | 0
03.03.01.02.03.10 | Elimin. desmonte(carg+v) t-normal p/tub. DN 100 - 150 para toda prof. | m | 980.44 |  | 0
03.03.01.02.03.11 | Elimin. desmonte(c+v) t-semiroca p/tub. DN 100 - 150 para toda prof. | m | 64.14 |  | 0
03.03.01.02.03.12 | Elimin. desmonte(carg+v) t-rocoso p/tub DN 100 - 150 de 1,01 m a 1,25 m | m | 397.3 |  | 0
03.03.01.02.03.13 | Material de préstamo seleccionado para reemplazo s/esp. tecnicas y planos | m3 | 174.04 |  | 0
03.03.01.02.03.14 | Eliminación de desmonte en terreno semirocoso con maquinaria (Incluye disposición final) | m3 | 18.95 |  | 0
03.03.01.02.03.15 | Eliminación de desmonte en terreno rocoso con maquinaria (Incluye pago por disposición final a centro autorizado) | m3 | 93.06 |  | 0
03.03.01.02.04 | SUMINISTRO E INSTALACION DE TUBERIAS
03.03.01.02.04.01 | Tubería de Hierro ductil acerrojada C-40 DN 100 incluye anillo + 1% de desperdicio | m | 1441.88 |  | 0
03.03.01.02.04.02 | Suministro e instalación de manga HDPE e= 8 mils (200 micrones) para protección de tubería HD DN 100 | m | 1441.88 |  | 0
03.03.01.02.04.03 | Instalación de tubería de hierro dúctil DN 100 incluye prueba hidráulica | m | 1441.88 |  | 0
03.03.01.02.05 | SUMINISTRO E INSTALACION DE ACCESORIOS
03.03.01.02.05.01 | Codo de hierro dúctil de 1/4 2 enchufes acerrojado DN 100 | und | 1 |  | 0
03.03.01.02.05.02 | Codo de hierro dúctil de 1/8 2 enchufes acerrojado DN 100 | und | 5 |  | 0
03.03.01.02.05.03 | Codo de hierro dúctil de 1/16 2 enchufes acerrojada DN 100 | und | 14 |  | 0
03.03.01.02.05.04 | Instalación de accesorios de ho. dúctil DN 100 - 150 | und | 20 |  | 0
03.03.01.02.05.05 | Concreto f'c 175 kg/cm2 para anclajes de accesorios DN 100 - 150 | und | 20 |  | 0
03.03.01.02.06 | VALVULAS
03.03.01.02.06.01 | VALVULAS DE AIRE
03.03.01.02.06.01.01 | Cámara tipo III-IV circular DI=1,5 m p/válvula aire en t. rocoso de 2,01 - 2,50 m prof. (C-PV) | und | 1 |  | 0
03.03.01.02.06.01.02 | Cámara tipo III-IV circular DI=1,5 m p/válvula aire en t. normal de 2,01 - 2,50 m prof. (C-PI) | und | 2 |  | 0
03.03.01.02.06.01.03 | Válvula aire automática triple efecto bridada PN 16 esfera de acero inoxidable DN 50 | und | 3 |  | 0
03.03.01.02.06.01.04 | Suministro instalación hidráulica para válvula de aire DN 50 en línea DN 100 | und | 3 |  | 0
03.03.01.02.06.01.05 | Montaje de válvula de aire DN 50 e instalación hidráulica | und | 3 |  | 0
03.03.01.02.06.02 | VALVULAS DE PURGA
03.03.01.02.06.02.01 | Cámara tipo III circular DI=1,5 m p/válvula purga en t. rocoso de 2,01 - 2,50 m prof. (C-PI) | und | 1 |  | 0
03.03.01.02.06.02.02 | Cámara tipo III circular DI=1,5 m p/válvula purga en t. normal de 2,01 - 2,50 m prof. (C-PV) | und | 1 |  | 0
03.03.01.02.06.02.03 | Cámara tipo III circular DI=1,5 m p/válvula purga en t. normal de 2,01 - 2,50 m prof. (C-PI) | und | 2 |  | 0
03.03.01.02.06.02.04 | Suministro instalación hidráulica para válvula de purga DN 100 en línea DN 100 | und | 4 |  | 0
03.03.01.02.06.02.05 | Válvula de purga DN 100 compuerta tipo bridada de hierro dúctil c/elastómero | und | 8 |  | 0
03.03.01.02.06.02.06 | Montaje de válvula de purga DN 100 e instalación hidráulica | und | 4 |  | 0
03.03.01.02.07 | PRUEBAS
03.03.01.02.07.01 | Prueba de compactacion de suelos (proctor modificado y de control de compactacion - densidad de campo) | und | 29 |  | 0
03.03.01.02.07.02 | Prueba hidráulica de tubería agua potable (incl. desinfección) DN 100 | m | 1441.88 |  | 0
03.03.01.03 | LINEA DE IMPULSION PROYECTADA LIP-03 RP-04 A RP-08
03.03.01.03.01 | TRABAJOS PRELIMINARES
03.03.01.03.01.01 | Trazo y replanteo inicial del proyecto, para líneas-redes con estación total | km | 0.27 |  | 0
03.03.01.03.01.02 | Replanteo final de la obra, para líneas redes con estación total | km | 0.27 |  | 0
03.03.01.03.02 | MOVIMIENTO DE TIERRAS
03.03.01.03.02.01 | Excavac. zanja (máq.) p/tub. terr-normal DN 100 - 150 de 1,01 m a 1,25 m prof. | m | 256.8 |  | 0
03.03.01.03.02.02 | Excavación zanja (s/exp) p/tub. t-rocoso DN 100 - 150 de 1,01 m a 1,25 m prof. | m | 11.28 |  | 0
03.03.01.03.02.03 | Refine y nivel de zanja terr-normal para tub. DN 100 - 150 para toda profund. | m | 256.8 |  | 0
03.03.01.03.02.04 | Refine y nivel de zanja terr-rocoso p/ tub. DN 100 - 150 para toda profund. | m | 11.28 |  | 0
03.03.01.03.02.05 | Relleno comp.zanja(pulso) p/tub t-normal DN 100 - 150 de 1,01 m a 1,25 m prof. | m | 256.8 |  | 0
03.03.01.03.02.06 | Relleno comp.zanja(pulso)p/tub t-rocoso DN 100 - 150 de 1,01 m a 1,25 m prof. | m | 11.28 |  | 0
03.03.01.03.02.07 | Elimin. desmonte(carg+v) t-normal p/tub. DN 100 - 150 para toda prof. | m | 256.8 |  | 0
03.03.01.03.02.08 | Elimin. desmonte(carg+v) t-rocoso p/tub DN 100 - 150 de 1,01 m a 1,25 m | m | 11.28 |  | 0
03.03.01.03.02.09 | Material de préstamo seleccionado para reemplazo s/esp. tecnicas y planos | m3 | 4.4 |  | 0
03.03.01.03.02.10 | Eliminación de desmonte en terreno rocoso con maquinaria (Incluye pago por disposición final a centro autorizado) | m3 | 2.64 |  | 0
03.03.01.03.03 | SUMINISTRO E INSTALACION DE TUBERIAS
03.03.01.03.03.01 | Tubería de Hierro ductil acerrojada C-40 DN 100 incluye anillo + 1% de desperdicio | m | 268.08 |  | 0
03.03.01.03.03.02 | Suministro e instalación de manga HDPE e= 8 mils (200 micrones) para protección de tubería HD DN 100 | m | 268.08 |  | 0
03.03.01.03.03.03 | Instalación de tubería de hierro dúctil DN 100 incluye prueba hidráulica | m | 268.08 |  | 0
03.03.01.03.04 | SUMINISTRO E INSTALACION DE ACCESORIOS
03.03.01.03.04.01 | Codo de hierro dúctil de 1/8 2 enchufes acerrojado DN 100 | und | 15 |  | 0
03.03.01.03.04.02 | Codo de hierro dúctil de 1/16 2 enchufes acerrojada DN 100 | und | 3 |  | 0
03.03.01.03.04.03 | Instalación de accesorios de ho. dúctil DN 100 - 150 | und | 18 |  | 0
03.03.01.03.04.04 | Concreto f'c 175 kg/cm2 para anclajes de accesorios DN 100 - 150 | und | 18 |  | 0
03.03.01.03.05 | VALVULAS
03.03.01.03.05.01 | VALVULAS DE AIRE
03.03.01.03.05.01.01 | Cámara tipo III-IV circular DI=1,5 m p/válvula aire en t. normal de 2,01 - 2,50 m prof. (C-PV) | und | 1 |  | 0
03.03.01.03.05.01.02 | Válvula aire automática triple efecto bridada PN 16 esfera de acero inoxidable DN 50 | und | 1 |  | 0
03.03.01.03.05.01.03 | Suministro instalación hidráulica para válvula de aire DN 50 en línea DN 100 | und | 1 |  | 0
03.03.01.03.05.01.04 | Montaje de válvula de aire DN 50 e instalación hidráulica | und | 1 |  | 0
03.03.01.03.05.02 | VALVULAS DE PURGA
03.03.01.03.05.02.01 | Cámara tipo III circular DI=1,5 m p/válvula purga en t. normal de 2,01 - 2,50 m prof. (C-PV) | und | 2 |  | 0
03.03.01.03.05.02.02 | Suministro instalación hidráulica para válvula de purga DN 100 en línea DN 100 | und | 2 |  | 0
03.03.01.03.05.02.03 | Válvula de purga DN 100 compuerta tipo bridada de hierro dúctil c/elastómero | und | 4 |  | 0
03.03.01.03.05.02.04 | Montaje de válvula de purga DN 100 e instalación hidráulica | und | 2 |  | 0
03.03.01.03.06 | PRUEBAS
03.03.01.03.06.01 | Prueba de compactacion de suelos (proctor modificado y de control de compactacion - densidad de campo) | und | 6 |  | 0
03.03.01.03.06.02 | Prueba hidráulica de tubería agua potable (incl. desinfección) DN 100 | m | 268.08 |  | 0
03.03.01.04 | LINEA DE IMPULSION PROYECTADA LIP-04 RP-04 A RAP-01
03.03.01.04.01 | TRABAJOS PRELIMINARES
03.03.01.04.01.01 | Trazo y replanteo inicial del proyecto, para líneas-redes con estación total | km | 0.47 |  | 0
03.03.01.04.01.02 | Replanteo final de la obra, para líneas redes con estación total | km | 0.47 |  | 0
03.03.01.04.02 | MOVIMIENTO DE TIERRAS
03.03.01.04.02.01 | Excavac. zanja (máq.) p/tub. terr-normal DN 100 - 150 de 1,01 m a 1,25 m prof. | m | 378.52 |  | 0
03.03.01.04.02.02 | Excavación zanja (s/exp) p/tub. t-rocoso DN 100 - 150 de 1,01 m a 1,25 m prof. | m | 92.95 |  | 0
03.03.01.04.02.03 | Refine y nivel de zanja terr-normal para tub. DN 100 - 150 para toda profund. | m | 378.52 |  | 0
03.03.01.04.02.04 | Refine y nivel de zanja terr-rocoso p/ tub. DN 100 - 150 para toda profund. | m | 92.95 |  | 0
03.03.01.04.02.05 | Relleno comp.zanja(pulso) p/tub t-normal DN 100 - 150 de 1,01 m a 1,25 m prof. | m | 378.52 |  | 0
03.03.01.04.02.06 | Relleno comp.zanja(pulso)p/tub t-rocoso DN 100 - 150 de 1,01 m a 1,25 m prof. | m | 92.95 |  | 0
03.03.01.04.02.07 | Elimin. desmonte(carg+v) t-normal p/tub. DN 100 - 150 para toda prof. | m | 378.52 |  | 0
03.03.01.04.02.08 | Elimin. desmonte(carg+v) t-rocoso p/tub DN 100 - 150 de 1,01 m a 1,25 m | m | 92.95 |  | 0
03.03.01.04.02.09 | Material de préstamo seleccionado para reemplazo s/esp. tecnicas y planos | m3 | 36.28 |  | 0
03.03.01.04.02.10 | Eliminación de desmonte en terreno rocoso con maquinaria (Incluye pago por disposición final a centro autorizado) | m3 | 21.77 |  | 0
03.03.01.04.03 | SUMINISTRO E INSTALACION DE TUBERIAS
03.03.01.04.03.01 | Tubería de Hierro ductil acerrojada C-40 DN 100 incluye anillo + 1% de desperdicio | m | 471.47 |  | 0
03.03.01.04.03.02 | Suministro e instalación de manga HDPE e= 8 mils (200 micrones) para protección de tubería HD DN 100 | m | 471.47 |  | 0
03.03.01.04.03.03 | Instalación de tubería de hierro dúctil DN 100 incluye prueba hidráulica | m | 471.47 |  | 0
03.03.01.04.04 | SUMINISTRO E INSTALACION DE ACCESORIOS
03.03.01.04.04.01 | Codo de hierro dúctil de 1/8 2 enchufes acerrojado DN 100 | und | 15 |  | 0
03.03.01.04.04.02 | Codo de hierro dúctil de 1/16 2 enchufes acerrojada DN 100 | und | 11 |  | 0
03.03.01.04.04.03 | Instalación de accesorios de ho. dúctil DN 100 - 150 | und | 26 |  | 0
03.03.01.04.04.04 | Concreto f'c 175 kg/cm2 para anclajes de accesorios DN 100 - 150 | und | 26 |  | 0
03.03.01.04.05 | VALVULAS
03.03.01.04.05.01 | VALVULAS DE AIRE
03.03.01.04.05.01.01 | Cámara tipo III-IV circular DI=1,5 m p/válvula aire en t. normal de 2,01 - 2,50 m prof. (C-PV) | und | 1 |  | 0
03.03.01.04.05.01.02 | Válvula aire automática triple efecto bridada PN 16 esfera de acero inoxidable DN 50 | und | 1 |  | 0
03.03.01.04.05.01.03 | Suministro instalación hidráulica para válvula de aire DN 50 en línea DN 100 | und | 1 |  | 0
03.03.01.04.05.01.04 | Montaje de válvula de aire DN 50 e instalación hidráulica | und | 1 |  | 0
03.03.01.04.05.02 | VALVULAS DE PURGA
03.03.01.04.05.02.01 | Cámara tipo III circular DI=1,5 m p/válvula purga en t. normal de 2,01 - 2,50 m prof. (C-PV) | und | 2 |  | 0
03.03.01.04.05.02.02 | Suministro instalación hidráulica para válvula de purga DN 100 en línea DN 100 | und | 2 |  | 0
03.03.01.04.05.02.03 | Válvula de purga DN 100 compuerta tipo bridada de hierro dúctil c/elastómero | und | 4 |  | 0
03.03.01.04.05.02.04 | Montaje de válvula de purga DN 100 e instalación hidráulica | und | 2 |  | 0
03.03.01.04.06 | PRUEBAS
03.03.01.04.06.01 | Prueba de compactacion de suelos (proctor modificado y de control de compactacion - densidad de campo) | und | 10 |  | 0
03.03.01.04.06.02 | Prueba hidráulica de tubería agua potable (incl. desinfección) DN 100 | m | 471.47 |  | 0
03.03.02 | SECTOR 394
03.03.02.01 | LINEA DE IMPULSION PROYECTADA LIP-05 R-1 A R-3
03.03.02.01.01 | TRABAJOS PRELIMINARES
03.03.02.01.01.01 | Trazo y replanteo inicial del proyecto, para líneas-redes con estación total | km | 0.22 |  | 0
03.03.02.01.01.02 | Replanteo final de la obra, para líneas redes con estación total | km | 0.22 |  | 0
03.03.02.01.01.03 | Proteccion de postes para telefonia | und | 2 |  | 0
03.03.02.01.01.04 | Proteccion de cable eléctrico de media tensión | und | 2 |  | 0
03.03.02.01.02 | PAVIMENTOS, VEREDAS, SARDINELES, JARDINES Y ESCALERAS
03.03.02.01.02.01 | Corte+rotura, ED y reposic. de pavimento flexible asfalto caliente de e= 2" | m2 | 21.17 |  | 0
03.03.02.01.03 | MOVIMIENTO DE TIERRAS
03.03.02.01.03.01 | Excavac. zanja (máq.) p/tub. terr-normal DN 300 - 350 de 1,51 m a 1,75 m prof. | m | 223.81 |  | 0
03.03.02.01.03.02 | Refine y nivel de zanja terr-normal para tub. DN 300 - 350 para toda profund. | m | 223.81 |  | 0
03.03.02.01.03.03 | Relleno comp.zanja(pulso) p/tub t-normal DN 300 - 350 de 1,51 m a 1,75 m prof. | m | 223.81 |  | 0
03.03.02.01.03.04 | Elimin. desmonte(carg+v) t-normal p/tub. DN 300 - 350 para toda prof. | m | 223.81 |  | 0
03.03.02.01.04 | SUMINISTRO E INSTALACION DE TUBERIAS
03.03.02.01.04.01 | Tubería de Hierro ductil acerrojada C-40 DN 300 incluye anillo + 1% de desperdicio | m | 221.52 |  | 0
03.03.02.01.04.02 | Suministro e instalación de manga HDPE e= 8 mils (200 micrones) para protección de tubería HD DN 300 | m | 223.81 |  | 0
03.03.02.01.04.03 | Instalación de tubería de hierro dúctil DN 300 incluye prueba hidráulica | m | 223.81 |  | 0
03.03.02.01.05 | SUMINISTRO E INSTALACION DE ACCESORIOS
03.03.02.01.05.01 | Codo de hierro dúctil de 1/8 2 enchufes acerrojado DN 300 | und | 10 |  | 0
03.03.02.01.05.02 | Instalación de accesorios de ho. dúctil DN 300 - 350 | und | 10 |  | 0
03.03.02.01.05.03 | Concreto f'c 175 kg/cm2 para anclajes de accesorios DN 300 - 350 | und | 10 |  | 0
03.03.02.01.06 | VALVULAS
03.03.02.01.06.01 | VALVULAS DE AIRE
03.03.02.01.06.01.01 | Cámara tipo III-IV circular DI=1,5 m p/válvula aire en t. normal de 2,01 - 2,50 m prof. (C-PI) | und | 1 |  | 0
03.03.02.01.06.01.02 | Válvula aire automática triple efecto bridada PN 16 esfera de acero inoxidable DN 80 | und | 1 |  | 0
03.03.02.01.06.01.03 | Suministro instalación hidráulica para válvula de aire DN 80 en línea DN 300 | und | 1 |  | 0
03.03.02.01.06.01.04 | Montaje de válvula de aire DN 80 e instalación hidráulica | und | 1 |  | 0
03.03.02.01.06.02 | VALVULAS DE PURGA
03.03.02.01.06.02.01 | Cámara tipo III circular DI=1,5 m p/válvula purga en t. normal de 2,01 - 2,50 m prof. (C-PI) | und | 2 |  | 0
03.03.02.01.06.02.02 | Suministro instalación hidráulica para válvula de purga DN 100 en línea DN 300 | und | 2 |  | 0
03.03.02.01.06.02.03 | Válvula de purga DN 100 compuerta tipo bridada de hierro dúctil c/elastómero | und | 4 |  | 0
03.03.02.01.06.02.04 | Montaje de válvula de purga DN 100 e instalación hidráulica | und | 2 |  | 0
03.03.02.01.07 | PRUEBAS
03.03.02.01.07.01 | Prueba de compactacion de suelos (proctor modificado y de control de compactacion - densidad de campo) | und | 5 |  | 0
03.03.02.01.07.02 | Prueba hidráulica de tubería agua potable (incl. desinfección) DN 300 | m | 223.81 |  | 0
03.03.02.02 | LINEA DE IMPULSION PROYECTADA LIP-06 R-3 A R-5
03.03.02.02.01 | TRABAJOS PRELIMINARES
03.03.02.02.01.01 | Trazo y replanteo inicial del proyecto, para líneas-redes con estación total | km | 0.42 |  | 0
03.03.02.02.01.02 | Replanteo final de la obra, para líneas redes con estación total | km | 0.42 |  | 0
03.03.02.02.01.03 | Ubicacion y proteccion de tuberias de Gas | und | 8 |  | 0
03.03.02.02.01.04 | Proteccion de redes existentes de alcantarillado | und | 2 |  | 0
03.03.02.02.01.05 | Proteccion de postes para alumbrado publico | und | 3 |  | 0
03.03.02.02.02 | PAVIMENTOS, VEREDAS, SARDINELES, JARDINES Y ESCALERAS
03.03.02.02.02.01 | Corte+rotura, ED y reposic. de pavimento flexible asfalto caliente de e= 2" | m2 | 79.67 |  | 0
03.03.02.02.03 | MOVIMIENTO DE TIERRAS
03.03.02.02.03.01 | Excavac. zanja (máq.) p/tub. terr-normal DN 200 - 250 de 1,01 m a 1,25 m prof. | m | 126.8 |  | 0
03.03.02.02.03.02 | Excavación zanja (s/exp) p/tub. t-rocoso DN 200 - 250 de 1,01 m a 1,25 m prof. | m | 297.71 |  | 0
03.03.02.02.03.03 | Refine y nivel de zanja terr-normal para tub. DN 200 - 250 para toda profund. | m | 126.8 |  | 0
03.03.02.02.03.04 | Refine y nivel de zanja terr-rocoso p/ tub. DN 200 - 250 para toda profund. | m | 297.71 |  | 0
03.03.02.02.03.05 | Relleno comp.zanja(pulso) p/tub t-normal DN 200 - 250 de 1,01 m a 1,25 m prof. | m | 126.8 |  | 0
03.03.02.02.03.06 | Relleno comp.zanja(pulso)p/tub t-rocoso DN 200 - 250 de 1,01 m a 1,25 m prof. | m | 297.71 |  | 0
03.03.02.02.03.07 | Elimin. desmonte(carg+v) t-normal p/tub. DN 200 - 250 para toda prof. | m | 126.8 |  | 0
03.03.02.02.03.08 | Elimin. desmonte(carg+v) t-rocoso p/tub DN 200 - 250 de 1,01 m a 1,25 m | m | 297.71 |  | 0
03.03.02.02.03.09 | Material de préstamo seleccionado para reemplazo s/esp. tecnicas y planos | m3 | 167.46 |  | 0
03.03.02.02.03.10 | Eliminación de desmonte en terreno rocoso con maquinaria (Incluye pago por disposición final a centro autorizado) | m3 | 100.48 |  | 0
03.03.02.02.04 | SUMINISTRO E INSTALACION DE TUBERIAS
03.03.02.02.04.01 | Tubería de Hierro ductil acerrojada C-40 DN 250 incluye anillo + 1% de desperdicio | m | 424.51 |  | 0
03.03.02.02.04.02 | Suministro e instalación de manga HDPE e= 8 mils (200 micrones) para protección de tubería HD DN 250 | m | 424.51 |  | 0
03.03.02.02.04.03 | Instalación de tubería de hierro dúctil DN 250 incluye prueba hidráulica | m | 424.51 |  | 0
03.03.02.02.05 | SUMINISTRO E INSTALACION DE ACCESORIOS
03.03.02.02.05.01 | Codo de hierro dúctil de 1/8 2 enchufes acerrojado DN 250 | und | 11 |  | 0
03.03.02.02.05.02 | Codo de hierro dúctil de 1/16 2 enchufes acerrojada DN 250 | und | 3 |  | 0
03.03.02.02.05.03 | Instalación de accesorios de ho. dúctil DN 200 - 250 | und | 14 |  | 0
03.03.02.02.05.04 | Concreto f'c 175 kg/cm2 para anclajes de accesorios DN 200 - 250 | und | 14 |  | 0
03.03.02.02.06 | VALVULAS
03.03.02.02.06.01 | VALVULAS DE AIRE
03.03.02.02.06.01.01 | Cámara tipo III-IV circular DI=1,5 m p/válvula aire en t. normal de 2,01 - 2,50 m prof. (C-PI) | und | 1 |  | 0
03.03.02.02.06.01.02 | Válvula aire automática triple efecto bridada PN 16 esfera de acero inoxidable DN 50 | und | 1 |  | 0
03.03.02.02.06.01.03 | Suministro instalación hidráulica para válvula de aire DN 50 en línea DN 250 | und | 1 |  | 0
03.03.02.02.06.01.04 | Montaje de válvula de aire DN 50 e instalación hidráulica | und | 1 |  | 0
03.03.02.02.06.02 | VALVULAS DE PURGA
03.03.02.02.06.02.01 | Cámara tipo III circular DI=1,5 m p/válvula purga en t. normal de 2,01 - 2,50 m prof. (C-PI) | und | 1 |  | 0
03.03.02.02.06.02.02 | Suministro instalación hidráulica para válvula de purga DN 100 en línea DN 250 | und | 1 |  | 0
03.03.02.02.06.02.03 | Válvula de purga DN 100 compuerta tipo bridada de hierro dúctil c/elastómero | und | 2 |  | 0
03.03.02.02.06.02.04 | Montaje de válvula de purga DN 100 e instalación hidráulica | und | 1 |  | 0
03.03.02.02.07 | PRUEBAS
03.03.02.02.07.01 | Prueba de compactacion de suelos (proctor modificado y de control de compactacion - densidad de campo) | und | 9 |  | 0
03.03.02.02.07.02 | Prueba hidráulica de tubería agua potable (incl. desinfección) DN 250 | m | 424.51 |  | 0
03.03.02.03 | LINEA DE IMPULSION PROYECTADA LIP-07 R-05 A REP-02
03.03.02.03.01 | TRABAJOS PRELIMINARES
03.03.02.03.01.01 | Trazo y replanteo inicial del proyecto, para líneas-redes con estación total | km | 0.07 |  | 0
03.03.02.03.01.02 | Replanteo final de la obra, para líneas redes con estación total | km | 0.07 |  | 0
03.03.02.03.02 | MOVIMIENTO DE TIERRAS
03.03.02.03.02.01 | Excavación zanja (s/exp) p/tub. t-rocoso DN 200 - 250 de 1,26 m a 1,50 m prof. | m | 71.49 |  | 0
03.03.02.03.02.02 | Refine y nivel de zanja terr-rocoso p/ tub. DN 200 - 250 para toda profund. | m | 71.49 |  | 0
03.03.02.03.02.03 | Relleno comp.zanja(pulso)p/tub t-rocoso DN 200 - 250 de 1,26 m a 1,50 m prof. | m | 71.49 |  | 0
03.03.02.03.02.04 | Elimin. desmonte(carg+v) t-rocoso p/tub DN 200 - 250 de 1,26 m a 1,50 m | m | 71.49 |  | 0
03.03.02.03.02.05 | Material de préstamo seleccionado para reemplazo s/esp. tecnicas y planos | m3 | 40.21 |  | 0
03.03.02.03.02.06 | Eliminación de desmonte en terreno rocoso con maquinaria (Incluye pago por disposición final a centro autorizado) | m3 | 24.13 |  | 0
03.03.02.03.03 | SUMINISTRO E INSTALACION DE TUBERIAS
03.03.02.03.03.01 | Tubería de Hierro ductil acerrojada C-40 DN 200 incluye anillo + 1% de desperdicio | m | 71.49 |  | 0
03.03.02.03.03.02 | Suministro e instalación de manga HDPE e= 8 mils (200 micrones) para protección de tuberíaHD DN 200 | m | 71.49 |  | 0
03.03.02.03.03.03 | Instalación de tubería de hierro dúctil DN 200 incluye prueba hidráulica | m | 71.49 |  | 0
03.03.02.03.04 | SUMINISTRO E INSTALACION DE ACCESORIOS
03.03.02.03.04.01 | Codo de hierro dúctil de 1/8 2 enchufes acerrojado DN 200 | und | 4 |  | 0
03.03.02.03.04.02 | Instalación de accesorios de ho. dúctil DN 200 - 250 | und | 4 |  | 0
03.03.02.03.04.03 | Concreto f'c 175 kg/cm2 para anclajes de accesorios DN 200 - 250 | und | 4 |  | 0
03.03.02.03.05 | PRUEBAS
03.03.02.03.05.01 | Prueba de compactacion de suelos (proctor modificado y de control de compactacion - densidad de campo) | und | 2 |  | 0
03.03.02.03.05.02 | Prueba hidráulica de tubería agua potable (incl. desinfección) DN 200 | m | 71.49 |  | 0
03.03.03 | SECTOR 280
03.03.03.01 | LINEA DE IMPULSION PROYECTADA LIP-11 R-1A A R-2
03.03.03.01.01 | TRABAJOS PRELIMINARES
03.03.03.01.01.01 | Trazo y replanteo inicial del proyecto, para líneas-redes con estación total | km | 0.53 |  | 0
03.03.03.01.01.02 | Replanteo final de la obra, para líneas redes con estación total | km | 0.53 |  | 0
03.03.03.01.02 | MOVIMIENTO DE TIERRAS
03.03.03.01.02.01 | Excavac. zanja (máq.) p/tub. terr-normal DN 300 - 350 de 1,51 m a 1,75 m prof. | m | 304.92 |  | 0
03.03.03.01.02.02 | Excavación zanja (s/exp) p/tub. t-rocoso DN 300 - 350 de 1,51 m a 1,75 m prof. | m | 229.38 |  | 0
03.03.03.01.02.03 | Entibado metálico ambas caras, tipo cajón (Box), de zanjas de 1.51 a 1.75 m de prof. (Incl. Instalación, mantenimiento y retiro) | m | 534.29 |  | 0
03.03.03.01.02.04 | Refine y nivel de zanja terr-normal para tub. DN 300 - 350 para toda profund. | m | 304.92 |  | 0
03.03.03.01.02.05 | Refine y nivel de zanja terr-rocoso p/ tub. DN 300 - 350 para toda profund. | m | 229.38 |  | 0
03.03.03.01.02.06 | Relleno comp.zanja(pulso) p/tub t-normal DN 300 - 350 de 1,51 m a 1,75 m prof. | m | 304.92 |  | 0
03.03.03.01.02.07 | Relleno comp.zanja(pulso)p/tub t-rocoso DN 300 - 350 de 1,51 m a 1,75 m prof. | m | 229.38 |  | 0
03.03.03.01.02.08 | Elimin. desmonte(carg+v) t-normal p/tub. DN 300 - 350 para toda prof. | m | 304.92 |  | 0
03.03.03.01.02.09 | Elimin. desmonte(carg+v) t-rocoso p/tub DN 300 - 350 de 1,51 m a 1,75 m | m | 229.38 |  | 0
03.03.03.01.02.10 | Material de préstamo seleccionado para reemplazo s/esp. tecnicas y planos | m3 | 226.36 |  | 0
03.03.03.01.02.11 | Eliminación de desmonte en terreno rocoso con maquinaria (Incluye pago por disposición final a centro autorizado) | m3 | 135.81 |  | 0
03.03.03.01.03 | SUMINISTRO E INSTALACION DE TUBERIAS
03.03.03.01.03.01 | Tubería de Hierro ductil acerrojada C-40 DN 300 incluye anillo + 1% de desperdicio | m | 534.29 |  | 0
03.03.03.01.03.02 | Suministro e instalación de manga HDPE e= 8 mils (200 micrones) para protección de tubería HD DN 300 | m | 534.29 |  | 0
03.03.03.01.03.03 | Instalación de tubería de hierro dúctil DN 300 incluye prueba hidráulica | m | 534.29 |  | 0
03.03.03.01.04 | SUMINISTRO E INSTALACION DE ACCESORIOS
03.03.03.01.04.01 | Codo de hierro dúctil de 1/8 2 enchufes acerrojado DN 300 | und | 4 |  | 0
03.03.03.01.04.02 | Codo de hierro dúctil de 1/16 2 enchufes acerrojada DN 300 | und | 8 |  | 0
03.03.03.01.04.03 | Instalación de accesorios de ho. dúctil DN 300 - 350 | und | 12 |  | 0
03.03.03.01.04.04 | Concreto f'c 175 kg/cm2 para anclajes de accesorios DN 300 - 350 | und | 12 |  | 0
03.03.03.01.05 | VALVULAS
03.03.03.01.05.01 | VALVULAS DE AIRE
03.03.03.01.05.01.01 | Cámara tipo III-IV circular DI=1,5 m p/válvula aire en t. normal de 2,01 - 2,50 m prof. (C-PI) | und | 1 |  | 0
03.03.03.01.05.01.02 | Válvula aire automática triple efecto bridada PN 16 esfera de acero inoxidable DN 80 | und | 1 |  | 0
03.03.03.01.05.01.03 | Suministro instalación hidráulica para válvula de aire DN 80 en línea DN 300 | und | 1 |  | 0
03.03.03.01.05.01.04 | Montaje de válvula de aire DN 80 e instalación hidráulica | und | 1 |  | 0
03.03.03.01.05.02 | VALVULAS DE PURGA
03.03.03.01.05.02.01 | Cámara tipo III circular DI=1,5 m p/válvula purga en t. normal de 2,01 - 2,50 m prof. (C-PI) | und | 2 |  | 0
03.03.03.01.05.02.02 | Suministro instalación hidráulica para válvula de purga DN 100 en línea DN 300 | und | 2 |  | 0
03.03.03.01.05.02.03 | Válvula de purga DN 100 compuerta tipo bridada de hierro dúctil c/elastómero | und | 4 |  | 0
03.03.03.01.05.02.04 | Montaje de válvula de purga DN 100 e instalación hidráulica | und | 2 |  | 0
03.03.03.01.06 | PRUEBAS
03.03.03.01.06.01 | Prueba de compactacion de suelos (proctor modificado y de control de compactacion - densidad de campo) | und | 11 |  | 0
03.03.03.01.06.02 | Prueba hidráulica de tubería agua potable (incl. desinfección) DN 300 | m | 534.29 |  | 0
03.03.03.02 | LINEA DE IMPULSION PROYECTADA LIP-12 R-1 A RAP-08
03.03.03.02.01 | TRABAJOS PRELIMINARES
03.03.03.02.01.01 | Trazo y replanteo inicial del proyecto, para líneas-redes con estación total | km | 0.71 |  | 0
03.03.03.02.01.02 | Replanteo final de la obra, para líneas redes con estación total | km | 0.71 |  | 0
03.03.03.02.01.03 | Proteccion de redes existentes de alcantarillado | und | 3 |  | 0
03.03.03.02.02 | MOVIMIENTO DE TIERRAS
03.03.03.02.02.01 | Excav. zanja (pulso) p/tub. terr-normal DN 100 - 150 de 1,01 m a 1,25 m prof. | m | 528.13 |  | 0
03.03.03.02.02.02 | Excavación zanja (s/exp) p/tub. t-rocoso DN 100 - 150 de 1,01 m a 1,25 m prof. | m | 182.3 |  | 0
03.03.03.02.02.03 | Refine y nivel de zanja terr-normal para tub. DN 100 - 150 para toda profund. | m | 528.13 |  | 0
03.03.03.02.02.04 | Refine y nivel de zanja terr-rocoso p/ tub. DN 100 - 150 para toda profund. | m | 182.3 |  | 0
03.03.03.02.02.05 | Relleno comp.zanja(pulso) p/tub t-normal DN 100 - 150 de 1,01 m a 1,25 m prof. | m | 528.13 |  | 0
03.03.03.02.02.06 | Relleno comp.zanja(pulso)p/tub t-rocoso DN 100 - 150 de 1,01 m a 1,25 m prof. | m | 182.3 |  | 0
03.03.03.02.02.07 | Acarreo desmonte (pulso) t. normal en zona aledaña tub DN 100 - 150 mm para toda prof. | m | 528.13 |  | 0
03.03.03.02.02.08 | Acarreo desmonte (pulso) t. rocoso en zona aledaña tub DN 100 - 150 mm de 1.00 m a 1.25 m de prof. | m | 182.3 |  | 0
03.03.03.02.02.09 | Acarreo material relleno (pulso) t. normal en zona aledaña tub DN 100 - 150 mm para toda prof. | m | 528.13 |  | 0
03.03.03.02.02.10 | Acarreo material relleno (pulso) t. rocoso en zona aledaña tub DN 100 - 150 mm de 1.00 m a 1.25 m de prof. | m | 182.3 |  | 0
03.03.03.02.02.11 | Elimin. desmonte(carg+v) t-normal p/tub. DN 100 - 150 para toda prof. | m | 528.13 |  | 0
03.03.03.02.02.12 | Elimin. desmonte(carg+v) t-rocoso p/tub DN 100 - 150 de 1,01 m a 1,25 m | m | 182.3 |  | 0
03.03.03.02.02.13 | Material de préstamo seleccionado para reemplazo s/esp. tecnicas y planos | m3 | 71.17 |  | 0
03.03.03.02.02.14 | Eliminación de desmonte en terreno rocoso con maquinaria (Incluye pago por disposición final a centro autorizado) | m3 | 42.7 |  | 0
03.03.03.02.03 | SUMINISTRO E INSTALACION DE TUBERIAS
03.03.03.02.03.01 | Tubería de Hierro ductil acerrojada C-40 DN 150 incluye anillo + 1% de desperdicio | m | 710.44 |  | 0
03.03.03.02.03.02 | Suministro e instalación de manga HDPE e= 8 mils (200 micrones) para protección de tubería HD DN 150 | m | 710.44 |  | 0
03.03.03.02.03.03 | Instalación de tubería de hierro dúctil DN 150 incluye prueba hidráulica | m | 710.44 |  | 0
03.03.03.02.03.04 | Transporte a zona sin acceso tubería Hierro ductil DN 100 - 150 | m | 710.44 |  | 0
03.03.03.02.04 | SUMINISTRO E INSTALACION DE ACCESORIOS
03.03.03.02.04.01 | Codo de hierro dúctil de 1/8 2 enchufes acerrojado DN 150 | und | 13 |  | 0
03.03.03.02.04.02 | Codo de hierro dúctil de 1/16 2 enchufes acerrojada DN 150 | und | 7 |  | 0
03.03.03.02.04.03 | Instalación de accesorios de ho. dúctil DN 100 - 150 | und | 20 |  | 0
03.03.03.02.04.04 | Concreto f'c 175 kg/cm2 para anclajes de accesorios DN 100 - 150 | und | 20 |  | 0
03.03.03.02.05 | VALVULAS
03.03.03.02.05.01 | VALVULAS DE AIRE
03.03.03.02.05.01.01 | Cámara tipo III-IV circular DI=1,5 m p/válvula aire en t. rocoso de 2,01 - 2,50 m prof. (C-PV) | und | 2 |  | 0
03.03.03.02.05.01.02 | Válvula aire automática triple efecto bridada PN 16 esfera de acero inoxidable DN 50 | und | 2 |  | 0
03.03.03.02.05.01.03 | Suministro instalación hidráulica para válvula de aire DN 50 en línea DN 150 | und | 2 |  | 0
03.03.03.02.05.01.04 | Montaje de válvula de aire DN 80 e instalación hidráulica | und | 2 |  | 0
03.03.03.02.05.01.05 | Transporte a zona s/acceso de material para construcción de camara p/val. aire h=2,50 m | und | 2 |  | 0
03.03.03.02.05.02 | VALVULAS DE PURGA
03.03.03.02.05.02.01 | Cámara tipo III circular DI=1,5 m p/válvula purga en t. normal de 2,01 - 2,50 m prof. (C-PV) | und | 1 |  | 0
03.03.03.02.05.02.02 | Cámara tipo III circular DI=1,5 m p/válvula purga en t. rocoso de 2,01 - 2,50 m prof. (C-PV) | und | 2 |  | 0
03.03.03.02.05.02.03 | Suministro instalación hidráulica para válvula de purga DN 100 en línea DN 150 | und | 3 |  | 0
03.03.03.02.05.02.04 | Válvula de purga DN 100 compuerta tipo bridada de hierro dúctil c/elastómero | und | 6 |  | 0
03.03.03.02.05.02.05 | Montaje de válvula de purga DN 100 e instalación hidráulica | und | 3 |  | 0
03.03.03.02.05.02.06 | Transporte a zona s/acceso de material para construcción de camara p/val. purga h=2,50 m | und | 3 |  | 0
03.03.03.02.06 | PRUEBAS
03.03.03.02.06.01 | Prueba de compactacion de suelos (proctor modificado y de control de compactacion - densidad de campo) | und | 15 |  | 0
03.03.03.02.06.02 | Prueba hidráulica de tubería agua potable (incl. desinfección) DN 150 | m | 710.44 |  | 0
03.03.04 | SECTOR 279
03.03.04.01 | LINEA DE IMPULSION PROYECTADA LIP-17 RRP-01 A RAP-03
03.03.04.01.01 | TRABAJOS PRELIMINARES
03.03.04.01.01.01 | Trazo y replanteo inicial del proyecto, para líneas-redes con estación total | km | 0.91 |  | 0
03.03.04.01.01.02 | Replanteo final de la obra, para líneas redes con estación total | km | 0.91 |  | 0
03.03.04.01.01.03 | Proteccion de postes para alumbrado publico | und | 1 |  | 0
03.03.04.01.01.04 | Proteccion de postes para telefonia | und | 5 |  | 0
03.03.04.01.02 | MOVIMIENTO DE TIERRAS
03.03.04.01.02.01 | Excav. zanja (pulso) p/tub. terr-normal DN 100 - 150 de 1,01 m a 1,25 m prof. | m | 507.9 |  | 0
03.03.04.01.02.02 | Excav. zanja (pulso) p/tub. t-semirocoso DN 100 - 150 de 1,01 m a 1,25 m prof. | m | 57.73 |  | 0
03.03.04.01.02.03 | Excavación zanja (s/exp) p/tub. t-rocoso DN 100 - 150 de 1,01 m a 1,25 m prof. | m | 346.99 |  | 0
03.03.04.01.02.04 | Refine y nivel de zanja terr-normal para tub. DN 100 - 150 para toda profund. | m | 507.9 |  | 0
03.03.04.01.02.05 | Refine y nivel de zanja t-semirocoso p/ tub. DN 100 - 150 para toda profund. | m | 57.73 |  | 0
03.03.04.01.02.06 | Refine y nivel de zanja terr-rocoso p/ tub. DN 100 - 150 para toda profund. | m | 346.99 |  | 0
03.03.04.01.02.07 | Relleno comp.zanja(pulso) p/tub t-normal DN 100 - 150 de 1,01 m a 1,25 m prof. | m | 507.9 |  | 0
03.03.04.01.02.08 | Relleno comp.zanja(pul) p/tub t-semiroca DN 100 - 150 de 1,01 m a 1,25 m prof. | m | 57.73 |  | 0
03.03.04.01.02.09 | Relleno comp.zanja(pulso)p/tub t-rocoso DN 100 - 150 de 1,01 m a 1,25 m prof. | m | 346.99 |  | 0
03.03.04.01.02.10 | Acarreo desmonte (pulso) t. normal en zona aledaña tub DN 100 - 150 mm para toda prof. | m | 507.9 |  | 0
03.03.04.01.02.11 | Acarreo desmonte (pulso) t. semirocoso en zona aledaña tub DN 100 - 150 mm para toda prof. | m | 57.73 |  | 0
03.03.04.01.02.12 | Acarreo desmonte (pulso) t. rocoso en zona aledaña tub DN 100 - 150 mm de 1.00 m a 1.25 m de prof. | m | 346.99 |  | 0
03.03.04.01.02.13 | Acarreo material relleno (pulso) t. normal en zona aledaña tub DN 100 - 150 mm para toda prof. | m | 507.9 |  | 0
03.03.04.01.02.14 | Acarreo material relleno (pulso) t. semirocoso en zona aledaña tub DN 100 - 150 mm para toda prof. | m | 57.73 |  | 0
03.03.04.01.02.15 | Acarreo material relleno (pulso) t. rocoso en zona aledaña tub DN 100 - 150 mm de 1.00 m a 1.25 m de prof. | m | 346.99 |  | 0
03.03.04.01.02.16 | Elimin. desmonte(carg+v) t-normal p/tub. DN 100 - 150 para toda prof. | m | 507.9 |  | 0
03.03.04.01.02.17 | Elimin. desmonte(c+v) t-semiroca p/tub. DN 100 - 150 para toda prof. | m | 57.73 |  | 0
03.03.04.01.02.18 | Elimin. desmonte(carg+v) t-rocoso p/tub DN 100 - 150 de 1,01 m a 1,25 m | m | 346.99 |  | 0
03.03.04.01.02.19 | Material de préstamo seleccionado para reemplazo s/esp. tecnicas y planos | m3 | 152.51 |  | 0
03.03.04.01.02.20 | Acarreo de material de prestamo seleccionado en zona sin acceso vehicular | m3 | 152.51 |  | 0
03.03.04.01.02.21 | Acarreo desmonte (pulso) en terreno semirocoso en zona aledaña | m3 | 17.06 |  | 0
03.03.04.01.02.22 | Acarreo desmonte (pulso) en terreno rocoso en zona aledaña | m3 | 81.27 |  | 0
03.03.04.01.02.23 | Eliminación de desmonte en terreno semirocoso con maquinaria (Incluye disposición final) | m3 | 17.06 |  | 0
03.03.04.01.02.24 | Eliminación de desmonte en terreno rocoso con maquinaria (Incluye pago por disposición final a centro autorizado) | m3 | 81.27 |  | 0
03.03.04.01.03 | SUMINISTRO E INSTALACION DE TUBERIAS
03.03.04.01.03.01 | Tubería de Hierro ductil acerrojada C-40 DN 150 incluye anillo + 1% de desperdicio | m | 912.62 |  | 0
03.03.04.01.03.02 | Suministro e instalación de manga HDPE e= 8 mils (200 micrones) para protección de tubería HD DN 150 | m | 912.62 |  | 0
03.03.04.01.03.03 | Instalación de tubería de hierro dúctil DN 150 incluye prueba hidráulica | m | 912.62 |  | 0
03.03.04.01.03.04 | Transporte a zona sin acceso tubería Hierro ductil DN 100 - 150 | m | 912.62 |  | 0
03.03.04.01.04 | SUMINISTRO E INSTALACION DE ACCESORIOS
03.03.04.01.04.01 | Codo de hierro dúctil de 1/8 2 enchufes acerrojado DN 150 | und | 7 |  | 0
03.03.04.01.04.02 | Codo de hierro dúctil de 1/16 2 enchufes acerrojada DN 150 | und | 16 |  | 0
03.03.04.01.04.03 | Instalación de accesorios de ho. dúctil DN 100 - 150 | und | 23 |  | 0
03.03.04.01.04.04 | Concreto f'c 175 kg/cm2 para anclajes de accesorios DN 100 - 150 | und | 23 |  | 0
03.03.04.01.05 | VALVULAS
03.03.04.01.05.01 | VALVULAS DE AIRE
03.03.04.01.05.01.01 | Cámara tipo III-IV circular DI=1,5 m p/válvula aire en t. rocoso de 2,01 - 2,50 m prof. (C-PV) | und | 1 |  | 0
03.03.04.01.05.01.02 | Válvula aire automática triple efecto bridada PN 16 esfera de acero inoxidable DN 50 | und | 1 |  | 0
03.03.04.01.05.01.03 | Suministro instalación hidráulica para válvula de aire DN 50 en línea DN 150 | und | 1 |  | 0
03.03.04.01.05.01.04 | Montaje de válvula de aire DN 50 e instalación hidráulica | und | 1 |  | 0
03.03.04.01.05.01.05 | Transporte a zona s/acceso de material para construcción de camara p/val. aire h=2,50 m | und | 1 |  | 0
03.03.04.01.05.02 | VALVULAS DE PURGA
03.03.04.01.05.02.01 | Cámara tipo III circular DI=1,5 m p/válvula purga en t. normal de 2,01 - 2,50 m prof. (C-PV) | und | 1 |  | 0
03.03.04.01.05.02.02 | Suministro instalación hidráulica para válvula de purga DN 100 en línea DN 150 | und | 1 |  | 0
03.03.04.01.05.02.03 | Válvula de purga DN 100 compuerta tipo bridada de hierro dúctil c/elastómero | und | 2 |  | 0
03.03.04.01.05.02.04 | Montaje de válvula de purga DN 100 e instalación hidráulica | und | 1 |  | 0
03.03.04.01.05.02.05 | Transporte a zona s/acceso de material para construcción de camara p/val. purga h=2,50 m | und | 1 |  | 0
03.03.04.01.06 | PRUEBAS
03.03.04.01.06.01 | Prueba de compactacion de suelos (proctor modificado y de control de compactacion - densidad de campo) | und | 19 |  | 0
03.03.04.01.06.02 | Prueba hidráulica de tubería agua potable (incl. desinfección) DN 150 | m | 912.62 |  | 0
03.03.04.02 | LINEA DE IMPULSION PROYECTADA LIP-18 R-4 A RRP-01
03.03.04.02.01 | TRABAJOS PRELIMINARES
03.03.04.02.01.01 | Trazo y replanteo inicial del proyecto, para líneas-redes con estación total | km | 1.06 |  | 0
03.03.04.02.01.02 | Replanteo final de la obra, para líneas redes con estación total | km | 1.06 |  | 0
03.03.04.02.01.03 | Proteccion de cable eléctrico de media tensión | und | 3 |  | 0
03.03.04.02.02 | PAVIMENTOS, VEREDAS, SARDINELES, JARDINES Y ESCALERAS
03.03.04.02.02.01 | Corte+rotura, ED y reposic. de pavimento flexible asfalto caliente de e= 2" | m2 | 386.41 |  | 0
03.03.04.02.03 | MOVIMIENTO DE TIERRAS
03.03.04.02.03.01 | EXCAVACIONES A MAQUINA
03.03.04.02.03.01.01 | Excavac. zanja (máq.) p/tub. terr-normal DN 200 - 250 de 1,26 m a 1,50 m prof. | m | 327.58 |  | 0
03.03.04.02.03.01.02 | Excav. zanja (máq.) p/tub. t-semirocoso DN 200 - 250 de 1,26 m a 1,50 m prof. | m | 44.93 |  | 0
03.03.04.02.03.01.03 | Refine y nivel de zanja terr-normal para tub. DN 200 - 250 para toda profund. | m | 327.58 |  | 0
03.03.04.02.03.01.04 | Refine y nivel de zanja t-semirocoso p/ tub. DN 200 - 250 para toda profund. | m | 44.93 |  | 0
03.03.04.02.03.01.05 | Relleno comp.zanja(pulso) p/tub t-normal DN 200 - 250 de 1,26 m a 1,50 m prof. | m | 327.58 |  | 0
03.03.04.02.03.01.06 | Relleno comp.zanja(pul) p/tub t-semiroca DN 200 - 250 de 1,26 m a 1,50 m prof. | m | 44.93 |  | 0
03.03.04.02.03.01.07 | Elimin. desmonte(carg+v) t-normal p/tub. DN 200 - 250 para toda prof. | m | 327.58 |  | 0
03.03.04.02.03.01.08 | Elimin. desmonte(c+v) t-semiroca p/tub. DN 200 - 250 para toda prof. | m | 44.93 |  | 0
03.03.04.02.03.01.09 | Material de préstamo seleccionado para reemplazo s/esp. tecnicas y planos | m3 | 18.88 |  | 0
03.03.04.02.03.01.10 | Eliminación de desmonte en terreno semirocoso con maquinaria (Incluye disposición final) | m3 | 18.88 |  | 0
03.03.04.02.03.02 | EXCAVACIONES A PULSO
03.03.04.02.03.02.01 | Excav. zanja (pulso) p/tub. terr-normal DN 200 - 250 de 1,26 m a 1,50 m prof. | m | 563.56 |  | 0
03.03.04.02.03.02.02 | Excavación zanja (s/exp) p/tub. t-rocoso DN 200 - 250 de 1,26 m a 1,50 m prof. | m | 124.54 |  | 0
03.03.04.02.03.02.03 | Refine y nivel de zanja terr-normal para tub. DN 200 - 250 para toda profund. | m | 563.56 |  | 0
03.03.04.02.03.02.04 | Refine y nivel de zanja terr-rocoso p/ tub. DN 200 - 250 para toda profund. | m | 124.54 |  | 0
03.03.04.02.03.02.05 | Relleno comp.zanja(pulso) p/tub t-normal DN 200 - 250 de 1,26 m a 1,50 m prof. | m | 563.56 |  | 0
03.03.04.02.03.02.06 | Relleno comp.zanja(pulso)p/tub t-rocoso DN 200 - 250 de 1,26 m a 1,50 m prof. | m | 124.54 |  | 0
03.03.04.02.03.02.07 | Acarreo desmonte (pulso) t. normal en zona aledaña tub DN 200 - 250 mm para toda prof. | m | 563.56 |  | 0
03.03.04.02.03.02.08 | Acarreo desmonte (pulso) t. rocoso en zona aledaña tub DN 200 - 250 mm de 1.26 m a 1.50 m de prof. | m | 124.54 |  | 0
03.03.04.02.03.02.09 | Acarreo material relleno (pulso) t. normal en zona aledaña tub DN 200 - 250 mm para toda prof. | m | 563.56 |  | 0
03.03.04.02.03.02.10 | Acarreo material relleno (pulso) t. rocoso en zona aledaña tub DN 200 - 250 mm de 1.26 m a 1.50 m de prof. | m | 124.54 |  | 0
03.03.04.02.03.02.11 | Elimin. desmonte(carg+v) t-normal p/tub. DN 200 - 250 para toda prof. | m | 563.56 |  | 0
03.03.04.02.03.02.12 | Elimin. desmonte(carg+v) t-rocoso p/tub DN 200 - 250 de 1,26 m a 1,50 m | m | 124.54 |  | 0
03.03.04.02.03.02.13 | Material de préstamo seleccionado para reemplazo s/esp. tecnicas y planos | m3 | 70.06 |  | 0
03.03.04.02.03.02.14 | Acarreo de material de prestamo seleccionado en zona sin acceso vehicular | m3 | 70.06 |  | 0
03.03.04.02.03.02.15 | Acarreo desmonte (pulso) en terreno rocoso en zona aledaña | m3 | 42.03 |  | 0
03.03.04.02.03.02.16 | Eliminación de desmonte en terreno rocoso con maquinaria (Incluye pago por disposición final a centro autorizado) | m3 | 42.03 |  | 0
03.03.04.02.04 | SUMINISTRO E INSTALACION DE TUBERIAS
03.03.04.02.04.01 | Tubería de Hierro ductil acerrojada C-40 DN 200 incluye anillo + 1% de desperdicio | m | 1060.61 |  | 0
03.03.04.02.04.02 | Suministro e instalación de manga HDPE e= 8 mils (200 micrones) para protección de tuberíaHD DN 200 | m | 1060.61 |  | 0
03.03.04.02.04.03 | Instalación de tubería de hierro dúctil DN 200 incluye prueba hidráulica | m | 1060.61 |  | 0
03.03.04.02.04.04 | Transporte a zona sin acceso tubería Hierro ductil DN 200 - 250 | m | 688.1 |  | 0
03.03.04.02.04.05 | Bloque de Concreto f'c 140 kg/cm2 para anclajes de tuberias 0.60x0.60m. | und | 13 |  | 0
03.03.04.02.05 | SUMINISTRO E INSTALACION DE ACCESORIOS
03.03.04.02.05.01 | Codo de hierro dúctil de 1/8 2 enchufes acerrojado DN 200 | und | 9 |  | 0
03.03.04.02.05.02 | Codo de hierro dúctil de 1/16 2 enchufes acerrojada DN 200 | und | 25 |  | 0
03.03.04.02.05.03 | Instalación de accesorios de ho. dúctil DN 200 - 250 | und | 35 |  | 0
03.03.04.02.05.04 | Concreto f'c 175 kg/cm2 para anclajes de accesorios DN 200 - 250 | und | 35 |  | 0
03.03.04.02.06 | VALVULAS
03.03.04.02.06.01 | VALVULAS DE PURGA
03.03.04.02.06.01.01 | Cámara tipo III circular DI=1,5 m p/válvula purga en t. normal de 2,01 - 2,50 m prof. (C-PV) | und | 1 |  | 0
03.03.04.02.06.01.02 | Suministro instalación hidráulica para válvula de purga DN 100 en línea DN 200 | und | 1 |  | 0
03.03.04.02.06.01.03 | Válvula de purga DN 100 compuerta tipo bridada de hierro dúctil c/elastómero | und | 2 |  | 0
03.03.04.02.06.01.04 | Montaje de válvula de purga DN 100 e instalación hidráulica | und | 1 |  | 0
03.03.04.02.07 | PRUEBAS
03.03.04.02.07.01 | Prueba de compactacion de suelos (proctor modificado y de control de compactacion - densidad de campo) | und | 22 |  | 0
03.03.04.02.07.02 | Prueba hidráulica de tubería agua potable (incl. desinfección) DN 200 | m | 1060.61 |  | 0
03.03.05 | SECTOR 278
03.03.05.01 | LINEA DE IMPULSION PROYECTADA LIP-13 CP-01 A R-3
03.03.05.01.01 | TRABAJOS PRELIMINARES
03.03.05.01.01.01 | Trazo y replanteo inicial del proyecto, para líneas-redes con estación total | km | 1.59 |  | 0
03.03.05.01.01.02 | Replanteo final de la obra, para líneas redes con estación total | km | 1.59 |  | 0
03.03.05.01.01.03 | Proteccion de postes para alumbrado publico | und | 2 |  | 0
03.03.05.01.01.04 | Proteccion de redes existentes de alcantarillado | und | 2 |  | 0
03.03.05.01.02 | PAVIMENTOS, VEREDAS, SARDINELES, JARDINES Y ESCALERAS
03.03.05.01.02.01 | Corte+rotura, ED y reposic. de pavimento flexible asfalto caliente de e= 2" | m2 | 1617.11 |  | 0
03.03.05.01.03 | MOVIMIENTO DE TIERRAS
03.03.05.01.03.01 | Excavac. zanja (máq.) p/tub. terr-normal DN 200 - 250 de 1,26 m a 1,50 m prof. | m | 1352.83 |  | 0
03.03.05.01.03.02 | Excav. zanja (máq.) p/tub. t-semirocoso DN 200 - 250 de 1,26 m a 1,50 m prof. | m | 125.85 |  | 0
03.03.05.01.03.03 | Excavación zanja (s/exp) p/tub. t-rocoso DN 200 - 250 de 1,26 m a 1,50 m prof. | m | 108.89 |  | 0
03.03.05.01.03.04 | Refine y nivel de zanja terr-normal para tub. DN 200 - 250 para toda profund. | m | 1352.83 |  | 0
03.03.05.01.03.05 | Refine y nivel de zanja t-semirocoso p/ tub. DN 200 - 250 para toda profund. | m | 125.85 |  | 0
03.03.05.01.03.06 | Refine y nivel de zanja terr-rocoso p/ tub. DN 200 - 250 para toda profund. | m | 108.89 |  | 0
03.03.05.01.03.07 | Relleno comp.zanja(pulso) p/tub t-normal DN 200 - 250 de 1,26 m a 1,50 m prof. | m | 1352.83 |  | 0
03.03.05.01.03.08 | Relleno comp.zanja(pul) p/tub t-semiroca DN 200 - 250 de 1,26 m a 1,50 m prof. | m | 125.85 |  | 0
03.03.05.01.03.09 | Relleno comp.zanja(pulso)p/tub t-rocoso DN 200 - 250 de 1,26 m a 1,50 m prof. | m | 108.89 |  | 0
03.03.05.01.03.10 | Elimin. desmonte(carg+v) t-normal p/tub. DN 200 - 250 para toda prof. | m | 1352.83 |  | 0
03.03.05.01.03.11 | Elimin. desmonte(c+v) t-semiroca p/tub. DN 200 - 250 para toda prof. | m | 125.85 |  | 0
03.03.05.01.03.12 | Elimin. desmonte(carg+v) t-rocoso p/tub DN 200 - 250 de 1,26 m a 1,50 m | m | 108.89 |  | 0
03.03.05.01.03.13 | Material de préstamo seleccionado para reemplazo s/esp. tecnicas y planos | m3 | 114.12 |  | 0
03.03.05.01.03.14 | Eliminación de desmonte en terreno semirocoso con maquinaria (Incluye disposición final) | m3 | 52.87 |  | 0
03.03.05.01.03.15 | Eliminación de desmonte en terreno semirocoso con maquinaria (Incluye disposición final) | m3 | 36.75 |  | 0
03.03.05.01.04 | SUMINISTRO E INSTALACION DE TUBERIAS
03.03.05.01.04.01 | Tubería de Hierro ductil acerrojada C-40 DN 250 incluye anillo + 1% de desperdicio | m | 1587.57 |  | 0
03.03.05.01.04.02 | Suministro e instalación de manga HDPE e= 8 mils (200 micrones) para protección de tubería HD DN 250 | m | 1587.57 |  | 0
03.03.05.01.04.03 | Instalación de tubería de hierro dúctil DN 250 incluye prueba hidráulica | m | 1587.57 |  | 0
03.03.05.01.05 | SUMINISTRO E INSTALACION DE ACCESORIOS
03.03.05.01.05.01 | Codo de hierro dúctil de 1/8 2 enchufes acerrojado DN 250 | und | 6 |  | 0
03.03.05.01.05.02 | Codo de hierro dúctil de 1/16 2 enchufes acerrojada DN 250 | und | 17 |  | 0
03.03.05.01.05.03 | Instalación de accesorios de ho. dúctil DN 200 - 250 | und | 23 |  | 0
03.03.05.01.05.04 | Concreto f'c 175 kg/cm2 para anclajes de accesorios DN 200 - 250 | und | 23 |  | 0
03.03.05.01.06 | VALVULAS
03.03.05.01.06.01 | VALVULAS DE AIRE
03.03.05.01.06.01.01 | Cámara tipo III-IV circular DI=1,5 m p/válvula aire en t. rocoso de 2,01 - 2,50 m prof. (C-PV) | und | 1 |  | 0
03.03.05.01.06.01.02 | Cámara tipo III-IV circular DI=1,5 m p/válvula aire en t. normal de 2,01 - 2,50 m prof. (C-PV) | und | 2 |  | 0
03.03.05.01.06.01.03 | Cámara tipo III-IV circular DI=1,5 m p/válvula aire en t. normal de 2,01 - 2,50 m prof. (C-PI) | und | 1 |  | 0
03.03.05.01.06.01.04 | Válvula aire automática triple efecto bridada PN 16 esfera de acero inoxidable DN 50 | und | 4 |  | 0
03.03.05.01.06.01.05 | Suministro instalación hidráulica para válvula de aire DN 50 en línea DN 250 | und | 4 |  | 0
03.03.05.01.06.01.06 | Montaje de válvula de aire DN 50 e instalación hidráulica | und | 4 |  | 0
03.03.05.01.06.02 | VALVULAS DE PURGA
03.03.05.01.06.02.01 | Cámara tipo III circular DI=1,5 m p/válvula purga en t. normal de 2,01 - 2,50 m prof. (C-PV) | und | 1 |  | 0
03.03.05.01.06.02.02 | Suministro instalación hidráulica para válvula de purga DN 100 en línea DN 250 | und | 1 |  | 0
03.03.05.01.06.02.03 | Válvula de purga DN 100 compuerta tipo bridada de hierro dúctil c/elastómero | und | 2 |  | 0
03.03.05.01.06.02.04 | Montaje de válvula de purga DN 100 e instalación hidráulica | und | 1 |  | 0
03.03.05.01.07 | PRUEBAS
03.03.05.01.07.01 | Prueba de compactacion de suelos (proctor modificado y de control de compactacion - densidad de campo) | und | 32 |  | 0
03.03.05.01.07.02 | Prueba hidráulica de tubería agua potable (incl. desinfección) DN 250 | m | 1587.57 |  | 0
03.03.05.02 | LINEA DE IMPULSION PROYECTADA LIP-14 CP-01 A RAP-04
03.03.05.02.01 | TRABAJOS PRELIMINARES
03.03.05.02.01.01 | Trazo y replanteo inicial del proyecto, para líneas-redes con estación total | km | 1.24 |  | 0
03.03.05.02.01.02 | Replanteo final de la obra, para líneas redes con estación total | km | 1.24 |  | 0
03.03.05.02.01.03 | Proteccion de postes para alumbrado publico | und | 3 |  | 0
03.03.05.02.01.04 | Proteccion de redes existentes de alcantarillado | und | 1 |  | 0
03.03.05.02.01.05 | Proteccion de cable eléctrico de media tensión | und | 1 |  | 0
03.03.05.02.02 | PAVIMENTOS, VEREDAS, SARDINELES, JARDINES Y ESCALERAS
03.03.05.02.02.01 | Corte+rotura, ED y reposic. de pavimento flexible asfalto caliente de e= 3" | m2 | 400.98 |  | 0
03.03.05.02.03 | MOVIMIENTO DE TIERRAS
03.03.05.02.03.01 | Excavac. zanja (máq.) p/tub. terr-normal DN 200 - 250 de 1,26 m a 1,50 m prof. | m | 994.4 |  | 0
03.03.05.02.03.02 | Excavación zanja (s/exp) p/tub. t-rocoso DN 200 - 250 de 1,26 m a 1,50 m prof. | m | 244.67 |  | 0
03.03.05.02.03.03 | Refine y nivel de zanja terr-normal para tub. DN 200 - 250 para toda profund. | m | 994.4 |  | 0
03.03.05.02.03.04 | Refine y nivel de zanja terr-rocoso p/ tub. DN 200 - 250 para toda profund. | m | 244.67 |  | 0
03.03.05.02.03.05 | Relleno comp.zanja(pulso) p/tub t-normal DN 200 - 250 de 1,26 m a 1,50 m prof. | m | 994.4 |  | 0
03.03.05.02.03.06 | Relleno comp.zanja(pulso)p/tub t-rocoso DN 200 - 250 de 1,26 m a 1,50 m prof. | m | 244.67 |  | 0
03.03.05.02.03.07 | Elimin. desmonte(carg+v) t-normal p/tub. DN 200 - 250 para toda prof. | m | 994.4 |  | 0
03.03.05.02.03.08 | Elimin. desmonte(carg+v) t-rocoso p/tub DN 200 - 250 de 1,26 m a 1,50 m | m | 244.67 |  | 0
03.03.05.02.03.09 | Material de préstamo seleccionado para reemplazo s/esp. tecnicas y planos | m3 | 137.63 |  | 0
03.03.05.02.03.10 | Eliminación de desmonte en terreno rocoso con maquinaria (Incluye pago por disposición final a centro autorizado) | m3 | 82.58 |  | 0
03.03.05.02.04 | SUMINISTRO E INSTALACION DE TUBERIAS
03.03.05.02.04.01 | Tubería de Hierro ductil acerrojada C-40 DN 200 incluye anillo + 1% de desperdicio | m | 1239.07 |  | 0
03.03.05.02.04.02 | Suministro e instalación de manga HDPE e= 8 mils (200 micrones) para protección de tuberíaHD DN 200 | m | 1239.07 |  | 0
03.03.05.02.04.03 | Instalación de tubería de hierro dúctil DN 200 incluye prueba hidráulica | m | 1239.07 |  | 0
03.03.05.02.05 | SUMINISTRO E INSTALACION DE ACCESORIOS
03.03.05.02.05.01 | Codo de hierro dúctil de 1/8 2 enchufes acerrojado DN 200 | und | 12 |  | 0
03.03.05.02.05.02 | Codo de hierro dúctil de 1/16 2 enchufes acerrojada DN 200 | und | 14 |  | 0
03.03.05.02.05.03 | Codo de hierro ductil de 1/4 2 enchufes acerrojado DN 200 | und | 1 |  | 0
03.03.05.02.05.04 | Instalación de accesorios de ho. dúctil DN 200 - 250 | und | 27 |  | 0
03.03.05.02.05.05 | Concreto f'c 175 kg/cm2 para anclajes de accesorios DN 200 - 250 | und | 27 |  | 0
03.03.05.02.06 | VALVULAS
03.03.05.02.06.01 | VALVULAS DE AIRE
03.03.05.02.06.01.01 | Cámara tipo III-IV circular DI=1,5 m p/válvula aire en t. rocoso de 2,01 - 2,50 m prof. (C-PV) | und | 1 |  | 0
03.03.05.02.06.01.02 | Cámara tipo III-IV circular DI=1,5 m p/válvula aire en t. normal de 2,01 - 2,50 m prof. (C-PV) | und | 2 |  | 0
03.03.05.02.06.01.03 | Válvula aire automática triple efecto bridada PN 16 esfera de acero inoxidable DN 50 | und | 3 |  | 0
03.03.05.02.06.01.04 | Suministro instalación hidráulica para válvula de aire DN 50 en línea DN 200 | und | 3 |  | 0
03.03.05.02.06.01.05 | Montaje de válvula de aire DN 50 e instalación hidráulica | und | 3 |  | 0
03.03.05.02.06.02 | VALVULAS DE PURGA
03.03.05.02.06.02.01 | Cámara tipo III circular DI=1,5 m p/válvula purga en t. normal de 2,01 - 2,50 m prof. (C-PV) | und | 1 |  | 0
03.03.05.02.06.02.02 | Suministro instalación hidráulica para válvula de purga DN 100 en línea DN 200 | und | 1 |  | 0
03.03.05.02.06.02.03 | Válvula de purga DN 100 compuerta tipo bridada de hierro dúctil c/elastómero | und | 2 |  | 0
03.03.05.02.06.02.04 | Montaje de válvula de purga DN 100 e instalación hidráulica | und | 1 |  | 0
03.03.05.02.07 | PRUEBAS
03.03.05.02.07.01 | Prueba de compactacion de suelos (proctor modificado y de control de compactacion - densidad de campo) | und | 25 |  | 0
03.03.05.02.07.02 | Prueba hidráulica de tubería agua potable (incl. desinfección) DN 200 | m | 1239.07 |  | 0
03.03.05.03 | LINEA DE IMPULSION PROYECTADA LIP-15 R-3 A RAP-05
03.03.05.03.01 | TRABAJOS PRELIMINARES
03.03.05.03.01.01 | Trazo y replanteo inicial del proyecto, para líneas-redes con estación total | km | 0.99 |  | 0
03.03.05.03.01.02 | Replanteo final de la obra, para líneas redes con estación total | km | 0.99 |  | 0
03.03.05.03.01.03 | Proteccion de postes para alumbrado publico | und | 2 |  | 0
03.03.05.03.01.04 | Proteccion de postes para telefonia | und | 1 |  | 0
03.03.05.03.01.05 | Proteccion de redes existentes de alcantarillado | und | 2 |  | 0
03.03.05.03.01.06 | Proteccion de cables telefónicos | und | 1 |  | 0
03.03.05.03.02 | PAVIMENTOS, VEREDAS, SARDINELES, JARDINES Y ESCALERAS
03.03.05.03.02.01 | Corte+rotura, ED y reposic. de pavimento flexible asfalto caliente de e= 2" | m2 | 128.92 |  | 0
03.03.05.03.02.02 | Corte+rotura, ED y reposic. de pavimento flexible asfalto caliente de e= 3" | m2 | 542.69 |  | 0
03.03.05.03.03 | MOVIMIENTO DE TIERRAS
03.03.05.03.03.01 | Excavac. zanja (máq.) p/tub. terr-normal DN 200 - 250 de 1,01 m a 1,25 m prof. | m | 719.54 |  | 0
03.03.05.03.03.02 | Excav. zanja (máq.) p/tub. t-semirocoso DN 200 - 250 de 1,26 m a 1,50 m prof. | m | 37.01 |  | 0
03.03.05.03.03.03 | Excavación zanja (s/exp) p/tub. t-rocoso DN 200 - 250 de 1,26 m a 1,50 m prof. | m | 234.24 |  | 0
03.03.05.03.03.04 | Refine y nivel de zanja terr-normal para tub. DN 200 - 250 para toda profund. | m | 719.54 |  | 0
03.03.05.03.03.05 | Refine y nivel de zanja t-semirocoso p/ tub. DN 200 - 250 para toda profund. | m | 37.01 |  | 0
03.03.05.03.03.06 | Refine y nivel de zanja terr-rocoso p/ tub. DN 200 - 250 para toda profund. | m | 234.24 |  | 0
03.03.05.03.03.07 | Relleno comp.zanja(pulso) p/tub t-normal DN 200 - 250 de 1,26 m a 1,50 m prof. | m | 719.54 |  | 0
03.03.05.03.03.08 | Relleno comp.zanja(pul) p/tub t-semiroca DN 200 - 250 de 1,26 m a 1,50 m prof. | m | 37.01 |  | 0
03.03.05.03.03.09 | Relleno comp.zanja(pulso)p/tub t-rocoso DN 200 - 250 de 1,26 m a 1,50 m prof. | m | 234.24 |  | 0
03.03.05.03.03.10 | Elimin. desmonte(carg+v) t-normal p/tub. DN 200 - 250 para toda prof. | m | 719.54 |  | 0
03.03.05.03.03.11 | Elimin. desmonte(c+v) t-semiroca p/tub. DN 200 - 250 para toda prof. | m | 37.01 |  | 0
03.03.05.03.03.12 | Elimin. desmonte(carg+v) t-rocoso p/tub DN 200 - 250 de 1,26 m a 1,50 m | m | 234.24 |  | 0
03.03.05.03.03.13 | Material de préstamo seleccionado para reemplazo s/esp. tecnicas y planos | m3 | 15.55 |  | 0
03.03.05.03.03.14 | Eliminación de desmonte en terreno semirocoso con maquinaria (Incluye disposición final) | m3 | 15.55 |  | 0
03.03.05.03.03.15 | Eliminación de desmonte en terreno rocoso con maquinaria (Incluye pago por disposición final a centro autorizado) | m3 | 79.06 |  | 0
03.03.05.03.04 | SUMINISTRO E INSTALACION DE TUBERIAS
03.03.05.03.04.01 | Tubería de Hierro ductil acerrojada C-40 DN 200 incluye anillo + 1% de desperdicio | m | 990.79 |  | 0
03.03.05.03.04.02 | Suministro e instalación de manga HDPE e= 8 mils (200 micrones) para protección de tuberíaHD DN 200 | m | 990.79 |  | 0
03.03.05.03.04.03 | Instalación de tubería de hierro dúctil DN 200 incluye prueba hidráulica | m | 990.79 |  | 0
03.03.05.03.05 | SUMINISTRO E INSTALACION DE ACCESORIOS
03.03.05.03.05.01 | Codo de hierro dúctil de 1/8 2 enchufes acerrojado DN 200 | und | 3 |  | 0
03.03.05.03.05.02 | Codo de hierro ductil de 1/4 2 enchufes acerrojado DN 200 | und | 1 |  | 0
03.03.05.03.05.03 | Codo de hierro dúctil de 1/16 2 enchufes acerrojada DN 200 | und | 5 |  | 0
03.03.05.03.05.04 | Instalación de accesorios de ho. dúctil DN 200 - 250 | und | 9 |  | 0
03.03.05.03.05.05 | Concreto f'c 175 kg/cm2 para anclajes de accesorios DN 200 - 250 | und | 9 |  | 0
03.03.05.03.06 | VALVULAS
03.03.05.03.06.01 | VALVULAS DE AIRE
03.03.05.03.06.01.01 | Cámara tipo III-IV circular DI=1,5 m p/válvula aire en t. normal de 2,01 - 2,50 m prof. (C-PV) | und | 1 |  | 0
03.03.05.03.06.01.02 | Válvula aire automática triple efecto bridada PN 16 esfera de acero inoxidable DN 50 | und | 1 |  | 0
03.03.05.03.06.01.03 | Suministro instalación hidráulica para válvula de aire DN 50 en línea DN 200 | und | 1 |  | 0
03.03.05.03.06.01.04 | Montaje de válvula de aire DN 50 e instalación hidráulica | und | 1 |  | 0
03.03.05.03.06.02 | VALVULAS DE PURGA
03.03.05.03.06.02.01 | Cámara tipo III circular DI=1,5 m p/válvula purga en t. normal de 2,01 - 2,50 m prof. (C-PV) | und | 1 |  | 0
03.03.05.03.06.02.02 | Suministro instalación hidráulica para válvula de purga DN 100 en línea DN 200 | und | 1 |  | 0
03.03.05.03.06.02.03 | Válvula de purga DN 100 compuerta tipo bridada de hierro dúctil c/elastómero | und | 2 |  | 0
03.03.05.03.06.02.04 | Montaje de válvula de purga DN 100 e instalación hidráulica | und | 1 |  | 0
03.03.05.03.07 | PRUEBAS
03.03.05.03.07.01 | Prueba de compactacion de suelos (proctor modificado y de control de compactacion - densidad de campo) | und | 20 |  | 0
03.03.05.03.07.02 | Prueba hidráulica de tubería agua potable (incl. desinfección) DN 200 | m | 990.79 |  | 0
03.03.05.04 | LINEA DE IMPULSION PROYECTADA LIP-16 R-3 A RAP-07
03.03.05.04.01 | TRABAJOS PRELIMINARES
03.03.05.04.01.01 | Trazo y replanteo inicial del proyecto, para líneas-redes con estación total | km | 1.29 |  | 0
03.03.05.04.01.02 | Replanteo final de la obra, para líneas redes con estación total | km | 1.29 |  | 0
03.03.05.04.01.03 | Proteccion de postes para telefonia | und | 1 |  | 0
03.03.05.04.01.04 | Proteccion de redes existentes de alcantarillado | und | 8 |  | 0
03.03.05.04.01.05 | Proteccion de cable eléctrico de media tensión | und | 6 |  | 0
03.03.05.04.02 | PAVIMENTOS, VEREDAS, SARDINELES, JARDINES Y ESCALERAS
03.03.05.04.02.01 | Corte+rotura, ED y reposic. de pavimento flexible asfalto caliente de e= 2" | m2 | 594.69 |  | 0
03.03.05.04.02.02 | Corte+rotura, ED y reposic. de pavimento flexible asfalto caliente de e= 3" | m2 | 317.45 |  | 0
03.03.05.04.03 | MOVIMIENTO DE TIERRAS
03.03.05.04.03.01 | Excavac. zanja (máq.) p/tub. terr-normal DN 100 - 150 de 1,01 m a 1,25 m prof. | m | 869.86 |  | 0
03.03.05.04.03.02 | Excav. zanja (máq.) p/tub. t-semirocoso DN 100 - 150 de 1,01 m a 1,25 m prof. | m | 38.13 |  | 0
03.03.05.04.03.03 | Excavación zanja (s/exp) p/tub. t-rocoso DN 100 - 150 de 1,01 m a 1,25 m prof. | m | 380.62 |  | 0
03.03.05.04.03.04 | Refine y nivel de zanja terr-normal para tub. DN 100 - 150 para toda profund. | m | 869.86 |  | 0
03.03.05.04.03.05 | Refine y nivel de zanja t-semirocoso p/ tub. DN 100 - 150 para toda profund. | m | 38.13 |  | 0
03.03.05.04.03.06 | Refine y nivel de zanja terr-rocoso p/ tub. DN 100 - 150 para toda profund. | m | 380.62 |  | 0
03.03.05.04.03.07 | Relleno comp.zanja(pulso) p/tub t-normal DN 100 - 150 de 1,01 m a 1,25 m prof. | m | 869.86 |  | 0
03.03.05.04.03.08 | Relleno comp.zanja(pul) p/tub t-semiroca DN 100 - 150 de 1,01 m a 1,25 m prof. | m | 38.13 |  | 0
03.03.05.04.03.09 | Relleno comp.zanja(pulso)p/tub t-rocoso DN 100 - 150 de 1,01 m a 1,25 m prof. | m | 380.62 |  | 0
03.03.05.04.03.10 | Elimin. desmonte(carg+v) t-normal p/tub. DN 100 - 150 para toda prof. | m | 869.86 |  | 0
03.03.05.04.03.11 | Elimin. desmonte(c+v) t-semiroca p/tub. DN 100 - 150 para toda prof. | m | 38.13 |  | 0
03.03.05.04.03.12 | Elimin. desmonte(carg+v) t-rocoso p/tub DN 100 - 150 de 1,01 m a 1,25 m | m | 380.62 |  | 0
03.03.05.04.03.13 | Material de préstamo seleccionado para reemplazo s/esp. tecnicas y planos | m3 | 11.26 |  | 0
03.03.05.04.03.14 | Eliminación de desmonte en terreno semirocoso con maquinaria (Incluye disposición final) | m3 | 11.26 |  | 0
03.03.05.04.03.15 | Eliminación de desmonte en terreno rocoso con maquinaria (Incluye pago por disposición final a centro autorizado) | m3 | 89.15 |  | 0
03.03.05.04.04 | SUMINISTRO E INSTALACION DE TUBERIAS
03.03.05.04.04.01 | Tubería de Hierro ductil acerrojada C-40 DN 150 incluye anillo + 1% de desperdicio | m | 1288.61 |  | 0
03.03.05.04.04.02 | Suministro e instalación de manga HDPE e= 8 mils (200 micrones) para protección de tubería HD DN 150 | m | 1288.61 |  | 0
03.03.05.04.04.03 | Instalación de tubería de hierro dúctil DN 150 incluye prueba hidráulica | m | 1288.61 |  | 0
03.03.05.04.05 | SUMINISTRO E INSTALACION DE ACCESORIOS
03.03.05.04.05.01 | Codo de hierro dúctil de 1/8 2 enchufes acerrojado DN 150 | und | 5 |  | 0
03.03.05.04.05.02 | Codo de hierro dúctil de 1/16 2 enchufes acerrojada DN 150 | und | 8 |  | 0
03.03.05.04.05.03 | Instalación de accesorios de ho. dúctil DN 100 - 150 | und | 13 |  | 0
03.03.05.04.05.04 | Concreto f'c 175 kg/cm2 para anclajes de accesorios DN 100 - 150 | und | 13 |  | 0
03.03.05.04.06 | VALVULAS
03.03.05.04.06.01 | VALVULAS DE AIRE
03.03.05.04.06.01.01 | Cámara tipo III-IV circular DI=1,5 m p/válvula aire en t. normal de 2,01 - 2,50 m prof. (C-PV) | und | 1 |  | 0
03.03.05.04.06.01.02 | Válvula aire automática triple efecto bridada PN 16 esfera de acero inoxidable DN 50 | und | 1 |  | 0
03.03.05.04.06.01.03 | Suministro instalación hidráulica para válvula de aire DN 50 en línea DN 150 | und | 1 |  | 0
03.03.05.04.06.01.04 | Montaje de válvula de aire DN 50 e instalación hidráulica | und | 1 |  | 0
03.03.05.04.06.02 | VALVULAS DE PURGA
03.03.05.04.06.02.01 | Cámara tipo III circular DI=1,5 m p/válvula purga en t. normal de 2,01 - 2,50 m prof. (C-PI) | und | 1 |  | 0
03.03.05.04.06.02.02 | Suministro instalación hidráulica para válvula de purga DN 100 en línea DN 150 | und | 1 |  | 0
03.03.05.04.06.02.03 | Válvula de purga DN 100 compuerta tipo bridada de hierro dúctil c/elastómero | und | 2 |  | 0
03.03.05.04.06.02.04 | Montaje de válvula de purga DN 100 e instalación hidráulica | und | 1 |  | 0
03.03.05.04.07 | PRUEBAS
03.03.05.04.07.01 | Prueba de compactacion de suelos (proctor modificado y de control de compactacion - densidad de campo) | und | 26 |  | 0
03.03.05.04.07.02 | Prueba hidráulica de tubería agua potable (incl. desinfección) DN 150 | m | 1288.61 |  | 0
03.03.06 | SECTOR 273
03.03.06.01 | LINEA DE IMPULSION PROYECTADA LIP-08 CP-02 A CV-01
03.03.06.01.01 | TRABAJOS PRELIMINARES
03.03.06.01.01.01 | Trazo y replanteo inicial del proyecto, para líneas-redes con estación total | km | 0.5 |  | 0
03.03.06.01.01.02 | Replanteo final de la obra, para líneas redes con estación total | km | 0.5 |  | 0
03.03.06.01.01.03 | Proteccion de cable eléctrico de baja tensión | und | 1 |  | 0
03.03.06.01.01.04 | Proteccion de cables telefónicos | und | 5 |  | 0
03.03.06.01.02 | PAVIMENTOS, VEREDAS, SARDINELES, JARDINES Y ESCALERAS
03.03.06.01.02.01 | Corte+rotura, ED y reposic. de pavimento flexible asfalto caliente de e= 2" | m2 | 517.94 |  | 0
03.03.06.01.02.02 | Corte+rotura, ED y reposic. de pavimento rígido f'c 210 kg/cm2 de e= 6" | m2 | 17.62 |  | 0
03.03.06.01.03 | MOVIMIENTO DE TIERRAS
03.03.06.01.03.01 | Excavac. zanja (máq.) p/tub. terr-normal DN 300 - 350 de 1,51 m a 1,75 m prof. | m | 501.01 |  | 0
03.03.06.01.03.02 | Entibado metálico ambas caras, tipo cajón (Box), de zanjas de 1.51 a 1.75 m de prof. (Incl. Instalación, mantenimiento y retiro) | m | 501.01 |  | 0
03.03.06.01.03.03 | Refine y nivel de zanja terr-normal para tub. DN 300 - 350 para toda profund. | m | 501.01 |  | 0
03.03.06.01.03.04 | Relleno comp.zanja(pulso) p/tub t-normal DN 300 - 350 de 1,51 m a 1,75 m prof. | m | 501.01 |  | 0
03.03.06.01.03.05 | Elimin. desmonte(carg+v) t-normal p/tub. DN 300 - 350 para toda prof. | m | 501.01 |  | 0
03.03.06.01.04 | SUMINISTRO E INSTALACION DE TUBERIAS
03.03.06.01.04.01 | Tubería de Hierro ductil acerrojada C-40 DN 300 incluye anillo + 1% de desperdicio | m | 501.01 |  | 0
03.03.06.01.04.02 | Suministro e instalación de manga HDPE e= 8 mils (200 micrones) para protección de tubería HD DN 300 | m | 501.01 |  | 0
03.03.06.01.04.03 | Instalación de tubería de hierro dúctil DN 300 incluye prueba hidráulica | m | 501.01 |  | 0
03.03.06.01.05 | SUMINISTRO E INSTALACION DE ACCESORIOS
03.03.06.01.05.01 | Codo de hierro dúctil de 1/8 2 enchufes acerrojado DN 300 | und | 6 |  | 0
03.03.06.01.05.02 | Codo de hierro dúctil de 1/16 2 enchufes acerrojada DN 300 | und | 2 |  | 0
03.03.06.01.05.03 | Instalación de accesorios de ho. dúctil DN 300 - 350 | und | 8 |  | 0
03.03.06.01.05.04 | Concreto f'c 175 kg/cm2 para anclajes de accesorios DN 300 - 350 | und | 8 |  | 0
03.03.06.01.06 | VALVULAS
03.03.06.01.06.01 | VALVULA DE AIRE
03.03.06.01.06.01.01 | Cámara tipo III-IV circular DI=1,5 m p/válvula aire en t. normal de 2,01 - 2,50 m prof. (C-PV) | und | 1 |  | 0
03.03.06.01.06.01.02 | Válvula aire automática triple efecto bridada PN 16 esfera de acero inoxidable DN 80 | und | 1 |  | 0
03.03.06.01.06.01.03 | Suministro instalación hidráulica para válvula de aire DN 80 en línea DN 300 | und | 1 |  | 0
03.03.06.01.06.01.04 | Montaje de válvula de aire DN 80 e instalación hidráulica | und | 1 |  | 0
03.03.06.01.06.02 | VALVULAS DE PURGA
03.03.06.01.06.02.01 | Cámara tipo III circular DI=1,5 m p/válvula purga en t. normal de 2,01 - 2,50 m prof. (C-PV) | und | 1 |  | 0
03.03.06.01.06.02.02 | Suministro instalación hidráulica para válvula de purga DN 100 en línea DN 300 | und | 1 |  | 0
03.03.06.01.06.02.03 | Válvula de purga DN 100 compuerta tipo bridada de hierro dúctil c/elastómero | und | 2 |  | 0
03.03.06.01.06.02.04 | Montaje de válvula de purga DN 100 e instalación hidráulica | und | 1 |  | 0
03.03.06.01.07 | PRUEBAS
03.03.06.01.07.01 | Prueba de compactacion de suelos (proctor modificado y de control de compactacion - densidad de campo) | und | 10 |  | 0
03.03.06.01.07.02 | Prueba hidráulica de tubería agua potable (incl. desinfección) DN 300 | m | 501.01 |  | 0
03.03.06.02 | LINEA DE IMPULSION PROYECTADA LIP-09 CV-01 A R-2
03.03.06.02.01 | TRABAJOS PRELIMINARES
03.03.06.02.01.01 | Trazo y replanteo inicial del proyecto, para líneas-redes con estación total | km | 0.28 |  | 0
03.03.06.02.01.02 | Replanteo final de la obra, para líneas redes con estación total | km | 0.28 |  | 0
03.03.06.02.01.03 | Proteccion de cable eléctrico de media tensión | und | 2 |  | 0
03.03.06.02.02 | PAVIMENTOS, VEREDAS, SARDINELES, JARDINES Y ESCALERAS
03.03.06.02.02.01 | Corte+rotura, ED y reposic. de pavimento rígido f'c 210 kg/cm2 de e= 6" | m2 | 179.87 |  | 0
03.03.06.02.03 | MOVIMIENTO DE TIERRAS
03.03.06.02.03.01 | Excavac. zanja (máq.) p/tub. terr-normal DN 200 - 250 de 1,26 m a 1,50 m prof. | m | 91.1 |  | 0
03.03.06.02.03.02 | Excavación zanja (s/exp) p/tub. t-rocoso DN 200 - 250 de 1,26 m a 1,50 m prof. | m | 185.27 |  | 0
03.03.06.02.03.03 | Refine y nivel de zanja terr-normal para tub. DN 200 - 250 para toda profund. | m | 91.1 |  | 0
03.03.06.02.03.04 | Refine y nivel de zanja terr-rocoso p/ tub. DN 200 - 250 para toda profund. | m | 185.27 |  | 0
03.03.06.02.03.05 | Relleno comp.zanja(pulso) p/tub t-normal DN 200 - 250 de 1,26 m a 1,50 m prof. | m | 91.1 |  | 0
03.03.06.02.03.06 | Relleno comp.zanja(pulso)p/tub t-rocoso DN 200 - 250 de 1,26 m a 1,50 m prof. | m | 185.27 |  | 0
03.03.06.02.03.07 | Elimin. desmonte(carg+v) t-normal p/tub. DN 200 - 250 para toda prof. | m | 91.1 |  | 0
03.03.06.02.03.08 | Elimin. desmonte(carg+v) t-rocoso p/tub DN 200 - 250 de 1,26 m a 1,50 m | m | 185.27 |  | 0
03.03.06.02.03.09 | Material de préstamo seleccionado para reemplazo s/esp. tecnicas y planos | m3 | 104.21 |  | 0
03.03.06.02.03.10 | Eliminación de desmonte en terreno rocoso con maquinaria (Incluye pago por disposición final a centro autorizado) | m3 | 62.53 |  | 0
03.03.06.02.04 | SUMINISTRO E INSTALACION DE TUBERIAS
03.03.06.02.04.01 | Tubería de Hierro ductil acerrojada C-40 DN 250 incluye anillo + 1% de desperdicio | m | 276.37 |  | 0
03.03.06.02.04.02 | Suministro e instalación de manga HDPE e= 8 mils (200 micrones) para protección de tubería HD DN 250 | m | 276.37 |  | 0
03.03.06.02.04.03 | Instalación de tubería de hierro dúctil DN 250 incluye prueba hidráulica | m | 276.37 |  | 0
03.03.06.02.05 | SUMINISTRO E INSTALACION DE ACCESORIOS
03.03.06.02.05.01 | Codo de hierro dúctil de 1/8 2 enchufes acerrojado DN 250 | und | 8 |  | 0
03.03.06.02.05.02 | Codo de hierro dúctil de 1/16 2 enchufes acerrojada DN 250 | und | 2 |  | 0
03.03.06.02.05.03 | Instalación de accesorios de ho. dúctil DN 200 - 250 | und | 10 |  | 0
03.03.06.02.05.04 | Concreto f'c 175 kg/cm2 para anclajes de accesorios DN 200 - 250 | und | 10 |  | 0
03.03.06.02.06 | VALVULAS
03.03.06.02.06.01 | Suministro e instalacion de válvula auxiliar en DN 250 | und | 1 |  | 0
03.03.06.02.07 | PRUEBAS
03.03.06.02.07.01 | Prueba de compactacion de suelos (proctor modificado y de control de compactacion - densidad de campo) | und | 6 |  | 0
03.03.06.02.07.02 | Prueba hidráulica de tubería agua potable (incl. desinfección) DN 250 | m | 276.37 |  | 0
03.03.06.03 | LINEA DE IMPULSION PROYECTADA LIP-10 CV-01 A R-3
03.03.06.03.01 | TRABAJOS PRELIMINARES
03.03.06.03.01.01 | Trazo y replanteo inicial del proyecto, para líneas-redes con estación total | km | 0.45 |  | 0
03.03.06.03.01.02 | Replanteo final de la obra, para líneas redes con estación total | km | 0.45 |  | 0
03.03.06.03.01.03 | Proteccion de postes para alumbrado publico | und | 3 |  | 0
03.03.06.03.01.04 | Proteccion de cable eléctrico de media tensión | und | 4 |  | 0
03.03.06.03.01.05 | Proteccion de cables telefónicos | und | 1 |  | 0
03.03.06.03.02 | PAVIMENTOS, VEREDAS, SARDINELES, JARDINES Y ESCALERAS
03.03.06.03.02.01 | Corte+rotura, ED y reposic. de pavimento flexible asfalto caliente de e= 2" | m2 | 195.98 |  | 0
03.03.06.03.03 | MOVIMIENTO DE TIERRAS
03.03.06.03.03.01 | Excavac. zanja (máq.) p/tub. terr-normal DN 200 - 250 de 1,26 m a 1,50 m prof. | m | 406.6 |  | 0
03.03.06.03.03.02 | Excavación zanja (s/exp) p/tub. t-rocoso DN 200 - 250 de 1,26 m a 1,50 m prof. | m | 39.63 |  | 0
03.03.06.03.03.03 | Refine y nivel de zanja terr-normal para tub. DN 200 - 250 para toda profund. | m | 406.6 |  | 0
03.03.06.03.03.04 | Refine y nivel de zanja terr-rocoso p/ tub. DN 200 - 250 para toda profund. | m | 39.63 |  | 0
03.03.06.03.03.05 | Relleno comp.zanja(pulso) p/tub t-normal DN 200 - 250 de 1,26 m a 1,50 m prof. | m | 406.6 |  | 0
03.03.06.03.03.06 | Relleno comp.zanja(pulso)p/tub t-rocoso DN 200 - 250 de 1,26 m a 1,50 m prof. | m | 39.63 |  | 0
03.03.06.03.03.07 | Elimin. desmonte(carg+v) t-normal p/tub. DN 200 - 250 para toda prof. | m | 406.6 |  | 0
03.03.06.03.03.08 | Elimin. desmonte(carg+v) t-rocoso p/tub DN 200 - 250 de 1,26 m a 1,50 m | m | 39.63 |  | 0
03.03.06.03.03.09 | Material de préstamo seleccionado para reemplazo s/esp. tecnicas y planos | m3 | 22.29 |  | 0
03.03.06.03.03.10 | Eliminación de desmonte en terreno rocoso con maquinaria (Incluye pago por disposición final a centro autorizado) | m3 | 13.38 |  | 0
03.03.06.03.04 | SUMINISTRO E INSTALACION DE TUBERIAS
03.03.06.03.04.01 | Tubería de Hierro ductil acerrojada C-40 DN 200 incluye anillo + 1% de desperdicio | m | 446.23 |  | 0
03.03.06.03.04.02 | Suministro e instalación de manga HDPE e= 8 mils (200 micrones) para protección de tuberíaHD DN 200 | m | 446.23 |  | 0
03.03.06.03.04.03 | Instalación de tubería de hierro dúctil DN 200 incluye prueba hidráulica | m | 446.23 |  | 0
03.03.06.03.05 | SUMINISTRO E INSTALACION DE ACCESORIOS
03.03.06.03.05.01 | Codo de hierro dúctil de 1/8 2 enchufes acerrojado DN 200 | und | 7 |  | 0
03.03.06.03.05.02 | Codo de hierro dúctil de 1/16 2 enchufes acerrojada DN 200 | und | 1 |  | 0
03.03.06.03.05.03 | Instalación de accesorios de ho. dúctil DN 200 - 250 | und | 8 |  | 0
03.03.06.03.05.04 | Concreto f'c 175 kg/cm2 para anclajes de accesorios DN 200 - 250 | und | 8 |  | 0
03.03.06.03.06 | VALVULAS
03.03.06.03.06.01 | Suministro e instalacion de válvula auxiliar en DN 250 | und | 1 |  | 0
03.03.06.03.07 | PRUEBAS
03.03.06.03.07.01 | Prueba de compactacion de suelos (proctor modificado y de control de compactacion - densidad de campo) | und | 9 |  | 0
03.03.06.03.07.02 | Prueba hidráulica de tubería agua potable (incl. desinfección) DN 200 | m | 446.23 |  | 0
03.03.07 | LINEA DE IMPULSION PROYECTADA LIP-19 P-779 A CR-253
03.03.07.01 | TRABAJOS PRELIMINARES
03.03.07.01.01 | Trazo y replanteo inicial del proyecto, para líneas-redes con estación total | km | 2.68 |  | 0
03.03.07.01.02 | Replanteo final de la obra, para líneas redes con estación total | km | 2.68 |  | 0
03.03.07.01.03 | Ubicacion y proteccion de tuberias de Gas | und | 17 |  | 0
03.03.07.01.04 | Proteccion de redes existentes de alcantarillado | und | 4 |  | 0
03.03.07.02 | PAVIMENTOS, VEREDAS, SARDINELES, JARDINES Y ESCALERAS
03.03.07.02.01 | Corte+rotura, ED y reposic. de pavimento flexible asfalto caliente de e= 2" | m2 | 574.6 |  | 0
03.03.07.03 | MOVIMIENTO DE TIERRAS
03.03.07.03.01 | Excavac. zanja (máq.) p/tub. terr-normal DN 100 - 150 de 1,01 m a 1,25 m prof. | m | 135.08 |  | 0
03.03.07.03.02 | Excavac. zanja (máq.) p/tub. terr-normal DN 200 - 250 de 1,26 m a 1,50 m prof. | m | 701.99 |  | 0
03.03.07.03.03 | Excavac. zanja (máq.) p/tub. terr-normal DN 300 - 350 de 1,51 m a 1,75 m prof. | m | 272.02 |  | 0
03.03.07.03.04 | Excavac. zanja (máq.) p/tub. terr-normal DN 400 - 450 de 1,76 m a 2,00 m prof. | m | 1574.9 |  | 0
03.03.07.03.05 | Entibado metálico ambas caras, tipo cajón (Box), de zanjas de 1.51 a 1.75 m de prof. (Incl. Instalación, mantenimiento y retiro) | m | 272.02 |  | 0
03.03.07.03.06 | Entibado metálico ambas caras, tipo cajón (Box), de zanjas de 1.76 a 2.00 m de prof. (Incl. Instalación, mantenimiento y retiro) | m | 1574.9 |  | 0
03.03.07.03.07 | Refine y nivel de zanja terr-normal para tub. DN 100 - 150 para toda profund. | m | 135.08 |  | 0
03.03.07.03.08 | Refine y nivel de zanja terr-normal para tub. DN 200 - 250 para toda profund. | m | 701.99 |  | 0
03.03.07.03.09 | Refine y nivel de zanja terr-normal para tub. DN 300 - 350 para toda profund. | m | 272.02 |  | 0
03.03.07.03.10 | Refine y nivel de zanja terr-normal para tub. DN 400 - 450 para toda profund. | m | 1574.9 |  | 0
03.03.07.03.11 | Relleno comp.zanja(pulso) p/tub t-normal DN 100 - 150 de 1,01 m a 1,25 m prof. | m | 135.08 |  | 0
03.03.07.03.12 | Relleno comp.zanja(pulso) p/tub t-normal DN 200 - 250 de 1,26 m a 1,50 m prof. | m | 701.99 |  | 0
03.03.07.03.13 | Relleno comp.zanja(pulso) p/tub t-normal DN 300 - 350 de 1,51 m a 1,75 m prof. | m | 272.02 |  | 0
03.03.07.03.14 | Relleno comp.zanja(pulso) p/tub t-normal DN 400 - 450 de 1,76 m a 2,00 m prof. | m | 1574.9 |  | 0
03.03.07.03.15 | Elimin. desmonte(carg+v) t-normal p/tub. DN 100 - 150 para toda prof. | m | 135.08 |  | 0
03.03.07.03.16 | Elimin. desmonte(carg+v) t-normal p/tub. DN 200 - 250 para toda prof. | m | 701.99 |  | 0
03.03.07.03.17 | Elimin. desmonte(carg+v) t-normal p/tub. DN 300 - 350 para toda prof. | m | 272.02 |  | 0
03.03.07.03.18 | Elimin. desmonte(carg+v) t-normal p/tub. DN 400 - 450 para toda prof. | m | 1574.9 |  | 0
03.03.07.04 | SUMINISTRO E INSTALACION DE TUBERIAS
03.03.07.04.01 | Tubería de Hierro ductil acerrojada C-40 DN 150 incluye anillo + 1% de desperdicio | m | 135.08 |  | 0
03.03.07.04.02 | Tubería de Hierro ductil acerrojada C-40 DN 200 incluye anillo + 1% de desperdicio | m | 701.99 |  | 0
03.03.07.04.03 | Tubería de Hierro ductil acerrojada C-40 DN 350 incluye anillo + 1% de desperdicio | m | 272.02 |  | 0
03.03.07.04.04 | Tubería de Hierro ductil acerrojada C-40 DN 400 incluye anillo + 1% de desperdicio | m | 1574.9 |  | 0
03.03.07.04.05 | Suministro e instalación de manga HDPE e= 8 mils (200 micrones) para protección de tubería HD DN 150 | m | 135.08 |  | 0
03.03.07.04.06 | Suministro e instalación de manga HDPE e= 8 mils (200 micrones) para protección de tuberíaHD DN 200 | m | 701.99 |  | 0
03.03.07.04.07 | Suministro e instalación de manga HDPE e= 8 mils (200 micrones) para protección de tubería HD DN 350 | m | 272.02 |  | 0
03.03.07.04.08 | Suministro e instalación de manga HDPE e= 8 mils (200 micrones) para protección de tubería HD DN 400 | m | 1574.9 |  | 0
03.03.07.04.09 | Instalación de tubería de hierro dúctil DN 150 incluye prueba hidráulica | m | 135.08 |  | 0
03.03.07.04.10 | Instalación de tubería de hierro dúctil DN 200 incluye prueba hidráulica | m | 701.99 |  | 0
03.03.07.04.11 | Instalación de tubería de hierro dúctil DN 350 incluye prueba hidráulica | m | 272.02 |  | 0
03.03.07.04.12 | Instalación de tubería de hierro dúctil DN 400 incluye prueba hidráulica | m | 1574.9 |  | 0
03.03.07.04.13 | Bloque de Concreto f'c 140 kg/cm2 para anclajes de tuberias 0.55x0.55m. | und | 2 |  | 0
03.03.07.04.14 | Bloque de Concreto f'c 140 kg/cm2 para anclajes de tuberias 0.60x0.60m. | und | 1 |  | 0
03.03.07.04.15 | Bloque de Concreto f'c 140 kg/cm2 para anclajes de tuberias 0.80x0.80m. | und | 1 |  | 0
03.03.07.05 | SUMINISTRO E INSTALACION DE ACCESORIOS
03.03.07.05.01 | Codo de hierro dúctil de 1/8 2 enchufes triduct acerrojado DN 400 | und | 10 |  | 0
03.03.07.05.02 | Codo de hierro dúctil de 1/16 2enchufes triduct acerrojada DN 400 | und | 4 |  | 0
03.03.07.05.03 | Codo de hierro dúctil de 1/8 2 enchufes acerrojado DN 200 | und | 11 |  | 0
03.03.07.05.04 | Codo de hierro dúctil de 1/16 2 enchufes acerrojada DN 200 | und | 1 |  | 0
03.03.07.05.05 | Codo de hierro dúctil de 1/8 2 enchufes acerrojado DN 150 | und | 2 |  | 0
03.03.07.05.06 | Tee con 3 enchufes estandar de ho. dúctil DN 400 x 400 - Acerrojado | und | 2 |  | 0
03.03.07.05.07 | Tee con 3 enchufes estandar de ho. dúctil DN 350 x 350 - Acerrojado | und | 1 |  | 0
03.03.07.05.08 | Reducción ho. dúctil 2 enchufes triduct acerrojada DN 350 a 150 | und | 1 |  | 0
03.03.07.05.09 | Reducción ho. dúctil 2 enchufes triduct acerrojada DN 350 a 200 | und | 1 |  | 0
03.03.07.05.10 | Reducción ho. dúctil 2 enchufes triduct acerrojada DN 400 a 150 | und | 1 |  | 0
03.03.07.05.11 | Reducción ho. dúctil 2 enchufes triduct acerrojada DN 400 a 200 | und | 1 |  | 0
03.03.07.05.12 | Reducción ho. dúctil 2 enchufes triduct acerrojada DN 400 a 350 | und | 1 |  | 0
03.03.07.05.13 | Instalación de accesorios de ho. dúctil DN 100 - 150 | und | 2 |  | 0
03.03.07.05.14 | Instalación de accesorios de ho. dúctil DN 200 - 250 | und | 12 |  | 0
03.03.07.05.15 | Instalación de accesorios de ho. dúctil DN 300 - 350 | und | 3 |  | 0
03.03.07.05.16 | Instalación de accesorios de ho. dúctil DN 400 - 450 | und | 19 |  | 0
03.03.07.05.17 | Concreto f'c 175 kg/cm2 para anclajes de accesorios DN 100 - 150 | und | 2 |  | 0
03.03.07.05.18 | Concreto f'c 175 kg/cm2 para anclajes de accesorios DN 200 - 250 | und | 12 |  | 0
03.03.07.05.19 | Concreto f'c 175 kg/cm2 para anclajes de accesorios DN 300 - 350 | und | 3 |  | 0
03.03.07.05.20 | Concreto f'c 175 kg/cm2 para anclajes de accesorios DN 400 - 450 | und | 19 |  | 0
03.03.07.06 | CONSTRUCCIÓN DE SISTEMA RAMMING L=25.63m
03.03.07.06.01 | TRABAJOS PRELIMINARES
03.03.07.06.01.01 | Trazo y replanteo | m | 38.4 |  | 0
03.03.07.06.01.02 | Movilizacion desmovilizacion | glb | 1 |  | 0
03.03.07.06.01.03 | Señalizacion y elementos de seguridad | glb | 1 |  | 0
03.03.07.06.01.04 | Prevencionista de riesgos | mes | 1.5 |  | 0
03.03.07.06.01.05 | Movilidad de contingencia, por emergencia en seguridad y salud, permanente para los trabajos | mes | 1.5 |  | 0
03.03.07.06.01.06 | Cerco Perimétrico | m | 68 |  | 0
03.03.07.06.01.07 | Campamento | glb | 1 |  | 0
03.03.07.06.01.08 | Seguridad con agentes policiales y manejo de sindicato | dia | 45 |  | 0
03.03.07.06.01.09 | Baños portatiles | mes | 2 |  | 0
03.03.07.06.02 | INGENIERIA DE DETALLE
03.03.07.06.02.01 | Elaboracion de expediente de proyecto | glb | 1 |  | 0
03.03.07.06.02.02 | Dossier de calidad | glb | 1 |  | 0
03.03.07.06.03 | OBRAS CIVILES
03.03.07.06.03.01 | Corte de pavimento | m | 20.8 |  | 0
03.03.07.06.03.02 | Excavacion para caja de entrada y salida | m3 | 288.83 |  | 0
03.03.07.06.03.03 | Eliminacion de material excedente | m3 | 375.48 |  | 0
03.03.07.06.03.04 | Suministro y entibados metalicos para caja de entrada y salida | mes | 1.5 |  | 0
03.03.07.06.03.05 | Plataforma del Ramming con concreto f'c 210kg/cm2 | m3 | 12.37 |  | 0
03.03.07.06.03.06 | Alquiler de excavadora sobre orruga 330 | h | 64 |  | 0
03.03.07.06.03.07 | Nivelacion con topografo | dia | 22.5 |  | 0
03.03.07.06.04 | PERFORACIÓN HORIZONTAL RAMMING
03.03.07.06.04.01 | Perforacion horizontal Ramming para instalar 1 amisa de acero de 30" | m | 40 |  | 0
03.03.07.06.05 | OBRAS FINALES
03.03.07.06.05.01 | Relleno de concreto en tuberia de 30" con concreto f'c 210kg/cm2 | m3 | 18.24 |  | 0
03.03.07.06.05.02 | Relleno con material de prestamo | m3 | 270.59 |  | 0
03.03.07.06.06 | COVID-19
03.03.07.06.06.01 | Lineamientos para la vigilancia, prevencion y control COVID-19 en el trabajo | mes | 1.5 |  | 0
03.03.07.07 | VALVULAS
03.03.07.07.01 | VALVULAS DE AIRE
03.03.07.07.01.01 | Cámara tipo III-IV circular DI=1,5 m p/válvula aire en t. normal de 2,01 - 2,50 m prof. (C-PV) | und | 4 |  | 0
03.03.07.07.01.02 | Válvula aire automática triple efecto bridada PN 16 esfera de acero inoxidable DN 50 | und | 1 |  | 0
03.03.07.07.01.03 | Válvula aire automática triple efecto bridada PN 16 esfera de acero inoxidable DN 80 | und | 3 |  | 0
03.03.07.07.01.04 | Suministro instalación hidráulica para válvula de aire DN 50 en línea DN 200 | und | 1 |  | 0
03.03.07.07.01.05 | Suministro instalación hidráulica para válvula de aire DN 80 en línea DN 400 | und | 3 |  | 0
03.03.07.07.01.06 | Montaje de válvula de aire DN 50 e instalación hidráulica | und | 1 |  | 0
03.03.07.07.01.07 | Montaje de válvula de aire DN 80 e instalación hidráulica | und | 3 |  | 0
03.03.07.07.02 | VALVULAS DE PURGA
03.03.07.07.02.01 | Cámara tipo III circular DI=1,5 m p/válvula purga en t. normal de 2,01 - 2,50 m prof. (C-PV) | und | 3 |  | 0
03.03.07.07.02.02 | Suministro instalación hidráulica para válvula de purga DN 100 en línea DN 200 | und | 1 |  | 0
03.03.07.07.02.03 | Suministro instalación hidráulica para válvula de purga DN 100 en línea DN 400 | und | 2 |  | 0
03.03.07.07.02.04 | Válvula de purga DN 100 compuerta tipo bridada de hierro dúctil c/elastómero | und | 6 |  | 0
03.03.07.07.02.05 | Montaje de válvula de purga DN 100 e instalación hidráulica | und | 3 |  | 0
03.03.07.08 | PRUEBAS
03.03.07.08.01 | Prueba de compactacion de suelos (proctor modificado y de control de compactacion - densidad de campo) | und | 54 |  | 0
03.03.07.08.02 | Prueba hidráulica de tubería agua potable (incl. desinfección) DN 150 | m | 135.08 |  | 0
03.03.07.08.03 | Prueba hidráulica de tubería agua potable (incl. desinfección) DN 200 | m | 701.99 |  | 0
03.03.07.08.04 | Prueba hidráulica de tubería agua potable (incl. desinfección) DN 350 | m | 272.02 |  | 0
03.03.07.08.05 | Prueba hidráulica de tubería agua potable (incl. desinfección) DN 400 | m | 1574.9 |  | 0
03.04 | LINEAS DE ADUCCIÓN
03.04.01 | SECTOR 395
03.04.01.01 | LINEA DE ADUCCION PROYECTADA LAP-01 REP-03
03.04.01.01.01 | TRABAJOS PRELIMINARES
03.04.01.01.01.01 | Trazo y replanteo inicial del proyecto, para líneas-redes con estación total | km | 0.45 |  | 0
03.04.01.01.01.02 | Replanteo final de la obra, para líneas redes con estación total | km | 0.45 |  | 0
03.04.01.01.01.03 | Ubicacion y proteccion de tuberias de Gas | und | 5 |  | 0
03.04.01.01.01.04 | Proteccion de redes existentes de alcantarillado | und | 1 |  | 0
03.04.01.01.02 | PAVIMENTOS, VEREDAS, SARDINELES, JARDINES Y ESCALERAS
03.04.01.01.02.01 | Corte+rotura, ED y reposic. de pavimento flexible asfalto caliente de e= 2" | m2 | 286.43 |  | 0
03.04.01.01.03 | MOVIMIENTO DE TIERRAS
03.04.01.01.03.01 | Excavación zanja (s/exp) p/tub. t-rocoso DN 100 - 150 de 1,01 m a 1,25 m prof. | m | 450.4 |  | 0
03.04.01.01.03.02 | Refine y nivel de zanja terr-rocoso p/ tub. DN 100 - 150 para toda profund. | m | 450.4 |  | 0
03.04.01.01.03.03 | Relleno comp.zanja(pulso)p/tub t-rocoso DN 100 - 150 de 1,01 m a 1,25 m prof. | m | 450.4 |  | 0
03.04.01.01.03.04 | Elimin. desmonte(carg+v) t-rocoso p/tub DN 100 - 150 de 1,01 m a 1,25 m | m | 450.4 |  | 0
03.04.01.01.03.05 | Material de préstamo seleccionado para reemplazo s/esp. tecnicas y planos | m3 | 175.82 |  | 0
03.04.01.01.03.06 | Eliminación de desmonte en terreno rocoso con maquinaria (Incluye pago por disposición final a centro autorizado) | m3 | 105.49 |  | 0
03.04.01.01.04 | SUMINISTRO E INSTALACION DE TUBERIAS
03.04.01.01.04.01 | Tubería de Hierro ductil acerrojada C-40 DN 100 incluye anillo + 1% de desperdicio | m | 303.26 |  | 0
03.04.01.01.04.02 | Tubería de Hierro ductil acerrojada C-40 DN 150 incluye anillo + 1% de desperdicio | m | 147.13 |  | 0
03.04.01.01.04.03 | Suministro e instalación de manga HDPE e= 8 mils (200 micrones) para protección de tubería HD DN 100 | m | 303.26 |  | 0
03.04.01.01.04.04 | Suministro e instalación de manga HDPE e= 8 mils (200 micrones) para protección de tubería HD DN 150 | m | 147.13 |  | 0
03.04.01.01.04.05 | Instalación de tubería de hierro dúctil DN 100 incluye prueba hidráulica | m | 303.26 |  | 0
03.04.01.01.04.06 | Instalación de tubería de hierro dúctil DN 150 incluye prueba hidráulica | m | 147.13 |  | 0
03.04.01.01.05 | SUMINISTRO E INSTALACION DE ACCESORIOS
03.04.01.01.05.01 | Codo de hierro dúctil de 1/8 2 enchufes acerrojado DN 150 | und | 3 |  | 0
03.04.01.01.05.02 | Codo de hierro dúctil de 1/16 2 enchufes acerrojada DN 150 | und | 2 |  | 0
03.04.01.01.05.03 | Codo de hierro dúctil de 1/4 2 enchufes acerrojado DN 100 | und | 2 |  | 0
03.04.01.01.05.04 | Codo de hierro dúctil de 1/8 2 enchufes acerrojado DN 100 | und | 1 |  | 0
03.04.01.01.05.05 | Codo de hierro dúctil de 1/16 2 enchufes acerrojada DN 100 | und | 3 |  | 0
03.04.01.01.05.06 | Reducción ho. dúctil 2 enchufes acerrojada DN 150 a 100 | und | 2 |  | 0
03.04.01.01.05.07 | Tee con 3 enchufes estandar de ho. dúctil DN 150 x150 - Acerrojado | und | 2 |  | 0
03.04.01.01.05.08 | Instalación de accesorios de ho. dúctil DN 100 - 150 | und | 15 |  | 0
03.04.01.01.05.09 | Concreto f'c 175 kg/cm2 para anclajes de accesorios DN 100 - 150 | und | 15 |  | 0
03.04.01.01.06 | VALVULAS
03.04.01.01.06.01 | VALVULAS DE AIRE
03.04.01.01.06.01.01 | Cámara tipo III-IV circular DI=1,5 m p/válvula aire en t. rocoso de 2,01 - 2,50 m prof. (C-PV) | und | 1 |  | 0
03.04.01.01.06.01.02 | Cámara tipo III-IV circular DI=1,5 m p/válvula aire en t. rocoso de 2,01 - 2,50 m prof. (C-PI) | und | 1 |  | 0
03.04.01.01.06.01.03 | Válvula aire automática triple efecto bridada PN 16 esfera de acero inoxidable DN 50 | und | 2 |  | 0
03.04.01.01.06.01.04 | Suministro instalación hidráulica para válvula de aire DN 50 en línea DN 150 | und | 1 |  | 0
03.04.01.01.06.01.05 | Suministro instalación hidráulica para válvula de aire DN 50 en línea DN 100 | und | 1 |  | 0
03.04.01.01.06.01.06 | Montaje de válvula de aire DN 50 e instalación hidráulica | und | 2 |  | 0
03.04.01.01.06.02 | VALVULAS DE PURGA
03.04.01.01.06.02.01 | Cámara tipo III circular DI=1,5 m p/válvula purga en t. rocoso de 2,01 - 2,50 m prof. (C-PI) | und | 1 |  | 0
03.04.01.01.06.02.02 | Suministro instalación hidráulica para válvula de purga DN 100 en línea DN 100 | und | 1 |  | 0
03.04.01.01.06.02.03 | Válvula de purga DN 100 compuerta tipo bridada de hierro dúctil c/elastómero | und | 2 |  | 0
03.04.01.01.06.02.04 | Montaje de válvula de purga DN 100 e instalación hidráulica | und | 1 |  | 0
03.04.01.01.07 | CAMARAS
03.04.01.01.07.01 | CAMARA DE MEDICION CM01-395
03.04.01.01.07.01.01 | Cámara tipo rectangular p/camara de medicion tipo A t. rocoso de 2,51 - 3,00 m prof. sin acceso vehicular (C-PV) | und | 1 |  | 0
03.04.01.01.07.01.02 | Suministro instalación de equipamiento hidráulico dentro de la camara de medicion tipo 5 en linea DN 100 | und | 1 |  | 0
03.04.01.01.07.01.03 | Montaje e instalación hidráulica camara medicion tipo 5 en linea DN 100 | und | 1 |  | 0
03.04.01.01.07.02 | CAMARA DE MEDICION Y CRP CM02/CRP01-395
03.04.01.01.07.02.01 | Cámara tipo rectangular p/camara de medicion y CRP tipo D t. rocoso de 2,51 - 3,00 m prof. (C-PI) | und | 1 |  | 0
03.04.01.01.07.02.02 | Suministro instalación de equipamiento hidráulico dentro de la camara de medicion y CRP tipo 19 en linea DN 100 | und | 1 |  | 0
03.04.01.01.07.02.03 | Montaje e instalación hidráulica de camara de medicion y CRP tipo 19 en linea DN 100 | und | 1 |  | 0
03.04.01.01.07.03 | CAMARA DE MEDICION Y CRP CM03/CRP02-395
03.04.01.01.07.03.01 | Cámara tipo rectangular p/camara de medicion y CRP tipo D t. rocoso de 2,51 - 3,00 m prof. (C-PI) | und | 1 |  | 0
03.04.01.01.07.03.02 | Suministro instalación de equipamiento hidráulico dentro de la camara de medicion y CRP tipo 20 en linea DN 100 | und | 1 |  | 0
03.04.01.01.07.03.03 | Montaje e instalación hidráulica de camara de medicion y CRP tipo 20 en linea DN 100 | und | 1 |  | 0
03.04.01.01.08 | PRUEBAS
03.04.01.01.08.01 | Prueba de compactacion de suelos (proctor modificado y de control de compactacion - densidad de campo) | und | 9 |  | 0
03.04.01.01.08.02 | Prueba hidráulica de tubería agua potable (incl. desinfección) DN 100 | m | 303.26 |  | 0
03.04.01.01.08.03 | Prueba hidráulica de tubería agua potable (incl. desinfección) DN 150 | m | 147.13 |  | 0
03.04.01.02 | LINEA DE ADUCCION PROYECTADA LAP-02 RP-02
03.04.01.02.01 | TRABAJOS PRELIMINARES
03.04.01.02.01.01 | Trazo y replanteo inicial del proyecto, para líneas-redes con estación total | km | 1.78 |  | 0
03.04.01.02.01.02 | Replanteo final de la obra, para líneas redes con estación total | km | 1.78 |  | 0
03.04.01.02.01.03 | Ubicacion y proteccion de tuberias de Gas | und | 12 |  | 0
03.04.01.02.01.04 | Proteccion de cable eléctrico de media tensión | und | 5 |  | 0
03.04.01.02.01.05 | Proteccion de cables telefónicos | und | 3 |  | 0
03.04.01.02.01.06 | Proteccion de redes existentes de alcantarillado | und | 5 |  | 0
03.04.01.02.02 | PAVIMENTOS, VEREDAS, SARDINELES, JARDINES Y ESCALERAS
03.04.01.02.02.01 | Corte+rotura, ED y reposic. de pavimento flexible asfalto caliente de e= 2" | m2 | 212.05 |  | 0
03.04.01.02.02.02 | Corte+rotura, ED y reposic. de pavimento flexible asfalto caliente de e= 3" | m2 | 768.25 |  | 0
03.04.01.02.03 | MOVIMIENTO DE TIERRAS
03.04.01.02.03.01 | Excavac. zanja (máq.) p/tub. terr-normal DN 100 - 150 de 1,01 m a 1,25 m prof. | m | 903.07 |  | 0
03.04.01.02.03.02 | Excavac. zanja (máq.) p/tub. terr-normal DN 200 - 250 de 1,26 m a 1,50 m prof. | m | 364.83 |  | 0
03.04.01.02.03.03 | Excavación zanja (s/exp) p/tub. t-rocoso DN 100 - 150 de 1,01 m a 1,25 m prof. | m | 373.1 |  | 0
03.04.01.02.03.04 | Excavación zanja (s/exp) p/tub. t-rocoso DN 200 - 250 de 1,26 m a 1,50 m prof. | m | 142.7 |  | 0
03.04.01.02.03.05 | Refine y nivel de zanja terr-normal para tub. DN 100 - 150 para toda profund. | m | 903.07 |  | 0
03.04.01.02.03.06 | Refine y nivel de zanja terr-normal para tub. DN 200 - 250 para toda profund. | m | 364.83 |  | 0
03.04.01.02.03.07 | Refine y nivel de zanja terr-rocoso p/ tub. DN 100 - 150 para toda profund. | m | 373.1 |  | 0
03.04.01.02.03.08 | Refine y nivel de zanja terr-rocoso p/ tub. DN 200 - 250 para toda profund. | m | 142.7 |  | 0
03.04.01.02.03.09 | Relleno comp.zanja(pulso) p/tub t-normal DN 100 - 150 de 1,01 m a 1,25 m prof. | m | 903.07 |  | 0
03.04.01.02.03.10 | Relleno comp.zanja(pulso) p/tub t-normal DN 200 - 250 de 1,26 m a 1,50 m prof. | m | 364.83 |  | 0
03.04.01.02.03.11 | Relleno comp.zanja(pulso)p/tub t-rocoso DN 100 - 150 de 1,01 m a 1,25 m prof. | m | 373.1 |  | 0
03.04.01.02.03.12 | Relleno comp.zanja(pulso)p/tub t-rocoso DN 200 - 250 de 1,26 m a 1,50 m prof. | m | 142.7 |  | 0
03.04.01.02.03.13 | Elimin. desmonte(carg+v) t-normal p/tub. DN 100 - 150 para toda prof. | m | 903.07 |  | 0
03.04.01.02.03.14 | Elimin. desmonte(carg+v) t-normal p/tub. DN 200 - 250 para toda prof. | m | 364.83 |  | 0
03.04.01.02.03.15 | Elimin. desmonte(carg+v) t-rocoso p/tub DN 100 - 150 de 1,01 m a 1,25 m | m | 373.1 |  | 0
03.04.01.02.03.16 | Elimin. desmonte(carg+v) t-rocoso p/tub DN 200 - 250 de 1,26 m a 1,50 m | m | 142.7 |  | 0
03.04.01.02.03.17 | Material de préstamo seleccionado para reemplazo s/esp. tecnicas y planos | m3 | 225.92 |  | 0
03.04.01.02.03.18 | Eliminación de desmonte en terreno rocoso con maquinaria (Incluye pago por disposición final a centro autorizado) | m3 | 135.55 |  | 0
03.04.01.02.04 | SUMINISTRO E INSTALACION DE TUBERIAS
03.04.01.02.04.01 | Tubería de Hierro ductil acerrojada C-40 DN 100 incluye anillo + 1% de desperdicio | m | 1048.45 |  | 0
03.04.01.02.04.02 | Tubería de Hierro ductil acerrojada C-40 DN 150 incluye anillo + 1% de desperdicio | m | 227.72 |  | 0
03.04.01.02.04.03 | Tubería de Hierro ductil acerrojada C-40 DN 200 incluye anillo + 1% de desperdicio | m | 364.83 |  | 0
03.04.01.02.04.04 | Tubería de Hierro ductil acerrojada C-40 DN 250 incluye anillo + 1% de desperdicio | m | 142.7 |  | 0
03.04.01.02.04.05 | Suministro e instalación de manga HDPE e= 8 mils (200 micrones) para protección de tubería HD DN 100 | m | 1048.45 |  | 0
03.04.01.02.04.06 | Suministro e instalación de manga HDPE e= 8 mils (200 micrones) para protección de tubería HD DN 150 | m | 227.72 |  | 0
03.04.01.02.04.07 | Suministro e instalación de manga HDPE e= 8 mils (200 micrones) para protección de tuberíaHD DN 200 | m | 364.83 |  | 0
03.04.01.02.04.08 | Suministro e instalación de manga HDPE e= 8 mils (200 micrones) para protección de tubería HD DN 250 | m | 142.7 |  | 0
03.04.01.02.04.09 | Instalación de tubería de hierro dúctil DN 100 incluye prueba hidráulica | m | 1048.45 |  | 0
03.04.01.02.04.10 | Instalación de tubería de hierro dúctil DN 150 incluye prueba hidráulica | m | 227.72 |  | 0
03.04.01.02.04.11 | Instalación de tubería de hierro dúctil DN 200 incluye prueba hidráulica | m | 364.83 |  | 0
03.04.01.02.04.12 | Instalación de tubería de hierro dúctil DN 250 incluye prueba hidráulica | m | 142.7 |  | 0
03.04.01.02.05 | SUMINISTRO E INSTALACION DE ACCESORIOS
03.04.01.02.05.01 | Codo de hierro dúctil de 1/8 2 enchufes acerrojado DN 250 | und | 8 |  | 0
03.04.01.02.05.02 | Codo de hierro dúctil de 1/8 2 enchufes acerrojado DN 200 | und | 2 |  | 0
03.04.01.02.05.03 | Codo de hierro dúctil de 1/8 2 enchufes acerrojado DN 150 | und | 2 |  | 0
03.04.01.02.05.04 | Codo de hierro dúctil de 1/16 2 enchufes acerrojada DN 150 | und | 1 |  | 0
03.04.01.02.05.05 | Codo de hierro dúctil de 1/4 2 enchufes acerrojado DN 100 | und | 3 |  | 0
03.04.01.02.05.06 | Codo de hierro dúctil de 1/8 2 enchufes acerrojado DN 100 | und | 3 |  | 0
03.04.01.02.05.07 | Codo de hierro dúctil de 1/16 2 enchufes acerrojada DN 100 | und | 2 |  | 0
03.04.01.02.05.08 | Tee con 3 enchufes estandar de ho. dúctil DN 250 x 250 - Acerrojado | und | 1 |  | 0
03.04.01.02.05.09 | Tee con 3 enchufes estandar de ho. dúctil DN 200 x 200 - Acerrojado | und | 1 |  | 0
03.04.01.02.05.10 | Reducción ho. dúctil 2 enchufes acerrojada DN 250 a 200 | und | 2 |  | 0
03.04.01.02.05.11 | Reducción ho. dúctil 2 enchufes acerrojada DN 200 a 150 | und | 1 |  | 0
03.04.01.02.05.12 | Reducción ho. dúctil 2 enchufes acerrojada DN 200 a 100 | und | 1 |  | 0
03.04.01.02.05.13 | Instalación de accesorios de ho. dúctil DN 100 - 150 | und | 11 |  | 0
03.04.01.02.05.14 | Instalación de accesorios de ho. dúctil DN 200 - 250 | und | 16 |  | 0
03.04.01.02.05.15 | Concreto f'c 175 kg/cm2 para anclajes de accesorios DN 100 - 150 | und | 11 |  | 0
03.04.01.02.05.16 | Concreto f'c 175 kg/cm2 para anclajes de accesorios DN 200 - 250 | und | 16 |  | 0
03.04.01.02.06 | VALVULAS
03.04.01.02.06.01 | VALVULAS DE AIRE
03.04.01.02.06.01.01 | Cámara tipo III-IV circular DI=1,5 m p/válvula aire en t. normal de 2,01 - 2,50 m prof. (C-PI) | und | 2 |  | 0
03.04.01.02.06.01.02 | Cámara tipo III-IV circular DI=1,5 m p/válvula aire en t. rocoso de 2,01 - 2,50 m prof. (C-PI) | und | 1 |  | 0
03.04.01.02.06.01.03 | Cámara tipo III-IV circular DI=1,5 m p/válvula aire en t. rocoso de 2,01 - 2,50 m prof. (C-PV) | und | 2 |  | 0
03.04.01.02.06.01.04 | Válvula aire automática triple efecto bridada PN 16 esfera de acero inoxidable DN 50 | und | 5 |  | 0
03.04.01.02.06.01.05 | Suministro instalación hidráulica para válvula de aire DN 50 en línea DN 250 | und | 1 |  | 0
03.04.01.02.06.01.06 | Suministro instalación hidráulica para válvula de aire DN 50 en línea DN 100 | und | 4 |  | 0
03.04.01.02.06.01.07 | Montaje de válvula de aire DN 50 e instalación hidráulica | und | 5 |  | 0
03.04.01.02.06.02 | VALVULAS DE PURGA
03.04.01.02.06.02.01 | Cámara tipo III circular DI=1,5 m p/válvula purga en t. normal de 2,01 - 2,50 m prof. (C-PV) | und | 1 |  | 0
03.04.01.02.06.02.02 | Cámara tipo III circular DI=1,5 m p/válvula purga en t. normal de 2,01 - 2,50 m prof. (C-PI) | und | 1 |  | 0
03.04.01.02.06.02.03 | Cámara tipo III circular DI=1,5 m p/válvula purga en t. rocoso de 2,01 - 2,50 m prof. (C-PV) | und | 1 |  | 0
03.04.01.02.06.02.04 | Cámara tipo III circular DI=1,5 m p/válvula purga en t. rocoso de 2,01 - 2,50 m prof. (C-PI) | und | 1 |  | 0
03.04.01.02.06.02.05 | Suministro instalación hidráulica para válvula de purga DN 100 en línea DN 200 | und | 1 |  | 0
03.04.01.02.06.02.06 | Suministro instalación hidráulica para válvula de purga DN 100 en línea DN 100 | und | 3 |  | 0
03.04.01.02.06.02.07 | Válvula de purga DN 100 compuerta tipo bridada de hierro dúctil c/elastómero | und | 8 |  | 0
03.04.01.02.06.02.08 | Montaje de válvula de purga DN 100 e instalación hidráulica | und | 4 |  | 0
03.04.01.02.07 | CAMARAS
03.04.01.02.07.01 | CAMARA DE MEDICION CM04-395
03.04.01.02.07.01.01 | Cámara tipo rectangular p/camara de medicion tipo A t. rocoso de 2,51 - 3,00 m prof. sin acceso vehicular (C-PV) | und | 1 |  | 0
03.04.01.02.07.01.02 | Suministro instalación de equipamiento hidráulico dentro de la camara de medicion tipo 2 en linea DN 200 | und | 1 |  | 0
03.04.01.02.07.01.03 | Montaje e instalación hidráulica camara medicion tipo 2 en linea DN 200 | und | 1 |  | 0
03.04.01.02.07.02 | CAMARA DE MEDICION Y CRP CM05/CRP03-395
03.04.01.02.07.02.01 | Cámara tipo rectangular p/camara de medicion y CRP tipo D t. normal de 2,51 - 3,00 m prof. (C-PI) | und | 1 |  | 0
03.04.01.02.07.02.02 | Suministro instalación de equipamiento hidráulico dentro de la camara de medicion y CRP tipo 13 en linea DN 150 | und | 1 |  | 0
03.04.01.02.07.02.03 | Montaje e instalación hidráulica de camara de medicion y CRP tipo 13 en linea DN 150 | und | 1 |  | 0
03.04.01.02.07.03 | CAMARA DE MEDICION Y CRP CM06/CRP04-395
03.04.01.02.07.03.01 | Cámara tipo rectangular p/camara de medicion y CRP tipo D t. normal de 2,51 - 3,00 m prof. (C-PV) | und | 1 |  | 0
03.04.01.02.07.03.02 | Suministro instalación de equipamiento hidráulico dentro de la camara de medicion y CRP tipo 20 en linea DN 100 | und | 1 |  | 0
03.04.01.02.07.03.03 | Montaje e instalación hidráulica de camara de medicion y CRP tipo 20 en linea DN 100 | und | 1 |  | 0
03.04.01.02.08 | PRUEBAS
03.04.01.02.08.01 | Prueba de compactacion de suelos (proctor modificado y de control de compactacion - densidad de campo) | und | 36 |  | 0
03.04.01.02.08.02 | Prueba hidráulica de tubería agua potable (incl. desinfección) DN 100 | m | 1048.45 |  | 0
03.04.01.02.08.03 | Prueba hidráulica de tubería agua potable (incl. desinfección) DN 150 | m | 227.72 |  | 0
03.04.01.02.08.04 | Prueba hidráulica de tubería agua potable (incl. desinfección) DN 200 | m | 364.83 |  | 0
03.04.01.02.08.05 | Prueba hidráulica de tubería agua potable (incl. desinfección) DN 250 | m | 142.7 |  | 0
03.04.01.03 | LINEA DE ADUCCION PROYECTADA LAP-03 RP-03
03.04.01.03.01 | TRABAJOS PRELIMINARES
03.04.01.03.01.01 | Trazo y replanteo inicial del proyecto, para líneas-redes con estación total | km | 0.89 |  | 0
03.04.01.03.01.02 | Replanteo final de la obra, para líneas redes con estación total | km | 0.89 |  | 0
03.04.01.03.01.03 | Ubicacion y proteccion de tuberias de Gas | und | 5 |  | 0
03.04.01.03.01.04 | Proteccion de cable eléctrico de media tensión | und | 3 |  | 0
03.04.01.03.01.05 | Proteccion de cables telefónicos | und | 1 |  | 0
03.04.01.03.01.06 | Proteccion de redes existentes de alcantarillado | und | 2 |  | 0
03.04.01.03.01.07 | Proteccion de redes existentes de agua potable | und | 2 |  | 0
03.04.01.03.02 | PAVIMENTOS, VEREDAS, SARDINELES, JARDINES Y ESCALERAS
03.04.01.03.02.01 | Corte+rotura, ED y reposic. de pavimento flexible asfalto caliente de e= 2" | m2 | 484.86 |  | 0
03.04.01.03.02.02 | Corte+rotura, ED y reposic. de pavimento flexible asfalto caliente de e= 4" | m2 | 36.7 |  | 0
03.04.01.03.03 | MOVIMIENTO DE TIERRAS
03.04.01.03.03.01 | Excavac. zanja (máq.) p/tub. terr-normal DN 100 - 150 de 1,01 m a 1,25 m prof. | m | 359.43 |  | 0
03.04.01.03.03.02 | Excavac. zanja (máq.) p/tub. terr-normal DN 200 - 250 de 1,26 m a 1,50 m prof. | m | 227.3 |  | 0
03.04.01.03.03.03 | Excavación zanja (s/exp) p/tub. t-rocoso DN 100 - 150 de 1,01 m a 1,25 m prof. | m | 166.91 |  | 0
03.04.01.03.03.04 | Excavación zanja (s/exp) p/tub. t-rocoso DN 200 - 250 de 1,26 m a 1,50 m prof. | m | 135.85 |  | 0
03.04.01.03.03.05 | Refine y nivel de zanja terr-normal para tub. DN 100 - 150 para toda profund. | m | 359.43 |  | 0
03.04.01.03.03.06 | Refine y nivel de zanja terr-normal para tub. DN 200 - 250 para toda profund. | m | 227.3 |  | 0
03.04.01.03.03.07 | Refine y nivel de zanja terr-rocoso p/ tub. DN 100 - 150 para toda profund. | m | 166.91 |  | 0
03.04.01.03.03.08 | Refine y nivel de zanja terr-rocoso p/ tub. DN 200 - 250 para toda profund. | m | 135.85 |  | 0
03.04.01.03.03.09 | Relleno comp.zanja(pulso) p/tub t-normal DN 100 - 150 de 1,01 m a 1,25 m prof. | m | 359.43 |  | 0
03.04.01.03.03.10 | Relleno comp.zanja(pulso) p/tub t-normal DN 200 - 250 de 1,26 m a 1,50 m prof. | m | 227.3 |  | 0
03.04.01.03.03.11 | Relleno comp.zanja(pulso)p/tub t-rocoso DN 100 - 150 de 1,01 m a 1,25 m prof. | m | 166.91 |  | 0
03.04.01.03.03.12 | Relleno comp.zanja(pulso)p/tub t-rocoso DN 200 - 250 de 1,26 m a 1,50 m prof. | m | 135.85 |  | 0
03.04.01.03.03.13 | Elimin. desmonte(carg+v) t-normal p/tub. DN 100 - 150 para toda prof. | m | 359.43 |  | 0
03.04.01.03.03.14 | Elimin. desmonte(carg+v) t-normal p/tub. DN 200 - 250 para toda prof. | m | 227.3 |  | 0
03.04.01.03.03.15 | Elimin. desmonte(carg+v) t-rocoso p/tub DN 100 - 150 de 1,01 m a 1,25 m | m | 166.91 |  | 0
03.04.01.03.03.16 | Elimin. desmonte(carg+v) t-rocoso p/tub DN 200 - 250 de 1,26 m a 1,50 m | m | 135.85 |  | 0
03.04.01.03.03.17 | Material de préstamo seleccionado para reemplazo s/esp. tecnicas y planos | m3 | 141.57 |  | 0
03.04.01.03.03.18 | Eliminación de desmonte en terreno rocoso con maquinaria (Incluye pago por disposición final a centro autorizado) | m3 | 84.94 |  | 0
03.04.01.03.04 | SUMINISTRO E INSTALACION DE TUBERIAS
03.04.01.03.04.01 | Tubería de Hierro ductil acerrojada C-40 DN 150 incluye anillo + 1% de desperdicio | m | 526.34 |  | 0
03.04.01.03.04.02 | Tubería de Hierro ductil acerrojada C-40 DN 200 incluye anillo + 1% de desperdicio | m | 135.85 |  | 0
03.04.01.03.04.03 | Tubería de Hierro ductil acerrojada C-40 DN 250 incluye anillo + 1% de desperdicio | m | 227.3 |  | 0
03.04.01.03.04.04 | Suministro e instalación de manga HDPE e= 8 mils (200 micrones) para protección de tubería HD DN 150 | m | 526.34 |  | 0
03.04.01.03.04.05 | Suministro e instalación de manga HDPE e= 8 mils (200 micrones) para protección de tuberíaHD DN 200 | m | 135.85 |  | 0
03.04.01.03.04.06 | Suministro e instalación de manga HDPE e= 8 mils (200 micrones) para protección de tubería HD DN 250 | m | 227.3 |  | 0
03.04.01.03.04.07 | Instalación de tubería de hierro dúctil DN 150 incluye prueba hidráulica | m | 526.34 |  | 0
03.04.01.03.04.08 | Instalación de tubería de hierro dúctil DN 200 incluye prueba hidráulica | m | 135.85 |  | 0
03.04.01.03.04.09 | Instalación de tubería de hierro dúctil DN 250 incluye prueba hidráulica | m | 227.3 |  | 0
03.04.01.03.05 | SUMINISTRO E INSTALACION DE ACCESORIOS
03.04.01.03.05.01 | Codo de hierro dúctil de 1/8 2 enchufes acerrojado DN 250 | und | 6 |  | 0
03.04.01.03.05.02 | Codo de hierro ductil de 1/4 2 enchufes acerrojado DN 200 | und | 1 |  | 0
03.04.01.03.05.03 | Codo de hierro dúctil de 1/8 2 enchufes acerrojado DN 150 | und | 8 |  | 0
03.04.01.03.05.04 | Codo de hierro dúctil de 1/4 2 enchufes acerrojado DN 150 | und | 1 |  | 0
03.04.01.03.05.05 | Tee con 3 enchufes estandar de ho. dúctil DN 250 x 200 - Acerrojado | und | 1 |  | 0
03.04.01.03.05.06 | Tee con 3 enchufes estandar de ho. dúctil DN 200 x 200 - Acerrojado | und | 1 |  | 0
03.04.01.03.05.07 | Reducción ho. dúctil 2 enchufes acerrojada DN 250 a 200 | und | 1 |  | 0
03.04.01.03.05.08 | Reducción ho. dúctil 2 enchufes acerrojada DN 200 a 150 | und | 2 |  | 0
03.04.01.03.05.09 | Instalación de accesorios de ho. dúctil DN 100 - 150 | und | 9 |  | 0
03.04.01.03.05.10 | Instalación de accesorios de ho. dúctil DN 200 - 250 | und | 12 |  | 0
03.04.01.03.05.11 | Concreto f'c 175 kg/cm2 para anclajes de accesorios DN 100 - 150 | und | 9 |  | 0
03.04.01.03.05.12 | Concreto f'c 175 kg/cm2 para anclajes de accesorios DN 200 - 250 | und | 12 |  | 0
03.04.01.03.06 | VALVULAS
03.04.01.03.06.01 | VALVULAS DE AIRE
03.04.01.03.06.01.01 | Cámara tipo III-IV circular DI=1,5 m p/válvula aire en t. normal de 2,01 - 2,50 m prof. (C-PV) | und | 3 |  | 0
03.04.01.03.06.01.02 | Válvula aire automática triple efecto bridada PN 16 esfera de acero inoxidable DN 50 | und | 3 |  | 0
03.04.01.03.06.01.03 | Suministro instalación hidráulica para válvula de aire DN 50 en línea DN 250 | und | 1 |  | 0
03.04.01.03.06.01.04 | Suministro instalación hidráulica para válvula de aire DN 50 en línea DN 150 | und | 2 |  | 0
03.04.01.03.06.01.05 | Montaje de válvula de aire DN 50 e instalación hidráulica | und | 3 |  | 0
03.04.01.03.06.02 | VALVULAS DE PURGA
03.04.01.03.06.02.01 | Cámara tipo III circular DI=1,5 m p/válvula purga en t. normal de 2,01 - 2,50 m prof. (C-PV) | und | 1 |  | 0
03.04.01.03.06.02.02 | Suministro instalación hidráulica para válvula de purga DN 100 en línea DN 150 | und | 1 |  | 0
03.04.01.03.06.02.03 | Válvula de purga DN 100 compuerta tipo bridada de hierro dúctil c/elastómero | und | 2 |  | 0
03.04.01.03.06.02.04 | Montaje de válvula de purga DN 100 e instalación hidráulica | und | 1 |  | 0
03.04.01.03.07 | CAMARAS
03.04.01.03.07.01 | CAMARA DE MEDICION CM07-395
03.04.01.03.07.01.01 | Cámara tipo rectangular p/camara de medicion tipo A t. rocoso de 2,51 - 3,00 m prof. (C-PI) | und | 1 |  | 0
03.04.01.03.07.01.02 | Suministro instalación de equipamiento hidráulico dentro de la camara de medicion tipo 2 en linea DN 200 | und | 1 |  | 0
03.04.01.03.07.01.03 | Montaje e instalación hidráulica camara medicion tipo 2 en linea DN 200 | und | 1 |  | 0
03.04.01.03.07.02 | CAMARA DE MEDICION Y CRP CM08/CRP05-395
03.04.01.03.07.02.01 | Cámara tipo rectangular p/camara de medicion y CRP tipo D t. normal de 2,51 - 3,00 m prof. (C-PV) | und | 1 |  | 0
03.04.01.03.07.02.02 | Suministro instalación de equipamiento hidráulico dentro de la camara de medicion y CRP tipo 14 en linea DN 150 | und | 1 |  | 0
03.04.01.03.07.02.03 | Montaje e instalación hidráulica de camara de medicion y CRP tipo 14 en linea DN 150 | und | 1 |  | 0
03.04.01.03.07.03 | CAMARA DE MEDICION Y CRP CM09/CRP06-395
03.04.01.03.07.03.01 | Cámara tipo rectangular p/camara de medicion y CRP tipo D t. normal de 2,51 - 3,00 m prof. sin acceso vehicular (C-PV) | und | 1 |  | 0
03.04.01.03.07.03.02 | Suministro instalación de equipamiento hidráulico dentro de la camara de medicion y CRP tipo 14 en linea DN 150 | und | 1 |  | 0
03.04.01.03.07.03.03 | Montaje e instalación hidráulica de camara de medicion y CRP tipo 14 en linea DN 150 | und | 1 |  | 0
03.04.01.03.08 | PRUEBAS
03.04.01.03.08.01 | Prueba de compactacion de suelos (proctor modificado y de control de compactacion - densidad de campo) | und | 18 |  | 0
03.04.01.03.08.02 | Prueba hidráulica de tubería agua potable (incl. desinfección) DN 150 | m | 526.34 |  | 0
03.04.01.03.08.03 | Prueba hidráulica de tubería agua potable (incl. desinfección) DN 200 | m | 135.85 |  | 0
03.04.01.03.08.04 | Prueba hidráulica de tubería agua potable (incl. desinfección) DN 250 | m | 227.3 |  | 0
03.04.01.04 | LINEA DE ADUCCION PROYECTADA LAP-04 RP-07
03.04.01.04.01 | TRABAJOS PRELIMINARES
03.04.01.04.01.01 | Trazo y replanteo inicial del proyecto, para líneas-redes con estación total | km | 0.15 |  | 0
03.04.01.04.01.02 | Replanteo final de la obra, para líneas redes con estación total | km | 0.15 |  | 0
03.04.01.04.01.03 | Proteccion de redes existentes de agua potable | und | 1 |  | 0
03.04.01.04.02 | MOVIMIENTO DE TIERRAS
03.04.01.04.02.01 | Excavación zanja (s/exp) p/tub. t-rocoso DN 100 - 150 de 1,01 m a 1,25 m prof. | m | 151.28 |  | 0
03.04.01.04.02.02 | Refine y nivel de zanja terr-rocoso p/ tub. DN 100 - 150 para toda profund. | m | 151.28 |  | 0
03.04.01.04.02.03 | Relleno comp.zanja(pulso)p/tub t-rocoso DN 100 - 150 de 1,01 m a 1,25 m prof. | m | 151.28 |  | 0
03.04.01.04.02.04 | Elimin. desmonte(carg+v) t-rocoso p/tub DN 100 - 150 de 1,01 m a 1,25 m | m | 151.28 |  | 0
03.04.01.04.02.05 | Material de préstamo seleccionado para reemplazo s/esp. tecnicas y planos | m3 | 59.05 |  | 0
03.04.01.04.02.06 | Eliminación de desmonte en terreno rocoso con maquinaria (Incluye pago por disposición final a centro autorizado) | m3 | 35.43 |  | 0
03.04.01.04.03 | SUMINISTRO E INSTALACION DE TUBERIAS
03.04.01.04.03.01 | Tubería de Hierro ductil acerrojada C-40 DN 100 incluye anillo + 1% de desperdicio | m | 19.91 |  | 0
03.04.01.04.03.02 | Tubería de Hierro ductil acerrojada C-40 DN 150 incluye anillo + 1% de desperdicio | m | 131.37 |  | 0
03.04.01.04.03.03 | Suministro e instalación de manga HDPE e= 8 mils (200 micrones) para protección de tubería HD DN 100 | m | 19.91 |  | 0
03.04.01.04.03.04 | Suministro e instalación de manga HDPE e= 8 mils (200 micrones) para protección de tubería HD DN 150 | m | 131.37 |  | 0
03.04.01.04.03.05 | Instalación de tubería de hierro dúctil DN 100 incluye prueba hidráulica | m | 19.91 |  | 0
03.04.01.04.03.06 | Instalación de tubería de hierro dúctil DN 150 incluye prueba hidráulica | m | 131.37 |  | 0
03.04.01.04.04 | SUMINISTRO E INSTALACION DE ACCESORIOS
03.04.01.04.04.01 | Codo de hierro dúctil de 1/8 2 enchufes acerrojado DN 150 | und | 1 |  | 0
03.04.01.04.04.02 | Codo de hierro dúctil de 1/16 2 enchufes acerrojada DN 150 | und | 2 |  | 0
03.04.01.04.04.03 | Codo de hierro dúctil de 1/8 2 enchufes acerrojado DN 100 | und | 2 |  | 0
03.04.01.04.04.04 | Tee con 3 enchufes estandar de ho. dúctil DN 150 x150 - Acerrojado | und | 1 |  | 0
03.04.01.04.04.05 | Reducción ho. dúctil 2 enchufes acerrojada DN 150 a 100 | und | 1 |  | 0
03.04.01.04.04.06 | Instalación de accesorios de ho. dúctil DN 100 - 150 | und | 7 |  | 0
03.04.01.04.04.07 | Concreto f'c 175 kg/cm2 para anclajes de accesorios DN 100 - 150 | und | 7 |  | 0
03.04.01.04.05 | VALVULAS
03.04.01.04.05.01 | VALVULAS DE AIRE
03.04.01.04.05.01.01 | Cámara tipo III-IV circular DI=1,5 m p/válvula aire en t. rocoso de 2,01 - 2,50 m prof. (C-PV) | und | 1 |  | 0
03.04.01.04.05.01.02 | Válvula aire automática triple efecto bridada PN 16 esfera de acero inoxidable DN 50 | und | 1 |  | 0
03.04.01.04.05.01.03 | Suministro instalación hidráulica para válvula de aire DN 50 en línea DN 150 | und | 1 |  | 0
03.04.01.04.05.01.04 | Montaje de válvula de aire DN 50 e instalación hidráulica | und | 1 |  | 0
03.04.01.04.05.02 | VALVULAS DE PURGA
03.04.01.04.05.02.01 | Cámara tipo III circular DI=1,5 m p/válvula purga en t. rocoso de 2,01 - 2,50 m prof. (C-PV) | und | 1 |  | 0
03.04.01.04.05.02.02 | Suministro instalación hidráulica para válvula de purga DN 100 en línea DN 100 | und | 1 |  | 0
03.04.01.04.05.02.03 | Válvula de purga DN 100 compuerta tipo bridada de hierro dúctil c/elastómero | und | 2 |  | 0
03.04.01.04.05.02.04 | Montaje de válvula de purga DN 100 e instalación hidráulica | und | 1 |  | 0
03.04.01.04.06 | CAMARAS
03.04.01.04.06.01 | CAMARA DE MEDICION CM10-395
03.04.01.04.06.01.01 | Cámara tipo rectangular p/camara de medicion tipo A t. rocoso de 2,51 - 3,00 m prof. sin acceso vehicular (C-PV) | und | 1 |  | 0
03.04.01.04.06.01.02 | Suministro instalación de equipamiento hidráulico dentro de la camara de medicion tipo 5 en linea DN 100 | und | 1 |  | 0
03.04.01.04.06.01.03 | Montaje e instalación hidráulica camara medicion tipo 5 en linea DN 100 | und | 1 |  | 0
03.04.01.04.06.02 | CAMARA DE MEDICION Y CRP CM11/CRP07-395
03.04.01.04.06.02.01 | Cámara tipo rectangular p/camara de medicion y CRP tipo D t. rocoso de 2,51 - 3,00 m prof. sin acceso vehicular (C-PV) | und | 1 |  | 0
03.04.01.04.06.02.02 | Suministro instalación de equipamiento hidráulico dentro de la camara de medicion y CRP tipo 14 en linea DN 150 | und | 1 |  | 0
03.04.01.04.06.02.03 | Montaje e instalación hidráulica de camara de medicion y CRP tipo 14 en linea DN 150 | und | 1 |  | 0
03.04.01.04.07 | PRUEBAS
03.04.01.04.07.01 | Prueba de compactacion de suelos (proctor modificado y de control de compactacion - densidad de campo) | und | 3 |  | 0
03.04.01.04.07.02 | Prueba hidráulica de tubería agua potable (incl. desinfección) DN 100 | m | 19.91 |  | 0
03.04.01.04.07.03 | Prueba hidráulica de tubería agua potable (incl. desinfección) DN 150 | m | 131.37 |  | 0
03.04.01.05 | LINEA DE ADUCCION PROYECTADA LAP-05 RP-08
03.04.01.05.01 | TRABAJOS PRELIMINARES
03.04.01.05.01.01 | Trazo y replanteo inicial del proyecto, para líneas-redes con estación total | km | 0.17 |  | 0
03.04.01.05.01.02 | Replanteo final de la obra, para líneas redes con estación total | km | 0.17 |  | 0
03.04.01.05.01.03 | Proteccion de redes existentes de agua potable | und | 1 |  | 0
03.04.01.05.02 | MOVIMIENTO DE TIERRAS
03.04.01.05.02.01 | Excavac. zanja (máq.) p/tub. terr-normal DN 100 - 150 de 1,01 m a 1,25 m prof. | m | 160.37 |  | 0
03.04.01.05.02.02 | Excavación zanja (s/exp) p/tub. t-rocoso DN 100 - 150 de 1,01 m a 1,25 m prof. | m | 12.99 |  | 0
03.04.01.05.02.03 | Refine y nivel de zanja terr-normal para tub. DN 100 - 150 para toda profund. | m | 160.37 |  | 0
03.04.01.05.02.04 | Refine y nivel de zanja terr-rocoso p/ tub. DN 100 - 150 para toda profund. | m | 12.99 |  | 0
03.04.01.05.02.05 | Relleno comp.zanja(pulso) p/tub t-normal DN 100 - 150 de 1,01 m a 1,25 m prof. | m | 160.37 |  | 0
03.04.01.05.02.06 | Relleno comp.zanja(pulso)p/tub t-rocoso DN 100 - 150 de 1,01 m a 1,25 m prof. | m | 12.99 |  | 0
03.04.01.05.02.07 | Elimin. desmonte(carg+v) t-normal p/tub. DN 100 - 150 para toda prof. | m | 160.37 |  | 0
03.04.01.05.02.08 | Elimin. desmonte(carg+v) t-rocoso p/tub DN 100 - 150 de 1,01 m a 1,25 m | m | 12.99 |  | 0
03.04.01.05.02.09 | Material de préstamo seleccionado para reemplazo s/esp. tecnicas y planos | m3 | 5.07 |  | 0
03.04.01.05.02.10 | Eliminación de desmonte en terreno rocoso con maquinaria (Incluye pago por disposición final a centro autorizado) | m3 | 3.04 |  | 0
03.04.01.05.03 | SUMINISTRO E INSTALACION DE TUBERIAS
03.04.01.05.03.01 | Tubería de Hierro ductil acerrojada C-40 DN 100 incluye anillo + 1% de desperdicio | m | 173.36 |  | 0
03.04.01.05.03.02 | Suministro e instalación de manga HDPE e= 8 mils (200 micrones) para protección de tubería HD DN 100 | m | 173.36 |  | 0
03.04.01.05.03.03 | Instalación de tubería de hierro dúctil DN 100 incluye prueba hidráulica | m | 173.36 |  | 0
03.04.01.05.04 | SUMINISTRO E INSTALACION DE ACCESORIOS
03.04.01.05.04.01 | Codo de hierro dúctil de 1/8 2 enchufes acerrojado DN 100 | und | 3 |  | 0
03.04.01.05.04.02 | Codo de hierro dúctil de 1/16 2 enchufes acerrojada DN 100 | und | 3 |  | 0
03.04.01.05.04.03 | Instalación de accesorios de ho. dúctil DN 100 - 150 | und | 6 |  | 0
03.04.01.05.04.04 | Concreto f'c 175 kg/cm2 para anclajes de accesorios DN 100 - 150 | und | 6 |  | 0
03.04.01.05.05 | VALVULAS
03.04.01.05.05.01 | VALVULAS DE AIRE
03.04.01.05.05.01.01 | Cámara tipo III-IV circular DI=1,5 m p/válvula aire en t. normal de 2,01 - 2,50 m prof. (C-PV) | und | 1 |  | 0
03.04.01.05.05.01.02 | Válvula aire automática triple efecto bridada PN 16 esfera de acero inoxidable DN 50 | und | 1 |  | 0
03.04.01.05.05.01.03 | Suministro instalación hidráulica para válvula de aire DN 50 en línea DN 100 | und | 1 |  | 0
03.04.01.05.05.01.04 | Montaje de válvula de aire DN 50 e instalación hidráulica | und | 1 |  | 0
03.04.01.05.05.02 | VALVULAS DE PURGA
03.04.01.05.05.02.01 | Cámara tipo III circular DI=1,5 m p/válvula purga en t. normal de 2,01 - 2,50 m prof. (C-PV) | und | 1 |  | 0
03.04.01.05.05.02.02 | Suministro instalación hidráulica para válvula de purga DN 100 en línea DN 100 | und | 1 |  | 0
03.04.01.05.05.02.03 | Válvula de purga DN 100 compuerta tipo bridada de hierro dúctil c/elastómero | und | 2 |  | 0
03.04.01.05.05.02.04 | Montaje de válvula de purga DN 100 e instalación hidráulica | und | 1 |  | 0
03.04.01.05.06 | CAMARAS
03.04.01.05.06.01 | CAMARA DE MEDICION Y CRP CM12/CRP08-395
03.04.01.05.06.01.01 | Cámara tipo rectangular p/camara de medicion y CRP tipo D t. normal de 2,51 - 3,00 m prof. (C-PV) | und | 1 |  | 0
03.04.01.05.06.01.02 | Suministro instalación de equipamiento hidráulico dentro de la camara de medicion y CRP tipo 20 en linea DN 100 | und | 1 |  | 0
03.04.01.05.06.01.03 | Montaje e instalación hidráulica de camara de medicion y CRP tipo 20 en linea DN 100 | und | 1 |  | 0
03.04.01.05.07 | PRUEBAS
03.04.01.05.07.01 | Prueba de compactacion de suelos (proctor modificado y de control de compactacion - densidad de campo) | und | 4 |  | 0
03.04.01.05.07.02 | Prueba hidráulica de tubería agua potable (incl. desinfección) DN 100 | m | 173.36 |  | 0
03.04.01.06 | LINEA DE ADUCCION PROYECTADA LAP-06 RP-04
03.04.01.06.01 | TRABAJOS PRELIMINARES
03.04.01.06.01.01 | Trazo y replanteo inicial del proyecto, para líneas-redes con estación total | km | 0.55 |  | 0
03.04.01.06.01.02 | Replanteo final de la obra, para líneas redes con estación total | km | 0.55 |  | 0
03.04.01.06.01.03 | Ubicacion y proteccion de tuberias de Gas | und | 9 |  | 0
03.04.01.06.01.04 | Proteccion de cable eléctrico de media tensión | und | 1 |  | 0
03.04.01.06.01.05 | Proteccion de redes existentes de alcantarillado | und | 5 |  | 0
03.04.01.06.01.06 | Proteccion de redes existentes de agua potable | und | 1 |  | 0
03.04.01.06.02 | PAVIMENTOS, VEREDAS, SARDINELES, JARDINES Y ESCALERAS
03.04.01.06.02.01 | Corte+rotura, ED y reposic. de pavimento flexible asfalto caliente de e= 2" | m2 | 448.82 |  | 0
03.04.01.06.03 | MOVIMIENTO DE TIERRAS
03.04.01.06.03.01 | Excavac. zanja (máq.) p/tub. terr-normal DN 200 - 250 de 1,26 m a 1,50 m prof. | m | 545.66 |  | 0
03.04.01.06.03.02 | Refine y nivel de zanja terr-normal para tub. DN 200 - 250 para toda profund. | m | 545.66 |  | 0
03.04.01.06.03.03 | Relleno comp.zanja(pulso) p/tub t-normal DN 200 - 250 de 1,26 m a 1,50 m prof. | m | 545.66 |  | 0
03.04.01.06.03.04 | Elimin. desmonte(carg+v) t-normal p/tub. DN 200 - 250 para toda prof. | m | 545.66 |  | 0
03.04.01.06.04 | SUMINISTRO E INSTALACION DE TUBERIAS
03.04.01.06.04.01 | Tubería de Hierro ductil acerrojada C-40 DN 200 incluye anillo + 1% de desperdicio | m | 545.66 |  | 0
03.04.01.06.04.02 | Suministro e instalación de manga HDPE e= 8 mils (200 micrones) para protección de tuberíaHD DN 200 | m | 545.66 |  | 0
03.04.01.06.04.03 | Instalación de tubería de hierro dúctil DN 200 incluye prueba hidráulica | m | 545.66 |  | 0
03.04.01.06.05 | SUMINISTRO E INSTALACION DE ACCESORIOS
03.04.01.06.05.01 | Codo de hierro ductil de 1/4 2 enchufes acerrojado DN 200 | und | 1 |  | 0
03.04.01.06.05.02 | Codo de hierro dúctil de 1/8 2 enchufes acerrojado DN 200 | und | 4 |  | 0
03.04.01.06.05.03 | Tee con 3 enchufes estandar de ho. dúctil DN 200 x 200 - Acerrojado | und | 1 |  | 0
03.04.01.06.05.04 | Instalación de accesorios de ho. dúctil DN 200 - 250 | und | 6 |  | 0
03.04.01.06.05.05 | Concreto f'c 175 kg/cm2 para anclajes de accesorios DN 200 - 250 | und | 6 |  | 0
03.04.01.06.06 | CAMARAS
03.04.01.06.06.01 | CAMARA DE MEDICION CM13-395
03.04.01.06.06.01.01 | Cámara tipo rectangular p/camara de medicion tipo A t. normal de 2,51 - 3,00 m prof. (C-PV) | und | 1 |  | 0
03.04.01.06.06.01.02 | Suministro instalación de equipamiento hidráulico dentro de la camara de medicion tipo 2 en linea DN 200 | und | 1 |  | 0
03.04.01.06.06.01.03 | Montaje e instalación hidráulica camara medicion tipo 2 en linea DN 200 | und | 1 |  | 0
03.04.01.06.06.02 | CAMARA DE MEDICION Y CRP CM14/CRP09-395
03.04.01.06.06.02.01 | Cámara tipo rectangular p/camara de medicion y CRP tipo D t. normal de 2,51 - 3,00 m prof. (C-PI) | und | 1 |  | 0
03.04.01.06.06.02.02 | Suministro instalación de equipamiento hidráulico dentro de la camara de medicion y CRP tipo 11 en linea DN 200 | und | 1 |  | 0
03.04.01.06.06.02.03 | Montaje e instalación hidráulica de camara de medicion y CRP tipo 11 en linea DN 200 | und | 1 |  | 0
03.04.01.06.07 | PRUEBAS
03.04.01.06.07.01 | Prueba de compactacion de suelos (proctor modificado y de control de compactacion - densidad de campo) | und | 11 |  | 0
03.04.01.06.07.02 | Prueba hidráulica de tubería agua potable (incl. desinfección) DN 200 | m | 545.66 |  | 0
03.04.01.07 | LINEA DE ADUCCION PROYECTADA LAP-07 RP-06
03.04.01.07.01 | TRABAJOS PRELIMINARES
03.04.01.07.01.01 | Trazo y replanteo inicial del proyecto, para líneas-redes con estación total | km | 1.18 |  | 0
03.04.01.07.01.02 | Replanteo final de la obra, para líneas redes con estación total | km | 1.18 |  | 0
03.04.01.07.01.03 | Ubicacion y proteccion de tuberias de Gas | und | 6 |  | 0
03.04.01.07.01.04 | Proteccion de cable eléctrico de media tensión | und | 5 |  | 0
03.04.01.07.01.05 | Proteccion de cables telefónicos | und | 2 |  | 0
03.04.01.07.01.06 | Proteccion de redes existentes de agua potable | und | 1 |  | 0
03.04.01.07.02 | PAVIMENTOS, VEREDAS, SARDINELES, JARDINES Y ESCALERAS
03.04.01.07.02.01 | Corte+rotura, ED y reposic. de pavimento flexible asfalto caliente de e= 2" | m2 | 290.44 |  | 0
03.04.01.07.02.02 | Corte+rotura, ED y reposic. de pavimento flexible asfalto caliente de e= 4" | m2 | 403.34 |  | 0
03.04.01.07.03 | MOVIMIENTO DE TIERRAS
03.04.01.07.03.01 | Excavac. zanja (máq.) p/tub. terr-normal DN 100 - 150 de 1,01 m a 1,25 m prof. | m | 846.36 |  | 0
03.04.01.07.03.02 | Excavac. zanja (máq.) p/tub. terr-normal DN 200 - 250 de 1,26 m a 1,50 m prof. | m | 335.78 |  | 0
03.04.01.07.03.03 | Refine y nivel de zanja terr-normal para tub. DN 100 - 150 para toda profund. | m | 846.36 |  | 0
03.04.01.07.03.04 | Refine y nivel de zanja terr-normal para tub. DN 200 - 250 para toda profund. | m | 335.78 |  | 0
03.04.01.07.03.05 | Relleno comp.zanja(pulso) p/tub t-normal DN 100 - 150 de 1,01 m a 1,25 m prof. | m | 846.36 |  | 0
03.04.01.07.03.06 | Relleno comp.zanja(pulso) p/tub t-normal DN 200 - 250 de 1,26 m a 1,50 m prof. | m | 335.78 |  | 0
03.04.01.07.03.07 | Elimin. desmonte(carg+v) t-normal p/tub. DN 100 - 150 para toda prof. | m | 846.36 |  | 0
03.04.01.07.03.08 | Elimin. desmonte(carg+v) t-normal p/tub. DN 200 - 250 para toda prof. | m | 335.78 |  | 0
03.04.01.07.04 | SUMINISTRO E INSTALACION DE TUBERIAS
03.04.01.07.04.01 | Tubería de Hierro ductil acerrojada C-40 DN 150 incluye anillo + 1% de desperdicio | m | 846.36 |  | 0
03.04.01.07.04.02 | Tubería de Hierro ductil acerrojada C-40 DN 250 incluye anillo + 1% de desperdicio | m | 335.78 |  | 0
03.04.01.07.04.03 | Suministro e instalación de manga HDPE e= 8 mils (200 micrones) para protección de tubería HD DN 150 | m | 846.36 |  | 0
03.04.01.07.04.04 | Suministro e instalación de manga HDPE e= 8 mils (200 micrones) para protección de tubería HD DN 250 | m | 335.78 |  | 0
03.04.01.07.04.05 | Instalación de tubería de hierro dúctil DN 150 incluye prueba hidráulica | m | 846.36 |  | 0
03.04.01.07.04.06 | Instalación de tubería de hierro dúctil DN 250 incluye prueba hidráulica | m | 335.78 |  | 0
03.04.01.07.05 | SUMINISTRO E INSTALACION DE ACCESORIOS
03.04.01.07.05.01 | Codo de hierro dúctil de 1/8 2 enchufes acerrojado DN 250 | und | 6 |  | 0
03.04.01.07.05.02 | Codo de hierro dúctil de 1/4 2 enchufes acerrojado DN 250 | und | 1 |  | 0
03.04.01.07.05.03 | Codo de hierro dúctil de 1/8 2 enchufes acerrojado DN 150 | und | 2 |  | 0
03.04.01.07.05.04 | Codo de hierro dúctil de 1/16 2 enchufes acerrojada DN 150 | und | 1 |  | 0
03.04.01.07.05.05 | Tee con 3 enchufes estandar de ho. dúctil DN 250 x 250 - Acerrojado | und | 1 |  | 0
03.04.01.07.05.06 | Reducción ho. dúctil 2 enchufes acerrojada DN 250 a 150 | und | 1 |  | 0
03.04.01.07.05.07 | Instalación de accesorios de ho. dúctil DN 100 - 150 | und | 3 |  | 0
03.04.01.07.05.08 | Instalación de accesorios de ho. dúctil DN 200 - 250 | und | 9 |  | 0
03.04.01.07.05.09 | Concreto f'c 175 kg/cm2 para anclajes de accesorios DN 100 - 150 | und | 3 |  | 0
03.04.01.07.05.10 | Concreto f'c 175 kg/cm2 para anclajes de accesorios DN 200 - 250 | und | 9 |  | 0
03.04.01.07.06 | VALVULAS
03.04.01.07.06.01 | VALVULAS DE AIRE
03.04.01.07.06.01.01 | Cámara tipo III-IV circular DI=1,5 m p/válvula aire en t. normal de 2,01 - 2,50 m prof. (C-PV) | und | 2 |  | 0
03.04.01.07.06.01.02 | Cámara tipo III-IV circular DI=1,5 m p/válvula aire en t. normal de 2,01 - 2,50 m prof. (C-PI) | und | 1 |  | 0
03.04.01.07.06.01.03 | Válvula aire automática triple efecto bridada PN 16 esfera de acero inoxidable DN 50 | und | 3 |  | 0
03.04.01.07.06.01.04 | Suministro instalación hidráulica para válvula de aire DN 50 en línea DN 250 | und | 2 |  | 0
03.04.01.07.06.01.05 | Suministro instalación hidráulica para válvula de aire DN 50 en línea DN 150 | und | 1 |  | 0
03.04.01.07.06.01.06 | Montaje de válvula de aire DN 50 e instalación hidráulica | und | 3 |  | 0
03.04.01.07.06.02 | VALVULAS DE PURGA
03.04.01.07.06.02.01 | Cámara tipo III circular DI=1,5 m p/válvula purga en t. normal de 2,01 - 2,50 m prof. (C-PV) | und | 1 |  | 0
03.04.01.07.06.02.02 | Suministro instalación hidráulica para válvula de purga DN 100 en línea DN 250 | und | 1 |  | 0
03.04.01.07.06.02.03 | Válvula de purga DN 100 compuerta tipo bridada de hierro dúctil c/elastómero | und | 2 |  | 0
03.04.01.07.06.02.04 | Montaje de válvula de purga DN 100 e instalación hidráulica | und | 1 |  | 0
03.04.01.07.07 | CAMARAS
03.04.01.07.07.01 | CAMARA DE MEDICION CM15-395
03.04.01.07.07.01.01 | Cámara tipo rectangular p/camara de medicion tipo A t. normal de 2,51 - 3,00 m prof. (C-PI) | und | 1 |  | 0
03.04.01.07.07.01.02 | Suministro instalación de equipamiento hidráulico dentro de la camara de medicion tipo 1 en linea DN 250 | und | 1 |  | 0
03.04.01.07.07.01.03 | Montaje e instalación hidráulica camara medicion tipo 1 en linea DN 250 | und | 1 |  | 0
03.04.01.07.07.02 | CAMARA DE MEDICION Y CRP CM16/CRP10-395
03.04.01.07.07.02.01 | Cámara tipo rectangular p/camara de medicion y CRP tipo D t. normal de 2,51 - 3,00 m prof. (C-PV) | und | 1 |  | 0
03.04.01.07.07.02.02 | Suministro instalación de equipamiento hidráulico dentro de la camara de medicion y CRP tipo 14 en linea DN 150 | und | 1 |  | 0
03.04.01.07.07.02.03 | Montaje e instalación hidráulica de camara de medicion y CRP tipo 14 en linea DN 150 | und | 1 |  | 0
03.04.01.07.08 | PRUEBAS
03.04.01.07.08.01 | Prueba de compactacion de suelos (proctor modificado y de control de compactacion - densidad de campo) | und | 24 |  | 0
03.04.01.07.08.02 | Prueba hidráulica de tubería agua potable (incl. desinfección) DN 150 | m | 846.36 |  | 0
03.04.01.07.08.03 | Prueba hidráulica de tubería agua potable (incl. desinfección) DN 250 | m | 335.78 |  | 0
03.04.01.08 | LINEA DE ADUCCION PROYECTADA LAP-08 RAP-01
03.04.01.08.01 | TRABAJOS PRELIMINARES
03.04.01.08.01.01 | Trazo y replanteo inicial del proyecto, para líneas-redes con estación total | km | 0.12 |  | 0
03.04.01.08.01.02 | Replanteo final de la obra, para líneas redes con estación total | km | 0.12 |  | 0
03.04.01.08.02 | MOVIMIENTO DE TIERRAS
03.04.01.08.02.01 | Excavac. zanja (máq.) p/tub. terr-normal DN 100 - 150 de 1,01 m a 1,25 m prof. | m | 35.1 |  | 0
03.04.01.08.02.02 | Excavación zanja (s/exp) p/tub. t-rocoso DN 100 - 150 de 1,01 m a 1,25 m prof. | m | 84.04 |  | 0
03.04.01.08.02.03 | Refine y nivel de zanja terr-normal para tub. DN 100 - 150 para toda profund. | m | 35.1 |  | 0
03.04.01.08.02.04 | Refine y nivel de zanja terr-rocoso p/ tub. DN 100 - 150 para toda profund. | m | 84.04 |  | 0
03.04.01.08.02.05 | Relleno comp.zanja(pulso) p/tub t-normal DN 100 - 150 de 1,01 m a 1,25 m prof. | m | 35.1 |  | 0
03.04.01.08.02.06 | Relleno comp.zanja(pulso)p/tub t-rocoso DN 100 - 150 de 1,01 m a 1,25 m prof. | m | 84.04 |  | 0
03.04.01.08.02.07 | Elimin. desmonte(carg+v) t-normal p/tub. DN 100 - 150 para toda prof. | m | 35.1 |  | 0
03.04.01.08.02.08 | Elimin. desmonte(carg+v) t-rocoso p/tub DN 100 - 150 de 1,01 m a 1,25 m | m | 84.04 |  | 0
03.04.01.08.02.09 | Material de préstamo seleccionado para reemplazo s/esp. tecnicas y planos | m3 | 32.81 |  | 0
03.04.01.08.02.10 | Eliminación de desmonte en terreno rocoso con maquinaria (Incluye pago por disposición final a centro autorizado) | m3 | 19.68 |  | 0
03.04.01.08.03 | SUMINISTRO E INSTALACION DE TUBERIAS
03.04.01.08.03.01 | Tubería de Hierro ductil acerrojada C-40 DN 100 incluye anillo + 1% de desperdicio | m | 119.14 |  | 0
03.04.01.08.03.02 | Suministro e instalación de manga HDPE e= 8 mils (200 micrones) para protección de tubería HD DN 100 | m | 119.14 |  | 0
03.04.01.08.03.03 | Instalación de tubería de hierro dúctil DN 100 incluye prueba hidráulica | m | 119.14 |  | 0
03.04.01.08.04 | SUMINISTRO E INSTALACION DE ACCESORIOS
03.04.01.08.04.01 | Codo de hierro dúctil de 1/8 2 enchufes acerrojado DN 100 | und | 3 |  | 0
03.04.01.08.04.02 | Codo de hierro dúctil de 1/16 2 enchufes acerrojada DN 100 | und | 6 |  | 0
03.04.01.08.04.03 | Instalación de accesorios de ho. dúctil DN 100 - 150 | und | 9 |  | 0
03.04.01.08.04.04 | Concreto f'c 175 kg/cm2 para anclajes de accesorios DN 100 - 150 | und | 9 |  | 0
03.04.01.08.05 | CAMARAS
03.04.01.08.05.01 | CAMARA DE MEDICION CM17-395
03.04.01.08.05.01.01 | Cámara tipo rectangular p/camara de medicion tipo A t. normal de 2,51 - 3,00 m prof. (C-PV) | und | 1 |  | 0
03.04.01.08.05.01.02 | Suministro instalación de equipamiento hidráulico dentro de la camara de medicion tipo 5 en linea DN 100 | und | 1 |  | 0
03.04.01.08.05.01.03 | Montaje e instalación hidráulica camara medicion tipo 5 en linea DN 100 | und | 1 |  | 0
03.04.01.08.06 | PRUEBAS
03.04.01.08.06.01 | Prueba de compactacion de suelos (proctor modificado y de control de compactacion - densidad de campo) | und | 3 |  | 0
03.04.01.08.06.02 | Prueba hidráulica de tubería agua potable (incl. desinfección) DN 100 | m | 119.14 |  | 0
03.04.01.09 | LINEA DE ADUCCION PROYECTADA LAP-09 REP-01
03.04.01.09.01 | TRABAJOS PRELIMINARES
03.04.01.09.01.01 | Trazo y replanteo inicial del proyecto, para líneas-redes con estación total | km | 0.21 |  | 0
03.04.01.09.01.02 | Replanteo final de la obra, para líneas redes con estación total | km | 0.21 |  | 0
03.04.01.09.01.03 | Ubicacion y proteccion de tuberias de Gas | und | 2 |  | 0
03.04.01.09.02 | PAVIMENTOS, VEREDAS, SARDINELES, JARDINES Y ESCALERAS
03.04.01.09.02.01 | Corte+rotura, ED y reposic. de pavimento flexible asfalto caliente de e= 2" | m2 | 53.93 |  | 0
03.04.01.09.03 | MOVIMIENTO DE TIERRAS
03.04.01.09.03.01 | Excav. zanja (máq.) p/tub. t-semirocoso DN 100 - 150 de 1,01 m a 1,25 m prof. | m | 84.04 |  | 0
03.04.01.09.03.02 | Excavación zanja (s/exp) p/tub. t-rocoso DN 100 - 150 de 1,01 m a 1,25 m prof. | m | 121.94 |  | 0
03.04.01.09.03.03 | Refine y nivel de zanja t-semirocoso p/ tub. DN 100 - 150 para toda profund. | m | 84.04 |  | 0
03.04.01.09.03.04 | Refine y nivel de zanja terr-rocoso p/ tub. DN 100 - 150 para toda profund. | m | 121.94 |  | 0
03.04.01.09.03.05 | Relleno comp.zanja(pul) p/tub t-semiroca DN 100 - 150 de 1,01 m a 1,25 m prof. | m | 84.04 |  | 0
03.04.01.09.03.06 | Relleno comp.zanja(pulso)p/tub t-rocoso DN 100 - 150 de 1,01 m a 1,25 m prof. | m | 121.94 |  | 0
03.04.01.09.03.07 | Elimin. desmonte(c+v) t-semiroca p/tub. DN 100 - 150 para toda prof. | m | 84.04 |  | 0
03.04.01.09.03.08 | Elimin. desmonte(carg+v) t-rocoso p/tub DN 100 - 150 de 1,01 m a 1,25 m | m | 121.94 |  | 0
03.04.01.09.03.09 | Material de préstamo seleccionado para reemplazo s/esp. tecnicas y planos | m3 | 68.83 |  | 0
03.04.01.09.03.10 | Eliminación de desmonte en terreno semirocoso con maquinaria (Incluye disposición final) | m3 | 19.68 |  | 0
03.04.01.09.03.11 | Eliminación de desmonte en terreno rocoso con maquinaria (Incluye pago por disposición final a centro autorizado) | m3 | 36.02 |  | 0
03.04.01.09.04 | SUMINISTRO E INSTALACION DE TUBERIAS
03.04.01.09.04.01 | Tubería de Hierro ductil acerrojada C-40 DN 100 incluye anillo + 1% de desperdicio | m | 205.98 |  | 0
03.04.01.09.04.02 | Suministro e instalación de manga HDPE e= 8 mils (200 micrones) para protección de tubería HD DN 100 | m | 205.98 |  | 0
03.04.01.09.04.03 | Instalación de tubería de hierro dúctil DN 100 incluye prueba hidráulica | m | 205.98 |  | 0
03.04.01.09.05 | SUMINISTRO E INSTALACION DE ACCESORIOS
03.04.01.09.05.01 | Codo de hierro dúctil de 1/4 2 enchufes acerrojado DN 100 | und | 4 |  | 0
03.04.01.09.05.02 | Codo de hierro dúctil de 1/8 2 enchufes acerrojado DN 100 | und | 3 |  | 0
03.04.01.09.05.03 | Codo de hierro dúctil de 1/16 2 enchufes acerrojada DN 100 | und | 1 |  | 0
03.04.01.09.05.04 | Tee con 3 enchufes estandar de ho. dúctil DN 100 x100 - Acerrojado | und | 1 |  | 0
03.04.01.09.05.05 | Instalación de accesorios de ho. dúctil DN 100 - 150 | und | 9 |  | 0
03.04.01.09.05.06 | Concreto f'c 175 kg/cm2 para anclajes de accesorios DN 100 - 150 | und | 9 |  | 0
03.04.01.09.06 | CAMARAS
03.04.01.09.06.01 | CAMARA DE MEDICION CM18-395
03.04.01.09.06.01.01 | Cámara tipo rectangular p/camara de medicion tipo A t. rocoso de 2,51 - 3,00 m prof. sin acceso vehicular (C-PV) | und | 1 |  | 0
03.04.01.09.06.01.02 | Suministro instalación de equipamiento hidráulico dentro de la camara de medicion tipo 5 en linea DN 100 | und | 1 |  | 0
03.04.01.09.06.01.03 | Montaje e instalación hidráulica camara medicion tipo 5 en linea DN 100 | und | 1 |  | 0
03.04.01.09.06.02 | CAMARA DE MEDICION Y CRP CM19/CRP11-395
03.04.01.09.06.02.01 | Cámara tipo rectangular p/camara de medicion y CRP tipo D t. rocoso de 2,51 - 3,00 m prof. (C-PV) | und | 1 |  | 0
03.04.01.09.06.02.02 | Suministro instalación de equipamiento hidráulico dentro de la camara de medicion y CRP tipo 20 en linea DN 100 | und | 1 |  | 0
03.04.01.09.06.02.03 | Montaje e instalación hidráulica de camara de medicion y CRP tipo 20 en linea DN 100 | und | 1 |  | 0
03.04.01.09.07 | PRUEBAS
03.04.01.09.07.01 | Prueba de compactacion de suelos (proctor modificado y de control de compactacion - densidad de campo) | und | 4 |  | 0
03.04.01.09.07.02 | Prueba hidráulica de tubería agua potable (incl. desinfección) DN 100 | m | 205.98 |  | 0
03.04.02 | SECTOR 394
03.04.02.01 | LINEA DE ADUCCION PROYECTADA LAP-10 R-1
03.04.02.01.01 | TRABAJOS PRELIMINARES
03.04.02.01.01.01 | Trazo y replanteo inicial del proyecto, para líneas-redes con estación total | km | 0.72 |  | 0
03.04.02.01.01.02 | Replanteo final de la obra, para líneas redes con estación total | km | 0.72 |  | 0
03.04.02.01.01.03 | Ubicacion y proteccion de tuberias de Gas | und | 7 |  | 0
03.04.02.01.01.04 | Proteccion de cable eléctrico de media tensión | und | 5 |  | 0
03.04.02.01.01.05 | Proteccion de cables telefónicos | und | 1 |  | 0
03.04.02.01.01.06 | Proteccion de redes existentes de alcantarillado | und | 1 |  | 0
03.04.02.01.01.07 | Proteccion de redes existentes de agua potable | und | 1 |  | 0
03.04.02.01.02 | PAVIMENTOS, VEREDAS, SARDINELES, JARDINES Y ESCALERAS
03.04.02.01.02.01 | Corte+rotura, ED y reposic. de pavimento flexible asfalto caliente de e= 2" | m2 | 128.46 |  | 0
03.04.02.01.02.02 | Corte+rotura, ED y reposic. de pavimento flexible asfalto caliente de e= 3" | m2 | 578.49 |  | 0
03.04.02.01.03 | MOVIMIENTO DE TIERRAS
03.04.02.01.03.01 | Excavac. zanja (máq.) p/tub. terr-normal DN 100 - 150 de 1,01 m a 1,25 m prof. | m | 365.02 |  | 0
03.04.02.01.03.02 | Excavac. zanja (máq.) p/tub. terr-normal DN 200 - 250 de 1,26 m a 1,50 m prof. | m | 358.83 |  | 0
03.04.02.01.03.03 | Refine y nivel de zanja terr-normal para tub. DN 100 - 150 para toda profund. | m | 365.02 |  | 0
03.04.02.01.03.04 | Refine y nivel de zanja terr-normal para tub. DN 200 - 250 para toda profund. | m | 358.83 |  | 0
03.04.02.01.03.05 | Relleno comp.zanja(pulso) p/tub t-normal DN 100 - 150 de 1,01 m a 1,25 m prof. | m | 365.02 |  | 0
03.04.02.01.03.06 | Relleno comp.zanja(pulso) p/tub t-normal DN 200 - 250 de 1,26 m a 1,50 m prof. | m | 358.83 |  | 0
03.04.02.01.03.07 | Elimin. desmonte(carg+v) t-normal p/tub. DN 100 - 150 para toda prof. | m | 365.02 |  | 0
03.04.02.01.03.08 | Elimin. desmonte(carg+v) t-normal p/tub. DN 200 - 250 para toda prof. | m | 358.83 |  | 0
03.04.02.01.04 | SUMINISTRO E INSTALACION DE TUBERIAS
03.04.02.01.04.01 | Tubería de Hierro ductil acerrojada C-40 DN 150 incluye anillo + 1% de desperdicio | m | 365.02 |  | 0
03.04.02.01.04.02 | Tubería de Hierro ductil acerrojada C-40 DN 200 incluye anillo + 1% de desperdicio | m | 358.83 |  | 0
03.04.02.01.04.03 | Suministro e instalación de manga HDPE e= 8 mils (200 micrones) para protección de tubería HD DN 150 | m | 365.02 |  | 0
03.04.02.01.04.04 | Suministro e instalación de manga HDPE e= 8 mils (200 micrones) para protección de tuberíaHD DN 200 | m | 358.83 |  | 0
03.04.02.01.04.05 | Instalación de tubería de hierro dúctil DN 150 incluye prueba hidráulica | m | 365.02 |  | 0
03.04.02.01.04.06 | Instalación de tubería de hierro dúctil DN 200 incluye prueba hidráulica | m | 358.83 |  | 0
03.04.02.01.05 | SUMINISTRO E INSTALACION DE ACCESORIOS
03.04.02.01.05.01 | Codo de hierro dúctil de 1/8 2 enchufes acerrojado DN 200 | und | 6 |  | 0
03.04.02.01.05.02 | Codo de hierro dúctil de 1/16 2 enchufes acerrojada DN 200 | und | 2 |  | 0
03.04.02.01.05.03 | Codo de hierro dúctil de 1/8 2 enchufes acerrojado DN 150 | und | 4 |  | 0
03.04.02.01.05.04 | Tee con 3 enchufes estandar de ho. dúctil DN 200 x 200 - Acerrojado | und | 1 |  | 0
03.04.02.01.05.05 | Reducción ho. dúctil 2 enchufes acerrojada DN 200 a 150 | und | 1 |  | 0
03.04.02.01.05.06 | Instalación de accesorios de ho. dúctil DN 100 - 150 | und | 4 |  | 0
03.04.02.01.05.07 | Instalación de accesorios de ho. dúctil DN 200 - 250 | und | 10 |  | 0
03.04.02.01.05.08 | Concreto f'c 175 kg/cm2 para anclajes de accesorios DN 100 - 150 | und | 4 |  | 0
03.04.02.01.05.09 | Concreto f'c 175 kg/cm2 para anclajes de accesorios DN 200 - 250 | und | 10 |  | 0
03.04.02.01.06 | VALVULAS
03.04.02.01.06.01 | VALVULAS DE AIRE
03.04.02.01.06.01.01 | Cámara tipo III-IV circular DI=1,5 m p/válvula aire en t. normal de 2,01 - 2,50 m prof. (C-PI) | und | 1 |  | 0
03.04.02.01.06.01.02 | Válvula aire automática triple efecto bridada PN 16 esfera de acero inoxidable DN 50 | und | 1 |  | 0
03.04.02.01.06.01.03 | Suministro instalación hidráulica para válvula de aire DN 50 en línea DN 150 | und | 1 |  | 0
03.04.02.01.06.01.04 | Montaje de válvula de aire DN 50 e instalación hidráulica | und | 1 |  | 0
03.04.02.01.06.02 | VALVULAS DE PURGA
03.04.02.01.06.02.01 | Cámara tipo III circular DI=1,5 m p/válvula purga en t. normal de 2,01 - 2,50 m prof. (C-PI) | und | 1 |  | 0
03.04.02.01.06.02.02 | Suministro instalación hidráulica para válvula de purga DN 100 en línea DN 150 | und | 1 |  | 0
03.04.02.01.06.02.03 | Válvula de purga DN 100 compuerta tipo bridada de hierro dúctil c/elastómero | und | 2 |  | 0
03.04.02.01.06.02.04 | Montaje de válvula de purga DN 100 e instalación hidráulica | und | 1 |  | 0
03.04.02.01.07 | CAMARAS
03.04.02.01.07.01 | CAMARA DE MEDICION CM20-394
03.04.02.01.07.01.01 | Cámara tipo rectangular p/camara de medicion tipo A t. normal de 2,51 - 3,00 m prof. sin acceso vehicular (C-PI) | und | 1 |  | 0
03.04.02.01.07.01.02 | Suministro instalación de equipamiento hidráulico dentro de la camara de medicion tipo 3 en linea DN 150 | und | 1 |  | 0
03.04.02.01.07.01.03 | Montaje e instalación hidráulica camara medicion tipo 3 en linea DN 150 | und | 1 |  | 0
03.04.02.01.07.02 | CAMARA DE MEDICION CM21-394
03.04.02.01.07.02.01 | Cámara tipo rectangular p/camara de medicion tipo A t. normal de 2,51 - 3,00 m prof. (C-PI) | und | 1 |  | 0
03.04.02.01.07.02.02 | Suministro instalación de equipamiento hidráulico dentro de la camara de medicion tipo 2 en linea DN 200 | und | 1 |  | 0
03.04.02.01.07.02.03 | Montaje e instalación hidráulica camara medicion tipo 2 en linea DN 200 | und | 1 |  | 0
03.04.02.01.08 | PRUEBAS
03.04.02.01.08.01 | Prueba de compactacion de suelos (proctor modificado y de control de compactacion - densidad de campo) | und | 15 |  | 0
03.04.02.01.08.02 | Prueba hidráulica de tubería agua potable (incl. desinfección) DN 150 | m | 365.02 |  | 0
03.04.02.01.08.03 | Prueba hidráulica de tubería agua potable (incl. desinfección) DN 200 | m | 358.83 |  | 0
03.04.02.02 | LINEA DE ADUCCION PROYECTADA LAP-11 R-3
03.04.02.02.01 | TRABAJOS PRELIMINARES
03.04.02.02.01.01 | Trazo y replanteo inicial del proyecto, para líneas-redes con estación total | km | 0.93 |  | 0
03.04.02.02.01.02 | Replanteo final de la obra, para líneas redes con estación total | km | 0.93 |  | 0
03.04.02.02.01.03 | Proteccion de postes para alumbrado electrico | und | 1 |  | 0
03.04.02.02.01.04 | Proteccion de cable eléctrico de baja tensión | und | 6 |  | 0
03.04.02.02.02 | PAVIMENTOS, VEREDAS, SARDINELES, JARDINES Y ESCALERAS
03.04.02.02.02.01 | Corte+rotura, ED y reposic. de pavimento flexible asfalto caliente de e= 2" | m2 | 780.69 |  | 0
03.04.02.02.03 | MOVIMIENTO DE TIERRAS
03.04.02.02.03.01 | EXCAVACIONES A MAQUINA
03.04.02.02.03.01.01 | Excavac. zanja (máq.) p/tub. terr-normal DN 100 - 150 de 1,01 m a 1,25 m prof. | m | 509.18 |  | 0
03.04.02.02.03.01.02 | Excavac. zanja (máq.) p/tub. terr-normal DN 200 - 250 de 1,26 m a 1,50 m prof. | m | 116.29 |  | 0
03.04.02.02.03.01.03 | Excavación zanja (s/exp) p/tub. t-rocoso DN 100 - 150 de 1,01 m a 1,25 m prof. | m | 198.94 |  | 0
03.04.02.02.03.01.04 | Refine y nivel de zanja terr-normal para tub. DN 100 - 150 para toda profund. | m | 509.18 |  | 0
03.04.02.02.03.01.05 | Refine y nivel de zanja terr-normal para tub. DN 200 - 250 para toda profund. | m | 116.29 |  | 0
03.04.02.02.03.01.06 | Refine y nivel de zanja terr-rocoso p/ tub. DN 100 - 150 para toda profund. | m | 198.94 |  | 0
03.04.02.02.03.01.07 | Relleno comp.zanja(pulso) p/tub t-normal DN 100 - 150 de 1,01 m a 1,25 m prof. | m | 509.18 |  | 0
03.04.02.02.03.01.08 | Relleno comp.zanja(pulso) p/tub t-normal DN 200 - 250 de 1,26 m a 1,50 m prof. | m | 116.29 |  | 0
03.04.02.02.03.01.09 | Relleno comp.zanja(pulso)p/tub t-rocoso DN 100 - 150 de 1,01 m a 1,25 m prof. | m | 198.94 |  | 0
03.04.02.02.03.01.10 | Elimin. desmonte(carg+v) t-normal p/tub. DN 100 - 150 para toda prof. | m | 509.18 |  | 0
03.04.02.02.03.01.11 | Elimin. desmonte(carg+v) t-normal p/tub. DN 200 - 250 para toda prof. | m | 116.29 |  | 0
03.04.02.02.03.01.12 | Elimin. desmonte(carg+v) t-rocoso p/tub DN 100 - 150 de 1,01 m a 1,25 m | m | 198.94 |  | 0
03.04.02.02.03.01.13 | Material de préstamo seleccionado para reemplazo s/esp. tecnicas y planos | m3 | 77.66 |  | 0
03.04.02.02.03.01.14 | Eliminación de desmonte en terreno rocoso con maquinaria (Incluye pago por disposición final a centro autorizado) | m3 | 46.59 |  | 0
03.04.02.02.03.02 | EXCAVACIONES A PULSO
03.04.02.02.03.02.01 | Excav. zanja (pulso) p/tub. terr-normal DN 200 - 250 de 1,26 m a 1,50 m prof. | m | 45.03 |  | 0
03.04.02.02.03.02.02 | Excavación zanja (s/exp) p/tub. t-rocoso DN 100 - 150 de 1,01 m a 1,25 m prof. | m | 58.37 |  | 0
03.04.02.02.03.02.03 | Refine y nivel de zanja terr-normal para tub. DN 200 - 250 para toda profund. | m | 45.03 |  | 0
03.04.02.02.03.02.04 | Refine y nivel de zanja terr-rocoso p/ tub. DN 100 - 150 para toda profund. | m | 58.37 |  | 0
03.04.02.02.03.02.05 | Relleno comp.zanja(pulso) p/tub t-normal DN 200 - 250 de 1,26 m a 1,50 m prof. | m | 554.21 |  | 0
03.04.02.02.03.02.06 | Relleno comp.zanja(pulso)p/tub t-rocoso DN 100 - 150 de 1,01 m a 1,25 m prof. | m | 174.67 |  | 0
03.04.02.02.03.02.07 | Acarreo desmonte (pulso) t. normal en zona aledaña tub DN 200 - 250 mm para toda prof. | m | 554.21 |  | 0
03.04.02.02.03.02.08 | Acarreo desmonte (pulso) t. rocoso en zona aledaña tub DN 100 - 150 mm de 1.00 m a 1.25 m de prof. | m | 174.67 |  | 0
03.04.02.02.03.02.09 | Acarreo material relleno (pulso) t. normal en zona aledaña tub DN 200 - 250 mm para toda prof. | m | 753.14 |  | 0
03.04.02.02.03.02.10 | Acarreo material relleno (pulso) t. rocoso en zona aledaña tub DN 100 - 150 mm de 1.00 m a 1.25 m de prof. | m | 683.85 |  | 0
03.04.02.02.03.02.11 | Elimin. desmonte(carg+v) t-normal p/tub. DN 200 - 250 para toda prof. | m | 45.03 |  | 0
03.04.02.02.03.02.12 | Elimin. desmonte(carg+v) t-rocoso p/tub DN 100 - 150 de 1,01 m a 1,25 m | m | 58.37 |  | 0
03.04.02.02.03.02.13 | Material de préstamo seleccionado para reemplazo s/esp. tecnicas y planos | m3 | 22.79 |  | 0
03.04.02.02.03.02.14 | Acarreo de material de prestamo seleccionado en zona sin acceso vehicular | m3 | 22.79 |  | 0
03.04.02.02.03.02.15 | Acarreo desmonte (pulso) en terreno rocoso en zona aledaña | m3 | 13.67 |  | 0
03.04.02.02.03.02.16 | Eliminación de desmonte en terreno rocoso con maquinaria (Incluye pago por disposición final a centro autorizado) | m3 | 13.67 |  | 0
03.04.02.02.04 | SUMINISTRO E INSTALACION DE TUBERIAS
03.04.02.02.04.01 | Tubería de Hierro ductil acerrojada C-40 DN 150 incluye anillo + 1% de desperdicio | m | 766.49 |  | 0
03.04.02.02.04.02 | Tubería de Hierro ductil acerrojada C-40 DN 200 incluye anillo + 1% de desperdicio | m | 116.29 |  | 0
03.04.02.02.04.03 | Tubería de Hierro ductil acerrojada C-40 DN 250 incluye anillo + 1% de desperdicio | m | 45.03 |  | 0
03.04.02.02.04.04 | Suministro e instalación de manga HDPE e= 8 mils (200 micrones) para protección de tubería HD DN 150 | m | 766.49 |  | 0
03.04.02.02.04.05 | Suministro e instalación de manga HDPE e= 8 mils (200 micrones) para protección de tuberíaHD DN 200 | m | 116.29 |  | 0
03.04.02.02.04.06 | Suministro e instalación de manga HDPE e= 8 mils (200 micrones) para protección de tubería HD DN 250 | m | 45.03 |  | 0
03.04.02.02.04.07 | Instalación de tubería de hierro dúctil DN 150 incluye prueba hidráulica | m | 766.49 |  | 0
03.04.02.02.04.08 | Instalación de tubería de hierro dúctil DN 200 incluye prueba hidráulica | m | 116.29 |  | 0
03.04.02.02.04.09 | Instalación de tubería de hierro dúctil DN 250 incluye prueba hidráulica | m | 45.03 |  | 0
03.04.02.02.04.10 | Transporte a zona sin acceso tubería Hierro ductil DN 100 - 150 | m | 58.37 |  | 0
03.04.02.02.04.11 | Transporte a zona sin acceso tubería Hierro ductil DN 200 - 250 | m | 45.03 |  | 0
03.04.02.02.05 | SUMINISTRO E INSTALACION DE ACCESORIOS
03.04.02.02.05.01 | Codo de hierro dúctil de 1/16 2 enchufes acerrojada DN 150 | und | 5 |  | 0
03.04.02.02.05.02 | Codo de hierro dúctil de 1/8 2 enchufes acerrojado DN 150 | und | 10 |  | 0
03.04.02.02.05.03 | Codo de hierro dúctil de 1/8 2 enchufes acerrojado DN 200 | und | 4 |  | 0
03.04.02.02.05.04 | Codo de hierro dúctil de 1/8 2 enchufes acerrojado DN 250 | und | 4 |  | 0
03.04.02.02.05.05 | Tee con 3 enchufes estandar de ho. dúctil DN 200 x 200 - Acerrojado | und | 1 |  | 0
03.04.02.02.05.06 | Tee con 3 enchufes estandar de ho. dúctil DN 250 x 250 - Acerrojado | und | 1 |  | 0
03.04.02.02.05.07 | Reducción ho. dúctil 2 enchufes acerrojada DN 200 a 150 | und | 1 |  | 0
03.04.02.02.05.08 | Reducción ho. dúctil 2 enchufes acerrojada DN 250 a 150 | und | 1 |  | 0
03.04.02.02.05.09 | Reducción ho. dúctil 2 enchufes acerrojada DN 250 a 200 | und | 1 |  | 0
03.04.02.02.05.10 | Instalación de accesorios de ho. dúctil DN 100 - 150 | und | 15 |  | 0
03.04.02.02.05.11 | Instalación de accesorios de ho. dúctil DN 200 - 250 | und | 13 |  | 0
03.04.02.02.05.12 | Concreto f'c 175 kg/cm2 para anclajes de accesorios DN 100 - 150 | und | 15 |  | 0
03.04.02.02.05.13 | Concreto f'c 175 kg/cm2 para anclajes de accesorios DN 200 - 250 | und | 13 |  | 0
03.04.02.02.06 | VALVULAS
03.04.02.02.06.01 | VALVULAS DE AIRE
03.04.02.02.06.01.01 | Cámara tipo III-IV circular DI=1,5 m p/válvula aire en t. normal de 2,01 - 2,50 m prof. (C-PI) | und | 1 |  | 0
03.04.02.02.06.01.02 | Cámara tipo III-IV circular DI=1,5 m p/válvula aire en t. rocoso de 2,01 - 2,50 m prof. (C-PI) | und | 1 |  | 0
03.04.02.02.06.01.03 | Válvula aire automática triple efecto bridada PN 16 esfera de acero inoxidable DN 50 | und | 2 |  | 0
03.04.02.02.06.01.04 | Suministro instalación hidráulica para válvula de aire DN 50 en línea DN 150 | und | 2 |  | 0
03.04.02.02.06.01.05 | Montaje de válvula de aire DN 50 e instalación hidráulica | und | 2 |  | 0
03.04.02.02.06.02 | VALVULAS DE PURGA
03.04.02.02.06.02.01 | Cámara tipo III circular DI=1,5 m p/válvula purga en t. normal de 2,01 - 2,50 m prof. (C-PI) | und | 1 |  | 0
03.04.02.02.06.02.02 | Cámara tipo III circular DI=1,5 m p/válvula purga en t. rocoso de 2,01 - 2,50 m prof. (C-PI) | und | 1 |  | 0
03.04.02.02.06.02.03 | Suministro instalación hidráulica para válvula de purga DN 100 en línea DN 150 | und | 2 |  | 0
03.04.02.02.06.02.04 | Válvula de purga DN 100 compuerta tipo bridada de hierro dúctil c/elastómero | und | 4 |  | 0
03.04.02.02.06.02.05 | Montaje de válvula de purga DN 100 e instalación hidráulica | und | 2 |  | 0
03.04.02.02.07 | CAMARAS
03.04.02.02.07.01 | CAMARA DE MEDICION Y CRP CM22/CRP12-394
03.04.02.02.07.01.01 | Cámara tipo rectangular p/camara de medicion y CRP tipo D t. normal de 2,51 - 3,00 m prof. (C-PI) | und | 1 |  | 0
03.04.02.02.07.01.02 | Suministro instalación de equipamiento hidráulico dentro de la camara de medicion y CRP tipo 12 en linea DN 150 | und | 1 |  | 0
03.04.02.02.07.01.03 | Montaje e instalación hidráulica de camara de medicion y CRP tipo 12 en linea DN 150 | und | 1 |  | 0
03.04.02.02.07.02 | CAMARA DE MEDICION CM23-394
03.04.02.02.07.02.01 | Cámara tipo rectangular p/camara de medicion tipo A t. normal de 2,51 - 3,00 m prof. sin acceso vehicular (C-PI) | und | 1 |  | 0
03.04.02.02.07.02.02 | Suministro instalación de equipamiento hidráulico dentro de la camara de medicion tipo 2 en linea DN 200 | und | 1 |  | 0
03.04.02.02.07.02.03 | Montaje e instalación hidráulica camara medicion tipo 2 en linea DN 200 | und | 1 |  | 0
03.04.02.02.07.03 | CAMARA DE MEDICION CM24-394
03.04.02.02.07.03.01 | Cámara tipo rectangular p/camara de medicion tipo A t. rocoso de 2,51 - 3,00 m prof. (C-PI) | und | 1 |  | 0
03.04.02.02.07.03.02 | Suministro instalación de equipamiento hidráulico dentro de la camara de medicion tipo 3 en linea DN 150 | und | 1 |  | 0
03.04.02.02.07.03.03 | Montaje e instalación hidráulica camara medicion tipo 3 en linea DN 150 | und | 1 |  | 0
03.04.02.02.08 | PRUEBAS
03.04.02.02.08.01 | Prueba de compactacion de suelos (proctor modificado y de control de compactacion - densidad de campo) | und | 19 |  | 0
03.04.02.02.08.02 | Prueba hidráulica de tubería agua potable (incl. desinfección) DN 150 | m | 766.49 |  | 0
03.04.02.02.08.03 | Prueba hidráulica de tubería agua potable (incl. desinfección) DN 200 | m | 116.29 |  | 0
03.04.02.02.08.04 | Prueba hidráulica de tubería agua potable (incl. desinfección) DN 250 | m | 45.03 |  | 0
03.04.02.03 | LINEA DE ADUCCION PROYECTADA LAP-12 R-5
03.04.02.03.01 | TRABAJOS PRELIMINARES
03.04.02.03.01.01 | Trazo y replanteo inicial del proyecto, para líneas-redes con estación total | km | 0.77 |  | 0
03.04.02.03.01.02 | Replanteo final de la obra, para líneas redes con estación total | km | 0.77 |  | 0
03.04.02.03.01.03 | Ubicacion y proteccion de tuberias de Gas | und | 11 |  | 0
03.04.02.03.01.04 | Proteccion de redes existentes de alcantarillado | und | 5 |  | 0
03.04.02.03.02 | PAVIMENTOS, VEREDAS, SARDINELES, JARDINES Y ESCALERAS
03.04.02.03.02.01 | Corte+rotura, ED y reposic. de pavimento flexible asfalto caliente de e= 2" | m2 | 55.68 |  | 0
03.04.02.03.03 | MOVIMIENTO DE TIERRAS
03.04.02.03.03.01 | EXCAVACIONES A MAQUINA
03.04.02.03.03.01.01 | Excavac. zanja (máq.) p/tub. terr-normal DN 100 - 150 de 1,01 m a 1,25 m prof. | m | 56.14 |  | 0
03.04.02.03.03.01.02 | Excav. zanja (máq.) p/tub. t-semirocoso DN 100 - 150 de 1,01 m a 1,25 m prof. | m | 110.74 |  | 0
03.04.02.03.03.01.03 | Excavación zanja (s/exp) p/tub. t-rocoso DN 100 - 150 de 1,01 m a 1,25 m prof. | m | 95.88 |  | 0
03.04.02.03.03.01.04 | Refine y nivel de zanja terr-normal para tub. DN 100 - 150 para toda profund. | m | 56.14 |  | 0
03.04.02.03.03.01.05 | Refine y nivel de zanja t-semirocoso p/ tub. DN 100 - 150 para toda profund. | m | 110.74 |  | 0
03.04.02.03.03.01.06 | Refine y nivel de zanja terr-rocoso p/ tub. DN 100 - 150 para toda profund. | m | 95.88 |  | 0
03.04.02.03.03.01.07 | Relleno comp.zanja(pulso) p/tub t-normal DN 100 - 150 de 1,01 m a 1,25 m prof. | m | 56.14 |  | 0
03.04.02.03.03.01.08 | Relleno comp.zanja(pul) p/tub t-semiroca DN 100 - 150 de 1,01 m a 1,25 m prof. | m | 110.74 |  | 0
03.04.02.03.03.01.09 | Relleno comp.zanja(pulso)p/tub t-rocoso DN 100 - 150 de 1,01 m a 1,25 m prof. | m | 95.88 |  | 0
03.04.02.03.03.01.10 | Elimin. desmonte(carg+v) t-normal p/tub. DN 100 - 150 para toda prof. | m | 56.14 |  | 0
03.04.02.03.03.01.11 | Elimin. desmonte(c+v) t-semiroca p/tub. DN 100 - 150 para toda prof. | m | 110.74 |  | 0
03.04.02.03.03.01.12 | Elimin. desmonte(carg+v) t-rocoso p/tub DN 100 - 150 de 1,01 m a 1,25 m | m | 95.88 |  | 0
03.04.02.03.03.01.13 | Material de préstamo seleccionado para reemplazo s/esp. tecnicas y planos | m3 | 70.14 |  | 0
03.04.02.03.03.01.14 | Eliminación de desmonte en terreno semirocoso con maquinaria (Incluye disposición final) | m3 | 32.71 |  | 0
03.04.02.03.03.01.15 | Eliminación de desmonte en terreno rocoso con maquinaria (Incluye pago por disposición final a centro autorizado) | m3 | 22.46 |  | 0
03.04.02.03.03.02 | EXCAVACIONES A PULSO
03.04.02.03.03.02.01 | Excav. zanja (pulso) p/tub. terr-normal DN 100 - 150 de 1,01 m a 1,25 m prof. | m | 216.56 |  | 0
03.04.02.03.03.02.02 | Excav. zanja (pulso) p/tub. t-semirocoso DN 100 - 150 de 1,01 m a 1,25 m prof. | m | 49.73 |  | 0
03.04.02.03.03.02.03 | Excavación zanja (s/exp) p/tub. t-rocoso DN 100 - 150 de 1,01 m a 1,25 m prof. | m | 233.88 |  | 0
03.04.02.03.03.02.04 | Excavación zanja (s/exp) p/tub. t-rocoso DN 200 - 250 de 1,26 m a 1,50 m prof. | m | 6.37 |  | 0
03.04.02.03.03.02.05 | Refine y nivel de zanja terr-normal para tub. DN 100 - 150 para toda profund. | m | 216.56 |  | 0
03.04.02.03.03.02.06 | Refine y nivel de zanja t-semirocoso p/ tub. DN 100 - 150 para toda profund. | m | 49.73 |  | 0
03.04.02.03.03.02.07 | Refine y nivel de zanja terr-rocoso p/ tub. DN 100 - 150 para toda profund. | m | 233.88 |  | 0
03.04.02.03.03.02.08 | Refine y nivel de zanja terr-rocoso p/ tub. DN 200 - 250 para toda profund. | m | 6.37 |  | 0
03.04.02.03.03.02.09 | Relleno comp.zanja(pulso) p/tub t-normal DN 100 - 150 de 1,01 m a 1,25 m prof. | m | 216.56 |  | 0
03.04.02.03.03.02.10 | Relleno comp.zanja(pul) p/tub t-semiroca DN 100 - 150 de 1,01 m a 1,25 m prof. | m | 49.73 |  | 0
03.04.02.03.03.02.11 | Relleno comp.zanja(pulso)p/tub t-rocoso DN 100 - 150 de 1,01 m a 1,25 m prof. | m | 233.88 |  | 0
03.04.02.03.03.02.12 | Relleno comp.zanja(pulso)p/tub t-rocoso DN 200 - 250 de 1,26 m a 1,50 m prof. | m | 6.37 |  | 0
03.04.02.03.03.02.13 | Acarreo desmonte (pulso) t. normal en zona aledaña tub DN 100 - 150 mm para toda prof. | m | 216.56 |  | 0
03.04.02.03.03.02.14 | Acarreo desmonte (pulso) t. semirocoso en zona aledaña tub DN 100 - 150 mm para toda prof. | m | 49.73 |  | 0
03.04.02.03.03.02.15 | Acarreo desmonte (pulso) t. rocoso en zona aledaña tub DN 100 - 150 mm de 1.00 m a 1.25 m de prof. | m | 233.88 |  | 0
03.04.02.03.03.02.16 | Acarreo desmonte (pulso) t. rocoso en zona aledaña tub DN 200 - 250 mm de 1.26 m a 1.50 m de prof. | m | 6.37 |  | 0
03.04.02.03.03.02.17 | Acarreo material relleno (pulso) t. normal en zona aledaña tub DN 100 - 150 mm para toda prof. | m | 216.56 |  | 0
03.04.02.03.03.02.18 | Acarreo material relleno (pulso) t. semirocoso en zona aledaña tub DN 100 - 150 mm para toda prof. | m | 49.73 |  | 0
03.04.02.03.03.02.19 | Acarreo material relleno (pulso) t. rocoso en zona aledaña tub DN 100 - 150 mm de 1.00 m a 1.25 m de prof. | m | 233.88 |  | 0
03.04.02.03.03.02.20 | Acarreo material relleno (pulso) t. rocoso en zona aledaña tub DN 200 - 250 mm de 1.26 m a 1.50 m de prof. | m | 6.37 |  | 0
03.04.02.03.03.02.21 | Elimin. desmonte(carg+v) t-normal p/tub. DN 100 - 150 para toda prof. | m | 216.56 |  | 0
03.04.02.03.03.02.22 | Elimin. desmonte(c+v) t-semiroca p/tub. DN 100 - 150 para toda prof. | m | 49.73 |  | 0
03.04.02.03.03.02.23 | Elimin. desmonte(carg+v) t-rocoso p/tub DN 100 - 150 de 1,01 m a 1,25 m | m | 233.88 |  | 0
03.04.02.03.03.02.24 | Elimin. desmonte(carg+v) t-rocoso p/tub DN 200 - 250 de 1,26 m a 1,50 m | m | 6.37 |  | 0
03.04.02.03.03.02.25 | Material de préstamo seleccionado para reemplazo s/esp. tecnicas y planos | m3 | 109.57 |  | 0
03.04.02.03.03.02.26 | Acarreo de material de prestamo seleccionado en zona sin acceso vehicular | m3 | 109.57 |  | 0
03.04.02.03.03.02.27 | Acarreo desmonte (pulso) en terreno semirocoso en zona aledaña | m3 | 14.69 |  | 0
03.04.02.03.03.02.28 | Acarreo desmonte (pulso) en terreno rocoso en zona aledaña | m3 | 56.93 |  | 0
03.04.02.03.03.02.29 | Eliminación de desmonte en terreno semirocoso con maquinaria (Incluye disposición final) | m3 | 14.69 |  | 0
03.04.02.03.03.02.30 | Eliminación de desmonte en terreno rocoso con maquinaria (Incluye pago por disposición final a centro autorizado) | m3 | 56.93 |  | 0
03.04.02.03.04 | SUMINISTRO E INSTALACION DE TUBERIAS
03.04.02.03.04.01 | Tubería de Hierro ductil acerrojada C-40 DN 150 incluye anillo + 1% de desperdicio | m | 762.93 |  | 0
03.04.02.03.04.02 | Tubería de Hierro ductil acerrojada C-40 DN 200 incluye anillo + 1% de desperdicio | m | 6.37 |  | 0
03.04.02.03.04.03 | Suministro e instalación de manga HDPE e= 8 mils (200 micrones) para protección de tubería HD DN 150 | m | 762.93 |  | 0
03.04.02.03.04.04 | Suministro e instalación de manga HDPE e= 8 mils (200 micrones) para protección de tuberíaHD DN 200 | m | 6.37 |  | 0
03.04.02.03.04.05 | Instalación de tubería de hierro dúctil DN 150 incluye prueba hidráulica | m | 762.93 |  | 0
03.04.02.03.04.06 | Instalación de tubería de hierro dúctil DN 200 incluye prueba hidráulica | m | 6.37 |  | 0
03.04.02.03.04.07 | Transporte a zona sin acceso tubería Hierro ductil DN 100 - 150 | m | 500.17 |  | 0
03.04.02.03.04.08 | Transporte a zona sin acceso tubería Hierro ductil DN 200 - 250 | m | 6.37 |  | 0
03.04.02.03.05 | SUMINISTRO E INSTALACION DE ACCESORIOS
03.04.02.03.05.01 | Codo de hierro dúctil de 1/32 2enchufes triduct acerrojado DN 150 | und | 1 |  | 0
03.04.02.03.05.02 | Codo de hierro dúctil de 1/16 2 enchufes acerrojada DN 150 | und | 8 |  | 0
03.04.02.03.05.03 | Codo de hierro dúctil de 1/8 2 enchufes acerrojado DN 150 | und | 28 |  | 0
03.04.02.03.05.04 | Tee con 3 enchufes estandar de ho. dúctil DN 200 x 200 - Acerrojado | und | 1 |  | 0
03.04.02.03.05.05 | Tee con 3 enchufes estandar de ho. dúctil DN 150 x150 - Acerrojado | und | 1 |  | 0
03.04.02.03.05.06 | Reducción ho. dúctil 2 enchufes acerrojada DN 200 a 150 | und | 2 |  | 0
03.04.02.03.05.07 | Instalación de accesorios de ho. dúctil DN 100 - 150 | und | 38 |  | 0
03.04.02.03.05.08 | Instalación de accesorios de ho. dúctil DN 200 - 250 | und | 3 |  | 0
03.04.02.03.05.09 | Concreto f'c 175 kg/cm2 para anclajes de accesorios DN 100 - 150 | und | 38 |  | 0
03.04.02.03.05.10 | Concreto f'c 175 kg/cm2 para anclajes de accesorios DN 200 - 250 | und | 3 |  | 0
03.04.02.03.06 | VALVULAS
03.04.02.03.06.01 | VALVULAS DE AIRE
03.04.02.03.06.01.01 | Cámara tipo III-IV circular DI=1,5 m p/válvula aire en t. semirocoso de 2,01 - 2,50 m prof. (C-PV) | und | 1 |  | 0
03.04.02.03.06.01.02 | Cámara tipo III-IV circular DI=1,5 m p/válvula aire en t. rocoso de 2,01 - 2,50 m prof. (C-PI) | und | 1 |  | 0
03.04.02.03.06.01.03 | Válvula aire automática triple efecto bridada PN 16 esfera de acero inoxidable DN 50 | und | 2 |  | 0
03.04.02.03.06.01.04 | Suministro instalación hidráulica para válvula de aire DN 50 en línea DN 150 | und | 2 |  | 0
03.04.02.03.06.01.05 | Montaje de válvula de aire DN 50 e instalación hidráulica | und | 2 |  | 0
03.04.02.03.06.02 | VALVULAS DE PURGA
03.04.02.03.06.02.01 | Cámara tipo III circular DI=1,5 m p/válvula purga en t. normal de 2,01 - 2,50 m prof. (C-PI) | und | 1 |  | 0
03.04.02.03.06.02.02 | Cámara tipo III circular DI=1,5 m p/válvula purga en t. semirocoso de 2,01 - 2,50 m prof. (C-PI) | und | 1 |  | 0
03.04.02.03.06.02.03 | Suministro instalación hidráulica para válvula de purga DN 100 en línea DN 150 | und | 2 |  | 0
03.04.02.03.06.02.04 | Válvula de purga DN 100 compuerta tipo bridada de hierro dúctil c/elastómero | und | 4 |  | 0
03.04.02.03.06.02.05 | Montaje de válvula de purga DN 100 e instalación hidráulica | und | 2 |  | 0
03.04.02.03.07 | CAMARAS
03.04.02.03.07.01 | CAMARA DE MEDICION Y CRP CM25/CRP13-394
03.04.02.03.07.01.01 | Cámara tipo rectangular p/camara de medicion y CRP tipo D t. semirocoso de 2,51 - 3,00 m prof. (C-PI) | und | 1 |  | 0
03.04.02.03.07.01.02 | Suministro instalación de equipamiento hidráulico dentro de la camara de medicion y CRP tipo 13 en linea DN 150 | und | 1 |  | 0
03.04.02.03.07.01.03 | Montaje e instalación hidráulica de camara de medicion y CRP tipo 13 en linea DN 150 | und | 1 |  | 0
03.04.02.03.07.02 | CAMARA DE MEDICION Y CRP CM26/CRP14-394
03.04.02.03.07.02.01 | Cámara tipo rectangular p/camara de medicion y CRP tipo D t. normal de 2,51 - 3,00 m prof. (C-PI) | und | 1 |  | 0
03.04.02.03.07.02.02 | Suministro instalación de equipamiento hidráulico dentro de la camara de medicion y CRP tipo 19 en linea DN 100 | und | 1 |  | 0
03.04.02.03.07.02.03 | Montaje e instalación hidráulica de camara de medicion y CRP tipo 19 en linea DN 100 | und | 1 |  | 0
03.04.02.03.07.03 | CAMARA DE MEDICION Y CRP CM27/CRP15-394
03.04.02.03.07.03.01 | Cámara tipo rectangular p/camara de medicion y CRP tipo D t. normal de 2,51 - 3,00 m prof. (C-PI) | und | 1 |  | 0
03.04.02.03.07.03.02 | Suministro instalación de equipamiento hidráulico dentro de la camara de medicion y CRP tipo 14 en linea DN 150 | und | 1 |  | 0
03.04.02.03.07.03.03 | Montaje e instalación hidráulica de camara de medicion y CRP tipo 14 en linea DN 150 | und | 1 |  | 0
03.04.02.03.08 | PRUEBAS
03.04.02.03.08.01 | Prueba de compactacion de suelos (proctor modificado y de control de compactacion - densidad de campo) | und | 15 |  | 0
03.04.02.03.08.02 | Prueba hidráulica de tubería agua potable (incl. desinfección) DN 150 | m | 762.93 |  | 0
03.04.02.03.08.03 | Prueba hidráulica de tubería agua potable (incl. desinfección) DN 200 | m | 6.37 |  | 0
03.04.02.04 | LINEA DE ADUCCION PROYECTADA LAP-13 REP-02
03.04.02.04.01 | TRABAJOS PRELIMINARES
03.04.02.04.01.01 | Trazo y replanteo inicial del proyecto, para líneas-redes con estación total | km | 0.63 |  | 0
03.04.02.04.01.02 | Replanteo final de la obra, para líneas redes con estación total | km | 0.63 |  | 0
03.04.02.04.01.03 | Ubicacion y proteccion de tuberias de Gas | und | 10 |  | 0
03.04.02.04.01.04 | Proteccion de cable eléctrico de media tensión | und | 1 |  | 0
03.04.02.04.01.05 | Proteccion de redes existentes de alcantarillado | und | 9 |  | 0
03.04.02.04.02 | PAVIMENTOS, VEREDAS, SARDINELES, JARDINES Y ESCALERAS
03.04.02.04.02.01 | Corte+rotura, ED y reposic. de pavimento flexible asfalto caliente de e= 2" | m2 | 27.28 |  | 0
03.04.02.04.03 | MOVIMIENTO DE TIERRAS
03.04.02.04.03.01 | Excav. zanja (máq.) p/tub. t-semirocoso DN 100 - 150 de 1,01 m a 1,25 m prof. | m | 477.57 |  | 0
03.04.02.04.03.02 | Excavación zanja (s/exp) p/tub. t-rocoso DN 100 - 150 de 1,01 m a 1,25 m prof. | m | 147.69 |  | 0
03.04.02.04.03.03 | Refine y nivel de zanja t-semirocoso p/ tub. DN 100 - 150 para toda profund. | m | 477.57 |  | 0
03.04.02.04.03.04 | Refine y nivel de zanja terr-rocoso p/ tub. DN 100 - 150 para toda profund. | m | 147.69 |  | 0
03.04.02.04.03.05 | Relleno comp.zanja(pul) p/tub t-semiroca DN 100 - 150 de 1,01 m a 1,25 m prof. | m | 477.57 |  | 0
03.04.02.04.03.06 | Relleno comp.zanja(pulso)p/tub t-rocoso DN 100 - 150 de 1,01 m a 1,25 m prof. | m | 147.69 |  | 0
03.04.02.04.03.07 | Elimin. desmonte(c+v) t-semiroca p/tub. DN 100 - 150 para toda prof. | m | 477.57 |  | 0
03.04.02.04.03.08 | Elimin. desmonte(carg+v) t-rocoso p/tub DN 100 - 150 de 1,01 m a 1,25 m | m | 147.69 |  | 0
03.04.02.04.03.09 | Material de préstamo seleccionado para reemplazo s/esp. tecnicas y planos | m3 | 198.74 |  | 0
03.04.02.04.03.10 | Eliminación de desmonte en terreno semirocoso con maquinaria (Incluye disposición final) | m3 | 141.08 |  | 0
03.04.02.04.03.11 | Eliminación de desmonte en terreno rocoso con maquinaria (Incluye pago por disposición final a centro autorizado) | m3 | 34.59 |  | 0
03.04.02.04.04 | SUMINISTRO E INSTALACION DE TUBERIAS
03.04.02.04.04.01 | Tubería de Hierro ductil acerrojada C-40 DN 100 incluye anillo + 1% de desperdicio | m | 210.97 |  | 0
03.04.02.04.04.02 | Tubería de Hierro ductil acerrojada C-40 DN 150 incluye anillo + 1% de desperdicio | m | 414.29 |  | 0
03.04.02.04.04.03 | Suministro e instalación de manga HDPE e= 8 mils (200 micrones) para protección de tubería HD DN 100 | m | 210.97 |  | 0
03.04.02.04.04.04 | Suministro e instalación de manga HDPE e= 8 mils (200 micrones) para protección de tubería HD DN 150 | m | 414.29 |  | 0
03.04.02.04.04.05 | Instalación de tubería de hierro dúctil DN 100 incluye prueba hidráulica | m | 210.97 |  | 0
03.04.02.04.04.06 | Instalación de tubería de hierro dúctil DN 150 incluye prueba hidráulica | m | 414.29 |  | 0
03.04.02.04.05 | SUMINISTRO E INSTALACION DE ACCESORIOS
03.04.02.04.05.01 | Codo de hierro dúctil de 1/16 2 enchufes acerrojada DN 100 | und | 2 |  | 0
03.04.02.04.05.02 | Codo de hierro dúctil de 1/8 2 enchufes acerrojado DN 100 | und | 6 |  | 0
03.04.02.04.05.03 | Codo de hierro dúctil de 1/8 2 enchufes acerrojado DN 150 | und | 10 |  | 0
03.04.02.04.05.04 | Tee con 3 enchufes estandar de ho. dúctil DN 150 x100 - Acerrojado | und | 1 |  | 0
03.04.02.04.05.05 | Tee con 3 enchufes estandar de ho. dúctil DN 150 x150 - Acerrojado | und | 1 |  | 0
03.04.02.04.05.06 | Reducción ho. dúctil 2 enchufes acerrojada DN 150 a 100 | und | 2 |  | 0
03.04.02.04.05.07 | Instalación de accesorios de ho. dúctil DN 100 - 150 | und | 22 |  | 0
03.04.02.04.05.08 | Concreto f'c 175 kg/cm2 para anclajes de accesorios DN 100 - 150 | und | 22 |  | 0
03.04.02.04.06 | VALVULAS
03.04.02.04.06.01 | VALVULAS DE AIRE
03.04.02.04.06.01.01 | Cámara tipo III-IV circular DI=1,5 m p/válvula aire en t. semirocoso de 2,01 - 2,50 m prof. (C-PI) | und | 1 |  | 0
03.04.02.04.06.01.02 | Cámara tipo III-IV circular DI=1,5 m p/válvula aire en t. rocoso de 2,01 - 2,50 m prof. (C-PV) | und | 1 |  | 0
03.04.02.04.06.01.03 | Válvula aire automática triple efecto bridada PN 16 esfera de acero inoxidable DN 50 | und | 2 |  | 0
03.04.02.04.06.01.04 | Suministro instalación hidráulica para válvula de aire DN 50 en línea DN 150 | und | 2 |  | 0
03.04.02.04.06.01.05 | Montaje de válvula de aire DN 50 e instalación hidráulica | und | 2 |  | 0
03.04.02.04.06.02 | VALVULAS DE PURGA
03.04.02.04.06.02.01 | Cámara tipo III circular DI=1,5 m p/válvula purga en t. semirocoso de 2,01 - 2,50 m prof. (C-PI) | und | 1 |  | 0
03.04.02.04.06.02.02 | Cámara tipo III circular DI=1,5 m p/válvula purga en t. semirocoso de 2,01 - 2,50 m prof. (C-PV) | und | 1 |  | 0
03.04.02.04.06.02.03 | Suministro instalación hidráulica para válvula de purga DN 100 en línea DN 150 | und | 1 |  | 0
03.04.02.04.06.02.04 | Suministro instalación hidráulica para válvula de purga DN 100 en línea DN 100 | und | 1 |  | 0
03.04.02.04.06.02.05 | Válvula de purga DN 100 compuerta tipo bridada de hierro dúctil c/elastómero | und | 4 |  | 0
03.04.02.04.06.02.06 | Montaje de válvula de purga DN 100 e instalación hidráulica | und | 2 |  | 0
03.04.02.04.07 | CAMARAS
03.04.02.04.07.01 | CAMARA DE MEDICION CM28-394
03.04.02.04.07.01.01 | Cámara tipo rectangular p/camara de medicion tipo A t. semirocoso de 2,51 - 3,00 m prof. (C-PI) | und | 1 |  | 0
03.04.02.04.07.01.02 | Suministro instalación de equipamiento hidráulico dentro de la camara de medicion tipo 3 en linea DN 150 | und | 1 |  | 0
03.04.02.04.07.01.03 | Montaje e instalación hidráulica camara medicion tipo 3 en linea DN 150 | und | 1 |  | 0
03.04.02.04.07.02 | CAMARA DE MEDICION Y CRP CM29/CRP16-394
03.04.02.04.07.02.01 | Cámara tipo rectangular p/camara de medicion y CRP tipo D t. semirocoso de 2,51 - 3,00 m prof. (C-PI) | und | 1 |  | 0
03.04.02.04.07.02.02 | Suministro instalación de equipamiento hidráulico dentro de la camara de medicion y CRP tipo 20 en linea DN 100 | und | 1 |  | 0
03.04.02.04.07.02.03 | Montaje e instalación hidráulica de camara de medicion y CRP tipo 20 en linea DN 100 | und | 1 |  | 0
03.04.02.04.07.03 | CAMARA DE MEDICION Y CRP CM30/CRP17-394
03.04.02.04.07.03.01 | Cámara tipo rectangular p/camara de medicion y CRP tipo D t. semirocoso de 2,51 - 3,00 m prof. (C-PI) | und | 1 |  | 0
03.04.02.04.07.03.02 | Suministro instalación de equipamiento hidráulico dentro de la camara de medicion y CRP tipo 19 en linea DN 100 | und | 1 |  | 0
03.04.02.04.07.03.03 | Montaje e instalación hidráulica de camara de medicion y CRP tipo 19 en linea DN 100 | und | 1 |  | 0
03.04.02.04.08 | PRUEBAS
03.04.02.04.08.01 | Prueba de compactacion de suelos (proctor modificado y de control de compactacion - densidad de campo) | und | 13 |  | 0
03.04.02.04.08.02 | Prueba hidráulica de tubería agua potable (incl. desinfección) DN 100 | m | 210.97 |  | 0
03.04.02.04.08.03 | Prueba hidráulica de tubería agua potable (incl. desinfección) DN 150 | m | 414.29 |  | 0
03.04.03 | SECTOR 280
03.04.03.01 | LINEA DE ADUCCION PROYECTADA LAP-14 R-1
03.04.03.01.01 | TRABAJOS PRELIMINARES
03.04.03.01.01.01 | Trazo y replanteo inicial del proyecto, para líneas-redes con estación total | km | 2.94 |  | 0
03.04.03.01.01.02 | Replanteo final de la obra, para líneas redes con estación total | km | 2.94 |  | 0
03.04.03.01.01.03 | Proteccion de postes para alumbrado electrico | und | 1 |  | 0
03.04.03.01.01.04 | Proteccion de postes para telefonia | und | 2 |  | 0
03.04.03.01.01.05 | Proteccion de redes existentes de alcantarillado | und | 1 |  | 0
03.04.03.01.01.06 | Ubicacion y proteccion de tuberias de Gas | und | 2 |  | 0
03.04.03.01.01.07 | Proteccion de cable eléctrico de media tensión | und | 4 |  | 0
03.04.03.01.01.08 | Proteccion de cables telefónicos | und | 1 |  | 0
03.04.03.01.02 | PAVIMENTOS, VEREDAS, SARDINELES, JARDINES Y ESCALERAS
03.04.03.01.02.01 | Corte+rotura, ED y reposic. de pavimento flexible asfalto caliente de e= 2" | m2 | 1391.95 |  | 0
03.04.03.01.02.02 | Corte+rotura, ED y reposic. de pavimento rígido f'c 210 kg/cm2 de e= 6" | m2 | 55.01 |  | 0
03.04.03.01.03 | MOVIMIENTO DE TIERRAS
03.04.03.01.03.01 | Excavac. zanja (máq.) p/tub. terr-normal DN 100 - 150 de 1,01 m a 1,25 m prof. | m | 1222.39 |  | 0
03.04.03.01.03.02 | Excavac. zanja (máq.) p/tub. terr-normal DN 200 - 250 de 1,26 m a 1,50 m prof. | m | 325.9 |  | 0
03.04.03.01.03.03 | Excavac. zanja (máq.) p/tub. terr-normal DN 300 - 350 de 1,51 m a 1,75 m prof. | m | 1220.07 |  | 0
03.04.03.01.03.04 | Excavación zanja (s/exp) p/tub. t-rocoso DN 100 - 150 de 1,01 m a 1,25 m prof. | m | 136.43 |  | 0
03.04.03.01.03.05 | Entibado metálico ambas caras, tipo cajón (Box), de zanjas de 1.51 a 1.75 m de prof. (Incl. Instalación, mantenimiento y retiro) | m | 1220.07 |  | 0
03.04.03.01.03.06 | Refine y nivel de zanja terr-normal para tub. DN 100 - 150 para toda profund. | m | 1222.39 |  | 0
03.04.03.01.03.07 | Refine y nivel de zanja terr-normal para tub. DN 200 - 250 para toda profund. | m | 325.9 |  | 0
03.04.03.01.03.08 | Refine y nivel de zanja terr-normal para tub. DN 300 - 350 para toda profund. | m | 1220.07 |  | 0
03.04.03.01.03.09 | Refine y nivel de zanja terr-rocoso p/ tub. DN 100 - 150 para toda profund. | m | 136.43 |  | 0
03.04.03.01.03.10 | Relleno comp.zanja(pulso) p/tub t-normal DN 100 - 150 de 1,01 m a 1,25 m prof. | m | 1222.39 |  | 0
03.04.03.01.03.11 | Relleno comp.zanja(pulso) p/tub t-normal DN 200 - 250 de 1,26 m a 1,50 m prof. | m | 325.9 |  | 0
03.04.03.01.03.12 | Relleno comp.zanja(pulso) p/tub t-normal DN 300 - 350 de 1,51 m a 1,75 m prof. | m | 1220.07 |  | 0
03.04.03.01.03.13 | Relleno comp.zanja(pulso)p/tub t-rocoso DN 100 - 150 de 1,01 m a 1,25 m prof. | m | 136.43 |  | 0
03.04.03.01.03.14 | Elimin. desmonte(carg+v) t-normal p/tub. DN 100 - 150 para toda prof. | m | 1222.39 |  | 0
03.04.03.01.03.15 | Elimin. desmonte(carg+v) t-normal p/tub. DN 200 - 250 para toda prof. | m | 325.9 |  | 0
03.04.03.01.03.16 | Elimin. desmonte(carg+v) t-normal p/tub. DN 300 - 350 para toda prof. | m | 1220.07 |  | 0
03.04.03.01.03.17 | Elimin. desmonte(carg+v) t-rocoso p/tub DN 100 - 150 de 1,01 m a 1,25 m | m | 136.43 |  | 0
03.04.03.01.03.18 | Material de préstamo seleccionado para reemplazo s/esp. tecnicas y planos | m3 | 53.26 |  | 0
03.04.03.01.03.19 | Eliminación de desmonte en terreno rocoso con maquinaria (Incluye pago por disposición final a centro autorizado) | m3 | 31.95 |  | 0
03.04.03.01.04 | SUMINISTRO E INSTALACION DE TUBERIAS
03.04.03.01.04.01 | Tubería de Hierro ductil acerrojada C-40 DN 100 incluye anillo + 1% de desperdicio | m | 348.21 |  | 0
03.04.03.01.04.02 | Tubería de Hierro ductil acerrojada C-40 DN 150 incluye anillo + 1% de desperdicio | m | 1010.61 |  | 0
03.04.03.01.04.03 | Tubería de Hierro ductil acerrojada C-40 DN 200 incluye anillo + 1% de desperdicio | m | 4.66 |  | 0
03.04.03.01.04.04 | Tubería de Hierro ductil acerrojada C-40 DN 250 incluye anillo + 1% de desperdicio | m | 321.24 |  | 0
03.04.03.01.04.05 | Tubería de Hierro ductil acerrojada C-40 DN 300 incluye anillo + 1% de desperdicio | m | 316.42 |  | 0
03.04.03.01.04.06 | Tubería de Hierro ductil acerrojada C-40 DN 350 incluye anillo + 1% de desperdicio | m | 938.8 |  | 0
03.04.03.01.04.07 | Suministro e instalación de manga HDPE e= 8 mils (200 micrones) para protección de tubería HD DN 100 | m | 348.21 |  | 0
03.04.03.01.04.08 | Suministro e instalación de manga HDPE e= 8 mils (200 micrones) para protección de tubería HD DN 150 | m | 1010.61 |  | 0
03.04.03.01.04.09 | Suministro e instalación de manga HDPE e= 8 mils (200 micrones) para protección de tuberíaHD DN 200 | m | 4.66 |  | 0
03.04.03.01.04.10 | Suministro e instalación de manga HDPE e= 8 mils (200 micrones) para protección de tubería HD DN 250 | m | 321.24 |  | 0
03.04.03.01.04.11 | Suministro e instalación de manga HDPE e= 8 mils (200 micrones) para protección de tubería HD DN 300 | m | 316.42 |  | 0
03.04.03.01.04.12 | Suministro e instalación de manga HDPE e= 8 mils (200 micrones) para protección de tubería HD DN 350 | m | 938.8 |  | 0
03.04.03.01.04.13 | Instalación de tubería de hierro dúctil DN 100 incluye prueba hidráulica | m | 348.21 |  | 0
03.04.03.01.04.14 | Instalación de tubería de hierro dúctil DN 150 incluye prueba hidráulica | m | 1010.61 |  | 0
03.04.03.01.04.15 | Instalación de tubería de hierro dúctil DN 200 incluye prueba hidráulica | m | 4.66 |  | 0
03.04.03.01.04.16 | Instalación de tubería de hierro dúctil DN 250 incluye prueba hidráulica | m | 321.24 |  | 0
03.04.03.01.04.17 | Instalación de tubería de hierro dúctil DN 300 incluye prueba hidráulica | m | 316.42 |  | 0
03.04.03.01.04.18 | Instalación de tubería de hierro dúctil DN 350 incluye prueba hidráulica | m | 938.8 |  | 0
03.04.03.01.05 | SUMINISTRO E INSTALACION DE ACCESORIOS
03.04.03.01.05.01 | Codo de hierro dúctil de 1/8 2 enchufes acerrojado DN 100 | und | 11 |  | 0
03.04.03.01.05.02 | Codo de hierro dúctil de 1/8 2 enchufes acerrojado DN 150 | und | 6 |  | 0
03.04.03.01.05.03 | Codo de hierro dúctil de 1/16 2 enchufes acerrojada DN 150 | und | 1 |  | 0
03.04.03.01.05.04 | Codo de hierro dúctil de 1/8 2 enchufes acerrojado DN 200 | und | 2 |  | 0
03.04.03.01.05.05 | Codo de hierro dúctil de 1/8 2 enchufes acerrojado DN 250 | und | 4 |  | 0
03.04.03.01.05.06 | Codo de hierro dúctil de 1/8 2 enchufes triduct acerrojado DN 350 | und | 3 |  | 0
03.04.03.01.05.07 | Codo de hierro dúctil de 1/16 2enchufes triduct acerrojada DN 350 | und | 5 |  | 0
03.04.03.01.05.08 | Tee con 3 enchufes estandar de ho. dúctil DN 100 x100 - Acerrojado | und | 1 |  | 0
03.04.03.01.05.09 | Tee con 3 enchufes estandar de ho. dúctil DN 150 x150 - Acerrojado | und | 2 |  | 0
03.04.03.01.05.10 | Tee con 3 enchufes estandar de ho. dúctil DN 250 x 250 - Acerrojado | und | 1 |  | 0
03.04.03.01.05.11 | Tee con 3 enchufes estandar de ho. dúctil DN 300 x 300 - Acerrojado | und | 2 |  | 0
03.04.03.01.05.12 | Tee con 3 enchufes estandar de ho. dúctil DN 350 x 350 - Acerrojado | und | 3 |  | 0
03.04.03.01.05.13 | Reducción ho. dúctil 2 enchufes acerrojada DN 150 a 100 | und | 1 |  | 0
03.04.03.01.05.14 | Reducción ho. dúctil 2 enchufes acerrojada DN 250 a 150 | und | 1 |  | 0
03.04.03.01.05.15 | Reducción ho. dúctil 2 enchufes acerrojada DN 250 a 200 | und | 1 |  | 0
03.04.03.01.05.16 | Reducción ho. dúctil 2 enchufes triduct acerrojada DN 300 a 250 | und | 3 |  | 0
03.04.03.01.05.17 | Reducción ho. dúctil 2 enchufes triduct acerrojada DN 300 a 150 | und | 1 |  | 0
03.04.03.01.05.18 | Reducción ho. dúctil 2 enchufes triduct acerrojada DN 350 a 150 | und | 2 |  | 0
03.04.03.01.05.19 | Reducción ho. dúctil 2 enchufes triduct acerrojada DN 350 a 300 | und | 2 |  | 0
03.04.03.01.05.20 | Instalación de accesorios de ho. dúctil DN 100 - 150 | und | 22 |  | 0
03.04.03.01.05.21 | Instalación de accesorios de ho. dúctil DN 200 - 250 | und | 9 |  | 0
03.04.03.01.05.22 | Instalación de accesorios de ho. dúctil DN 300 - 350 | und | 21 |  | 0
03.04.03.01.05.23 | Concreto f'c 175 kg/cm2 para anclajes de accesorios DN 100 - 150 | und | 22 |  | 0
03.04.03.01.05.24 | Concreto f'c 175 kg/cm2 para anclajes de accesorios DN 200 - 250 | und | 9 |  | 0
03.04.03.01.05.25 | Concreto f'c 175 kg/cm2 para anclajes de accesorios DN 300 - 350 | und | 21 |  | 0
03.04.03.01.06 | VALVULAS
03.04.03.01.06.01 | VALVULAS DE AIRE
03.04.03.01.06.01.01 | Cámara tipo III-IV circular DI=1,5 m p/válvula aire en t. normal de 2,01 - 2,50 m prof. (C-PV) | und | 2 |  | 0
03.04.03.01.06.01.02 | Cámara tipo III-IV circular DI=1,5 m p/válvula aire en t. normal de 2,01 - 2,50 m prof. (C-PI) | und | 3 |  | 0
03.04.03.01.06.01.03 | Cámara tipo III-IV circular DI=1,5 m p/válvula aire en t. rocoso de 2,01 - 2,50 m prof. (C-PI) | und | 1 |  | 0
03.04.03.01.06.01.04 | Válvula aire automática triple efecto bridada PN 16 esfera de acero inoxidable DN 80 | und | 3 |  | 0
03.04.03.01.06.01.05 | Válvula aire automática triple efecto bridada PN 16 esfera de acero inoxidable DN 50 | und | 3 |  | 0
03.04.03.01.06.01.06 | Suministro instalación hidráulica para válvula de aire DN 80 en línea DN 350 | und | 3 |  | 0
03.04.03.01.06.01.07 | Suministro instalación hidráulica para válvula de aire DN 50 en línea DN 250 | und | 1 |  | 0
03.04.03.01.06.01.08 | Suministro instalación hidráulica para válvula de aire DN 50 en línea DN 150 | und | 2 |  | 0
03.04.03.01.06.01.09 | Montaje de válvula de aire DN 80 e instalación hidráulica | und | 3 |  | 0
03.04.03.01.06.01.10 | Montaje de válvula de aire DN 50 e instalación hidráulica | und | 3 |  | 0
03.04.03.01.07 | CAMARAS
03.04.03.01.07.01 | CAMARA DE MEDICION Y CRP CM47/CRP28-280
03.04.03.01.07.01.01 | Cámara tipo rectangular p/camara de medicion y CRP tipo D t. normal de 2,51 - 3,00 m prof. (C-PV) | und | 1 |  | 0
03.04.03.01.07.01.02 | Suministro instalación de equipamiento hidráulico dentro de la camara de medicion y CRP tipo 13 en linea DN 150 | und | 1 |  | 0
03.04.03.01.07.01.03 | Montaje e instalación hidráulica de camara de medicion y CRP tipo 13 en linea DN 150 | und | 1 |  | 0
03.04.03.01.07.02 | CAMARA DE MEDICION Y CRP CM48/CRP29-280
03.04.03.01.07.02.01 | Cámara tipo rectangular p/camara de medicion y CRP tipo D t. normal de 2,51 - 3,00 m prof. (C-PI) | und | 1 |  | 0
03.04.03.01.07.02.02 | Suministro instalación de equipamiento hidráulico dentro de la camara de medicion y CRP tipo 13 en linea DN 150 | und | 1 |  | 0
03.04.03.01.07.02.03 | Montaje e instalación hidráulica de camara de medicion y CRP tipo 13 en linea DN 150 | und | 1 |  | 0
03.04.03.01.07.03 | CAMARA DE MEDICION Y CRP CM49/CRP30-280
03.04.03.01.07.03.01 | Cámara tipo rectangular p/camara de medicion y CRP tipo C t. normal de 2,51 - 3,00 m prof. (C-PI) | und | 1 |  | 0
03.04.03.01.07.03.02 | Suministro instalación de equipamiento hidráulico dentro de la camara de medicion y CRP tipo 8 en linea DN 250 | und | 1 |  | 0
03.04.03.01.07.03.03 | Montaje e instalación hidráulica de camara de medicion y CRP tipo 8 en linea DN 250 | und | 1 |  | 0
03.04.03.01.07.04 | CAMARA DE MEDICION CM50-280
03.04.03.01.07.04.01 | Cámara tipo rectangular p/camara de medicion tipo A t. normal de 2,51 - 3,00 m prof. sin acceso vehicular (C-PI) | und | 1 |  | 0
03.04.03.01.07.04.02 | Suministro instalación de equipamiento hidráulico dentro de la camara de medicion tipo 3 en linea DN 150 | und | 1 |  | 0
03.04.03.01.07.04.03 | Montaje e instalación hidráulica camara medicion tipo 3 en linea DN 150 | und | 1 |  | 0
03.04.03.01.07.05 | CAMARA DE MEDICION Y CRP CM51/CRP32-280
03.04.03.01.07.05.01 | Cámara tipo rectangular p/camara de medicion y CRP tipo D t. normal de 2,51 - 3,00 m prof. sin acceso vehicular (C-PI) | und | 1 |  | 0
03.04.03.01.07.05.02 | Suministro instalación de equipamiento hidráulico dentro de la camara de medicion y CRP tipo 15 en linea DN 150 | und | 1 |  | 0
03.04.03.01.07.05.03 | Montaje e instalación hidráulica de camara de medicion y CRP tipo 15 en linea DN 150 | und | 1 |  | 0
03.04.03.01.07.06 | CAMARA DE MEDICION Y CRP CM52/CRP33-280
03.04.03.01.07.06.01 | Cámara tipo rectangular p/camara de medicion y CRP tipo C t. normal de 2,51 - 3,00 m prof. sin acceso vehicular (C-PI) | und | 1 |  | 0
03.04.03.01.07.06.02 | Suministro instalación de equipamiento hidráulico dentro de la camara de medicion y CRP tipo 8 en linea DN 250 | und | 1 |  | 0
03.04.03.01.07.06.03 | Montaje e instalación hidráulica de camara de medicion y CRP tipo 8 en linea DN 250 | und | 1 |  | 0
03.04.03.01.07.07 | CAMARA DE MEDICION Y CRP CM53/CRP34-280
03.04.03.01.07.07.01 | Cámara tipo rectangular p/camara de medicion y CRP tipo D t. normal de 2,51 - 3,00 m prof. (C-PI) | und | 1 |  | 0
03.04.03.01.07.07.02 | Suministro instalación de equipamiento hidráulico dentro de la camara de medicion y CRP tipo 11 en linea DN 200 | und | 1 |  | 0
03.04.03.01.07.07.03 | Montaje e instalación hidráulica de camara de medicion y CRP tipo 11 en linea DN 200 | und | 1 |  | 0
03.04.03.01.07.08 | CAMARA DE MEDICION Y CM54/CRP35-280
03.04.03.01.07.08.01 | Cámara tipo rectangular p/camara de medicion y CRP tipo D t. normal de 2,51 - 3,00 m prof. (C-PI) | und | 1 |  | 0
03.04.03.01.07.08.02 | Suministro instalación de equipamiento hidráulico dentro de la camara de medicion y CRP tipo 12 en linea DN 150 | und | 1 |  | 0
03.04.03.01.07.08.03 | Montaje e instalación hidráulica de camara de medicion y CRP tipo 12 en linea DN 150 | und | 1 |  | 0
03.04.03.01.07.09 | CAMARA DE MEDICION Y CRP CM55/CRP36-280
03.04.03.01.07.09.01 | Cámara tipo rectangular p/camara de medicion y CRP tipo D t. normal de 2,51 - 3,00 m prof. (C-PI) | und | 1 |  | 0
03.04.03.01.07.09.02 | Suministro instalación de equipamiento hidráulico dentro de la camara de medicion y CRP tipo 23 en linea DN 100 | und | 1 |  | 0
03.04.03.01.07.09.03 | Montaje e instalación hidráulica de camara de medicion y CRP tipo 23 en linea DN 100 | und | 1 |  | 0
03.04.03.01.07.10 | CAMARA DE MEDICION CM56-280
03.04.03.01.07.10.01 | Cámara tipo rectangular p/camara de medicion tipo A t. normal de 2,51 - 3,00 m prof. sin acceso vehicular (C-PI) | und | 1 |  | 0
03.04.03.01.07.10.02 | Suministro instalación de equipamiento hidráulico dentro de la camara de medicion tipo 6 en linea DN 100 | und | 1 |  | 0
03.04.03.01.07.10.03 | Montaje e instalación hidráulica camara medicion tipo 6 en linea DN 100 | und | 1 |  | 0
03.04.03.01.07.11 | CAMARA CRP CRP31-280
03.04.03.01.07.11.01 | Cámara tipo rectangular p/camara CRP tipo C t. normal de 2,51 - 3,00 m prof. (C-PI) | und | 1 |  | 0
03.04.03.01.07.11.02 | Suministro instalación de equipamiento hidráulico dentro de la camara CRP tipo 29 en linea DN 150 | und | 1 |  | 0
03.04.03.01.07.11.03 | Montaje e instalación hidráulica de camara CRP tipo 29 en linea DN 150 | und | 1 |  | 0
03.04.03.01.07.12 | CAMARA CRP CRP37-280
03.04.03.01.07.12.01 | Cámara tipo rectangular p/camara CRP tipo C t. normal de 2,51 - 3,00 m prof. sin acceso vehicular (C-PV) | und | 1 |  | 0
03.04.03.01.07.12.02 | Suministro instalación de equipamiento hidráulico dentro de la camara CRP tipo 26 en linea DN 300 | und | 1 |  | 0
03.04.03.01.07.12.03 | Montaje e instalación hidráulica de camara CRP tipo 26 en linea DN 300 | und | 1 |  | 0
03.04.03.01.08 | PRUEBAS
03.04.03.01.08.01 | Prueba de compactacion de suelos (proctor modificado y de control de compactacion - densidad de campo) | und | 59 |  | 0
03.04.03.01.08.02 | Prueba hidráulica de tubería agua potable (incl. desinfección) DN 100 | m | 348.21 |  | 0
03.04.03.01.08.03 | Prueba hidráulica de tubería agua potable (incl. desinfección) DN 150 | m | 1010.61 |  | 0
03.04.03.01.08.04 | Prueba hidráulica de tubería agua potable (incl. desinfección) DN 200 | m | 4.66 |  | 0
03.04.03.01.08.05 | Prueba hidráulica de tubería agua potable (incl. desinfección) DN 250 | m | 321.24 |  | 0
03.04.03.01.08.06 | Prueba hidráulica de tubería agua potable (incl. desinfección) DN 300 | m | 316.42 |  | 0
03.04.03.01.08.07 | Prueba hidráulica de tubería agua potable (incl. desinfección) DN 350 | m | 938.8 |  | 0
03.04.03.02 | LINEA DE ADUCCION PROYECTADA LAP-15 R-2
03.04.03.02.01 | TRABAJOS PRELIMINARES
03.04.03.02.01.01 | Trazo y replanteo inicial del proyecto, para líneas-redes con estación total | km | 2.03 |  | 0
03.04.03.02.01.02 | Replanteo final de la obra, para líneas redes con estación total | km | 2.03 |  | 0
03.04.03.02.01.03 | Proteccion de redes existentes de alcantarillado | und | 9 |  | 0
03.04.03.02.01.04 | Proteccion de cable eléctrico de media tensión | und | 4 |  | 0
03.04.03.02.01.05 | Proteccion de cables telefónicos | und | 2 |  | 0
03.04.03.02.02 | PAVIMENTOS, VEREDAS, SARDINELES, JARDINES Y ESCALERAS
03.04.03.02.02.01 | Corte+rotura, ED y reposic. de pavimento flexible asfalto caliente de e= 2" | m2 | 10.67 |  | 0
03.04.03.02.02.02 | Corte+rotura, ED y reposición de escalera de concreto ciclopeo f'c 175 kg/cm2 para gradas y/piso simple | m2 | 145.99 |  | 0
03.04.03.02.03 | MOVIMIENTO DE TIERRAS
03.04.03.02.03.01 | EXCAVACIONES A MAQUINA
03.04.03.02.03.01.01 | Excavac. zanja (máq.) p/tub. terr-normal DN 100 - 150 de 1,01 m a 1,25 m prof. | m | 1158.07 |  | 0
03.04.03.02.03.01.02 | Excavac. zanja (máq.) p/tub. terr-normal DN 200 - 250 de 1,26 m a 1,50 m prof. | m | 340.66 |  | 0
03.04.03.02.03.01.03 | Excavación zanja (s/exp) p/tub. t-rocoso DN 100 - 150 de 1,01 m a 1,25 m prof. | m | 245.68 |  | 0
03.04.03.02.03.01.04 | Excavación zanja (s/exp) p/tub. t-rocoso DN 200 - 250 de 1,26 m a 1,50 m prof. | m | 128.25 |  | 0
03.04.03.02.03.01.05 | Refine y nivel de zanja terr-normal para tub. DN 100 - 150 para toda profund. | m | 1158.07 |  | 0
03.04.03.02.03.01.06 | Refine y nivel de zanja terr-normal para tub. DN 200 - 250 para toda profund. | m | 340.66 |  | 0
03.04.03.02.03.01.07 | Refine y nivel de zanja terr-rocoso p/ tub. DN 100 - 150 para toda profund. | m | 245.68 |  | 0
03.04.03.02.03.01.08 | Refine y nivel de zanja terr-rocoso p/ tub. DN 200 - 250 para toda profund. | m | 128.25 |  | 0
03.04.03.02.03.01.09 | Relleno comp.zanja(pulso) p/tub t-normal DN 100 - 150 de 1,01 m a 1,25 m prof. | m | 1158.07 |  | 0
03.04.03.02.03.01.10 | Relleno comp.zanja(pulso) p/tub t-normal DN 200 - 250 de 1,26 m a 1,50 m prof. | m | 340.66 |  | 0
03.04.03.02.03.01.11 | Relleno comp.zanja(pulso)p/tub t-rocoso DN 100 - 150 de 1,01 m a 1,25 m prof. | m | 245.68 |  | 0
03.04.03.02.03.01.12 | Relleno comp.zanja(pulso)p/tub t-rocoso DN 200 - 250 de 1,26 m a 1,50 m prof. | m | 128.25 |  | 0
03.04.03.02.03.01.13 | Elimin. desmonte(carg+v) t-normal p/tub. DN 100 - 150 para toda prof. | m | 1158.07 |  | 0
03.04.03.02.03.01.14 | Elimin. desmonte(carg+v) t-normal p/tub. DN 200 - 250 para toda prof. | m | 340.66 |  | 0
03.04.03.02.03.01.15 | Elimin. desmonte(carg+v) t-rocoso p/tub DN 100 - 150 de 1,01 m a 1,25 m | m | 245.68 |  | 0
03.04.03.02.03.01.16 | Elimin. desmonte(carg+v) t-rocoso p/tub DN 200 - 250 de 1,26 m a 1,50 m | m | 128.25 |  | 0
03.04.03.02.03.01.17 | Material de préstamo seleccionado para reemplazo s/esp. tecnicas y planos | m3 | 168.04 |  | 0
03.04.03.02.03.01.18 | Eliminación de desmonte en terreno rocoso con maquinaria (Incluye pago por disposición final a centro autorizado) | m3 | 100.82 |  | 0
03.04.03.02.03.02 | EXCAVACIONES A PULSO
03.04.03.02.03.02.01 | Excav. zanja (pulso) p/tub. terr-normal DN 100 - 150 de 1,01 m a 1,25 m prof. | m | 20.12 |  | 0
03.04.03.02.03.02.02 | Excavación zanja (s/exp) p/tub. t-rocoso DN 100 - 150 de 1,01 m a 1,25 m prof. | m | 137.56 |  | 0
03.04.03.02.03.02.03 | Refine y nivel de zanja terr-normal para tub. DN 100 - 150 para toda profund. | m | 20.12 |  | 0
03.04.03.02.03.02.04 | Refine y nivel de zanja terr-rocoso p/ tub. DN 100 - 150 para toda profund. | m | 137.56 |  | 0
03.04.03.02.03.02.05 | Relleno comp.zanja(pulso) p/tub t-normal DN 100 - 150 de 1,01 m a 1,25 m prof. | m | 20.12 |  | 0
03.04.03.02.03.02.06 | Relleno comp.zanja(pulso)p/tub t-rocoso DN 100 - 150 de 1,01 m a 1,25 m prof. | m | 137.56 |  | 0
03.04.03.02.03.02.07 | Acarreo desmonte (pulso) t. normal en zona aledaña tub DN 100 - 150 mm para toda prof. | m | 20.12 |  | 0
03.04.03.02.03.02.08 | Acarreo desmonte (pulso) t. rocoso en zona aledaña tub DN 100 - 150 mm de 1.00 m a 1.25 m de prof. | m | 137.56 |  | 0
03.04.03.02.03.02.09 | Acarreo material relleno (pulso) t. normal en zona aledaña tub DN 100 - 150 mm para toda prof. | m | 20.12 |  | 0
03.04.03.02.03.02.10 | Acarreo material relleno (pulso) t. rocoso en zona aledaña tub DN 100 - 150 mm de 1.00 m a 1.25 m de prof. | m | 137.56 |  | 0
03.04.03.02.03.02.11 | Elimin. desmonte(carg+v) t-normal p/tub. DN 100 - 150 para toda prof. | m | 20.12 |  | 0
03.04.03.02.03.02.12 | Elimin. desmonte(carg+v) t-rocoso p/tub DN 100 - 150 de 1,01 m a 1,25 m | m | 137.56 |  | 0
03.04.03.02.03.02.13 | Material de préstamo seleccionado para reemplazo s/esp. tecnicas y planos | m3 | 53.7 |  | 0
03.04.03.02.03.02.14 | Acarreo de material de prestamo seleccionado en zona sin acceso vehicular | m3 | 53.7 |  | 0
03.04.03.02.03.02.15 | Acarreo desmonte (pulso) en terreno rocoso en zona aledaña | m3 | 32.22 |  | 0
03.04.03.02.03.02.16 | Eliminación de desmonte en terreno rocoso con maquinaria (Incluye pago por disposición final a centro autorizado) | m3 | 32.22 |  | 0
03.04.03.02.04 | SUMINISTRO E INSTALACION DE TUBERIAS
03.04.03.02.04.01 | Tubería de Hierro ductil acerrojada C-40 DN 100 incluye anillo + 1% de desperdicio | m | 1037.12 |  | 0
03.04.03.02.04.02 | Tubería de Hierro ductil acerrojada C-40 DN 150 incluye anillo + 1% de desperdicio | m | 524.3 |  | 0
03.04.03.02.04.03 | Tubería de Hierro ductil acerrojada C-40 DN 200 incluye anillo + 1% de desperdicio | m | 468.9 |  | 0
03.04.03.02.04.04 | Suministro e instalación de manga HDPE e= 8 mils (200 micrones) para protección de tubería HD DN 100 | m | 1037.12 |  | 0
03.04.03.02.04.05 | Suministro e instalación de manga HDPE e= 8 mils (200 micrones) para protección de tubería HD DN 150 | m | 524.3 |  | 0
03.04.03.02.04.06 | Suministro e instalación de manga HDPE e= 8 mils (200 micrones) para protección de tuberíaHD DN 200 | m | 468.9 |  | 0
03.04.03.02.04.07 | Instalación de tubería de hierro dúctil DN 100 incluye prueba hidráulica | m | 1037.12 |  | 0
03.04.03.02.04.08 | Instalación de tubería de hierro dúctil DN 150 incluye prueba hidráulica | m | 524.3 |  | 0
03.04.03.02.04.09 | Instalación de tubería de hierro dúctil DN 200 incluye prueba hidráulica | m | 468.9 |  | 0
03.04.03.02.04.10 | Transporte a zona sin acceso tubería Hierro ductil DN 100 - 150 (incl. accesorios) | m | 157.68 |  | 0
03.04.03.02.05 | SUMINISTRO E INSTALACION DE ACCESORIOS
03.04.03.02.05.01 | Codo de hierro dúctil de 1/4 2 enchufes acerrojado DN 100 | und | 1 |  | 0
03.04.03.02.05.02 | Codo de hierro dúctil de 1/8 2 enchufes acerrojado DN 100 | und | 18 |  | 0
03.04.03.02.05.03 | Codo de hierro dúctil de 1/16 2 enchufes acerrojada DN 100 | und | 8 |  | 0
03.04.03.02.05.04 | Codo de hierro dúctil de 1/32 2 enchufes acerrojado DN 100 | und | 1 |  | 0
03.04.03.02.05.05 | Codo de hierro dúctil de 1/8 2 enchufes acerrojado DN 150 | und | 14 |  | 0
03.04.03.02.05.06 | Codo de hierro dúctil de 1/16 2 enchufes acerrojada DN 150 | und | 2 |  | 0
03.04.03.02.05.07 | Codo de hierro dúctil de 1/8 2 enchufes acerrojado DN 200 | und | 3 |  | 0
03.04.03.02.05.08 | Codo de hierro dúctil de 1/16 2 enchufes acerrojada DN 200 | und | 5 |  | 0
03.04.03.02.05.09 | Tee con 3 enchufes estandar de ho. dúctil DN 100 x100 - Acerrojado | und | 1 |  | 0
03.04.03.02.05.10 | Tee con 3 enchufes estandar de ho. dúctil DN 150 x100 - Acerrojado | und | 1 |  | 0
03.04.03.02.05.11 | Tee con 3 enchufes estandar de ho. dúctil DN 150 x150 - Acerrojado | und | 1 |  | 0
03.04.03.02.05.12 | Tee con 3 enchufes estandar de ho. dúctil DN 200 x 100 - Acerrojado | und | 4 |  | 0
03.04.03.02.05.13 | Tee con 3 enchufes estandar de ho. dúctil DN 200 x 150 - Acerrojado | und | 1 |  | 0
03.04.03.02.05.14 | Tee con 3 enchufes estandar de ho. dúctil DN 200 x 200 - Acerrojado | und | 1 |  | 0
03.04.03.02.05.15 | Reducción ho. dúctil 2 enchufes acerrojada DN 150 a 100 | und | 1 |  | 0
03.04.03.02.05.16 | Reducción ho. dúctil 2 enchufes acerrojada DN 200 a 100 | und | 1 |  | 0
03.04.03.02.05.17 | Reducción ho. dúctil 2 enchufes acerrojada DN 200 a 150 | und | 1 |  | 0
03.04.03.02.05.18 | Instalación de accesorios de ho. dúctil DN 100 - 150 | und | 48 |  | 0
03.04.03.02.05.19 | Instalación de accesorios de ho. dúctil DN 200 - 250 | und | 16 |  | 0
03.04.03.02.05.20 | Concreto f'c 175 kg/cm2 para anclajes de accesorios DN 100 - 150 | und | 48 |  | 0
03.04.03.02.05.21 | Concreto f'c 175 kg/cm2 para anclajes de accesorios DN 200 - 250 | und | 16 |  | 0
03.04.03.02.06 | VALVULAS
03.04.03.02.06.01 | VALVULAS DE AIRE
03.04.03.02.06.01.01 | Cámara tipo III-IV circular DI=1,5 m p/válvula aire en t. normal de 2,01 - 2,50 m prof. (C-PI) | und | 3 |  | 0
03.04.03.02.06.01.02 | Cámara tipo III-IV circular DI=1,5 m p/válvula aire en t. normal de 2,01 - 2,50 m prof. (C-PV) | und | 1 |  | 0
03.04.03.02.06.01.03 | Válvula aire automática triple efecto bridada PN 16 esfera de acero inoxidable DN 50 | und | 4 |  | 0
03.04.03.02.06.01.04 | Suministro instalación hidráulica para válvula de aire DN 50 en línea DN 200 | und | 2 |  | 0
03.04.03.02.06.01.05 | Suministro instalación hidráulica para válvula de aire DN 50 en línea DN 150 | und | 1 |  | 0
03.04.03.02.06.01.06 | Suministro instalación hidráulica para válvula de aire DN 50 en línea DN 100 | und | 1 |  | 0
03.04.03.02.06.01.07 | Montaje de válvula de aire DN 50 e instalación hidráulica | und | 4 |  | 0
03.04.03.02.06.02 | VALVULAS DE PURGA
03.04.03.02.06.02.01 | Cámara tipo III circular DI=1,5 m p/válvula purga en t. normal de 2,01 - 2,50 m prof. (C-PI) | und | 5 |  | 0
03.04.03.02.06.02.02 | Cámara tipo III circular DI=1,5 m p/válvula purga en t. rocoso de 2,01 - 2,50 m prof. (C-PI) | und | 1 |  | 0
03.04.03.02.06.02.03 | Suministro instalación hidráulica para válvula de purga DN 100 en línea DN 200 | und | 3 |  | 0
03.04.03.02.06.02.04 | Suministro instalación hidráulica para válvula de purga DN 100 en línea DN 150 | und | 1 |  | 0
03.04.03.02.06.02.05 | Suministro instalación hidráulica para válvula de purga DN 100 en línea DN 100 | und | 2 |  | 0
03.04.03.02.06.02.06 | Válvula de purga DN 100 compuerta tipo bridada de hierro dúctil c/elastómero | und | 12 |  | 0
03.04.03.02.06.02.07 | Montaje de válvula de purga DN 100 e instalación hidráulica | und | 6 |  | 0
03.04.03.02.06.02.08 | Transporte a zona s/acceso de material para construcción de camara p/val. purga h=2,50 m | und | 1 |  | 0
03.04.03.02.07 | CAMARAS
03.04.03.02.07.01 | CAMARA DE MEDICION CM59-280
03.04.03.02.07.01.01 | Cámara tipo rectangular p/camara de medicion tipo A t. rocoso de 2,51 - 3,00 m prof. (C-PV) | und | 1 |  | 0
03.04.03.02.07.01.02 | Suministro instalación de equipamiento hidráulico dentro de la camara de medicion tipo 6 en linea DN 100 | und | 1 |  | 0
03.04.03.02.07.01.03 | Montaje e instalación hidráulica camara medicion tipo 6 en linea DN 100 | und | 1 |  | 0
03.04.03.02.07.02 | CAMARA DE MEDICION Y CRP CM60/CRP40-280
03.04.03.02.07.02.01 | Cámara tipo rectangular p/camara de medicion y CRP tipo D t. normal de 2,51 - 3,00 m prof. (C-PI) | und | 1 |  | 0
03.04.03.02.07.02.02 | Suministro instalación de equipamiento hidráulico dentro de la camara de medicion y CRP tipo 20 en linea DN 100 | und | 1 |  | 0
03.04.03.02.07.02.03 | Montaje e instalación hidráulica de camara de medicion y CRP tipo 20 en linea DN 100 | und | 1 |  | 0
03.04.03.02.07.03 | CAMARA DE MEDICION Y CRP CM61/CRP41-280
03.04.03.02.07.03.01 | Cámara tipo rectangular p/camara de medicion y CRP tipo D t. normal de 2,51 - 3,00 m prof. sin acceso vehicular (C-PI) | und | 1 |  | 0
03.04.03.02.07.03.02 | Suministro instalación de equipamiento hidráulico dentro de la camara de medicion y CRP tipo 23 en linea DN 100 | und | 1 |  | 0
03.04.03.02.07.03.03 | Montaje e instalación hidráulica de camara de medicion y CRP tipo 23 en linea DN 100 | und | 1 |  | 0
03.04.03.02.07.04 | CAMARA DE MEDICION CM62-280
03.04.03.02.07.04.01 | Cámara tipo rectangular p/camara de medicion tipo A t. normal de 2,51 - 3,00 m prof. (C-PI) | und | 1 |  | 0
03.04.03.02.07.04.02 | Suministro instalación de equipamiento hidráulico dentro de la camara de medicion tipo 3 en linea DN 150 | und | 1 |  | 0
03.04.03.02.07.04.03 | Montaje e instalación hidráulica camara medicion tipo 3 en linea DN 150 | und | 1 |  | 0
03.04.03.02.07.05 | CAMARA DE MEDICION Y CRP CM63/CRP34-280
03.04.03.02.07.05.01 | Cámara tipo rectangular p/camara de medicion y CRP tipo D t. normal de 2,51 - 3,00 m prof. (C-PI) | und | 1 |  | 0
03.04.03.02.07.05.02 | Suministro instalación de equipamiento hidráulico dentro de la camara de medicion y CRP tipo 10 en linea DN 200 | und | 1 |  | 0
03.04.03.02.07.05.03 | Montaje e instalación hidráulica de camara de medicion y CRP tipo 10 en linea DN 200 | und | 1 |  | 0
03.04.03.02.07.06 | CAMARA DE MEDICION Y CRP CM64/CRP44-280
03.04.03.02.07.06.01 | Cámara tipo rectangular p/camara de medicion y CRP tipo D t. normal de 2,51 - 3,00 m prof. (C-PI) | und | 1 |  | 0
03.04.03.02.07.06.02 | Suministro instalación de equipamiento hidráulico dentro de la camara de medicion y CRP tipo 16 en linea DN 150 | und | 1 |  | 0
03.04.03.02.07.06.03 | Montaje e instalación hidráulica de camara de medicion y CRP tipo 16 en linea DN 150 | und | 1 |  | 0
03.04.03.02.07.07 | CAMARA DE MEDICION Y CRP CM65/CRP45-280
03.04.03.02.07.07.01 | Cámara tipo rectangular p/camara de medicion y CRP tipo D t. normal de 2,51 - 3,00 m prof. sin acceso vehicular (C-PI) | und | 1 |  | 0
03.04.03.02.07.07.02 | Suministro instalación de equipamiento hidráulico dentro de la camara de medicion y CRP tipo 20 en linea DN 100 | und | 1 |  | 0
03.04.03.02.07.07.03 | Montaje e instalación hidráulica de camara de medicion y CRP tipo 20 en linea DN 100 | und | 1 |  | 0
03.04.03.02.07.08 | CAMARA DE MEDICION Y CRP CM66/CRP46-280
03.04.03.02.07.08.01 | Cámara tipo rectangular p/camara de medicion y CRP tipo D t. normal de 2,51 - 3,00 m prof. (C-PI) | und | 1 |  | 0
03.04.03.02.07.08.02 | Suministro instalación de equipamiento hidráulico dentro de la camara de medicion y CRP tipo 23 en linea DN 100 | und | 1 |  | 0
03.04.03.02.07.08.03 | Montaje e instalación hidráulica de camara de medicion y CRP tipo 23 en linea DN 100 | und | 1 |  | 0
03.04.03.02.07.09 | CAMARA DE MEDICION Y CRP CM67/CRP47-280
03.04.03.02.07.09.01 | Cámara tipo rectangular p/camara de medicion y CRP tipo D t. rocoso de 2,51 - 3,00 m prof. (C-PI) | und | 1 |  | 0
03.04.03.02.07.09.02 | Suministro instalación de equipamiento hidráulico dentro de la camara de medicion y CRP tipo 24 en linea DN 100 | und | 1 |  | 0
03.04.03.02.07.09.03 | Montaje e instalación hidráulica de camara de medicion y CRP tipo 24 en linea DN 100 | und | 1 |  | 0
03.04.03.02.07.10 | CAMARA DE MEDICION Y CRP CM68/CRP48-280
03.04.03.02.07.10.01 | Cámara tipo rectangular p/camara de medicion y CRP tipo D t. normal de 2,51 - 3,00 m prof. sin acceso vehicular (C-PV) | und | 1 |  | 0
03.04.03.02.07.10.02 | Suministro instalación de equipamiento hidráulico dentro de la camara de medicion y CRP tipo 24 en linea DN 100 | und | 1 |  | 0
03.04.03.02.07.10.03 | Montaje e instalación hidráulica de camara de medicion y CRP tipo 24 en linea DN 100 | und | 1 |  | 0
03.04.03.02.07.11 | CAMARA CRP CRP42-280
03.04.03.02.07.11.01 | Cámara tipo rectangular p/camara CRP tipo C t. normal de 2,51 - 3,00 m prof. (C-PI) | und | 1 |  | 0
03.04.03.02.07.11.02 | Suministro instalación de equipamiento hidráulico dentro de la camara CRP tipo 27 en linea DN 200 | und | 1 |  | 0
03.04.03.02.07.11.03 | Montaje e instalación hidráulica de camara CRP tipo 27 en linea DN 200 | und | 1 |  | 0
03.04.03.02.07.12 | CAMARA CRP CRP71-280
03.04.03.02.07.12.01 | Cámara tipo rectangular p/camara CRP tipo C t. normal de 2,51 - 3,00 m prof. (C-PV) | und | 1 |  | 0
03.04.03.02.07.12.02 | Suministro instalación de equipamiento hidráulico dentro de la camara CRP tipo 29 en linea DN 150 | und | 1 |  | 0
03.04.03.02.07.12.03 | Montaje e instalación hidráulica de camara CRP tipo 29 en linea DN 150 | und | 1 |  | 0
03.04.03.02.08 | PRUEBAS
03.04.03.02.08.01 | Prueba de compactacion de suelos (proctor modificado y de control de compactacion - densidad de campo) | und | 41 |  | 0
03.04.03.02.08.02 | Prueba hidráulica de tubería agua potable (incl. desinfección) DN 100 | m | 1037.12 |  | 0
03.04.03.02.08.03 | Prueba hidráulica de tubería agua potable (incl. desinfección) DN 150 | m | 524.3 |  | 0
03.04.03.02.08.04 | Prueba hidráulica de tubería agua potable (incl. desinfección) DN 200 | m | 468.9 |  | 0
03.04.03.03 | LINEA DE ADUCCION PROYECTADA LAP-16 R-1A
03.04.03.03.01 | TRABAJOS PRELIMINARES
03.04.03.03.01.01 | Trazo y replanteo inicial del proyecto, para líneas-redes con estación total | km | 0.33 |  | 0
03.04.03.03.01.02 | Replanteo final de la obra, para líneas redes con estación total | km | 0.33 |  | 0
03.04.03.03.02 | MOVIMIENTO DE TIERRAS
03.04.03.03.02.01 | Excavac. zanja (máq.) p/tub. terr-normal DN 100 - 150 de 1,01 m a 1,25 m prof. | m | 220.38 |  | 0
03.04.03.03.02.02 | Excavac. zanja (máq.) p/tub. terr-normal DN 200 - 250 de 1,26 m a 1,50 m prof. | m | 66.95 |  | 0
03.04.03.03.02.03 | Excavación zanja (s/exp) p/tub. t-rocoso DN 200 - 250 de 1,26 m a 1,50 m prof. | m | 42.32 |  | 0
03.04.03.03.02.04 | Refine y nivel de zanja terr-normal para tub. DN 100 - 150 para toda profund. | m | 220.38 |  | 0
03.04.03.03.02.05 | Refine y nivel de zanja terr-normal para tub. DN 200 - 250 para toda profund. | m | 66.95 |  | 0
03.04.03.03.02.06 | Refine y nivel de zanja terr-rocoso p/ tub. DN 200 - 250 para toda profund. | m | 42.32 |  | 0
03.04.03.03.02.07 | Relleno comp.zanja(pulso) p/tub t-normal DN 100 - 150 de 1,01 m a 1,25 m prof. | m | 220.38 |  | 0
03.04.03.03.02.08 | Relleno comp.zanja(pulso) p/tub t-normal DN 200 - 250 de 1,26 m a 1,50 m prof. | m | 66.95 |  | 0
03.04.03.03.02.09 | Relleno comp.zanja(pulso)p/tub t-rocoso DN 200 - 250 de 1,26 m a 1,50 m prof. | m | 42.32 |  | 0
03.04.03.03.02.10 | Elimin. desmonte(carg+v) t-normal p/tub. DN 100 - 150 para toda prof. | m | 220.38 |  | 0
03.04.03.03.02.11 | Elimin. desmonte(carg+v) t-normal p/tub. DN 200 - 250 para toda prof. | m | 66.95 |  | 0
03.04.03.03.02.12 | Elimin. desmonte(carg+v) t-rocoso p/tub DN 200 - 250 de 1,26 m a 1,50 m | m | 42.32 |  | 0
03.04.03.03.02.13 | Material de préstamo seleccionado para reemplazo s/esp. tecnicas y planos | m3 | 23.8 |  | 0
03.04.03.03.02.14 | Eliminación de desmonte en terreno rocoso con maquinaria (Incluye pago por disposición final a centro autorizado) | m3 | 14.28 |  | 0
03.04.03.03.03 | SUMINISTRO E INSTALACION DE TUBERIAS
03.04.03.03.03.01 | Tubería de Hierro ductil acerrojada C-40 DN 150 incluye anillo + 1% de desperdicio | m | 220.38 |  | 0
03.04.03.03.03.02 | Tubería de Hierro ductil acerrojada C-40 DN 200 incluye anillo + 1% de desperdicio | m | 109.27 |  | 0
03.04.03.03.03.03 | Suministro e instalación de manga HDPE e= 8 mils (200 micrones) para protección de tubería HD DN 150 | m | 220.38 |  | 0
03.04.03.03.03.04 | Suministro e instalación de manga HDPE e= 8 mils (200 micrones) para protección de tuberíaHD DN 200 | m | 109.27 |  | 0
03.04.03.03.03.05 | Instalación de tubería de hierro dúctil DN 150 incluye prueba hidráulica | m | 220.38 |  | 0
03.04.03.03.03.06 | Instalación de tubería de hierro dúctil DN 200 incluye prueba hidráulica | m | 109.27 |  | 0
03.04.03.03.04 | SUMINISTRO E INSTALACION DE ACCESORIOS
03.04.03.03.04.01 | Codo de hierro dúctil de 1/8 2 enchufes acerrojado DN 200 | und | 3 |  | 0
03.04.03.03.04.02 | Codo de hierro dúctil de 1/16 2 enchufes acerrojada DN 200 | und | 1 |  | 0
03.04.03.03.04.03 | Codo de hierro dúctil de 1/8 2 enchufes acerrojado DN 150 | und | 7 |  | 0
03.04.03.03.04.04 | Tee con 3 enchufes estandar de ho. dúctil DN 200 x 150 - Acerrojado | und | 1 |  | 0
03.04.03.03.04.05 | Tee con 3 enchufes estandar de ho. dúctil DN 150 x150 - Acerrojado | und | 1 |  | 0
03.04.03.03.04.06 | Reducción ho. dúctil 2 enchufes acerrojada DN 200 a 150 | und | 1 |  | 0
03.04.03.03.04.07 | Instalación de accesorios de ho. dúctil DN 100 - 150 | und | 8 |  | 0
03.04.03.03.04.08 | Instalación de accesorios de ho. dúctil DN 200 - 250 | und | 6 |  | 0
03.04.03.03.04.09 | Concreto f'c 175 kg/cm2 para anclajes de accesorios DN 100 - 150 | und | 8 |  | 0
03.04.03.03.04.10 | Concreto f'c 175 kg/cm2 para anclajes de accesorios DN 200 - 250 | und | 6 |  | 0
03.04.03.03.05 | VALVULAS
03.04.03.03.05.01 | VALVULAS DE AIRE
03.04.03.03.05.01.01 | Cámara tipo III-IV circular DI=1,5 m p/válvula aire en t. rocoso de 2,01 - 2,50 m prof. (C-PI) | und | 1 |  | 0
03.04.03.03.05.01.02 | Válvula aire automática triple efecto bridada PN 16 esfera de acero inoxidable DN 50 | und | 1 |  | 0
03.04.03.03.05.01.03 | Suministro instalación hidráulica para válvula de aire DN 50 en línea DN 200 | und | 1 |  | 0
03.04.03.03.05.01.04 | Montaje de válvula de aire DN 50 e instalación hidráulica | und | 1 |  | 0
03.04.03.03.06 | CAMARAS
03.04.03.03.06.01 | CAMARA DE MEDICION CM44-280
03.04.03.03.06.01.01 | Cámara tipo rectangular p/camara de medicion tipo A t. normal de 2,51 - 3,00 m prof. (C-PI) | und | 1 |  | 0
03.04.03.03.06.01.02 | Suministro instalación de equipamiento hidráulico dentro de la camara de medicion tipo 4 en linea DN 150 | und | 1 |  | 0
03.04.03.03.06.01.03 | Montaje e instalación hidráulica camara medicion tipo 4 en linea DN 150 | und | 1 |  | 0
03.04.03.03.06.02 | CAMARA DE MEDICION Y CRP CM45/CRP26-280
03.04.03.03.06.02.01 | Cámara tipo rectangular p/camara de medicion y CRP tipo D t. normal de 2,51 - 3,00 m prof. (C-PI) | und | 1 |  | 0
03.04.03.03.06.02.02 | Suministro instalación de equipamiento hidráulico dentro de la camara de medicion y CRP tipo 20 en linea DN 100 | und | 1 |  | 0
03.04.03.03.06.02.03 | Montaje e instalación hidráulica de camara de medicion y CRP tipo 20 en linea DN 100 | und | 1 |  | 0
03.04.03.03.06.03 | CAMARA DE MEDICION Y CRP CM46/CRP27-280
03.04.03.03.06.03.01 | Cámara tipo rectangular p/camara de medicion y CRP tipo D t. normal de 2,51 - 3,00 m prof. (C-PI) | und | 1 |  | 0
03.04.03.03.06.03.02 | Suministro instalación de equipamiento hidráulico dentro de la camara de medicion y CRP tipo 17 en linea DN 150 | und | 1 |  | 0
03.04.03.03.06.03.03 | Montaje e instalación hidráulica de camara de medicion y CRP tipo 17 en linea DN 150 | und | 1 |  | 0
03.04.03.03.07 | PRUEBAS
03.04.03.03.07.01 | Prueba de compactacion de suelos (proctor modificado y de control de compactacion - densidad de campo) | und | 7 |  | 0
03.04.03.03.07.02 | Prueba hidráulica de tubería agua potable (incl. desinfección) DN 150 | m | 220.38 |  | 0
03.04.03.03.07.03 | Prueba hidráulica de tubería agua potable (incl. desinfección) DN 200 | m | 109.27 |  | 0
03.04.03.04 | LINEA DE ADUCCION PROYECTADA LAP-17 RAP-08
03.04.03.04.01 | TRABAJOS PRELIMINARES
03.04.03.04.01.01 | Trazo y replanteo inicial del proyecto, para líneas-redes con estación total | km | 0.78 |  | 0
03.04.03.04.01.02 | Replanteo final de la obra, para líneas redes con estación total | km | 0.78 |  | 0
03.04.03.04.01.03 | Proteccion de redes existentes de alcantarillado | und | 1 |  | 0
03.04.03.04.02 | MOVIMIENTO DE TIERRAS
03.04.03.04.02.01 | EXCAVACIONES A MAQUINA
03.04.03.04.02.01.01 | Excavac. zanja (máq.) p/tub. terr-normal DN 100 - 150 de 1,01 m a 1,25 m prof. | m | 429.17 |  | 0
03.04.03.04.02.01.02 | Refine y nivel de zanja terr-normal para tub. DN 100 - 150 para toda profund. | m | 429.17 |  | 0
03.04.03.04.02.01.03 | Relleno comp.zanja(pulso) p/tub t-normal DN 100 - 150 de 1,01 m a 1,25 m prof. | m | 429.17 |  | 0
03.04.03.04.02.01.04 | Elimin. desmonte(carg+v) t-normal p/tub. DN 100 - 150 para toda prof. | m | 429.17 |  | 0
03.04.03.04.02.02 | EXCAVACIONES A PULSO
03.04.03.04.02.02.01 | Excavación zanja (s/exp) p/tub. t-rocoso DN 100 - 150 de 1,01 m a 1,25 m prof. | m | 350.64 |  | 0
03.04.03.04.02.02.02 | Refine y nivel de zanja terr-rocoso p/ tub. DN 100 - 150 para toda profund. | m | 350.64 |  | 0
03.04.03.04.02.02.03 | Relleno comp.zanja(pulso)p/tub t-rocoso DN 100 - 150 de 1,01 m a 1,25 m prof. | m | 350.64 |  | 0
03.04.03.04.02.02.04 | Acarreo desmonte (pulso) t. rocoso en zona aledaña tub DN 100 - 150 mm de 1.00 m a 1.25 m de prof. | m | 350.64 |  | 0
03.04.03.04.02.02.05 | Acarreo material relleno (pulso) t. rocoso en zona aledaña tub DN 100 - 150 mm de 1.00 m a 1.25 m de prof. | m | 350.64 |  | 0
03.04.03.04.02.02.06 | Elimin. desmonte(carg+v) t-rocoso p/tub DN 100 - 150 de 1,01 m a 1,25 m | m | 350.64 |  | 0
03.04.03.04.02.02.07 | Material de préstamo seleccionado para reemplazo s/esp. tecnicas y planos | m3 | 136.88 |  | 0
03.04.03.04.02.02.08 | Acarreo de material de prestamo seleccionado en zona sin acceso vehicular | m3 | 82.13 |  | 0
03.04.03.04.02.02.09 | Acarreo desmonte (pulso) en terreno rocoso en zona aledaña | m3 | 82.13 |  | 0
03.04.03.04.02.02.10 | Eliminación de desmonte en terreno rocoso con maquinaria (Incluye pago por disposición final a centro autorizado) | m3 | 82.13 |  | 0
03.04.03.04.03 | SUMINISTRO E INSTALACION DE TUBERIAS
03.04.03.04.03.01 | Tubería de Hierro ductil acerrojada C-40 DN 100 incluye anillo + 1% de desperdicio | m | 779.81 |  | 0
03.04.03.04.03.02 | Suministro e instalación de manga HDPE e= 8 mils (200 micrones) para protección de tubería HD DN 100 | m | 779.81 |  | 0
03.04.03.04.03.03 | Instalación de tubería de hierro dúctil DN 100 incluye prueba hidráulica | m | 779.81 |  | 0
03.04.03.04.03.04 | Transporte a zona sin acceso tubería Hierro ductil DN 100 - 150 | m | 429.17 |  | 0
03.04.03.04.04 | SUMINISTRO E INSTALACION DE ACCESORIOS
03.04.03.04.04.01 | Codo de hierro dúctil de 1/8 2 enchufes acerrojado DN 100 | und | 29 |  | 0
03.04.03.04.04.02 | Codo de hierro dúctil de 1/16 2 enchufes acerrojada DN 100 | und | 3 |  | 0
03.04.03.04.04.03 | Codo de hierro dúctil de 1/32 2 enchufes acerrojado DN 100 | und | 4 |  | 0
03.04.03.04.04.04 | Tee con 3 enchufes estandar de ho. dúctil DN 100 x100 - Acerrojado | und | 4 |  | 0
03.04.03.04.04.05 | Instalación de accesorios de ho. dúctil DN 100 - 150 | und | 40 |  | 0
03.04.03.04.04.06 | Concreto f'c 175 kg/cm2 para anclajes de accesorios DN 100 - 150 | und | 40 |  | 0
03.04.03.04.05 | VALVULAS
03.04.03.04.05.01 | VALVULAS DE AIRE
03.04.03.04.05.01.01 | Cámara tipo III-IV circular DI=1,5 m p/válvula aire en t. normal de 2,01 - 2,50 m prof. (C-PV) | und | 1 |  | 0
03.04.03.04.05.01.02 | Cámara tipo III-IV circular DI=1,5 m p/válvula aire en t. rocoso de 2,01 - 2,50 m prof. (C-PV) | und | 2 |  | 0
03.04.03.04.05.01.03 | Válvula aire automática triple efecto bridada PN 16 esfera de acero inoxidable DN 50 | und | 3 |  | 0
03.04.03.04.05.01.04 | Suministro instalación hidráulica para válvula de aire DN 50 en línea DN 100 | und | 3 |  | 0
03.04.03.04.05.01.05 | Montaje de válvula de aire DN 50 e instalación hidráulica | und | 3 |  | 0
03.04.03.04.05.01.06 | Transporte a zona s/acceso de material para construcción de camara p/val. aire h=2,50 m | und | 2 |  | 0
03.04.03.04.05.02 | VALVULAS DE PURGA
03.04.03.04.05.02.01 | Cámara tipo III circular DI=1,5 m p/válvula purga en t. normal de 2,01 - 2,50 m prof. (C-PI) | und | 1 |  | 0
03.04.03.04.05.02.02 | Cámara tipo III circular DI=1,5 m p/válvula purga en t. rocoso de 2,01 - 2,50 m prof. (C-PV) | und | 2 |  | 0
03.04.03.04.05.02.03 | Suministro instalación hidráulica para válvula de purga DN 100 en línea DN 100 | und | 3 |  | 0
03.04.03.04.05.02.04 | Válvula de purga DN 100 compuerta tipo bridada de hierro dúctil c/elastómero | und | 6 |  | 0
03.04.03.04.05.02.05 | Montaje de válvula de purga DN 100 e instalación hidráulica | und | 3 |  | 0
03.04.03.04.05.02.06 | Transporte a zona s/acceso de material para construcción de camara p/val. purga h=2,50 m | und | 3 |  | 0
03.04.03.04.06 | CAMARAS
03.04.03.04.06.01 | CAMARA DE MEDICION CM69-280
03.04.03.04.06.01.01 | Cámara tipo rectangular p/camara de medicion tipo A t. rocoso de 2,51 - 3,00 m prof. sin acceso vehicular (C-PV) | und | 1 |  | 0
03.04.03.04.06.01.02 | Suministro instalación de equipamiento hidráulico dentro de la camara de medicion tipo 6 en linea DN 100 | und | 1 |  | 0
03.04.03.04.06.01.03 | Montaje e instalación hidráulica camara medicion tipo 6 en linea DN 100 | und | 1 |  | 0
03.04.03.04.06.02 | CAMARA DE MEDICION Y CRP CM70/CRP49-280
03.04.03.04.06.02.01 | Cámara tipo rectangular p/camara de medicion y CRP tipo D t. normal de 2,51 - 3,00 m prof. sin acceso vehicular (C-PV) | und | 1 |  | 0
03.04.03.04.06.02.02 | Suministro instalación de equipamiento hidráulico dentro de la camara de medicion y CRP tipo 20 en linea DN 100 | und | 1 |  | 0
03.04.03.04.06.02.03 | Montaje e instalación hidráulica de camara de medicion y CRP tipo 20 en linea DN 100 | und | 1 |  | 0
03.04.03.04.06.03 | CAMARA DE MEDICION Y CRP CM71/CRP50-280
03.04.03.04.06.03.01 | Cámara tipo rectangular p/camara de medicion y CRP tipo D t. normal de 2,51 - 3,00 m prof. sin acceso vehicular (C-PV) | und | 1 |  | 0
03.04.03.04.06.03.02 | Suministro instalación de equipamiento hidráulico dentro de la camara de medicion y CRP tipo 21 en linea DN 100 | und | 1 |  | 0
03.04.03.04.06.03.03 | Montaje e instalación hidráulica de camara de medicion y CRP tipo 21 en linea DN 100 | und | 1 |  | 0
03.04.03.04.06.04 | CAMARA DE MEDICION Y CRP CM72/CRP51-280
03.04.03.04.06.04.01 | Cámara tipo rectangular p/camara de medicion y CRP tipo D t. rocoso de 2,51 - 3,00 m prof. (C-PI) | und | 1 |  | 0
03.04.03.04.06.04.02 | Suministro instalación de equipamiento hidráulico dentro de la camara de medicion y CRP tipo 24 en linea DN 100 | und | 1 |  | 0
03.04.03.04.06.04.03 | Montaje e instalación hidráulica de camara de medicion y CRP tipo 24 en linea DN 100 | und | 1 |  | 0
03.04.03.04.06.05 | CAMARA DE MEDICION Y CRP CM73/CRP52-280
03.04.03.04.06.05.01 | Cámara tipo rectangular p/camara de medicion y CRP tipo D t. normal de 2,51 - 3,00 m prof. (C-PI) | und | 1 |  | 0
03.04.03.04.06.05.02 | Suministro instalación de equipamiento hidráulico dentro de la camara de medicion y CRP tipo 23 en linea DN 100 | und | 1 |  | 0
03.04.03.04.06.05.03 | Montaje e instalación hidráulica de camara de medicion y CRP tipo 23 en linea DN 100 | und | 1 |  | 0
03.04.03.04.07 | PRUEBAS
03.04.03.04.07.01 | Prueba de compactacion de suelos (proctor modificado y de control de compactacion - densidad de campo) | und | 16 |  | 0
03.04.03.04.07.02 | Prueba hidráulica de tubería agua potable (incl. desinfección) DN 100 | m | 779.81 |  | 0
03.04.04 | SECTOR 279
03.04.04.01 | LINEA DE ADUCCION PROYECTADA LAP-27 R-4
03.04.04.01.01 | TRABAJOS PRELIMINARES
03.04.04.01.01.01 | Trazo y replanteo inicial del proyecto, para líneas-redes con estación total | km | 0.85 |  | 0
03.04.04.01.01.02 | Replanteo final de la obra, para líneas redes con estación total | km | 0.85 |  | 0
03.04.04.01.01.03 | Proteccion de postes para alumbrado electrico | und | 2 |  | 0
03.04.04.01.01.04 | Proteccion de redes existentes de alcantarillado | und | 2 |  | 0
03.04.04.01.01.05 | Proteccion de cable eléctrico de media tensión | und | 5 |  | 0
03.04.04.01.01.06 | Proteccion de cables telefónicos | und | 1 |  | 0
03.04.04.01.02 | PAVIMENTOS, VEREDAS, SARDINELES, JARDINES Y ESCALERAS
03.04.04.01.02.01 | Corte+rotura, ED y reposic. de pavimento flexible asfalto caliente de e= 2" | m2 | 716.43 |  | 0
03.04.04.01.03 | MOVIMIENTO DE TIERRAS
03.04.04.01.03.01 | EXCAVACIONES A MAQUINA
03.04.04.01.03.01.01 | Excavac. zanja (máq.) p/tub. terr-normal DN 100 - 150 de 1,01 m a 1,25 m prof. | m | 734.99 |  | 0
03.04.04.01.03.01.02 | Excav. zanja (máq.) p/tub. t-semirocoso DN 100 - 150 de 1,01 m a 1,25 m prof. | m | 56.59 |  | 0
03.04.04.01.03.01.03 | Refine y nivel de zanja terr-normal para tub. DN 100 - 150 para toda profund. | m | 734.99 |  | 0
03.04.04.01.03.01.04 | Refine y nivel de zanja t-semirocoso p/ tub. DN 100 - 150 para toda profund. | m | 56.59 |  | 0
03.04.04.01.03.01.05 | Relleno comp.zanja(pulso) p/tub t-normal DN 100 - 150 de 1,01 m a 1,25 m prof. | m | 734.99 |  | 0
03.04.04.01.03.01.06 | Relleno comp.zanja(pul) p/tub t-semiroca DN 100 - 150 de 1,01 m a 1,25 m prof. | m | 56.59 |  | 0
03.04.04.01.03.01.07 | Elimin. desmonte(carg+v) t-normal p/tub. DN 100 - 150 para toda prof. | m | 734.99 |  | 0
03.04.04.01.03.01.08 | Elimin. desmonte(c+v) t-semiroca p/tub. DN 100 - 150 para toda prof. | m | 56.59 |  | 0
03.04.04.01.03.01.09 | Material de préstamo seleccionado para reemplazo s/esp. tecnicas y planos | m3 | 16.72 |  | 0
03.04.04.01.03.01.10 | Eliminación de desmonte en terreno semirocoso con maquinaria (Incluye disposición final) | m3 | 16.72 |  | 0
03.04.04.01.03.02 | EXCAVACIONES A PULSO
03.04.04.01.03.02.01 | Excavación zanja (s/exp) p/tub. t-rocoso DN 100 - 150 de 1,01 m a 1,25 m prof. | m | 62.76 |  | 0
03.04.04.01.03.02.02 | Refine y nivel de zanja terr-rocoso p/ tub. DN 100 - 150 para toda profund. | m | 62.76 |  | 0
03.04.04.01.03.02.03 | Relleno comp.zanja(pulso)p/tub t-rocoso DN 100 - 150 de 1,01 m a 1,25 m prof. | m | 62.76 |  | 0
03.04.04.01.03.02.04 | Acarreo desmonte (pulso) t. rocoso en zona aledaña tub DN 100 - 150 mm de 1.00 m a 1.25 m de prof. | m | 62.76 |  | 0
03.04.04.01.03.02.05 | Acarreo material relleno (pulso) t. rocoso en zona aledaña tub DN 100 - 150 mm de 1.00 m a 1.25 m de prof. | m | 62.76 |  | 0
03.04.04.01.03.02.06 | Elimin. desmonte(carg+v) t-rocoso p/tub DN 100 - 150 de 1,01 m a 1,25 m | m | 62.76 |  | 0
03.04.04.01.03.02.07 | Material de préstamo seleccionado para reemplazo s/esp. tecnicas y planos | m3 | 24.5 |  | 0
03.04.04.01.03.02.08 | Acarreo de material de prestamo seleccionado en zona sin acceso vehicular | m3 | 14.7 |  | 0
03.04.04.01.03.02.09 | Acarreo desmonte (pulso) en terreno rocoso en zona aledaña | m3 | 14.7 |  | 0
03.04.04.01.03.02.10 | Eliminación de desmonte en terreno rocoso con maquinaria (Incluye pago por disposición final a centro autorizado) | m3 | 14.7 |  | 0
03.04.04.01.04 | SUMINISTRO E INSTALACION DE TUBERIAS
03.04.04.01.04.01 | Tubería de Hierro ductil acerrojada C-40 DN 100 incluye anillo + 1% de desperdicio | m | 407.23 |  | 0
03.04.04.01.04.02 | Tubería de Hierro ductil acerrojada C-40 DN 150 incluye anillo + 1% de desperdicio | m | 447.11 |  | 0
03.04.04.01.04.03 | Suministro e instalación de manga HDPE e= 8 mils (200 micrones) para protección de tubería HD DN 100 | m | 407.23 |  | 0
03.04.04.01.04.04 | Suministro e instalación de manga HDPE e= 8 mils (200 micrones) para protección de tubería HD DN 150 | m | 447.11 |  | 0
03.04.04.01.04.05 | Instalación de tubería de hierro dúctil DN 100 incluye prueba hidráulica | m | 407.23 |  | 0
03.04.04.01.04.06 | Instalación de tubería de hierro dúctil DN 150 incluye prueba hidráulica | m | 447.11 |  | 0
03.04.04.01.04.07 | Transporte a zona sin acceso tubería Hierro ductil DN 100 - 150 | m | 62.76 |  | 0
03.04.04.01.05 | SUMINISTRO E INSTALACION DE ACCESORIOS
03.04.04.01.05.01 | Codo de hierro dúctil de 1/8 2 enchufes acerrojado DN 100 | und | 8 |  | 0
03.04.04.01.05.02 | Codo de hierro dúctil de 1/16 2 enchufes acerrojada DN 100 | und | 2 |  | 0
03.04.04.01.05.03 | Codo de hierro dúctil de 1/8 2 enchufes acerrojado DN 150 | und | 3 |  | 0
03.04.04.01.05.04 | Codo de hierro dúctil de 1/16 2 enchufes acerrojada DN 150 | und | 21 |  | 0
03.04.04.01.05.05 | Tee con 3 enchufes estandar de ho. dúctil DN 150 x150 - Acerrojado | und | 2 |  | 0
03.04.04.01.05.06 | Reducción ho. dúctil 2 enchufes acerrojada DN 150 a 100 | und | 1 |  | 0
03.04.04.01.05.07 | Instalación de accesorios de ho. dúctil DN 100 - 150 | und | 37 |  | 0
03.04.04.01.05.08 | Concreto f'c 175 kg/cm2 para anclajes de accesorios DN 100 - 150 | und | 37 |  | 0
03.04.04.01.06 | VALVULAS
03.04.04.01.06.01 | VALVULAS DE PURGA
03.04.04.01.06.01.01 | Cámara tipo III circular DI=1,5 m p/válvula purga en t. normal de 2,01 - 2,50 m prof. (C-PV) | und | 1 |  | 0
03.04.04.01.06.01.02 | Suministro instalación hidráulica para válvula de purga DN 100 en línea DN 100 | und | 1 |  | 0
03.04.04.01.06.01.03 | Válvula de purga DN 100 compuerta tipo bridada de hierro dúctil c/elastómero | und | 2 |  | 0
03.04.04.01.06.01.04 | Montaje de válvula de purga DN 100 e instalación hidráulica | und | 1 |  | 0
03.04.04.01.07 | CAMARAS
03.04.04.01.07.01 | CAMARA DE MEDICION Y CM101/CRP76-279
03.04.04.01.07.01.01 | Cámara tipo rectangular p/camara de medicion y CRP tipo D t. normal de 2,51 - 3,00 m prof. (C-PV) | und | 1 |  | 0
03.04.04.01.07.01.02 | Suministro instalación de equipamiento hidráulico dentro de la camara de medicion y CRP tipo 12 en linea DN 150 | und | 1 |  | 0
03.04.04.01.07.01.03 | Montaje e instalación hidráulica de camara de medicion y CRP tipo 12 en linea DN 150 | und | 1 |  | 0
03.04.04.01.07.02 | CAMARA DE MEDICION CM102-279
03.04.04.01.07.02.01 | Cámara tipo rectangular p/camara de medicion tipo A t. semirocoso de 2,51 - 3,00 m prof. sin acceso vehicular (C-PV) | und | 1 |  | 0
03.04.04.01.07.02.02 | Suministro instalación de equipamiento hidráulico dentro de la camara de medicion tipo 5 en linea DN 100 | und | 1 |  | 0
03.04.04.01.07.02.03 | Montaje e instalación hidráulica camara medicion tipo 5 en linea DN 100 | und | 1 |  | 0
03.04.04.01.07.03 | CAMARA DE MEDICION CM103-279
03.04.04.01.07.03.01 | Cámara tipo rectangular p/camara de medicion tipo A t. rocoso de 2,51 - 3,00 m prof. (C-PV) | und | 1 |  | 0
03.04.04.01.07.03.02 | Suministro instalación de equipamiento hidráulico dentro de la camara de medicion tipo 5 en linea DN 100 | und | 1 |  | 0
03.04.04.01.07.03.03 | Montaje e instalación hidráulica camara medicion tipo 5 en linea DN 100 | und | 1 |  | 0
03.04.04.01.08 | PRUEBAS
03.04.04.01.08.01 | Prueba de compactacion de suelos (proctor modificado y de control de compactacion - densidad de campo) | und | 18 |  | 0
03.04.04.01.08.02 | Prueba hidráulica de tubería agua potable (incl. desinfección) DN 100 | m | 407.23 |  | 0
03.04.04.01.08.03 | Prueba hidráulica de tubería agua potable (incl. desinfección) DN 150 | m | 447.11 |  | 0
03.04.04.02 | LINEA DE ADUCCION PROYECTADA LAP-28 RRP-01
03.04.04.02.01 | TRABAJOS PRELIMINARES
03.04.04.02.01.01 | Trazo y replanteo inicial del proyecto, para líneas-redes con estación total | km | 0.83 |  | 0
03.04.04.02.01.02 | Replanteo final de la obra, para líneas redes con estación total | km | 0.83 |  | 0
03.04.04.02.01.03 | Proteccion de cable eléctrico de meda tensión | und | 1 |  | 0
03.04.04.02.02 | PAVIMENTOS, VEREDAS, SARDINELES, JARDINES Y ESCALERAS
03.04.04.02.02.01 | Corte+rotura, ED y reposic. de pavimento flexible asfalto caliente de e= 2" | m2 | 197.84 |  | 0
03.04.04.02.03 | MOVIMIENTO DE TIERRAS
03.04.04.02.03.01 | EXCAVACIONES A MAQUINA
03.04.04.02.03.01.01 | Excavac. zanja (máq.) p/tub. terr-normal DN 100 - 150 de 1,01 m a 1,25 m prof. | m | 201.67 |  | 0
03.04.04.02.03.01.02 | Refine y nivel de zanja terr-normal para tub. DN 100 - 150 para toda profund. | m | 201.67 |  | 0
03.04.04.02.03.01.03 | Relleno comp.zanja(pulso) p/tub t-normal DN 100 - 150 de 1,01 m a 1,25 m prof. | m | 201.67 |  | 0
03.04.04.02.03.01.04 | Elimin. desmonte(carg+v) t-normal p/tub. DN 100 - 150 para toda prof. | m | 201.67 |  | 0
03.04.04.02.03.02 | EXCAVACIONES A PULSO
03.04.04.02.03.02.01 | Excav. zanja (pulso) p/tub. terr-normal DN 100 - 150 de 1,01 m a 1,25 m prof. | m | 584.78 |  | 0
03.04.04.02.03.02.02 | Excavación zanja (s/exp) p/tub. t-rocoso DN 100 - 150 de 1,01 m a 1,25 m prof. | m | 41.51 |  | 0
03.04.04.02.03.02.03 | Refine y nivel de zanja terr-normal para tub. DN 100 - 150 para toda profund. | m | 584.78 |  | 0
03.04.04.02.03.02.04 | Refine y nivel de zanja terr-rocoso p/ tub. DN 100 - 150 para toda profund. | m | 41.51 |  | 0
03.04.04.02.03.02.05 | Relleno comp.zanja(pulso) p/tub t-normal DN 100 - 150 de 1,01 m a 1,25 m prof. | m | 584.78 |  | 0
03.04.04.02.03.02.06 | Relleno comp.zanja(pulso)p/tub t-rocoso DN 100 - 150 de 1,01 m a 1,25 m prof. | m | 41.51 |  | 0
03.04.04.02.03.02.07 | Acarreo desmonte (pulso) t. normal en zona aledaña tub DN 100 - 150 mm para toda prof. | m | 584.78 |  | 0
03.04.04.02.03.02.08 | Acarreo desmonte (pulso) t. rocoso en zona aledaña tub DN 100 - 150 mm de 1.00 m a 1.25 m de prof. | m | 41.51 |  | 0
03.04.04.02.03.02.09 | Acarreo material relleno (pulso) t. normal en zona aledaña tub DN 100 - 150 mm para toda prof. | m | 584.78 |  | 0
03.04.04.02.03.02.10 | Acarreo material relleno (pulso) t. rocoso en zona aledaña tub DN 100 - 150 mm de 1.00 m a 1.25 m de prof. | m | 41.51 |  | 0
03.04.04.02.03.02.11 | Elimin. desmonte(carg+v) t-normal p/tub. DN 100 - 150 para toda prof. | m | 584.78 |  | 0
03.04.04.02.03.02.12 | Elimin. desmonte(carg+v) t-rocoso p/tub DN 100 - 150 de 1,01 m a 1,25 m | m | 41.51 |  | 0
03.04.04.02.03.02.13 | Material de préstamo seleccionado para reemplazo s/esp. tecnicas y planos | m3 | 16.2 |  | 0
03.04.04.02.03.02.14 | Acarreo de material de prestamo seleccionado en zona sin acceso vehicular | m3 | 16.2 |  | 0
03.04.04.02.03.02.15 | Acarreo desmonte (pulso) en terreno rocoso en zona aledaña | m3 | 9.72 |  | 0
03.04.04.02.03.02.16 | Eliminación de desmonte en terreno rocoso con maquinaria (Incluye pago por disposición final a centro autorizado) | m3 | 9.72 |  | 0
03.04.04.02.04 | SUMINISTRO E INSTALACION DE TUBERIAS
03.04.04.02.04.01 | Tubería de Hierro ductil acerrojada C-40 DN 100 incluye anillo + 1% de desperdicio | m | 201.67 |  | 0
03.04.04.02.04.02 | Tubería de Hierro ductil acerrojada C-40 DN 150 incluye anillo + 1% de desperdicio | m | 626.29 |  | 0
03.04.04.02.04.03 | Suministro e instalación de manga HDPE e= 8 mils (200 micrones) para protección de tubería HD DN 100 | m | 201.67 |  | 0
03.04.04.02.04.04 | Suministro e instalación de manga HDPE e= 8 mils (200 micrones) para protección de tubería HD DN 150 | m | 626.29 |  | 0
03.04.04.02.04.05 | Instalación de tubería de hierro dúctil DN 100 incluye prueba hidráulica | m | 201.67 |  | 0
03.04.04.02.04.06 | Instalación de tubería de hierro dúctil DN 150 incluye prueba hidráulica | m | 626.29 |  | 0
03.04.04.02.04.07 | Transporte a zona sin acceso tubería Hierro ductil DN 100 - 150 | m | 626.29 |  | 0
03.04.04.02.05 | SUMINISTRO E INSTALACION DE ACCESORIOS
03.04.04.02.05.01 | Codo de hierro dúctil de 1/8 2 enchufes acerrojado DN 150 | und | 7 |  | 0
03.04.04.02.05.02 | Codo de hierro dúctil de 1/16 2 enchufes acerrojada DN 150 | und | 12 |  | 0
03.04.04.02.05.03 | Codo de hierro dúctil de 1/8 2 enchufes acerrojado DN 100 | und | 4 |  | 0
03.04.04.02.05.04 | Tee con 3 enchufes estandar de ho. dúctil DN 150 x150 - Acerrojado | und | 1 |  | 0
03.04.04.02.05.05 | Tee con 3 enchufes estandar de ho. dúctil DN 100 x100 - Acerrojado | und | 1 |  | 0
03.04.04.02.05.06 | Reducción ho. dúctil 2 enchufes acerrojada DN 150 a 100 | und | 2 |  | 0
03.04.04.02.05.07 | Instalación de accesorios de ho. dúctil DN 100 - 150 | und | 27 |  | 0
03.04.04.02.05.08 | Concreto f'c 175 kg/cm2 para anclajes de accesorios DN 100 - 150 | und | 27 |  | 0
03.04.04.02.06 | CAMARAS
03.04.04.02.06.01 | CAMARA DE MEDICION Y CRP CM98/CRP73-279
03.04.04.02.06.01.01 | Cámara tipo rectangular p/camara de medicion y CRP tipo D t. normal de 2,51 - 3,00 m prof. sin acceso vehicular (C-PI) | und | 1 |  | 0
03.04.04.02.06.01.02 | Suministro instalación de equipamiento hidráulico dentro de la camara de medicion y CRP tipo 20 en linea DN 100 | und | 1 |  | 0
03.04.04.02.06.01.03 | Montaje e instalación hidráulica de camara de medicion y CRP tipo 20 en linea DN 100 | und | 1 |  | 0
03.04.04.02.06.02 | CAMARA DE MEDICION Y CRP CM99/CRP74-279
03.04.04.02.06.02.01 | Cámara tipo rectangular p/camara de medicion y CRP tipo D t. normal de 2,51 - 3,00 m prof. (C-PI) | und | 1 |  | 0
03.04.04.02.06.02.02 | Suministro instalación de equipamiento hidráulico dentro de la camara de medicion y CRP tipo 20 en linea DN 100 | und | 1 |  | 0
03.04.04.02.06.02.03 | Montaje e instalación hidráulica de camara de medicion y CRP tipo 20 en linea DN 100 | und | 1 |  | 0
03.04.04.02.06.03 | CAMARA DE MEDICION Y CRP CM100/CRP75-279
03.04.04.02.06.03.01 | Cámara tipo rectangular p/camara de medicion y CRP tipo D t. normal de 2,51 - 3,00 m prof. sin acceso vehicular (C-PV) | und | 1 |  | 0
03.04.04.02.06.03.02 | Suministro instalación de equipamiento hidráulico dentro de la camara de medicion y CRP tipo 20 en linea DN 100 | und | 1 |  | 0
03.04.04.02.06.03.03 | Montaje e instalación hidráulica de camara de medicion y CRP tipo 20 en linea DN 100 | und | 1 |  | 0
03.04.04.02.06.04 | CAMARA CRP CRP73B-279
03.04.04.02.06.04.01 | Cámara tipo rectangular p/camara CRP tipo C t. normal de 2,51 - 3,00 m prof. (C-PI) | und | 1 |  | 0
03.04.04.02.06.04.02 | Suministro instalación de equipamiento hidráulico dentro de la camara CRP tipo 30 en linea DN 150 | und | 1 |  | 0
03.04.04.02.06.04.03 | Montaje e instalación hidráulica de camara CRP tipo 30 en linea DN 150 | und | 1 |  | 0
03.04.04.02.07 | PRUEBAS
03.04.04.02.07.01 | Prueba de compactacion de suelos (proctor modificado y de control de compactacion - densidad de campo) | und | 17 |  | 0
03.04.04.02.07.02 | Prueba hidráulica de tubería agua potable (incl. desinfección) DN 100 | m | 201.67 |  | 0
03.04.04.02.07.03 | Prueba hidráulica de tubería agua potable (incl. desinfección) DN 150 | m | 626.29 |  | 0
03.04.04.03 | LINEA DE ADUCCION PROYECTADA LAP-29 RAP-03
03.04.04.03.01 | TRABAJOS PRELIMINARES
03.04.04.03.01.01 | Trazo y replanteo inicial del proyecto, para líneas-redes con estación total | km | 0.37 |  | 0
03.04.04.03.01.02 | Replanteo final de la obra, para líneas redes con estación total | km | 0.37 |  | 0
03.04.04.03.02 | MOVIMIENTO DE TIERRAS
03.04.04.03.02.01 | EXCAVACIONES A MAQUINA
03.04.04.03.02.01.01 | Excavación zanja (s/exp) p/tub. t-rocoso DN 100 - 150 de 1,01 m a 1,25 m prof. | m | 81.13 |  | 0
03.04.04.03.02.01.02 | Refine y nivel de zanja terr-rocoso p/ tub. DN 100 - 150 para toda profund. | m | 81.13 |  | 0
03.04.04.03.02.01.03 | Relleno comp.zanja(pulso)p/tub t-rocoso DN 100 - 150 de 1,01 m a 1,25 m prof. | m | 81.13 |  | 0
03.04.04.03.02.01.04 | Elimin. desmonte(carg+v) t-rocoso p/tub DN 100 - 150 de 1,01 m a 1,25 m | m | 81.13 |  | 0
03.04.04.03.02.01.05 | Material de préstamo seleccionado para reemplazo s/esp. tecnicas y planos | m3 | 31.67 |  | 0
03.04.04.03.02.01.06 | Eliminación de desmonte en terreno rocoso con maquinaria (Incluye pago por disposición final a centro autorizado) | m3 | 19 |  | 0
03.04.04.03.02.02 | EXCAVACIONES A PULSO
03.04.04.03.02.02.01 | Excav. zanja (pulso) p/tub. terr-normal DN 100 - 150 de 1,01 m a 1,25 m prof. | m | 190.05 |  | 0
03.04.04.03.02.02.02 | Excavación zanja (s/exp) p/tub. t-rocoso DN 100 - 150 de 1,01 m a 1,25 m prof. | m | 102 |  | 0
03.04.04.03.02.02.03 | Refine y nivel de zanja terr-normal para tub. DN 100 - 150 para toda profund. | m | 190.05 |  | 0
03.04.04.03.02.02.04 | Refine y nivel de zanja terr-rocoso p/ tub. DN 100 - 150 para toda profund. | m | 102 |  | 0
03.04.04.03.02.02.05 | Relleno comp.zanja(pulso) p/tub t-normal DN 100 - 150 de 1,01 m a 1,25 m prof. | m | 190.05 |  | 0
03.04.04.03.02.02.06 | Relleno comp.zanja(pulso)p/tub t-rocoso DN 100 - 150 de 1,01 m a 1,25 m prof. | m | 102 |  | 0
03.04.04.03.02.02.07 | Acarreo desmonte (pulso) t. normal en zona aledaña tub DN 100 - 150 mm para toda prof. | m | 190.05 |  | 0
03.04.04.03.02.02.08 | Acarreo desmonte (pulso) t. rocoso en zona aledaña tub DN 100 - 150 mm de 1.00 m a 1.25 m de prof. | m | 102 |  | 0
03.04.04.03.02.02.09 | Acarreo material relleno (pulso) t. normal en zona aledaña tub DN 100 - 150 mm para toda prof. | m | 190.05 |  | 0
03.04.04.03.02.02.10 | Acarreo material relleno (pulso) t. rocoso en zona aledaña tub DN 100 - 150 mm de 1.00 m a 1.25 m de prof. | m | 102 |  | 0
03.04.04.03.02.02.11 | Elimin. desmonte(carg+v) t-normal p/tub. DN 100 - 150 para toda prof. | m | 190.05 |  | 0
03.04.04.03.02.02.12 | Elimin. desmonte(carg+v) t-rocoso p/tub DN 100 - 150 de 1,01 m a 1,25 m | m | 102 |  | 0
03.04.04.03.02.02.13 | Material de préstamo seleccionado para reemplazo s/esp. tecnicas y planos | m3 | 39.82 |  | 0
03.04.04.03.02.02.14 | Acarreo de material de prestamo seleccionado en zona sin acceso vehicular | m3 | 39.82 |  | 0
03.04.04.03.02.02.15 | Acarreo desmonte (pulso) en terreno rocoso en zona aledaña | m3 | 23.89 |  | 0
03.04.04.03.02.02.16 | Eliminación de desmonte en terreno rocoso con maquinaria (Incluye pago por disposición final a centro autorizado) | m3 | 23.89 |  | 0
03.04.04.03.03 | SUMINISTRO E INSTALACION DE TUBERIAS
03.04.04.03.03.01 | Tubería de Hierro ductil acerrojada C-40 DN 100 incluye anillo + 1% de desperdicio | m | 373.17 |  | 0
03.04.04.03.03.02 | Suministro e instalación de manga HDPE e= 8 mils (200 micrones) para protección de tubería HD DN 100 | m | 373.17 |  | 0
03.04.04.03.03.03 | Instalación de tubería de hierro dúctil DN 100 incluye prueba hidráulica | m | 373.17 |  | 0
03.04.04.03.03.04 | Transporte a zona sin acceso tubería Hierro ductil DN 100 - 150 | m | 292.05 |  | 0
03.04.04.03.04 | SUMINISTRO E INSTALACION DE ACCESORIOS
03.04.04.03.04.01 | Codo de hierro dúctil de 1/8 2 enchufes acerrojado DN 100 | und | 4 |  | 0
03.04.04.03.04.02 | Codo de hierro dúctil de 1/16 2 enchufes acerrojada DN 100 | und | 9 |  | 0
03.04.04.03.04.03 | Instalación de accesorios de ho. dúctil DN 100 - 150 | und | 13 |  | 0
03.04.04.03.04.04 | Concreto f'c 175 kg/cm2 para anclajes de accesorios DN 100 - 150 | und | 13 |  | 0
03.04.04.03.05 | CAMARAS
03.04.04.03.05.01 | CAMARA DE MEDICION Y CRP CM97/CRP72-279
03.04.04.03.05.01.01 | Cámara tipo rectangular p/camara de medicion y CRP tipo D t. rocoso de 2,51 - 3,00 m prof. (C-PV) | und | 1 |  | 0
03.04.04.03.05.01.02 | Suministro instalación de equipamiento hidráulico dentro de la camara de medicion y CRP tipo 19 en linea DN 100 | und | 1 |  | 0
03.04.04.03.05.01.03 | Montaje e instalación hidráulica de camara de medicion y CRP tipo 19 en linea DN 100 | und | 1 |  | 0
03.04.04.03.06 | PRUEBAS
03.04.04.03.06.01 | Prueba de compactacion de suelos (proctor modificado y de control de compactacion - densidad de campo) | und | 8 |  | 0
03.04.04.03.06.02 | Prueba hidráulica de tubería agua potable (incl. desinfección) DN 100 | m | 373.17 |  | 0
03.04.05 | SECTOR 278
03.04.05.01 | LINEA DE ADUCCION PROYECTADA LAP-21 R-1
03.04.05.01.01 | TRABAJOS PRELIMINARES
03.04.05.01.01.01 | Trazo y replanteo inicial del proyecto, para líneas-redes con estación total | km | 0.46 |  | 0
03.04.05.01.01.02 | Replanteo final de la obra, para líneas redes con estación total | km | 0.46 |  | 0
03.04.05.01.01.03 | Proteccion de postes para alumbrado electrico | und | 1 |  | 0
03.04.05.01.01.04 | Proteccion de postes para telefonia | und | 1 |  | 0
03.04.05.01.01.05 | Proteccion de cable eléctrico de media tensión | und | 2 |  | 0
03.04.05.01.01.06 | Proteccion de cables telefónicos | und | 2 |  | 0
03.04.05.01.02 | PAVIMENTOS, VEREDAS, SARDINELES, JARDINES Y ESCALERAS
03.04.05.01.02.01 | Corte+rotura, ED y reposic. de pavimento flexible asfalto caliente de e= 2" | m2 | 346.11 |  | 0
03.04.05.01.03 | MOVIMIENTO DE TIERRAS
03.04.05.01.03.01 | EXCAVACIONES A MAQUINA
03.04.05.01.03.01.01 | Excav. zanja (máq.) p/tub. t-semirocoso DN 100 - 150 de 1,01 m a 1,25 m prof. | m | 349.94 |  | 0
03.04.05.01.03.01.02 | Refine y nivel de zanja t-semirocoso p/ tub. DN 100 - 150 para toda profund. | m | 349.94 |  | 0
03.04.05.01.03.01.03 | Relleno comp.zanja(pul) p/tub t-semiroca DN 100 - 150 de 1,01 m a 1,25 m prof. | m | 349.94 |  | 0
03.04.05.01.03.01.04 | Elimin. desmonte(c+v) t-semiroca p/tub. DN 100 - 150 para toda prof. | m | 349.94 |  | 0
03.04.05.01.03.01.05 | Material de préstamo seleccionado para reemplazo s/esp. tecnicas y planos | m3 | 103.38 |  | 0
03.04.05.01.03.01.06 | Eliminación de desmonte en terreno semirocoso con maquinaria (Incluye disposición final) | m3 | 103.38 |  | 0
03.04.05.01.03.02 | EXCAVACIONES A PULSO
03.04.05.01.03.02.01 | Excav. zanja (pulso) p/tub. terr-normal DN 200 - 250 de 1,26 m a 1,50 m prof. | m | 50.26 |  | 0
03.04.05.01.03.02.02 | Excavación zanja (s/exp) p/tub. t-rocoso DN 200 - 250 de 1,26 m a 1,50 m prof. | m | 55.79 |  | 0
03.04.05.01.03.02.03 | Refine y nivel de zanja terr-normal para tub. DN 200 - 250 para toda profund. | m | 50.26 |  | 0
03.04.05.01.03.02.04 | Refine y nivel de zanja terr-rocoso p/ tub. DN 200 - 250 para toda profund. | m | 55.79 |  | 0
03.04.05.01.03.02.05 | Relleno comp.zanja(pulso) p/tub t-normal DN 200 - 250 de 1,26 m a 1,50 m prof. | m | 50.26 |  | 0
03.04.05.01.03.02.06 | Relleno comp.zanja(pulso)p/tub t-rocoso DN 200 - 250 de 1,26 m a 1,50 m prof. | m | 55.79 |  | 0
03.04.05.01.03.02.07 | Acarreo desmonte (pulso) t. normal en zona aledaña tub DN 200 - 250 mm para toda prof. | m | 50.26 |  | 0
03.04.05.01.03.02.08 | Acarreo desmonte (pulso) t. rocoso en zona aledaña tub DN 200 - 250 mm de 1.26 m a 1.50 m de prof. | m | 55.79 |  | 0
03.04.05.01.03.02.09 | Acarreo material relleno (pulso) t. normal en zona aledaña tub DN 200 - 250 mm para toda prof. | m | 50.26 |  | 0
03.04.05.01.03.02.10 | Acarreo material relleno (pulso) t. rocoso en zona aledaña tub DN 200 - 250 mm de 1.26 m a 1.50 m de prof. | m | 55.79 |  | 0
03.04.05.01.03.02.11 | Elimin. desmonte(carg+v) t-normal p/tub. DN 200 - 250 para toda prof. | m | 50.26 |  | 0
03.04.05.01.03.02.12 | Elimin. desmonte(carg+v) t-rocoso p/tub DN 200 - 250 de 1,26 m a 1,50 m | m | 55.79 |  | 0
03.04.05.01.03.02.13 | Material de préstamo seleccionado para reemplazo s/esp. tecnicas y planos | m3 | 31.38 |  | 0
03.04.05.01.03.02.14 | Acarreo de material de prestamo seleccionado en zona sin acceso vehicular | m3 | 31.38 |  | 0
03.04.05.01.03.02.15 | Acarreo desmonte (pulso) en terreno rocoso en zona aledaña | m3 | 18.83 |  | 0
03.04.05.01.03.02.16 | Eliminación de desmonte en terreno rocoso con maquinaria (Incluye pago por disposición final a centro autorizado) | m3 | 18.83 |  | 0
03.04.05.01.04 | SUMINISTRO E INSTALACION DE TUBERIAS
03.04.05.01.04.01 | Tubería de Hierro ductil acerrojada C-40 DN 100 incluye anillo + 1% de desperdicio | m | 3.01 |  | 0
03.04.05.01.04.02 | Tubería de Hierro ductil acerrojada C-40 DN 150 incluye anillo + 1% de desperdicio | m | 346.94 |  | 0
03.04.05.01.04.03 | Tubería de Hierro ductil acerrojada C-40 DN 200 incluye anillo + 1% de desperdicio | m | 106.06 |  | 0
03.04.05.01.04.04 | Suministro e instalación de manga HDPE e= 8 mils (200 micrones) para protección de tubería HD DN 100 | m | 3.01 |  | 0
03.04.05.01.04.05 | Suministro e instalación de manga HDPE e= 8 mils (200 micrones) para protección de tubería HD DN 150 | m | 346.94 |  | 0
03.04.05.01.04.06 | Suministro e instalación de manga HDPE e= 8 mils (200 micrones) para protección de tuberíaHD DN 200 | m | 106.06 |  | 0
03.04.05.01.04.07 | Instalación de tubería de hierro dúctil DN 100 incluye prueba hidráulica | m | 3.01 |  | 0
03.04.05.01.04.08 | Instalación de tubería de hierro dúctil DN 150 incluye prueba hidráulica | m | 346.94 |  | 0
03.04.05.01.04.09 | Instalación de tubería de hierro dúctil DN 200 incluye prueba hidráulica | m | 106.06 |  | 0
03.04.05.01.04.10 | Transporte a zona sin acceso tubería Hierro ductil DN 200 - 250 | m | 106.06 |  | 0
03.04.05.01.05 | SUMINISTRO E INSTALACION DE ACCESORIOS
03.04.05.01.05.01 | Codo de hierro ductil de 1/4 2 enchufes acerrojado DN 200 | und | 1 |  | 0
03.04.05.01.05.02 | Codo de hierro dúctil de 1/8 2 enchufes acerrojado DN 200 | und | 2 |  | 0
03.04.05.01.05.03 | Codo de hierro dúctil de 1/16 2 enchufes acerrojada DN 200 | und | 1 |  | 0
03.04.05.01.05.04 | Codo de hierro dúctil de 1/4 2 enchufes acerrojado DN 150 | und | 3 |  | 0
03.04.05.01.05.05 | Codo de hierro dúctil de 1/8 2 enchufes acerrojado DN 150 | und | 2 |  | 0
03.04.05.01.05.06 | Codo de hierro dúctil de 1/16 2 enchufes acerrojada DN 150 | und | 2 |  | 0
03.04.05.01.05.07 | Tee con 3 enchufes estandar de ho. dúctil DN 200 x 100 - Acerrojado | und | 1 |  | 0
03.04.05.01.05.08 | Tee con 3 enchufes estandar de ho. dúctil DN 150 x150 - Acerrojado | und | 1 |  | 0
03.04.05.01.05.09 | Reducción ho. dúctil 2 enchufes acerrojada DN 200 a 150 | und | 1 |  | 0
03.04.05.01.05.10 | Instalación de accesorios de ho. dúctil DN 100 - 150 | und | 8 |  | 0
03.04.05.01.05.11 | Instalación de accesorios de ho. dúctil DN 200 - 250 | und | 6 |  | 0
03.04.05.01.05.12 | Concreto f'c 175 kg/cm2 para anclajes de accesorios DN 100 - 150 | und | 8 |  | 0
03.04.05.01.05.13 | Concreto f'c 175 kg/cm2 para anclajes de accesorios DN 200 - 250 | und | 6 |  | 0
03.04.05.01.06 | CAMARAS
03.04.05.01.06.01 | CAMARA DE MEDICION CM87-278
03.04.05.01.06.01.01 | Cámara tipo rectangular p/camara de medicion tipo A t. normal de 2,51 - 3,00 m prof. (C-PV) | und | 1 |  | 0
03.04.05.01.06.01.02 | Suministro instalación de equipamiento hidráulico dentro de la camara de medicion tipo 5 en linea DN 100 | und | 1 |  | 0
03.04.05.01.06.01.03 | Montaje e instalación hidráulica camara medicion tipo 5 en linea DN 100 | und | 1 |  | 0
03.04.05.01.06.02 | CAMARA DE MEDICION Y CRP CM88/CRP64-278
03.04.05.01.06.02.01 | Cámara tipo rectangular p/camara de medicion y CRP tipo D t. normal de 2,51 - 3,00 m prof. (C-PV) | und | 1 |  | 0
03.04.05.01.06.02.02 | Suministro instalación de equipamiento hidráulico dentro de la camara de medicion y CRP tipo 13 en linea DN 150 | und | 1 |  | 0
03.04.05.01.06.02.03 | Montaje e instalación hidráulica de camara de medicion y CRP tipo 13 en linea DN 150 | und | 1 |  | 0
03.04.05.01.06.03 | CAMARA DE MEDICION Y CRP CM89/CRP65-278
03.04.05.01.06.03.01 | Cámara tipo rectangular p/camara de medicion y CRP tipo D t. normal de 2,51 - 3,00 m prof. sin acceso vehicular (C-PV) | und | 1 |  | 0
03.04.05.01.06.03.02 | Suministro instalación de equipamiento hidráulico dentro de la camara de medicion y CRP tipo 13 en linea DN 150 | und | 1 |  | 0
03.04.05.01.06.03.03 | Montaje e instalación hidráulica de camara de medicion y CRP tipo 13 en linea DN 150 | und | 1 |  | 0
03.04.05.01.07 | PRUEBAS
03.04.05.01.07.01 | Prueba de compactacion de suelos (proctor modificado y de control de compactacion - densidad de campo) | und | 10 |  | 0
03.04.05.01.07.02 | Prueba hidráulica de tubería agua potable (incl. desinfección) DN 100 | m | 3.01 |  | 0
03.04.05.01.07.03 | Prueba hidráulica de tubería agua potable (incl. desinfección) DN 150 | m | 346.94 |  | 0
03.04.05.01.07.04 | Prueba hidráulica de tubería agua potable (incl. desinfección) DN 200 | m | 106.06 |  | 0
03.04.05.02 | LINEA DE ADUCCION PROYECTADA LAP-22 R-2
03.04.05.02.01 | TRABAJOS PRELIMINARES
03.04.05.02.01.01 | Trazo y replanteo inicial del proyecto, para líneas-redes con estación total | km | 0.44 |  | 0
03.04.05.02.01.02 | Replanteo final de la obra, para líneas redes con estación total | km | 0.44 |  | 0
03.04.05.02.02 | PAVIMENTOS, VEREDAS, SARDINELES, JARDINES Y ESCALERAS
03.04.05.02.02.01 | Corte+rotura, ED y reposic. de pavimento flexible asfalto caliente de e= 2" | m2 | 213.81 |  | 0
03.04.05.02.02.02 | Corte+rotura, ED y reposic. de pavimento flexible asfalto caliente de e= 3" | m2 | 162.2 |  | 0
03.04.05.02.03 | MOVIMIENTO DE TIERRAS
03.04.05.02.03.01 | EXCAVACIONES A MAQUINA
03.04.05.02.03.01.01 | Excavac. zanja (máq.) p/tub. terr-normal DN 100 - 150 de 1,01 m a 1,25 m prof. | m | 210.26 |  | 0
03.04.05.02.03.01.02 | Excav. zanja (máq.) p/tub. t-semirocoso DN 100 - 150 de 1,01 m a 1,25 m prof. | m | 146.62 |  | 0
03.04.05.02.03.01.03 | Refine y nivel de zanja terr-normal para tub. DN 100 - 150 para toda profund. | m | 210.26 |  | 0
03.04.05.02.03.01.04 | Refine y nivel de zanja t-semirocoso p/ tub. DN 100 - 150 para toda profund. | m | 146.62 |  | 0
03.04.05.02.03.01.05 | Relleno comp.zanja(pulso) p/tub t-normal DN 100 - 150 de 1,01 m a 1,25 m prof. | m | 210.26 |  | 0
03.04.05.02.03.01.06 | Relleno comp.zanja(pul) p/tub t-semiroca DN 100 - 150 de 1,01 m a 1,25 m prof. | m | 146.62 |  | 0
03.04.05.02.03.01.07 | Elimin. desmonte(carg+v) t-normal p/tub. DN 100 - 150 para toda prof. | m | 210.26 |  | 0
03.04.05.02.03.01.08 | Elimin. desmonte(c+v) t-semiroca p/tub. DN 100 - 150 para toda prof. | m | 146.62 |  | 0
03.04.05.02.03.01.09 | Material de préstamo seleccionado para reemplazo s/esp. tecnicas y planos | m3 | 57.24 |  | 0
03.04.05.02.03.01.10 | Eliminación de desmonte en terreno semirocoso con maquinaria (Incluye disposición final) | m3 | 34.34 |  | 0
03.04.05.02.03.02 | EXCAVACIONES A PULSO
03.04.05.02.03.02.01 | Excav. zanja (pulso) p/tub. t-semirocoso DN 100 - 150 de 1,01 m a 1,25 m prof. | m | 22.42 |  | 0
03.04.05.02.03.02.02 | Excavación zanja (s/exp) p/tub. t-rocoso DN 100 - 150 de 1,01 m a 1,25 m prof. | m | 65.07 |  | 0
03.04.05.02.03.02.03 | Refine y nivel de zanja t-semirocoso p/ tub. DN 100 - 150 para toda profund. | m | 22.42 |  | 0
03.04.05.02.03.02.04 | Refine y nivel de zanja terr-rocoso p/ tub. DN 100 - 150 para toda profund. | m | 65.07 |  | 0
03.04.05.02.03.02.05 | Relleno comp.zanja(pul) p/tub t-semiroca DN 100 - 150 de 1,01 m a 1,25 m prof. | m | 22.42 |  | 0
03.04.05.02.03.02.06 | Relleno comp.zanja(pulso)p/tub t-rocoso DN 100 - 150 de 1,01 m a 1,25 m prof. | m | 65.07 |  | 0
03.04.05.02.03.02.07 | Acarreo desmonte (pulso) t. semirocoso en zona aledaña tub DN 100 - 150 mm para toda prof. | m | 22.42 |  | 0
03.04.05.02.03.02.08 | Acarreo desmonte (pulso) t. rocoso en zona aledaña tub DN 100 - 150 mm de 1.00 m a 1.25 m de prof. | m | 65.07 |  | 0
03.04.05.02.03.02.09 | Acarreo material relleno (pulso) t. semirocoso en zona aledaña tub DN 100 - 150 mm para toda prof. | m | 22.42 |  | 0
03.04.05.02.03.02.10 | Acarreo material relleno (pulso) t. rocoso en zona aledaña tub DN 100 - 150 mm de 1.00 m a 1.25 m de prof. | m | 65.07 |  | 0
03.04.05.02.03.02.11 | Elimin. desmonte(c+v) t-semiroca p/tub. DN 100 - 150 para toda prof. | m | 22.42 |  | 0
03.04.05.02.03.02.12 | Elimin. desmonte(carg+v) t-rocoso p/tub DN 100 - 150 de 1,01 m a 1,25 m | m | 65.07 |  | 0
03.04.05.02.03.02.13 | Material de préstamo seleccionado para reemplazo s/esp. tecnicas y planos | m3 | 32.02 |  | 0
03.04.05.02.03.02.14 | Acarreo de material de prestamo seleccionado en zona sin acceso vehicular | m3 | 32.02 |  | 0
03.04.05.02.03.02.15 | Acarreo desmonte (pulso) en terreno semirocoso en zona aledaña | m3 | 6.62 |  | 0
03.04.05.02.03.02.16 | Acarreo desmonte (pulso) en terreno rocoso en zona aledaña | m3 | 15.24 |  | 0
03.04.05.02.03.02.17 | Eliminación de desmonte en terreno semirocoso con maquinaria (Incluye disposición final) | m3 | 6.62 |  | 0
03.04.05.02.03.02.18 | Eliminación de desmonte en terreno rocoso con maquinaria (Incluye pago por disposición final a centro autorizado) | m3 | 15.24 |  | 0
03.04.05.02.04 | SUMINISTRO E INSTALACION DE TUBERIAS
03.04.05.02.04.01 | Tubería de Hierro ductil acerrojada C-40 DN 100 incluye anillo + 1% de desperdicio | m | 7 |  | 0
03.04.05.02.04.02 | Tubería de Hierro ductil acerrojada C-40 DN 150 incluye anillo + 1% de desperdicio | m | 437.37 |  | 0
03.04.05.02.04.03 | Suministro e instalación de manga HDPE e= 8 mils (200 micrones) para protección de tubería HD DN 100 | m | 7 |  | 0
03.04.05.02.04.04 | Suministro e instalación de manga HDPE e= 8 mils (200 micrones) para protección de tubería HD DN 150 | m | 437.37 |  | 0
03.04.05.02.04.05 | Instalación de tubería de hierro dúctil DN 100 incluye prueba hidráulica | m | 7 |  | 0
03.04.05.02.04.06 | Instalación de tubería de hierro dúctil DN 150 incluye prueba hidráulica | m | 437.37 |  | 0
03.04.05.02.04.07 | Transporte a zona sin acceso tubería Hierro ductil DN 100 - 150 | m | 87.49 |  | 0
03.04.05.02.05 | SUMINISTRO E INSTALACION DE ACCESORIOS
03.04.05.02.05.01 | Codo de hierro dúctil de 1/16 2 enchufes acerrojada DN 150 | und | 11 |  | 0
03.04.05.02.05.02 | Codo de hierro dúctil de 1/8 2 enchufes acerrojado DN 150 | und | 2 |  | 0
03.04.05.02.05.03 | Codo de hierro dúctil de 1/4 2 enchufes acerrojado DN 150 | und | 1 |  | 0
03.04.05.02.05.04 | Tee con 3 enchufes estandar de ho. dúctil DN 150 x100 - Acerrojado | und | 1 |  | 0
03.04.05.02.05.05 | Instalación de accesorios de ho. dúctil DN 100 - 150 | und | 15 |  | 0
03.04.05.02.05.06 | Concreto f'c 175 kg/cm2 para anclajes de accesorios DN 100 - 150 | und | 15 |  | 0
03.04.05.02.06 | VALVULAS
03.04.05.02.06.01 | VALVULAS DE PURGA
03.04.05.02.06.01.01 | Cámara tipo III circular DI=1,5 m p/válvula purga en t. normal de 2,01 - 2,50 m prof. (C-PV) | und | 1 |  | 0
03.04.05.02.06.01.02 | Suministro instalación hidráulica para válvula de purga DN 100 en línea DN 150 | und | 1 |  | 0
03.04.05.02.06.01.03 | Válvula de purga DN 100 compuerta tipo bridada de hierro dúctil c/elastómero | und | 2 |  | 0
03.04.05.02.06.01.04 | Montaje de válvula de purga DN 100 e instalación hidráulica | und | 1 |  | 0
03.04.05.02.06.01.05 | Transporte a zona s/acceso de material para construcción de camara p/val. purga h=2,50 m | und | 1 |  | 0
03.04.05.02.07 | CAMARAS
03.04.05.02.07.01 | CAMARA DE MEDICION Y CRP CM57/CRP38-278
03.04.05.02.07.01.01 | Cámara tipo rectangular p/camara de medicion y CRP tipo D t. normal de 2,51 - 3,00 m prof. (C-PV) | und | 1 |  | 0
03.04.05.02.07.01.02 | Suministro instalación de equipamiento hidráulico dentro de la camara de medicion y CRP tipo 18 en linea DN 100 | und | 1 |  | 0
03.04.05.02.07.01.03 | Montaje e instalación hidráulica de camara de medicion y CRP tipo 18 en linea DN 100 | und | 1 |  | 0
03.04.05.02.07.02 | CAMARA DE MEDICION Y CRP CM58/CRP39-278
03.04.05.02.07.02.01 | Cámara tipo rectangular p/camara de medicion y CRP tipo D t. semirocoso de 2,51 - 3,00 m prof. (C-PV) | und | 1 |  | 0
03.04.05.02.07.02.02 | Suministro instalación de equipamiento hidráulico dentro de la camara de medicion y CRP tipo 13 en linea DN 150 | und | 1 |  | 0
03.04.05.02.07.02.03 | Montaje e instalación hidráulica de camara de medicion y CRP tipo 13 en linea DN 150 | und | 1 |  | 0
03.04.05.02.08 | PRUEBAS
03.04.05.02.08.01 | Prueba de compactacion de suelos (proctor modificado y de control de compactacion - densidad de campo) | und | 9 |  | 0
03.04.05.02.08.02 | Prueba hidráulica de tubería agua potable (incl. desinfección) DN 100 | m | 7 |  | 0
03.04.05.02.08.03 | Prueba hidráulica de tubería agua potable (incl. desinfección) DN 150 | m | 437.37 |  | 0
03.04.05.03 | LINEA DE ADUCCION PROYECTADA LAP-23 R-3
03.04.05.03.01 | TRABAJOS PRELIMINARES
03.04.05.03.01.01 | Trazo y replanteo inicial del proyecto, para líneas-redes con estación total | km | 0.75 |  | 0
03.04.05.03.01.02 | Replanteo final de la obra, para líneas redes con estación total | km | 0.75 |  | 0
03.04.05.03.01.03 | Proteccion de redes existentes de agua potable | und | 4 |  | 0
03.04.05.03.01.04 | Proteccion de redes existentes de alcantarillado | und | 2 |  | 0
03.04.05.03.01.05 | Proteccion de cable eléctrico de media tensión | und | 2 |  | 0
03.04.05.03.01.06 | Proteccion de cables telefónicos | und | 2 |  | 0
03.04.05.03.02 | PAVIMENTOS, VEREDAS, SARDINELES, JARDINES Y ESCALERAS
03.04.05.03.02.01 | Corte+rotura, ED y reposic. de pavimento flexible asfalto caliente de e= 2" | m2 | 747.24 |  | 0
03.04.05.03.03 | MOVIMIENTO DE TIERRAS
03.04.05.03.03.01 | Excavac. zanja (máq.) p/tub. terr-normal DN 100 - 150 de 1,01 m a 1,25 m prof. | m | 667.93 |  | 0
03.04.05.03.03.02 | Excav. zanja (máq.) p/tub. t-semirocoso DN 100 - 150 de 1,01 m a 1,25 m prof. | m | 40.02 |  | 0
03.04.05.03.03.03 | Excavación zanja (s/exp) p/tub. t-rocoso DN 200 - 250 de 1,26 m a 1,50 m prof. | m | 44.03 |  | 0
03.04.05.03.03.04 | Refine y nivel de zanja terr-normal para tub. DN 100 - 150 para toda profund. | m | 667.93 |  | 0
03.04.05.03.03.05 | Refine y nivel de zanja t-semirocoso p/ tub. DN 100 - 150 para toda profund. | m | 40.02 |  | 0
03.04.05.03.03.06 | Refine y nivel de zanja terr-rocoso p/ tub. DN 100 - 150 para toda profund. | m | 44.03 |  | 0
03.04.05.03.03.07 | Relleno comp.zanja(pulso) p/tub t-normal DN 100 - 150 de 1,01 m a 1,25 m prof. | m | 667.93 |  | 0
03.04.05.03.03.08 | Relleno comp.zanja(pul) p/tub t-semiroca DN 100 - 150 de 1,01 m a 1,25 m prof. | m | 40.02 |  | 0
03.04.05.03.03.09 | Relleno comp.zanja(pulso)p/tub t-rocoso DN 100 - 150 de 1,01 m a 1,25 m prof. | m | 44.03 |  | 0
03.04.05.03.03.10 | Elimin. desmonte(carg+v) t-normal p/tub. DN 100 - 150 para toda prof. | m | 667.93 |  | 0
03.04.05.03.03.11 | Elimin. desmonte(c+v) t-semiroca p/tub. DN 100 - 150 para toda prof. | m | 40.02 |  | 0
03.04.05.03.03.12 | Elimin. desmonte(carg+v) t-rocoso p/tub DN 100 - 150 de 1,01 m a 1,25 m | m | 44.03 |  | 0
03.04.05.03.03.13 | Material de préstamo seleccionado para reemplazo s/esp. tecnicas y planos | m3 | 29.01 |  | 0
03.04.05.03.03.14 | Eliminación de desmonte en terreno semirocoso con maquinaria (Incluye disposición final) | m3 | 11.82 |  | 0
03.04.05.03.03.15 | Eliminación de desmonte en terreno rocoso con maquinaria (Incluye pago por disposición final a centro autorizado) | m3 | 10.31 |  | 0
03.04.05.03.04 | SUMINISTRO E INSTALACION DE TUBERIAS
03.04.05.03.04.01 | Tubería de Hierro ductil acerrojada C-40 DN 100 incluye anillo + 1% de desperdicio | m | 281.21 |  | 0
03.04.05.03.04.02 | Tubería de Hierro ductil acerrojada C-40 DN 150 incluye anillo + 1% de desperdicio | m | 470.77 |  | 0
03.04.05.03.04.03 | Suministro e instalación de manga HDPE e= 8 mils (200 micrones) para protección de tubería HD DN 100 | m | 281.21 |  | 0
03.04.05.03.04.04 | Suministro e instalación de manga HDPE e= 8 mils (200 micrones) para protección de tubería HD DN 150 | m | 470.77 |  | 0
03.04.05.03.04.05 | Instalación de tubería de hierro dúctil DN 100 incluye prueba hidráulica | m | 281.21 |  | 0
03.04.05.03.04.06 | Instalación de tubería de hierro dúctil DN 150 incluye prueba hidráulica | m | 470.77 |  | 0
03.04.05.03.05 | SUMINISTRO E INSTALACION DE ACCESORIOS
03.04.05.03.05.01 | Codo de hierro dúctil de 1/8 2 enchufes acerrojado DN 150 | und | 1 |  | 0
03.04.05.03.05.02 | Codo de hierro dúctil de 1/16 2 enchufes acerrojada DN 150 | und | 3 |  | 0
03.04.05.03.05.03 | Codo de hierro dúctil de 1/4 2 enchufes acerrojado DN 150 | und | 1 |  | 0
03.04.05.03.05.04 | Codo de hierro dúctil de 1/4 2 enchufes acerrojado DN 100 | und | 1 |  | 0
03.04.05.03.05.05 | Tee con 3 enchufes estandar de ho. dúctil DN 150 x150 - Acerrojado | und | 1 |  | 0
03.04.05.03.05.06 | Tee con 3 enchufes estandar de ho. dúctil DN 150 x100 - Acerrojado | und | 1 |  | 0
03.04.05.03.05.07 | Reducción ho. dúctil 2 enchufes acerrojada DN 150 a 100 | und | 1 |  | 0
03.04.05.03.05.08 | Instalación de accesorios de ho. dúctil DN 100 - 150 | und | 9 |  | 0
03.04.05.03.05.09 | Concreto f'c 175 kg/cm2 para anclajes de accesorios DN 100 - 150 | und | 9 |  | 0
03.04.05.03.06 | CAMARAS
03.04.05.03.06.01 | CAMARA DE MEDICION CM74-278
03.04.05.03.06.01.01 | Cámara tipo rectangular p/camara de medicion tipo A t. normal de 2,51 - 3,00 m prof. (C-PI) | und | 1 |  | 0
03.04.05.03.06.01.02 | Suministro instalación de equipamiento hidráulico dentro de la camara de medicion tipo 5 en linea DN 100 | und | 1 |  | 0
03.04.05.03.06.01.03 | Montaje e instalación hidráulica camara medicion tipo 5 en linea DN 100 | und | 1 |  | 0
03.04.05.03.06.02 | CAMARA DE MEDICION Y CRP CM75/CRP53-278
03.04.05.03.06.02.01 | Cámara tipo rectangular p/camara de medicion y CRP tipo D t. normal de 2,51 - 3,00 m prof. sin acceso vehicular (C-PV) | und | 1 |  | 0
03.04.05.03.06.02.02 | Suministro instalación de equipamiento hidráulico dentro de la camara de medicion y CRP tipo 13 en linea DN 150 | und | 1 |  | 0
03.04.05.03.06.02.03 | Montaje e instalación hidráulica de camara de medicion y CRP tipo 13 en linea DN 150 | und | 1 |  | 0
03.04.05.03.06.03 | CAMARA DE MEDICION Y CRP CM76/CRP54-278
03.04.05.03.06.03.01 | Cámara tipo rectangular p/camara de medicion y CRP tipo D t. normal de 2,51 - 3,00 m prof. sin acceso vehicular (C-PV) | und | 1 |  | 0
03.04.05.03.06.03.02 | Suministro instalación de equipamiento hidráulico dentro de la camara de medicion y CRP tipo 20 en linea DN 100 | und | 1 |  | 0
03.04.05.03.06.03.03 | Montaje e instalación hidráulica de camara de medicion y CRP tipo 20 en linea DN 100 | und | 1 |  | 0
03.04.05.03.07 | PRUEBAS
03.04.05.03.07.01 | Prueba de compactacion de suelos (proctor modificado y de control de compactacion - densidad de campo) | und | 16 |  | 0
03.04.05.03.07.02 | Prueba hidráulica de tubería agua potable (incl. desinfección) DN 100 | m | 281.21 |  | 0
03.04.05.03.07.03 | Prueba hidráulica de tubería agua potable (incl. desinfección) DN 150 | m | 470.77 |  | 0
03.04.05.04 | LINEA DE ADUCCION PROYECTADA LAP-24 RAP-04
03.04.05.04.01 | TRABAJOS PRELIMINARES
03.04.05.04.01.01 | Trazo y replanteo inicial del proyecto, para líneas-redes con estación total | km | 0.86 |  | 0
03.04.05.04.01.02 | Replanteo final de la obra, para líneas redes con estación total | km | 0.86 |  | 0
03.04.05.04.02 | PAVIMENTOS, VEREDAS, SARDINELES, JARDINES Y ESCALERAS
03.04.05.04.02.01 | Corte+rotura, ED y reposic. de pavimento flexible asfalto caliente de e= 3" | m2 | 162.35 |  | 0
03.04.05.04.03 | MOVIMIENTO DE TIERRAS
03.04.05.04.03.01 | Excavac. zanja (máq.) p/tub. terr-normal DN 100 - 150 de 1,01 m a 1,25 m prof. | m | 634.36 |  | 0
03.04.05.04.03.02 | Excav. zanja (máq.) p/tub. t-semirocoso DN 100 - 150 de 1,01 m a 1,25 m prof. | m | 221.94 |  | 0
03.04.05.04.03.03 | Excavación zanja (s/exp) p/tub. t-rocoso DN 100 - 150 de 1,01 m a 1,25 m prof. | m | 4.04 |  | 0
03.04.05.04.03.04 | Refine y nivel de zanja terr-normal para tub. DN 100 - 150 para toda profund. | m | 634.36 |  | 0
03.04.05.04.03.05 | Refine y nivel de zanja t-semirocoso p/ tub. DN 100 - 150 para toda profund. | m | 221.94 |  | 0
03.04.05.04.03.06 | Refine y nivel de zanja terr-rocoso p/ tub. DN 100 - 150 para toda profund. | m | 4.04 |  | 0
03.04.05.04.03.07 | Relleno comp.zanja(pulso) p/tub t-normal DN 100 - 150 de 1,01 m a 1,25 m prof. | m | 634.36 |  | 0
03.04.05.04.03.08 | Relleno comp.zanja(pul) p/tub t-semiroca DN 100 - 150 de 1,01 m a 1,25 m prof. | m | 221.94 |  | 0
03.04.05.04.03.09 | Relleno comp.zanja(pulso)p/tub t-rocoso DN 100 - 150 de 1,01 m a 1,25 m prof. | m | 4.04 |  | 0
03.04.05.04.03.10 | Elimin. desmonte(carg+v) t-normal p/tub. DN 100 - 150 para toda prof. | m | 634.36 |  | 0
03.04.05.04.03.11 | Elimin. desmonte(c+v) t-semiroca p/tub. DN 100 - 150 para toda prof. | m | 221.94 |  | 0
03.04.05.04.03.12 | Elimin. desmonte(carg+v) t-rocoso p/tub DN 100 - 150 de 1,01 m a 1,25 m | m | 4.04 |  | 0
03.04.05.04.03.13 | Material de préstamo seleccionado para reemplazo s/esp. tecnicas y planos | m3 | 67.14 |  | 0
03.04.05.04.03.14 | Eliminación de desmonte en terreno semirocoso con maquinaria (Incluye disposición final) | m3 | 65.57 |  | 0
03.04.05.04.03.15 | Eliminación de desmonte en terreno rocoso con maquinaria (Incluye pago por disposición final a centro autorizado) | m3 | 0.95 |  | 0
03.04.05.04.04 | SUMINISTRO E INSTALACION DE TUBERIAS
03.04.05.04.04.01 | Tubería de Hierro ductil acerrojada C-40 DN 100 incluye anillo + 1% de desperdicio | m | 3.5 |  | 0
03.04.05.04.04.02 | Tubería de Hierro ductil acerrojada C-40 DN 150 incluye anillo + 1% de desperdicio | m | 856.84 |  | 0
03.04.05.04.04.03 | Suministro e instalación de manga HDPE e= 8 mils (200 micrones) para protección de tubería HD DN 100 | m | 3.5 |  | 0
03.04.05.04.04.04 | Suministro e instalación de manga HDPE e= 8 mils (200 micrones) para protección de tubería HD DN 150 | m | 856.84 |  | 0
03.04.05.04.04.05 | Instalación de tubería de hierro dúctil DN 100 incluye prueba hidráulica | m | 3.5 |  | 0
03.04.05.04.04.06 | Instalación de tubería de hierro dúctil DN 150 incluye prueba hidráulica | m | 856.84 |  | 0
03.04.05.04.05 | SUMINISTRO E INSTALACION DE ACCESORIOS
03.04.05.04.05.01 | Codo de hierro dúctil de 1/4 2 enchufes acerrojado DN 150 | und | 2 |  | 0
03.04.05.04.05.02 | Codo de hierro dúctil de 1/8 2 enchufes acerrojado DN 150 | und | 12 |  | 0
03.04.05.04.05.03 | Codo de hierro dúctil de 1/16 2 enchufes acerrojada DN 150 | und | 7 |  | 0
03.04.05.04.05.04 | Tee con 3 enchufes estandar de ho. dúctil DN 150 x150 - Acerrojado | und | 2 |  | 0
03.04.05.04.05.05 | Reducción ho. dúctil 2 enchufes acerrojada DN 150 a 100 | und | 1 |  | 0
03.04.05.04.05.06 | Instalación de accesorios de ho. dúctil DN 100 - 150 | und | 24 |  | 0
03.04.05.04.05.07 | Concreto f'c 175 kg/cm2 para anclajes de accesorios DN 100 - 150 | und | 24 |  | 0
03.04.05.04.06 | VALVULAS
03.04.05.04.06.01 | VALVULAS DE AIRE
03.04.05.04.06.01.01 | Cámara tipo III-IV circular DI=1,5 m p/válvula aire en t. normal de 2,01 - 2,50 m prof. (C-PI) | und | 1 |  | 0
03.04.05.04.06.01.02 | Cámara tipo III-IV circular DI=1,5 m p/válvula aire en t. normal de 2,01 - 2,50 m prof. (C-PV) | und | 1 |  | 0
03.04.05.04.06.01.03 | Cámara tipo III-IV circular DI=1,5 m p/válvula aire en t. semirocoso de 2,01 - 2,50 m prof. (C-PV) | und | 1 |  | 0
03.04.05.04.06.01.04 | Válvula aire automática triple efecto bridada PN 16 esfera de acero inoxidable DN 50 | und | 3 |  | 0
03.04.05.04.06.01.05 | Suministro instalación hidráulica para válvula de aire DN 50 en línea DN 150 | und | 3 |  | 0
03.04.05.04.06.01.06 | Montaje de válvula de aire DN 50 e instalación hidráulica | und | 3 |  | 0
03.04.05.04.07 | CAMARAS
03.04.05.04.07.01 | CAMARA CRP CRP57-278
03.04.05.04.07.01.01 | Cámara tipo rectangular p/camara de medicion tipo C t. normal de 2,51 - 3,00 m prof. (C-PI) | und | 1 |  | 0
03.04.05.04.07.01.02 | Suministro instalación de equipamiento hidráulico dentro de la camara CRP tipo 30 en linea DN 150 | und | 1 |  | 0
03.04.05.04.07.01.03 | Montaje e instalación hidráulica de camara CRP tipo 30 en linea DN 150 | und | 1 |  | 0
03.04.05.04.07.02 | CAMARA DE MEDICION CM79-278
03.04.05.04.07.02.01 | Cámara tipo rectangular p/camara de medicion y CRP tipo A t. normal de 2,51 - 3,00 m prof. (C-PI) | und | 1 |  | 0
03.04.05.04.07.02.02 | Suministro instalación de equipamiento hidráulico dentro de la camara de medicion tipo 5 en linea DN 100 | und | 1 |  | 0
03.04.05.04.07.02.03 | Montaje e instalación hidráulica camara medicion tipo 5 en linea DN 100 | und | 1 |  | 0
03.04.05.04.07.03 | CAMARA DE MEDICION Y CRP CM80/CRP58-278
03.04.05.04.07.03.01 | Cámara tipo rectangular p/camara de medicion y CRP tipo D t. normal de 2,51 - 3,00 m prof. sin acceso vehicular (C-PV) | und | 1 |  | 0
03.04.05.04.07.03.02 | Suministro instalación de equipamiento hidráulico dentro de la camara de medicion y CRP tipo 14 en linea DN 150 | und | 1 |  | 0
03.04.05.04.07.03.03 | Montaje e instalación hidráulica de camara de medicion y CRP tipo 14 en linea DN 150 | und | 1 |  | 0
03.04.05.04.07.04 | CAMARA DE MEDICION Y CRP CM81/CRP59-278
03.04.05.04.07.04.01 | Cámara tipo rectangular p/camara de medicion y CRP tipo D t. normal de 2,51 - 3,00 m prof. sin acceso vehicular (C-PI) | und | 1 |  | 0
03.04.05.04.07.04.02 | Suministro instalación de equipamiento hidráulico dentro de la camara de medicion y CRP tipo 13 en linea DN 150 | und | 1 |  | 0
03.04.05.04.07.04.03 | Montaje e instalación hidráulica de camara de medicion y CRP tipo 13 en linea DN 150 | und | 1 |  | 0
03.04.05.04.08 | PRUEBAS
03.04.05.04.08.01 | Prueba de compactacion de suelos (proctor modificado y de control de compactacion - densidad de campo) | und | 1 |  | 0
03.04.05.04.08.02 | Prueba hidráulica de tubería agua potable (incl. desinfección) DN 100 | m | 3.5 |  | 0
03.04.05.04.08.03 | Prueba hidráulica de tubería agua potable (incl. desinfección) DN 150 | m | 856.84 |  | 0
03.04.05.05 | LINEA DE ADUCCION PROYECTADA LAP-25 RAP-05
03.04.05.05.01 | TRABAJOS PRELIMINARES
03.04.05.05.01.01 | Trazo y replanteo inicial del proyecto, para líneas-redes con estación total | km | 1.13 |  | 0
03.04.05.05.01.02 | Replanteo final de la obra, para líneas redes con estación total | km | 1.13 |  | 0
03.04.05.05.01.03 | Proteccion de postes para alumbrado electrico | und | 2 |  | 0
03.04.05.05.01.04 | Proteccion de postes para telefonia | und | 4 |  | 0
03.04.05.05.01.05 | Proteccion de cable eléctrico de media tensión | und | 2 |  | 0
03.04.05.05.01.06 | Proteccion de cables telefónicos | und | 1 |  | 0
03.04.05.05.02 | PAVIMENTOS, VEREDAS, SARDINELES, JARDINES Y ESCALERAS
03.04.05.05.02.01 | Corte+rotura, ED y reposic. de pavimento flexible asfalto caliente de e= 2" | m2 | 378.7 |  | 0
03.04.05.05.02.02 | Corte+rotura, ED y reposic. de pavimento flexible asfalto caliente de e= 3" | m2 | 381.52 |  | 0
03.04.05.05.03 | MOVIMIENTO DE TIERRAS
03.04.05.05.03.01 | Excavac. zanja (máq.) p/tub. terr-normal DN 100 - 150 de 1,01 m a 1,25 m prof. | m | 681.03 |  | 0
03.04.05.05.03.02 | Excavación zanja (s/exp) p/tub. t-rocoso DN 100 - 150 de 1,01 m a 1,25 m prof. | m | 444.2 |  | 0
03.04.05.05.03.03 | Refine y nivel de zanja terr-normal para tub. DN 100 - 150 para toda profund. | m | 681.03 |  | 0
03.04.05.05.03.04 | Refine y nivel de zanja terr-rocoso p/ tub. DN 100 - 150 para toda profund. | m | 444.2 |  | 0
03.04.05.05.03.05 | Relleno comp.zanja(pulso) p/tub t-normal DN 100 - 150 de 1,01 m a 1,25 m prof. | m | 681.03 |  | 0
03.04.05.05.03.06 | Relleno comp.zanja(pulso)p/tub t-rocoso DN 100 - 150 de 1,01 m a 1,25 m prof. | m | 444.2 |  | 0
03.04.05.05.03.07 | Elimin. desmonte(carg+v) t-normal p/tub. DN 100 - 150 para toda prof. | m | 681.03 |  | 0
03.04.05.05.03.08 | Elimin. desmonte(carg+v) t-rocoso p/tub DN 100 - 150 de 1,01 m a 1,25 m | m | 444.2 |  | 0
03.04.05.05.03.09 | Material de préstamo seleccionado para reemplazo s/esp. tecnicas y planos | m3 | 173.4 |  | 0
03.04.05.05.03.10 | Eliminación de desmonte en terreno rocoso con maquinaria (Incluye pago por disposición final a centro autorizado) | m3 | 104.04 |  | 0
03.04.05.05.04 | SUMINISTRO E INSTALACION DE TUBERIAS
03.04.05.05.04.01 | Tubería de Hierro ductil acerrojada C-40 DN 100 incluye anillo + 1% de desperdicio | m | 703.86 |  | 0
03.04.05.05.04.02 | Tubería de Hierro ductil acerrojada C-40 DN 150 incluye anillo + 1% de desperdicio | m | 421.37 |  | 0
03.04.05.05.04.03 | Suministro e instalación de manga HDPE e= 8 mils (200 micrones) para protección de tubería HD DN 100 | m | 703.86 |  | 0
03.04.05.05.04.04 | Suministro e instalación de manga HDPE e= 8 mils (200 micrones) para protección de tubería HD DN 150 | m | 421.37 |  | 0
03.04.05.05.04.05 | Instalación de tubería de hierro dúctil DN 100 incluye prueba hidráulica | m | 703.86 |  | 0
03.04.05.05.04.06 | Instalación de tubería de hierro dúctil DN 150 incluye prueba hidráulica | m | 421.37 |  | 0
03.04.05.05.05 | SUMINISTRO E INSTALACION DE ACCESORIOS
03.04.05.05.05.01 | Codo de hierro dúctil de 1/8 2 enchufes acerrojado DN 150 | und | 1 |  | 0
03.04.05.05.05.02 | Codo de hierro dúctil de 1/16 2 enchufes acerrojada DN 150 | und | 2 |  | 0
03.04.05.05.05.03 | Codo de hierro dúctil de 1/4 2 enchufes acerrojado DN 150 | und | 1 |  | 0
03.04.05.05.05.04 | Codo de hierro dúctil de 1/16 2 enchufes acerrojada DN 100 | und | 5 |  | 0
03.04.05.05.05.05 | Codo de hierro dúctil de 1/4 2 enchufes acerrojado DN 100 | und | 5 |  | 0
03.04.05.05.05.06 | Tee con 3 enchufes estandar de ho. dúctil DN 100 x100 - Acerrojado | und | 1 |  | 0
03.04.05.05.05.07 | Tee con 3 enchufes estandar de ho. dúctil DN 150 x150 - Acerrojado | und | 2 |  | 0
03.04.05.05.05.08 | Tee con 3 enchufes estandar de ho. dúctil DN 150 x100 - Acerrojado | und | 1 |  | 0
03.04.05.05.05.09 | Reducción ho. dúctil 2 enchufes acerrojada DN 150 a 100 | und | 1 |  | 0
03.04.05.05.05.10 | Instalación de accesorios de ho. dúctil DN 100 - 150 | und | 19 |  | 0
03.04.05.05.05.11 | Concreto f'c 175 kg/cm2 para anclajes de accesorios DN 100 - 150 | und | 19 |  | 0
03.04.05.05.06 | VALVULAS
03.04.05.05.06.01 | VALVULAS DE AIRE
03.04.05.05.06.01.01 | Cámara tipo III-IV circular DI=1,5 m p/válvula aire en t. rocoso de 2,01 - 2,50 m prof. (C-PV) | und | 1 |  | 0
03.04.05.05.06.01.02 | Válvula aire automática triple efecto bridada PN 16 esfera de acero inoxidable DN 50 | und | 1 |  | 0
03.04.05.05.06.01.03 | Suministro instalación hidráulica para válvula de aire DN 50 en línea DN 150 | und | 1 |  | 0
03.04.05.05.06.01.04 | Montaje de válvula de aire DN 50 e instalación hidráulica | und | 1 |  | 0
03.04.05.05.06.02 | VALVULAS DE PURGA
03.04.05.05.06.02.01 | Cámara tipo III circular DI=1,5 m p/válvula purga en t. normal de 2,01 - 2,50 m prof. (C-PI) | und | 1 |  | 0
03.04.05.05.06.02.02 | Cámara tipo III circular DI=1,5 m p/válvula purga en t. rocoso de 2,01 - 2,50 m prof. (C-PI) | und | 1 |  | 0
03.04.05.05.06.02.03 | Suministro instalación hidráulica para válvula de purga DN 100 en línea DN 100 | und | 2 |  | 0
03.04.05.05.06.02.04 | Válvula de purga DN 100 compuerta tipo bridada de hierro dúctil c/elastómero | und | 4 |  | 0
03.04.05.05.06.02.05 | Montaje de válvula de purga DN 100 e instalación hidráulica | und | 2 |  | 0
03.04.05.05.07 | CAMARAS
03.04.05.05.07.01 | CAMARA DE MEDICION CM82-278
03.04.05.05.07.01.01 | Cámara tipo rectangular p/camara de medicion tipo A t. rocoso de 2,51 - 3,00 m prof. (C-PV) | und | 1 |  | 0
03.04.05.05.07.01.02 | Suministro instalación de equipamiento hidráulico dentro de la camara de medicion tipo 5 en linea DN 100 | und | 1 |  | 0
03.04.05.05.07.01.03 | Montaje e instalación hidráulica camara medicion tipo 5 en linea DN 100 | und | 1 |  | 0
03.04.05.05.07.02 | CAMARA DE MEDICION Y CRP CM83/CRP60-278
03.04.05.05.07.02.01 | Cámara tipo rectangular p/camara de medicion y CRP tipo D t. rocoso de 2,51 - 3,00 m prof. (C-PV) | und | 1 |  | 0
03.04.05.05.07.02.02 | Suministro instalación de equipamiento hidráulico dentro de la camara de medicion y CRP tipo 20 en linea DN 100 | und | 1 |  | 0
03.04.05.05.07.02.03 | Montaje e instalación hidráulica de camara de medicion y CRP tipo 20 en linea DN 100 | und | 1 |  | 0
03.04.05.05.07.03 | CAMARA DE MEDICION CM84-278
03.04.05.05.07.03.01 | Cámara tipo rectangular p/camara de medicion y CRP tipo A t. normal de 2,51 - 3,00 m prof. (C-PV) | und | 1 |  | 0
03.04.05.05.07.03.02 | Suministro instalación de equipamiento hidráulico dentro de la camara de medicion tipo 3 en linea DN 150 | und | 1 |  | 0
03.04.05.05.07.03.03 | Montaje e instalación hidráulica camara medicion tipo 3 en linea DN 150 | und | 1 |  | 0
03.04.05.05.07.04 | CAMARA DE MEDICION Y CRP CM85/CRP62-278
03.04.05.05.07.04.01 | Cámara tipo rectangular p/camara de medicion y CRP tipo D t. normal de 2,51 - 3,00 m prof. (C-PI) | und | 1 |  | 0
03.04.05.05.07.04.02 | Suministro instalación de equipamiento hidráulico dentro de la camara de medicion y CRP tipo 21 en linea DN 100 | und | 1 |  | 0
03.04.05.05.07.04.03 | Montaje e instalación hidráulica de camara de medicion y CRP tipo 21 en linea DN 100 | und | 1 |  | 0
03.04.05.05.07.05 | CAMARA DE MEDICION CM86-278
03.04.05.05.07.05.01 | Cámara tipo rectangular p/camara CRP tipo A t. rocoso de 2,51 - 3,00 m prof. (C-PI) | und | 1 |  | 0
03.04.05.05.07.05.02 | Suministro instalación de equipamiento hidráulico dentro de la camara de medicion tipo 5 en linea DN 100 | und | 1 |  | 0
03.04.05.05.07.05.03 | Montaje e instalación hidráulica camara medicion tipo 5 en linea DN 100 | und | 1 |  | 0
03.04.05.05.07.06 | CAMARA CRP CRP61-278
03.04.05.05.07.06.01 | Cámara tipo rectangular p/camara CRP tipo C t. normal de 2,51 - 3,00 m prof. (C-PV) | und | 1 |  | 0
03.04.05.05.07.06.02 | Suministro instalación de equipamiento hidráulico dentro de la camara CRP tipo 30 en linea DN 150 | und | 1 |  | 0
03.04.05.05.07.06.03 | Montaje e instalación hidráulica de camara CRP tipo 30 en linea DN 150 | und | 1 |  | 0
03.04.05.05.08 | PRUEBAS
03.04.05.05.08.01 | Prueba de compactacion de suelos (proctor modificado y de control de compactacion - densidad de campo) | und | 23 |  | 0
03.04.05.05.08.02 | Prueba hidráulica de tubería agua potable (incl. desinfección) DN 100 | m | 703.86 |  | 0
03.04.05.05.08.03 | Prueba hidráulica de tubería agua potable (incl. desinfección) DN 150 | m | 421.37 |  | 0
03.04.05.06 | LINEA DE ADUCCION PROYECTADA LAP-26 RAP-07
03.04.05.06.01 | TRABAJOS PRELIMINARES
03.04.05.06.01.01 | Trazo y replanteo inicial del proyecto, para líneas-redes con estación total | km | 0.24 |  | 0
03.04.05.06.01.02 | Replanteo final de la obra, para líneas redes con estación total | km | 0.24 |  | 0
03.04.05.06.01.03 | Proteccion de redes existentes de alcantarillado | und | 1 |  | 0
03.04.05.06.02 | MOVIMIENTO DE TIERRAS
03.04.05.06.02.01 | Excav. zanja (pulso) p/tub. terr-normal DN 100 - 150 de 1,01 m a 1,25 m prof. | m | 80.5 |  | 0
03.04.05.06.02.02 | Excavación zanja (s/exp) p/tub. t-rocoso DN 100 - 150 de 1,01 m a 1,25 m prof. | m | 160.95 |  | 0
03.04.05.06.02.03 | Refine y nivel de zanja terr-normal para tub. DN 100 - 150 para toda profund. | m | 80.5 |  | 0
03.04.05.06.02.04 | Refine y nivel de zanja terr-rocoso p/ tub. DN 100 - 150 para toda profund. | m | 160.95 |  | 0
03.04.05.06.02.05 | Relleno comp.zanja(pulso) p/tub t-normal DN 100 - 150 de 1,01 m a 1,25 m prof. | m | 80.5 |  | 0
03.04.05.06.02.06 | Relleno comp.zanja(pulso)p/tub t-rocoso DN 100 - 150 de 1,01 m a 1,25 m prof. | m | 160.95 |  | 0
03.04.05.06.02.07 | Acarreo desmonte (pulso) t. normal en zona aledaña tub DN 100 - 150 mm para toda prof. | m | 80.5 |  | 0
03.04.05.06.02.08 | Acarreo desmonte (pulso) t. rocoso en zona aledaña tub DN 100 - 150 mm de 1.00 m a 1.25 m de prof. | m | 160.95 |  | 0
03.04.05.06.02.09 | Acarreo material relleno (pulso) t. normal en zona aledaña tub DN 100 - 150 mm para toda prof. | m | 80.5 |  | 0
03.04.05.06.02.10 | Acarreo material relleno (pulso) t. rocoso en zona aledaña tub DN 100 - 150 mm de 1.00 m a 1.25 m de prof. | m | 160.95 |  | 0
03.04.05.06.02.11 | Elimin. desmonte(carg+v) t-normal p/tub. DN 100 - 150 para toda prof. | m | 80.5 |  | 0
03.04.05.06.02.12 | Elimin. desmonte(carg+v) t-rocoso p/tub DN 100 - 150 de 1,01 m a 1,25 m | m | 160.95 |  | 0
03.04.05.06.02.13 | Material de préstamo seleccionado para reemplazo s/esp. tecnicas y planos | m3 | 62.83 |  | 0
03.04.05.06.02.14 | Acarreo de material de prestamo seleccionado en zona sin acceso vehicular | m3 | 62.83 |  | 0
03.04.05.06.02.15 | Acarreo desmonte (pulso) en terreno rocoso en zona aledaña | m3 | 37.7 |  | 0
03.04.05.06.02.16 | Eliminación de desmonte en terreno rocoso con maquinaria (Incluye pago por disposición final a centro autorizado) | m3 | 37.7 |  | 0
03.04.05.06.03 | SUMINISTRO E INSTALACION DE TUBERIAS
03.04.05.06.03.01 | Tubería de Hierro ductil acerrojada C-40 DN 100 incluye anillo + 1% de desperdicio | m | 241.45 |  | 0
03.04.05.06.03.02 | Suministro e instalación de manga HDPE e= 8 mils (200 micrones) para protección de tubería HD DN 100 | m | 241.45 |  | 0
03.04.05.06.03.03 | Instalación de tubería de hierro dúctil DN 100 incluye prueba hidráulica | m | 241.45 |  | 0
03.04.05.06.03.04 | Transporte a zona sin acceso tubería Hierro ductil DN 100 - 150 | m | 241.45 |  | 0
03.04.05.06.04 | SUMINISTRO E INSTALACION DE ACCESORIOS
03.04.05.06.04.01 | Codo de hierro dúctil de 1/8 2 enchufes acerrojado DN 100 | und | 2 |  | 0
03.04.05.06.04.02 | Codo de hierro dúctil de 1/4 2 enchufes acerrojado DN 100 | und | 1 |  | 0
03.04.05.06.04.03 | Codo de hierro dúctil de 1/16 2 enchufes acerrojada DN 100 | und | 4 |  | 0
03.04.05.06.04.04 | Tee con 3 enchufes estandar de ho. dúctil DN 100 x100 - Acerrojado | und | 1 |  | 0
03.04.05.06.04.05 | Instalación de accesorios de ho. dúctil DN 100 - 150 | und | 8 |  | 0
03.04.05.06.04.06 | Concreto f'c 175 kg/cm2 para anclajes de accesorios DN 100 - 150 | und | 8 |  | 0
03.04.05.06.05 | VALVULAS
03.04.05.06.05.01 | VALVULAS DE AIRE
03.04.05.06.05.01.01 | Cámara tipo III-IV circular DI=1,5 m p/válvula aire en t. rocoso de 2,01 - 2,50 m prof. (C-PV) | und | 1 |  | 0
03.04.05.06.05.01.02 | Válvula aire automática triple efecto bridada PN 16 esfera de acero inoxidable DN 50 | und | 1 |  | 0
03.04.05.06.05.01.03 | Suministro instalación hidráulica para válvula de aire DN 50 en línea DN 100 | und | 1 |  | 0
03.04.05.06.05.01.04 | Montaje de válvula de aire DN 50 e instalación hidráulica | und | 1 |  | 0
03.04.05.06.05.02 | VALVULAS DE PURGA
03.04.05.06.05.02.01 | Cámara tipo III circular DI=1,5 m p/válvula purga en t. normal de 2,01 - 2,50 m prof. (C-PV) | und | 1 |  | 0
03.04.05.06.05.02.02 | Suministro instalación hidráulica para válvula de purga DN 100 en línea DN 100 | und | 1 |  | 0
03.04.05.06.05.02.03 | Válvula de purga DN 100 compuerta tipo bridada de hierro dúctil c/elastómero | und | 2 |  | 0
03.04.05.06.05.02.04 | Montaje de válvula de purga DN 100 e instalación hidráulica | und | 1 |  | 0
03.04.05.06.06 | CAMARAS
03.04.05.06.06.01 | CAMARA DE MEDICION Y CRP CM77/CRP55-278
03.04.05.06.06.01.01 | Cámara tipo rectangular p/camara de medicion y CRP tipo D t. normal de 2,51 - 3,00 m prof. (C-PV) | und | 1 |  | 0
03.04.05.06.06.01.02 | Suministro instalación de equipamiento hidráulico dentro de la camara de medicion y CRP tipo 20 en linea DN 100 | und | 1 |  | 0
03.04.05.06.06.01.03 | Montaje e instalación hidráulica de camara de medicion y CRP tipo 20 en linea DN 100 | und | 1 |  | 0
03.04.05.06.06.02 | CAMARA DE MEDICION Y CRP CM78/CRP56-278
03.04.05.06.06.02.01 | Cámara tipo rectangular p/camara de medicion y CRP tipo D t. normal de 2,51 - 3,00 m prof. (C-PV) | und | 1 |  | 0
03.04.05.06.06.02.02 | Suministro instalación de equipamiento hidráulico dentro de la camara de medicion y CRP tipo 20 en linea DN 100 | und | 1 |  | 0
03.04.05.06.06.02.03 | Montaje e instalación hidráulica de camara de medicion y CRP tipo 20 en linea DN 100 | und | 1 |  | 0
03.04.05.06.07 | PRUEBAS
03.04.05.06.07.01 | Prueba de compactacion de suelos (proctor modificado y de control de compactacion - densidad de campo) | und | 5 |  | 0
03.04.05.06.07.02 | Prueba hidráulica de tubería agua potable (incl. desinfección) DN 100 | m | 241.45 |  | 0
03.04.06 | SECTOR 277
03.04.06.01 | LINEA DE ADUCCION PROYECTADA LAP-18 R-1
03.04.06.01.01 | TRABAJOS PRELIMINARES
03.04.06.01.01.01 | Trazo y replanteo inicial del proyecto, para líneas-redes con estación total | km | 1.36 |  | 0
03.04.06.01.01.02 | Replanteo final de la obra, para líneas redes con estación total | km | 1.36 |  | 0
03.04.06.01.01.03 | Proteccion de postes para telefonia | und | 1 |  | 0
03.04.06.01.01.04 | Proteccion de redes existentes de alcantarillado | und | 1 |  | 0
03.04.06.01.01.05 | Proteccion de cable eléctrico de media tensión | und | 5 |  | 0
03.04.06.01.01.06 | Proteccion de cables telefónicos | und | 4 |  | 0
03.04.06.01.02 | PAVIMENTOS, VEREDAS, SARDINELES, JARDINES Y ESCALERAS
03.04.06.01.02.01 | Corte+rotura, ED y reposic. de pavimento flexible asfalto caliente de e= 2" | m2 | 204.99 |  | 0
03.04.06.01.02.02 | Corte+rotura, ED y reposic. de pavimento flexible asfalto caliente de e= 3" | m2 | 829.03 |  | 0
03.04.06.01.02.03 | Sembrío de grass y plantas de tallo corto (jardín) | m2 | 236.48 |  | 0
03.04.06.01.03 | MOVIMIENTO DE TIERRAS
03.04.06.01.03.01 | Excavac. zanja (máq.) p/tub. terr-normal DN 100 - 150 de 1,01 m a 1,25 m prof. | m | 441.73 |  | 0
03.04.06.01.03.02 | Excavac. zanja (máq.) p/tub. terr-normal DN 200 - 250 de 1,26 m a 1,50 m prof. | m | 526.51 |  | 0
03.04.06.01.03.03 | Excavac. zanja (máq.) p/tub. terr-normal DN 300 - 350 de 1,51 m a 1,75 m prof. | m | 327.78 |  | 0
03.04.06.01.03.04 | Excavación zanja (s/exp) p/tub. t-rocoso DN 300 - 350 de 1,51 m a 1,75 m prof. | m | 67.1 |  | 0
03.04.06.01.03.05 | Entibado metálico ambas caras, tipo cajón (Box), de zanjas de 1.51 a 1.75 m de prof. (Incl. Instalación, mantenimiento y retiro) | m | 394.87 |  | 0
03.04.06.01.03.06 | Refine y nivel de zanja terr-normal para tub. DN 100 - 150 para toda profund. | m | 441.73 |  | 0
03.04.06.01.03.07 | Refine y nivel de zanja terr-normal para tub. DN 200 - 250 para toda profund. | m | 526.51 |  | 0
03.04.06.01.03.08 | Refine y nivel de zanja terr-normal para tub. DN 300 - 350 para toda profund. | m | 327.78 |  | 0
03.04.06.01.03.09 | Refine y nivel de zanja terr-rocoso p/ tub. DN 300 - 350 para toda profund. | m | 67.1 |  | 0
03.04.06.01.03.10 | Relleno comp.zanja(pulso) p/tub t-normal DN 100 - 150 de 1,01 m a 1,25 m prof. | m | 441.73 |  | 0
03.04.06.01.03.11 | Relleno comp.zanja(pulso) p/tub t-normal DN 200 - 250 de 1,26 m a 1,50 m prof. | m | 526.51 |  | 0
03.04.06.01.03.12 | Relleno comp.zanja(pulso) p/tub t-normal DN 300 - 350 de 1,51 m a 1,75 m prof. | m | 327.78 |  | 0
03.04.06.01.03.13 | Relleno comp.zanja(pulso)p/tub t-rocoso DN 300 - 350 de 1,51 m a 1,75 m prof. | m | 67.1 |  | 0
03.04.06.01.03.14 | Elimin. desmonte(carg+v) t-normal p/tub. DN 100 - 150 para toda prof. | m | 441.73 |  | 0
03.04.06.01.03.15 | Elimin. desmonte(carg+v) t-normal p/tub. DN 200 - 250 para toda prof. | m | 526.51 |  | 0
03.04.06.01.03.16 | Elimin. desmonte(carg+v) t-normal p/tub. DN 300 - 350 para toda prof. | m | 327.78 |  | 0
03.04.06.01.03.17 | Elimin. desmonte(carg+v) t-rocoso p/tub DN 300 - 350 de 1,51 m a 1,75 m | m | 67.1 |  | 0
03.04.06.01.03.18 | Material de préstamo seleccionado para reemplazo s/esp. tecnicas y planos | m3 | 66.21 |  | 0
03.04.06.01.03.19 | Eliminación de desmonte en terreno rocoso con maquinaria (Incluye pago por disposición final a centro autorizado) | m3 | 39.73 |  | 0
03.04.06.01.04 | SUMINISTRO E INSTALACION DE TUBERIAS
03.04.06.01.04.01 | Tubería de Hierro ductil acerrojada C-40 DN 150 incluye anillo + 1% de desperdicio | m | 441.73 |  | 0
03.04.06.01.04.02 | Tubería de Hierro ductil acerrojada C-40 DN 200 incluye anillo + 1% de desperdicio | m | 526.51 |  | 0
03.04.06.01.04.03 | Tubería de Hierro ductil acerrojada C-40 DN 300 incluye anillo + 1% de desperdicio | m | 394.87 |  | 0
03.04.06.01.04.04 | Suministro e instalación de manga HDPE e= 8 mils (200 micrones) para protección de tubería HD DN 150 | m | 441.73 |  | 0
03.04.06.01.04.05 | Suministro e instalación de manga HDPE e= 8 mils (200 micrones) para protección de tuberíaHD DN 200 | m | 526.51 |  | 0
03.04.06.01.04.06 | Suministro e instalación de manga HDPE e= 8 mils (200 micrones) para protección de tubería HD DN 300 | m | 394.87 |  | 0
03.04.06.01.04.07 | Instalación de tubería de hierro dúctil DN 150 incluye prueba hidráulica | m | 441.73 |  | 0
03.04.06.01.04.08 | Instalación de tubería de hierro dúctil DN 200 incluye prueba hidráulica | m | 526.51 |  | 0
03.04.06.01.04.09 | Instalación de tubería de hierro dúctil DN 300 incluye prueba hidráulica | m | 394.87 |  | 0
03.04.06.01.05 | SUMINISTRO E INSTALACION DE ACCESORIOS
03.04.06.01.05.01 | Codo de hierro dúctil de 1/8 2 enchufes acerrojado DN 300 | und | 3 |  | 0
03.04.06.01.05.02 | Codo de hierro dúctil de 1/16 2 enchufes acerrojada DN 300 | und | 1 |  | 0
03.04.06.01.05.03 | Codo de hierro dúctil de 1/8 2 enchufes acerrojado DN 200 | und | 2 |  | 0
03.04.06.01.05.04 | Codo de hierro dúctil de 1/16 2 enchufes acerrojada DN 200 | und | 2 |  | 0
03.04.06.01.05.05 | Codo de hierro dúctil de 1/8 2 enchufes acerrojado DN 150 | und | 4 |  | 0
03.04.06.01.05.06 | Codo de hierro dúctil de 1/16 2 enchufes acerrojada DN 150 | und | 3 |  | 0
03.04.06.01.05.07 | Tee con 3 enchufes estandar de ho. dúctil DN 300 x 300 - Acerrojado | und | 1 |  | 0
03.04.06.01.05.08 | Tee con 3 enchufes estandar de ho. dúctil DN 200 x 200 - Acerrojado | und | 1 |  | 0
03.04.06.01.05.09 | Reducción ho. dúctil 2 enchufes acerrojada DN 300 a 200 | und | 2 |  | 0
03.04.06.01.05.10 | Reducción ho. dúctil 2 enchufes acerrojada DN 200 a 150 | und | 1 |  | 0
03.04.06.01.05.11 | Instalación de accesorios de ho. dúctil DN 100 - 150 | und | 7 |  | 0
03.04.06.01.05.12 | Instalación de accesorios de ho. dúctil DN 200 - 250 | und | 6 |  | 0
03.04.06.01.05.13 | Instalación de accesorios de ho. dúctil DN 300 - 350 | und | 7 |  | 0
03.04.06.01.05.14 | Concreto f'c 175 kg/cm2 para anclajes de accesorios DN 100 - 150 | und | 7 |  | 0
03.04.06.01.05.15 | Concreto f'c 175 kg/cm2 para anclajes de accesorios DN 200 - 250 | und | 6 |  | 0
03.04.06.01.05.16 | Concreto f'c 175 kg/cm2 para anclajes de accesorios DN 300 - 350 | und | 7 |  | 0
03.04.06.01.06 | VALVULAS
03.04.06.01.06.01 | VALVULAS DE AIRE
03.04.06.01.06.01.01 | Cámara tipo III-IV circular DI=1,5 m p/válvula aire en t. normal de 2,01 - 2,50 m prof. (C-PI) | und | 1 |  | 0
03.04.06.01.06.01.02 | Válvula aire automática triple efecto bridada PN 16 esfera de acero inoxidable DN 50 | und | 1 |  | 0
03.04.06.01.06.01.03 | Suministro instalación hidráulica para válvula de aire DN 50 en línea DN 150 | und | 1 |  | 0
03.04.06.01.06.01.04 | Montaje de válvula de aire DN 50 e instalación hidráulica | und | 1 |  | 0
03.04.06.01.07 | CAMARAS
03.04.06.01.07.01 | CAMARA DE MEDICION CM41-277
03.04.06.01.07.01.01 | Cámara tipo rectangular p/camara de medicion tipo A t. normal de 2,51 - 3,00 m prof. sin acceso vehicular (C-PI) | und | 1 |  | 0
03.04.06.01.07.01.02 | Suministro instalación de equipamiento hidráulico dentro de la camara de medicion tipo 3 en linea DN 150 | und | 1 |  | 0
03.04.06.01.07.01.03 | Montaje e instalación hidráulica camara medicion tipo 3 en linea DN 150 | und | 1 |  | 0
03.04.06.01.07.02 | CAMARA DE MEDICION Y CRP CM42/CRP24-277
03.04.06.01.07.02.01 | Cámara tipo rectangular p/camara de medicion y CRP tipo D t. normal de 2,51 - 3,00 m prof. sin acceso vehicular (C-PI) | und | 1 |  | 0
03.04.06.01.07.02.02 | Suministro instalación de equipamiento hidráulico dentro de la camara de medicion y CRP tipo 10 en linea DN 200 | und | 1 |  | 0
03.04.06.01.07.02.03 | Montaje e instalación hidráulica de camara de medicion y CRP tipo 10 en linea DN 200 | und | 1 |  | 0
03.04.06.01.07.03 | CAMARA DE MEDICION Y CRP CM43/CRP25-277
03.04.06.01.07.03.01 | Cámara tipo rectangular p/camara de medicion y CRP tipo D t. normal de 2,51 - 3,00 m prof. (C-PI) | und | 1 |  | 0
03.04.06.01.07.03.02 | Suministro instalación de equipamiento hidráulico dentro de la camara de medicion y CRP tipo 10 en linea DN 200 | und | 1 |  | 0
03.04.06.01.07.03.03 | Montaje e instalación hidráulica de camara de medicion y CRP tipo 10 en linea DN 200 | und | 1 |  | 0
03.04.06.01.08 | PRUEBAS
03.04.06.01.08.01 | Prueba de compactacion de suelos (proctor modificado y de control de compactacion - densidad de campo) | und | 28 |  | 0
03.04.06.01.08.02 | Prueba hidráulica de tubería agua potable (incl. desinfección) DN 150 | m | 441.7 |  | 0
03.04.06.01.08.03 | Prueba hidráulica de tubería agua potable (incl. desinfección) DN 200 | m | 526.51 |  | 0
03.04.06.01.08.04 | Prueba hidráulica de tubería agua potable (incl. desinfección) DN 300 | m | 394.87 |  | 0
03.04.06.02 | LINEA DE ADUCCION PROYECTADA LAP-19 RAP-02
03.04.06.02.01 | TRABAJOS PRELIMINARES
03.04.06.02.01.01 | Trazo y replanteo inicial del proyecto, para líneas-redes con estación total | km | 2.02 |  | 0
03.04.06.02.01.02 | Replanteo final de la obra, para líneas redes con estación total | km | 2.02 |  | 0
03.04.06.02.01.03 | Proteccion de redes existentes de alcantarillado | und | 7 |  | 0
03.04.06.02.01.04 | Proteccion de postes para alumbrado electrico | und | 4 |  | 0
03.04.06.02.01.05 | Proteccion de cable eléctrico de media tensión | und | 1 |  | 0
03.04.06.02.01.06 | Proteccion de cables telefónicos | und | 4 |  | 0
03.04.06.02.02 | PAVIMENTOS, VEREDAS, SARDINELES, JARDINES Y ESCALERAS
03.04.06.02.02.01 | Corte+rotura, ED y reposic. de pavimento flexible asfalto caliente de e= 2" | m2 | 215.88 |  | 0
03.04.06.02.02.02 | Corte+rotura, ED y reposic. de pavimento flexible asfalto caliente de e= 3" | m2 | 1572.32 |  | 0
03.04.06.02.03 | MOVIMIENTO DE TIERRAS
03.04.06.02.03.01 | EXCAVACIONES A MAQUINA
03.04.06.02.03.01.01 | Excavac. zanja (máq.) p/tub. terr-normal DN 100 - 150 de 1,01 m a 1,25 m prof. | m | 15.17 |  | 0
03.04.06.02.03.01.02 | Excavac. zanja (máq.) p/tub. terr-normal DN 200 - 250 de 1,26 m a 1,50 m prof. | m | 1613.26 |  | 0
03.04.06.02.03.01.03 | Refine y nivel de zanja terr-normal para tub. DN 100 - 150 para toda profund. | m | 15.17 |  | 0
03.04.06.02.03.01.04 | Refine y nivel de zanja terr-normal para tub. DN 200 - 250 para toda profund. | m | 1613.26 |  | 0
03.04.06.02.03.01.05 | Relleno comp.zanja(pulso) p/tub t-normal DN 100 - 150 de 1,01 m a 1,25 m prof. | m | 15.17 |  | 0
03.04.06.02.03.01.06 | Relleno comp.zanja(pulso) p/tub t-normal DN 200 - 250 de 1,26 m a 1,50 m prof. | m | 1613.26 |  | 0
03.04.06.02.03.01.07 | Elimin. desmonte(carg+v) t-normal p/tub. DN 100 - 150 para toda prof. | m | 15.17 |  | 0
03.04.06.02.03.01.08 | Elimin. desmonte(carg+v) t-normal p/tub. DN 200 - 250 para toda prof. | m | 1613.26 |  | 0
03.04.06.02.03.02 | EXCAVACIONES A PULSO
03.04.06.02.03.02.01 | Excav. zanja (pulso) p/tub. terr-normal DN 200 - 250 de 1,26 m a 1,50 m prof. | m | 110.47 |  | 0
03.04.06.02.03.02.02 | Excav. zanja (pulso) p/tub. t-semirocoso DN 50 - 80 de 0,60 m a 1,00 m prof. | m | 169.84 |  | 0
03.04.06.02.03.02.03 | Excav. zanja (pulso) p/tub. t-semirocoso DN 200 - 250 de 1,26 m a 1,50 m prof. | m | 63.87 |  | 0
03.04.06.02.03.02.04 | Excavación zanja (s/exp) p/tub. t-rocoso DN 200 - 250 de 1,26 m a 1,50 m prof. | m | 42.72 |  | 0
03.04.06.02.03.02.05 | Refine y nivel de zanja terr-normal para tub. DN 200 - 250 para toda profund. | m | 110.47 |  | 0
03.04.06.02.03.02.06 | Refine y nivel de zanja t-semirocoso p/ tub. DN 50 - 80 para toda profund. | m | 169.84 |  | 0
03.04.06.02.03.02.07 | Refine y nivel de zanja t-semirocoso p/ tub. DN 200 - 250 para toda profund. | m | 63.87 |  | 0
03.04.06.02.03.02.08 | Refine y nivel de zanja terr-rocoso p/ tub. DN 200 - 250 para toda profund. | m | 42.72 |  | 0
03.04.06.02.03.02.09 | Relleno comp.zanja(pulso) p/tub t-normal DN 200 - 250 de 1,26 m a 1,50 m prof. | m | 110.47 |  | 0
03.04.06.02.03.02.10 | Relleno comp.zanja(pul) p/tub t-semiroca DN 50 - 80 de 0,60 m a 1,00 m prof. | m | 169.84 |  | 0
03.04.06.02.03.02.11 | Relleno comp.zanja(pul) p/tub t-semiroca DN 200 - 250 de 1,26 m a 1,50 m prof. | m | 63.87 |  | 0
03.04.06.02.03.02.12 | Relleno comp.zanja(pulso)p/tub t-rocoso DN 200 - 250 de 1,26 m a 1,50 m prof. | m | 42.72 |  | 0
03.04.06.02.03.02.13 | Acarreo desmonte (pulso) t. normal en zona aledaña tub DN 200 - 250 mm para toda prof. | m | 110.47 |  | 0
03.04.06.02.03.02.14 | Acarreo desmonte (pulso) t. semirocoso en zona aledaña tub DN 50 - 80 mm para toda prof. | m | 169.84 |  | 0
03.04.06.02.03.02.15 | Acarreo desmonte (pulso) t. semirocoso en zona aledaña tub DN 200 - 250 mm para toda prof. | m | 63.87 |  | 0
03.04.06.02.03.02.16 | Acarreo desmonte (pulso) t. rocoso en zona aledaña tub DN 200 - 250 mm de 1.26 m a 1.50 m de prof. | m | 42.72 |  | 0
03.04.06.02.03.02.17 | Acarreo material relleno (pulso) t. normal en zona aledaña tub DN 200 - 250 mm para toda prof. | m | 110.47 |  | 0
03.04.06.02.03.02.18 | Acarreo material relleno (pulso) t. semirocoso en zona aledaña tub DN 50 - 80 mm para toda prof. | m | 169.84 |  | 0
03.04.06.02.03.02.19 | Acarreo material relleno (pulso) t. semirocoso en zona aledaña tub DN 200 - 250 mm para toda prof. | m | 63.87 |  | 0
03.04.06.02.03.02.20 | Acarreo material relleno (pulso) t. rocoso en zona aledaña tub DN 200 - 250 mm de 1.26 m a 1.50 m de prof. | m | 42.72 |  | 0
03.04.06.02.03.02.21 | Elimin. desmonte(carg+v) t-normal p/tub. DN 200 - 250 para toda prof. | m | 110.47 |  | 0
03.04.06.02.03.02.22 | Elimin. desmonte(c+v) t-semiroca p/tub. DN 50 - 80 para toda prof. | m | 169.84 |  | 0
03.04.06.02.03.02.23 | Elimin. desmonte(c+v) t-semiroca p/tub. DN 200 - 250 para toda prof. | m | 63.87 |  | 0
03.04.06.02.03.02.24 | Elimin. desmonte(carg+v) t-rocoso p/tub DN 200 - 250 de 1,26 m a 1,50 m | m | 42.72 |  | 0
03.04.06.02.03.02.25 | Material de préstamo seleccionado para reemplazo s/esp. tecnicas y planos | m3 | 84.62 |  | 0
03.04.06.02.03.02.26 | Acarreo de material de prestamo seleccionado en zona sin acceso vehicular | m3 | 84.62 |  | 0
03.04.06.02.03.02.27 | Acarreo desmonte (pulso) en terreno semirocoso en zona aledaña | m3 | 60.59 |  | 0
03.04.06.02.03.02.28 | Acarreo desmonte (pulso) en terreno rocoso en zona aledaña | m3 | 14.42 |  | 0
03.04.06.02.03.02.29 | Eliminación de desmonte en terreno semirocoso con maquinaria (Incluye disposición final) | m3 | 60.59 |  | 0
03.04.06.02.03.02.30 | Eliminación de desmonte en terreno rocoso con maquinaria (Incluye pago por disposición final a centro autorizado) | m3 | 14.42 |  | 0
03.04.06.02.04 | SUMINISTRO E INSTALACION DE TUBERIAS
03.04.06.02.04.01 | Tubería de Hierro ductil acerrojada C-40 DN 80 incluye anillo + 1% de desperdicio | m | 169.84 |  | 0
03.04.06.02.04.02 | Tubería de Hierro ductil acerrojada C-40 DN 100 incluye anillo + 1% de desperdicio | m | 8.29 |  | 0
03.04.06.02.04.03 | Tubería de Hierro ductil acerrojada C-40 DN 150 incluye anillo + 1% de desperdicio | m | 6.88 |  | 0
03.04.06.02.04.04 | Tubería de Hierro ductil acerrojada C-40 DN 200 incluye anillo + 1% de desperdicio | m | 1403.41 |  | 0
03.04.06.02.04.05 | Tubería de Hierro ductil acerrojada C-40 DN 250 incluye anillo + 1% de desperdicio | m | 426.91 |  | 0
03.04.06.02.04.06 | Suministro e instalación de manga HDPE e= 8 mils (200 micrones) para protección de tubería HD DN 80 | m | 169.84 |  | 0
03.04.06.02.04.07 | Suministro e instalación de manga HDPE e= 8 mils (200 micrones) para protección de tubería HD DN 100 | m | 8.29 |  | 0
03.04.06.02.04.08 | Suministro e instalación de manga HDPE e= 8 mils (200 micrones) para protección de tubería HD DN 150 | m | 6.88 |  | 0
03.04.06.02.04.09 | Suministro e instalación de manga HDPE e= 8 mils (200 micrones) para protección de tuberíaHD DN 200 | m | 1403.41 |  | 0
03.04.06.02.04.10 | Suministro e instalación de manga HDPE e= 8 mils (200 micrones) para protección de tubería HD DN 250 | m | 426.91 |  | 0
03.04.06.02.04.11 | Instalación de tubería de hierro dúctil DN 80 incluye prueba hidráulica | m | 169.84 |  | 0
03.04.06.02.04.12 | Instalación de tubería de hierro dúctil DN 100 incluye prueba hidráulica | m | 8.29 |  | 0
03.04.06.02.04.13 | Instalación de tubería de hierro dúctil DN 150 incluye prueba hidráulica | m | 6.88 |  | 0
03.04.06.02.04.14 | Instalación de tubería de hierro dúctil DN 200 incluye prueba hidráulica | m | 1403.41 |  | 0
03.04.06.02.04.15 | Instalación de tubería de hierro dúctil DN 250 incluye prueba hidráulica | m | 426.91 |  | 0
03.04.06.02.04.16 | Transporte a zona sin acceso tubería Hierro ductil DN 50 - 80 | m | 169.84 |  | 0
03.04.06.02.04.17 | Transporte a zona sin acceso tubería Hierro ductil DN 200 - 250 | m | 217.06 |  | 0
03.04.06.02.05 | SUMINISTRO E INSTALACION DE ACCESORIOS
03.04.06.02.05.01 | Codo de hierro dúctil de 1/8 2 enchufes triduct acerrojado DN 80 | und | 3 |  | 0
03.04.06.02.05.02 | Codo de hierro dúctil de 1/16 2enchufes triduct acerrojada DN 80 | und | 2 |  | 0
03.04.06.02.05.03 | Codo de hierro dúctil de 1/8 2 enchufes acerrojado DN 100 | und | 2 |  | 0
03.04.06.02.05.04 | Codo de hierro dúctil de 1/8 2 enchufes acerrojado DN 150 | und | 2 |  | 0
03.04.06.02.05.05 | Codo de hierro dúctil de 1/8 2 enchufes acerrojado DN 200 | und | 6 |  | 0
03.04.06.02.05.06 | Codo de hierro dúctil de 1/16 2 enchufes acerrojada DN 200 | und | 3 |  | 0
03.04.06.02.05.07 | Codo de hierro dúctil de 1/8 2 enchufes acerrojado DN 250 | und | 2 |  | 0
03.04.06.02.05.08 | Codo de hierro dúctil de 1/16 2 enchufes acerrojada DN 250 | und | 5 |  | 0
03.04.06.02.05.09 | Tee con 3 enchufes estandar de ho. dúctil DN 80 x80 - Acerrojado | und | 1 |  | 0
03.04.06.02.05.10 | Tee con 3 enchufes estandar de ho. dúctil DN 200 x 200 - Acerrojado | und | 1 |  | 0
03.04.06.02.05.11 | Tee con 3 enchufes estandar de ho. dúctil DN 250 x 250 - Acerrojado | und | 2 |  | 0
03.04.06.02.05.12 | Reducción ho. dúctil 2 enchufes acerrojada DN 200 a 150 | und | 1 |  | 0
03.04.06.02.05.13 | Reducción ho. dúctil 2 enchufes acerrojada DN 250 a 80 | und | 1 |  | 0
03.04.06.02.05.14 | Reducción ho. dúctil 2 enchufes acerrojada DN 250 a 100 | und | 1 |  | 0
03.04.06.02.05.15 | Instalación de accesorios de ho. dúctil DN 50 - 80 | und | 6 |  | 0
03.04.06.02.05.16 | Instalación de accesorios de ho. dúctil DN 100 - 150 | und | 4 |  | 0
03.04.06.02.05.17 | Instalación de accesorios de ho. dúctil DN 200 - 250 | und | 22 |  | 0
03.04.06.02.05.18 | Concreto f'c 175 kg/cm2 para anclajes de accesorios DN 50 - 80 | und | 6 |  | 0
03.04.06.02.05.19 | Concreto f'c 175 kg/cm2 para anclajes de accesorios DN 100 - 150 | und | 4 |  | 0
03.04.06.02.05.20 | Concreto f'c 175 kg/cm2 para anclajes de accesorios DN 200 - 250 | und | 22 |  | 0
03.04.06.02.06 | VALVULAS
03.04.06.02.06.01 | VALVULAS DE AIRE
03.04.06.02.06.01.01 | Cámara tipo III-IV circular DI=1,5 m p/válvula aire en t. normal de 2,01 - 2,50 m prof. (C-PI) | und | 1 |  | 0
03.04.06.02.06.01.02 | Cámara tipo III-IV circular DI=1,5 m p/válvula aire en t. semirocoso de 2,01 - 2,50 m prof. (C-PI) | und | 1 |  | 0
03.04.06.02.06.01.03 | Válvula aire automática triple efecto bridada PN 16 esfera de acero inoxidable DN 50 | und | 2 |  | 0
03.04.06.02.06.01.04 | Suministro instalación hidráulica para válvula de aire DN 50 en línea DN 200 | und | 1 |  | 0
03.04.06.02.06.01.05 | Suministro instalación hidráulica para válvula de aire DN 50 en línea DN 80 | und | 1 |  | 0
03.04.06.02.06.01.06 | Montaje de válvula de aire DN 50 e instalación hidráulica | und | 2 |  | 0
03.04.06.02.06.02 | VALVULAS DE PURGA
03.04.06.02.06.02.01 | Cámara tipo III circular DI=1,5 m p/válvula purga en t. normal de 2,01 - 2,50 m prof. (C-PV) | und | 1 |  | 0
03.04.06.02.06.02.02 | Suministro instalación hidráulica para válvula de purga DN 100 en línea DN 200 | und | 1 |  | 0
03.04.06.02.06.02.03 | Válvula de purga DN 100 compuerta tipo bridada de hierro dúctil c/elastómero | und | 2 |  | 0
03.04.06.02.06.02.04 | Montaje de válvula de purga DN 100 e instalación hidráulica | und | 1 |  | 0
03.04.06.02.07 | CAMARAS
03.04.06.02.07.01 | CAMARA DE MEDICION Y CRP CM90/CRP66-277
03.04.06.02.07.01.01 | Cámara tipo rectangular p/camara de medicion y CRP tipo D t. normal de 2,51 - 3,00 m prof. (C-PI) | und | 1 |  | 0
03.04.06.02.07.01.02 | Suministro instalación de equipamiento hidráulico dentro de la camara de medicion y CRP tipo 22 en linea DN 100 | und | 1 |  | 0
03.04.06.02.07.01.03 | Montaje e instalación hidráulica de camara de medicion y CRP tipo 22 en linea DN 100 | und | 1 |  | 0
03.04.06.02.07.02 | CAMARA DE MEDICION Y CRP CM91/CRP67-277
03.04.06.02.07.02.01 | Cámara tipo rectangular p/camara de medicion y CRP tipo D t. normal de 2,51 - 3,00 m prof. (C-PV) | und | 1 |  | 0
03.04.06.02.07.02.02 | Suministro instalación de equipamiento hidráulico dentro de la camara de medicion y CRP tipo 13 en linea DN 150 | und | 1 |  | 0
03.04.06.02.07.02.03 | Montaje e instalación hidráulica de camara de medicion y CRP tipo 13 en linea DN 150 | und | 1 |  | 0
03.04.06.02.07.03 | CAMARA DE MEDICION Y CRP CM92/CRP68-277
03.04.06.02.07.03.01 | Cámara tipo rectangular p/camara de medicion y CRP tipo D t. normal de 2,51 - 3,00 m prof. sin acceso vehicular (C-PV) | und | 1 |  | 0
03.04.06.02.07.03.02 | Suministro instalación de equipamiento hidráulico dentro de la camara de medicion y CRP tipo 9 en linea DN 200 | und | 1 |  | 0
03.04.06.02.07.03.03 | Montaje e instalación hidráulica de camara de medicion y CRP tipo 9 en linea DN 200 | und | 1 |  | 0
03.04.06.02.07.04 | CAMARA DE MEDICION CM93-277
03.04.06.02.07.04.01 | Cámara tipo rectangular p/camara de medicion y CRP tipo B t. semirocoso de 2,51 - 3,00 m prof. (C-PI) | und | 1 |  | 0
03.04.06.02.07.04.02 | Suministro instalación de equipamiento hidráulico dentro de la camara de medicion tipo 7 en linea DN 80 | und | 1 |  | 0
03.04.06.02.07.04.03 | Montaje e instalación hidráulica camara medicion tipo 7 en linea DN 100 | und | 1 |  | 0
03.04.06.02.07.05 | CAMARA DE MEDICION Y CRP CM94/CRP69-277
03.04.06.02.07.05.01 | Cámara tipo rectangular p/camara de medicion y CRP tipo D t. semirocoso de 2,51 - 3,00 m prof. (C-PI) | und | 1 |  | 0
03.04.06.02.07.05.02 | Suministro instalación de equipamiento hidráulico dentro de la camara de medicion y CRP tipo 25 en linea DN 80 | und | 1 |  | 0
03.04.06.02.07.05.03 | Montaje e instalación hidráulica de camara de medicion y CRP tipo 25 en linea DN 80 | und | 1 |  | 0
03.04.06.02.08 | PRUEBAS
03.04.06.02.08.01 | Prueba de compactacion de suelos (proctor modificado y de control de compactacion - densidad de campo) | und | 41 |  | 0
03.04.06.02.08.02 | Prueba hidráulica de tubería agua potable (incl. desinfección) DN 80 | m | 169.84 |  | 0
03.04.06.02.08.03 | Prueba hidráulica de tubería agua potable (incl. desinfección) DN 100 | m | 8.29 |  | 0
03.04.06.02.08.04 | Prueba hidráulica de tubería agua potable (incl. desinfección) DN 150 | m | 6.88 |  | 0
03.04.06.02.08.05 | Prueba hidráulica de tubería agua potable (incl. desinfección) DN 200 | m | 1403.41 |  | 0
03.04.06.02.08.06 | Prueba hidráulica de tubería agua potable (incl. desinfección) DN 250 | m | 426.91 |  | 0
03.04.06.03 | LINEA DE ADUCCION PROYECTADA LAP-20 RAP-06
03.04.06.03.01 | TRABAJOS PRELIMINARES
03.04.06.03.01.01 | Trazo y replanteo inicial del proyecto, para líneas-redes con estación total | km | 1.01 |  | 0
03.04.06.03.01.02 | Replanteo final de la obra, para líneas redes con estación total | km | 1.01 |  | 0
03.04.06.03.01.03 | Proteccion de redes existentes de alcantarillado | und | 6 |  | 0
03.04.06.03.02 | MOVIMIENTO DE TIERRAS
03.04.06.03.02.01 | EXCAVACIONES A MAQUINA
03.04.06.03.02.01.01 | Excavac. zanja (máq.) p/tub. terr-normal DN 100 - 150 de 1,01 m a 1,25 m prof. | m | 779.3 |  | 0
03.04.06.03.02.01.02 | Refine y nivel de zanja terr-normal para tub. DN 100 - 150 para toda profund. | m | 779.3 |  | 0
03.04.06.03.02.01.03 | Relleno comp.zanja(pulso) p/tub t-normal DN 100 - 150 de 1,01 m a 1,25 m prof. | m | 779.3 |  | 0
03.04.06.03.02.01.04 | Elimin. desmonte(carg+v) t-normal p/tub. DN 100 - 150 para toda prof. | m | 779.3 |  | 0
03.04.06.03.02.02 | EXCAVACIONES A PULSO
03.04.06.03.02.02.01 | Excavación zanja (s/exp) p/tub. t-rocoso DN 100 - 150 de 1,01 m a 1,25 m prof. | m | 229.23 |  | 0
03.04.06.03.02.02.02 | Refine y nivel de zanja terr-rocoso p/ tub. DN 100 - 150 para toda profund. | m | 229.23 |  | 0
03.04.06.03.02.02.03 | Relleno comp.zanja(pulso)p/tub t-rocoso DN 100 - 150 de 1,01 m a 1,25 m prof. | m | 229.23 |  | 0
03.04.06.03.02.02.04 | Acarreo desmonte (pulso) t. rocoso en zona aledaña tub DN 100 - 150 mm de 1.00 m a 1.25 m de prof. | m | 229.23 |  | 0
03.04.06.03.02.02.05 | Acarreo material relleno (pulso) t. rocoso en zona aledaña tub DN 100 - 150 mm de 1.00 m a 1.25 m de prof. | m | 229.23 |  | 0
03.04.06.03.02.02.06 | Elimin. desmonte(carg+v) t-rocoso p/tub DN 100 - 150 de 1,01 m a 1,25 m | m | 229.23 |  | 0
03.04.06.03.02.02.07 | Material de préstamo seleccionado para reemplazo s/esp. tecnicas y planos | m3 | 89.48 |  | 0
03.04.06.03.02.02.08 | Acarreo de material de prestamo seleccionado en zona sin acceso vehicular | m3 | 53.69 |  | 0
03.04.06.03.02.02.09 | Acarreo desmonte (pulso) en terreno rocoso en zona aledaña | m3 | 53.69 |  | 0
03.04.06.03.02.02.10 | Eliminación de desmonte en terreno rocoso con maquinaria (Incluye pago por disposición final a centro autorizado) | m3 | 53.69 |  | 0
03.04.06.03.03 | SUMINISTRO E INSTALACION DE TUBERIAS
03.04.06.03.03.01 | Tubería de Hierro ductil acerrojada C-40 DN 100 incluye anillo + 1% de desperdicio | m | 508.83 |  | 0
03.04.06.03.03.02 | Tubería de Hierro ductil acerrojada C-40 DN 150 incluye anillo + 1% de desperdicio | m | 499.71 |  | 0
03.04.06.03.03.03 | Suministro e instalación de manga HDPE e= 8 mils (200 micrones) para protección de tubería HD DN 100 | m | 508.83 |  | 0
03.04.06.03.03.04 | Suministro e instalación de manga HDPE e= 8 mils (200 micrones) para protección de tubería HD DN 150 | m | 499.71 |  | 0
03.04.06.03.03.05 | Instalación de tubería de hierro dúctil DN 100 incluye prueba hidráulica | m | 508.83 |  | 0
03.04.06.03.03.06 | Instalación de tubería de hierro dúctil DN 150 incluye prueba hidráulica | m | 499.71 |  | 0
03.04.06.03.03.07 | Transporte a zona sin acceso tubería Hierro ductil DN 100 - 150 | m | 229.23 |  | 0
03.04.06.03.04 | SUMINISTRO E INSTALACION DE ACCESORIOS
03.04.06.03.04.01 | Codo de hierro dúctil de 1/8 2 enchufes acerrojado DN 150 | und | 6 |  | 0
03.04.06.03.04.02 | Codo de hierro dúctil de 1/16 2 enchufes acerrojada DN 150 | und | 7 |  | 0
03.04.06.03.04.03 | Codo de hierro dúctil de 1/8 2 enchufes acerrojado DN 100 | und | 3 |  | 0
03.04.06.03.04.04 | Codo de hierro dúctil de 1/16 2 enchufes acerrojada DN 100 | und | 3 |  | 0
03.04.06.03.04.05 | Tee con 3 enchufes estandar de ho. dúctil DN 150 x150 - Acerrojado | und | 1 |  | 0
03.04.06.03.04.06 | Placa o brida ciega de hierro dúctil PN 16 DN 150 | und | 1 |  | 0
03.04.06.03.04.07 | Reducción ho. dúctil 2 enchufes acerrojada DN 150 a 100 | und | 1 |  | 0
03.04.06.03.04.08 | Instalación de accesorios de ho. dúctil DN 100 - 150 | und | 22 |  | 0
03.04.06.03.04.09 | Concreto f'c 175 kg/cm2 para anclajes de accesorios DN 100 - 150 | und | 22 |  | 0
03.04.06.03.05 | VALVULAS
03.04.06.03.05.01 | VALVULAS DE AIRE
03.04.06.03.05.01.01 | Cámara tipo III-IV circular DI=1,5 m p/válvula aire en t. normal de 2,01 - 2,50 m prof. (C-PI) | und | 1 |  | 0
03.04.06.03.05.01.02 | Válvula aire automática triple efecto bridada PN 16 esfera de acero inoxidable DN 50 | und | 1 |  | 0
03.04.06.03.05.01.03 | Suministro instalación hidráulica para válvula de aire DN 50 en línea DN 100 | und | 1 |  | 0
03.04.06.03.05.01.04 | Montaje de válvula de aire DN 50 e instalación hidráulica | und | 1 |  | 0
03.04.06.03.06 | CAMARAS
03.04.06.03.06.01 | CAMARA DE MEDICION CM95-277
03.04.06.03.06.01.01 | Cámara tipo rectangular p/camara de medicion tipo A t. normal de 2,51 - 3,00 m prof. (C-PI) | und | 1 |  | 0
03.04.06.03.06.01.02 | Suministro instalación de equipamiento hidráulico dentro de la camara de medicion tipo 3 en linea DN 150 | und | 1 |  | 0
03.04.06.03.06.01.03 | Montaje e instalación hidráulica camara medicion tipo 3 en linea DN 150 | und | 1 |  | 0
03.04.06.03.06.02 | CAMARA DE MEDICION CM96-277
03.04.06.03.06.02.01 | Cámara tipo rectangular p/camara de medicion tipo A t. normal de 2,51 - 3,00 m prof. (C-PV) | und | 1 |  | 0
03.04.06.03.06.02.02 | Suministro instalación de equipamiento hidráulico dentro de la camara de medicion tipo 5 en linea DN 100 | und | 1 |  | 0
03.04.06.03.06.02.03 | Montaje e instalación hidráulica camara medicion tipo 5 en linea DN 100 | und | 1 |  | 0
03.04.06.03.06.03 | CAMARA CRP CRP70-277
03.04.06.03.06.03.01 | Cámara tipo rectangular p/camara CRP tipo C t. normal de 2,51 - 3,00 m prof. (C-PV) | und | 1 |  | 0
03.04.06.03.06.03.02 | Suministro instalación de equipamiento hidráulico dentro de la camara CRP tipo 28 en linea DN 150 | und | 1 |  | 0
03.04.06.03.06.03.03 | Montaje e instalación hidráulica de camara CRP tipo 28 en linea DN 150 | und | 1 |  | 0
03.04.06.03.07 | PRUEBAS
03.04.06.03.07.01 | Prueba de compactacion de suelos (proctor modificado y de control de compactacion - densidad de campo) | und | 21 |  | 0
03.04.06.03.07.02 | Prueba hidráulica de tubería agua potable (incl. desinfección) DN 100 | m | 508.83 |  | 0
03.04.06.03.07.03 | Prueba hidráulica de tubería agua potable (incl. desinfección) DN 150 | m | 499.71 |  | 0
03.04.07 | SECTOR 273
03.04.07.01 | LINEA DE ADUCCION PROYECTADA LAP-30 R-1
03.04.07.01.01 | TRABAJOS PRELIMINARES
03.04.07.01.01.01 | Trazo y replanteo inicial del proyecto, para líneas-redes con estación total | km | 0.81 |  | 0
03.04.07.01.01.02 | Replanteo final de la obra, para líneas redes con estación total | km | 0.81 |  | 0
03.04.07.01.01.03 | Proteccion de postes para alumbrado electrico | und | 1 |  | 0
03.04.07.01.01.04 | Proteccion de postes para telefonia | und | 1 |  | 0
03.04.07.01.01.05 | Proteccion de redes existentes de alcantarillado | und | 3 |  | 0
03.04.07.01.02 | PAVIMENTOS, VEREDAS, SARDINELES, JARDINES Y ESCALERAS
03.04.07.01.02.01 | Corte+rotura, ED y reposic. de pavimento flexible asfalto caliente de e= 2" | m2 | 84.07 |  | 0
03.04.07.01.02.02 | Corte+rotura, ED y reposic. de pavimento flexible asfalto caliente de e= 3" | m2 | 652.6 |  | 0
03.04.07.01.03 | MOVIMIENTO DE TIERRAS
03.04.07.01.03.01 | Excavac. zanja (máq.) p/tub. terr-normal DN 200 - 250 de 1,26 m a 1,50 m prof. | m | 580 |  | 0
03.04.07.01.03.02 | Excavac. zanja (máq.) p/tub. terr-normal DN 300 - 350 de 1,51 m a 1,75 m prof. | m | 133.54 |  | 0
03.04.07.01.03.03 | Excavación zanja (s/exp) p/tub. t-rocoso DN 300 - 350 de 1,51 m a 1,75 m prof. | m | 98.38 |  | 0
03.04.07.01.03.04 | Entibado metálico ambas caras, tipo cajón (Box), de zanjas de 1.51 a 1.75 m de prof. (Incl. Instalación, mantenimiento y retiro) | m | 231.92 |  | 0
03.04.07.01.03.05 | Refine y nivel de zanja terr-normal para tub. DN 200 - 250 para toda profund. | m | 580 |  | 0
03.04.07.01.03.06 | Refine y nivel de zanja terr-normal para tub. DN 300 - 350 para toda profund. | m | 133.54 |  | 0
03.04.07.01.03.07 | Refine y nivel de zanja terr-rocoso p/ tub. DN 300 - 350 para toda profund. | m | 98.38 |  | 0
03.04.07.01.03.08 | Relleno comp.zanja(pulso) p/tub t-normal DN 200 - 250 de 1,26 m a 1,50 m prof. | m | 580 |  | 0
03.04.07.01.03.09 | Relleno comp.zanja(pulso) p/tub t-normal DN 300 - 350 de 1,51 m a 1,75 m prof. | m | 133.54 |  | 0
03.04.07.01.03.10 | Relleno comp.zanja(pulso)p/tub t-rocoso DN 300 - 350 de 1,51 m a 1,75 m prof. | m | 98.38 |  | 0
03.04.07.01.03.11 | Elimin. desmonte(carg+v) t-normal p/tub. DN 200 - 250 para toda prof. | m | 580 |  | 0
03.04.07.01.03.12 | Elimin. desmonte(carg+v) t-normal p/tub. DN 300 - 350 para toda prof. | m | 133.54 |  | 0
03.04.07.01.03.13 | Elimin. desmonte(carg+v) t-rocoso p/tub DN 300 - 350 de 1,51 m a 1,75 m | m | 98.38 |  | 0
03.04.07.01.03.14 | Material de préstamo seleccionado para reemplazo s/esp. tecnicas y planos | m3 | 97.09 |  | 0
03.04.07.01.03.15 | Eliminación de desmonte en terreno rocoso con maquinaria (Incluye pago por disposición final a centro autorizado) | m3 | 58.25 |  | 0
03.04.07.01.04 | SUMINISTRO E INSTALACION DE TUBERIAS
03.04.07.01.04.01 | Tubería de Hierro ductil acerrojada C-40 DN 200 incluye anillo + 1% de desperdicio | m | 424.03 |  | 0
03.04.07.01.04.02 | Tubería de Hierro ductil acerrojada C-40 DN 250 incluye anillo + 1% de desperdicio | m | 155.96 |  | 0
03.04.07.01.04.03 | Tubería de Hierro ductil acerrojada C-40 DN 300 incluye anillo + 1% de desperdicio | m | 231.92 |  | 0
03.04.07.01.04.04 | Suministro e instalación de manga HDPE e= 8 mils (200 micrones) para protección de tuberíaHD DN 200 | m | 424.03 |  | 0
03.04.07.01.04.05 | Suministro e instalación de manga HDPE e= 8 mils (200 micrones) para protección de tubería HD DN 250 | m | 155.96 |  | 0
03.04.07.01.04.06 | Suministro e instalación de manga HDPE e= 8 mils (200 micrones) para protección de tubería HD DN 300 | m | 231.92 |  | 0
03.04.07.01.04.07 | Instalación de tubería de hierro dúctil DN 200 incluye prueba hidráulica | m | 424.03 |  | 0
03.04.07.01.04.08 | Instalación de tubería de hierro dúctil DN 250 incluye prueba hidráulica | m | 155.96 |  | 0
03.04.07.01.04.09 | Instalación de tubería de hierro dúctil DN 300 incluye prueba hidráulica | m | 231.92 |  | 0
03.04.07.01.05 | SUMINISTRO E INSTALACION DE ACCESORIOS
03.04.07.01.05.01 | Codo de hierro dúctil de 1/8 2 enchufes acerrojado DN 300 | und | 8 |  | 0
03.04.07.01.05.02 | Codo de hierro dúctil de 1/16 2 enchufes acerrojada DN 300 | und | 5 |  | 0
03.04.07.01.05.03 | Codo de hierro dúctil de 1/4 2 enchufes acerrojado DN 250 | und | 2 |  | 0
03.04.07.01.05.04 | Codo de hierro dúctil de 1/8 2 enchufes acerrojado DN 250 | und | 1 |  | 0
03.04.07.01.05.05 | Codo de hierro dúctil de 1/8 2 enchufes acerrojado DN 200 | und | 4 |  | 0
03.04.07.01.05.06 | Tee con 3 enchufes estandar de ho. dúctil DN 300 x 250 - Acerrojado | und | 1 |  | 0
03.04.07.01.05.07 | Tee con 3 enchufes estandar de ho. dúctil DN 250 x 200 - Acerrojado | und | 1 |  | 0
03.04.07.01.05.08 | Reducción ho. dúctil 2 enchufes triduct acerrojada DN 300 a 250 | und | 1 |  | 0
03.04.07.01.05.09 | Reducción ho. dúctil 2 enchufes acerrojada DN 250 a 200 | und | 1 |  | 0
03.04.07.01.05.10 | Instalación de accesorios de ho. dúctil DN 200 - 250 | und | 9 |  | 0
03.04.07.01.05.11 | Instalación de accesorios de ho. dúctil DN 300 - 350 | und | 15 |  | 0
03.04.07.01.05.12 | Concreto f'c 175 kg/cm2 para anclajes de accesorios DN 200 - 250 | und | 9 |  | 0
03.04.07.01.05.13 | Concreto f'c 175 kg/cm2 para anclajes de accesorios DN 300 - 350 | und | 15 |  | 0
03.04.07.01.06 | VALVULAS
03.04.07.01.06.01 | VALVULAS DE AIRE
03.04.07.01.06.01.01 | Cámara tipo III-IV circular DI=1,5 m p/válvula aire en t. normal de 2,01 - 2,50 m prof. (C-PI) | und | 1 |  | 0
03.04.07.01.06.01.02 | Cámara tipo III-IV circular DI=1,5 m p/válvula aire en t. rocoso de 2,01 - 2,50 m prof. (C-PI) | und | 1 |  | 0
03.04.07.01.06.01.03 | Válvula aire automática triple efecto bridada PN 16 esfera de acero inoxidable DN 80 | und | 2 |  | 0
03.04.07.01.06.01.04 | Suministro instalación hidráulica para válvula de aire DN 80 en línea DN 300 | und | 2 |  | 0
03.04.07.01.06.01.05 | Montaje de válvula de aire DN 80 e instalación hidráulica | und | 2 |  | 0
03.04.07.01.06.02 | VALVULAS DE PURGA
03.04.07.01.06.02.01 | Cámara tipo III circular DI=1,5 m p/válvula purga en t. normal de 2,01 - 2,50 m prof. (C-PV) | und | 1 |  | 0
03.04.07.01.06.02.02 | Suministro instalación hidráulica para válvula de purga DN 100 en línea DN 300 | und | 1 |  | 0
03.04.07.01.06.02.03 | Válvula de purga DN 100 compuerta tipo bridada de hierro dúctil c/elastómero | und | 2 |  | 0
03.04.07.01.06.02.04 | Montaje de válvula de purga DN 100 e instalación hidráulica | und | 1 |  | 0
03.04.07.01.07 | CAMARAS
03.04.07.01.07.01 | CAMARA DE MEDICION CM31-273
03.04.07.01.07.01.01 | Cámara tipo rectangular p/camara de medicion tipo A t. semirocoso de 2,51 - 3,00 m prof. (C-PI) | und | 1 |  | 0
03.04.07.01.07.01.02 | Suministro instalación de equipamiento hidráulico dentro de la camara de medicion tipo 2 en linea DN 200 | und | 1 |  | 0
03.04.07.01.07.01.03 | Montaje e instalación hidráulica camara medicion tipo 2 en linea DN 200 | und | 1 |  | 0
03.04.07.01.07.02 | CAMARA DE MEDICION Y CRP CM32/CRP18-273
03.04.07.01.07.02.01 | Cámara tipo rectangular p/camara de medicion y CRP tipo D t. normal de 2,51 - 3,00 m prof. (C-PI) | und | 1 |  | 0
03.04.07.01.07.02.02 | Suministro instalación de equipamiento hidráulico dentro de la camara de medicion y CRP tipo 11 en linea DN 200 | und | 1 |  | 0
03.04.07.01.07.02.03 | Montaje e instalación hidráulica de camara de medicion y CRP tipo 11 en linea DN 200 | und | 1 |  | 0
03.04.07.01.07.03 | CAMARA DE MEDICION Y CRP CM33/CRP19-273
03.04.07.01.07.03.01 | Cámara tipo rectangular p/camara de medicion y CRP tipo D t. normal de 2,51 - 3,00 m prof. (C-PV) | und | 1 |  | 0
03.04.07.01.07.03.02 | Suministro instalación de equipamiento hidráulico dentro de la camara de medicion y CRP tipo 11 en linea DN 200 | und | 1 |  | 0
03.04.07.01.07.03.03 | Montaje e instalación hidráulica de camara de medicion y CRP tipo 11 en linea DN 200 | und | 1 |  | 0
03.04.07.01.08 | PRUEBAS
03.04.07.01.08.01 | Prueba de compactacion de suelos (proctor modificado y de control de compactacion - densidad de campo) | und | 17 |  | 0
03.04.07.01.08.02 | Prueba hidráulica de tubería agua potable (incl. desinfección) DN 200 | m | 424.03 |  | 0
03.04.07.01.08.03 | Prueba hidráulica de tubería agua potable (incl. desinfección) DN 250 | m | 155.96 |  | 0
03.04.07.01.08.04 | Prueba hidráulica de tubería agua potable (incl. desinfección) DN 300 | m | 231.92 |  | 0
03.04.07.02 | LINEA DE ADUCCION PROYECTADA LAP-31 R-2
03.04.07.02.01 | TRABAJOS PRELIMINARES
03.04.07.02.01.01 | Trazo y replanteo inicial del proyecto, para líneas-redes con estación total | km | 0.81 |  | 0
03.04.07.02.01.02 | Replanteo final de la obra, para líneas redes con estación total | km | 0.81 |  | 0
03.04.07.02.01.03 | Proteccion de redes existentes de alcantarillado | und | 5 |  | 0
03.04.07.02.01.04 | Proteccion de postes para alumbrado electrico | und | 1 |  | 0
03.04.07.02.01.05 | Proteccion de postes para telefonia | und | 14 |  | 0
03.04.07.02.02 | PAVIMENTOS, VEREDAS, SARDINELES, JARDINES Y ESCALERAS
03.04.07.02.02.01 | Corte+rotura, ED y reposic. de pavimento flexible asfalto caliente de e= 2" | m2 | 521.04 |  | 0
03.04.07.02.02.02 | Corte+rotura, ED y reposic. de pavimento rígido f'c 210 kg/cm2 de e= 6" | m2 | 148.36 |  | 0
03.04.07.02.03 | MOVIMIENTO DE TIERRAS
03.04.07.02.03.01 | Excavac. zanja (máq.) p/tub. terr-normal DN 100 - 150 de 1,01 m a 1,25 m prof. | m | 379.32 |  | 0
03.04.07.02.03.02 | Excavac. zanja (máq.) p/tub. terr-normal DN 200 - 250 de 1,26 m a 1,50 m prof. | m | 347.5 |  | 0
03.04.07.02.03.03 | Excavación zanja (s/exp) p/tub. t-rocoso DN 200 - 250 de 1,26 m a 1,50 m prof. | m | 81.95 |  | 0
03.04.07.02.03.04 | Refine y nivel de zanja terr-normal para tub. DN 100 - 150 para toda profund. | m | 379.32 |  | 0
03.04.07.02.03.05 | Refine y nivel de zanja terr-normal para tub. DN 200 - 250 para toda profund. | m | 347.5 |  | 0
03.04.07.02.03.06 | Refine y nivel de zanja terr-rocoso p/ tub. DN 200 - 250 para toda profund. | m | 81.95 |  | 0
03.04.07.02.03.07 | Relleno comp.zanja(pulso) p/tub t-normal DN 100 - 150 de 1,01 m a 1,25 m prof. | m | 379.32 |  | 0
03.04.07.02.03.08 | Relleno comp.zanja(pulso) p/tub t-normal DN 200 - 250 de 1,26 m a 1,50 m prof. | m | 347.5 |  | 0
03.04.07.02.03.09 | Relleno comp.zanja(pulso)p/tub t-rocoso DN 200 - 250 de 1,26 m a 1,50 m prof. | m | 81.95 |  | 0
03.04.07.02.03.10 | Elimin. desmonte(carg+v) t-normal p/tub. DN 100 - 150 para toda prof. | m | 379.32 |  | 0
03.04.07.02.03.11 | Elimin. desmonte(carg+v) t-normal p/tub. DN 200 - 250 para toda prof. | m | 347.5 |  | 0
03.04.07.02.03.12 | Elimin. desmonte(carg+v) t-rocoso p/tub DN 200 - 250 de 1,26 m a 1,50 m | m | 81.95 |  | 0
03.04.07.02.03.13 | Material de préstamo seleccionado para reemplazo s/esp. tecnicas y planos | m3 | 46.09 |  | 0
03.04.07.02.03.14 | Eliminación de desmonte en terreno rocoso con maquinaria (Incluye pago por disposición final a centro autorizado) | m3 | 27.66 |  | 0
03.04.07.02.04 | SUMINISTRO E INSTALACION DE TUBERIAS
03.04.07.02.04.01 | Tubería de Hierro ductil acerrojada C-40 DN 150 incluye anillo + 1% de desperdicio | m | 379.32 |  | 0
03.04.07.02.04.02 | Tubería de Hierro ductil acerrojada C-40 DN 200 incluye anillo + 1% de desperdicio | m | 429.45 |  | 0
03.04.07.02.04.03 | Suministro e instalación de manga HDPE e= 8 mils (200 micrones) para protección de tubería HD DN 150 | m | 379.32 |  | 0
03.04.07.02.04.04 | Suministro e instalación de manga HDPE e= 8 mils (200 micrones) para protección de tuberíaHD DN 200 | m | 429.45 |  | 0
03.04.07.02.04.05 | Instalación de tubería de hierro dúctil DN 150 incluye prueba hidráulica | m | 379.32 |  | 0
03.04.07.02.04.06 | Instalación de tubería de hierro dúctil DN 200 incluye prueba hidráulica | m | 429.45 |  | 0
03.04.07.02.05 | SUMINISTRO E INSTALACION DE ACCESORIOS
03.04.07.02.05.01 | Codo de hierro dúctil de 1/8 2 enchufes acerrojado DN 200 | und | 7 |  | 0
03.04.07.02.05.02 | Codo de hierro dúctil de 1/16 2 enchufes acerrojada DN 200 | und | 2 |  | 0
03.04.07.02.05.03 | Codo de hierro dúctil de 1/4 2 enchufes acerrojado DN 150 | und | 2 |  | 0
03.04.07.02.05.04 | Codo de hierro dúctil de 1/8 2 enchufes acerrojado DN 150 | und | 5 |  | 0
03.04.07.02.05.05 | Tee con 3 enchufes estandar de ho. dúctil DN 200 x 150 - Acerrojado | und | 2 |  | 0
03.04.07.02.05.06 | Reducción ho. dúctil 2 enchufes acerrojada DN 200 a 150 | und | 1 |  | 0
03.04.07.02.05.07 | Instalación de accesorios de ho. dúctil DN 100 - 150 | und | 7 |  | 0
03.04.07.02.05.08 | Instalación de accesorios de ho. dúctil DN 200 - 250 | und | 12 |  | 0
03.04.07.02.05.09 | Concreto f'c 175 kg/cm2 para anclajes de accesorios DN 100 - 150 | und | 7 |  | 0
03.04.07.02.05.10 | Concreto f'c 175 kg/cm2 para anclajes de accesorios DN 200 - 250 | und | 12 |  | 0
03.04.07.02.06 | VALVULAS
03.04.07.02.06.01 | VALVULAS DE AIRE
03.04.07.02.06.01.01 | Cámara tipo III-IV circular DI=1,5 m p/válvula aire en t. normal de 2,01 - 2,50 m prof. (C-PV) | und | 1 |  | 0
03.04.07.02.06.01.02 | Cámara tipo III-IV circular DI=1,5 m p/válvula aire en t. rocoso de 2,01 - 2,50 m prof. (C-PI) | und | 1 |  | 0
03.04.07.02.06.01.03 | Válvula aire automática triple efecto bridada PN 16 esfera de acero inoxidable DN 50 | und | 2 |  | 0
03.04.07.02.06.01.04 | Suministro instalación hidráulica para válvula de aire DN 50 en línea DN 200 | und | 2 |  | 0
03.04.07.02.06.01.05 | Montaje de válvula de aire DN 50 e instalación hidráulica | und | 2 |  | 0
03.04.07.02.06.02 | VALVULAS DE PURGA
03.04.07.02.06.02.01 | Cámara tipo III circular DI=1,5 m p/válvula purga en t. normal de 2,01 - 2,50 m prof. (C-PV) | und | 2 |  | 0
03.04.07.02.06.02.02 | Suministro instalación hidráulica para válvula de purga DN 100 en línea DN 200 | und | 1 |  | 0
03.04.07.02.06.02.03 | Suministro instalación hidráulica para válvula de purga DN 100 en línea DN 150 | und | 1 |  | 0
03.04.07.02.06.02.04 | Válvula de purga DN 100 compuerta tipo bridada de hierro dúctil c/elastómero | und | 4 |  | 0
03.04.07.02.06.02.05 | Montaje de válvula de purga DN 100 e instalación hidráulica | und | 2 |  | 0
03.04.07.02.07 | CAMARAS
03.04.07.02.07.01 | CAMARA DE MEDICION CM34-273
03.04.07.02.07.01.01 | Cámara tipo rectangular p/camara de medicion tipo A t. normal de 2,51 - 3,00 m prof. (C-PV) | und | 1 |  | 0
03.04.07.02.07.01.02 | Suministro instalación de equipamiento hidráulico dentro de la camara de medicion tipo 3 en linea DN 150 | und | 1 |  | 0
03.04.07.02.07.01.03 | Montaje e instalación hidráulica camara medicion tipo 3 en linea DN 150 | und | 1 |  | 0
03.04.07.02.07.02 | CAMARA DE MEDICION Y CRP CM35/CRP20-273
03.04.07.02.07.02.01 | Cámara tipo rectangular p/camara de medicion y CRP tipo D t. normal de 2,51 - 3,00 m prof. (C-PI) | und | 1 |  | 0
03.04.07.02.07.02.02 | Suministro instalación de equipamiento hidráulico dentro de la camara de medicion y CRP tipo 13 en linea DN 150 | und | 1 |  | 0
03.04.07.02.07.02.03 | Montaje e instalación hidráulica de camara de medicion y CRP tipo 13 en linea DN 150 | und | 1 |  | 0
03.04.07.02.07.03 | CAMARA DE MEDICION Y CRP CM36/CRP21-273
03.04.07.02.07.03.01 | Cámara tipo rectangular p/camara de medicion y CRP tipo D t. normal de 2,51 - 3,00 m prof. (C-PI) | und | 1 |  | 0
03.04.07.02.07.03.02 | Suministro instalación de equipamiento hidráulico dentro de la camara de medicion y CRP tipo 14 en linea DN 150 | und | 1 |  | 0
03.04.07.02.07.03.03 | Montaje e instalación hidráulica de camara de medicion y CRP tipo 14 en linea DN 150 | und | 1 |  | 0
03.04.07.02.08 | PRUEBAS
03.04.07.02.08.01 | Prueba de compactacion de suelos (proctor modificado y de control de compactacion - densidad de campo) | und | 17 |  | 0
03.04.07.02.08.02 | Prueba hidráulica de tubería agua potable (incl. desinfección) DN 150 | m | 379.32 |  | 0
03.04.07.02.08.03 | Prueba hidráulica de tubería agua potable (incl. desinfección) DN 200 | m | 429.45 |  | 0
03.04.07.03 | LINEA DE ADUCCION PROYECTADA LAP-32 R-3
03.04.07.03.01 | TRABAJOS PRELIMINARES
03.04.07.03.01.01 | Trazo y replanteo inicial del proyecto, para líneas-redes con estación total | km | 0.91 |  | 0
03.04.07.03.01.02 | Replanteo final de la obra, para líneas redes con estación total | km | 0.91 |  | 0
03.04.07.03.01.03 | Proteccion de cable eléctrico de media tensión | und | 5 |  | 0
03.04.07.03.02 | PAVIMENTOS, VEREDAS, SARDINELES, JARDINES Y ESCALERAS
03.04.07.03.02.01 | Corte+rotura, ED y reposic. de pavimento flexible asfalto caliente de e= 2" | m2 | 901.98 |  | 0
03.04.07.03.03 | MOVIMIENTO DE TIERRAS
03.04.07.03.03.01 | Excavac. zanja (máq.) p/tub. terr-normal DN 100 - 150 de 1,01 m a 1,25 m prof. | m | 720.25 |  | 0
03.04.07.03.03.02 | Excavac. zanja (máq.) p/tub. terr-normal DN 200 - 250 de 1,26 m a 1,50 m prof. | m | 11.49 |  | 0
03.04.07.03.03.03 | Excav. zanja (máq.) p/tub. t-semirocoso DN 100 - 150 de 1,01 m a 1,25 m prof. | m | 194.17 |  | 0
03.04.07.03.03.04 | Excavación zanja (s/exp) p/tub. t-rocoso DN 200 - 250 de 1,26 m a 1,50 m prof. | m | 38.37 |  | 0
03.04.07.03.03.05 | Refine y nivel de zanja terr-normal para tub. DN 100 - 150 para toda profund. | m | 720.25 |  | 0
03.04.07.03.03.06 | Refine y nivel de zanja terr-normal para tub. DN 200 - 250 para toda profund. | m | 11.49 |  | 0
03.04.07.03.03.07 | Refine y nivel de zanja t-semirocoso p/ tub. DN 100 - 150 para toda profund. | m | 194.17 |  | 0
03.04.07.03.03.08 | Refine y nivel de zanja terr-rocoso p/ tub. DN 200 - 250 para toda profund. | m | 38.37 |  | 0
03.04.07.03.03.09 | Relleno comp.zanja(pulso) p/tub t-normal DN 100 - 150 de 1,01 m a 1,25 m prof. | m | 720.25 |  | 0
03.04.07.03.03.10 | Relleno comp.zanja(pulso) p/tub t-normal DN 200 - 250 de 1,26 m a 1,50 m prof. | m | 11.49 |  | 0
03.04.07.03.03.11 | Relleno comp.zanja(pul) p/tub t-semiroca DN 100 - 150 de 1,01 m a 1,25 m prof. | m | 194.17 |  | 0
03.04.07.03.03.12 | Relleno comp.zanja(pulso)p/tub t-rocoso DN 200 - 250 de 1,26 m a 1,50 m prof. | m | 38.37 |  | 0
03.04.07.03.03.13 | Elimin. desmonte(carg+v) t-normal p/tub. DN 100 - 150 para toda prof. | m | 720.25 |  | 0
03.04.07.03.03.14 | Elimin. desmonte(carg+v) t-normal p/tub. DN 200 - 250 para toda prof. | m | 11.49 |  | 0
03.04.07.03.03.15 | Elimin. desmonte(c+v) t-semiroca p/tub. DN 100 - 150 para toda prof. | m | 194.17 |  | 0
03.04.07.03.03.16 | Elimin. desmonte(carg+v) t-rocoso p/tub DN 200 - 250 de 1,26 m a 1,50 m | m | 38.37 |  | 0
03.04.07.03.03.17 | Material de préstamo seleccionado para reemplazo s/esp. tecnicas y planos | m3 | 72.34 |  | 0
03.04.07.03.03.18 | Eliminación de desmonte en terreno semirocoso con maquinaria (Incluye disposición final) | m3 | 57.36 |  | 0
03.04.07.03.03.19 | Eliminación de desmonte en terreno rocoso con maquinaria (Incluye pago por disposición final a centro autorizado) | m3 | 8.99 |  | 0
03.04.07.03.04 | SUMINISTRO E INSTALACION DE TUBERIAS
03.04.07.03.04.01 | Tubería de Hierro ductil acerrojada C-40 DN 100 incluye anillo + 1% de desperdicio | m | 17.78 |  | 0
03.04.07.03.04.02 | Tubería de Hierro ductil acerrojada C-40 DN 150 incluye anillo + 1% de desperdicio | m | 896.64 |  | 0
03.04.07.03.04.03 | Tubería de Hierro ductil acerrojada C-40 DN 200 incluye anillo + 1% de desperdicio | m | 49.87 |  | 0
03.04.07.03.04.04 | Suministro e instalación de manga HDPE e= 8 mils (200 micrones) para protección de tubería HD DN 100 | m | 17.78 |  | 0
03.04.07.03.04.05 | Suministro e instalación de manga HDPE e= 8 mils (200 micrones) para protección de tubería HD DN 150 | m | 896.64 |  | 0
03.04.07.03.04.06 | Suministro e instalación de manga HDPE e= 8 mils (200 micrones) para protección de tuberíaHD DN 200 | m | 49.87 |  | 0
03.04.07.03.04.07 | Instalación de tubería de hierro dúctil DN 100 incluye prueba hidráulica | m | 17.78 |  | 0
03.04.07.03.04.08 | Instalación de tubería de hierro dúctil DN 150 incluye prueba hidráulica | m | 896.64 |  | 0
03.04.07.03.04.09 | Instalación de tubería de hierro dúctil DN 200 incluye prueba hidráulica | m | 49.87 |  | 0
03.04.07.03.05 | SUMINISTRO E INSTALACION DE ACCESORIOS
03.04.07.03.05.01 | Codo de hierro dúctil de 1/8 2 enchufes acerrojado DN 150 | und | 2 |  | 0
03.04.07.03.05.02 | Codo de hierro dúctil de 1/16 2 enchufes acerrojada DN 150 | und | 21 |  | 0
03.04.07.03.05.03 | Codo de hierro dúctil de 1/4 2 enchufes acerrojado DN 100 | und | 2 |  | 0
03.04.07.03.05.04 | Tee con 3 enchufes estandar de ho. dúctil DN 200 x 200 - Acerrojado | und | 1 |  | 0
03.04.07.03.05.05 | Tee con 3 enchufes estandar de ho. dúctil DN 150 x150 - Acerrojado | und | 2 |  | 0
03.04.07.03.05.06 | Reducción ho. dúctil 2 enchufes acerrojada DN 150 a 100 | und | 2 |  | 0
03.04.07.03.05.07 | Reducción ho. dúctil 2 enchufes acerrojada DN 200 a 150 | und | 2 |  | 0
03.04.07.03.05.08 | Instalación de accesorios de ho. dúctil DN 100 - 150 | und | 29 |  | 0
03.04.07.03.05.09 | Instalación de accesorios de ho. dúctil DN 200 - 250 | und | 3 |  | 0
03.04.07.03.05.10 | Concreto f'c 175 kg/cm2 para anclajes de accesorios DN 100 - 150 | und | 29 |  | 0
03.04.07.03.05.11 | Concreto f'c 175 kg/cm2 para anclajes de accesorios DN 200 - 250 | und | 3 |  | 0
03.04.07.03.06 | VALVULAS
03.04.07.03.06.01 | VALVULAS DE AIRE
03.04.07.03.06.01.01 | Cámara tipo III-IV circular DI=1,5 m p/válvula aire en t. normal de 2,01 - 2,50 m prof. (C-PV) | und | 1 |  | 0
03.04.07.03.06.01.02 | Válvula aire automática triple efecto bridada PN 16 esfera de acero inoxidable DN 50 | und | 1 |  | 0
03.04.07.03.06.01.03 | Suministro instalación hidráulica para válvula de aire DN 50 en línea DN 150 | und | 1 |  | 0
03.04.07.03.06.01.04 | Montaje de válvula de aire DN 50 e instalación hidráulica | und | 1 |  | 0
03.04.07.03.06.02 | VALVULAS DE PURGA
03.04.07.03.06.02.01 | Cámara tipo III circular DI=1,5 m p/válvula purga en t. normal de 2,01 - 2,50 m prof. (C-PV) | und | 2 |  | 0
03.04.07.03.06.02.02 | Suministro instalación hidráulica para válvula de purga DN 100 en línea DN 150 | und | 2 |  | 0
03.04.07.03.06.02.03 | Válvula de purga DN 100 compuerta tipo bridada de hierro dúctil c/elastómero | und | 4 |  | 0
03.04.07.03.06.02.04 | Montaje de válvula de purga DN 100 e instalación hidráulica | und | 2 |  | 0
03.04.07.03.07 | CAMARAS
03.04.07.03.07.01 | CAMARA DE MEDICION CM37-273
03.04.07.03.07.01.01 | Cámara tipo rectangular p/camara de medicion tipo A t. semirocoso de 2,51 - 3,00 m prof. (C-PI) | und | 1 |  | 0
03.04.07.03.07.01.02 | Suministro instalación de equipamiento hidráulico dentro de la camara de medicion tipo 5 en linea DN 100 | und | 1 |  | 0
03.04.07.03.07.01.03 | Montaje e instalación hidráulica camara medicion tipo 5 en linea DN 100 | und | 1 |  | 0
03.04.07.03.07.02 | CAMARA DE MEDICION CM38-273
03.04.07.03.07.02.01 | Cámara tipo rectangular p/camara de medicion tipo A t. normal de 2,51 - 3,00 m prof. (C-PI) | und | 1 |  | 0
03.04.07.03.07.02.02 | Suministro instalación de equipamiento hidráulico dentro de la camara de medicion tipo 5 en linea DN 100 | und | 1 |  | 0
03.04.07.03.07.02.03 | Montaje e instalación hidráulica camara medicion tipo 5 en linea DN 100 | und | 1 |  | 0
03.04.07.03.07.03 | CAMARA DE MEDICION Y CRP CM39/CRP22-273
03.04.07.03.07.03.01 | Cámara tipo rectangular p/camara de medicion y CRP tipo D t. normal de 2,51 - 3,00 m prof. (C-PI) | und | 1 |  | 0
03.04.07.03.07.03.02 | Suministro instalación de equipamiento hidráulico dentro de la camara de medicion y CRP tipo 14 en linea DN 150 | und | 1 |  | 0
03.04.07.03.07.03.03 | Montaje e instalación hidráulica de camara de medicion y CRP tipo 14 en linea DN 150 | und | 1 |  | 0
03.04.07.03.07.04 | CAMARA DE MEDICION Y CRP CM40/CRP23-273
03.04.07.03.07.04.01 | Cámara tipo rectangular p/camara de medicion y CRP tipo D t. normal de 2,51 - 3,00 m prof. (C-PI) | und | 1 |  | 0
03.04.07.03.07.04.02 | Suministro instalación de equipamiento hidráulico dentro de la camara de medicion y CRP tipo 13 en linea DN 150 | und | 1 |  | 0
03.04.07.03.07.04.03 | Montaje e instalación hidráulica de camara de medicion y CRP tipo 13 en linea DN 150 | und | 1 |  | 0
03.04.07.03.08 | PRUEBAS
03.04.07.03.08.01 | Prueba de compactacion de suelos (proctor modificado y de control de compactacion - densidad de campo) | und | 20 |  | 0
03.04.07.03.08.02 | Prueba hidráulica de tubería agua potable (incl. desinfección) DN 100 | m | 17.78 |  | 0
03.04.07.03.08.03 | Prueba hidráulica de tubería agua potable (incl. desinfección) DN 150 | m | 896.64 |  | 0
03.04.07.03.08.04 | Prueba hidráulica de tubería agua potable (incl. desinfección) DN 200 | m | 49.87 |  | 0

## Líneas de Alcanta.
Anexo 3.2 Estructura de Precios para la Ejecución de la Obra
Presupuesto
Presupuesto | EGP-N "AMPLIACIÓN Y MEJORAMIENTO DE LOS SISTEMAS DE AGUA POTABLE Y ALCANTARILLADO DE LOS SECTORES 273, 277, 278, 279, 280, 394 Y 395 - DISTRITO DE VENTANILLA"
Subpresupuesto | LINEAS DE ALCANTARILLADO
Lugar | LIMA - LIMA - LIMA
Item | Descripción | Und. | Metrado | Precio S/. | Parcial S/.
04 | LINEAS DE ALCANTARILLADO
04.01 | OBRAS PROVISIONALES EN LINEAS DE ALCANTARILLADO |  |  |  | 0
04.01.01 | Cinta plástica señalizadora para límite de seguridad de obra-SEDAPAL | m | 28053 |  | 0
04.01.02 | Cerco de malla HDP de 1 m altura para límite de seguridad de obra-SEDAPAL | m | 28053 |  | 0
04.01.03 | Tranquera tipo caballete de 2,40 x 1,20m p/señalaliz-protec.(prov. durante obra) | und | 94 |  | 0
04.01.04 | Puente de madera para pase peatonal sobre zanja s/d (prov. durante obra) | und | 140 |  | 0
04.01.05 | Puente de madera para pase vehicular sobre zanja s/d (prov. durante obra) | und | 47 |  | 0
04.01.06 | Riego de zona de trabajo para mitigar la contaminación - polvo (Incl. Costo de agua y transporte Surtidor a obra ) | m | 14026.5 |  | 0
04.01.07 | Suministro de sistema de inspeccion televisiva tipo poste s/esp. tecnicas | und | 1 |  | 0
04.02 | COLECTORES PRINCIPALES DE ALCANTARILLADO |  |  |  | 0
04.02.01 | COLECTOR PROYECTADO AMPLIACION PIEDRAS GORDA CPP-05 (AD-AB) |  |  |  | 0
04.02.01.01 | TRABAJOS PRELIMINARES |  |  |  | 0
04.02.01.01.01 | Trazo y replanteo inicial del proyecto, para líneas-redes con estación total | km | 1.35 |  | 0
04.02.01.01.02 | Replanteo final de la obra, para líneas redes con estación total | km | 1.35 |  | 0
04.02.01.01.03 | Proteccion de cables telefónicos | und | 2 |  | 0
04.02.01.02 | PAVIMENTOS Y DEMOLICIONES |  |  |  | 0
04.02.01.02.01 | PAVIMENTOS, VEREDAS Y SARDINELES |  |  |  | 0
04.02.01.02.01.01 | Corte+rotura, ED y reposic. de pavimento flexible asfalto caliente de e= 4" | m2 | 162.4 |  | 0
04.02.01.03 | MOVIMIENTO DE TIERRAS |  |  |  | 0
04.02.01.03.01 | EXCAVACIONES CON EQUIPO |  |  |  | 0
04.02.01.03.01.01 | Excavac. zanja (máq.) p/tub. terr-normal DN 300 - 350 de 2,01 m a 2,50 m prof. | m | 72.08 |  | 0
04.02.01.03.01.02 | Excavac. zanja (máq.) p/tub. terr-normal DN 300 - 350 de 2,51 m a 3,00 m prof. | m | 102.21 |  | 0
04.02.01.03.01.03 | Excavac. zanja (máq.) p/tub. terr-normal DN 300 - 350 de 3,01 m a 3,50 m prof. | m | 268.11 |  | 0
04.02.01.03.01.04 | Excavac. zanja (máq.) p/tub. terr-normal DN 400 - 450 de 1,26 m a 1,50 m prof. | m | 1.87 |  | 0
04.02.01.03.01.05 | Excavac. zanja (máq.) p/tub. terr-normal DN 400 - 450 de 1,51 m a 1,75 m prof. | m | 147.42 |  | 0
04.02.01.03.01.06 | Excavac. zanja (máq.) p/tub. terr-normal DN 400 - 450 de 1,76 m a 2,00 m prof. | m | 113.65 |  | 0
04.02.01.03.01.07 | Excavac. zanja (máq.) p/tub. terr-normal DN 400 - 450 de 2,01 m a 2,50 m prof. | m | 326.02 |  | 0
04.02.01.03.01.08 | Excavac. zanja (máq.) p/tub. terr-normal DN 400 - 450 de 2,51 m a 3,00 m prof. | m | 76.17 |  | 0
04.02.01.03.01.09 | Excavac. zanja (máq.) p/tub. terr-normal DN 400 - 450 de 3,01 m a 3,50 m prof. | m | 125.56 |  | 0
04.02.01.03.01.10 | Excavac. zanja (máq.) p/tub. terr-normal DN 400 - 450 de 3,51 m a 4,00 m prof. | m | 140.79 |  | 0
04.02.01.03.01.11 | Excavac. zanja (máq.) p/tub. terr-normal DN 400 - 450 de 4,01 m a 5,00 m prof. | m | 50.67 |  | 0
04.02.01.03.01.12 | Entibado metálico ambas caras, tipo cajón (Box), de zanjas de 1.51 a 1.75 m de prof. (Incl. Instalación, mantenimiento y retiro) | m | 147.42 |  | 0
04.02.01.03.01.13 | Entibado metálico ambas caras, tipo cajón (Box), de zanjas de 1.76 a 2.00 m de prof. (Incl. Instalación, mantenimiento y retiro) | m | 113.65 |  | 0
04.02.01.03.01.14 | Entibado metálico ambas caras, tipo cajón (Box), de zanjas de 2.01 a 2.50 m de prof. (Incl. Instalación, mantenimiento y retiro) | m | 398.1 |  | 0
04.02.01.03.01.15 | Entibado metálico ambas caras, tipo cajón (Box), de zanjas de 2.51 a 3.00 m de prof. (Incl. Instalación, mantenimiento y retiro) | m | 178.38 |  | 0
04.02.01.03.01.16 | Entibado metálico ambas caras, tipo cajón (Box), de zanjas de 3.01 a 3.50 m de prof. (Incl. Instalación, mantenimiento y retiro) | m | 393.67 |  | 0
04.02.01.03.01.17 | Entibado metálico ambas caras, tipo cajón (Box), de zanjas de 3.51 a 4.00 m de prof. (Incl. Instalación, mantenimiento y retiro) | m | 140.79 |  | 0
04.02.01.03.01.18 | Entibado metálico ambas caras, tipo cajón (Box), de zanjas de 4.01 a 5.00 m de prof. (Incl. Instalación, mantenimiento y retiro) | m | 50.67 |  | 0
04.02.01.03.01.19 | Refine y nivel de zanja terr-normal para tub. DN 300 - 350 para toda profund. | m | 442.4 |  | 0
04.02.01.03.01.20 | Refine y nivel de zanja terr-normal para tub. DN 400 - 450 para toda profund. | m | 982.15 |  | 0
04.02.01.03.01.21 | Relleno comp.zanja(pulso) p/tub t-normal DN 300 - 350 de 2,01 m a 2,50 m prof. | m | 72.08 |  | 0
04.02.01.03.01.22 | Relleno comp.zanja(pulso) p/tub t-normal DN 300 - 350 de 2,51 m a 3,00 m prof. | m | 102.21 |  | 0
04.02.01.03.01.23 | Relleno comp.zanja(pulso) p/tub t-normal DN 300 - 350 de 3,01 m a 3,50 m prof. | m | 268.11 |  | 0
04.02.01.03.01.24 | Relleno comp.zanja(pulso) p/tub t-normal DN 400 - 450 de 1,26 m a 1,50 m prof. | m | 1.87 |  | 0
04.02.01.03.01.25 | Relleno comp.zanja(pulso) p/tub t-normal DN 400 - 450 de 1,51 m a 1,75 m prof. | m | 147.42 |  | 0
04.02.01.03.01.26 | Relleno comp.zanja(pulso) p/tub t-normal DN 400 - 450 de 1,76 m a 2,00 m prof. | m | 113.65 |  | 0
04.02.01.03.01.27 | Relleno comp.zanja(pulso) p/tub t-normal DN 400 - 450 de 2,01 m a 2,50 m prof. | m | 326.02 |  | 0
04.02.01.03.01.28 | Relleno comp.zanja(pulso) p/tub t-normal DN 400 - 450 de 2,51 m a 3,00 m prof. | m | 76.17 |  | 0
04.02.01.03.01.29 | Relleno comp.zanja(pulso) p/tub t-normal DN 400 - 450 de 3,01 m a 3,50 m prof. | m | 125.56 |  | 0
04.02.01.03.01.30 | Relleno comp.zanja(pulso) p/tub t-normal DN 400 - 450 de 3,51 m a 4,00 m prof. | m | 140.79 |  | 0
04.02.01.03.01.31 | Relleno comp.zanja(pulso) p/tub t-normal DN 400 - 450 de 4,01 m a 5,00 m prof. | m | 50.67 |  | 0
04.02.01.03.01.32 | Elimin. desmonte(carg+v) t-normal p/tub. DN 300 - 350 para toda prof. | m | 442.4 |  | 0
04.02.01.03.01.33 | Elimin. desmonte(carg+v) t-normal p/tub. DN 400 - 450 para toda prof. | m | 982.15 |  | 0
04.02.01.04 | SUMINISTRO E INSTALACION DE TUBERIAS |  |  |  | 0
04.02.01.04.01 | Suministro de tuberia HDPE SN-4 NTP-ISO 8772:2009 DN 355 mm | m | 445.17 |  | 0
04.02.01.04.02 | Suministro de tuberia HDPE SN-4 NTP-ISO 8772:2009 DN 400mm | m | 906.56 |  | 0
04.02.01.04.03 | Suministro de tuberia HDPE SN-8 NTP-ISO 8772:2009 DN 400mm | m | 86.39 |  | 0
04.02.01.04.04 | Instalación tuberia HDPE NTP-ISO 8772:2009 SN-4 DN 355mm incluye prueba hidráulica | m | 445.17 |  | 0
04.02.01.04.05 | Instalación tuberia HDPE NTP-ISO 8772:2009 SN-4 DN 400mm incluye prueba hidráulica | m | 906.56 |  | 0
04.02.01.04.06 | Instalación tuberia HDPE NTP-ISO 8772:2009 SN-8 DN 400mm incluye prueba hidráulica | m | 86.39 |  | 0
04.02.01.04.07 | Suministro e Instalacion de Union de electrofusion en tub HDPE DN 355 mm | und | 75 |  | 0
04.02.01.04.08 | Suministro e Instalacion de Union de electrofusion en tub HDPE DN 400 mm | und | 166 |  | 0
04.02.01.05 | BUZONES |  |  |  | 0
04.02.01.05.01 | Buzón I-A t. normal a máq. 1,26 a 1,50 m profundidad (encof. exter e inter) C-PV | und | 2 |  | 0
04.02.01.05.02 | Buzón I-A t. normal a máq. 1,51 a 1,75 m profundidad (encof. exter e inter) C-PV | und | 7 |  | 0
04.02.01.05.03 | Buzón I-A t. normal a máq. 1,76 a 2,00 m profundidad (encof. exter e inter) C-PV | und | 2 |  | 0
04.02.01.05.04 | Buzón I-A t. normal a máq. 2,01 a 2,50 m profundidad (encof. exter e inter) C-PV | und | 7 |  | 0
04.02.01.05.05 | Buzón I-A t. normal a máq. 2,51 a 3,00 m profundidad (encof. exter e inter) C-PV | und | 2 |  | 0
04.02.01.05.06 | Buzón I-B t. normal a máq. 3,01 a 3,50 m profundidad (encof. exter e inter) C-PV | und | 10 |  | 0
04.02.01.05.07 | Buzón I-B t. normal a máq. 3,01 a 3,50 m profundidad (encof. exter e inter) C-PV, incl caida especial DN 400 | und | 1 |  | 0
04.02.01.05.08 | Buzón I-B t. normal a máq. 3,51 a 4,00 m profundidad (encof. exter e inter) C-PV | und | 3 |  | 0
04.02.01.05.09 | Buzón I-B t. normal a máq. 4,01 a 5,00 m profundidad (encof. exter e inter) C-PV | und | 1 |  | 0
04.02.01.05.10 | Buzón I-C t. normal a máq. 5,01 a 6,00 m profundidad (encof. exter e inter) C-PV | und | 1 |  | 0
04.02.01.05.11 | Pasamuro de polietileno para tubería de HDPE de DN 350 mm (Union de tub HDPE 355 a buzon) - Incl. Junta Restricción | und | 14 |  | 0
04.02.01.05.12 | Pasamuro de polietileno para tubería de HDPE de DN 400 mm (Union de tub HDPE 400 a buzon) - Incl. Junta Restricción | und | 57 |  | 0
04.02.01.05.13 | Empalmes de tuberías DN 400 a buzón existente en servicio | und | 1 |  | 0
04.02.01.06 | CAMARAS |  |  |  | 0
04.02.01.06.01 | Cámara de medicion CMC-01 | und | 1 |  | 0
04.02.01.07 | PRUEBA HIDRAULICA Y DE RESISTENCIA |  |  |  | 0
04.02.01.07.01 | Prueba hidráulica de tubería p/desague DN 355 | m | 445.17 |  | 0
04.02.01.07.02 | Prueba hidráulica de tubería p/desague DN 400 | m | 992.95 |  | 0
04.02.01.07.03 | Prueba de calidad del concreto (prueba a la compresión) | und | 12 |  | 0
04.02.01.07.04 | Prueba de compactacion de suelos (proctor modificado y de control de compactacion - densidad de campo) | und | 29 |  | 0
04.02.01.07.05 | Prueba de alineamiento mediante cámaras de video | m | 1438.12 |  | 0
04.02.01.07.06 | Prueba de deflexión - ovalización de tuberías, con método del mandril o de bola, para Tub. DN 355mm | m | 445.17 |  | 0
04.02.01.07.07 | Prueba de deflexión - ovalización de tuberías, con método del mandril o de bola, para Tub. DN 400mm | m | 992.95 |  | 0
04.02.02 | COLECTOR PROYECTADO MI PERU CPP-01 (AD-C) |  |  |  | 0
04.02.02.01 | TRABAJOS PRELIMINARES |  |  |  | 0
04.02.02.01.01 | Trazo y replanteo inicial del proyecto, para líneas-redes con estación total | km | 1.73 |  | 0
04.02.02.01.02 | Replanteo final de la obra, para líneas redes con estación total | km | 1.73 |  | 0
04.02.02.01.03 | Proteccion de cables telefónicos | und | 14 |  | 0
04.02.02.01.04 | Ubicacion y proteccion de tuberias de Gas | und | 5 |  | 0
04.02.02.02 | SISTEMA PROVISIONAL |  |  |  | 0
04.02.02.02.01 | OBRAS PROVISIONALES |  |  |  | 0
04.02.02.02.01.01 | Cinta plástica señalizadora para límite de seguridad de obra-SEDAPAL | m | 173.1 |  | 0
04.02.02.02.01.02 | Cerco de malla HDP de 1 m altura para límite de seguridad de obra-SEDAPAL | m | 173.1 |  | 0
04.02.02.02.01.03 | Puente de madera para pase peatonal sobre zanja s/d (prov. durante obra) | und | 2 |  | 0
04.02.02.02.01.04 | Retiro y traslado de tuberia a almacen de Sedapal - Colector Mi Perú | m | 173.1 |  | 0
04.02.02.02.02 | SUMINISTRO E INSTALACION DE TUBERIAS |  |  |  | 0
04.02.02.02.02.01 | Suministro de tuberia HDPE ISO 8772, SDR 33, SN-2 de DN 400 mm ( incl. desperd.) | m | 173.1 |  | 0
04.02.02.02.02.02 | Instalación tuberia HDPE NTP-ISO 8772:2009 SN-2 DN 400mm incluye prueba hidráulica | m | 173.1 |  | 0
04.02.02.02.02.03 | Servicio de termofusion en tuberia HDPE DN 400 mm | und | 29 |  | 0
04.02.02.02.03 | SUMINISTRO E INSTALACION DE ACCESORIOS |  |  |  | 0
04.02.02.02.03.01 | Codo termofusion HDPE DN 400 mm X 90° | und | 12 |  | 0
04.02.02.02.03.02 | Union adaptador brida p/hdpe DN 400 mm | und | 4 |  | 0
04.02.02.02.03.03 | Instalación de accesorios de HDPE DN 400 mm | und | 12 |  | 0
04.02.02.02.03.04 | Instalación de accesorios de ho. dúctil DN 400 - 450 | und | 4 |  | 0
04.02.02.02.04 | BOMBAS |  |  |  | 0
04.02.02.02.04.01 | Suministro y montaje de Motobomba Q=200lps incl. Losa de apoyo de concreto | und | 2 |  | 0
04.02.02.03 | PAVIMENTOS Y DEMOLICIONES |  |  |  | 0
04.02.02.03.01 | PAVIMENTOS, VEREDAS Y SARDINELES |  |  |  | 0
04.02.02.03.01.01 | Corte+rotura, ED y reposic. de pavimento flexible asfalto caliente de e= 2" | m2 | 1222.44 |  | 0
04.02.02.03.01.02 | Corte+rotura, ED y reposic. de pavimento flexible asfalto caliente de e= 3" | m2 | 1084.14 |  | 0
04.02.02.03.01.03 | Reposición de jardines | m2 | 17.76 |  | 0
04.02.02.04 | MOVIMIENTO DE TIERRAS |  |  |  | 0
04.02.02.04.01 | EXCAVACIONES CON EQUIPO |  |  |  | 0
04.02.02.04.01.01 | Excavac. zanja (máq.) p/tub. terr-normal DN 400 - 450 de 1,76 m a 2,00 m prof. | m | 261.8 |  | 0
04.02.02.04.01.02 | Excavac. zanja (máq.) p/tub. terr-normal DN 400 - 450 de 2,01 m a 2,50 m prof. | m | 771.05 |  | 0
04.02.02.04.01.03 | Excavac. zanja (máq.) p/tub. terr-normal DN 400 - 450 de 2,51 m a 3,00 m prof. | m | 118.39 |  | 0
04.02.02.04.01.04 | Excavac. zanja (máq.) p/tub. terr-normal DN 400 - 450 de 3,01 m a 3,50 m prof. | m | 38.61 |  | 0
04.02.02.04.01.05 | Excavac. zanja (máq.) p/tub. terr-normal DN 400 - 450 de 3,51 m a 4,00 m prof. | m | 146.15 |  | 0
04.02.02.04.01.06 | Excavac. zanja (máq.) p/tub. terr-normal DN 500 - 600 de 2,51 m a 3,00 m prof. | m | 133.23 |  | 0
04.02.02.04.01.07 | Excavac. zanja (máq.) p/tub. terr-normal DN 500 - 600 de 3,01 m a 3,50 m prof. | m | 121.87 |  | 0
04.02.02.04.01.08 | Excavac. zanja (máq.) p/tub. terr-normal DN 500 - 600 de 3,51 m a 4,00 m prof. | m | 37.82 |  | 0
04.02.02.04.01.09 | Excavac. zanja (máq.) p/tub. terr-normal DN 500 - 600 de 4,01 m a 5,00 m prof. | m | 89.35 |  | 0
04.02.02.04.01.10 | Entibado metálico ambas caras, tipo cajón (Box), de zanjas de 1.76 a 2.00 m de prof. (Incl. Instalación, mantenimiento y retiro) | m | 261.8 |  | 0
04.02.02.04.01.11 | Entibado metálico ambas caras, tipo cajón (Box), de zanjas de 2.01 a 2.50 m de prof. (Incl. Instalación, mantenimiento y retiro) | m | 771.05 |  | 0
04.02.02.04.01.12 | Entibado metálico ambas caras, tipo cajón (Box), de zanjas de 2.51 a 3.00 m de prof. (Incl. Instalación, mantenimiento y retiro) | m | 251.62 |  | 0
04.02.02.04.01.13 | Entibado metálico ambas caras, tipo cajón (Box), de zanjas de 3.01 a 3.50 m de prof. (Incl. Instalación, mantenimiento y retiro) | m | 160.48 |  | 0
04.02.02.04.01.14 | Entibado metálico ambas caras, tipo cajón (Box), de zanjas de 3.51 a 4.00 m de prof. (Incl. Instalación, mantenimiento y retiro) | m | 183.97 |  | 0
04.02.02.04.01.15 | Entibado metálico ambas caras, tipo cajón (Box), de zanjas de 4.01 a 5.00 m de prof. (Incl. Instalación, mantenimiento y retiro) | m | 89.35 |  | 0
04.02.02.04.01.16 | Refine y nivel de zanja terr-normal para tub. DN 400 - 450 para toda profund. | m | 1336 |  | 0
04.02.02.04.01.17 | Refine y nivel de zanja terr-normal para tub. DN 500 - 600 para toda profund. | m | 382.27 |  | 0
04.02.02.04.01.18 | Relleno comp.zanja(pulso) p/tub t-normal DN 400 - 450 de 1,76 m a 2,00 m prof. | m | 261.8 |  | 0
04.02.02.04.01.19 | Relleno comp.zanja(pulso) p/tub t-normal DN 400 - 450 de 2,01 m a 2,50 m prof. | m | 771.05 |  | 0
04.02.02.04.01.20 | Relleno comp.zanja(pulso) p/tub t-normal DN 400 - 450 de 2,51 m a 3,00 m prof. | m | 118.39 |  | 0
04.02.02.04.01.21 | Relleno comp.zanja(pulso) p/tub t-normal DN 400 - 450 de 3,01 m a 3,50 m prof. | m | 38.61 |  | 0
04.02.02.04.01.22 | Relleno comp.zanja(pulso) p/tub t-normal DN 400 - 450 de 3,51 m a 4,00 m prof. | m | 146.15 |  | 0
04.02.02.04.01.23 | Relleno comp.zanja(pulso) p/tub t-normal DN 500 - 600 de 2,51 m a 3,00 m prof. | m | 133.23 |  | 0
04.02.02.04.01.24 | Relleno comp.zanja(pulso) p/tub t-normal DN 500 - 600 de 3,01 m a 3,50 m prof. | m | 121.87 |  | 0
04.02.02.04.01.25 | Relleno comp.zanja(pulso) p/tub t-normal DN 500 - 600 de 3,51 m a 4,00 m prof. | m | 37.82 |  | 0
04.02.02.04.01.26 | Relleno comp.zanja(pulso) p/tub t-normal DN 500 - 600 de 4,01 m a 5,00 m prof. | m | 89.35 |  | 0
04.02.02.04.01.27 | Elimin. desmonte(carg+v) t-normal p/tub. DN 400 - 450 para toda prof. | m | 1336 |  | 0
04.02.02.04.01.28 | Elimin. desmonte(carg+v) t-normal p/tub. DN 500 - 600 para toda prof. | m | 382.27 |  | 0
04.02.02.05 | SUMINISTRO E INSTALACION DE TUBERIAS |  |  |  | 0
04.02.02.05.01 | Suministro de tuberia HDPE SN-4 NTP-ISO 8772:2009 DN 400mm | m | 1269.87 |  | 0
04.02.02.05.02 | Suministro de tuberia HDPE SN-4 NTP-ISO 8772:2009 DN 450 mm | m | 72.12 |  | 0
04.02.02.05.03 | Suministro de tuberia HDPE SN-4 NTP-ISO 8772:2009 DN 630mm | m | 385.52 |  | 0
04.02.02.05.04 | Instalación tuberia HDPE NTP-ISO 8772:2009 SN-4 DN 400mm incluye prueba hidráulica | m | 1269.87 |  | 0
04.02.02.05.05 | Instalación tuberia HDPE NTP-ISO 8772:2009 SN-4 DN 450mm incluye prueba hidráulica | m | 72.12 |  | 0
04.02.02.05.06 | Instalacion Tuberia HDPE NTP-ISO 8772-2009 SN-4 DN 630mm incluye prueba hidraulica | m | 385.52 |  | 0
04.02.02.05.07 | Suministro e Instalacion de Union de electrofusion en tub HDPE DN 400 mm | und | 212 |  | 0
04.02.02.05.08 | Suministro e Instalacion de Union de electrofusion en tub HDPE DN 450 mm | und | 13 |  | 0
04.02.02.05.09 | Suministro e Instalacion de Union de electrofusion en tub HDPE DN 630 mm | und | 65 |  | 0
04.02.02.06 | BUZONES |  |  |  | 0
04.02.02.06.01 | Buzón I-A t. normal a máq. 1,76 a 2,00 m profundidad (encof. exter e inter) C-PV | und | 7 |  | 0
04.02.02.06.02 | Buzón I-A t. normal a máq. 2,01 a 2,50 m profundidad (encof. exter e inter) C-PV | und | 6 |  | 0
04.02.02.06.03 | Buzón I-A t. normal a máq. 2,51 a 3,00 m profundidad (encof. exter e inter) C-PV | und | 1 |  | 0
04.02.02.06.04 | Buzón I-B t. normal a máq. 3,01 a 3,50 m profundidad (encof. exter e inter) C-PV | und | 3 |  | 0
04.02.02.06.05 | Buzón I-B t. normal a máq. 3,51 a 4,00 m profundidad (encof. exter e inter) C-PV | und | 3 |  | 0
04.02.02.06.06 | Buzón I-B t. normal a máq. 4,01 a 5,00 m profundidad (encof. exter e inter) C-PV | und | 3 |  | 0
04.02.02.06.07 | Pasamuro de polietileno para tubería de HDPE de DN 400 mm (Union de tub HDPE 400 a buzon) - Incl. Junta Restricción | und | 29 |  | 0
04.02.02.06.08 | Pasamuro de polietileno para tubería de HDPE de DN 450 mm (Union de tub HDPE 450 a buzon) - Incl. Junta Restricción | und | 2 |  | 0
04.02.02.06.09 | Pasamuro de polietileno para tubería de HDPE de DN 630 mm (Union de tub HDPE 630 a buzon) - Incl. Junta Restricción | und | 16 |  | 0
04.02.02.07 | CAMARAS |  |  |  | 0
04.02.02.07.01 | Cámara de inspeccion empalme de colector Mi Perú y Antonio Moreno CA-01 | und | 1 |  | 0
04.02.02.07.02 | Cámara de medicion CMC-02 | und | 1 |  | 0
04.02.02.08 | PRUEBA HIDRAULICA Y DE RESISTENCIA |  |  |  | 0
04.02.02.08.01 | Prueba hidráulica de tubería p/desague DN 400 | m | 1269.87 |  | 0
04.02.02.08.02 | Prueba hidráulica de tubería p/desague DN 450 | m | 72.12 |  | 0
04.02.02.08.03 | Prueba hidráulica de tubería p/desague DN 630 | m | 385.52 |  | 0
04.02.02.08.04 | Prueba de calidad del concreto (prueba a la compresión) | und | 8 |  | 0
04.02.02.08.05 | Prueba de compactacion de suelos (proctor modificado y de control de compactacion - densidad de campo) | und | 35 |  | 0
04.02.02.08.06 | Prueba de alineamiento mediante cámaras de video | m | 1727.51 |  | 0
04.02.02.08.07 | Prueba de deflexión - ovalización de tuberías, con método del mandril o de bola, para Tub. DN 400mm | m | 1269.87 |  | 0
04.02.02.08.08 | Prueba de deflexión - ovalización de tuberías, con método del mandril o de bola, para Tub. DN 450mm | m | 72.12 |  | 0
04.02.02.08.09 | Prueba de deflexión - ovalización de tuberías, con método del mandril o de bola, para Tub. DN 630 mm | m | 385.52 |  | 0
04.02.03 | COLECTOR PROYECTADO INDUSTRIAL CPP-02 (AD-C) |  |  |  | 0
04.02.03.01 | TRABAJOS PRELIMINARES |  |  |  | 0
04.02.03.01.01 | Trazo y replanteo inicial del proyecto, para líneas-redes con estación total | km | 0.62 |  | 0
04.02.03.01.02 | Replanteo final de la obra, para líneas redes con estación total | km | 0.62 |  | 0
04.02.03.01.03 | Proteccion de cables telefónicos | und | 1 |  | 0
04.02.03.01.04 | Proteccion de cable eléctrico de media tensión | und | 4 |  | 0
04.02.03.01.05 | Ubicacion y proteccion de tuberias de Gas | und | 4 |  | 0
04.02.03.02 | PAVIMENTOS Y DEMOLICIONES |  |  |  | 0
04.02.03.02.01 | PAVIMENTOS, VEREDAS Y SARDINELES |  |  |  | 0
04.02.03.02.01.01 | Corte+rotura, ED y reposic. de pavimento flexible asfalto caliente de e= 3" | m2 | 682.71 |  | 0
04.02.03.02.01.02 | Reposición de jardines | m2 | 2.24 |  | 0
04.02.03.03 | MOVIMIENTO DE TIERRAS |  |  |  | 0
04.02.03.03.01 | EXCAVACIONES CON EQUIPO |  |  |  | 0
04.02.03.03.01.01 | Excavac. zanja (máq.) p/tub. terr-normal DN 300 - 350 de 2,01 m a 2,50 m prof. | m | 558.91 |  | 0
04.02.03.03.01.02 | Excavac. zanja (máq.) p/tub. terr-normal DN 300 - 350 de 2,51 m a 3,00 m prof. | m | 55.51 |  | 0
04.02.03.03.01.03 | Entibado metálico ambas caras, tipo cajón (Box), de zanjas de 2.01 a 2.50 m de prof. (Incl. Instalación, mantenimiento y retiro) | m | 558.91 |  | 0
04.02.03.03.01.04 | Entibado metálico ambas caras, tipo cajón (Box), de zanjas de 2.51 a 3.00 m de prof. (Incl. Instalación, mantenimiento y retiro) | m | 55.51 |  | 0
04.02.03.03.01.05 | Refine y nivel de zanja terr-normal para tub. DN 300 - 350 para toda profund. | m | 614.42 |  | 0
04.02.03.03.01.06 | Relleno comp.zanja(pulso) p/tub t-normal DN 300 - 350 de 2,01 m a 2,50 m prof. | m | 558.91 |  | 0
04.02.03.03.01.07 | Relleno comp.zanja(pulso) p/tub t-normal DN 300 - 350 de 2,51 m a 3,00 m prof. | m | 55.51 |  | 0
04.02.03.03.01.08 | Elimin. desmonte(carg+v) t-normal p/tub. DN 300 - 350 para toda prof. | m | 614.42 |  | 0
04.02.03.04 | SUMINISTRO E INSTALACION DE TUBERIAS |  |  |  | 0
04.02.03.04.01 | Suministro de tuberia HDPE SN-4 NTP-ISO 8772:2009 DN 355 mm | m | 618.45 |  | 0
04.02.03.04.02 | Instalación tuberia HDPE NTP-ISO 8772:2009 SN-4 DN 355mm incluye prueba hidráulica | m | 618.45 |  | 0
04.02.03.04.03 | Suministro e Instalacion de Union de electrofusion en tub HDPE DN 355 mm | und | 104 |  | 0
04.02.03.05 | BUZONES |  |  |  | 0
04.02.03.05.01 | Buzón I-A t. normal a máq. 2,01 a 2,50 m profundidad (encof. exter e inter) C-PV | und | 6 |  | 0
04.02.03.05.02 | Buzón I-A t. normal a máq. 2,51 a 3,00 m profundidad (encof. exter e inter) C-PV | und | 4 |  | 0
04.02.03.05.03 | Pasamuro de polietileno para tubería de HDPE de DN 350 mm (Union de tub HDPE 355 a buzon) - Incl. Junta Restricción | und | 20 |  | 0
04.02.03.06 | CAMARAS |  |  |  | 0
04.02.03.06.01 | Cámara de medicion CMC-03 | und | 1 |  | 0
04.02.03.07 | PRUEBA HIDRAULICA Y DE RESISTENCIA |  |  |  | 0
04.02.03.07.01 | Prueba hidráulica de tubería p/desague DN 355 | m | 618.45 |  | 0
04.02.03.07.02 | Prueba de calidad del concreto (prueba a la compresión) | und | 4 |  | 0
04.02.03.07.03 | Prueba de compactacion de suelos (proctor modificado y de control de compactacion - densidad de campo) | und | 13 |  | 0
04.02.03.07.04 | Prueba de alineamiento mediante cámaras de video | m | 618.45 |  | 0
04.02.03.07.05 | Prueba de deflexión - ovalización de tuberías, con método del mandril o de bola, para Tub. DN 355mm | m | 618.45 |  | 0
04.02.04 | COLECTOR PROYECTADO BELTRAN CPP-03 (AD-C) |  |  |  | 0
04.02.04.01 | TRABAJOS PRELIMINARES |  |  |  | 0
04.02.04.01.01 | Trazo y replanteo inicial del proyecto, para líneas-redes con estación total | km | 1.48 |  | 0
04.02.04.01.02 | Replanteo final de la obra, para líneas redes con estación total | km | 1.48 |  | 0
04.02.04.01.03 | Proteccion de cables telefónicos | und | 11 |  | 0
04.02.04.01.04 | Ubicacion y proteccion de tuberias de Gas | und | 1 |  | 0
04.02.04.02 | SISTEMA PROVISIONAL |  |  |  | 0
04.02.04.02.01 | OBRAS PROVISIONALES |  |  |  | 0
04.02.04.02.01.01 | Cinta plástica señalizadora para límite de seguridad de obra-SEDAPAL | m | 187.95 |  | 0
04.02.04.02.01.02 | Cerco de malla HDP de 1 m altura para límite de seguridad de obra-SEDAPAL | m | 187.95 |  | 0
04.02.04.02.01.03 | Puente de madera para pase peatonal sobre zanja s/d (prov. durante obra) | und | 2 |  | 0
04.02.04.02.01.04 | Retiro y traslado de tuberia a almacen de Sedapal - Colector Beltrán | m | 187.95 |  | 0
04.02.04.02.02 | SUMINISTRO E INSTALACION DE TUBERIAS |  |  |  | 0
04.02.04.02.02.01 | Suministro de tuberia HDPE ISO 8772, SDR 33, SN-2 de DN 250 mm ( incl. desperd.) | m | 187.95 |  | 0
04.02.04.02.02.02 | Instalacion Tuberia HDPE NTP-ISO 8772-2009 SN-2 DN 250mm incluye prueba hidraulica | m | 187.95 |  | 0
04.02.04.02.02.03 | Servicio de termofusion en tuberia HDPE DN 250 mm | und | 32 |  | 0
04.02.04.02.03 | SUMINISTRO E INSTALACION DE ACCESORIOS |  |  |  | 0
04.02.04.02.03.01 | Codo termofusion HDPE DN 250 mm X 90 PN 10 | und | 12 |  | 0
04.02.04.02.03.02 | Union adaptador brida p/hdpe DN 250 mm | und | 4 |  | 0
04.02.04.02.03.03 | Instalación de accesorios de HDPE DN 200 -250 mm | und | 12 |  | 0
04.02.04.02.03.04 | Instalación de accesorios de ho. dúctil DN 200 - 250 | und | 4 |  | 0
04.02.04.02.04 | BOMBAS |  |  |  | 0
04.02.04.02.04.01 | Suministro y montaje de Motobomba Q=80lps incl. Losa de apoyo de concreto | und | 2 |  | 0
04.02.04.03 | PAVIMENTOS Y DEMOLICIONES |  |  |  | 0
04.02.04.03.01 | PAVIMENTOS, VEREDAS Y SARDINELES |  |  |  | 0
04.02.04.03.01.01 | Corte+rotura, ED y reposic. de pavimento flexible asfalto caliente de e= 3" | m2 | 1927.9 |  | 0
04.02.04.03.01.02 | Reposición de jardines | m2 | 26.32 |  | 0
04.02.04.04 | MOVIMIENTO DE TIERRAS |  |  |  | 0
04.02.04.04.01 | EXCAVACIONES CON EQUIPO |  |  |  | 0
04.02.04.04.01.01 | Excavac. zanja (máq.) p/tub. terr-normal DN 400 - 450 de 2,01 m a 2,50 m prof. | m | 475.55 |  | 0
04.02.04.04.01.02 | Excavac. zanja (máq.) p/tub. terr-normal DN 400 - 450 de 2,51 m a 3,00 m prof. | m | 480.28 |  | 0
04.02.04.04.01.03 | Excavac. zanja (máq.) p/tub. terr-normal DN 400 - 450 de 3,01 m a 3,50 m prof. | m | 274.6 |  | 0
04.02.04.04.01.04 | Excavac. zanja (máq.) p/tub. terr-normal DN 400 - 450 de 3,51 m a 4,00 m prof. | m | 244.01 |  | 0
04.02.04.04.01.05 | Entibado metálico ambas caras, tipo cajón (Box), de zanjas de 2.01 a 2.50 m de prof. (Incl. Instalación, mantenimiento y retiro) | m | 475.55 |  | 0
04.02.04.04.01.06 | Entibado metálico ambas caras, tipo cajón (Box), de zanjas de 2.51 a 3.00 m de prof. (Incl. Instalación, mantenimiento y retiro) | m | 480.28 |  | 0
04.02.04.04.01.07 | Entibado metálico ambas caras, tipo cajón (Box), de zanjas de 3.01 a 3.50 m de prof. (Incl. Instalación, mantenimiento y retiro) | m | 274.6 |  | 0
04.02.04.04.01.08 | Entibado metálico ambas caras, tipo cajón (Box), de zanjas de 3.51 a 4.00 m de prof. (Incl. Instalación, mantenimiento y retiro) | m | 244.01 |  | 0
04.02.04.04.01.09 | Refine y nivel de zanja terr-normal para tub. DN 400 - 450 para toda profund. | m | 1474.44 |  | 0
04.02.04.04.01.10 | Relleno comp.zanja(pulso) p/tub t-normal DN 400 - 450 de 2,01 m a 2,50 m prof. | m | 475.55 |  | 0
04.02.04.04.01.11 | Relleno comp.zanja(pulso) p/tub t-normal DN 400 - 450 de 2,51 m a 3,00 m prof. | m | 480.28 |  | 0
04.02.04.04.01.12 | Relleno comp.zanja(pulso) p/tub t-normal DN 400 - 450 de 3,01 m a 3,50 m prof. | m | 274.6 |  | 0
04.02.04.04.01.13 | Relleno comp.zanja(pulso) p/tub t-normal DN 400 - 450 de 3,51 m a 4,00 m prof. | m | 244.01 |  | 0
04.02.04.04.01.14 | Elimin. desmonte(carg+v) t-normal p/tub. DN 400 - 450 para toda prof. | m | 1474.44 |  | 0
04.02.04.05 | SUMINISTRO E INSTALACION DE TUBERIAS |  |  |  | 0
04.02.04.05.01 | Suministro de tuberia HDPE SN-4 NTP-ISO 8772:2009 DN 400mm | m | 1482.06 |  | 0
04.02.04.05.02 | Instalación tuberia HDPE NTP-ISO 8772:2009 SN-4 DN 400mm incluye prueba hidráulica | m | 1482.06 |  | 0
04.02.04.05.03 | Suministro e Instalacion de Union de electrofusion en tub HDPE DN 400 mm | und | 248 |  | 0
04.02.04.06 | BUZONES |  |  |  | 0
04.02.04.06.01 | Buzón I-A t. normal a máq. 1,76 a 2,00 m profundidad (encof. exter e inter) C-PV | und | 3 |  | 0
04.02.04.06.02 | Buzón I-A t. normal a máq. 2,01 a 2,50 m profundidad (encof. exter e inter) C-PV | und | 2 |  | 0
04.02.04.06.03 | Buzón I-A t. normal a máq. 2,51 a 3,00 m profundidad (encof. exter e inter) C-PV | und | 9 |  | 0
04.02.04.06.04 | Buzón I-B t. normal a máq. 3,01 a 3,50 m profundidad (encof. exter e inter) C-PV | und | 3 |  | 0
04.02.04.06.05 | Buzón I-B t. normal a máq. 3,51 a 4,00 m profundidad (encof. exter e inter) C-PV | und | 1 |  | 0
04.02.04.06.06 | Buzón I-B t. normal a máq. 4,01 a 5,00 m profundidad (encof. exter e inter) C-PV | und | 1 |  | 0
04.02.04.06.07 | Pasamuro de polietileno para tubería de HDPE de DN 400 mm (Union de tub HDPE 400 a buzon) - Incl. Junta Restricción | und | 37 |  | 0
04.02.04.07 | CAMARAS |  |  |  | 0
04.02.04.07.01 | Cámara de medicion CMC-04 | und | 1 |  | 0
04.02.04.08 | PRUEBA HIDRAULICA Y DE RESISTENCIA |  |  |  | 0
04.02.04.08.01 | Prueba hidráulica de tubería p/desague DN 400 | m | 1482.06 |  | 0
04.02.04.08.02 | Prueba de calidad del concreto (prueba a la compresión) | und | 7 |  | 0
04.02.04.08.03 | Prueba de compactacion de suelos (proctor modificado y de control de compactacion - densidad de campo) | und | 30 |  | 0
04.02.04.08.04 | Prueba de alineamiento mediante cámaras de video | m | 1482.06 |  | 0
04.02.04.08.05 | Prueba de deflexión - ovalización de tuberías, con método del mandril o de bola, para Tub. DN 400mm | m | 1482.06 |  | 0
04.02.05 | COLECTOR PROYECTADO ANTONIA MORENO CPP-04 (AD-C) |  |  |  | 0
04.02.05.01 | TRABAJOS PRELIMINARES |  |  |  | 0
04.02.05.01.01 | Trazo y replanteo inicial del proyecto, para líneas-redes con estación total | km | 2.09 |  | 0
04.02.05.01.02 | Replanteo final de la obra, para líneas redes con estación total | km | 2.09 |  | 0
04.02.05.01.03 | Proteccion de cables telefónicos | und | 26 |  | 0
04.02.05.01.04 | Ubicacion y proteccion de tuberias de Gas | und | 7 |  | 0
04.02.05.02 | SISTEMA PROVISIONAL |  |  |  | 0
04.02.05.02.01 | OBRAS PROVISIONALES |  |  |  | 0
04.02.05.02.01.01 | Cinta plástica señalizadora para límite de seguridad de obra-SEDAPAL | m | 292.52 |  | 0
04.02.05.02.01.02 | Cerco de malla HDP de 1 m altura para límite de seguridad de obra-SEDAPAL | m | 292.52 |  | 0
04.02.05.02.01.03 | Puente de madera para pase peatonal sobre zanja s/d (prov. durante obra) | und | 3 |  | 0
04.02.05.02.01.04 | Retiro y traslado de tuberia a almacen de Sedapal - Colector Antonio Moreno | m | 292.52 |  | 0
04.02.05.02.02 | SUMINISTRO E INSTALACION DE TUBERIAS |  |  |  | 0
04.02.05.02.02.01 | Suministro de tuberia HDPE ISO 8772, SDR 33, SN-2 de DN 450 mm ( incl. desperd.) | m | 195.94 |  | 0
04.02.05.02.02.02 | Suministro de tuberia HDPE ISO 8772, SDR 33, SN-2 de DN 1000 mm ( incl. desperd.) | m | 96.58 |  | 0
04.02.05.02.02.03 | Instalación tuberia HDPE NTP-ISO 8772:2009 SN-2 DN 450mm incluye prueba hidráulica | m | 195.94 |  | 0
04.02.05.02.02.04 | Instalación tuberia HDPE NTP-ISO 8772:2009 SN-2 DN 1000mm incluye prueba hidráulica | m | 96.58 |  | 0
04.02.05.02.02.05 | Servicio de termofusion en tuberia HDPE DN 450 mm | und | 33 |  | 0
04.02.05.02.02.06 | Servicio de termofusion en tuberia HDPE DN 1000 mm | und | 17 |  | 0
04.02.05.02.03 | SUMINISTRO E INSTALACION DE ACCESORIOS |  |  |  | 0
04.02.05.02.03.01 | Codo termofusion HDPE DN 450 mm X 90 | und | 12 |  | 0
04.02.05.02.03.02 | Union adaptador brida p/hdpe DN 450 | und | 8 |  | 0
04.02.05.02.03.03 | Instalación de accesorios de HDPE DN 400 - 450 mm | und | 12 |  | 0
04.02.05.02.03.04 | Instalación de accesorios de ho. dúctil DN 400 - 450 | und | 8 |  | 0
04.02.05.02.04 | BOMBAS |  |  |  | 0
04.02.05.02.04.01 | Suministro y montaje de Motobomba Q=200lps incl. Losa de apoyo de concreto | und | 2 |  | 0
04.02.05.02.04.02 | Suministro y montaje de Motobomba Q=300lps incl. Losa de apoyo de concreto | und | 2 |  | 0
04.02.05.02.05 | CAMARA DE CARGA (2 UNID) |  |  |  | 0
04.02.05.02.05.01 | Concreto f'c 280 kg/cm2 /losa fondo-base de buzones,cámaras,cajas (Cemento P-V o HS) | m3 | 4.37 |  | 0
04.02.05.02.05.02 | Encofrado (i/habilitación de madera) p/ losas de fondo-base de buzón,cámara,caja | m2 | 4.44 |  | 0
04.02.05.02.05.03 | Acero estruc.trabaj.p/losa de fondo-base de buzón.cámara,caja(costo prom.i/desp.) | kg | 338.1 |  | 0
04.02.05.02.05.04 | Concreto f'c 280 kg/cm2 para muros de buzones,cámaras,cajas (Cemento P-V o HS) | m3 | 26.65 |  | 0
04.02.05.02.05.05 | Encofrado (incl. habilitación de madera) para muro recto de cámaras, cajas | m2 | 91.45 |  | 0
04.02.05.02.05.06 | Acero estructural trabajado p/muro de buzones cámaras,cajas (costo prom. i/desperdic.) | kg | 1043.2 |  | 0
04.02.05.02.05.07 | Concreto f´c 210kg/cm2 p/media caña (Cemento P-V) | m3 | 3.64 |  | 0
04.02.05.02.05.08 | Concreto f'c 280 kg/cm2 p/dados de anclaje (Cemento P-V) | m3 | 1.15 |  | 0
04.02.05.02.05.09 | Encofrado (incl. habilitación de madera) para anclajes y/o dados | m2 | 19.38 |  | 0
04.02.05.02.05.10 | Tapa metálica con tubo LAC A500 25x25x2mm | m2 | 14.58 |  | 0
04.02.05.02.05.11 | Suministro e instalacion de geomembrana 200gr/m2 e=1.5mm | m2 | 9.68 |  | 0
04.02.05.02.05.12 | Prueba de calidad del concreto (prueba a la compresión) | und | 12 |  | 0
04.02.05.03 | PAVIMENTOS Y DEMOLICIONES |  |  |  | 0
04.02.05.03.01 | PAVIMENTOS, VEREDAS Y SARDINELES |  |  |  | 0
04.02.05.03.01.01 | Corte+rotura, ED y reposic. de pavimento flexible asfalto caliente de e= 2" | m2 | 1421.68 |  | 0
04.02.05.03.01.02 | Corte+rotura, ED y reposic. de pavimento flexible asfalto caliente de e= 3" | m2 | 929.44 |  | 0
04.02.05.03.01.03 | Reposición de jardines | m2 | 309.15 |  | 0
04.02.05.03.02 | DEMOLICION DE BUZON |  |  |  | 0
04.02.05.03.02.01 | Demolición de buzón de mal estado, de 3,51 a 4,00 m de profundidad (incl. acomodo y eliminacion de desmonte) | und | 1 |  | 0
04.02.05.04 | MOVIMIENTO DE TIERRAS |  |  |  | 0
04.02.05.04.01 | EXCAVACIONES CON EQUIPO |  |  |  | 0
04.02.05.04.01.01 | Excavac. zanja (máq.) p/tub. terr-normal DN 300 - 350 de 1,76 m a 2,00 m prof. | m | 331.29 |  | 0
04.02.05.04.01.02 | Excavac. zanja (máq.) p/tub. terr-normal DN 300 - 350 de 2,01 m a 2,50 m prof. | m | 535.32 |  | 0
04.02.05.04.01.03 | Excavac. zanja (máq.) p/tub. terr-normal DN 300 - 350 de 2,51 m a 3,00 m prof. | m | 38.87 |  | 0
04.02.05.04.01.04 | Excavac. zanja (máq.) p/tub. terr-normal DN 300 - 350 de 3,01 m a 3,50 m prof. | m | 18.38 |  | 0
04.02.05.04.01.05 | Excavac. zanja (máq.) p/tub. terr-normal DN 400 - 450 de 1,76 m a 2,00 m prof. | m | 392.94 |  | 0
04.02.05.04.01.06 | Excavac. zanja (máq.) p/tub. terr-normal DN 400 - 450 de 2,01 m a 2,50 m prof. | m | 3.38 |  | 0
04.02.05.04.01.07 | Excavac. zanja (máq.) p/tub. terr-normal DN 500 - 600 de 1,76 m a 2,00 m prof. | m | 209.52 |  | 0
04.02.05.04.01.08 | Excavac. zanja (máq.) p/tub. terr-normal DN 500 - 600 de 2,01 m a 2,50 m prof. | m | 57.52 |  | 0
04.02.05.04.01.09 | Excavac. zanja (máq.) p/tub. terr-normal DN 700 - 800 de 3,01 m a 3,50 m prof. | m | 87.3 |  | 0
04.02.05.04.01.10 | Excavac. zanja (máq.) p/tub. terr-normal DN 700 - 800 de 3,51 m a 4,00 m prof. | m | 10.3 |  | 0
04.02.05.04.01.11 | Excavac. zanja (máq.) p/tub. terr-normal DN 700 - 800 de 4,01 m a 5,00 m prof. | m | 93.52 |  | 0
04.02.05.04.01.12 | Excavac. zanja (máq.) p/tub. terr-normal DN 700 - 800 de 5,01 m a 6,00 m prof. | m | 173.77 |  | 0
04.02.05.04.01.13 | Excavac. zanja (máq.) p/tub. terr-normal DN 700 - 800 de 6,01 m a 7,00 m prof. | m | 9.24 |  | 0
04.02.05.04.01.14 | Excavac. zanja (máq.) p/tub. terr-normal DN 900 - 1000 de 2,51 m a 3,00 m prof. | m | 61.14 |  | 0
04.02.05.04.01.15 | Excavac. zanja (máq.) p/tub. terr-normal DN 900 - 1000 de 4,01 m a 5,00 m prof. | m | 54.64 |  | 0
04.02.05.04.01.16 | Entibado metálico ambas caras, tipo cajón (Box), de zanjas de 1.76 a 2.00 m de prof. (Incl. Instalación, mantenimiento y retiro) | m | 933.75 |  | 0
04.02.05.04.01.17 | Entibado metálico ambas caras, tipo cajón (Box), de zanjas de 2.01 a 2.50 m de prof. (Incl. Instalación, mantenimiento y retiro) | m | 596.22 |  | 0
04.02.05.04.01.18 | Entibado metálico ambas caras, tipo cajón (Box), de zanjas de 2.51 a 3.00 m de prof. (Incl. Instalación, mantenimiento y retiro) | m | 100.01 |  | 0
04.02.05.04.01.19 | Entibado metálico ambas caras, tipo cajón (Box), de zanjas de 3.01 a 3.50 m de prof. (Incl. Instalación, mantenimiento y retiro) | m | 105.68 |  | 0
04.02.05.04.01.20 | Entibado metálico ambas caras, tipo cajón (Box), de zanjas de 3.51 a 4.00 m de prof. (Incl. Instalación, mantenimiento y retiro) | m | 10.3 |  | 0
04.02.05.04.01.21 | Entibado metálico ambas caras, tipo cajón (Box), de zanjas de 4.01 a 5.00 m de prof. (Incl. Instalación, mantenimiento y retiro) | m | 148.16 |  | 0
04.02.05.04.01.22 | Entibado metálico ambas caras , tipo cajón (Box), de zanjas de 5.01 a 6.00 m de prof. (Incl. Instalación, mantenimiento y retiro) | m | 173.77 |  | 0
04.02.05.04.01.23 | Entibado metálico ambas caras , tipo cajón (Box), de zanjas de 6.01 a 7.00 m de prof. (Incl. Instalación, mantenimiento y retiro) | m | 9.24 |  | 0
04.02.05.04.01.24 | Refine y nivel de zanja terr-normal para tub. DN 300 - 350 para toda profund. | m | 923.86 |  | 0
04.02.05.04.01.25 | Refine y nivel de zanja terr-normal para tub. DN 400 - 450 para toda profund. | m | 396.32 |  | 0
04.02.05.04.01.26 | Refine y nivel de zanja terr-normal para tub. DN 500 - 600 para toda profund. | m | 267.04 |  | 0
04.02.05.04.01.27 | Refine y nivel de zanja terr-normal para tub. DN 700 - 800 para toda profund. | m | 374.13 |  | 0
04.02.05.04.01.28 | Refine y nivel de zanja terr-normal para tub. DN 900 - 1000 para toda profund. | m | 115.78 |  | 0
04.02.05.04.01.29 | Relleno comp.zanja(pulso) p/tub t-normal DN 300 - 350 de 1,76 m a 2,00 m prof. | m | 331.29 |  | 0
04.02.05.04.01.30 | Relleno comp.zanja(pulso) p/tub t-normal DN 300 - 350 de 2,01 m a 2,50 m prof. | m | 535.32 |  | 0
04.02.05.04.01.31 | Relleno comp.zanja(pulso) p/tub t-normal DN 300 - 350 de 2,51 m a 3,00 m prof. | m | 38.87 |  | 0
04.02.05.04.01.32 | Relleno comp.zanja(pulso) p/tub t-normal DN 300 - 350 de 3,01 m a 3,50 m prof. | m | 18.38 |  | 0
04.02.05.04.01.33 | Relleno comp.zanja(pulso) p/tub t-normal DN 400 - 450 de 1,76 m a 2,00 m prof. | m | 392.94 |  | 0
04.02.05.04.01.34 | Relleno comp.zanja(pulso) p/tub t-normal DN 400 - 450 de 2,01 m a 2,50 m prof. | m | 3.38 |  | 0
04.02.05.04.01.35 | Relleno comp.zanja(pulso) p/tub t-normal DN 500 - 600 de 1,76 m a 2,00 m prof. | m | 209.52 |  | 0
04.02.05.04.01.36 | Relleno comp.zanja(pulso) p/tub t-normal DN 500 - 600 de 2,01 m a 2,50 m prof. | m | 57.52 |  | 0
04.02.05.04.01.37 | Relleno comp.zanja(pulso) p/tub t-normal DN 700 - 800 de 3,01 m a 3,50 m prof. | m | 87.3 |  | 0
04.02.05.04.01.38 | Relleno comp.zanja(pulso) p/tub t-normal DN 700 - 800 de 3,51 m a 4,00 m prof. | m | 10.3 |  | 0
04.02.05.04.01.39 | Relleno comp.zanja(pulso) p/tub t-normal DN 700 - 800 de 4,01 m a 5,00 m prof. | m | 93.52 |  | 0
04.02.05.04.01.40 | Relleno comp.zanja(pulso) p/tub t-normal DN 700 - 800 de 5,01 m a 6,00 m prof. | m | 173.77 |  | 0
04.02.05.04.01.41 | Relleno comp.zanja(pulso) p/tub t-normal DN 700 - 800 de 6,01 m a 7,00 m prof. | m | 9.24 |  | 0
04.02.05.04.01.42 | Relleno comp.zanja(pulso) p/tub t-normal DN 900 - 1000 de 2,51 m a 3,00 m prof. | m | 61.14 |  | 0
04.02.05.04.01.43 | Relleno comp.zanja(pulso) p/tub t-normal DN 900 - 1000 de 4,01 m a 5,00 m prof. | m | 54.64 |  | 0
04.02.05.04.01.44 | Elimin. desmonte(carg+v) t-normal p/tub. DN 300 - 350 para toda prof. | m | 923.86 |  | 0
04.02.05.04.01.45 | Elimin. desmonte(carg+v) t-normal p/tub. DN 400 - 450 para toda prof. | m | 396.32 |  | 0
04.02.05.04.01.46 | Elimin. desmonte(carg+v) t-normal p/tub. DN 500 - 600 para toda prof. | m | 267.04 |  | 0
04.02.05.04.01.47 | Elimin. desmonte(carg+v) t-normal p/tub. DN 700 - 800 para toda prof. | m | 374.13 |  | 0
04.02.05.04.01.48 | Elimin. desmonte(carg+v) t-normal p/tub. DN 900 - 1000 para toda prof. | m | 115.78 |  | 0
04.02.05.05 | SUMINISTRO E INSTALACION DE TUBERIAS |  |  |  | 0
04.02.05.05.01 | Suministro de tuberia HDPE SN-4 NTP-ISO 8772:2009 DN 355 mm | m | 930.26 |  | 0
04.02.05.05.02 | Suministro de tuberia HDPE SN-4 NTP-ISO 8772:2009 DN 400mm | m | 149.59 |  | 0
04.02.05.05.03 | Suministro de tuberia HDPE SN-4 NTP-ISO 8772:2009 DN 450 mm | m | 248.73 |  | 0
04.02.05.05.04 | Suministro de tuberia HDPE SN-4 NTP-ISO 8772:2009 DN 630mm | m | 268.64 |  | 0
04.02.05.05.05 | Suministro de tuberia HDPE SN-4 NTP-ISO 8772:2009 DN 800mm ( incl. desperd.) | m | 192.3 |  | 0
04.02.05.05.06 | Suministro de tuberia HDPE SN-4 NTP-ISO 8772:2009 DN 1000mm ( incl. desperd.) | m | 116.54 |  | 0
04.02.05.05.07 | Suministro de tuberia HDPE ISO 8772, SDR 21, SN-8 de DN 800 mm ( incl. desperd.) | m | 184.56 |  | 0
04.02.05.05.08 | Instalación tuberia HDPE NTP-ISO 8772:2009 SN-4 DN 355mm incluye prueba hidráulica | m | 930.26 |  | 0
04.02.05.05.09 | Instalación tuberia HDPE NTP-ISO 8772:2009 SN-4 DN 400mm incluye prueba hidráulica | m | 149.59 |  | 0
04.02.05.05.10 | Instalación tuberia HDPE NTP-ISO 8772:2009 SN-4 DN 450mm incluye prueba hidráulica | m | 248.73 |  | 0
04.02.05.05.11 | Instalacion Tuberia HDPE NTP-ISO 8772-2009 SN-4 DN 630mm incluye prueba hidraulica | m | 268.64 |  | 0
04.02.05.05.12 | Instalacion Tuberia HDPE NTP-ISO 8772-2009 SN-4 DN 800mm incluye prueba hidraulica | m | 192.3 |  | 0
04.02.05.05.13 | Instalacion Tuberia HDPE NTP-ISO 8772-2009 SN-4 DN 1000mm incluye prueba hidraulica | m | 116.54 |  | 0
04.02.05.05.14 | Instalacion Tuberia HDPE NTP-ISO 8772-2009 SN-8 DN 800mm incluye prueba hidraulica | m | 184.56 |  | 0
04.02.05.05.15 | Suministro e Instalacion de Union de electrofusion en tub HDPE DN 355 mm | und | 156 |  | 0
04.02.05.05.16 | Suministro e Instalacion de Union de electrofusion en tub HDPE DN 400 mm | und | 25 |  | 0
04.02.05.05.17 | Suministro e Instalacion de Union de electrofusion en tub HDPE DN 450 mm | und | 42 |  | 0
04.02.05.05.18 | Suministro e Instalacion de Union de electrofusion en tub HDPE DN 630 mm | und | 45 |  | 0
04.02.05.05.19 | Suministro e Instalacion de Union de electrofusion en tub HDPE DN 800 mm | und | 63 |  | 0
04.02.05.05.20 | Suministro e Instalacion de Union de electrofusion en tub HDPE DN 1000 mm | und | 20 |  | 0
04.02.05.06 | BUZONES |  |  |  | 0
04.02.05.06.01 | Reconstrucción de Buzón II-B t. normal de 3,51 a 4,00 m profundidad (encof. exter e inter) C-PV | und | 1 |  | 0
04.02.05.06.02 | Buzón I-A t. normal a máq. 1,51 a 1,75 m profundidad (encof. exter e inter) C-PV | und | 1 |  | 0
04.02.05.06.03 | Buzón I-A t. normal a máq. 1,76 a 2,00 m profundidad (encof. exter e inter) C-PV | und | 12 |  | 0
04.02.05.06.04 | Buzón I-A t. normal a máq. 2,01 a 2,50 m profundidad (encof. exter e inter) C-PV | und | 10 |  | 0
04.02.05.06.05 | Buzón I-A t. normal a máq. 2,51 a 3,00 m profundidad (encof. exter e inter) C-PV | und | 2 |  | 0
04.02.05.06.06 | Buzón II-B t. normal a máq. 3,51 a 4,00 m profundidad (encof. exter e inter) C-PV | und | 2 |  | 0
04.02.05.06.07 | Buzón II-B t. normal a máq. 4,01 a 5,00 m profundidad (encof. exter e inter) C-PV | und | 1 |  | 0
04.02.05.06.08 | Buzón II-C t. normal a máq. 5,01 a 6,00 m profundidad (encof. exter e inter) C-PV | und | 2 |  | 0
04.02.05.06.09 | Buzón II-C t. normal a máq. 6,01 a 7,00 m profundidad (encof. exter e inter) C-PV | und | 1 |  | 0
04.02.05.06.10 | Pasamuro de polietileno para tubería de HDPE de DN 350 mm (Union de tub HDPE 355 a buzon) - Incl. Junta Restricción | und | 32 |  | 0
04.02.05.06.11 | Pasamuro de polietileno para tubería de HDPE de DN 400 mm (Union de tub HDPE 400 a buzon) - Incl. Junta Restricción | und | 6 |  | 0
04.02.05.06.12 | Pasamuro de polietileno para tubería de HDPE de DN 450 mm (Union de tub HDPE 450 a buzon) - Incl. Junta Restricción | und | 4 |  | 0
04.02.05.06.13 | Pasamuro de polietileno para tubería de HDPE de DN 630 mm (Union de tub HDPE 630 a buzon) - Incl. Junta Restricción | und | 9 |  | 0
04.02.05.06.14 | Pasamuro de polietileno para tubería de HDPE de DN 800 mm (Union de tub HDPE 800 a buzon) - Incl. Junta Restricción | und | 15 |  | 0
04.02.05.06.15 | Pasamuro de polietileno para tubería de HDPE de DN 1000 mm (Union de tub HDPE 1000 a buzon) - Incl. Junta Restricción | und | 3 |  | 0
04.02.05.06.16 | Empalmes de tuberías DN 355 a buzón existente en servicio incl. caida especial | und | 1 |  | 0
04.02.05.06.17 | Empalmes de tuberías DN 400 a buzón existente en servicio | und | 1 |  | 0
04.02.05.07 | CAMARAS |  |  |  | 0
04.02.05.07.01 | Cámara de inspeccion empalme Antonio Moreno y Emisor CA-02 | und | 1 |  | 0
04.02.05.07.02 | Cámara de medicion CMC-05 | und | 1 |  | 0
04.02.05.08 | PRUEBA HIDRAULICA Y DE RESISTENCIA |  |  |  | 0
04.02.05.08.01 | Prueba hidráulica de tubería p/desague DN 355 | m | 930.26 |  | 0
04.02.05.08.02 | Prueba hidráulica de tubería p/desague DN 400 | m | 149.59 |  | 0
04.02.05.08.03 | Prueba hidráulica de tubería p/desague DN 450 | m | 248.73 |  | 0
04.02.05.08.04 | Prueba hidráulica de tubería p/desague DN 630 | m | 268.64 |  | 0
04.02.05.08.05 | Prueba hidráulica de tubería p/desague DN 800 | m | 376.86 |  | 0
04.02.05.08.06 | Prueba hidráulica de tubería p/desague DN 1000 | m | 116.54 |  | 0
04.02.05.08.07 | Prueba de calidad del concreto (prueba a la compresión) | und | 11 |  | 0
04.02.05.08.08 | Prueba de compactacion de suelos (proctor modificado y de control de compactacion - densidad de campo) | und | 42 |  | 0
04.02.05.08.09 | Prueba de alineamiento mediante cámaras | m | 2090.62 |  | 0
04.02.05.08.10 | Prueba de deflexión - ovalización de tuberías, con método del mandril o de bola, para Tub. DN 355mm | m | 930.26 |  | 0
04.02.05.08.11 | Prueba de deflexión - ovalización de tuberías, con método del mandril o de bola, para Tub. DN 400mm | m | 149.59 |  | 0
04.02.05.08.12 | Prueba de deflexión - ovalización de tuberías, con método del mandril o de bola, para Tub. DN 450mm | m | 248.73 |  | 0
04.02.05.08.13 | Prueba de deflexión - ovalización de tuberías, con método del mandril o de bola, para Tub. DN 630 mm | m | 268.64 |  | 0
04.02.05.08.14 | Prueba de deflexión - ovalización de tuberías, con método del mandril o de bola, para Tub. DN 800mm | m | 376.86 |  | 0
04.02.05.08.15 | Prueba de deflexión - ovalización de tuberías, con método del mandril o de bola, para Tub. DN 1000 mm | m | 116.54 |  | 0
04.02.06 | COLECTOR PROYECTADO SANTA ROSA CPP-06 (AD-C) |  |  |  | 0
04.02.06.01 | TRABAJOS PRELIMINARES |  |  |  | 0
04.02.06.01.01 | Trazo y replanteo inicial del proyecto, para líneas-redes con estación total | km | 1.55 |  | 0
04.02.06.01.02 | Replanteo final de la obra, para líneas redes con estación total | km | 1.55 |  | 0
04.02.06.02 | PAVIMENTOS, DEMOLICIONES
04.02.06.02.01 | PAVIMENTOS, VEREDAS Y SARDINELES
04.02.06.02.01.01 | Corte+rotura, ED y reposic. de pavimento flexible asfalto caliente de e= 2" | m2 | 20.78 |  | 0
04.02.06.02.01.02 | Reposición de jardines | m2 | 84.23 |  | 0
04.02.06.03 | MOVIMIENTO DE TIERRAS
04.02.06.03.01 | EXCAVACIONES CON EQUIPO
04.02.06.03.01.01 | Excavac. zanja (máq.) p/tub. terr-normal DN 400 - 450 de 1,51 m a 1,75 m prof. | m | 52.84 |  | 0
04.02.06.03.01.02 | Excavac. zanja (máq.) p/tub. terr-normal DN 400 - 450 de 1,76 m a 2,00 m prof. | m | 595.68 |  | 0
04.02.06.03.01.03 | Excavac. zanja (máq.) p/tub. terr-normal DN 400 - 450 de 2,01 m a 2,50 m prof. | m | 264.54 |  | 0
04.02.06.03.01.04 | Excavac. zanja (máq.) p/tub. terr-normal DN 400 - 450 de 2,51 m a 3,00 m prof. | m | 616.09 |  | 0
04.02.06.03.01.05 | Excavac. zanja (máq.) p/tub. terr-normal DN 400 - 450 de 3,01 m a 3,50 m prof. | m | 3.11 |  | 0
04.02.06.03.01.06 | Entibado metálico ambas caras, tipo cajón (Box), de zanjas de 1.51 a 1.75 m de prof. (Incl. Instalación, mantenimiento y retiro) | m | 52.84 |  | 0
04.02.06.03.01.07 | Entibado metálico ambas caras, tipo cajón (Box), de zanjas de 1.76 a 2.00 m de prof. (Incl. Instalación, mantenimiento y retiro) | m | 595.68 |  | 0
04.02.06.03.01.08 | Entibado metálico ambas caras, tipo cajón (Box), de zanjas de 2.01 a 2.50 m de prof. (Incl. Instalación, mantenimiento y retiro) | m | 264.54 |  | 0
04.02.06.03.01.09 | Entibado metálico ambas caras, tipo cajón (Box), de zanjas de 2.51 a 3.00 m de prof. (Incl. Instalación, mantenimiento y retiro) | m | 616.09 |  | 0
04.02.06.03.01.10 | Entibado metálico ambas caras, tipo cajón (Box), de zanjas de 3.01 a 3.50 m de prof. (Incl. Instalación, mantenimiento y retiro) | m | 3.11 |  | 0
04.02.06.03.01.11 | Refine y nivel de zanja terr-normal para tub. DN 400 - 450 para toda profund. | m | 1532.26 |  | 0
04.02.06.03.01.12 | Relleno comp.zanja(pulso) p/tub t-normal DN 400 - 450 de 1,51 m a 1,75 m prof. | m | 52.84 |  | 0
04.02.06.03.01.13 | Relleno comp.zanja(pulso) p/tub t-normal DN 400 - 450 de 1,76 m a 2,00 m prof. | m | 595.68 |  | 0
04.02.06.03.01.14 | Relleno comp.zanja(pulso) p/tub t-normal DN 400 - 450 de 2,01 m a 2,50 m prof. | m | 264.54 |  | 0
04.02.06.03.01.15 | Relleno comp.zanja(pulso) p/tub t-normal DN 400 - 450 de 2,51 m a 3,00 m prof. | m | 616.09 |  | 0
04.02.06.03.01.16 | Relleno comp.zanja(pulso) p/tub t-normal DN 400 - 450 de 3,01 m a 3,50 m prof. | m | 3.11 |  | 0
04.02.06.03.01.17 | Elimin. desmonte(carg+v) t-normal p/tub. DN 400 - 450 para toda prof. | m | 1532.26 |  | 0
04.02.06.04 | SUMINISTRO E INSTALACION DE TUBERIAS
04.02.06.04.01 | Suministro de tuberia HDPE SN-4 NTP-ISO 8772:2009 DN 400mm | m | 1549.34 |  | 0
04.02.06.04.02 | Instalación tuberia HDPE NTP-ISO 8772:2009 SN-4 DN 400mm incluye prueba hidráulica | m | 1549.34 |  | 0
04.02.06.04.03 | Suministro e Instalacion de Union de electrofusion en tub HDPE DN 400 mm | und | 259 |  | 0
04.02.06.05 | BUZONES
04.02.06.05.01 | Buzón I-A t. normal a máq. 1,26 a 1,50 m profundidad (encof. exter e inter) C-PV | und | 1 |  | 0
04.02.06.05.02 | Buzón I-A t. normal a máq. 1,76 a 2,00 m profundidad (encof. exter e inter) C-PV | und | 13 |  | 0
04.02.06.05.03 | Buzón I-A t. normal a máq. 2,01 a 2,50 m profundidad (encof. exter e inter) C-PV | und | 15 |  | 0
04.02.06.05.04 | Buzón I-A t. normal a máq. 2,51 a 3,00 m profundidad (encof. exter e inter) C-PV | und | 13 |  | 0
04.02.06.05.05 | Buzón I-B t. normal a máq. 3,01 a 3,50 m profundidad (encof. exter e inter) C-PV | und | 1 |  | 0
04.02.06.05.06 | Pasamuro de polietileno para tubería de HDPE de DN 400 mm (Union de tub HDPE 400 a buzon) - Incl. Junta Restricción | und | 85 |  | 0
04.02.06.06 | CAMARAS
04.02.06.06.01 | Cámara de medicion CMC-06 | und | 1 |  | 0
04.02.06.07 | PRUEBA HIDRAULICA Y DE RESISTENCIA
04.02.06.07.01 | Prueba hidráulica de tubería p/desague DN 400 | m | 1549.34 |  | 0
04.02.06.07.02 | Prueba de calidad del concreto (prueba a la compresión) | und | 15 |  | 0
04.02.06.07.03 | Prueba de compactacion de suelos (proctor modificado y de control de compactacion - densidad de campo) | und | 31 |  | 0
04.02.06.07.04 | Prueba de alineamiento mediante cámaras | m | 1549.34 |  | 0
04.02.06.07.05 | Prueba de deflexión - ovalización de tuberías, con método del mandril o de bola, para Tub. DN 400mm | m | 1549.34 |  | 0
04.02.07 | COLECTOR PRIMARIO PUENTE PIEDRA
04.02.07.01 | TRABAJOS PRELIMINARES
04.02.07.01.01 | Trazo y replanteo inicial del proyecto, para líneas-redes con estación total | km | 0.99 |  | 0
04.02.07.01.02 | Replanteo final de la obra, para líneas redes con estación total | km | 0.99 |  | 0
04.02.07.01.03 | Desvío de aguas servidas incl. bombeo y alquiler de tubo p/mantenim. servicio DN 500-600 mm | m | 387.83 |  | 0
04.02.07.01.04 | Proteccion de redes existentes de agua potable | und | 1 |  | 0
04.02.07.01.05 | Proteccion de cable de telefonia existente | und | 1 |  | 0
04.02.07.01.06 | Proteccion de cable eléctrico de baja tensión | und | 4 |  | 0
04.02.07.01.07 | Proteccion de redes de gas | und | 4 |  | 0
04.02.07.02 | SISTEMA PROVISIONAL
04.02.07.02.01 | OBRAS PROVISIONALES
04.02.07.02.01.01 | Cinta plástica señalizadora para límite de seguridad de obra-SEDAPAL | m | 952.01 |  | 0
04.02.07.02.01.02 | Cerco de malla HDP de 1 m altura para límite de seguridad de obra-SEDAPAL | m | 952.01 |  | 0
04.02.07.02.01.03 | Puente de madera para pase peatonal sobre zanja s/d (prov. durante obra) | und | 10 |  | 0
04.02.07.02.01.04 | Retiro y traslado de tuberia a almacen de Sedapal - Colector Puente Piedra | m | 952.01 |  | 0
04.02.07.02.02 | SUMINISTRO E INSTALACION DE TUBERIAS
04.02.07.02.02.01 | Suministro de tuberia HDPE ISO 8772, SDR 33, SN-2 de DN 200 mm ( incl. desperd.) | m | 248.09 |  | 0
04.02.07.02.02.02 | Suministro de tuberia HDPE ISO 8772, SDR 33, SN-2 de DN 250 mm ( incl. desperd.) | m | 140.78 |  | 0
04.02.07.02.02.03 | Suministro de tuberia HDPE ISO 8772, SDR 33, SN-2 de DN 315 mm ( incl. desperd.) | m | 48.28 |  | 0
04.02.07.02.02.04 | Suministro de tuberia HDPE ISO 8772, SDR 33, SN-2 de DN 400 mm ( incl. desperd.) | m | 514.86 |  | 0
04.02.07.02.02.05 | Instalacion Tuberia HDPE NTP-ISO 8772-2009 SN-2 DN 200mm incluye prueba hidraulica | m | 248.09 |  | 0
04.02.07.02.02.06 | Instalacion Tuberia HDPE NTP-ISO 8772-2009 SN-2 DN 250mm incluye prueba hidraulica | m | 140.78 |  | 0
04.02.07.02.02.07 | Instalación tuberia HDPE NTP-ISO 8772:2009 SN-2 DN 315mm incluye prueba hidráulica | m | 48.28 |  | 0
04.02.07.02.02.08 | Instalación tuberia HDPE NTP-ISO 8772:2009 SN-2 DN 400mm incluye prueba hidráulica | m | 514.86 |  | 0
04.02.07.02.02.09 | Servicio de termofusion en tuberia HDPE DN 200 mm | und | 21 |  | 0
04.02.07.02.02.10 | Servicio de termofusion en tuberia HDPE DN 250 mm | und | 12 |  | 0
04.02.07.02.02.11 | Servicio de termofusion en tuberia HDPE DN 315 mm | und | 9 |  | 0
04.02.07.02.02.12 | Servicio de termofusion en tuberia HDPE DN 400 mm | und | 86 |  | 0
04.02.07.02.03 | SUMINISTRO E INSTALACION DE ACCESORIOS
04.02.07.02.03.01 | Codo termofusion HDPE DN 200 mm X 90 PN 10 | und | 16 |  | 0
04.02.07.02.03.02 | Codo termofusion HDPE DN 250 mm X 90 PN 10 | und | 8 |  | 0
04.02.07.02.03.03 | Union adaptador brida p/hdpe DN 200 mm | und | 4 |  | 0
04.02.07.02.03.04 | Union adaptador brida p/hdpe DN 250 mm | und | 2 |  | 0
04.02.07.02.03.05 | Instalación de accesorios de HDPE DN 200 -250 mm | und | 24 |  | 0
04.02.07.02.03.06 | Instalación de accesorios de ho. dúctil DN 200 - 250 | und | 6 |  | 0
04.02.07.02.04 | BOMBAS
04.02.07.02.04.01 | Suministro y montaje de Motobomba Q=30lps incl. Losa de apoyo de concreto | und | 4 |  | 0
04.02.07.02.04.02 | Suministro y montaje de Motobomba Q=60lps incl. Losa de apoyo de concreto | und | 2 |  | 0
04.02.07.02.05 | CAMARA DE CARGA (2 UNID)
04.02.07.02.05.01 | Concreto f'c 280 kg/cm2 /losa fondo-base de buzones,cámaras,cajas (Cemento P-V o HS) | m3 | 4.37 |  | 0
04.02.07.02.05.02 | Encofrado (i/habilitación de madera) p/ losas de fondo-base de buzón,cámara,caja | m2 | 4.44 |  | 0
04.02.07.02.05.03 | Acero estruc.trabaj.p/losa de fondo-base de buzón.cámara,caja(costo prom.i/desp.) | kg | 338.1 |  | 0
04.02.07.02.05.04 | Concreto f'c 280 kg/cm2 para muros de buzones,cámaras,cajas (Cemento P-V o HS) | m3 | 26.65 |  | 0
04.02.07.02.05.05 | Encofrado (incl. habilitación de madera) para muro recto de cámaras, cajas | m2 | 91.45 |  | 0
04.02.07.02.05.06 | Acero estructural trabajado p/muro de buzones cámaras,cajas (costo prom. i/desperdic.) | kg | 1043.2 |  | 0
04.02.07.02.05.07 | Concreto f´c 210kg/cm2 p/media caña (Cemento P-V) | m3 | 3.64 |  | 0
04.02.07.02.05.08 | Concreto f'c 280 kg/cm2 p/dados de anclaje (Cemento P-V) | m3 | 1.15 |  | 0
04.02.07.02.05.09 | Encofrado (incl. habilitación de madera) para anclajes y/o dados | m2 | 19.38 |  | 0
04.02.07.02.05.10 | Tapa metálica con tubo LAC A500 25x25x2mm | m2 | 14.58 |  | 0
04.02.07.02.05.11 | Suministro e instalacion de geomembrana 200gr/m2 e=1.5mm | m2 | 9.68 |  | 0
04.02.07.02.05.12 | Prueba de calidad del concreto (prueba a la compresión) | und | 12 |  | 0
04.02.07.03 | PAVIMENTOS, DEMOLICIONES, SELLADO DE BUZONES Y TUBERIAS
04.02.07.03.01 | PAVIMENTOS, VEREDAS Y SARDINELES
04.02.07.03.01.01 | Corte+rotura, ED y reposic. de pavimento flexible asfalto caliente de e= 4" | m2 | 1328.82 |  | 0
04.02.07.03.02 | DEMOLICION DE BUZONES
04.02.07.03.02.01 | Demolición de buzón de mal estado, de 2,51 a 3,00 m de profundidad (incl. acomodo y eliminacion de desmonte) | und | 1 |  | 0
04.02.07.03.02.02 | Demolición de buzón de mal estado, de 3,01 a 3,50 m de profundidad (incl. acomodo y eliminacion de desmonte) | und | 1 |  | 0
04.02.07.03.02.03 | Demolición de buzón de mal estado, de 3,51 a 4,00 m de profundidad (incl. acomodo y eliminacion de desmonte) | und | 9 |  | 0
04.02.07.03.03 | DESMONTAJE DE TUBERIAS
04.02.07.03.03.01 | Desmontaje, retiro y eliminación de tubería DN 500 - 630 mm | m | 387.83 |  | 0
04.02.07.04 | MOVIMIENTO DE TIERRAS
04.02.07.04.01 | EXCAVACIONES CON EQUIPO
04.02.07.04.01.01 | Excavac. zanja (máq.) p/tub. terr-normal DN 300 - 350 de 2,51 m a 3,00 m prof. | m | 74.54 |  | 0
04.02.07.04.01.02 | Excavac. zanja (máq.) p/tub. terr-normal DN 400 - 450 de 1,26 m a 1,50 m prof. | m | 91.69 |  | 0
04.02.07.04.01.03 | Excavac. zanja (máq.) p/tub. terr-normal DN 400 - 450 de 1,51 m a 1,75 m prof. | m | 100.6 |  | 0
04.02.07.04.01.04 | Excavac. zanja (máq.) p/tub. terr-normal DN 400 - 450 de 2,01 m a 2,50 m prof. | m | 128.9 |  | 0
04.02.07.04.01.05 | Excavac. zanja (máq.) p/tub. terr-normal DN 400 - 450 de 2,51 m a 3,00 m prof. | m | 62.35 |  | 0
04.02.07.04.01.06 | Excavac. zanja (máq.) p/tub. terr-normal DN 400 - 450 de 3,01 m a 3,50 m prof. | m | 64.47 |  | 0
04.02.07.04.01.07 | Excavac. zanja (máq.) p/tub. terr-normal DN 400 - 450 de 3,51 m a 4,00 m prof. | m | 72.48 |  | 0
04.02.07.04.01.08 | Excavac. zanja (máq.) p/tub. terr-normal DN 500 - 600 de 3,01 m a 3,50 m prof. | m | 164.48 |  | 0
04.02.07.04.01.09 | Excavac. zanja (máq.) p/tub. terr-normal DN 500 - 600 de 3,51 m a 4,00 m prof. | m | 219.35 |  | 0
04.02.07.04.01.10 | Entibado metálico ambas caras, tipo cajón (Box), de zanjas de 1.51 a 1.75 m de prof. (Incl. Instalación, mantenimiento y retiro) | m | 100.6 |  | 0
04.02.07.04.01.11 | Entibado metálico ambas caras, tipo cajón (Box), de zanjas de 2.01 a 2.50 m de prof. (Incl. Instalación, mantenimiento y retiro) | m | 128.9 |  | 0
04.02.07.04.01.12 | Entibado metálico ambas caras, tipo cajón (Box), de zanjas de 2.51 a 3.00 m de prof. (Incl. Instalación, mantenimiento y retiro) | m | 136.89 |  | 0
04.02.07.04.01.13 | Entibado metálico ambas caras, tipo cajón (Box), de zanjas de 3.01 a 3.50 m de prof. (Incl. Instalación, mantenimiento y retiro) | m | 228.95 |  | 0
04.02.07.04.01.14 | Entibado metálico ambas caras, tipo cajón (Box), de zanjas de 3.51 a 4.00 m de prof. (Incl. Instalación, mantenimiento y retiro) | m | 291.83 |  | 0
04.02.07.04.01.15 | Refine y nivel de zanja terr-normal para tub. DN 300 - 350 para toda profund. | m | 74.54 |  | 0
04.02.07.04.01.16 | Refine y nivel de zanja terr-normal para tub. DN 400 - 450 para toda profund. | m | 520.49 |  | 0
04.02.07.04.01.17 | Refine y nivel de zanja terr-normal para tub. DN 500 - 600 para toda profund. | m | 383.83 |  | 0
04.02.07.04.01.18 | Relleno comp.zanja(pulso) p/tub t-normal DN 300 - 350 de 2,51 m a 3,00 m prof. | m | 74.54 |  | 0
04.02.07.04.01.19 | Relleno comp.zanja(pulso) p/tub t-normal DN 400 - 450 de 1,26 m a 1,50 m prof. | m | 91.69 |  | 0
04.02.07.04.01.20 | Relleno comp.zanja(pulso) p/tub t-normal DN 400 - 450 de 1,51 m a 1,75 m prof. | m | 100.6 |  | 0
04.02.07.04.01.21 | Relleno comp.zanja(pulso) p/tub t-normal DN 400 - 450 de 2,01 m a 2,50 m prof. | m | 128.9 |  | 0
04.02.07.04.01.22 | Relleno comp.zanja(pulso) p/tub t-normal DN 400 - 450 de 2,51 m a 3,00 m prof. | m | 62.35 |  | 0
04.02.07.04.01.23 | Relleno comp.zanja(pulso) p/tub t-normal DN 400 - 450 de 3,01 m a 3,50 m prof. | m | 64.47 |  | 0
04.02.07.04.01.24 | Relleno comp.zanja(pulso) p/tub t-normal DN 400 - 450 de 3,51 m a 4,00 m prof. | m | 72.48 |  | 0
04.02.07.04.01.25 | Relleno comp.zanja(pulso) p/tub t-normal DN 500 - 600 de 3,01 m a 3,50 m prof. | m | 164.48 |  | 0
04.02.07.04.01.26 | Relleno comp.zanja(pulso) p/tub t-normal DN 500 - 600 de 3,51 m a 4,00 m prof. | m | 219.35 |  | 0
04.02.07.04.01.27 | Elimin. desmonte(carg+v) t-normal p/tub. DN 300 - 350 para toda prof. | m | 74.54 |  | 0
04.02.07.04.01.28 | Elimin. desmonte(carg+v) t-normal p/tub. DN 400 - 450 para toda prof. | m | 520.49 |  | 0
04.02.07.04.01.29 | Elimin. desmonte(carg+v) t-normal p/tub. DN 500 - 600 para toda prof. | m | 383.83 |  | 0
04.02.07.04.01.30 | Sobre excavacion de zanja en terreno normal por material contaminado según EMS | m3 | 112.33 |  | 0
04.02.07.04.01.31 | Provisión de material de préstamo seleccionado para reemplazo de material de contaminado | m3 | 112.33 |  | 0
04.02.07.04.01.32 | Eliminación de desmonte proveniente de material contaminado (incl disp. final - material peligroso) | m3 | 112.33 |  | 0
04.02.07.05 | SUMINISTRO E INSTALACION DE TUBERIAS
04.02.07.05.01 | Suministro de tuberia HDPE SN-4 NTP-ISO 8772:2009 DN 355 mm | m | 75.34 |  | 0
04.02.07.05.02 | Suministro de tuberia HDPE SN-4 NTP-ISO 8772:2009 DN 400mm | m | 191.6 |  | 0
04.02.07.05.03 | Suministro de tuberia HDPE SN-4 NTP-ISO 8772:2009 DN 450 mm | m | 333.27 |  | 0
04.02.07.05.04 | Suministro de tuberia HDPE SN-4 NTP-ISO 8772:2009 DN 630mm | m | 387.83 |  | 0
04.02.07.05.05 | Instalación tuberia HDPE NTP-ISO 8772:2009 SN-4 DN 355mm incluye prueba hidráulica | m | 75.34 |  | 0
04.02.07.05.06 | Instalación tuberia HDPE NTP-ISO 8772:2009 SN-4 DN 400mm incluye prueba hidráulica | m | 191.6 |  | 0
04.02.07.05.07 | Instalación tuberia HDPE NTP-ISO 8772:2009 SN-4 DN 450mm incluye prueba hidráulica | m | 333.27 |  | 0
04.02.07.05.08 | Instalacion Tuberia HDPE NTP-ISO 8772-2009 SN-4 DN 630mm incluye prueba hidraulica | m | 387.83 |  | 0
04.02.07.05.09 | Suministro e Instalacion de Union de electrofusion en tub HDPE DN 355 mm | und | 13 |  | 0
04.02.07.05.10 | Suministro e Instalacion de Union de electrofusion en tub HDPE DN 400 mm | und | 32 |  | 0
04.02.07.05.11 | Suministro e Instalacion de Union de electrofusion en tub HDPE DN 450 mm | und | 56 |  | 0
04.02.07.05.12 | Suministro e Instalacion de Union de electrofusion en tub HDPE DN 630 mm | und | 65 |  | 0
04.02.07.06 | BUZONES
04.02.07.06.01 | Reconstrucción de Buzón I-A t. normal de 2,51 a 3,00 m profundidad (encof. exter e inter) C-PV | und | 1 |  | 0
04.02.07.06.02 | Reconstrucción de Buzón I-B t. normal de 3,01 a 3,50 m profundidad (encof. exter e inter) C-PV | und | 1 |  | 0
04.02.07.06.03 | Reconstrucción de Buzón I-B t. normal de 3,51 a 4,00 m profundidad (encof. exter e inter) C-PV | und | 9 |  | 0
04.02.07.06.04 | Buzón I-A t. normal a máq. 1,26 a 1,50 m profundidad (encof. exter e inter) C-PV | und | 2 |  | 0
04.02.07.06.05 | Buzón I-A t. normal a máq. 1,51 a 1,75 m profundidad (encof. exter e inter) C-PV | und | 2 |  | 0
04.02.07.06.06 | Buzón I-A t. normal a máq. 1,76 a 2,00 m profundidad (encof. exter e inter) C-PV | und | 1 |  | 0
04.02.07.06.07 | Buzón I-A t. normal a máq. 2,01 a 2,50 m profundidad (encof. exter e inter) C-PV | und | 2 |  | 0
04.02.07.06.08 | Buzón I-A t. normal a máq. 2,51 a 3,00 m profundidad (encof. exter e inter) C-PV | und | 3 |  | 0
04.02.07.06.09 | Buzón I-B t. normal a máq. 3,01 a 3,50 m profundidad (encof. exter e inter) C-PV | und | 2 |  | 0
04.02.07.06.10 | Buzón I-B t. normal a máq. 3,51 a 4,00 m profundidad (encof. exter e inter) C-PV | und | 1 |  | 0
04.02.07.06.11 | Pasamuro de polietileno para tubería de HDPE de DN 350 mm (Union de tub HDPE 355 a buzon) - Incl. Junta Restricción | und | 4 |  | 0
04.02.07.06.12 | Pasamuro de polietileno para tubería de HDPE de DN 400 mm (Union de tub HDPE 400 a buzon) - Incl. Junta Restricción | und | 10 |  | 0
04.02.07.06.13 | Pasamuro de polietileno para tubería de HDPE de DN 450 mm (Union de tub HDPE 450 a buzon) - Incl. Junta Restricción | und | 12 |  | 0
04.02.07.06.14 | Pasamuro de polietileno para tubería de HDPE de DN 630 mm (Union de tub HDPE 630 a buzon) - Incl. Junta Restricción | und | 20 |  | 0
04.02.07.07 | PRUEBA HIDRAULICA Y DE RESISTENCIA
04.02.07.07.01 | Prueba hidráulica de tubería p/desague DN 355 | m | 75.34 |  | 0
04.02.07.07.02 | Prueba hidráulica de tubería p/desague DN 400 | m | 191.6 |  | 0
04.02.07.07.03 | Prueba hidráulica de tubería p/desague DN 450 | m | 333.27 |  | 0
04.02.07.07.04 | Prueba hidráulica de tubería p/desague DN 630 | m | 387.83 |  | 0
04.02.07.07.05 | Prueba de calidad del concreto (prueba a la compresión) | und | 8 |  | 0
04.02.07.07.06 | Prueba de compactacion de suelos (proctor modificado y de control de compactacion - densidad de campo) | und | 20 |  | 0
04.02.07.07.07 | Prueba de alineamiento mediante cámaras | m | 988.04 |  | 0
04.02.07.07.08 | Prueba de deflexión - ovalización de tuberías, con método del mandril o de bola, para Tub. DN 355mm | m | 75.34 |  | 0
04.02.07.07.09 | Prueba de deflexión - ovalización de tuberías, con método del mandril o de bola, para Tub. DN 400mm | m | 191.6 |  | 0
04.02.07.07.10 | Prueba de deflexión - ovalización de tuberías, con método del mandril o de bola, para Tub. DN 450mm | m | 333.27 |  | 0
04.02.07.07.11 | Prueba de deflexión - ovalización de tuberías, con método del mandril o de bola, para Tub. DN 630 mm | m | 387.83 |  | 0
04.03 | LINEAS DE REBOSE
04.03.01 | LINEAS DE REBOSE DEL RESERVORIO RP-5B
04.03.01.01 | TRABAJOS PRELIMINARES
04.03.01.01.01 | Trazo y replanteo inicial del proyecto, para líneas-redes con estación total | km | 0.51 |  | 0
04.03.01.01.02 | Replanteo final de la obra, para líneas redes con estación total | km | 0.51 |  | 0
04.03.01.02 | MOVIMIENTO DE TIERRAS
04.03.01.02.01 | EXCAVACIONES A PULSO
04.03.01.02.01.01 | Excavación zanja (s/exp) p/tub. t-rocoso DN 400 - 450 de 2,01 m a 2,50 m prof. | m | 90.48 |  | 0
04.03.01.02.01.02 | Excavación zanja (s/exp) p/tub. t-rocoso DN 400 - 450 de 2,51 m a 3,00 m prof. | m | 370.3 |  | 0
04.03.01.02.01.03 | Excavación zanja (s/exp) p/tub. t-rocoso DN 400 - 450 de 3,01 m a 3,50 m prof. | m | 39.01 |  | 0
04.03.01.02.01.04 | Entibado de madera para lineas hasta 2.00 a 2.50 m de prof. | m | 90.48 |  | 0
04.03.01.02.01.05 | Entibado de madera para lineas hasta 2.51 a 3.00 m de prof. | m | 370.3 |  | 0
04.03.01.02.01.06 | Entibado de madera para lineas hasta 3.01 a 3.50 m de prof. | m | 39.01 |  | 0
04.03.01.02.01.07 | Refine y nivel de zanja terr-rocoso p/ tub. DN 400 - 450 para toda profund. | m | 499.79 |  | 0
04.03.01.02.01.08 | Relleno comp.zanja(pulso)p/tub t-rocoso DN 400 - 450 de 2,01 m a 2,50 m prof. | m | 90.48 |  | 0
04.03.01.02.01.09 | Relleno comp.zanja(pulso)p/tub t-rocoso DN 400 - 450 de 2,51 m a 3,00 m prof. | m | 370.3 |  | 0
04.03.01.02.01.10 | Relleno comp.zanja(pulso)p/tub t-rocoso DN 400 - 450 de 3,01 m a 3,50 m prof. | m | 39.01 |  | 0
04.03.01.02.01.11 | Acarreo desmonte (pulso) t. rocoso en zona aledaña tub DN 400 - 450 mm de 2.01 m a 2.50 m de prof. | m | 90.48 |  | 0
04.03.01.02.01.12 | Acarreo desmonte (pulso) t. rocoso en zona aledaña tub DN 400 - 450 mm de 2.51 m a 3.00 m de prof. | m | 370.3 |  | 0
04.03.01.02.01.13 | Acarreo desmonte (pulso) t. rocoso en zona aledaña tub DN 400 - 450 mm de 3.01 m a 3.50 m de prof. | m | 39.01 |  | 0
04.03.01.02.01.14 | Acarreo material relleno (pulso) t. rocoso en zona aledaña tub DN 400 - 450 mm de 2.01 m a 2.50 m de prof. | m | 90.48 |  | 0
04.03.01.02.01.15 | Acarreo material relleno (pulso) t. rocoso en zona aledaña tub DN 400 - 450 mm de 2.51 m a 3.00 m de prof. | m | 370.3 |  | 0
04.03.01.02.01.16 | Acarreo material relleno (pulso) t. rocoso en zona aledaña tub DN 400 - 450 mm de 3.01 m a 3.50 m de prof. | m | 39.01 |  | 0
04.03.01.02.01.17 | Elimin. desmonte(carg+v) t-rocoso D=20km p/tub DN 400 - 450 de 2,01 m a 2,50 m | m | 90.48 |  | 0
04.03.01.02.01.18 | Elimin. desmonte(carg+v) t-rocoso D=20km p/tub DN 400 - 450 de 2,51 m a 3,00 m | m | 370.3 |  | 0
04.03.01.02.01.19 | Elimin. desmonte(carg+v) t-rocoso D=20km p/tub DN 400 - 450 de 3,01 m a 3,50 m | m | 39.01 |  | 0
04.03.01.02.01.20 | Material de préstamo seleccionado para reemplazo s/esp. tecnicas y planos | m3 | 1239.03 |  | 0
04.03.01.02.01.21 | Acarreo de material de prestamo seleccionado en zona sin acceso vehicular | m3 | 1239.03 |  | 0
04.03.01.02.01.22 | Acarreo desmonte (pulso) en terreno rocoso en zona aledaña | m3 | 743.42 |  | 0
04.03.01.02.01.23 | Eliminación de desmonte en terreno rocoso con maquinaria (Incluye pago por disposición final a centro autorizado) | m3 | 743.42 |  | 0
04.03.01.03 | SUMINISTRO E INSTALACION DE TUBERIAS
04.03.01.03.01 | Suministro de tuberia HDPE SN-4 NTP-ISO 8772:2009 DN 400mm | m | 507.45 |  | 0
04.03.01.03.02 | Instalación tuberia HDPE NTP-ISO 8772:2009 SN-4 DN 400mm incluye prueba hidráulica | m | 507.45 |  | 0
04.03.01.03.03 | Suministro e Instalacion de Union de electrofusion en tub HDPE DN 400 mm | und | 85 |  | 0
04.03.01.03.04 | Transporte a zona sin acceso tubería HDPE DN 400 - 450 | m | 507.45 |  | 0
04.03.01.04 | BUZONES
04.03.01.04.01 | Buzón I-A t. rocoso sin explosivos de 2,01 a 2,50 m profundidad (encof. exter e inter) C-PV | und | 7 |  | 0
04.03.01.04.02 | Buzón I-A t. rocoso sin explosivos de 2,51 a 3,00 m profundidad (encof. exter e inter) C-PV | und | 11 |  | 0
04.03.01.04.03 | Buzón I-B t. rocoso sin explosivos de 4,01 a 5,00 m profundidad (encof. exter e inter) C-PV | und | 1 |  | 0
04.03.01.04.04 | Pasamuro de polietileno para tubería de HDPE de DN 400 mm (Union de tub HDPE 400 a buzon) - Incl. Junta Restricción | und | 38 |  | 0
04.03.01.04.05 | Transporte a zona sin acceso de material para construcción de buzones | und | 19 |  | 0
04.03.01.05 | PRUEBA HIDRAULICA Y DE RESISTENCIA
04.03.01.05.01 | Prueba hidráulica de tubería p/desague DN 400 | m | 507.45 |  | 0
04.03.01.05.02 | Prueba de calidad del concreto (prueba a la compresión) | und | 7 |  | 0
04.03.01.05.03 | Prueba de compactacion de suelos (proctor modificado y de control de compactacion - densidad de campo) | und | 11 |  | 0
04.03.01.05.04 | Prueba de alineamiento mediante cámaras de video | m | 507.45 |  | 0
04.03.01.05.05 | Prueba de deflexión - ovalización de tuberías, con método del mandril o de bola, para Tub. DN 400mm | m | 507.45 |  | 0
04.03.02 | SECTOR 395
04.03.02.01 | LINEAS DE REBOSE DEL RESERVORIO RP-02 DEL SECTOR 395
04.03.02.01.01 | TRABAJOS PRELIMINARES
04.03.02.01.01.01 | Trazo y replanteo inicial del proyecto, para líneas-redes con estación total | km | 0.03 |  | 0
04.03.02.01.01.02 | Replanteo final de la obra, para líneas redes con estación total | km | 0.03 |  | 0
04.03.02.01.02 | PAVIMENTOS Y DEMOLICIONES
04.03.02.01.02.01 | PAVIMENTOS, VEREDAS Y SARDINELES
04.03.02.01.02.01.01 | Corte+rotura, ED y reposic. de pavimento flexible asfalto caliente de e= 2" | m2 | 4.64 |  | 0
04.03.02.01.02.01.02 | Acarreo y acomodo de material procededente de la demolición de concreto zona sin acceso vehicular | m3 | 0.73 |  | 0
04.03.02.01.02.02 | DEMOLICIONES
04.03.02.01.02.02.01 | Demolición de buzón de mal estado, de 1,51 a 1,75 m de profundidad (incl. acomodo y eliminacion de desmonte) | und | 1 |  | 0
04.03.02.01.02.02.02 | Demolición de buzón de mal estado, de 1,76 a 2,00 m de profundidad (incl. acomodo y eliminacion de desmonte) | und | 1 |  | 0
04.03.02.01.02.03 | DESMONTAJE Y RETIRO DE TUBERIAS
04.03.02.01.02.03.01 | Desmontaje, retiro y eliminación de tubería DN 300 - 350 mm | m | 11.67 |  | 0
04.03.02.01.03 | MOVIMIENTOS DE TIERRAS
04.03.02.01.03.01 | EXCAVACIONES A PULSO
04.03.02.01.03.01.01 | Excav. zanja (pulso) p/tub. terr-normal DN 300 - 350 de 1,51 m a 1,75 m prof. | m | 11.33 |  | 0
04.03.02.01.03.01.02 | Excavación zanja (s/exp) p/tub. t-rocoso DN 300 - 350 de 1,76 m a 2,00 m prof. | m | 19.05 |  | 0
04.03.02.01.03.01.03 | Entibado de madera para lineas hasta 1.51 a 1.75 m de prof. | m | 11.33 |  | 0
04.03.02.01.03.01.04 | Entibado de madera para lineas hasta 1.76 a 2.00 m de prof. | m | 19.05 |  | 0
04.03.02.01.03.01.05 | Refine y nivel de zanja terr-normal para tub. DN 300 - 350 para toda profund. | m | 11.33 |  | 0
04.03.02.01.03.01.06 | Refine y nivel de zanja terr-rocoso p/ tub. DN 300 - 350 para toda profund. | m | 19.05 |  | 0
04.03.02.01.03.01.07 | Relleno comp.zanja(pulso) p/tub t-normal DN 300 - 350 de 1,51 m a 1,75 m prof. | m | 11.33 |  | 0
04.03.02.01.03.01.08 | Relleno comp.zanja(pulso)p/tub t-rocoso DN 300 - 350 de 1,76 m a 2,00 m prof. | m | 19.05 |  | 0
04.03.02.01.03.01.09 | Acarreo desmonte (pulso) t. normal en zona aledaña tub DN 300 - 350 mm para toda prof. | m | 11.33 |  | 0
04.03.02.01.03.01.10 | Acarreo desmonte (pulso) t. rocoso en zona aledaña tub DN 300 - 350 mm de 1.76 m a 2.00 m de prof. | m | 19.05 |  | 0
04.03.02.01.03.01.11 | Acarreo material relleno (pulso) t. normal en zona aledaña tub DN 300 - 350 mm para toda prof. | m | 11.33 |  | 0
04.03.02.01.03.01.12 | Acarreo material relleno (pulso) t. rocoso en zona aledaña tub DN 300 - 350 mm de 1.76 m a 2.00 m de prof. | m | 19.05 |  | 0
04.03.02.01.03.01.13 | Elimin. desmonte(carg+v) t-normal p/tub. DN 300 - 350 para toda prof. | m | 11.33 |  | 0
04.03.02.01.03.01.14 | Elimin. desmonte(carg+v) t-rocoso p/tub DN 300 - 350 de 1,76 m a 2,00 m | m | 19.05 |  | 0
04.03.02.01.03.01.15 | Material de préstamo seleccionado para reemplazo s/esp. tecnicas y planos | m3 | 24.11 |  | 0
04.03.02.01.03.01.16 | Acarreo de material de prestamo seleccionado en zona sin acceso vehicular | m3 | 24.11 |  | 0
04.03.02.01.03.01.17 | Acarreo desmonte (pulso) en terreno rocoso en zona aledaña | m3 | 24.12 |  | 0
04.03.02.01.03.01.18 | Eliminación de desmonte en terreno rocoso con maquinaria (Incluye pago por disposición final a centro autorizado) | m3 | 24.12 |  | 0
04.03.02.01.04 | SUMINISTRO E INSTALACION DE TUBERIAS
04.03.02.01.04.01 | Suministro de tuberia HDPE ISO 8772, SDR 33, SN-2 de DN 315 mm ( incl. desperd.) | m | 31.09 |  | 0
04.03.02.01.04.02 | Instalación tuberia HDPE NTP-ISO 8772:2009 SN-2 DN 315mm incluye prueba hidráulica | m | 31.09 |  | 0
04.03.02.01.04.03 | Suministro e Instalacion de Union de electrofusion en tub HDPE DN 315 mm | und | 6 |  | 0
04.03.02.01.04.04 | Transporte a zona sin acceso tubería HDPE DN 315 - 355 | m | 31.09 |  | 0
04.03.02.01.05 | BUZONES
04.03.02.01.05.01 | Reconstruccion de Buzón I-A t. rocoso sin explosivos de 1,51 a 1,75 m profundidad (encof. exter e inter) C-PV | und | 1 |  | 0
04.03.02.01.05.02 | Reconstruccion de Buzón I-A t. rocoso sin explosivos de 1,76 a 2,00 m profundidad (encof. exter e inter) C-PV | und | 1 |  | 0
04.03.02.01.05.03 | Pasamuro de polietileno para tubería de HDPE de DN 315 mm (Union de tub HDPE 315 a buzon) - Incl. Junta Restricción | und | 3 |  | 0
04.03.02.01.05.04 | Transporte a zona sin acceso de material para construcción de buzones | und | 2 |  | 0
04.03.02.01.06 | PRUEBA HIDRAULICA Y DE RESISTENCIA
04.03.02.01.06.01 | Prueba hidráulica de tubería p/desague DN 315 | m | 31.09 |  | 0
04.03.02.01.06.02 | Prueba de calidad del concreto (prueba a la compresión) | und | 1 |  | 0
04.03.02.01.06.03 | Prueba de compactacion de suelos (proctor modificado y de control de compactacion - densidad de campo) | und | 1 |  | 0
04.03.02.01.06.04 | Prueba de alineamiento de tubería enterrada, con método de la luz y espejos, para Tub. DN 315 | m | 31.09 |  | 0
04.03.02.01.06.05 | Prueba de deflexión - ovalización de tuberías, con método del mandril o de bola, para Tub. DN 300-315mm | m | 31.09 |  | 0
04.03.02.02 | LINEAS DE REBOSE DEL RESERVORIO RP-03 DEL SECTOR 395
04.03.02.02.01 | TRABAJOS PRELIMINARES
04.03.02.02.01.01 | Trazo y replanteo inicial del proyecto, para líneas-redes con estación total | km | 0.01 |  | 0
04.03.02.02.01.02 | Replanteo final de la obra, para líneas redes con estación total | km | 0.01 |  | 0
04.03.02.02.02 | MOVIMIENTOS DE TIERRAS
04.03.02.02.02.01 | EXCAVACIONES A PULSO
04.03.02.02.02.01.01 | Excavación zanja (s/exp) p/tub. t-rocoso DN 200 - 250 de 2,01 m a 2,50 m prof. | m | 8.75 |  | 0
04.03.02.02.02.01.02 | Entibado de madera para lineas hasta 2.00 a 2.50 m de prof. | m | 8.75 |  | 0
04.03.02.02.02.01.03 | Refine y nivel de zanja terr-rocoso p/ tub. DN 200 - 250 para toda profund. | m | 8.75 |  | 0
04.03.02.02.02.01.04 | Relleno comp.zanja(pulso)p/tub t-rocoso DN 200 - 250 de 2,01 m a 2,50 m prof. | m | 8.75 |  | 0
04.03.02.02.02.01.05 | Acarreo desmonte (pulso) t. rocoso en zona aledaña tub DN 200 - 250 mm de 2.01 m a 2.50 m de prof. | m | 8.75 |  | 0
04.03.02.02.02.01.06 | Acarreo material relleno (pulso) t. rocoso en zona aledaña tub DN 200 - 250 mm de 2.01 m a 2.50 m de prof. | m | 8.75 |  | 0
04.03.02.02.02.01.07 | Elimin. desmonte(carg+v) t-rocoso p/tub DN 200 - 250 de 2,01 m a 2,50 m | m | 8.75 |  | 0
04.03.02.02.02.01.08 | Material de préstamo seleccionado para reemplazo s/esp. tecnicas y planos | m3 | 14.01 |  | 0
04.03.02.02.02.01.09 | Acarreo de material de prestamo seleccionado en zona sin acceso vehicular | m3 | 14.01 |  | 0
04.03.02.02.02.01.10 | Acarreo desmonte (pulso) en terreno rocoso en zona aledaña | m3 | 8.41 |  | 0
04.03.02.02.02.01.11 | Eliminación de desmonte en terreno rocoso con maquinaria (Incluye pago por disposición final a centro autorizado) | m3 | 8.41 |  | 0
04.03.02.02.03 | SUMINISTRO E INSTALACION DE TUBERIAS
04.03.02.02.03.01 | Suministro de tuberia HDPE ISO 8772, SDR 33, SN-2 de DN 250 mm ( incl. desperd.) | m | 9.18 |  | 0
04.03.02.02.03.02 | Instalacion Tuberia HDPE NTP-ISO 8772-2009 SN-2 DN 250mm incluye prueba hidraulica | m | 9.18 |  | 0
04.03.02.02.03.03 | Servicio de termofusion en tuberia HDPE DN 250 mm | und | 1 |  | 0
04.03.02.02.03.04 | Transporte a zona sin acceso tubería HDPE DN 200 - 250 | m | 9.18 |  | 0
04.03.02.02.04 | PRUEBA HIDRAULICA Y DE RESISTENCIA
04.03.02.02.04.01 | Prueba hidráulica de tubería p/desague DN 250 | m | 9.18 |  | 0
04.03.02.02.04.02 | Prueba de compactacion de suelos (proctor modificado y de control de compactacion - densidad de campo) | und | 1 |  | 0
04.03.02.02.04.03 | Prueba de alineamiento de tubería enterrada, con método de la luz y espejos, para Tub. DN 250 | m | 9.18 |  | 0
04.03.02.02.04.04 | Prueba de deflexión - ovalización de tuberías, con método del mandril o de bola, para Tub. DN 250 | m | 9.18 |  | 0
04.03.02.03 | LINEAS DE REBOSE DEL RESERVORIO RP-04 DEL SECTOR 395
04.03.02.03.01 | TRABAJOS PRELIMINARES
04.03.02.03.01.01 | Trazo y replanteo inicial del proyecto, para líneas-redes con estación total | km | 0.03 |  | 0
04.03.02.03.01.02 | Replanteo final de la obra, para líneas redes con estación total | km | 0.03 |  | 0
04.03.02.03.02 | DEMOLICION DE PAVIMENTOS Y BUZONES
04.03.02.03.02.01 | DEMOLICION DE BUZON
04.03.02.03.02.01.01 | Demolición de buzón de mal estado, de 1,51 a 1,75 m de profundidad (incl. acomodo y eliminacion de desmonte) | und | 1 |  | 0
04.03.02.03.02.02 | SELLADO DE BUZONES Y TUBERIAS
04.03.02.03.02.02.01 | Sellado de buzon a anular, de 1.26 a 1.50 m de profundidad (inc. demolicion y eliminacion de losa) | und | 1 |  | 0
04.03.02.03.02.02.02 | Sellado con concreto fluido de tuberia existente DN 250 | m | 28 |  | 0
04.03.02.03.03 | MOVIMIENTOS DE TIERRAS
04.03.02.03.03.01 | EXCAVACION A PULSO
04.03.02.03.03.01.01 | Excav. zanja (pulso) p/tub. terr-normal DN 200 - 250 de 1,51 m a 1,75 m prof. | m | 32.02 |  | 0
04.03.02.03.03.01.02 | Entibado de madera para lineas hasta 1.51 a 1.75 m de prof. | m | 32.02 |  | 0
04.03.02.03.03.01.03 | Refine y nivel de zanja terr-normal para tub. DN 200 - 250 para toda profund. | m | 32.02 |  | 0
04.03.02.03.03.01.04 | Relleno comp.zanja(pulso) p/tub t-normal DN 200 - 250 de 1,51 m a 1,75 m prof. | m | 32.02 |  | 0
04.03.02.03.03.01.05 | Acarreo desmonte (pulso) t. normal en zona aledaña tub DN 200 - 250 mm para toda prof. | m | 32.02 |  | 0
04.03.02.03.03.01.06 | Acarreo material relleno (pulso) t. normal en zona aledaña tub DN 200 - 250 mm para toda prof. | m | 32.02 |  | 0
04.03.02.03.03.01.07 | Elimin. desmonte(carg+v) t-normal p/tub. DN 200 - 250 para toda prof. | m | 32.02 |  | 0
04.03.02.03.04 | SUMINISTRO E INSTALACION DE TUBERIAS
04.03.02.03.04.01 | Suministro de tuberia HDPE ISO 8772, SDR 33, SN-2 de DN 250 mm ( incl. desperd.) | m | 33.3 |  | 0
04.03.02.03.04.02 | Instalacion Tuberia HDPE NTP-ISO 8772-2009 SN-2 DN 250mm incluye prueba hidraulica | m | 33.3 |  | 0
04.03.02.03.04.03 | Servicio de termofusion en tuberia HDPE DN 250 mm | und | 3 |  | 0
04.03.02.03.04.04 | Transporte a zona sin acceso tubería HDPE DN 200 - 250 | m | 33.3 |  | 0
04.03.02.03.05 | BUZONES
04.03.02.03.05.01 | Reconstruccion de Buzón I-A t. normal de 1,51 a 1,75 m profundidad (encof. exter e inter) C-PV | und | 1 |  | 0
04.03.02.03.05.02 | Buzón I-A t. normal a máq. 1,26 a 1,50 m profundidad (encof. exter e inter) C-PV | und | 2 |  | 0
04.03.02.03.05.03 | Buzón I-A t. normal a máq. 1,76 a 2,00 m profundidad (encof. exter e inter) C-PV | und | 1 |  | 0
04.03.02.03.05.04 | Pasamuro de polietileno para tubería de HDPE de DN 250 mm (Union de tub HDPE 250 a buzon) - Incl. Junta Restricción | und | 7 |  | 0
04.03.02.03.05.05 | Transporte a zona sin acceso de material para construcción de buzones | und | 4 |  | 0
04.03.02.03.06 | PRUEBA HIDRAULICA Y DE RESISTENCIA
04.03.02.03.06.01 | Prueba hidráulica de tubería p/desague DN 250 | m | 33.3 |  | 0
04.03.02.03.06.02 | Prueba de calidad del concreto (prueba a la compresión) | und | 2 |  | 0
04.03.02.03.06.03 | Prueba de compactacion de suelos (proctor modificado y de control de compactacion - densidad de campo) | und | 1 |  | 0
04.03.02.03.06.04 | Prueba de alineamiento de tubería enterrada, con método de la luz y espejos, para Tub. DN 250 | m | 33.3 |  | 0
04.03.02.03.06.05 | Prueba de deflexión - ovalización de tuberías, con método del mandril o de bola, para Tub. DN 250 | m | 33.3 |  | 0
04.03.02.04 | LINEAS DE REBOSE DEL RESERVORIO RP-06A DEL SECTOR 395
04.03.02.04.01 | TRABAJOS PRELIMINARES
04.03.02.04.01.01 | Trazo y replanteo inicial del proyecto, para líneas-redes con estación total | km | 0.01 |  | 0
04.03.02.04.01.02 | Replanteo final de la obra, para líneas redes con estación total | km | 0.01 |  | 0
04.03.02.04.02 | MOVIMIENTOS DE TIERRAS
04.03.02.04.02.01 | EXCAVACION CON EQUIPO
04.03.02.04.02.01.01 | Excavac. zanja (máq.) p/tub. terr-normal DN 200 - 250 de 3,01 m a 3,50 m prof. | m | 7.72 |  | 0
04.03.02.04.02.01.02 | Entibado metálico ambas caras, tipo cajón (Box), de zanjas de 3.01 a 3.50 m de prof. (Incl. Instalación, mantenimiento y retiro) | m | 7.72 |  | 0
04.03.02.04.02.01.03 | Refine y nivel de zanja terr-normal para tub. DN 200 - 250 para toda profund. | m | 7.72 |  | 0
04.03.02.04.02.01.04 | Relleno comp.zanja(pulso) p/tub t-normal DN 200 - 250 de 3,01 m a 3,50 m prof. | m | 7.72 |  | 0
04.03.02.04.02.01.05 | Elimin. desmonte(carg+v) t-normal p/tub. DN 200 - 250 para toda prof. | m | 7.72 |  | 0
04.03.02.04.03 | SUMINISTRO E INSTALACION DE TUBERIAS
04.03.02.04.03.01 | Suministro de tuberia HDPE ISO 8772, SDR 26, SN-4 de DN 200 mm ( incl. desperd.) | m | 7.48 |  | 0
04.03.02.04.03.02 | Instalacion Tuberia HDPE NTP-ISO 8772-2009 SN-4 DN 200mm incluye prueba hidraulica | m | 7.48 |  | 0
04.03.02.04.03.03 | Servicio de termofusion en tuberia HDPE DN 200 mm | und | 1 |  | 0
04.03.02.04.04 | PRUEBA HIDRAULICA Y DE RESISTENCIA
04.03.02.04.04.01 | Prueba hidráulica de tubería p/desague DN 200 | m | 7.48 |  | 0
04.03.02.04.04.02 | Prueba de compactacion de suelos (proctor modificado y de control de compactacion - densidad de campo) | und | 1 |  | 0
04.03.02.04.04.03 | Prueba de alineamiento de tubería enterrada, con método de la luz y espejos, para Tub. DN 200 | m | 7.48 |  | 0
04.03.02.04.04.04 | Prueba de deflexión - ovalización de tuberías, con método del mandril o de bola, para Tub. DN 200 | m | 7.48 |  | 0
04.03.02.05 | LINEAS DE REBOSE DEL RESERVORIO RP-06B DEL SECTOR 395
04.03.02.05.01 | TRABAJOS PRELIMINARES
04.03.02.05.01.01 | Trazo y replanteo inicial del proyecto, para líneas-redes con estación total | km | 0.01 |  | 0
04.03.02.05.01.02 | Replanteo final de la obra, para líneas redes con estación total | km | 0.01 |  | 0
04.03.02.05.02 | MOVIMIENTOS DE TIERRAS
04.03.02.05.02.01 | EXCAVACION CON EQUIPO
04.03.02.05.02.01.01 | Excavac. zanja (máq.) p/tub. terr-normal DN 300 - 350 de 2,51 m a 3,00 m prof. | m | 6.85 |  | 0
04.03.02.05.02.01.02 | Entibado metálico ambas caras, tipo cajón (Box), de zanjas de 2.51 a 3.00 m de prof. (Incl. Instalación, mantenimiento y retiro) | m | 6.85 |  | 0
04.03.02.05.02.01.03 | Refine y nivel de zanja terr-normal para tub. DN 300 - 350 para toda profund. | m | 6.85 |  | 0
04.03.02.05.02.01.04 | Relleno comp.zanja(pulso) p/tub t-normal DN 300 - 350 de 2,51 m a 3,00 m prof. | m | 6.85 |  | 0
04.03.02.05.02.01.05 | Elimin. desmonte(carg+v) t-normal p/tub. DN 300 - 350 para toda prof. | m | 6.85 |  | 0
04.03.02.05.03 | SUMINISTRO E INSTALACION DE TUBERIAS
04.03.02.05.03.01 | Suministro de tuberia HDPE ISO 8772, SN-2 de DN 315 mm ( incl. desperd.) | m | 7.14 |  | 0
04.03.02.05.03.02 | Instalación tuberia HDPE NTP-ISO 8772:2009 SN-2 DN 315mm incluye prueba hidráulica | m | 7.14 |  | 0
04.03.02.05.03.03 | Suministro e Instalacion de Union de electrofusion en tub HDPE DN 315 mm | und | 2 |  | 0
04.03.02.05.04 | PRUEBA HIDRAULICA Y DE RESISTENCIA
04.03.02.05.04.01 | Prueba hidráulica de tubería p/desague DN 315 | m | 7.14 |  | 0
04.03.02.05.04.02 | Prueba de compactacion de suelos (proctor modificado y de control de compactacion - densidad de campo) | und | 1 |  | 0
04.03.02.05.04.03 | Prueba de alineamiento de tubería enterrada, con método de la luz y espejos, para Tub. DN 315 | m | 7.14 |  | 0
04.03.02.05.04.04 | Prueba de deflexión - ovalización de tuberías, con método del mandril o de bola, para Tub. DN 300-315mm | m | 7.14 |  | 0
04.03.02.06 | LINEAS DE REBOSE DEL RESERVORIO RP-07 DEL SECTOR 395
04.03.02.06.01 | TRABAJOS PRELIMINARES
04.03.02.06.01.01 | Trazo y replanteo inicial del proyecto, para líneas-redes con estación total | km | 0.12 |  | 0
04.03.02.06.01.02 | Replanteo final de la obra, para líneas redes con estación total | km | 0.12 |  | 0
04.03.02.06.02 | DEMOLICIONES DE PAVIMENTOS Y BUZONES
04.03.02.06.02.01 | DEMOLICIONES
04.03.02.06.02.01.01 | Demolición de buzón de mal estado, de 1,51 a 1,75 m de profundidad (incl. acomodo y eliminacion de desmonte) | und | 1 |  | 0
04.03.02.06.02.01.02 | Demolición de buzón de mal estado, de 3,01 a 3,50 m de profundidad (incl. acomodo y eliminacion de desmonte) | und | 1 |  | 0
04.03.02.06.03 | DESMONTAJE Y RETIRO DE TUBERIAS
04.03.02.06.03.01 | Desmontaje, retiro y eliminación de tubería DN 200 - 250 mm | m | 123.46 |  | 0
04.03.02.06.04 | MOVIMIENTOS DE TIERRAS
04.03.02.06.04.01 | EXCAVACIONES A PULSO
04.03.02.06.04.01.01 | Excavación zanja (s/exp) p/tub. t-rocoso DN 200 - 250 de 1,26 m a 1,50 m prof. | m | 60.26 |  | 0
04.03.02.06.04.01.02 | Excavación zanja (s/exp) p/tub. t-rocoso DN 200 - 250 de 1,76 m a 2,00 m prof. | m | 18.41 |  | 0
04.03.02.06.04.01.03 | Excavación zanja (s/exp) p/tub. t-rocoso DN 200 - 250 de 2,01 m a 2,50 m prof. | m | 21.41 |  | 0
04.03.02.06.04.01.04 | Excavación zanja (s/exp) p/tub. t-rocoso DN 200 - 250 de 2,51 m a 3,00 m prof. | m | 20.38 |  | 0
04.03.02.06.04.01.05 | Entibado de madera para lineas hasta 1.76 a 2.00 m de prof. | m | 18.41 |  | 0
04.03.02.06.04.01.06 | Entibado de madera para lineas hasta 2.00 a 2.50 m de prof. | m | 21.41 |  | 0
04.03.02.06.04.01.07 | Entibado de madera para lineas hasta 2.51 a 3.00 m de prof. | m | 20.38 |  | 0
04.03.02.06.04.01.08 | Refine y nivel de zanja terr-rocoso p/ tub. DN 200 - 250 para toda profund. | m | 120.46 |  | 0
04.03.02.06.04.01.09 | Relleno comp.zanja(pulso)p/tub t-rocoso DN 200 - 250 de 1,26 m a 1,50 m prof. | m | 60.26 |  | 0
04.03.02.06.04.01.10 | Relleno comp.zanja(pulso)p/tub t-rocoso DN 200 - 250 de 1,76 m a 2,00 m prof. | m | 18.41 |  | 0
04.03.02.06.04.01.11 | Relleno comp.zanja(pulso)p/tub t-rocoso DN 200 - 250 de 2,01 m a 2,50 m prof. | m | 21.41 |  | 0
04.03.02.06.04.01.12 | Relleno comp.zanja(pulso)p/tub t-rocoso DN 200 - 250 de 2,51 m a 3,00 m prof. | m | 20.38 |  | 0
04.03.02.06.04.01.13 | Acarreo desmonte (pulso) t. rocoso en zona aledaña tub DN 200 - 250 mm de 1.26 m a 1.50 m de prof. | m | 60.26 |  | 0
04.03.02.06.04.01.14 | Acarreo desmonte (pulso) t. rocoso en zona aledaña tub DN 200 - 250 mm de 1.76 m a 2.00 m de prof. | m | 18.41 |  | 0
04.03.02.06.04.01.15 | Acarreo desmonte (pulso) t. rocoso en zona aledaña tub DN 200 - 250 mm de 2.01 m a 2.50 m de prof. | m | 21.41 |  | 0
04.03.02.06.04.01.16 | Acarreo desmonte (pulso) t. rocoso en zona aledaña tub DN 200 - 250 mm de 2.51 m a 3.00 m de prof. | m | 20.38 |  | 0
04.03.02.06.04.01.17 | Acarreo material relleno (pulso) t. rocoso en zona aledaña tub DN 200 - 250 mm de 1.26 m a 1.50 m de prof. | m | 60.26 |  | 0
04.03.02.06.04.01.18 | Acarreo material relleno (pulso) t. rocoso en zona aledaña tub DN 200 - 250 mm de 1.76 m a 2.00 m de prof. | m | 18.41 |  | 0
04.03.02.06.04.01.19 | Acarreo material relleno (pulso) t. rocoso en zona aledaña tub DN 200 - 250 mm de 2.01 m a 2.50 m de prof. | m | 21.41 |  | 0
04.03.02.06.04.01.20 | Acarreo material relleno (pulso) t. rocoso en zona aledaña tub DN 200 - 250 mm de 2.51 m a 3.00 m de prof. | m | 20.38 |  | 0
04.03.02.06.04.01.21 | Elimin. desmonte(carg+v) t-rocoso p/tub DN 200 - 250 de 1,26 m a 1,50 m | m | 60.26 |  | 0
04.03.02.06.04.01.22 | Elimin. desmonte(carg+v) t-rocoso p/tub DN 200 - 250 de 1,76 m a 2,00 m | m | 18.41 |  | 0
04.03.02.06.04.01.23 | Elimin. desmonte(carg+v) t-rocoso p/tub DN 200 - 250 de 2,01 m a 2,50 m | m | 21.41 |  | 0
04.03.02.06.04.01.24 | Elimin. desmonte(carg+v) t-rocoso p/tub DN 200 - 250 de 2,51 m a 3,00 m | m | 20.38 |  | 0
04.03.02.06.04.01.25 | Material de préstamo seleccionado para reemplazo s/esp. tecnicas y planos | m3 | 132.09 |  | 0
04.03.02.06.04.01.26 | Acarreo de material de prestamo seleccionado en zona sin acceso vehicular | m3 | 132.09 |  | 0
04.03.02.06.04.01.27 | Acarreo desmonte (pulso) en terreno rocoso en zona aledaña | m3 | 79.25 |  | 0
04.03.02.06.04.01.28 | Eliminación de desmonte en terreno rocoso con maquinaria (Incluye pago por disposición final a centro autorizado) | m3 | 79.25 |  | 0
04.03.02.06.05 | SUMINISTRO E INSTALACION DE TUBERIAS
04.03.02.06.05.01 | Suministro de tuberia HDPE SN-2 NTP-ISO 8772:2009 DN 200 mm | m | 89.47 |  | 0
04.03.02.06.05.02 | Suministro de tuberia HDPE ISO 8772, SDR 33, SN-2 de DN 250 mm ( incl. desperd.) | m | 33.99 |  | 0
04.03.02.06.05.03 | Instalacion Tuberia HDPE NTP-ISO 8772-2009 SN-2 DN 200mm incluye prueba hidraulica | m | 89.47 |  | 0
04.03.02.06.05.04 | Instalacion Tuberia HDPE NTP-ISO 8772-2009 SN-2 DN 250mm incluye prueba hidraulica | m | 33.99 |  | 0
04.03.02.06.05.05 | Servicio de termofusion en tuberia HDPE DN 200 mm | und | 8 |  | 0
04.03.02.06.05.06 | Servicio de termofusion en tuberia HDPE DN 250 mm | und | 3 |  | 0
04.03.02.06.05.07 | Transporte a zona sin acceso tubería HDPE DN 200 - 250 | m | 123.46 |  | 0
04.03.02.06.06 | BUZONES
04.03.02.06.06.01 | Reconstruccion de Buzón I-A t. rocoso sin explosivos de 1,51 a 1,75 m profundidad (encof. exter e inter) C-PV | und | 1 |  | 0
04.03.02.06.06.02 | Reconstruccion de Buzón I-B t. rocoso sin explosivos de 3,01 a 3,50 m profundidad (encof. exter e inter) C-PV | und | 1 |  | 0
04.03.02.06.06.03 | Buzón I-A t. rocoso sin explosivos de 1,26 a 1,50 m profundidad (encof. exter e inter) C-PV | und | 4 |  | 0
04.03.02.06.06.04 | Buzón I-A t. rocoso sin explosivos de 2,01 a 2,50 m profundidad (encof. exter e inter) C-PV | und | 1 |  | 0
04.03.02.06.06.05 | Buzón I-A t. rocoso sin explosivos de 2,51 a 3,00 m profundidad (encof. exter e inter) C-PV | und | 1 |  | 0
04.03.02.06.06.06 | Pasamuro de polietileno para tubería de HDPE de DN 200 mm (Union de tub HDPE 200 a buzon) - Incl. Junta Restricción | und | 11 |  | 0
04.03.02.06.06.07 | Pasamuro de polietileno para tubería de HDPE de DN 250 mm (Union de tub HDPE 250 a buzon) - Incl. Junta Restricción | und | 4 |  | 0
04.03.02.06.06.08 | Transporte a zona sin acceso de material para construcción de buzones | und | 8 |  | 0
04.03.02.06.07 | PRUEBA HIDRAULICA Y DE RESISTENCIA
04.03.02.06.07.01 | Prueba hidráulica de tubería p/desague DN 200 | m | 89.47 |  | 0
04.03.02.06.07.02 | Prueba hidráulica de tubería p/desague DN 250 | m | 33.99 |  | 0
04.03.02.06.07.03 | Prueba de calidad del concreto (prueba a la compresión) | und | 3 |  | 0
04.03.02.06.07.04 | Prueba de compactacion de suelos (proctor modificado y de control de compactacion - densidad de campo) | und | 3 |  | 0
04.03.02.06.07.05 | Prueba de alineamiento de tubería enterrada, con método de la luz y espejos, para Tub. DN 200 | m | 89.47 |  | 0
04.03.02.06.07.06 | Prueba de deflexión - ovalización de tuberías, con método del mandril o de bola, para Tub. DN 200 | m | 89.47 |  | 0
04.03.02.06.07.07 | Prueba de alineamiento de tubería enterrada, con método de la luz y espejos, para Tub. DN 250 | m | 33.99 |  | 0
04.03.02.06.07.08 | Prueba de deflexión - ovalización de tuberías, con método del mandril o de bola, para Tub. DN 250 | m | 33.99 |  | 0
04.03.02.07 | LINEAS DE REBOSE DEL RESERVORIO RP-08 DEL SECTOR 395
04.03.02.07.01 | TRABAJOS PRELIMINARES
04.03.02.07.01.01 | Trazo y replanteo inicial del proyecto, para líneas-redes con estación total | km | 0.01 |  | 0
04.03.02.07.01.02 | Replanteo final de la obra, para líneas redes con estación total | km | 0.01 |  | 0
04.03.02.07.02 | MOVIMIENTOS DE TIERRAS
04.03.02.07.02.01 | EXCAVACION A PULSO
04.03.02.07.02.01.01 | Excavación zanja (s/exp) p/tub. t-rocoso DN 200 - 250 de 1,51 m a 1,75 m prof. | m | 11.34 |  | 0
04.03.02.07.02.01.02 | Entibado de madera para lineas hasta 1.51 a 1.75 m de prof. | m | 11.34 |  | 0
04.03.02.07.02.01.03 | Refine y nivel de zanja terr-rocoso p/ tub. DN 200 - 250 para toda profund. | m | 11.34 |  | 0
04.03.02.07.02.01.04 | Relleno comp.zanja(pulso)p/tub t-rocoso DN 200 - 250 de 1,51 m a 1,75 m prof. | m | 11.34 |  | 0
04.03.02.07.02.01.05 | Acarreo desmonte (pulso) t. rocoso en zona aledaña tub DN 200 - 250 mm de 1.51 m a 1.75 m de prof. | m | 11.34 |  | 0
04.03.02.07.02.01.06 | Acarreo material relleno (pulso) t. rocoso en zona aledaña tub DN 200 - 250 mm de 1.51 m a 1.75 m de prof. | m | 11.34 |  | 0
04.03.02.07.02.01.07 | Elimin. desmonte(carg+v) t-rocoso p/tub DN 200 - 250 de 1,51 m a 1,75 m | m | 11.34 |  | 0
04.03.02.07.02.01.08 | Material de préstamo seleccionado para reemplazo s/esp. tecnicas y planos | m3 | 10.77 |  | 0
04.03.02.07.02.01.09 | Acarreo de material de prestamo seleccionado en zona sin acceso vehicular | m3 | 10.77 |  | 0
04.03.02.07.02.01.10 | Acarreo desmonte (pulso) en terreno rocoso en zona aledaña | m3 | 6.46 |  | 0
04.03.02.07.02.01.11 | Eliminación de desmonte en terreno rocoso con maquinaria (Incluye pago por disposición final a centro autorizado) | m3 | 6.46 |  | 0
04.03.02.07.03 | SUMINISTRO E INSTALACION DE TUBERIAS
04.03.02.07.03.01 | Suministro de tuberia HDPE SN-2 NTP-ISO 8772:2009 DN 200 mm | m | 12.09 |  | 0
04.03.02.07.03.02 | Instalacion Tuberia HDPE NTP-ISO 8772-2009 SN-2 DN 200mm incluye prueba hidraulica | m | 12.09 |  | 0
04.03.02.07.03.03 | Servicio de termofusion en tuberia HDPE DN 200 mm | und | 2 |  | 0
04.03.02.07.03.04 | Transporte a zona sin acceso tubería HDPE DN 200 - 250 | m | 12.09 |  | 0
04.03.02.07.04 | BUZONES
04.03.02.07.04.01 | Buzón I-A t. rocoso sin explosivos de 1,76 a 2,00 m profundidad (encof. exter e inter) C-PV | und | 1 |  | 0
04.03.02.07.04.02 | Pasamuro de polietileno para tubería de HDPE de DN 200 mm (Union de tub HDPE 200 a buzon) - Incl. Junta Restricción | und | 2 |  | 0
04.03.02.07.04.03 | Transporte a zona sin acceso de material para construcción de buzones | und | 1 |  | 0
04.03.02.07.05 | PRUEBA HIDRAULICA Y DE RESISTENCIA
04.03.02.07.05.01 | Prueba hidráulica de tubería p/desague DN 200 | m | 12.09 |  | 0
04.03.02.07.05.02 | Prueba de calidad del concreto (prueba a la compresión) | und | 1 |  | 0
04.03.02.07.05.03 | Prueba de compactacion de suelos (proctor modificado y de control de compactacion - densidad de campo) | und | 1 |  | 0
04.03.02.07.05.04 | Prueba de alineamiento de tubería enterrada, con método de la luz y espejos, para Tub. DN 200 | m | 12.09 |  | 0
04.03.02.07.05.05 | Prueba de deflexión - ovalización de tuberías, con método del mandril o de bola, para Tub. DN 200 | m | 12.09 |  | 0
04.03.02.08 | LINEAS DE REBOSE DEL RESERVORIO RAP-01 DEL SECTOR 395
04.03.02.08.01 | TRABAJOS PRELIMINARES
04.03.02.08.01.01 | Trazo y replanteo inicial del proyecto, para líneas-redes con estación total | km | 0.11 |  | 0
04.03.02.08.01.02 | Replanteo final de la obra, para líneas redes con estación total | km | 0.11 |  | 0
04.03.02.08.02 | MOVIMIENTOS DE TIERRAS
04.03.02.08.02.01 | EXCAVACION A PULSO
04.03.02.08.02.01.01 | Excavación zanja (s/exp) p/tub. t-rocoso DN 200 - 250 de 1,26 m a 1,50 m prof. | m | 86.54 |  | 0
04.03.02.08.02.01.02 | Excavación zanja (s/exp) p/tub. t-rocoso DN 200 - 250 de 1,51 m a 1,75 m prof. | m | 18.65 |  | 0
04.03.02.08.02.01.03 | Entibado de madera para lineas hasta 1.51 a 1.75 m de prof. | m | 18.65 |  | 0
04.03.02.08.02.01.04 | Refine y nivel de zanja terr-rocoso p/ tub. DN 200 - 250 para toda profund. | m | 105.19 |  | 0
04.03.02.08.02.01.05 | Relleno comp.zanja(pulso)p/tub t-rocoso DN 200 - 250 de 1,26 m a 1,50 m prof. | m | 86.54 |  | 0
04.03.02.08.02.01.06 | Relleno comp.zanja(pulso)p/tub t-rocoso DN 200 - 250 de 1,51 m a 1,75 m prof. | m | 18.65 |  | 0
04.03.02.08.02.01.07 | Acarreo desmonte (pulso) t. rocoso en zona aledaña tub DN 200 - 250 mm de 1.26 m a 1.50 m de prof. | m | 86.54 |  | 0
04.03.02.08.02.01.08 | Acarreo desmonte (pulso) t. rocoso en zona aledaña tub DN 200 - 250 mm de 1.51 m a 1.75 m de prof. | m | 18.65 |  | 0
04.03.02.08.02.01.09 | Acarreo material relleno (pulso) t. rocoso en zona aledaña tub DN 200 - 250 mm de 1.26 m a 1.50 m de prof. | m | 86.54 |  | 0
04.03.02.08.02.01.10 | Acarreo material relleno (pulso) t. rocoso en zona aledaña tub DN 200 - 250 mm de 1.51 m a 1.75 m de prof. | m | 18.65 |  | 0
04.03.02.08.02.01.11 | Elimin. desmonte(carg+v) t-rocoso p/tub DN 200 - 250 de 1,26 m a 1,50 m | m | 86.54 |  | 0
04.03.02.08.02.01.12 | Elimin. desmonte(carg+v) t-rocoso p/tub DN 200 - 250 de 1,51 m a 1,75 m | m | 18.65 |  | 0
04.03.02.08.02.01.13 | Material de préstamo seleccionado para reemplazo s/esp. tecnicas y planos | m3 | 66.39 |  | 0
04.03.02.08.02.01.14 | Acarreo de material de prestamo seleccionado en zona sin acceso vehicular | m3 | 66.39 |  | 0
04.03.02.08.02.01.15 | Acarreo desmonte (pulso) en terreno rocoso en zona aledaña | m3 | 39.84 |  | 0
04.03.02.08.02.01.16 | Eliminación de desmonte en terreno rocoso con maquinaria (Incluye pago por disposición final a centro autorizado) | m3 | 39.84 |  | 0
04.03.02.08.03 | SUMINISTRO E INSTALACION DE TUBERIAS
04.03.02.08.03.01 | Suministro de tuberia HDPE SN-2 NTP-ISO 8772:2009 DN 200 mm | m | 108.44 |  | 0
04.03.02.08.03.02 | Instalacion Tuberia HDPE NTP-ISO 8772-2009 SN-2 DN 200mm incluye prueba hidraulica | m | 108.44 |  | 0
04.03.02.08.03.03 | Servicio de termofusion en tuberia HDPE DN 200 mm | und | 10 |  | 0
04.03.02.08.03.04 | Transporte a zona sin acceso tubería HDPE DN 200 - 250 | m | 108.44 |  | 0
04.03.02.08.04 | BUZONES
04.03.02.08.04.01 | Buzón I-A t. rocoso sin explosivos de 1,26 a 1,50 m profundidad (encof. exter e inter) C-PV | und | 7 |  | 0
04.03.02.08.04.02 | Pasamuro de polietileno para tubería de HDPE de DN 200 mm (Union de tub HDPE 200 a buzon) - Incl. Junta Restricción | und | 14 |  | 0
04.03.02.08.04.03 | Transporte a zona sin acceso de material para construcción de buzones | und | 7 |  | 0
04.03.02.08.05 | PRUEBA HIDRAULICA Y DE RESISTENCIA
04.03.02.08.05.01 | Prueba hidráulica de tubería p/desague DN 200 | m | 108.44 |  | 0
04.03.02.08.05.02 | Prueba de calidad del concreto (prueba a la compresión) | und | 3 |  | 0
04.03.02.08.05.03 | Prueba de compactacion de suelos (proctor modificado y de control de compactacion - densidad de campo) | und | 3 |  | 0
04.03.02.08.05.04 | Prueba de alineamiento de tubería enterrada, con método de la luz y espejos, para Tub. DN 200 | m | 108.44 |  | 0
04.03.02.08.05.05 | Prueba de deflexión - ovalización de tuberías, con método del mandril o de bola, para Tub. DN 200 | m | 108.44 |  | 0
04.03.02.09 | LINEAS DE REBOSE DEL RESERVORIO REP-01 DEL SECTOR 395
04.03.02.09.01 | TRABAJOS PRELIMINARES
04.03.02.09.01.01 | Trazo y replanteo inicial del proyecto, para líneas-redes con estación total | km | 0.02 |  | 0
04.03.02.09.01.02 | Replanteo final de la obra, para líneas redes con estación total | km | 0.02 |  | 0
04.03.02.09.02 | MOVIMIENTOS DE TIERRAS
04.03.02.09.02.01 | EXCAVACIONES A PULSO
04.03.02.09.02.01.01 | Excavación zanja (s/exp) p/tub. t-rocoso DN 200 - 250 de 1,26 m a 1,50 m prof. | m | 21.14 |  | 0
04.03.02.09.02.01.02 | Refine y nivel de zanja terr-rocoso p/ tub. DN 200 - 250 para toda profund. | m | 21.14 |  | 0
04.03.02.09.02.01.03 | Relleno comp.zanja(pulso)p/tub t-rocoso DN 200 - 250 de 1,26 m a 1,50 m prof. | m | 21.14 |  | 0
04.03.02.09.02.01.04 | Acarreo desmonte (pulso) t. rocoso en zona aledaña tub DN 200 - 250 mm de 1.26 m a 1.50 m de prof. | m | 21.14 |  | 0
04.03.02.09.02.01.05 | Acarreo material relleno (pulso) t. rocoso en zona aledaña tub DN 200 - 250 mm de 1.26 m a 1.50 m de prof. | m | 21.14 |  | 0
04.03.02.09.02.01.06 | Elimin. desmonte(carg+v) t-rocoso p/tub DN 200 - 250 de 1,26 m a 1,50 m | m | 21.14 |  | 0
04.03.02.09.02.01.07 | Material de préstamo seleccionado para reemplazo s/esp. tecnicas y planos | m3 | 11.89 |  | 0
04.03.02.09.02.01.08 | Acarreo de material de prestamo seleccionado en zona sin acceso vehicular | m3 | 11.89 |  | 0
04.03.02.09.02.01.09 | Acarreo desmonte (pulso) en terreno rocoso en zona aledaña | m3 | 7.13 |  | 0
04.03.02.09.02.01.10 | Eliminación de desmonte en terreno rocoso con maquinaria (Incluye pago por disposición final a centro autorizado) | m3 | 7.13 |  | 0
04.03.02.09.03 | SUMINISTRO E INSTALACION DE TUBERIAS
04.03.02.09.03.01 | Suministro de tuberia HDPE SN-2 NTP-ISO 8772:2009 DN 200 mm | m | 21.52 |  | 0
04.03.02.09.03.02 | Instalacion Tuberia HDPE NTP-ISO 8772-2009 SN-2 DN 200mm incluye prueba hidraulica | m | 21.52 |  | 0
04.03.02.09.03.03 | Servicio de termofusion en tuberia HDPE DN 200 mm | und | 2 |  | 0
04.03.02.09.03.04 | Transporte a zona sin acceso tubería HDPE DN 200 - 250 | m | 21.52 |  | 0
04.03.02.09.04 | PRUEBA HIDRAULICA Y DE RESISTENCIA
04.03.02.09.04.01 | Prueba hidráulica de tubería p/desague DN 200 | m | 21.52 |  | 0
04.03.02.09.04.02 | Prueba de compactacion de suelos (proctor modificado y de control de compactacion - densidad de campo) | und | 1 |  | 0
04.03.02.09.04.03 | Prueba de alineamiento de tubería enterrada, con método de la luz y espejos, para Tub. DN 200 | m | 21.52 |  | 0
04.03.02.09.04.04 | Prueba de deflexión - ovalización de tuberías, con método del mandril o de bola, para Tub. DN 200 | m | 21.52 |  | 0
04.03.02.10 | LINEAS DE REBOSE DEL RESERVORIO REP-03 DEL SECTOR 395
04.03.02.10.01 | TRABAJOS PRELIMINARES
04.03.02.10.01.01 | Trazo y replanteo inicial del proyecto, para líneas-redes con estación total | km | 0.01 |  | 0
04.03.02.10.01.02 | Replanteo final de la obra, para líneas redes con estación total | km | 0.01 |  | 0
04.03.02.10.02 | MOVIMIENTOS DE TIERRAS
04.03.02.10.02.01 | EXCAVACIONES A PULSO
04.03.02.10.02.01.01 | Excavación zanja (s/exp) p/tub. t-rocoso DN 200 - 250 de 1,51 m a 1,75 m prof. | m | 3.62 |  | 0
04.03.02.10.02.01.02 | Excavación zanja (s/exp) p/tub. t-rocoso DN 200 - 250 de 1,76 m a 2,00 m prof. | m | 4.04 |  | 0
04.03.02.10.02.01.03 | Excavación zanja (s/exp) p/tub. t-rocoso DN 200 - 250 de 2,51 m a 3,00 m prof. | m | 5.71 |  | 0
04.03.02.10.02.01.04 | Entibado de madera para lineas hasta 1.51 a 1.75 m de prof. | m | 3.62 |  | 0
04.03.02.10.02.01.05 | Entibado de madera para lineas hasta 1.76 a 2.00 m de prof. | m | 4.04 |  | 0
04.03.02.10.02.01.06 | Entibado de madera para lineas hasta 2.51 a 3.00 m de prof. | m | 5.71 |  | 0
04.03.02.10.02.01.07 | Refine y nivel de zanja terr-rocoso p/ tub. DN 200 - 250 para toda profund. | m | 13.37 |  | 0
04.03.02.10.02.01.08 | Relleno comp.zanja(pulso)p/tub t-rocoso DN 200 - 250 de 1,51 m a 1,75 m prof. | m | 3.62 |  | 0
04.03.02.10.02.01.09 | Relleno comp.zanja(pulso)p/tub t-rocoso DN 200 - 250 de 1,76 m a 2,00 m prof. | m | 4.04 |  | 0
04.03.02.10.02.01.10 | Relleno comp.zanja(pulso)p/tub t-rocoso DN 200 - 250 de 2,51 m a 3,00 m prof. | m | 5.71 |  | 0
04.03.02.10.02.01.11 | Acarreo desmonte (pulso) t. rocoso en zona aledaña tub DN 200 - 250 mm de 1.51 m a 1.75 m de prof. | m | 3.62 |  | 0
04.03.02.10.02.01.12 | Acarreo desmonte (pulso) t. rocoso en zona aledaña tub DN 200 - 250 mm de 1.76 m a 2.00 m de prof. | m | 4.04 |  | 0
04.03.02.10.02.01.13 | Acarreo desmonte (pulso) t. rocoso en zona aledaña tub DN 200 - 250 mm de 2.51 m a 3.00 m de prof. | m | 5.71 |  | 0
04.03.02.10.02.01.14 | Acarreo material relleno (pulso) t. rocoso en zona aledaña tub DN 200 - 250 mm de 1.51 m a 1.75 m de prof. | m | 3.62 |  | 0
04.03.02.10.02.01.15 | Acarreo material relleno (pulso) t. rocoso en zona aledaña tub DN 200 - 250 mm de 1.76 m a 2.00 m de prof. | m | 4.04 |  | 0
04.03.02.10.02.01.16 | Acarreo material relleno (pulso) t. rocoso en zona aledaña tub DN 200 - 250 mm de 2.51 m a 3.00 m de prof. | m | 5.71 |  | 0
04.03.02.10.02.01.17 | Elimin. desmonte(carg+v) t-rocoso p/tub DN 200 - 250 de 1,51 m a 1,75 m | m | 3.62 |  | 0
04.03.02.10.02.01.18 | Elimin. desmonte(carg+v) t-rocoso p/tub DN 200 - 250 de 1,76 m a 2,00 m | m | 4.04 |  | 0
04.03.02.10.02.01.19 | Elimin. desmonte(carg+v) t-rocoso p/tub DN 200 - 250 de 2,51 m a 3,00 m | m | 5.71 |  | 0
04.03.02.10.02.01.20 | Material de préstamo seleccionado para reemplazo s/esp. tecnicas y planos | m3 | 20 |  | 0
04.03.02.10.02.01.21 | Acarreo de material de prestamo seleccionado en zona sin acceso vehicular | m3 | 20 |  | 0
04.03.02.10.02.01.22 | Acarreo desmonte (pulso) en terreno rocoso en zona aledaña | m3 | 12 |  | 0
04.03.02.10.02.01.23 | Eliminación de desmonte en terreno rocoso con maquinaria (Incluye pago por disposición final a centro autorizado) | m3 | 12 |  | 0
04.03.02.10.03 | SUMINISTRO E INSTALACION DE TUBERIAS
04.03.02.10.03.01 | Suministro de tuberia HDPE SN-2 NTP-ISO 8772:2009 DN 200 mm | m | 14.55 |  | 0
04.03.02.10.03.02 | Instalacion Tuberia HDPE NTP-ISO 8772-2009 SN-2 DN 200mm incluye prueba hidraulica | m | 14.55 |  | 0
04.03.02.10.03.03 | Servicio de termofusion en tuberia HDPE DN 200 mm | und | 2 |  | 0
04.03.02.10.03.04 | Transporte a zona sin acceso tubería HDPE DN 200 - 250 | m | 14.55 |  | 0
04.03.02.10.04 | BUZONES
04.03.02.10.04.01 | Buzón I-A t. rocoso sin explosivos de 1,51 a 1,75 m profundidad (encof. exter e inter) C-PV | und | 1 |  | 0
04.03.02.10.04.02 | Buzón I-A t. rocoso sin explosivos de 2,01 a 2,50 m profundidad (encof. exter e inter) C-PV | und | 1 |  | 0
04.03.02.10.04.03 | Pasamuro de polietileno para tubería de HDPE de DN 200 mm (Union de tub HDPE 200 a buzon) - Incl. Junta Restricción | und | 4 |  | 0
04.03.02.10.04.04 | Transporte a zona sin acceso de material para construcción de buzones | und | 2 |  | 0
04.03.02.10.05 | PRUEBA HIDRAULICA Y DE RESISTENCIA
04.03.02.10.05.01 | Prueba hidráulica de tubería p/desague DN 200 | m | 14.55 |  | 0
04.03.02.10.05.02 | Prueba de calidad del concreto (prueba a la compresión) | und | 1 |  | 0
04.03.02.10.05.03 | Prueba de compactacion de suelos (proctor modificado y de control de compactacion - densidad de campo) | und | 1 |  | 0
04.03.02.10.05.04 | Prueba de alineamiento de tubería enterrada, con método de la luz y espejos, para Tub. DN 200 | m | 14.55 |  | 0
04.03.02.10.05.05 | Prueba de deflexión - ovalización de tuberías, con método del mandril o de bola, para Tub. DN 200 | m | 14.55 |  | 0
04.03.03 | SECTOR 394
04.03.03.01 | LINEAS DE REBOSE DEL RESERVORIO R-1 DEL SECTOR 394
04.03.03.01.01 | TRABAJOS PRELIMINARES
04.03.03.01.01.01 | Trazo y replanteo inicial del proyecto, para líneas-redes con estación total | km | 0.02 |  | 0
04.03.03.01.01.02 | Replanteo final de la obra, para líneas redes con estación total | km | 0.02 |  | 0
04.03.03.01.02 | PAVIMENTOS Y DEMOLICIONES
04.03.03.01.02.01 | PAVIMENTOS, VEREDAS Y SARDINELES
04.03.03.01.02.01.01 | Corte+rotura, ED y reposic. de pavimento flexible asfalto caliente de e= 2" | m2 | 3.51 |  | 0
04.03.03.01.02.01.02 | Acarreo y acomodo de material procededente de la demolición de concreto zona sin acceso vehicular | m3 | 0.55 |  | 0
04.03.03.01.03 | MOVIMIENTOS DE TIERRAS
04.03.03.01.03.01 | EXCAVACION CON EQUIPO
04.03.03.01.03.01.01 | Excavac. zanja (máq.) p/tub. terr-normal DN 300 - 350 de 1,76 m a 2,00 m prof. | m | 7.69 |  | 0
04.03.03.01.03.01.02 | Excavac. zanja (máq.) p/tub. terr-normal DN 300 - 350 de 2,01 m a 2,50 m prof. | m | 15.73 |  | 0
04.03.03.01.03.01.03 | Entibado metálico ambas caras, tipo cajón (Box), de zanjas de 1.76 a 2.00 m de prof. (Incl. Instalación, mantenimiento y retiro) | m | 7.69 |  | 0
04.03.03.01.03.01.04 | Entibado metálico ambas caras, tipo cajón (Box), de zanjas de 2.01 a 2.50 m de prof. (Incl. Instalación, mantenimiento y retiro) | m | 15.73 |  | 0
04.03.03.01.03.01.05 | Refine y nivel de zanja terr-normal para tub. DN 300 - 350 para toda profund. | m | 23.42 |  | 0
04.03.03.01.03.01.06 | Relleno comp.zanja(pulso) p/tub t-normal DN 300 - 350 de 1,76 m a 2,00 m prof. | m | 7.69 |  | 0
04.03.03.01.03.01.07 | Relleno comp.zanja(pulso) p/tub t-normal DN 300 - 350 de 2,01 m a 2,50 m prof. | m | 15.73 |  | 0
04.03.03.01.03.01.08 | Elimin. desmonte(carg+v) t-normal p/tub. DN 300 - 350 para toda prof. | m | 23.42 |  | 0
04.03.03.01.04 | SUMINISTRO E INSTALACION DE TUBERIAS
04.03.03.01.04.01 | Suministro de tuberia HDPE ISO 8772, SDR 33, SN-2 de DN 315 mm ( incl. desperd.) | m | 24.22 |  | 0
04.03.03.01.04.02 | Instalación tuberia HDPE NTP-ISO 8772:2009 SN-2 DN 315mm incluye prueba hidráulica | m | 24.22 |  | 0
04.03.03.01.04.03 | Suministro e Instalacion de Union de electrofusion en tub HDPE DN 315 mm | und | 5 |  | 0
04.03.03.01.05 | BUZONES
04.03.03.01.05.01 | Buzón I-A t. normal a máq. 1,76 a 2,00 m profundidad (encof. exter e inter) C-PV | und | 1 |  | 0
04.03.03.01.05.02 | Pasamuro de polietileno para tubería de HDPE de DN 315 mm (Union de tub HDPE 315 a buzon) - Incl. Junta Restricción | und | 2 |  | 0
04.03.03.01.06 | PRUEBA HIDRAULICA Y DE RESISTENCIA
04.03.03.01.06.01 | Prueba hidráulica de tubería p/desague DN 315 | m | 24.22 |  | 0
04.03.03.01.06.02 | Prueba de calidad del concreto (prueba a la compresión) | und | 1 |  | 0
04.03.03.01.06.03 | Prueba de compactacion de suelos (proctor modificado y de control de compactacion - densidad de campo) | und | 1 |  | 0
04.03.03.01.06.04 | Prueba de alineamiento de tubería enterrada, con método de la luz y espejos, para Tub. DN 315 | m | 24.22 |  | 0
04.03.03.01.06.05 | Prueba de deflexión - ovalización de tuberías, con método del mandril o de bola, para Tub. DN 300-315mm | m | 24.22 |  | 0
04.03.03.02 | LINEAS DE REBOSE DEL RESERVORIO R-3 DEL SECTOR 394
04.03.03.02.01 | TRABAJOS PRELIMINARES
04.03.03.02.01.01 | Trazo y replanteo inicial del proyecto, para líneas-redes con estación total | km | 0.02 |  | 0
04.03.03.02.01.02 | Replanteo final de la obra, para líneas redes con estación total | km | 0.02 |  | 0
04.03.03.02.02 | MOVIMIENTOS DE TIERRAS
04.03.03.02.02.01 | EXCAVACION CON EQUIPO
04.03.03.02.02.01.01 | Excavac. zanja (máq.) p/tub. terr-normal DN 200 - 250 de 1,76 m a 2,00 m prof. | m | 22.39 |  | 0
04.03.03.02.02.01.02 | Entibado metálico ambas caras, tipo cajón (Box), de zanjas de 1.76 a 2.00 m de prof. (Incl. Instalación, mantenimiento y retiro) | m | 22.39 |  | 0
04.03.03.02.02.01.03 | Refine y nivel de zanja terr-normal para tub. DN 200 - 250 para toda profund. | m | 22.39 |  | 0
04.03.03.02.02.01.04 | Relleno comp.zanja(pulso) p/tub t-normal DN 200 - 250 de 1,76 m a 2,00 m prof. | m | 22.39 |  | 0
04.03.03.02.02.01.05 | Elimin. desmonte(carg+v) t-normal p/tub. DN 200 - 250 para toda prof. | m | 22.39 |  | 0
04.03.03.02.03 | SUMINISTRO E INSTALACION DE TUBERIAS
04.03.03.02.03.01 | Suministro de tuberia HDPE ISO 8772, SDR 33, SN-2 de DN 250 mm ( incl. desperd.) | m | 24.01 |  | 0
04.03.03.02.03.02 | Instalacion Tuberia HDPE NTP-ISO 8772-2009 SN-2 DN 250mm incluye prueba hidraulica | m | 24.01 |  | 0
04.03.03.02.03.03 | Servicio de termofusion en tuberia HDPE DN 250 mm | und | 3 |  | 0
04.03.03.02.04 | BUZONES
04.03.03.02.04.01 | Buzón I-A t. normal a máq. 1,76 a 2,00 m profundidad (encof. exter e inter) C-PV | und | 3 |  | 0
04.03.03.02.04.02 | Pasamuro de polietileno para tubería de HDPE de DN 250 mm (Union de tub HDPE 250 a buzon) - Incl. Junta Restricción | und | 6 |  | 0
04.03.03.02.05 | PRUEBA HIDRAULICA Y DE RESISTENCIA
04.03.03.02.05.01 | Prueba hidráulica de tubería p/desague DN 250 | m | 24.01 |  | 0
04.03.03.02.05.02 | Prueba de calidad del concreto (prueba a la compresión) | und | 1 |  | 0
04.03.03.02.05.03 | Prueba de compactacion de suelos (proctor modificado y de control de compactacion - densidad de campo) | und | 1 |  | 0
04.03.03.02.05.04 | Prueba de alineamiento de tubería enterrada, con método de la luz y espejos, para Tub. DN 250 | m | 24.01 |  | 0
04.03.03.02.05.05 | Prueba de deflexión - ovalización de tuberías, con método del mandril o de bola, para Tub. DN 250 | m | 24.01 |  | 0
04.03.03.03 | LINEAS DE REBOSE DEL RESERVORIO R-5 DEL SECTOR 394
04.03.03.03.01 | TRABAJOS PRELIMINARES
04.03.03.03.01.01 | Trazo y replanteo inicial del proyecto, para líneas-redes con estación total | km | 0.01 |  | 0
04.03.03.03.01.02 | Replanteo final de la obra, para líneas redes con estación total | km | 0.01 |  | 0
04.03.03.03.02 | MOVIMIENTOS DE TIERRAS
04.03.03.03.02.01 | EXCAVACION CON EQUIPO
04.03.03.03.02.01.01 | Excavac. zanja (máq.) p/tub. terr-normal DN 200 - 250 de 1,51 m a 1,75 m prof. | m | 4.1 |  | 0
04.03.03.03.02.01.02 | Entibado metálico ambas caras, tipo cajón (Box), de zanjas de 1.51 a 1.75 m de prof. (Incl. Instalación, mantenimiento y retiro) | m | 4.1 |  | 0
04.03.03.03.02.01.03 | Refine y nivel de zanja terr-normal para tub. DN 200 - 250 para toda profund. | m | 4.1 |  | 0
04.03.03.03.02.01.04 | Relleno comp.zanja(pulso) p/tub t-normal DN 200 - 250 de 1,51 m a 1,75 m prof. | m | 4.1 |  | 0
04.03.03.03.02.01.05 | Elimin. desmonte(carg+v) t-normal p/tub. DN 200 - 250 para toda prof. | m | 4.1 |  | 0
04.03.03.03.03 | SUMINISTRO E INSTALACION DE TUBERIAS
04.03.03.03.03.01 | Suministro de tuberia HDPE SN-2 NTP-ISO 8772:2009 DN 200 mm | m | 4.5 |  | 0
04.03.03.03.03.02 | Instalacion Tuberia HDPE NTP-ISO 8772-2009 SN-2 DN 200mm incluye prueba hidraulica | m | 4.5 |  | 0
04.03.03.03.03.03 | Servicio de termofusion en tuberia HDPE DN 200 mm | und | 1 |  | 0
04.03.03.03.04 | PRUEBA HIDRAULICA Y DE RESISTENCIA
04.03.03.03.04.01 | Prueba hidráulica de tubería p/desague DN 200 | m | 4.5 |  | 0
04.03.03.03.04.02 | Prueba de compactacion de suelos (proctor modificado y de control de compactacion - densidad de campo) | und | 1 |  | 0
04.03.03.03.04.03 | Prueba de alineamiento de tubería enterrada, con método de la luz y espejos, para Tub. DN 200 | m | 4.5 |  | 0
04.03.03.03.04.04 | Prueba de deflexión - ovalización de tuberías, con método del mandril o de bola, para Tub. DN 200 | m | 4.5 |  | 0
04.03.03.04 | LINEAS DE REBOSE DEL RESERVORIO REP-02 DEL SECTOR 394
04.03.03.04.01 | TRABAJOS PRELIMINARES
04.03.03.04.01.01 | Trazo y replanteo inicial del proyecto, para líneas-redes con estación total | km | 0.02 |  | 0
04.03.03.04.01.02 | Replanteo final de la obra, para líneas redes con estación total | km | 0.02 |  | 0
04.03.03.04.02 | MOVIMIENTOS DE TIERRAS
04.03.03.04.02.01 | EXCAVACION CON EQUIPO
04.03.03.04.02.01.01 | Excavac. zanja (máq.) p/tub. terr-normal DN 200 - 250 de 2,01 m a 2,50 m prof. | m | 15.58 |  | 0
04.03.03.04.02.01.02 | Entibado metálico ambas caras, tipo cajón (Box), de zanjas de 2.01 a 2.50 m de prof. (Incl. Instalación, mantenimiento y retiro) | m | 15.58 |  | 0
04.03.03.04.02.01.03 | Refine y nivel de zanja terr-normal para tub. DN 200 - 250 para toda profund. | m | 15.58 |  | 0
04.03.03.04.02.01.04 | Relleno comp.zanja(pulso) p/tub t-normal DN 200 - 250 de 2,01 m a 2,50 m prof. | m | 15.58 |  | 0
04.03.03.04.02.01.05 | Elimin. desmonte(carg+v) t-normal p/tub. DN 200 - 250 para toda prof. | m | 15.58 |  | 0
04.03.03.04.03 | SUMINISTRO E INSTALACION DE TUBERIAS
04.03.03.04.03.01 | Suministro de tuberia HDPE SN-2 NTP-ISO 8772:2009 DN 200 mm | m | 15.96 |  | 0
04.03.03.04.03.02 | Instalacion Tuberia HDPE NTP-ISO 8772-2009 SN-2 DN 200mm incluye prueba hidraulica | m | 15.96 |  | 0
04.03.03.04.03.03 | Servicio de termofusion en tuberia HDPE DN 200 mm | und | 2 |  | 0
04.03.03.04.04 | PRUEBA HIDRAULICA Y DE RESISTENCIA
04.03.03.04.04.01 | Prueba hidráulica de tubería p/desague DN 200 | m | 15.96 |  | 0
04.03.03.04.04.02 | Prueba de compactacion de suelos (proctor modificado y de control de compactacion - densidad de campo) | und | 1 |  | 0
04.03.03.04.04.03 | Prueba de alineamiento de tubería enterrada, con método de la luz y espejos, para Tub. DN 200 | m | 15.96 |  | 0
04.03.03.04.04.04 | Prueba de deflexión - ovalización de tuberías, con método del mandril o de bola, para Tub. DN 200 | m | 15.96 |  | 0
04.03.04 | SECTOR 280
04.03.04.01 | LINEAS DE REBOSE DEL RESERVORIO R-1 DEL SECTOR 280
04.03.04.01.01 | TRABAJOS PRELIMINARES
04.03.04.01.01.01 | Trazo y replanteo inicial del proyecto, para líneas-redes con estación total | km | 0.01 |  | 0
04.03.04.01.01.02 | Replanteo final de la obra, para líneas redes con estación total | km | 0.01 |  | 0
04.03.04.01.02 | MOVIMIENTOS DE TIERRAS
04.03.04.01.02.01 | EXCAVACION CON EQUIPO
04.03.04.01.02.01.01 | Excavación zanja (s/exp) p/tub. t-rocoso DN 300 - 350 de 2,01 m a 2,50 m prof. | m | 0.39 |  | 0
04.03.04.01.02.01.02 | Entibado metálico ambas caras, tipo cajón (Box), de zanjas de 2.01 a 2.50 m de prof. (Incl. Instalación, mantenimiento y retiro) | m | 0.39 |  | 0
04.03.04.01.02.01.03 | Refine y nivel de zanja terr-rocoso p/ tub. DN 300 - 350 para toda profund. | m | 0.39 |  | 0
04.03.04.01.02.01.04 | Relleno comp.zanja(pulso)p/tub t-rocoso DN 300 - 350 de 2,01 m a 2,50 m prof. | m | 0.39 |  | 0
04.03.04.01.02.01.05 | Elimin. desmonte(carg+v) t-rocoso D=20km p/tub DN 300 - 350 de 2,01 m a 2,50 m | m | 0.39 |  | 0
04.03.04.01.02.01.06 | Material de préstamo seleccionado para reemplazo s/esp. tecnicas y planos | m3 | 0.67 |  | 0
04.03.04.01.02.01.07 | Eliminación de desmonte en terreno rocoso con maquinaria (Incluye pago por disposición final a centro autorizado) | m3 | 0.4 |  | 0
04.03.04.01.03 | SUMINISTRO E INSTALACION DE TUBERIAS
04.03.04.01.03.01 | Suministro de tuberia HDPE ISO 8772, SDR 33, SN-2 de DN 315 mm ( incl. desperd.) | m | 0.81 |  | 0
04.03.04.01.03.02 | Instalación tuberia HDPE NTP-ISO 8772:2009 SN-2 DN 315mm incluye prueba hidráulica | m | 0.81 |  | 0
04.03.04.01.03.03 | Suministro e Instalacion de Union de electrofusion en tub HDPE DN 315 mm | und | 1 |  | 0
04.03.04.01.04 | PRUEBA HIDRAULICA Y DE RESISTENCIA
04.03.04.01.04.01 | Prueba hidráulica de tubería p/desague DN 315 | m | 0.81 |  | 0
04.03.04.01.04.02 | Prueba de compactacion de suelos (proctor modificado y de control de compactacion - densidad de campo) | und | 1 |  | 0
04.03.04.01.04.03 | Prueba de alineamiento de tubería enterrada, con método de la luz y espejos, para Tub. DN 315 | m | 0.81 |  | 0
04.03.04.01.04.04 | Prueba de deflexión - ovalización de tuberías, con método del mandril o de bola, para Tub. DN 300-315mm | m | 0.81 |  | 0
04.03.04.02 | LINEAS DE REBOSE DEL RESERVORIO R-1A DEL SECTOR 280
04.03.04.02.01 | TRABAJOS PRELIMINARES
04.03.04.02.01.01 | Trazo y replanteo inicial del proyecto, para líneas-redes con estación total | km | 0.02 |  | 0
04.03.04.02.01.02 | Replanteo final de la obra, para líneas redes con estación total | km | 0.02 |  | 0
04.03.04.02.02 | MOVIMIENTOS DE TIERRAS
04.03.04.02.02.01 | EXCAVACION CON EQUIPO
04.03.04.02.02.01.01 | Excavación zanja (s/exp) p/tub. t-rocoso DN 200 - 250 de 1,76 m a 2,00 m prof. | m | 14.69 |  | 0
04.03.04.02.02.01.02 | Entibado metálico ambas caras, tipo cajón (Box), de zanjas de 1.76 a 2.00 m de prof. (Incl. Instalación, mantenimiento y retiro) | m | 14.69 |  | 0
04.03.04.02.02.01.03 | Refine y nivel de zanja terr-rocoso p/ tub. DN 200 - 250 para toda profund. | m | 14.69 |  | 0
04.03.04.02.02.01.04 | Relleno comp.zanja(pulso)p/tub t-rocoso DN 200 - 250 de 1,76 m a 2,00 m prof. | m | 14.69 |  | 0
04.03.04.02.02.01.05 | Elimin. desmonte(carg+v) t-rocoso p/tub DN 200 - 250 de 1,76 m a 2,00 m | m | 14.69 |  | 0
04.03.04.02.02.01.06 | Material de préstamo seleccionado para reemplazo s/esp. tecnicas y planos | m3 | 17.63 |  | 0
04.03.04.02.02.01.07 | Eliminación de desmonte en terreno rocoso con maquinaria (Incluye pago por disposición final a centro autorizado) | m3 | 10.58 |  | 0
04.03.04.02.03 | SUMINISTRO E INSTALACION DE TUBERIAS
04.03.04.02.03.01 | Suministro de tuberia HDPE ISO 8772, SDR 33, SN-2 de DN 250 mm ( incl. desperd.) | m | 15.49 |  | 0
04.03.04.02.03.02 | Instalacion Tuberia HDPE NTP-ISO 8772-2009 SN-2 DN 250mm incluye prueba hidraulica | m | 15.49 |  | 0
04.03.04.02.03.03 | Servicio de termofusion en tuberia HDPE DN 250 mm | und | 2 |  | 0
04.03.04.02.04 | BUZONES
04.03.04.02.04.01 | Buzón I-A t. rocoso sin explosivos de 1,76 a 2,00 m profundidad (encof. exter e inter) C-PV | und | 1 |  | 0
04.03.04.02.04.02 | Pasamuro de polietileno para tubería de HDPE de DN 250 mm (Union de tub HDPE 250 a buzon) - Incl. Junta Restricción | und | 2 |  | 0
04.03.04.02.05 | PRUEBA HIDRAULICA Y DE RESISTENCIA
04.03.04.02.05.01 | Prueba hidráulica de tubería p/desague DN 250 | m | 15.49 |  | 0
04.03.04.02.05.02 | Prueba de calidad del concreto (prueba a la compresión) | und | 1 |  | 0
04.03.04.02.05.03 | Prueba de compactacion de suelos (proctor modificado y de control de compactacion - densidad de campo) | und | 1 |  | 0
04.03.04.02.05.04 | Prueba de alineamiento de tubería enterrada, con método de la luz y espejos, para Tub. DN 250 | m | 15.49 |  | 0
04.03.04.02.05.05 | Prueba de deflexión - ovalización de tuberías, con método del mandril o de bola, para Tub. DN 250 | m | 15.49 |  | 0
04.03.04.03 | LINEAS DE REBOSE DEL RESERVORIO R-2 DEL SECTOR 280
04.03.04.03.01 | TRABAJOS PRELIMINARES
04.03.04.03.01.01 | Trazo y replanteo inicial del proyecto, para líneas-redes con estación total | km | 0.01 |  | 0
04.03.04.03.01.02 | Replanteo final de la obra, para líneas redes con estación total | km | 0.01 |  | 0
04.03.04.03.02 | MOVIMIENTOS DE TIERRAS
04.03.04.03.02.01 | EXCAVACIONES A PULSO
04.03.04.03.02.01.01 | Excavación zanja (s/exp) p/tub. t-rocoso DN 200 - 250 de 1,76 m a 2,00 m prof. | m | 1.72 |  | 0
04.03.04.03.02.01.02 | Entibado de madera para lineas hasta 1.76 a 2.00 m de prof. | m | 1.72 |  | 0
04.03.04.03.02.01.03 | Refine y nivel de zanja terr-rocoso p/ tub. DN 200 - 250 para toda profund. | m | 1.72 |  | 0
04.03.04.03.02.01.04 | Relleno comp.zanja(pulso)p/tub t-rocoso DN 200 - 250 de 1,76 m a 2,00 m prof. | m | 1.72 |  | 0
04.03.04.03.02.01.05 | Acarreo desmonte (pulso) t. rocoso en zona aledaña tub DN 200 - 250 mm de 1.76 m a 2.00 m de prof. | m | 1.72 |  | 0
04.03.04.03.02.01.06 | Acarreo material relleno (pulso) t. rocoso en zona aledaña tub DN 200 - 250 mm de 1.76 m a 2.00 m de prof. | m | 1.72 |  | 0
04.03.04.03.02.01.07 | Elimin. desmonte(carg+v) t-rocoso p/tub DN 200 - 250 de 1,76 m a 2,00 m | m | 1.72 |  | 0
04.03.04.03.02.01.08 | Material de préstamo seleccionado para reemplazo s/esp. tecnicas y planos | m3 | 2.06 |  | 0
04.03.04.03.02.01.09 | Acarreo de material de prestamo seleccionado en zona sin acceso vehicular | m3 | 2.06 |  | 0
04.03.04.03.02.01.10 | Acarreo desmonte (pulso) en terreno rocoso en zona aledaña | m3 | 1.24 |  | 0
04.03.04.03.02.01.11 | Eliminación de desmonte en terreno rocoso con maquinaria (Incluye pago por disposición final a centro autorizado) | m3 | 1.24 |  | 0
04.03.04.03.03 | SUMINISTRO E INSTALACION DE TUBERIAS
04.03.04.03.03.01 | Suministro de tuberia HDPE SN-2 NTP-ISO 8772:2009 DN 200 mm | m | 2.02 |  | 0
04.03.04.03.03.02 | Instalacion Tuberia HDPE NTP-ISO 8772-2009 SN-2 DN 200mm incluye prueba hidraulica | m | 2.02 |  | 0
04.03.04.03.03.03 | Servicio de termofusion en tuberia HDPE DN 200 mm | und | 1 |  | 0
04.03.04.03.03.04 | Transporte a zona sin acceso tubería HDPE DN 200 - 250 | m | 2.02 |  | 0
04.03.04.03.04 | EMPALMES
04.03.04.03.04.01 | Empalmes de tuberías DN 200 a buzón existente en servicio | und | 1 |  | 0
04.03.04.03.05 | PRUEBA HIDRAULICA Y DE RESISTENCIA
04.03.04.03.05.01 | Prueba hidráulica de tubería p/desague DN 200 | m | 2.02 |  | 0
04.03.04.03.05.02 | Prueba de compactacion de suelos (proctor modificado y de control de compactacion - densidad de campo) | und | 1 |  | 0
04.03.04.03.05.03 | Prueba de alineamiento de tubería enterrada, con método de la luz y espejos, para Tub. DN 200 | m | 2.02 |  | 0
04.03.04.03.05.04 | Prueba de deflexión - ovalización de tuberías, con método del mandril o de bola, para Tub. DN 200 | m | 2.02 |  | 0
04.03.04.04 | LINEAS DE REBOSE DEL RESERVORIO RAP-08 DEL SECTOR 280
04.03.04.04.01 | TRABAJOS PRELIMINARES
04.03.04.04.01.01 | Trazo y replanteo inicial del proyecto, para líneas-redes con estación total | km | 0.2 |  | 0
04.03.04.04.01.02 | Replanteo final de la obra, para líneas redes con estación total | km | 0.2 |  | 0
04.03.04.04.02 | MOVIMIENTOS DE TIERRAS
04.03.04.04.02.01 | EXCAVACIONES A PULSO
04.03.04.04.02.01.01 | Excavación zanja (s/exp) p/tub. t-rocoso DN 200 - 250 de 1,26 m a 1,50 m prof. | m | 140.09 |  | 0
04.03.04.04.02.01.02 | Excavación zanja (s/exp) p/tub. t-rocoso DN 200 - 250 de 1,76 m a 2,00 m prof. | m | 55.61 |  | 0
04.03.04.04.02.01.03 | Entibado de madera para lineas hasta 1.76 a 2.00 m de prof. | m | 55.61 |  | 0
04.03.04.04.02.01.04 | Refine y nivel de zanja terr-rocoso p/ tub. DN 200 - 250 para toda profund. | m | 195.7 |  | 0
04.03.04.04.02.01.05 | Relleno comp.zanja(pulso)p/tub t-rocoso DN 200 - 250 de 1,26 m a 1,50 m prof. | m | 140.09 |  | 0
04.03.04.04.02.01.06 | Relleno comp.zanja(pulso)p/tub t-rocoso DN 200 - 250 de 1,76 m a 2,00 m prof. | m | 55.61 |  | 0
04.03.04.04.02.01.07 | Acarreo desmonte (pulso) t. rocoso en zona aledaña tub DN 200 - 250 mm de 1.26 m a 1.50 m de prof. | m | 140.09 |  | 0
04.03.04.04.02.01.08 | Acarreo desmonte (pulso) t. rocoso en zona aledaña tub DN 200 - 250 mm de 1.76 m a 2.00 m de prof. | m | 55.61 |  | 0
04.03.04.04.02.01.09 | Acarreo material relleno (pulso) t. rocoso en zona aledaña tub DN 200 - 250 mm de 1.26 m a 1.50 m de prof. | m | 140.09 |  | 0
04.03.04.04.02.01.10 | Acarreo material relleno (pulso) t. rocoso en zona aledaña tub DN 200 - 250 mm de 1.76 m a 2.00 m de prof. | m | 55.61 |  | 0
04.03.04.04.02.01.11 | Elimin. desmonte(carg+v) t-rocoso p/tub DN 200 - 250 de 1,26 m a 1,50 m | m | 140.09 |  | 0
04.03.04.04.02.01.12 | Elimin. desmonte(carg+v) t-rocoso p/tub DN 200 - 250 de 1,76 m a 2,00 m | m | 55.61 |  | 0
04.03.04.04.02.01.13 | Material de préstamo seleccionado para reemplazo s/esp. tecnicas y planos | m3 | 145.55 |  | 0
04.03.04.04.02.01.14 | Acarreo de material de prestamo seleccionado en zona sin acceso vehicular | m3 | 145.55 |  | 0
04.03.04.04.02.01.15 | Acarreo desmonte (pulso) en terreno rocoso en zona aledaña | m3 | 87.33 |  | 0
04.03.04.04.02.01.16 | Eliminación de desmonte en terreno rocoso con maquinaria (Incluye pago por disposición final a centro autorizado) | m3 | 87.33 |  | 0
04.03.04.04.03 | SUMINISTRO E INSTALACION DE TUBERIAS
04.03.04.04.03.01 | Suministro de tuberia HDPE SN-2 NTP-ISO 8772:2009 DN 200 mm | m | 198.8 |  | 0
04.03.04.04.03.02 | Instalacion Tuberia HDPE NTP-ISO 8772-2009 SN-2 DN 200mm incluye prueba hidraulica | m | 198.8 |  | 0
04.03.04.04.03.03 | Servicio de termofusion en tuberia HDPE DN 200 mm | und | 17 |  | 0
04.03.04.04.03.04 | Transporte a zona sin acceso tubería HDPE DN 200 - 250 | m | 198.8 |  | 0
04.03.04.04.04 | BUZONES
04.03.04.04.04.01 | Buzón I-A t. rocoso sin explosivos de 1,26 a 1,50 m profundidad (encof. exter e inter) C-PV | und | 6 |  | 0
04.03.04.04.04.02 | Buzón I-A t. rocoso sin explosivos de 2,01 a 2,50 m profundidad (encof. exter e inter) C-PV | und | 1 |  | 0
04.03.04.04.04.03 | Pasamuro de polietileno para tubería de HDPE de DN 200 mm (Union de tub HDPE 200 a buzon) - Incl. Junta Restricción | und | 14 |  | 0
04.03.04.04.04.04 | Transporte a zona sin acceso de material para construcción de buzones | und | 7 |  | 0
04.03.04.04.05 | PRUEBA HIDRAULICA Y DE RESISTENCIA
04.03.04.04.05.01 | Prueba hidráulica de tubería p/desague DN 200 | m | 198.8 |  | 0
04.03.04.04.05.02 | Prueba de calidad del concreto (prueba a la compresión) | und | 3 |  | 0
04.03.04.04.05.03 | Prueba de compactacion de suelos (proctor modificado y de control de compactacion - densidad de campo) | und | 4 |  | 0
04.03.04.04.05.04 | Prueba de alineamiento de tubería enterrada, con método de la luz y espejos, para Tub. DN 200 | m | 198.8 |  | 0
04.03.04.04.05.05 | Prueba de deflexión - ovalización de tuberías, con método del mandril o de bola, para Tub. DN 200 | m | 198.8 |  | 0
04.03.05 | SECTOR 279
04.03.05.01 | LINEAS DE REBOSE DEL RESERVORIO RRP-01 DEL SECTOR 279
04.03.05.01.01 | TRABAJOS PRELIMINARES
04.03.05.01.01.01 | Trazo y replanteo inicial del proyecto, para líneas-redes con estación total | km | 0.19 |  | 0
04.03.05.01.01.02 | Replanteo final de la obra, para líneas redes con estación total | km | 0.19 |  | 0
04.03.05.01.02 | MOVIMIENTOS DE TIERRAS
04.03.05.01.02.01 | EXCAVACIONES A PULSO
04.03.05.01.02.01.01 | Excavación zanja (s/exp) p/tub. t-rocoso DN 200 - 250 de 1,26 m a 1,50 m prof. | m | 191.06 |  | 0
04.03.05.01.02.01.02 | Refine y nivel de zanja terr-rocoso p/ tub. DN 200 - 250 para toda profund. | m | 191.06 |  | 0
04.03.05.01.02.01.03 | Relleno comp.zanja(pulso)p/tub t-rocoso DN 200 - 250 de 1,26 m a 1,50 m prof. | m | 191.06 |  | 0
04.03.05.01.02.01.04 | Acarreo desmonte (pulso) t. rocoso en zona aledaña tub DN 200 - 250 mm de 1.26 m a 1.50 m de prof. | m | 191.06 |  | 0
04.03.05.01.02.01.05 | Acarreo material relleno (pulso) t. rocoso en zona aledaña tub DN 200 - 250 mm de 1.26 m a 1.50 m de prof. | m | 191.06 |  | 0
04.03.05.01.02.01.06 | Elimin. desmonte(carg+v) t-rocoso p/tub DN 200 - 250 de 1,26 m a 1,50 m | m | 191.06 |  | 0
04.03.05.01.02.01.07 | Material de préstamo seleccionado para reemplazo s/esp. tecnicas y planos | m3 | 107.47 |  | 0
04.03.05.01.02.01.08 | Acarreo de material de prestamo seleccionado en zona sin acceso vehicular | m3 | 107.47 |  | 0
04.03.05.01.02.01.09 | Acarreo desmonte (pulso) en terreno rocoso en zona aledaña | m3 | 64.48 |  | 0
04.03.05.01.02.01.10 | Eliminación de desmonte en terreno rocoso con maquinaria (Incluye pago por disposición final a centro autorizado) | m3 | 64.48 |  | 0
04.03.05.01.03 | SUMINISTRO E INSTALACION DE TUBERIAS
04.03.05.01.03.01 | Suministro de tuberia HDPE SN-2 NTP-ISO 8772:2009 DN 200 mm | m | 194.68 |  | 0
04.03.05.01.03.02 | Instalacion Tuberia HDPE NTP-ISO 8772-2009 SN-2 DN 200mm incluye prueba hidraulica | m | 194.68 |  | 0
04.03.05.01.03.03 | Servicio de termofusion en tuberia HDPE DN 200 mm | und | 17 |  | 0
04.03.05.01.03.04 | Transporte a zona sin acceso tubería HDPE DN 200 - 250 | m | 194.68 |  | 0
04.03.05.01.04 | BUZONES
04.03.05.01.04.01 | Buzón I-A t. rocoso sin explosivos de 1,26 a 1,50 m profundidad (encof. exter e inter) C-PV | und | 9 |  | 0
04.03.05.01.04.02 | Pasamuro de polietileno para tubería de HDPE de DN 200 mm (Union de tub HDPE 200 a buzon) - Incl. Junta Restricción | und | 18 |  | 0
04.03.05.01.04.03 | Transporte a zona sin acceso de material para construcción de buzones | und | 9 |  | 0
04.03.05.01.05 | PRUEBA HIDRAULICA Y DE RESISTENCIA
04.03.05.01.05.01 | Prueba hidráulica de tubería p/desague DN 200 | m | 194.68 |  | 0
04.03.05.01.05.02 | Prueba de calidad del concreto (prueba a la compresión) | und | 3 |  | 0
04.03.05.01.05.03 | Prueba de compactacion de suelos (proctor modificado y de control de compactacion - densidad de campo) | und | 4 |  | 0
04.03.05.01.05.04 | Prueba de alineamiento de tubería enterrada, con método de la luz y espejos, para Tub. DN 200 | m | 194.68 |  | 0
04.03.05.01.05.05 | Prueba de deflexión - ovalización de tuberías, con método del mandril o de bola, para Tub. DN 200 | m | 164.68 |  | 0
04.03.05.02 | LINEAS DE REBOSE DEL RESERVORIO R-4 DEL SECTOR 279
04.03.05.02.01 | TRABAJOS PRELIMINARES
04.03.05.02.01.01 | Trazo y replanteo inicial del proyecto, para líneas-redes con estación total | km | 0.11 |  | 0
04.03.05.02.01.02 | Replanteo final de la obra, para líneas redes con estación total | km | 0.11 |  | 0
04.03.05.02.02 | MOVIMIENTOS DE TIERRAS
04.03.05.02.02.01 | EXCAVACIONES A PULSO
04.03.05.02.02.01.01 | Excavación zanja (s/exp) p/tub. t-rocoso DN 200 - 250 de 1,26 m a 1,50 m prof. | m | 103.8 |  | 0
04.03.05.02.02.01.02 | Excavación zanja (s/exp) p/tub. t-rocoso DN 200 - 250 de 1,51 m a 1,75 m prof. | m | 3.6 |  | 0
04.03.05.02.02.01.03 | Entibado de madera para lineas hasta 1.51 a 1.75 m de prof. | m | 3.6 |  | 0
04.03.05.02.02.01.04 | Refine y nivel de zanja terr-rocoso p/ tub. DN 200 - 250 para toda profund. | m | 107.4 |  | 0
04.03.05.02.02.01.05 | Relleno comp.zanja(pulso)p/tub t-rocoso DN 200 - 250 de 1,26 m a 1,50 m prof. | m | 103.8 |  | 0
04.03.05.02.02.01.06 | Relleno comp.zanja(pulso)p/tub t-rocoso DN 200 - 250 de 1,51 m a 1,75 m prof. | m | 3.6 |  | 0
04.03.05.02.02.01.07 | Acarreo desmonte (pulso) t. rocoso en zona aledaña tub DN 200 - 250 mm de 1.26 m a 1.50 m de prof. | m | 103.8 |  | 0
04.03.05.02.02.01.08 | Acarreo desmonte (pulso) t. rocoso en zona aledaña tub DN 200 - 250 mm de 1.51 m a 1.75 m de prof. | m | 3.6 |  | 0
04.03.05.02.02.01.09 | Acarreo material relleno (pulso) t. rocoso en zona aledaña tub DN 200 - 250 mm de 1.26 m a 1.50 m de prof. | m | 103.8 |  | 0
04.03.05.02.02.01.10 | Acarreo material relleno (pulso) t. rocoso en zona aledaña tub DN 200 - 250 mm de 1.51 m a 1.75 m de prof. | m | 3.6 |  | 0
04.03.05.02.02.01.11 | Elimin. desmonte(carg+v) t-rocoso p/tub DN 200 - 250 de 1,26 m a 1,50 m | m | 103.8 |  | 0
04.03.05.02.02.01.12 | Elimin. desmonte(carg+v) t-rocoso p/tub DN 200 - 250 de 1,51 m a 1,75 m | m | 3.6 |  | 0
04.03.05.02.02.01.13 | Material de préstamo seleccionado para reemplazo s/esp. tecnicas y planos | m3 | 61.81 |  | 0
04.03.05.02.02.01.14 | Acarreo de material de prestamo seleccionado en zona sin acceso vehicular | m3 | 61.81 |  | 0
04.03.05.02.02.01.15 | Acarreo desmonte (pulso) en terreno rocoso en zona aledaña | m3 | 37.08 |  | 0
04.03.05.02.02.01.16 | Eliminación de desmonte en terreno rocoso con maquinaria (Incluye pago por disposición final a centro autorizado) | m3 | 37.08 |  | 0
04.03.05.02.03 | SUMINISTRO E INSTALACION DE TUBERIAS
04.03.05.02.03.01 | Suministro de tuberia HDPE SN-2 NTP-ISO 8772:2009 DN 200 mm | m | 109.71 |  | 0
04.03.05.02.03.02 | Instalacion Tuberia HDPE NTP-ISO 8772-2009 SN-2 DN 200mm incluye prueba hidraulica | m | 109.71 |  | 0
04.03.05.02.03.03 | Servicio de termofusion en tuberia HDPE DN 200 mm | und | 10 |  | 0
04.03.05.02.03.04 | Transporte a zona sin acceso tubería HDPE DN 200 - 250 | m | 109.71 |  | 0
04.03.05.02.04 | BUZONES
04.03.05.02.04.01 | Buzón I-A t. rocoso sin explosivos de 1,26 a 1,50 m profundidad (encof. exter e inter) C-PV | und | 5 |  | 0
04.03.05.02.04.02 | Pasamuro de polietileno para tubería de HDPE de DN 200 mm (Union de tub HDPE 200 a buzon) - Incl. Junta Restricción | und | 10 |  | 0
04.03.05.02.04.03 | Empalmes de tuberías DN 200 a buzón existente en servicio | und | 1 |  | 0
04.03.05.02.04.04 | Transporte a zona sin acceso de material para construcción de buzones | und | 5 |  | 0
04.03.05.02.05 | PRUEBA HIDRAULICA Y DE RESISTENCIA
04.03.05.02.05.01 | Prueba hidráulica de tubería p/desague DN 200 | m | 109.71 |  | 0
04.03.05.02.05.02 | Prueba de calidad del concreto (prueba a la compresión) | und | 2 |  | 0
04.03.05.02.05.03 | Prueba de compactacion de suelos (proctor modificado y de control de compactacion - densidad de campo) | und | 3 |  | 0
04.03.05.02.05.04 | Prueba de alineamiento de tubería enterrada, con método de la luz y espejos, para Tub. DN 200 | m | 109.71 |  | 0
04.03.05.02.05.05 | Prueba de deflexión - ovalización de tuberías, con método del mandril o de bola, para Tub. DN 200 | m | 109.71 |  | 0
04.03.05.03 | LINEAS DE REBOSE DEL RESERVORIO RAP-03 DEL SECTOR 279
04.03.05.03.01 | TRABAJOS PRELIMINARES
04.03.05.03.01.01 | Trazo y replanteo inicial del proyecto, para líneas-redes con estación total | km | 0.35 |  | 0
04.03.05.03.01.02 | Replanteo final de la obra, para líneas redes con estación total | km | 0.35 |  | 0
04.03.05.03.02 | MOVIMIENTOS DE TIERRAS
04.03.05.03.02.01 | EXCAVACIONES A PULSO
04.03.05.03.02.01.01 | Excavación zanja (s/exp) p/tub. t-rocoso DN 200 - 250 de 1,26 m a 1,50 m prof. | m | 231.16 |  | 0
04.03.05.03.02.01.02 | Excavación zanja (s/exp) p/tub. t-rocoso DN 200 - 250 de 1,51 m a 1,75 m prof. | m | 3.36 |  | 0
04.03.05.03.02.01.03 | Excavación zanja (s/exp) p/tub. t-rocoso DN 200 - 250 de 1,76 m a 2,00 m prof. | m | 30.9 |  | 0
04.03.05.03.02.01.04 | Excavación zanja (s/exp) p/tub. t-rocoso DN 200 - 250 de 2,01 m a 2,50 m prof. | m | 40.33 |  | 0
04.03.05.03.02.01.05 | Excavación zanja (s/exp) p/tub. t-rocoso DN 200 - 250 de 2,51 m a 3,00 m prof. | m | 37.55 |  | 0
04.03.05.03.02.01.06 | Entibado de madera para lineas hasta 1.51 a 1.75 m de prof. | m | 3.36 |  | 0
04.03.05.03.02.01.07 | Entibado de madera para lineas hasta 1.76 a 2.00 m de prof. | m | 30.9 |  | 0
04.03.05.03.02.01.08 | Entibado de madera para lineas hasta 2.00 a 2.50 m de prof. | m | 40.33 |  | 0
04.03.05.03.02.01.09 | Entibado de madera para lineas hasta 2.51 a 3.00 m de prof. | m | 37.55 |  | 0
04.03.05.03.02.01.10 | Refine y nivel de zanja terr-rocoso p/ tub. DN 200 - 250 para toda profund. | m | 343.3 |  | 0
04.03.05.03.02.01.11 | Relleno comp.zanja(pulso)p/tub t-rocoso DN 200 - 250 de 1,26 m a 1,50 m prof. | m | 231.16 |  | 0
04.03.05.03.02.01.12 | Relleno comp.zanja(pulso)p/tub t-rocoso DN 200 - 250 de 1,51 m a 1,75 m prof. | m | 3.36 |  | 0
04.03.05.03.02.01.13 | Relleno comp.zanja(pulso)p/tub t-rocoso DN 200 - 250 de 1,76 m a 2,00 m prof. | m | 30.9 |  | 0
04.03.05.03.02.01.14 | Relleno comp.zanja(pulso)p/tub t-rocoso DN 200 - 250 de 2,01 m a 2,50 m prof. | m | 40.33 |  | 0
04.03.05.03.02.01.15 | Relleno comp.zanja(pulso)p/tub t-rocoso DN 200 - 250 de 2,51 m a 3,00 m prof. | m | 37.55 |  | 0
04.03.05.03.02.01.16 | Acarreo desmonte (pulso) t. rocoso en zona aledaña tub DN 200 - 250 mm de 1.26 m a 1.50 m de prof. | m | 231.16 |  | 0
04.03.05.03.02.01.17 | Acarreo desmonte (pulso) t. rocoso en zona aledaña tub DN 200 - 250 mm de 1.51 m a 1.75 m de prof. | m | 3.36 |  | 0
04.03.05.03.02.01.18 | Acarreo desmonte (pulso) t. rocoso en zona aledaña tub DN 200 - 250 mm de 1.76 m a 2.00 m de prof. | m | 30.9 |  | 0
04.03.05.03.02.01.19 | Acarreo desmonte (pulso) t. rocoso en zona aledaña tub DN 200 - 250 mm de 2.01 m a 2.50 m de prof. | m | 40.33 |  | 0
04.03.05.03.02.01.20 | Acarreo desmonte (pulso) t. rocoso en zona aledaña tub DN 200 - 250 mm de 2.51 m a 3.00 m de prof. | m | 37.55 |  | 0
04.03.05.03.02.01.21 | Acarreo material relleno (pulso) t. rocoso en zona aledaña tub DN 200 - 250 mm de 1.26 m a 1.50 m de prof. | m | 231.16 |  | 0
04.03.05.03.02.01.22 | Acarreo material relleno (pulso) t. rocoso en zona aledaña tub DN 200 - 250 mm de 1.51 m a 1.75 m de prof. | m | 3.36 |  | 0
04.03.05.03.02.01.23 | Acarreo material relleno (pulso) t. rocoso en zona aledaña tub DN 200 - 250 mm de 1.76 m a 2.00 m de prof. | m | 30.9 |  | 0
04.03.05.03.02.01.24 | Acarreo material relleno (pulso) t. rocoso en zona aledaña tub DN 200 - 250 mm de 2.01 m a 2.50 m de prof. | m | 40.33 |  | 0
04.03.05.03.02.01.25 | Acarreo material relleno (pulso) t. rocoso en zona aledaña tub DN 200 - 250 mm de 2.51 m a 3.00 m de prof. | m | 37.55 |  | 0
04.03.05.03.02.01.26 | Elimin. desmonte(carg+v) t-rocoso p/tub DN 200 - 250 de 1,26 m a 1,50 m | m | 231.16 |  | 0
04.03.05.03.02.01.27 | Elimin. desmonte(carg+v) t-rocoso p/tub DN 200 - 250 de 1,51 m a 1,75 m | m | 3.36 |  | 0
04.03.05.03.02.01.28 | Elimin. desmonte(carg+v) t-rocoso p/tub DN 200 - 250 de 1,76 m a 2,00 m | m | 30.9 |  | 0
04.03.05.03.02.01.29 | Elimin. desmonte(carg+v) t-rocoso p/tub DN 200 - 250 de 2,01 m a 2,50 m | m | 40.33 |  | 0
04.03.05.03.02.01.30 | Elimin. desmonte(carg+v) t-rocoso p/tub DN 200 - 250 de 2,51 m a 3,00 m | m | 37.55 |  | 0
04.03.05.03.02.01.31 | Material de préstamo seleccionado para reemplazo s/esp. tecnicas y planos | m3 | 311.92 |  | 0
04.03.05.03.02.01.32 | Acarreo de material de prestamo seleccionado en zona sin acceso vehicular | m3 | 311.92 |  | 0
04.03.05.03.02.01.33 | Acarreo desmonte (pulso) en terreno rocoso en zona aledaña | m3 | 187.15 |  | 0
04.03.05.03.02.01.34 | Eliminación de desmonte en terreno rocoso con maquinaria (Incluye pago por disposición final a centro autorizado) | m3 | 187.15 |  | 0
04.03.05.03.03 | SUMINISTRO E INSTALACION DE TUBERIAS
04.03.05.03.03.01 | Suministro de tuberia HDPE SN-2 NTP-ISO 8772:2009 DN 200 mm | m | 349.07 |  | 0
04.03.05.03.03.02 | Instalacion Tuberia HDPE NTP-ISO 8772-2009 SN-2 DN 200mm incluye prueba hidraulica | m | 349.07 |  | 0
04.03.05.03.03.03 | Servicio de termofusion en tuberia HDPE DN 200 mm | und | 30 |  | 0
04.03.05.03.03.04 | Transporte a zona sin acceso tubería HDPE DN 200 - 250 | m | 349.07 |  | 0
04.03.05.03.04 | BUZONES
04.03.05.03.04.01 | Buzón I-A t. rocoso sin explosivos de 1,26 a 1,50 m profundidad (encof. exter e inter) C-PV | und | 10 |  | 0
04.03.05.03.04.02 | Buzón I-A t. rocoso sin explosivos de 1,76 a 2,00 m profundidad (encof. exter e inter) C-PV | und | 1 |  | 0
04.03.05.03.04.03 | Buzón I-A t. rocoso sin explosivos de 2,01 a 2,50 m profundidad (encof. exter e inter) C-PV | und | 2 |  | 0
04.03.05.03.04.04 | Buzón I-A t. rocoso sin explosivos de 2,51 a 3,00 m profundidad (encof. exter e inter) C-PV | und | 1 |  | 0
04.03.05.03.04.05 | Pasamuro de polietileno para tubería de HDPE de DN 200 mm (Union de tub HDPE 200 a buzon) - Incl. Junta Restricción | und | 28 |  | 0
04.03.05.03.04.06 | Transporte a zona sin acceso de material para construcción de buzones | und | 14 |  | 0
04.03.05.03.05 | PRUEBA HIDRAULICA Y DE RESISTENCIA
04.03.05.03.05.01 | Prueba hidráulica de tubería p/desague DN 200 | m | 349.07 |  | 0
04.03.05.03.05.02 | Prueba de calidad del concreto (prueba a la compresión) | und | 5 |  | 0
04.03.05.03.05.03 | Prueba de compactacion de suelos (proctor modificado y de control de compactacion - densidad de campo) | und | 7 |  | 0
04.03.05.03.05.04 | Prueba de alineamiento de tubería enterrada, con método de la luz y espejos, para Tub. DN 200 | m | 349.07 |  | 0
04.03.05.03.05.05 | Prueba de deflexión - ovalización de tuberías, con método del mandril o de bola, para Tub. DN 200 | m | 349.07 |  | 0
04.03.06 | SECTOR 278
04.03.06.01 | LINEAS DE REBOSE DEL RESERVORIO R-1 DEL SECTOR 278
04.03.06.01.01 | TRABAJOS PRELIMINARES
04.03.06.01.01.01 | Trazo y replanteo inicial del proyecto, para líneas-redes con estación total | km | 0.04 |  | 0
04.03.06.01.01.02 | Replanteo final de la obra, para líneas redes con estación total | km | 0.04 |  | 0
04.03.06.01.02 | MOVIMIENTOS DE TIERRAS
04.03.06.01.02.01 | EXCAVACIONES A PULSO
04.03.06.01.02.01.01 | Excavación zanja (s/exp) p/tub. t-rocoso DN 200 - 250 de 1,26 m a 1,50 m prof. | m | 39.77 |  | 0
04.03.06.01.02.01.02 | Refine y nivel de zanja terr-rocoso p/ tub. DN 200 - 250 para toda profund. | m | 39.77 |  | 0
04.03.06.01.02.01.03 | Relleno comp.zanja(pulso)p/tub t-rocoso DN 200 - 250 de 1,26 m a 1,50 m prof. | m | 39.77 |  | 0
04.03.06.01.02.01.04 | Acarreo desmonte (pulso) t. rocoso en zona aledaña tub DN 200 - 250 mm de 1.26 m a 1.50 m de prof. | m | 39.77 |  | 0
04.03.06.01.02.01.05 | Acarreo material relleno (pulso) t. rocoso en zona aledaña tub DN 200 - 250 mm de 1.26 m a 1.50 m de prof. | m | 39.77 |  | 0
04.03.06.01.02.01.06 | Elimin. desmonte(carg+v) t-rocoso p/tub DN 200 - 250 de 1,26 m a 1,50 m | m | 39.77 |  | 0
04.03.06.01.02.01.07 | Material de préstamo seleccionado para reemplazo s/esp. tecnicas y planos | m3 | 22.37 |  | 0
04.03.06.01.02.01.08 | Acarreo de material de prestamo seleccionado en zona sin acceso vehicular | m3 | 22.37 |  | 0
04.03.06.01.02.01.09 | Acarreo desmonte (pulso) en terreno rocoso en zona aledaña | m3 | 13.42 |  | 0
04.03.06.01.02.01.10 | Eliminación de desmonte en terreno rocoso con maquinaria (Incluye pago por disposición final a centro autorizado) | m3 | 13.42 |  | 0
04.03.06.01.03 | SUMINISTRO E INSTALACION DE TUBERIAS
04.03.06.01.03.01 | Suministro de tuberia HDPE SN-2 NTP-ISO 8772:2009 DN 200 mm | m | 40.84 |  | 0
04.03.06.01.03.02 | Instalacion Tuberia HDPE NTP-ISO 8772-2009 SN-2 DN 200mm incluye prueba hidraulica | m | 40.84 |  | 0
04.03.06.01.03.03 | Servicio de termofusion en tuberia HDPE DN 200 mm | und | 4 |  | 0
04.03.06.01.03.04 | Transporte a zona sin acceso tubería HDPE DN 200 - 250 | m | 40.84 |  | 0
04.03.06.01.04 | BUZONES
04.03.06.01.04.01 | Buzón I-A t. rocoso sin explosivos de 1,26 a 1,50 m profundidad (encof. exter e inter) C-PV | und | 2 |  | 0
04.03.06.01.04.02 | Pasamuro de polietileno para tubería de HDPE de DN 200 mm (Union de tub HDPE 200 a buzon) - Incl. Junta Restricción | und | 4 |  | 0
04.03.06.01.04.03 | Transporte a zona sin acceso de material para construcción de buzones | und | 2 |  | 0
04.03.06.01.05 | PRUEBA HIDRAULICA Y DE RESISTENCIA
04.03.06.01.05.01 | Prueba hidráulica de tubería p/desague DN 200 | m | 40.84 |  | 0
04.03.06.01.05.02 | Prueba de calidad del concreto (prueba a la compresión) | und | 1 |  | 0
04.03.06.01.05.03 | Prueba de compactacion de suelos (proctor modificado y de control de compactacion - densidad de campo) | und | 1 |  | 0
04.03.06.01.05.04 | Prueba de alineamiento de tubería enterrada, con método de la luz y espejos, para Tub. DN 200 | m | 40.84 |  | 0
04.03.06.01.05.05 | Prueba de deflexión - ovalización de tuberías, con método del mandril o de bola, para Tub. DN 200 | m | 40.84 |  | 0
04.03.06.02 | LINEAS DE REBOSE DEL RESERVORIO R-2 DEL SECTOR 278
04.03.06.02.01 | TRABAJOS PRELIMINARES
04.03.06.02.01.01 | Trazo y replanteo inicial del proyecto, para líneas-redes con estación total | km | 0.11 |  | 0
04.03.06.02.01.02 | Replanteo final de la obra, para líneas redes con estación total | km | 0.11 |  | 0
04.03.06.02.02 | MOVIMIENTOS DE TIERRAS
04.03.06.02.02.01 | EXCAVACION CON EQUIPO
04.03.06.02.02.01.01 | Excavación zanja (s/exp) p/tub. t-rocoso DN 200 - 250 de 1,26 m a 1,50 m prof. | m | 94.46 |  | 0
04.03.06.02.02.01.02 | Excavación zanja (s/exp) p/tub. t-rocoso DN 200 - 250 de 1,51 m a 1,75 m prof. | m | 10.3 |  | 0
04.03.06.02.02.01.03 | Entibado metálico ambas caras, tipo cajón (Box), de zanjas de 1.51 a 1.75 m de prof. (Incl. Instalación, mantenimiento y retiro) | m | 10.3 |  | 0
04.03.06.02.02.01.04 | Refine y nivel de zanja terr-rocoso p/ tub. DN 200 - 250 para toda profund. | m | 104.76 |  | 0
04.03.06.02.02.01.05 | Relleno comp.zanja(pulso)p/tub t-rocoso DN 200 - 250 de 1,26 m a 1,50 m prof. | m | 94.46 |  | 0
04.03.06.02.02.01.06 | Relleno comp.zanja(pulso)p/tub t-rocoso DN 200 - 250 de 1,51 m a 1,75 m prof. | m | 10.3 |  | 0
04.03.06.02.02.01.07 | Elimin. desmonte(carg+v) t-rocoso p/tub DN 200 - 250 de 1,26 m a 1,50 m | m | 94.46 |  | 0
04.03.06.02.02.01.08 | Elimin. desmonte(carg+v) t-rocoso p/tub DN 200 - 250 de 1,51 m a 1,75 m | m | 10.3 |  | 0
04.03.06.02.02.01.09 | Material de préstamo seleccionado para reemplazo s/esp. tecnicas y planos | m3 | 62.92 |  | 0
04.03.06.02.02.01.10 | Eliminación de desmonte en terreno rocoso con maquinaria (Incluye pago por disposición final a centro autorizado) | m3 | 37.75 |  | 0
04.03.06.02.03 | SUMINISTRO E INSTALACION DE TUBERIAS
04.03.06.02.03.01 | Suministro de tuberia HDPE SN-2 NTP-ISO 8772:2009 DN 200 mm | m | 107.83 |  | 0
04.03.06.02.03.02 | Instalacion Tuberia HDPE NTP-ISO 8772-2009 SN-2 DN 200mm incluye prueba hidraulica | m | 107.83 |  | 0
04.03.06.02.03.03 | Servicio de termofusion en tuberia HDPE DN 200 mm | und | 9 |  | 0
04.03.06.02.04 | BUZONES
04.03.06.02.04.01 | Buzón I-A t. rocoso sin explosivos de 1,26 a 1,50 m profundidad (encof. exter e inter) C-PV | und | 6 |  | 0
04.03.06.02.04.02 | Buzón I-A t. rocoso sin explosivos de 1,76 a 2,00 m profundidad (encof. exter e inter) C-PV | und | 1 |  | 0
04.03.06.02.04.03 | Pasamuro de polietileno para tubería de HDPE de DN 200 mm (Union de tub HDPE 200 a buzon) - Incl. Junta Restricción | und | 15 |  | 0
04.03.06.02.04.04 | Empalmes de tuberías DN 200 a buzón existente en servicio | und | 1 |  | 0
04.03.06.02.05 | PRUEBA HIDRAULICA Y DE RESISTENCIA
04.03.06.02.05.01 | Prueba hidráulica de tubería p/desague DN 200 | m | 107.83 |  | 0
04.03.06.02.05.02 | Prueba de calidad del concreto (prueba a la compresión) | und | 3 |  | 0
04.03.06.02.05.03 | Prueba de compactacion de suelos (proctor modificado y de control de compactacion - densidad de campo) | und | 3 |  | 0
04.03.06.02.05.04 | Prueba de alineamiento de tubería enterrada, con método de la luz y espejos, para Tub. DN 200 | m | 107.83 |  | 0
04.03.06.02.05.05 | Prueba de deflexión - ovalización de tuberías, con método del mandril o de bola, para Tub. DN 200 | m | 107.83 |  | 0
04.03.06.03 | LINEAS DE REBOSE DEL RESERVORIO R-3 DEL SECTOR 278
04.03.06.03.01 | TRABAJOS PRELIMINARES
04.03.06.03.01.01 | Trazo y replanteo inicial del proyecto, para líneas-redes con estación total | km | 0.05 |  | 0
04.03.06.03.01.02 | Replanteo final de la obra, para líneas redes con estación total | km | 0.05 |  | 0
04.03.06.03.02 | MOVIMIENTOS DE TIERRAS
04.03.06.03.02.01 | EXCAVACIONES A PULSO
04.03.06.03.02.01.01 | Excavación zanja (s/exp) p/tub. t-rocoso DN 200 - 250 de 1,26 m a 1,50 m prof. | m | 50.23 |  | 0
04.03.06.03.02.01.02 | Refine y nivel de zanja terr-rocoso p/ tub. DN 200 - 250 para toda profund. | m | 50.23 |  | 0
04.03.06.03.02.01.03 | Relleno comp.zanja(pulso)p/tub t-rocoso DN 200 - 250 de 1,26 m a 1,50 m prof. | m | 50.23 |  | 0
04.03.06.03.02.01.04 | Acarreo desmonte (pulso) t. rocoso en zona aledaña tub DN 200 - 250 mm de 1.26 m a 1.50 m de prof. | m | 50.23 |  | 0
04.03.06.03.02.01.05 | Acarreo material relleno (pulso) t. rocoso en zona aledaña tub DN 200 - 250 mm de 1.26 m a 1.50 m de prof. | m | 50.23 |  | 0
04.03.06.03.02.01.06 | Elimin. desmonte(carg+v) t-rocoso p/tub DN 200 - 250 de 1,26 m a 1,50 m | m | 50.23 |  | 0
04.03.06.03.02.01.07 | Material de préstamo seleccionado para reemplazo s/esp. tecnicas y planos | m3 | 28.25 |  | 0
04.03.06.03.02.01.08 | Acarreo de material de prestamo seleccionado en zona sin acceso vehicular | m3 | 28.25 |  | 0
04.03.06.03.02.01.09 | Acarreo desmonte (pulso) en terreno rocoso en zona aledaña | m3 | 16.95 |  | 0
04.03.06.03.02.01.10 | Eliminación de desmonte en terreno rocoso con maquinaria (Incluye pago por disposición final a centro autorizado) | m3 | 16.95 |  | 0
04.03.06.03.03 | SUMINISTRO E INSTALACION DE TUBERIAS
04.03.06.03.03.01 | Suministro de tuberia HDPE SN-2 NTP-ISO 8772:2009 DN 200 mm | m | 51.64 |  | 0
04.03.06.03.03.02 | Instalacion Tuberia HDPE NTP-ISO 8772-2009 SN-2 DN 200mm incluye prueba hidraulica | m | 51.64 |  | 0
04.03.06.03.03.03 | Servicio de termofusion en tuberia HDPE DN 200 mm | und | 5 |  | 0
04.03.06.03.03.04 | Transporte a zona sin acceso tubería HDPE DN 200 - 250 | m | 51.64 |  | 0
04.03.06.03.04 | BUZONES
04.03.06.03.04.01 | Buzón I-A t. rocoso sin explosivos de 1,26 a 1,50 m profundidad (encof. exter e inter) C-PV | und | 3 |  | 0
04.03.06.03.04.02 | Pasamuro de polietileno para tubería de HDPE de DN 200 mm (Union de tub HDPE 200 a buzon) - Incl. Junta Restricción | und | 6 |  | 0
04.03.06.03.04.03 | Empalmes de tuberías DN 200 a buzón existente en servicio | und | 1 |  | 0
04.03.06.03.04.04 | Transporte a zona sin acceso de material para construcción de buzones | und | 3 |  | 0
04.03.06.03.05 | PRUEBA HIDRAULICA Y DE RESISTENCIA
04.03.06.03.05.01 | Prueba hidráulica de tubería p/desague DN 200 | m | 51.64 |  | 0
04.03.06.03.05.02 | Prueba de calidad del concreto (prueba a la compresión) | und | 1 |  | 0
04.03.06.03.05.03 | Prueba de compactacion de suelos (proctor modificado y de control de compactacion - densidad de campo) | und | 2 |  | 0
04.03.06.03.05.04 | Prueba de alineamiento de tubería enterrada, con método de la luz y espejos, para Tub. DN 200 | m | 51.64 |  | 0
04.03.06.03.05.05 | Prueba de deflexión - ovalización de tuberías, con método del mandril o de bola, para Tub. DN 200 | m | 51.64 |  | 0
04.03.06.04 | LINEAS DE REBOSE DEL RESERVORIO RAP-04 DEL SECTOR 278
04.03.06.04.01 | TRABAJOS PRELIMINARES
04.03.06.04.01.01 | Trazo y replanteo inicial del proyecto, para líneas-redes con estación total | km | 0.35 |  | 0
04.03.06.04.01.02 | Replanteo final de la obra, para líneas redes con estación total | km | 0.35 |  | 0
04.03.06.04.02 | MOVIMIENTOS DE TIERRAS
04.03.06.04.02.01 | EXCAVACIONES A PULSO
04.03.06.04.02.01.01 | Excavación zanja (s/exp) p/tub. t-rocoso DN 200 - 250 de 1,26 m a 1,50 m prof. | m | 341.07 |  | 0
04.03.06.04.02.01.02 | Refine y nivel de zanja terr-rocoso p/ tub. DN 200 - 250 para toda profund. | m | 341.07 |  | 0
04.03.06.04.02.01.03 | Relleno comp.zanja(pulso)p/tub t-rocoso DN 200 - 250 de 1,26 m a 1,50 m prof. | m | 341.07 |  | 0
04.03.06.04.02.01.04 | Acarreo desmonte (pulso) t. rocoso en zona aledaña tub DN 200 - 250 mm de 1.26 m a 1.50 m de prof. | m | 341.07 |  | 0
04.03.06.04.02.01.05 | Acarreo material relleno (pulso) t. rocoso en zona aledaña tub DN 200 - 250 mm de 1.26 m a 1.50 m de prof. | m | 341.07 |  | 0
04.03.06.04.02.01.06 | Elimin. desmonte(carg+v) t-rocoso p/tub DN 200 - 250 de 1,26 m a 1,50 m | m | 341.07 |  | 0
04.03.06.04.02.01.07 | Material de préstamo seleccionado para reemplazo s/esp. tecnicas y planos | m3 | 191.85 |  | 0
04.03.06.04.02.01.08 | Acarreo de material de prestamo seleccionado en zona sin acceso vehicular | m3 | 191.85 |  | 0
04.03.06.04.02.01.09 | Acarreo desmonte (pulso) en terreno rocoso en zona aledaña | m3 | 115.11 |  | 0
04.03.06.04.02.01.10 | Eliminación de desmonte en terreno rocoso con maquinaria (Incluye pago por disposición final a centro autorizado) | m3 | 115.11 |  | 0
04.03.06.04.03 | SUMINISTRO E INSTALACION DE TUBERIAS
04.03.06.04.03.01 | Suministro de tuberia HDPE SN-2 NTP-ISO 8772:2009 DN 200 mm | m | 350.11 |  | 0
04.03.06.04.03.02 | Instalacion Tuberia HDPE NTP-ISO 8772-2009 SN-2 DN 200mm incluye prueba hidraulica | m | 350.11 |  | 0
04.03.06.04.03.03 | Servicio de termofusion en tuberia HDPE DN 200 mm | und | 30 |  | 0
04.03.06.04.03.04 | Transporte a zona sin acceso tubería HDPE DN 200 - 250 | m | 350.11 |  | 0
04.03.06.04.04 | BUZONES
04.03.06.04.04.01 | Buzón I-A t. rocoso sin explosivos de 1,26 a 1,50 m profundidad (encof. exter e inter) C-PV | und | 23 |  | 0
04.03.06.04.04.02 | Pasamuro de polietileno para tubería de HDPE de DN 200 mm (Union de tub HDPE 200 a buzon) - Incl. Junta Restricción | und | 46 |  | 0
04.03.06.04.04.03 | Transporte a zona sin acceso de material para construcción de buzones | und | 23 |  | 0
04.03.06.04.05 | PRUEBA HIDRAULICA Y DE RESISTENCIA
04.03.06.04.05.01 | Prueba hidráulica de tubería p/desague DN 200 | m | 350.11 |  | 0
04.03.06.04.05.02 | Prueba de calidad del concreto (prueba a la compresión) | und | 8 |  | 0
04.03.06.04.05.03 | Prueba de compactacion de suelos (proctor modificado y de control de compactacion - densidad de campo) | und | 8 |  | 0
04.03.06.04.05.04 | Prueba de alineamiento de tubería enterrada, con método de la luz y espejos, para Tub. DN 200 | m | 350.11 |  | 0
04.03.06.04.05.05 | Prueba de deflexión - ovalización de tuberías, con método del mandril o de bola, para Tub. DN 200 | m | 350.11 |  | 0
04.03.06.05 | LINEAS DE REBOSE DEL RESERVORIO RAP-05 DEL SECTOR 278
04.03.06.05.01 | TRABAJOS PRELIMINARES
04.03.06.05.01.01 | Trazo y replanteo inicial del proyecto, para líneas-redes con estación total | km | 0.07 |  | 0
04.03.06.05.01.02 | Replanteo final de la obra, para líneas redes con estación total | km | 0.07 |  | 0
04.03.06.05.02 | MOVIMIENTOS DE TIERRAS
04.03.06.05.02.01 | EXCAVACIONES A PULSO
04.03.06.05.02.01.01 | Excavación zanja (s/exp) p/tub. t-rocoso DN 200 - 250 de 1,26 m a 1,50 m prof. | m | 68.07 |  | 0
04.03.06.05.02.01.02 | Refine y nivel de zanja terr-rocoso p/ tub. DN 200 - 250 para toda profund. | m | 68.07 |  | 0
04.03.06.05.02.01.03 | Relleno comp.zanja(pulso)p/tub t-rocoso DN 200 - 250 de 1,26 m a 1,50 m prof. | m | 68.07 |  | 0
04.03.06.05.02.01.04 | Acarreo desmonte (pulso) t. rocoso en zona aledaña tub DN 200 - 250 mm de 1.26 m a 1.50 m de prof. | m | 68.07 |  | 0
04.03.06.05.02.01.05 | Acarreo material relleno (pulso) t. rocoso en zona aledaña tub DN 200 - 250 mm de 1.26 m a 1.50 m de prof. | m | 68.07 |  | 0
04.03.06.05.02.01.06 | Elimin. desmonte(carg+v) t-rocoso p/tub DN 200 - 250 de 1,26 m a 1,50 m | m | 68.07 |  | 0
04.03.06.05.02.01.07 | Material de préstamo seleccionado para reemplazo s/esp. tecnicas y planos | m3 | 38.29 |  | 0
04.03.06.05.02.01.08 | Acarreo de material de prestamo seleccionado en zona sin acceso vehicular | m3 | 38.29 |  | 0
04.03.06.05.02.01.09 | Acarreo desmonte (pulso) en terreno rocoso en zona aledaña | m3 | 22.97 |  | 0
04.03.06.05.02.01.10 | Eliminación de desmonte en terreno rocoso con maquinaria (Incluye pago por disposición final a centro autorizado) | m3 | 22.97 |  | 0
04.03.06.05.03 | SUMINISTRO E INSTALACION DE TUBERIAS
04.03.06.05.03.01 | Suministro de tuberia HDPE SN-2 NTP-ISO 8772:2009 DN 200 mm | m | 70.5 |  | 0
04.03.06.05.03.02 | Instalacion Tuberia HDPE NTP-ISO 8772-2009 SN-2 DN 200mm incluye prueba hidraulica | m | 70.5 |  | 0
04.03.06.05.03.03 | Servicio de termofusion en tuberia HDPE DN 200 mm | und | 6 |  | 0
04.03.06.05.03.04 | Transporte a zona sin acceso tubería HDPE DN 200 - 250 | m | 70.5 |  | 0
04.03.06.05.04 | BUZONES
04.03.06.05.04.01 | Buzón I-A t. rocoso sin explosivos de 1,26 a 1,50 m profundidad (encof. exter e inter) C-PV | und | 6 |  | 0
04.03.06.05.04.02 | Pasamuro de polietileno para tubería de HDPE de DN 200 mm (Union de tub HDPE 200 a buzon) - Incl. Junta Restricción | und | 12 |  | 0
04.03.06.05.04.03 | Transporte a zona sin acceso de material para construcción de buzones | und | 6 |  | 0
04.03.06.05.05 | PRUEBA HIDRAULICA Y DE RESISTENCIA
04.03.06.05.05.01 | Prueba hidráulica de tubería p/desague DN 200 | m | 70.5 |  | 0
04.03.06.05.05.02 | Prueba de calidad del concreto (prueba a la compresión) | und | 2 |  | 0
04.03.06.05.05.03 | Prueba de compactacion de suelos (proctor modificado y de control de compactacion - densidad de campo) | und | 2 |  | 0
04.03.06.05.05.04 | Prueba de alineamiento de tubería enterrada, con método de la luz y espejos, para Tub. DN 200 | m | 70.5 |  | 0
04.03.06.05.05.05 | Prueba de deflexión - ovalización de tuberías, con método del mandril o de bola, para Tub. DN 200 | m | 70.5 |  | 0
04.03.06.06 | LINEAS DE REBOSE DEL RESERVORIO RAP-07 DEL SECTOR 278
04.03.06.06.01 | TRABAJOS PRELIMINARES
04.03.06.06.01.01 | Trazo y replanteo inicial del proyecto, para líneas-redes con estación total | km | 0.13 |  | 0
04.03.06.06.01.02 | Replanteo final de la obra, para líneas redes con estación total | km | 0.13 |  | 0
04.03.06.06.02 | MOVIMIENTOS DE TIERRAS
04.03.06.06.02.01 | EXCAVACIONES A PULSO
04.03.06.06.02.01.01 | Excavación zanja (s/exp) p/tub. t-rocoso DN 200 - 250 de 1,26 m a 1,50 m prof. | m | 128.48 |  | 0
04.03.06.06.02.01.02 | Refine y nivel de zanja terr-rocoso p/ tub. DN 200 - 250 para toda profund. | m | 128.48 |  | 0
04.03.06.06.02.01.03 | Relleno comp.zanja(pulso)p/tub t-rocoso DN 200 - 250 de 1,26 m a 1,50 m prof. | m | 128.48 |  | 0
04.03.06.06.02.01.04 | Acarreo desmonte (pulso) t. rocoso en zona aledaña tub DN 200 - 250 mm de 1.26 m a 1.50 m de prof. | m | 128.48 |  | 0
04.03.06.06.02.01.05 | Acarreo material relleno (pulso) t. rocoso en zona aledaña tub DN 200 - 250 mm de 1.26 m a 1.50 m de prof. | m | 128.48 |  | 0
04.03.06.06.02.01.06 | Elimin. desmonte(carg+v) t-rocoso p/tub DN 200 - 250 de 1,26 m a 1,50 m | m | 128.48 |  | 0
04.03.06.06.02.01.07 | Material de préstamo seleccionado para reemplazo s/esp. tecnicas y planos | m3 | 72.27 |  | 0
04.03.06.06.02.01.08 | Acarreo de material de prestamo seleccionado en zona sin acceso vehicular | m3 | 72.27 |  | 0
04.03.06.06.02.01.09 | Acarreo desmonte (pulso) en terreno rocoso en zona aledaña | m3 | 43.36 |  | 0
04.03.06.06.02.01.10 | Eliminación de desmonte en terreno rocoso con maquinaria (Incluye pago por disposición final a centro autorizado) | m3 | 43.36 |  | 0
04.03.06.06.03 | SUMINISTRO E INSTALACION DE TUBERIAS
04.03.06.06.03.01 | Suministro de tuberia HDPE SN-2 NTP-ISO 8772:2009 DN 200 mm | m | 130.66 |  | 0
04.03.06.06.03.02 | Instalacion Tuberia HDPE NTP-ISO 8772-2009 SN-2 DN 200mm incluye prueba hidraulica | m | 130.66 |  | 0
04.03.06.06.03.03 | Servicio de termofusion en tuberia HDPE DN 200 mm | und | 11 |  | 0
04.03.06.06.03.04 | Transporte a zona sin acceso tubería HDPE DN 200 - 250 | m | 130.66 |  | 0
04.03.06.06.04 | BUZONES
04.03.06.06.04.01 | Buzón I-A t. rocoso sin explosivos de 1,26 a 1,50 m profundidad (encof. exter e inter) C-PV | und | 5 |  | 0
04.03.06.06.04.02 | Pasamuro de polietileno para tubería de HDPE de DN 200 mm (Union de tub HDPE 200 a buzon) - Incl. Junta Restricción | und | 10 |  | 0
04.03.06.06.04.03 | Transporte a zona sin acceso de material para construcción de buzones | und | 5 |  | 0
04.03.06.06.05 | PRUEBA HIDRAULICA Y DE RESISTENCIA
04.03.06.06.05.01 | Prueba hidráulica de tubería p/desague DN 200 | m | 130.66 |  | 0
04.03.06.06.05.02 | Prueba de calidad del concreto (prueba a la compresión) | und | 2 |  | 0
04.03.06.06.05.03 | Prueba de compactacion de suelos (proctor modificado y de control de compactacion - densidad de campo) | und | 3 |  | 0
04.03.06.06.05.04 | Prueba de alineamiento de tubería enterrada, con método de la luz y espejos, para Tub. DN 200 | m | 130.66 |  | 0
04.03.06.06.05.05 | Prueba de deflexión - ovalización de tuberías, con método del mandril o de bola, para Tub. DN 200 | m | 130.66 |  | 0
04.03.06.07 | LINEAS DE REBOSE DE LA CISTERNA CP-01 DEL SECTOR 278
04.03.06.07.01 | TRABAJOS PRELIMINARES
04.03.06.07.01.01 | Trazo y replanteo inicial del proyecto, para líneas-redes con estación total | km | 0.01 |  | 0
04.03.06.07.01.02 | Replanteo final de la obra, para líneas redes con estación total | km | 0.01 |  | 0
04.03.06.07.02 | MOVIMIENTOS DE TIERRAS
04.03.06.07.02.01 | EXCAVACIONES A PULSO
04.03.06.07.02.01.01 | Excavación zanja (s/exp) p/tub. t-rocoso DN 200 - 250 de 1,26 m a 1,50 m prof. | m | 6.47 |  | 0
04.03.06.07.02.01.02 | Excavación zanja (s/exp) p/tub. t-rocoso DN 200 - 250 de 1,51 m a 1,75 m prof. | m | 1.6 |  | 0
04.03.06.07.02.01.03 | Entibado de madera para lineas hasta 1.51 a 1.75 m de prof. | m | 1.6 |  | 0
04.03.06.07.02.01.04 | Refine y nivel de zanja terr-rocoso p/ tub. DN 200 - 250 para toda profund. | m | 8.07 |  | 0
04.03.06.07.02.01.05 | Relleno comp.zanja(pulso)p/tub t-rocoso DN 200 - 250 de 1,26 m a 1,50 m prof. | m | 6.47 |  | 0
04.03.06.07.02.01.06 | Relleno comp.zanja(pulso)p/tub t-rocoso DN 200 - 250 de 1,51 m a 1,75 m prof. | m | 1.6 |  | 0
04.03.06.07.02.01.07 | Acarreo desmonte (pulso) t. rocoso en zona aledaña tub DN 200 - 250 mm de 1.26 m a 1.50 m de prof. | m | 6.47 |  | 0
04.03.06.07.02.01.08 | Acarreo desmonte (pulso) t. rocoso en zona aledaña tub DN 200 - 250 mm de 1.51 m a 1.75 m de prof. | m | 1.6 |  | 0
04.03.06.07.02.01.09 | Acarreo material relleno (pulso) t. rocoso en zona aledaña tub DN 200 - 250 mm de 1.26 m a 1.50 m de prof. | m | 6.47 |  | 0
04.03.06.07.02.01.10 | Acarreo material relleno (pulso) t. rocoso en zona aledaña tub DN 200 - 250 mm de 1.51 m a 1.75 m de prof. | m | 1.6 |  | 0
04.03.06.07.02.01.11 | Elimin. desmonte(carg+v) t-rocoso p/tub DN 200 - 250 de 1,26 m a 1,50 m | m | 6.47 |  | 0
04.03.06.07.02.01.12 | Elimin. desmonte(carg+v) t-rocoso p/tub DN 200 - 250 de 1,51 m a 1,75 m | m | 1.6 |  | 0
04.03.06.07.02.01.13 | Material de préstamo seleccionado para reemplazo s/esp. tecnicas y planos | m3 | 5.16 |  | 0
04.03.06.07.02.01.14 | Acarreo de material de prestamo seleccionado en zona sin acceso vehicular | m3 | 5.16 |  | 0
04.03.06.07.02.01.15 | Acarreo desmonte (pulso) en terreno rocoso en zona aledaña | m3 | 3.1 |  | 0
04.03.06.07.02.01.16 | Eliminación de desmonte en terreno rocoso con maquinaria (Incluye pago por disposición final a centro autorizado) | m3 | 3.1 |  | 0
04.03.06.07.03 | SUMINISTRO E INSTALACION DE TUBERIAS
04.03.06.07.03.01 | Suministro de tuberia HDPE SN-2 NTP-ISO 8772:2009 DN 200 mm | m | 8.77 |  | 0
04.03.06.07.03.02 | Instalacion Tuberia HDPE NTP-ISO 8772-2009 SN-2 DN 200mm incluye prueba hidraulica | m | 8.77 |  | 0
04.03.06.07.03.03 | Servicio de termofusion en tuberia HDPE DN 200 mm | und | 1 |  | 0
04.03.06.07.03.04 | Transporte a zona sin acceso tubería HDPE DN 200 - 250 | m | 8.77 |  | 0
04.03.06.07.04 | BUZONES
04.03.06.07.04.01 | Buzón I-A t. rocoso sin explosivos de 1,26 a 1,50 m profundidad (encof. exter e inter) C-PV | und | 1 |  | 0
04.03.06.07.04.02 | Pasamuro de polietileno para tubería de HDPE de DN 200 mm (Union de tub HDPE 200 a buzon) - Incl. Junta Restricción | und | 2 |  | 0
04.03.06.07.04.03 | Transporte a zona sin acceso de material para construcción de buzones | und | 1 |  | 0
04.03.06.07.05 | PRUEBA HIDRAULICA Y DE RESISTENCIA
04.03.06.07.05.01 | Prueba hidráulica de tubería p/desague DN 200 | m | 8.77 |  | 0
04.03.06.07.05.02 | Prueba de calidad del concreto (prueba a la compresión) | und | 1 |  | 0
04.03.06.07.05.03 | Prueba de compactacion de suelos (proctor modificado y de control de compactacion - densidad de campo) | und | 1 |  | 0
04.03.06.07.05.04 | Prueba de alineamiento de tubería enterrada, con método de la luz y espejos, para Tub. DN 200 | m | 8.77 |  | 0
04.03.06.07.05.05 | Prueba de deflexión - ovalización de tuberías, con método del mandril o de bola, para Tub. DN 200 | m | 8.77 |  | 0
04.03.07 | SECTOR 277
04.03.07.01 | LINEAS DE REBOSE DEL RESERVORIO R-1 DEL SECTOR 277
04.03.07.01.01 | TRABAJOS PRELIMINARES
04.03.07.01.01.01 | Trazo y replanteo inicial del proyecto, para líneas-redes con estación total | km | 0.12 |  | 0
04.03.07.01.01.02 | Replanteo final de la obra, para líneas redes con estación total | km | 0.12 |  | 0
04.03.07.01.02 | MOVIMIENTOS DE TIERRAS
04.03.07.01.02.01 | EXCAVACIONES A PULSO
04.03.07.01.02.01.01 | Excavación zanja (s/exp) p/tub. t-rocoso DN 200 - 250 de 1,26 m a 1,50 m prof. | m | 97.9 |  | 0
04.03.07.01.02.01.02 | Excavación zanja (s/exp) p/tub. t-rocoso DN 200 - 250 de 1,51 m a 1,75 m prof. | m | 16.46 |  | 0
04.03.07.01.02.01.03 | Entibado de madera para lineas hasta 1.51 a 1.75 m de prof. | m | 16.46 |  | 0
04.03.07.01.02.01.04 | Refine y nivel de zanja terr-rocoso p/ tub. DN 200 - 250 para toda profund. | m | 114.36 |  | 0
04.03.07.01.02.01.05 | Relleno comp.zanja(pulso)p/tub t-rocoso DN 200 - 250 de 1,26 m a 1,50 m prof. | m | 97.9 |  | 0
04.03.07.01.02.01.06 | Relleno comp.zanja(pulso)p/tub t-rocoso DN 200 - 250 de 1,51 m a 1,75 m prof. | m | 16.46 |  | 0
04.03.07.01.02.01.07 | Acarreo desmonte (pulso) t. rocoso en zona aledaña tub DN 200 - 250 mm de 1.26 m a 1.50 m de prof. | m | 97.9 |  | 0
04.03.07.01.02.01.08 | Acarreo desmonte (pulso) t. rocoso en zona aledaña tub DN 200 - 250 mm de 1.51 m a 1.75 m de prof. | m | 16.46 |  | 0
04.03.07.01.02.01.09 | Acarreo material relleno (pulso) t. rocoso en zona aledaña tub DN 200 - 250 mm de 1.26 m a 1.50 m de prof. | m | 97.9 |  | 0
04.03.07.01.02.01.10 | Acarreo material relleno (pulso) t. rocoso en zona aledaña tub DN 200 - 250 mm de 1.51 m a 1.75 m de prof. | m | 16.46 |  | 0
04.03.07.01.02.01.11 | Elimin. desmonte(carg+v) t-rocoso p/tub DN 200 - 250 de 1,26 m a 1,50 m | m | 97.9 |  | 0
04.03.07.01.02.01.12 | Elimin. desmonte(carg+v) t-rocoso p/tub DN 200 - 250 de 1,51 m a 1,75 m | m | 16.46 |  | 0
04.03.07.01.02.01.13 | Material de préstamo seleccionado para reemplazo s/esp. tecnicas y planos | m3 | 70.7 |  | 0
04.03.07.01.02.01.14 | Acarreo de material de prestamo seleccionado en zona sin acceso vehicular | m3 | 70.7 |  | 0
04.03.07.01.02.01.15 | Acarreo desmonte (pulso) en terreno rocoso en zona aledaña | m3 | 42.42 |  | 0
04.03.07.01.02.01.16 | Eliminación de desmonte en terreno rocoso con maquinaria (Incluye pago por disposición final a centro autorizado) | m3 | 42.42 |  | 0
04.03.07.01.03 | SUMINISTRO E INSTALACION DE TUBERIAS
04.03.07.01.03.01 | Suministro de tuberia HDPE ISO 8772, SDR 33, SN-2 de DN 250 mm ( incl. desperd.) | m | 117.3 |  | 0
04.03.07.01.03.02 | Instalacion Tuberia HDPE NTP-ISO 8772-2009 SN-2 DN 250mm incluye prueba hidraulica | m | 117.3 |  | 0
04.03.07.01.03.03 | Servicio de termofusion en tuberia HDPE DN 250 mm | und | 10 |  | 0
04.03.07.01.03.04 | Transporte a zona sin acceso tubería HDPE DN 200 - 250 | m | 117.3 |  | 0
04.03.07.01.04 | BUZONES
04.03.07.01.04.01 | Buzón I-A t. rocoso sin explosivos de 1,26 a 1,50 m profundidad (encof. exter e inter) C-PV | und | 7 |  | 0
04.03.07.01.04.02 | Pasamuro de polietileno para tubería de HDPE de DN 250 mm (Union de tub HDPE 250 a buzon) - Incl. Junta Restricción | und | 14 |  | 0
04.03.07.01.04.03 | Transporte a zona sin acceso de material para construcción de buzones | und | 7 |  | 0
04.03.07.01.05 | PRUEBA HIDRAULICA Y DE RESISTENCIA
04.03.07.01.05.01 | Prueba hidráulica de tubería p/desague DN 250 | m | 117.3 |  | 0
04.03.07.01.05.02 | Prueba de calidad del concreto (prueba a la compresión) | und | 3 |  | 0
04.03.07.01.05.03 | Prueba de compactacion de suelos (proctor modificado y de control de compactacion - densidad de campo) | und | 3 |  | 0
04.03.07.01.05.04 | Prueba de alineamiento de tubería enterrada, con método de la luz y espejos, para Tub. DN 250 | m | 117.3 |  | 0
04.03.07.01.05.05 | Prueba de deflexión - ovalización de tuberías, con método del mandril o de bola, para Tub. DN 250 | m | 117.3 |  | 0
04.03.07.02 | LINEAS DE REBOSE DEL RESERVORIO RAP-02 DEL SECTOR 277
04.03.07.02.01 | TRABAJOS PRELIMINARES
04.03.07.02.01.01 | Trazo y replanteo inicial del proyecto, para líneas-redes con estación total | km | 0.8 |  | 0
04.03.07.02.01.02 | Replanteo final de la obra, para líneas redes con estación total | km | 0.8 |  | 0
04.03.07.02.02 | MOVIMIENTOS DE TIERRAS
04.03.07.02.02.01 | EXCAVACIONES A PULSO
04.03.07.02.02.01.01 | Excavación zanja (s/exp) p/tub. t-rocoso DN 200 - 250 de 1,26 m a 1,50 m prof. | m | 662.92 |  | 0
04.03.07.02.02.01.02 | Excavación zanja (s/exp) p/tub. t-rocoso DN 200 - 250 de 1,51 m a 1,75 m prof. | m | 18.35 |  | 0
04.03.07.02.02.01.03 | Excavación zanja (s/exp) p/tub. t-rocoso DN 200 - 250 de 3,01 m a 3,50 m prof. | m | 53.26 |  | 0
04.03.07.02.02.01.04 | Excavación zanja (s/exp) p/tub. t-rocoso DN 200 - 250 de 3,51 m a 4,00 m prof. | m | 43.15 |  | 0
04.03.07.02.02.01.05 | Excavación zanja (s/exp) p/tub. t-rocoso DN 200 - 250 de 4,01 m a 5,00 m prof. | m | 12.65 |  | 0
04.03.07.02.02.01.06 | Entibado de madera para lineas hasta 1.51 a 1.75 m de prof. | m | 18.35 |  | 0
04.03.07.02.02.01.07 | Entibado de madera para lineas hasta 3.01 a 3.50 m de prof. | m | 53.26 |  | 0
04.03.07.02.02.01.08 | Entibado de madera para lineas hasta 3.51 a 4.00 m de prof. | m | 43.15 |  | 0
04.03.07.02.02.01.09 | Entibado de madera para lineas hasta 4.01 a 5.00 m de prof. | m | 12.65 |  | 0
04.03.07.02.02.01.10 | Refine y nivel de zanja terr-rocoso p/ tub. DN 200 - 250 para toda profund. | m | 790.33 |  | 0
04.03.07.02.02.01.11 | Relleno comp.zanja(pulso)p/tub t-rocoso DN 200 - 250 de 1,26 m a 1,50 m prof. | m | 662.92 |  | 0
04.03.07.02.02.01.12 | Relleno comp.zanja(pulso)p/tub t-rocoso DN 200 - 250 de 1,51 m a 1,75 m prof. | m | 18.35 |  | 0
04.03.07.02.02.01.13 | Relleno comp.zanja(pulso)p/tub t-rocoso DN 200 - 250 de 3,01 m a 3,50 m prof. | m | 53.26 |  | 0
04.03.07.02.02.01.14 | Relleno comp.zanja(pulso)p/tub t-rocoso DN 200 - 250 de 3,51 m a 4,00 m prof. | m | 43.15 |  | 0
04.03.07.02.02.01.15 | Relleno comp.zanja(pulso)p/tub t-rocoso DN 200 - 250 de 4,01 m a 5,00 m prof. | m | 12.65 |  | 0
04.03.07.02.02.01.16 | Acarreo desmonte (pulso) t. rocoso en zona aledaña tub DN 200 - 250 mm de 1.26 m a 1.50 m de prof. | m | 662.92 |  | 0
04.03.07.02.02.01.17 | Acarreo desmonte (pulso) t. rocoso en zona aledaña tub DN 200 - 250 mm de 1.51 m a 1.75 m de prof. | m | 18.35 |  | 0
04.03.07.02.02.01.18 | Acarreo desmonte (pulso) t. rocoso en zona aledaña tub DN 200 - 250 mm de 3.01 m a 3.50 m de prof. | m | 53.26 |  | 0
04.03.07.02.02.01.19 | Acarreo desmonte (pulso) t. rocoso en zona aledaña tub DN 200 - 250 mm de 3.51 m a 4.00 m de prof. | m | 43.15 |  | 0
04.03.07.02.02.01.20 | Acarreo desmonte (pulso) t. rocoso en zona aledaña tub DN 200 - 250 mm de 4.01 m a 5.00 m de prof. | m | 12.65 |  | 0
04.03.07.02.02.01.21 | Acarreo material relleno (pulso) t. rocoso en zona aledaña tub DN 200 - 250 mm de 1.26 m a 1.50 m de prof. | m | 662.92 |  | 0
04.03.07.02.02.01.22 | Acarreo material relleno (pulso) t. rocoso en zona aledaña tub DN 200 - 250 mm de 1.51 m a 1.75 m de prof. | m | 18.35 |  | 0
04.03.07.02.02.01.23 | Acarreo material relleno (pulso) t. rocoso en zona aledaña tub DN 200 - 250 mm de 3.01 m a 3.50 m de prof. | m | 53.26 |  | 0
04.03.07.02.02.01.24 | Acarreo material relleno (pulso) t. rocoso en zona aledaña tub DN 200 - 250 mm de 3.51 m a 4.00 m de prof. | m | 43.15 |  | 0
04.03.07.02.02.01.25 | Acarreo material relleno (pulso) t. rocoso en zona aledaña tub DN 200 - 250 mm de 4.01 m a 5.00 m de prof. | m | 12.65 |  | 0
04.03.07.02.02.01.26 | Elimin. desmonte(carg+v) t-rocoso p/tub DN 200 - 250 de 1,26 m a 1,50 m | m | 662.92 |  | 0
04.03.07.02.02.01.27 | Elimin. desmonte(carg+v) t-rocoso p/tub DN 200 - 250 de 1,51 m a 1,75 m | m | 18.35 |  | 0
04.03.07.02.02.01.28 | Elimin. desmonte(carg+v) t-rocoso p/tub DN 200 - 250 de 3,01 m a 3,50 m | m | 53.26 |  | 0
04.03.07.02.02.01.29 | Elimin. desmonte(carg+v) t-rocoso p/tub DN 200 - 250 de 3,51 m a 4,00 m | m | 43.15 |  | 0
04.03.07.02.02.01.30 | Elimin. desmonte(carg+v) t-rocoso p/tub DN 200 - 250 de 4,01 m a 5,00 m | m | 12.65 |  | 0
04.03.07.02.02.01.31 | Material de préstamo seleccionado para reemplazo s/esp. tecnicas y planos | m3 | 702.45 |  | 0
04.03.07.02.02.01.32 | Acarreo de material de prestamo seleccionado en zona sin acceso vehicular | m3 | 702.45 |  | 0
04.03.07.02.02.01.33 | Acarreo desmonte (pulso) en terreno rocoso en zona aledaña | m3 | 421.47 |  | 0
04.03.07.02.02.01.34 | Eliminación de desmonte en terreno rocoso con maquinaria (Incluye pago por disposición final a centro autorizado) | m3 | 421.47 |  | 0
04.03.07.02.03 | SUMINISTRO E INSTALACION DE TUBERIAS
04.03.07.02.03.01 | Suministro de tuberia HDPE ISO 8772, SDR 33, SN-2 de DN 250 mm ( incl. desperd.) | m | 743.82 |  | 0
04.03.07.02.03.02 | Suministro de tuberia HDPE ISO 8772, SDR 26, SN-4 de DN 250 mm ( incl. desperd.) | m | 56.61 |  | 0
04.03.07.02.03.03 | Instalacion Tuberia HDPE NTP-ISO 8772-2009 SN-2 DN 250mm incluye prueba hidraulica | m | 743.82 |  | 0
04.03.07.02.03.04 | Instalacion Tuberia HDPE NTP-ISO 8772-2009 SN-4 DN 250mm incluye prueba hidraulica | m | 56.61 |  | 0
04.03.07.02.03.05 | Servicio de termofusion en tuberia HDPE DN 250 mm | und | 67 |  | 0
04.03.07.02.03.06 | Transporte a zona sin acceso tubería HDPE DN 200 - 250 | m | 800.43 |  | 0
04.03.07.02.04 | BUZONES
04.03.07.02.04.01 | Buzón I-A t. rocoso sin explosivos de 1,26 a 1,50 m profundidad (encof. exter e inter) C-PV | und | 23 |  | 0
04.03.07.02.04.02 | Buzón I-A t. rocoso sin explosivos de 2,51 a 3,00 m profundidad (encof. exter e inter) C-PV | und | 1 |  | 0
04.03.07.02.04.03 | Buzón I-B t. rocoso sin explosivos de 4,01 a 5,00 m profundidad (encof. exter e inter) C-PV | und | 1 |  | 0
04.03.07.02.04.04 | Pasamuro de polietileno para tubería de HDPE de DN 250 mm (Union de tub HDPE 250 a buzon) - Incl. Junta Restricción | und | 50 |  | 0
04.03.07.02.04.05 | Transporte a zona sin acceso de material para construcción de buzones | und | 25 |  | 0
04.03.07.02.05 | PRUEBA HIDRAULICA Y DE RESISTENCIA
04.03.07.02.05.01 | Prueba hidráulica de tubería p/desague DN 250 | m | 800.43 |  | 0
04.03.07.02.05.02 | Prueba de calidad del concreto (prueba a la compresión) | und | 9 |  | 0
04.03.07.02.05.03 | Prueba de compactacion de suelos (proctor modificado y de control de compactacion - densidad de campo) | und | 17 |  | 0
04.03.07.02.05.04 | Prueba de alineamiento de tubería enterrada, con método de la luz y espejos, para Tub. DN 250 | m | 800.43 |  | 0
04.03.07.02.05.05 | Prueba de deflexión - ovalización de tuberías, con método del mandril o de bola, para Tub. DN 250 | m | 800.43 |  | 0
04.03.07.03 | LINEAS DE REBOSE DEL RESERVORIO RAP-06 DEL SECTOR 277
04.03.07.03.01 | TRABAJOS PRELIMINARES
04.03.07.03.01.01 | Trazo y replanteo inicial del proyecto, para líneas-redes con estación total | km | 0.27 |  | 0
04.03.07.03.01.02 | Replanteo final de la obra, para líneas redes con estación total | km | 0.27 |  | 0
04.03.07.03.02 | MOVIMIENTOS DE TIERRAS
04.03.07.03.02.01 | EXCAVACIONES A PULSO
04.03.07.03.02.01.01 | Excavación zanja (s/exp) p/tub. t-rocoso DN 200 - 250 de 1,26 m a 1,50 m prof. | m | 235.45 |  | 0
04.03.07.03.02.01.02 | Excavación zanja (s/exp) p/tub. t-rocoso DN 200 - 250 de 1,51 m a 1,75 m prof. | m | 8.79 |  | 0
04.03.07.03.02.01.03 | Excavación zanja (s/exp) p/tub. t-rocoso DN 200 - 250 de 1,76 m a 2,00 m prof. | m | 17.95 |  | 0
04.03.07.03.02.01.04 | Entibado de madera para lineas hasta 1.51 a 1.75 m de prof. | m | 8.79 |  | 0
04.03.07.03.02.01.05 | Entibado de madera para lineas hasta 1.76 a 2.00 m de prof. | m | 17.95 |  | 0
04.03.07.03.02.01.06 | Refine y nivel de zanja terr-rocoso p/ tub. DN 200 - 250 para toda profund. | m | 262.19 |  | 0
04.03.07.03.02.01.07 | Relleno comp.zanja(pulso)p/tub t-rocoso DN 200 - 250 de 1,26 m a 1,50 m prof. | m | 235.45 |  | 0
04.03.07.03.02.01.08 | Relleno comp.zanja(pulso)p/tub t-rocoso DN 200 - 250 de 1,51 m a 1,75 m prof. | m | 8.79 |  | 0
04.03.07.03.02.01.09 | Relleno comp.zanja(pulso)p/tub t-rocoso DN 200 - 250 de 1,76 m a 2,00 m prof. | m | 17.95 |  | 0
04.03.07.03.02.01.10 | Acarreo desmonte (pulso) t. rocoso en zona aledaña tub DN 200 - 250 mm de 1.26 m a 1.50 m de prof. | m | 235.45 |  | 0
04.03.07.03.02.01.11 | Acarreo desmonte (pulso) t. rocoso en zona aledaña tub DN 200 - 250 mm de 1.51 m a 1.75 m de prof. | m | 8.79 |  | 0
04.03.07.03.02.01.12 | Acarreo desmonte (pulso) t. rocoso en zona aledaña tub DN 200 - 250 mm de 1.76 m a 2.00 m de prof. | m | 17.95 |  | 0
04.03.07.03.02.01.13 | Acarreo material relleno (pulso) t. rocoso en zona aledaña tub DN 200 - 250 mm de 1.26 m a 1.50 m de prof. | m | 235.45 |  | 0
04.03.07.03.02.01.14 | Acarreo material relleno (pulso) t. rocoso en zona aledaña tub DN 200 - 250 mm de 1.51 m a 1.75 m de prof. | m | 8.79 |  | 0
04.03.07.03.02.01.15 | Acarreo material relleno (pulso) t. rocoso en zona aledaña tub DN 200 - 250 mm de 1.76 m a 2.00 m de prof. | m | 17.95 |  | 0
04.03.07.03.02.01.16 | Elimin. desmonte(carg+v) t-rocoso p/tub DN 200 - 250 de 1,26 m a 1,50 m | m | 235.45 |  | 0
04.03.07.03.02.01.17 | Elimin. desmonte(carg+v) t-rocoso p/tub DN 200 - 250 de 1,51 m a 1,75 m | m | 8.79 |  | 0
04.03.07.03.02.01.18 | Elimin. desmonte(carg+v) t-rocoso p/tub DN 200 - 250 de 1,76 m a 2,00 m | m | 17.95 |  | 0
04.03.07.03.02.01.19 | Material de préstamo seleccionado para reemplazo s/esp. tecnicas y planos | m3 | 162.34 |  | 0
04.03.07.03.02.01.20 | Acarreo de material de prestamo seleccionado en zona sin acceso vehicular | m3 | 162.34 |  | 0
04.03.07.03.02.01.21 | Acarreo desmonte (pulso) en terreno rocoso en zona aledaña | m3 | 97.4 |  | 0
04.03.07.03.02.01.22 | Eliminación de desmonte en terreno rocoso con maquinaria (Incluye pago por disposición final a centro autorizado) | m3 | 97.4 |  | 0
04.03.07.03.03 | SUMINISTRO E INSTALACION DE TUBERIAS
04.03.07.03.03.01 | Suministro de tuberia HDPE SN-2 NTP-ISO 8772:2009 DN 200 mm | m | 266.61 |  | 0
04.03.07.03.03.02 | Instalacion Tuberia HDPE NTP-ISO 8772-2009 SN-2 DN 200mm incluye prueba hidraulica | m | 266.61 |  | 0
04.03.07.03.03.03 | Servicio de termofusion en tuberia HDPE DN 200 mm | und | 23 |  | 0
04.03.07.03.03.04 | Transporte a zona sin acceso tubería HDPE DN 200 - 250 | m | 266.61 |  | 0
04.03.07.03.04 | BUZONES
04.03.07.03.04.01 | Buzón I-A t. rocoso sin explosivos de 1,26 a 1,50 m profundidad (encof. exter e inter) C-PV | und | 10 |  | 0
04.03.07.03.04.02 | Buzón I-A t. rocoso sin explosivos de 1,51 a 1,75 m profundidad (encof. exter e inter) C-PV | und | 1 |  | 0
04.03.07.03.04.03 | Pasamuro de polietileno para tubería de HDPE de DN 200 mm (Union de tub HDPE 200 a buzon) - Incl. Junta Restricción | und | 22 |  | 0
04.03.07.03.04.04 | Transporte a zona sin acceso de material para construcción de buzones | und | 11 |  | 0
04.03.07.03.05 | PRUEBA HIDRAULICA Y DE RESISTENCIA
04.03.07.03.05.01 | Prueba hidráulica de tubería p/desague DN 200 | m | 266.61 |  | 0
04.03.07.03.05.02 | Prueba de calidad del concreto (prueba a la compresión) | und | 4 |  | 0
04.03.07.03.05.03 | Prueba de compactacion de suelos (proctor modificado y de control de compactacion - densidad de campo) | und | 6 |  | 0
04.03.07.03.05.04 | Prueba de alineamiento de tubería enterrada, con método de la luz y espejos, para Tub. DN 200 | m | 266.61 |  | 0
04.03.07.03.05.05 | Prueba de deflexión - ovalización de tuberías, con método del mandril o de bola, para Tub. DN 200 | m | 266.61 |  | 0
04.03.08 | SECTOR 273
04.03.08.01 | LINEAS DE REBOSE DEL RESERVORIO R-1 DEL SECTOR 273
04.03.08.01.01 | TRABAJOS PRELIMINARES
04.03.08.01.01.01 | Trazo y replanteo inicial del proyecto, para líneas-redes con estación total | km | 0.12 |  | 0
04.03.08.01.01.02 | Replanteo final de la obra, para líneas redes con estación total | km | 0.12 |  | 0
04.03.08.01.02 | MOVIMIENTOS DE TIERRAS
04.03.08.01.02.01 | EXCAVACION CON EQUIPO
04.03.08.01.02.01.01 | Excavación zanja (s/exp) p/tub. t-rocoso DN 200 - 250 de 1,26 m a 1,50 m prof. | m | 77.8 |  | 0
04.03.08.01.02.01.02 | Excavación zanja (s/exp) p/tub. t-rocoso DN 200 - 250 de 1,51 m a 1,75 m prof. | m | 30.79 |  | 0
04.03.08.01.02.01.03 | Excavación zanja (s/exp) p/tub. t-rocoso DN 200 - 250 de 1,76 m a 2,00 m prof. | m | 5.96 |  | 0
04.03.08.01.02.01.04 | Entibado metálico ambas caras, tipo cajón (Box), de zanjas de 1.51 a 1.75 m de prof. (Incl. Instalación, mantenimiento y retiro) | m | 30.79 |  | 0
04.03.08.01.02.01.05 | Entibado metálico ambas caras, tipo cajón (Box), de zanjas de 1.76 a 2.00 m de prof. (Incl. Instalación, mantenimiento y retiro) | m | 5.96 |  | 0
04.03.08.01.02.01.06 | Refine y nivel de zanja terr-rocoso p/ tub. DN 200 - 250 para toda profund. | m | 114.55 |  | 0
04.03.08.01.02.01.07 | Relleno comp.zanja(pulso)p/tub t-rocoso DN 200 - 250 de 1,26 m a 1,50 m prof. | m | 77.8 |  | 0
04.03.08.01.02.01.08 | Relleno comp.zanja(pulso)p/tub t-rocoso DN 200 - 250 de 1,51 m a 1,75 m prof. | m | 30.79 |  | 0
04.03.08.01.02.01.09 | Relleno comp.zanja(pulso)p/tub t-rocoso DN 200 - 250 de 1,76 m a 2,00 m prof. | m | 5.96 |  | 0
04.03.08.01.02.01.10 | Elimin. desmonte(carg+v) t-rocoso p/tub DN 200 - 250 de 1,26 m a 1,50 m | m | 77.8 |  | 0
04.03.08.01.02.01.11 | Elimin. desmonte(carg+v) t-rocoso p/tub DN 200 - 250 de 1,51 m a 1,75 m | m | 30.79 |  | 0
04.03.08.01.02.01.12 | Elimin. desmonte(carg+v) t-rocoso p/tub DN 200 - 250 de 1,76 m a 2,00 m | m | 5.96 |  | 0
04.03.08.01.02.01.13 | Material de préstamo seleccionado para reemplazo s/esp. tecnicas y planos | m3 | 80.16 |  | 0
04.03.08.01.02.01.14 | Eliminación de desmonte en terreno rocoso con maquinaria (Incluye pago por disposición final a centro autorizado) | m3 | 48.1 |  | 0
04.03.08.01.03 | SUMINISTRO E INSTALACION DE TUBERIAS
04.03.08.01.03.01 | Suministro de tuberia HDPE ISO 8772, SDR 33, SN-2 de DN 250 mm ( incl. desperd.) | m | 117.2 |  | 0
04.03.08.01.03.02 | Instalacion Tuberia HDPE NTP-ISO 8772-2009 SN-2 DN 250mm incluye prueba hidraulica | m | 117.2 |  | 0
04.03.08.01.03.03 | Servicio de termofusion en tuberia HDPE DN 250 mm | und | 10 |  | 0
04.03.08.01.04 | BUZONES
04.03.08.01.04.01 | Buzón I-A t. rocoso sin explosivos de 1,26 a 1,50 m profundidad (encof. exter e inter) C-PV | und | 5 |  | 0
04.03.08.01.04.02 | Buzón I-A t. rocoso sin explosivos de 1,76 a 2,00 m profundidad (encof. exter e inter) C-PV | und | 1 |  | 0
04.03.08.01.04.03 | Pasamuro de polietileno para tubería de HDPE de DN 250 mm (Union de tub HDPE 250 a buzon) - Incl. Junta Restricción | und | 12 |  | 0
04.03.08.01.05 | PRUEBA HIDRAULICA Y DE RESISTENCIA
04.03.08.01.05.01 | Prueba hidráulica de tubería p/desague DN 250 | m | 117.2 |  | 0
04.03.08.01.05.02 | Prueba de calidad del concreto (prueba a la compresión) | und | 2 |  | 0
04.03.08.01.05.03 | Prueba de compactacion de suelos (proctor modificado y de control de compactacion - densidad de campo) | und | 3 |  | 0
04.03.08.01.05.04 | Prueba de alineamiento de tubería enterrada, con método de la luz y espejos, para Tub. DN 250 | m | 117.2 |  | 0
04.03.08.01.05.05 | Prueba de deflexión - ovalización de tuberías, con método del mandril o de bola, para Tub. DN 250 | m | 117.2 |  | 0
04.03.08.02 | LINEAS DE REBOSE DEL RESERVORIO R-2 DEL SECTOR 273
04.03.08.02.01 | TRABAJOS PRELIMINARES
04.03.08.02.01.01 | Trazo y replanteo inicial del proyecto, para líneas-redes con estación total | km | 0.1 |  | 0
04.03.08.02.01.02 | Replanteo final de la obra, para líneas redes con estación total | km | 0.1 |  | 0
04.03.08.02.02 | MOVIMIENTOS DE TIERRAS
04.03.08.02.02.01 | EXCAVACION CON EQUIPO
04.03.08.02.02.01.01 | Excavación zanja (s/exp) p/tub. t-rocoso DN 200 - 250 de 1,26 m a 1,50 m prof. | m | 82.76 |  | 0
04.03.08.02.02.01.02 | Excavación zanja (s/exp) p/tub. t-rocoso DN 200 - 250 de 1,51 m a 1,75 m prof. | m | 2.55 |  | 0
04.03.08.02.02.01.03 | Excavación zanja (s/exp) p/tub. t-rocoso DN 200 - 250 de 1,76 m a 2,00 m prof. | m | 5.42 |  | 0
04.03.08.02.02.01.04 | Excavación zanja (s/exp) p/tub. t-rocoso DN 200 - 250 de 2,01 m a 2,50 m prof. | m | 2.48 |  | 0
04.03.08.02.02.01.05 | Entibado metálico ambas caras, tipo cajón (Box), de zanjas de 1.51 a 1.75 m de prof. (Incl. Instalación, mantenimiento y retiro) | m | 2.55 |  | 0
04.03.08.02.02.01.06 | Entibado metálico ambas caras, tipo cajón (Box), de zanjas de 1.76 a 2.00 m de prof. (Incl. Instalación, mantenimiento y retiro) | m | 5.42 |  | 0
04.03.08.02.02.01.07 | Entibado metálico ambas caras, tipo cajón (Box), de zanjas de 2.01 a 2.50 m de prof. (Incl. Instalación, mantenimiento y retiro) | m | 2.48 |  | 0
04.03.08.02.02.01.08 | Refine y nivel de zanja terr-rocoso p/ tub. DN 200 - 250 para toda profund. | m | 93.21 |  | 0
04.03.08.02.02.01.09 | Relleno comp.zanja(pulso)p/tub t-rocoso DN 200 - 250 de 1,26 m a 1,50 m prof. | m | 82.76 |  | 0
04.03.08.02.02.01.10 | Relleno comp.zanja(pulso)p/tub t-rocoso DN 200 - 250 de 1,51 m a 1,75 m prof. | m | 2.55 |  | 0
04.03.08.02.02.01.11 | Relleno comp.zanja(pulso)p/tub t-rocoso DN 200 - 250 de 1,76 m a 2,00 m prof. | m | 5.42 |  | 0
04.03.08.02.02.01.12 | Relleno comp.zanja(pulso)p/tub t-rocoso DN 200 - 250 de 2,01 m a 2,50 m prof. | m | 2.48 |  | 0
04.03.08.02.02.01.13 | Elimin. desmonte(carg+v) t-rocoso p/tub DN 200 - 250 de 1,26 m a 1,50 m | m | 82.76 |  | 0
04.03.08.02.02.01.14 | Elimin. desmonte(carg+v) t-rocoso p/tub DN 200 - 250 de 1,51 m a 1,75 m | m | 2.55 |  | 0
04.03.08.02.02.01.15 | Elimin. desmonte(carg+v) t-rocoso p/tub DN 200 - 250 de 1,76 m a 2,00 m | m | 5.42 |  | 0
04.03.08.02.02.01.16 | Elimin. desmonte(carg+v) t-rocoso p/tub DN 200 - 250 de 2,01 m a 2,50 m | m | 2.48 |  | 0
04.03.08.02.02.01.17 | Material de préstamo seleccionado para reemplazo s/esp. tecnicas y planos | m3 | 59.45 |  | 0
04.03.08.02.02.01.18 | Eliminación de desmonte en terreno rocoso con maquinaria (Incluye pago por disposición final a centro autorizado) | m3 | 35.67 |  | 0
04.03.08.02.03 | SUMINISTRO E INSTALACION DE TUBERIAS
04.03.08.02.03.01 | Suministro de tuberia HDPE ISO 8772, SDR 33, SN-2 de DN 250 mm ( incl. desperd.) | m | 95.73 |  | 0
04.03.08.02.03.02 | Instalacion Tuberia HDPE NTP-ISO 8772-2009 SN-2 DN 250mm incluye prueba hidraulica | m | 95.73 |  | 0
04.03.08.02.03.03 | Servicio de termofusion en tuberia HDPE DN 250 mm | und | 8 |  | 0
04.03.08.02.04 | BUZONES
04.03.08.02.04.01 | Buzón I-A t. rocoso sin explosivos de 1,26 a 1,50 m profundidad (encof. exter e inter) C-PV | und | 5 |  | 0
04.03.08.02.04.02 | Buzón I-A t. rocoso sin explosivos de 2,01 a 2,50 m profundidad (encof. exter e inter) C-PV | und | 1 |  | 0
04.03.08.02.04.03 | Pasamuro de polietileno para tubería de HDPE de DN 250 mm (Union de tub HDPE 250 a buzon) - Incl. Junta Restricción | und | 12 |  | 0
04.03.08.02.05 | PRUEBA HIDRAULICA Y DE RESISTENCIA
04.03.08.02.05.01 | Prueba hidráulica de tubería p/desague DN 250 | m | 95.73 |  | 0
04.03.08.02.05.02 | Prueba de calidad del concreto (prueba a la compresión) | und | 2 |  | 0
04.03.08.02.05.03 | Prueba de compactacion de suelos (proctor modificado y de control de compactacion - densidad de campo) | und | 2 |  | 0
04.03.08.02.05.04 | Prueba de alineamiento de tubería enterrada, con método de la luz y espejos, para Tub. DN 250 | m | 95.73 |  | 0
04.03.08.02.05.05 | Prueba de deflexión - ovalización de tuberías, con método del mandril o de bola, para Tub. DN 250 | m | 95.73 |  | 0
04.03.08.03 | LINEAS DE REBOSE DEL RESERVORIO R-3 DEL SECTOR 273
04.03.08.03.01 | TRABAJOS PRELIMINARES
04.03.08.03.01.01 | Trazo y replanteo inicial del proyecto, para líneas-redes con estación total | km | 0.21 |  | 0
04.03.08.03.01.02 | Replanteo final de la obra, para líneas redes con estación total | km | 0.21 |  | 0
04.03.08.03.01.03 | Corte+rotura, ED y reposic. de pavimento flexible asfalto caliente de e= 2" | m2 | 6.23 |  | 0
04.03.08.03.01.04 | Acarreo y acomodo de material procededente de la demolición de concreto zona sin acceso vehicular | m3 | 1.09 |  | 0
04.03.08.03.02 | MOVIMIENTOS DE TIERRAS
04.03.08.03.02.01 | EXCAVACIONES A PULSO
04.03.08.03.02.01.01 | Excavación zanja (s/exp) p/tub. t-rocoso DN 200 - 250 de 1,26 m a 1,50 m prof. | m | 186.15 |  | 0
04.03.08.03.02.01.02 | Excavación zanja (s/exp) p/tub. t-rocoso DN 200 - 250 de 1,51 m a 1,75 m prof. | m | 22.52 |  | 0
04.03.08.03.02.01.03 | Entibado de madera para lineas hasta 1.51 a 1.75 m de prof. | m | 22.52 |  | 0
04.03.08.03.02.01.04 | Refine y nivel de zanja terr-rocoso p/ tub. DN 200 - 250 para toda profund. | m | 208.67 |  | 0
04.03.08.03.02.01.05 | Relleno comp.zanja(pulso)p/tub t-rocoso DN 200 - 250 de 1,26 m a 1,50 m prof. | m | 186.15 |  | 0
04.03.08.03.02.01.06 | Relleno comp.zanja(pulso)p/tub t-rocoso DN 200 - 250 de 1,51 m a 1,75 m prof. | m | 22.52 |  | 0
04.03.08.03.02.01.07 | Acarreo desmonte (pulso) t. rocoso en zona aledaña tub DN 200 - 250 mm de 1.26 m a 1.50 m de prof. | m | 186.15 |  | 0
04.03.08.03.02.01.08 | Acarreo desmonte (pulso) t. rocoso en zona aledaña tub DN 200 - 250 mm de 1.51 m a 1.75 m de prof. | m | 22.52 |  | 0
04.03.08.03.02.01.09 | Acarreo material relleno (pulso) t. rocoso en zona aledaña tub DN 200 - 250 mm de 1.26 m a 1.50 m de prof. | m | 186.15 |  | 0
04.03.08.03.02.01.10 | Acarreo material relleno (pulso) t. rocoso en zona aledaña tub DN 200 - 250 mm de 1.51 m a 1.75 m de prof. | m | 22.52 |  | 0
04.03.08.03.02.01.11 | Elimin. desmonte(carg+v) t-rocoso p/tub DN 200 - 250 de 1,26 m a 1,50 m | m | 186.15 |  | 0
04.03.08.03.02.01.12 | Elimin. desmonte(carg+v) t-rocoso p/tub DN 200 - 250 de 1,51 m a 1,75 m | m | 22.52 |  | 0
04.03.08.03.02.01.13 | Material de préstamo seleccionado para reemplazo s/esp. tecnicas y planos | m3 | 126.1 |  | 0
04.03.08.03.02.01.14 | Acarreo de material de prestamo seleccionado en zona sin acceso vehicular | m3 | 126.1 |  | 0
04.03.08.03.02.01.15 | Acarreo desmonte (pulso) en terreno rocoso en zona aledaña | m3 | 75.66 |  | 0
04.03.08.03.02.01.16 | Eliminación de desmonte en terreno rocoso con maquinaria (Incluye pago por disposición final a centro autorizado) | m3 | 75.66 |  | 0
04.03.08.03.03 | SUMINISTRO E INSTALACION DE TUBERIAS
04.03.08.03.03.01 | Suministro de tuberia HDPE SN-2 NTP-ISO 8772:2009 DN 200 mm | m | 213.06 |  | 0
04.03.08.03.03.02 | Instalacion Tuberia HDPE NTP-ISO 8772-2009 SN-2 DN 200mm incluye prueba hidraulica | m | 213.06 |  | 0
04.03.08.03.03.03 | Servicio de termofusion en tuberia HDPE DN 200 mm | und | 18 |  | 0
04.03.08.03.03.04 | Transporte a zona sin acceso tubería HDPE DN 200 - 250 | m | 213.06 |  | 0
04.03.08.03.04 | BUZONES
04.03.08.03.04.01 | Buzón I-A t. rocoso sin explosivos de 1,26 a 1,50 m profundidad (encof. exter e inter) C-PV | und | 10 |  | 0
04.03.08.03.04.02 | Buzón I-A t. rocoso sin explosivos de 1,51 a 1,75 m profundidad (encof. exter e inter) C-PV | und | 1 |  | 0
04.03.08.03.04.03 | Pasamuro de polietileno para tubería de HDPE de DN 200 mm (Union de tub HDPE 200 a buzon) - Incl. Junta Restricción | und | 22 |  | 0
04.03.08.03.04.04 | Transporte a zona sin acceso de material para construcción de buzones | und | 11 |  | 0
04.03.08.03.05 | PRUEBA HIDRAULICA Y DE RESISTENCIA
04.03.08.03.05.01 | Prueba hidráulica de tubería p/desague DN 200 | m | 213.06 |  | 0
04.03.08.03.05.02 | Prueba de calidad del concreto (prueba a la compresión) | und | 4 |  | 0
04.03.08.03.05.03 | Prueba de compactacion de suelos (proctor modificado y de control de compactacion - densidad de campo) | und | 5 |  | 0
04.03.08.03.05.04 | Prueba de alineamiento de tubería enterrada, con método de la luz y espejos, para Tub. DN 200 | m | 213.06 |  | 0
04.03.08.03.05.05 | Prueba de deflexión - ovalización de tuberías, con método del mandril o de bola, para Tub. DN 200 | m | 213.06 |  | 0
04.03.08.04 | LINEAS DE REBOSE DE LA CISTERNA CP-02 DEL SECTOR 273
04.03.08.04.01 | TRABAJOS PRELIMINARES
04.03.08.04.01.01 | Trazo y replanteo inicial del proyecto, para líneas-redes con estación total | km | 0.01 |  | 0
04.03.08.04.01.02 | Replanteo final de la obra, para líneas redes con estación total | km | 0.01 |  | 0
04.03.08.04.02 | MOVIMIENTOS DE TIERRAS
04.03.08.04.02.01 | EXCAVACIONES A PULSO
04.03.08.04.02.01.01 | Excavación zanja (s/exp) p/tub. t-rocoso DN 300 - 350 de 1,76 m a 2,00 m prof. | m | 10.04 |  | 0
04.03.08.04.02.01.02 | Entibado de madera para lineas hasta 1.76 a 2.00 m de prof. | m | 10.04 |  | 0
04.03.08.04.02.01.03 | Refine y nivel de zanja terr-rocoso p/ tub. DN 300 - 350 para toda profund. | m | 10.04 |  | 0
04.03.08.04.02.01.04 | Relleno comp.zanja(pulso)p/tub t-rocoso DN 300 - 350 de 1,76 m a 2,00 m prof. | m | 10.04 |  | 0
04.03.08.04.02.01.05 | Acarreo desmonte (pulso) t. rocoso en zona aledaña tub DN 300 - 350 mm de 1.76 m a 2.00 m de prof. | m | 10.04 |  | 0
04.03.08.04.02.01.06 | Acarreo material relleno (pulso) t. rocoso en zona aledaña tub DN 300 - 350 mm de 1.76 m a 2.00 m de prof. | m | 10.04 |  | 0
04.03.08.04.02.01.07 | Elimin. desmonte(carg+v) t-rocoso p/tub DN 300 - 350 de 1,76 m a 2,00 m | m | 10.04 |  | 0
04.03.08.04.02.01.08 | Material de préstamo seleccionado para reemplazo s/esp. tecnicas y planos | m3 | 12.71 |  | 0
04.03.08.04.02.01.09 | Acarreo de material de prestamo seleccionado en zona sin acceso vehicular | m3 | 12.71 |  | 0
04.03.08.04.02.01.10 | Acarreo desmonte (pulso) en terreno rocoso en zona aledaña | m3 | 7.62 |  | 0
04.03.08.04.02.01.11 | Eliminación de desmonte en terreno rocoso con maquinaria (Incluye pago por disposición final a centro autorizado) | m3 | 7.62 |  | 0
04.03.08.04.03 | SUMINISTRO E INSTALACION DE TUBERIAS
04.03.08.04.03.01 | Suministro de tuberia HDPE ISO 8772, SDR 33, SN-2 de DN 315 mm ( incl. desperd.) | m | 10.43 |  | 0
04.03.08.04.03.02 | Instalación tuberia HDPE NTP-ISO 8772:2009 SN-2 DN 315mm incluye prueba hidráulica | m | 10.43 |  | 0
04.03.08.04.03.03 | Suministro e Instalacion de Union de electrofusion en tub HDPE DN 315 mm | und | 2 |  | 0
04.03.08.04.03.04 | Transporte a zona sin acceso tubería HDPE DN 315 - 360 | m | 10.43 |  | 0
04.03.08.04.04 | BUZONES
04.03.08.04.04.01 | Buzón I-A t. rocoso sin explosivos de 1,51 a 1,75 m profundidad (encof. exter e inter) C-PV | und | 1 |  | 0
04.03.08.04.04.02 | Pasamuro de polietileno para tubería de HDPE de DN 315 mm (Union de tub HDPE 315 a buzon) - Incl. Junta Restricción | und | 2 |  | 0
04.03.08.04.04.03 | Transporte a zona sin acceso de material para construcción de buzones | und | 1 |  | 0
04.03.08.04.05 | PRUEBA HIDRAULICA Y DE RESISTENCIA
04.03.08.04.05.01 | Prueba hidráulica de tubería p/desague DN 315 | m | 10.43 |  | 0
04.03.08.04.05.02 | Prueba de calidad del concreto (prueba a la compresión) | und | 1 |  | 0
04.03.08.04.05.03 | Prueba de compactacion de suelos (proctor modificado y de control de compactacion - densidad de campo) | und | 1 |  | 0
04.03.08.04.05.04 | Prueba de alineamiento de tubería enterrada, con método de la luz y espejos, para Tub. DN 315 | m | 10.43 |  | 0
04.03.08.04.05.05 | Prueba de deflexión - ovalización de tuberías, con método del mandril o de bola, para Tub. DN 300-315mm | m | 10.43 |  | 0

## Redes de Agua
Anexo 3.2 Estructura de Precios para la Ejecución de la Obra
Presupuesto
Presupuesto | EGP-N "AMPLIACIÓN Y MEJORAMIENTO DE LOS SISTEMAS DE AGUA POTABLE Y ALCANTARILLADO DE LOS SECTORES 273, 277, 278, 279, 280, 394 Y 395 - DISTRITO DE VENTANILLA"
REDES Y CONEXIONES DE AGUA POTABLE
Lugar | LIMA - LIMA - LIMA
Item | Descripción | Und. | Metrado | Precio S/. | Parcial S/.
05 | REDES Y CONEXIONES DE AGUA POTABLE
05.01 | OBRAS PROVISIONALES EN REDES Y CONEXIONES DOMICILIARIAS DE AGUA POTABLE
05.01.01 | Cinta plástica señalizadora para límite de seguridad de obra-SEDAPAL | m | 249984.07 |  | 0
05.01.02 | Cerco de malla HDP de 1 m altura para límite de seguridad de obra-SEDAPAL | m | 249984.07 |  | 0
05.01.03 | Tranquera tipo caballete de 2,40 x 1,20m p/señalaliz-protec.(prov. durante obra) | und | 834 |  | 0
05.01.04 | Puente de madera para pase peatonal sobre zanja s/d (prov. durante obra) | und | 1250 |  | 0
05.01.05 | Puente de madera para pase vehicular sobre zanja s/d (prov. durante obra) | und | 417 |  | 0
05.01.06 | Riego de zona de trabajo para mitigar la contaminación - polvo (Incl. Costo de agua y transporte Surtidor a obra ) | m | 124992.03 |  | 0
05.02 | SECTOR 273
05.02.01 | REDES SECUNDARIAS DE AGUA POTABLE
05.02.01.01 | TRABAJOS PRELIMINARES
05.02.01.01.01 | Trazo y replanteo inicial del proyecto, para líneas-redes con estación total | km | 21.99 |  | 0
05.02.01.01.02 | Replanteo final de la obra, para líneas redes con estación total | km | 21.99 |  | 0
05.02.01.01.03 | Proteccion de postes para alumbrado electrico | und | 119 |  | 0
05.02.01.01.04 | Proteccion de postes para telefonia | und | 37 |  | 0
05.02.01.01.05 | Proteccion de cable eléctrico de baja tensión | und | 291 |  | 0
05.02.01.01.06 | Proteccion de cables telefónicos | und | 172 |  | 0
05.02.01.02 | DEMOLICIONES DE PAVIMENTOS Y DESMONTAJE DE TUBERIAS
05.02.01.02.01 | PAVIMENTOS, VEREDAS, SARDINELES Y JARDINES
05.02.01.02.01.01 | Corte+rotura, ED y reposic. de pavimento flexible asfalto caliente de e= 2" | m2 | 4444.78 |  | 0
05.02.01.02.01.02 | Corte+rotura, ED y reposic. de pavimento flexible asfalto caliente de e= 3" | m2 | 2328.16 |  | 0
05.02.01.02.01.03 | Corte+rotura, ED y reposición de vereda rígida f'c 175 kg/cm2 de 10 cm espesor | m2 | 14468.82 |  | 0
05.02.01.02.01.04 | Sembrío de grass y plantas de tallo corto (jardín) | m2 | 154.82 |  | 0
05.02.01.02.02 | DESMONTAJE DE TUBERIAS
05.02.01.02.02.01 | Desmontaje y retiro de tubería PVC DN 50 - 90 mm (incl. eliminacion) | m | 2590.28 |  | 0
05.02.01.02.02.02 | Desmontaje y retiro de tuberia PVC DN 100 - 150 mm (incl. eliminacion) | m | 7878.7 |  | 0
05.02.01.02.02.03 | Desmontaje y retiro de tuberia PVC DN 200 - 250 mm (incl. eliminacion) | m | 124.49 |  | 0
05.02.01.03 | MOVIMIENTO DE TIERRAS
05.02.01.03.01 | EN ZONAS CON ACCESO VEHICULAR
05.02.01.03.01.01 | Excavac. zanja (máq.) p/tub. terr-normal DN 50 - 80 de 1,01 m a 1,25 m prof. | m | 4864.99 |  | 0
05.02.01.03.01.02 | Excavac. zanja (máq.) p/tub. terr-normal DN 100 - 150 de 1,26 m a 1,50 m prof. | m | 15405.06 |  | 0
05.02.01.03.01.03 | Excavac. zanja (máq.) p/tub. terr-normal DN 200 - 250 de 1,51 m a 1,75 m prof. | m | 1443.31 |  | 0
05.02.01.03.01.04 | Entibado metálico ambas caras, tipo cajón (Box), de zanjas de 1.51 a 1.75 m de prof. (Incl. Instalación, mantenimiento y retiro) | m | 1443.31 |  | 0
05.02.01.03.01.05 | Refine y nivel de zanja terr-normal para tub. DN 50 - 80 para toda profund. | m | 4864.99 |  | 0
05.02.01.03.01.06 | Refine y nivel de zanja terr-normal para tub. DN 100 - 150 para toda profund. | m | 15405.06 |  | 0
05.02.01.03.01.07 | Refine y nivel de zanja terr-normal para tub. DN 200 - 250 para toda profund. | m | 1443.31 |  | 0
05.02.01.03.01.08 | Relleno comp.zanja(pulso) p/tub t-normal DN 50 - 80 de 1,01 m a 1,25 m prof. | m | 4864.99 |  | 0
05.02.01.03.01.09 | Relleno comp.zanja(pulso) p/tub t-normal DN 100 - 150 de 1,26 m a 1,50 m prof. | m | 15405.06 |  | 0
05.02.01.03.01.10 | Relleno comp.zanja(pulso) p/tub t-normal DN 200 - 250 de 1,51 m a 1,75 m prof. | m | 1443.31 |  | 0
05.02.01.03.01.11 | Elimin. desmonte(carg+v) t-normal p/tub. DN 50 - 80 para toda prof. | m | 4864.99 |  | 0
05.02.01.03.01.12 | Elimin. desmonte(carg+v) t-normal p/tub. DN 100 - 150 para toda prof. | m | 15405.06 |  | 0
05.02.01.03.01.13 | Elimin. desmonte(carg+v) t-normal p/tub. DN 200 - 250 para toda prof. | m | 1443.31 |  | 0
05.02.01.03.02 | EN ZONAS SIN ACCESO VEHICULAR
05.02.01.03.02.01 | Excav. zanja (pulso) p/tub. t-semirocoso DN 100 - 150 de 1,26 m a 1,50 m prof. | m | 266.42 |  | 0
05.02.01.03.02.02 | Excav. zanja (pulso) p/tub. t-semirocoso DN 200 - 250 de 1,51 m a 1,75 m prof. | m | 7.04 |  | 0
05.02.01.03.02.03 | Entibado de madera para lineas hasta 1.51 a 1.75 m de prof. | m | 7.04 |  | 0
05.02.01.03.02.04 | Refine y nivel de zanja t-semirocoso p/ tub. DN 100 - 150 para toda profund. | m | 266.42 |  | 0
05.02.01.03.02.05 | Refine y nivel de zanja t-semirocoso p/ tub. DN 200 - 250 para toda profund. | m | 7.04 |  | 0
05.02.01.03.02.06 | Relleno comp.zanja(pul) p/tub t-semiroca DN 100 - 150 de 1,26 m a 1,50 m prof. | m | 266.42 |  | 0
05.02.01.03.02.07 | Relleno comp.zanja(pul) p/tub t-semiroca DN 200 - 250 de 1,51 m a 1,75 m prof. | m | 7.04 |  | 0
05.02.01.03.02.08 | Acarreo desmonte (pulso) t. semirocoso en zona aledaña tub DN 100 - 150 mm para toda prof. | m | 266.42 |  | 0
05.02.01.03.02.09 | Acarreo desmonte (pulso) t. semirocoso en zona aledaña tub DN 200 - 250 mm para toda prof. | m | 7.04 |  | 0
05.02.01.03.02.10 | Acarreo material relleno (pulso) t. semirocoso en zona aledaña tub DN 100 - 150 mm para toda prof. | m | 266.42 |  | 0
05.02.01.03.02.11 | Acarreo material relleno (pulso) t. semirocoso en zona aledaña tub DN 200 - 250 mm para toda prof. | m | 7.04 |  | 0
05.02.01.03.02.12 | Elimin. desmonte(c+v) t-semiroca p/tub. DN 100 - 150 para toda prof. | m | 266.42 |  | 0
05.02.01.03.02.13 | Elimin. desmonte(c+v) t-semiroca p/tub. DN 200 - 250 para toda prof. | m | 7.04 |  | 0
05.02.01.03.02.14 | Material de préstamo seleccionado para reemplazo s/esp. tecnicas y planos | m3 | 107.67 |  | 0
05.02.01.03.02.15 | Acarreo de material de prestamo seleccionado en zona sin acceso vehicular | m3 | 107.67 |  | 0
05.02.01.03.02.16 | Acarreo desmonte (pulso) en terreno semirocoso en zona aledaña | m3 | 107.67 |  | 0
05.02.01.03.02.17 | Eliminación de desmonte en terreno semirocoso con maquinaria (Incluye disposición final) | m3 | 107.67 |  | 0
05.02.01.04 | SUMINISTRO E INSTALACION DE TUBERIAS
05.02.01.04.01 | Suministro de tuberia HDPE PE 100, PN 16 (232 PSI - SDR 11) DNE 63 mm (incl. desperd. 2%) | m | 27.78 |  | 0
05.02.01.04.02 | Suministro de tuberia HDPE PE 100, PN 16 (232 PSI - SDR 11) DNE 75 mm ( incl. desperd. 2%) | m | 4779.31 |  | 0
05.02.01.04.03 | Suministro de tuberia HDPE PE 100, PN 16 (232 PSI - SDR 11) DNE 90 mm ( incl. desperd. 2%) | m | 57.9 |  | 0
05.02.01.04.04 | Suministro de tuberia HDPE PE 100, PN 16 (232 PSI - SDR 11) DNE 110 mm (incl. desperd. 2%) | m | 11684.79 |  | 0
05.02.01.04.05 | Suministro de tuberia HDPE PE 100, PN 16 (232 PSI - SDR 11) DNE 160 mm ( incl. desperd. 2%) | m | 3986.69 |  | 0
05.02.01.04.06 | Suministro de tuberia HDPE PE 100, PN 16 (232 PSI - SDR 11) DNE 200 mm ( incl. desperd. 2%) | m | 1450.35 |  | 0
05.02.01.04.07 | Instalacion tub. polietileno p/agua pot. DN 63 mm incl. prueba hidraulica. | m | 27.78 |  | 0
05.02.01.04.08 | Instalación tub. polietileno p/agua pot. DN 75 incluye prueba hidráulica | m | 4779.31 |  | 0
05.02.01.04.09 | Instalación tub. polietileno p/agua pot. DN 90 mm incl. prueba hidráulica | m | 57.9 |  | 0
05.02.01.04.10 | Instalación tub. polietileno p/agua pot. DN 110 mm incl. prueba hidráulica | m | 11684.79 |  | 0
05.02.01.04.11 | Instalación tub. polietileno p/agua pot. DN 160 mm incl. prueba hidráulica | m | 3968.69 |  | 0
05.02.01.04.12 | Instalación tub. polietileno p/agua pot. DN 200 mm incl. prueba hidráulica | m | 1450.35 |  | 0
05.02.01.04.13 | Servicio de termofusion en tuberia HDPE DN 63 mm | und | 3 |  | 0
05.02.01.04.14 | Servicio de termofusion en tuberia HDPE DN 75 mm | und | 399 |  | 0
05.02.01.04.15 | Servicio de termofusion en tuberia HDPE DN 90 mm | und | 5 |  | 0
05.02.01.04.16 | Servicio de termofusion en tuberia HDPE DN 110 mm | und | 1948 |  | 0
05.02.01.04.17 | Servicio de termofusion en tuberia HDPE DN 160 mm | und | 665 |  | 0
05.02.01.04.18 | Servicio de termofusion en tuberia HDPE DN 200 mm | und | 242 |  | 0
05.02.01.04.19 | Transporte a zona sin acceso tubería HDPE DN 110 - 160 | m | 266.42 |  | 0
05.02.01.04.20 | Transporte a zona sin acceso tubería HDPE DN 200 - 250 | m | 7.04 |  | 0
05.02.01.05 | SUMINISTRO E INSTALACION DE ACCESORIOS
05.02.01.05.01 | Codo electrofusion HDPE DN 160 mm x 22.5° | und | 5 |  | 0
05.02.01.05.02 | Codo electrofusion HDPE DN 110 mm x 22.5° | und | 1 |  | 0
05.02.01.05.03 | Codo electrofusion HDPE DN 200 mm x 45° | und | 10 |  | 0
05.02.01.05.04 | Codo electrofusion HDPE DN 160 mm x 45° | und | 39 |  | 0
05.02.01.05.05 | Codo electrofusion HDPE DN 110 mm x 45° | und | 130 |  | 0
05.02.01.05.06 | Codo electrofusion HDPE DN 90 mm x 45° | und | 1 |  | 0
05.02.01.05.07 | Codo electrofusion HDPE DN 75 mm x 45° | und | 71 |  | 0
05.02.01.05.08 | Codo electrofusion HDPE DN 200 mm x 90° | und | 2 |  | 0
05.02.01.05.09 | Codo electrofusion HDPE DN 160 mm x 90° | und | 13 |  | 0
05.02.01.05.10 | Codo electrofusion HDPE DN 110 mm x 90° | und | 25 |  | 0
05.02.01.05.11 | Codo electrofusion HDPE DN 90 mm x 90° | und | 2 |  | 0
05.02.01.05.12 | Codo electrofusion HDPE DN 75 mm x 90° | und | 13 |  | 0
05.02.01.05.13 | Reduccion HDPE electrofusion DN 200 a 75 mm PN 16 | und | 2 |  | 0
05.02.01.05.14 | Reduccion HDPE electrofusion DN 200 a 160 mm PN 16 | und | 3 |  | 0
05.02.01.05.15 | Reduccion HDPE electrofusion DN 160 a 75 mm PN 16 | und | 4 |  | 0
05.02.01.05.16 | Reduccion HDPE electrofusion DN 160 a 110 mm PN 16 | und | 10 |  | 0
05.02.01.05.17 | Reduccion HDPE electrofusion DN 110 a 63 mm PN 16 | und | 1 |  | 0
05.02.01.05.18 | Reduccion HDPE electrofusion DN 110 a 75 mm PN 16 | und | 27 |  | 0
05.02.01.05.19 | Tapon espiga de HDPE electrofusion DN 200 mm PN 16 | und | 1 |  | 0
05.02.01.05.20 | Tapon espiga de HDPE electrofusion DN 160 mm PN 16 | und | 5 |  | 0
05.02.01.05.21 | Tapon espiga de HDPE electrofusion DN 110 mm PN 16 | und | 66 |  | 0
05.02.01.05.22 | Tapon espiga de HDPE electrofusion DN 75 mm PN 16 | und | 37 |  | 0
05.02.01.05.23 | Tapon espiga de HDPE electrofusion DN 63 mm PN 16 | und | 1 |  | 0
05.02.01.05.24 | Tee c/reductor 200 x 75 x 200 - electrofusion PN 16 | und | 17 |  | 0
05.02.01.05.25 | Tee c/reductor 200 x 90 x 200 - electrofusion PN 16 | und | 3 |  | 0
05.02.01.05.26 | Tee c/reductor 200 x 110 x 200 - electrofusion PN 16 | und | 26 |  | 0
05.02.01.05.27 | Tee c/reductor 200 x 160 x 250 - electrofusion PN 16 | und | 1 |  | 0
05.02.01.05.28 | Tee enlace 200 x 200 x 200 - electrofusion | und | 7 |  | 0
05.02.01.05.29 | Tee c/reductor 160 x 75 x 160 - electrofusion PN 16 | und | 26 |  | 0
05.02.01.05.30 | Tee c/reductor 160 x 110 x 160 - electrofusion PN 16 | und | 47 |  | 0
05.02.01.05.31 | Tee enlace 160 x 160 x 160 - electrofusion | und | 17 |  | 0
05.02.01.05.32 | Tee c/reductor 110 x 75 x 110 - electrofusion PN 16 | und | 45 |  | 0
05.02.01.05.33 | Tee c/reductor 110 x 90 x 110 - electrofusion PN 16 | und | 3 |  | 0
05.02.01.05.34 | Tee enlace 110 x 110 x 110 - electrofusion | und | 116 |  | 0
05.02.01.05.35 | Tee enlace 75 x 75 x 75 - electrofusion | und | 26 |  | 0
05.02.01.05.36 | Instalación de accesorios de HDPE DN 63 mm | und | 1 |  | 0
05.02.01.05.37 | Instalación de accesorios de HDPE DN 75 mm | und | 147 |  | 0
05.02.01.05.38 | Instalación de accesorios de HDPE DN 90 mm | und | 3 |  | 0
05.02.01.05.39 | Instalación de accesorios de HDPE DN 110 mm | und | 414 |  | 0
05.02.01.05.40 | Instalación de accesorios de HDPE DN 160 mm | und | 166 |  | 0
05.02.01.05.41 | Instalación de accesorios de HDPE DN 200 mm | und | 72 |  | 0
05.02.01.05.42 | Concreto f'c 175 kg/cm2 para anclajes de accesorios DN 50 - 80 | und | 151 |  | 0
05.02.01.05.43 | Concreto f'c 175 kg/cm2 para anclajes de accesorios DN 100 - 150 | und | 580 |  | 0
05.02.01.05.44 | Concreto f'c 175 kg/cm2 para anclajes de accesorios DN 200 - 250 | und | 72 |  | 0
05.02.01.06 | EMPALMES A TUBERIA EXISTENTE
05.02.01.06.01 | EMPALME Nro 3 | und | 1 |  | 0
05.02.01.06.02 | EMPALME Nro 5 | und | 2 |  | 0
05.02.01.06.03 | EMPALME Nro 8 | und | 2 |  | 0
05.02.01.06.04 | EMPALME Nro 16 | und | 2 |  | 0
05.02.01.06.05 | EMPALME Nro 45 | und | 1 |  | 0
05.02.01.06.06 | EMPALME Nro 67 | und | 3 |  | 0
05.02.01.06.07 | EMPALME Nro 85 | und | 1 |  | 0
05.02.01.06.08 | EMPALME Nro 101 | und | 1 |  | 0
05.02.01.06.09 | EMPALME Nro 108 | und | 1 |  | 0
05.02.01.06.10 | EMPALME Nro 109 | und | 1 |  | 0
05.02.01.06.11 | EMPALME Nro 199 | und | 1 |  | 0
05.02.01.06.12 | EMPALME Nro 200 | und | 1 |  | 0
05.02.01.06.13 | EMPALME Nro 201 | und | 1 |  | 0
05.02.01.06.14 | EMPALME Nro 202 | und | 1 |  | 0
05.02.01.07 | VALVULAS Y GRIFOS CONTRAINCENDIO
05.02.01.07.01 | VALVULA CONTROL
05.02.01.07.01.01 | Suministro e instalacion de valvula compuerta para tuberia HDPE DN 200 mm | und | 3 |  | 0
05.02.01.07.01.02 | Suministro e instalacion de valvula compuerta para tuberia HDPE DN 160 mm | und | 19 |  | 0
05.02.01.07.01.03 | Suministro e instalacion de valvula compuerta para tuberia HDPE DN 110 mm | und | 98 |  | 0
05.02.01.07.01.04 | Suministro e instalacion de valvula compuerta para tuberia HDPE DN 90 mm | und | 3 |  | 0
05.02.01.07.01.05 | Suministro e instalacion de valvula compuerta para tuberia HDPE DN 75 mm | und | 50 |  | 0
05.02.01.07.02 | VALVULA DE AIRE
05.02.01.07.02.01 | Cámara tipo circular DI=1,5 m p/válvula aire en t. normal de 1,76 - 2,00 m prof. (C-PV) | und | 21 |  | 0
05.02.01.07.02.02 | Cámara tipo circular DI=1,5 m p/válvula aire en t. normal de 1,76 - 2,00 m prof. (C-PI) | und | 8 |  | 0
05.02.01.07.02.03 | Cámara tipo circular DI=1,5 m p/válvula aire t. semirocoso de 1,76 - 2,00 m prof. (C-PV) | und | 1 |  | 0
05.02.01.07.02.04 | Cámara tipo circular DI=1,5 m p/válvula aire t. semirocoso de 1,76 - 2,00 m prof. (C-PI) | und | 1 |  | 0
05.02.01.07.02.05 | Válvula aire automática triple efecto bridada PN 16 esfera de acero inoxidable DN 50 | und | 31 |  | 0
05.02.01.07.02.06 | Suministro instalación hidráulica para válvula de aire DN 50 en línea HDPE DN 75 | und | 3 |  | 0
05.02.01.07.02.07 | Suministro instalación hidráulica para válvula de aire DN 50 en línea HDPE DN 110 | und | 19 |  | 0
05.02.01.07.02.08 | Suministro instalación hidráulica para válvula de aire DN 50 en línea PVC DN 110 | und | 2 |  | 0
05.02.01.07.02.09 | Suministro instalación hidráulica para válvula de aire DN 50 en línea HDPE DN 160 | und | 6 |  | 0
05.02.01.07.02.10 | Suministro instalación hidráulica para válvula de aire DN 50 en línea HDPE DN 200 | und | 1 |  | 0
05.02.01.07.02.11 | Montaje de válvula de aire DN 50 e instalación hidráulica | und | 31 |  | 0
05.02.01.07.03 | VALVULA PURGA
05.02.01.07.03.01 | Cámara tipo circular DI=1,5 m p/válvula purga en t. normal de 2,01 - 2,50 m prof (C-PV) | und | 21 |  | 0
05.02.01.07.03.02 | Cámara tipo circular DI=1,5 m p/válvula purga en t. normal de 2,01 - 2,50 m prof (C-PI) | und | 10 |  | 0
05.02.01.07.03.03 | Cámara tipo circular DI=1,5 m p/válvula purga t. semirocoso de 2,01 - 2,50 m prof. (C-PV) | und | 1 |  | 0
05.02.01.07.03.04 | Suministro instalación hidráulica para válvula de purga DN 50 en línea HDPE DN 63 | und | 1 |  | 0
05.02.01.07.03.05 | Suministro instalación hidráulica para válvula de purga DN 50 en línea HDPE DN 75 | und | 8 |  | 0
05.02.01.07.03.06 | Suministro instalación hidráulica para válvula de purga DN 100 en línea HDPE DN 110 | und | 19 |  | 0
05.02.01.07.03.07 | Suministro instalación hidráulica para válvula de purga DN 100 en línea PVC DN 110 | und | 1 |  | 0
05.02.01.07.03.08 | Suministro instalación hidráulica para válvula de purga DN 100 en línea HDPE DN 160 | und | 3 |  | 0
05.02.01.07.03.09 | Válvula de purga DN 50 compuerta tipo bridada de hierro dúctil c/elastómero | und | 18 |  | 0
05.02.01.07.03.10 | Válvula de purga DN 100 compuerta tipo bridada de hierro dúctil c/elastómero | und | 46 |  | 0
05.02.01.07.03.11 | Montaje de válvula de purga DN 50 e instalación hidráulica | und | 9 |  | 0
05.02.01.07.03.12 | Montaje de válvula de purga DN 100 e instalación hidráulica | und | 23 |  | 0
05.02.01.07.04 | DATA LOGGER
05.02.01.07.04.01 | Cámara tipo circular DI=1,5 m p/data logger en t. normal de 2,01 - 2,50 m prof (C-PV) | und | 2 |  | 0
05.02.01.07.04.02 | Cámara tipo circular DI=1,5 m p/data logger t. semirocoso de 2,01 - 2,50 m prof. (C-PV) | und | 1 |  | 0
05.02.01.07.04.03 | Suministro e instalacion de camara p/data logger DN 200 | und | 1 |  | 0
05.02.01.07.04.04 | Suministro e instalacion de camara p/data logger DN 160 | und | 1 |  | 0
05.02.01.07.04.05 | Suministro e instalacion de camara p/data logger DN 110 | und | 1 |  | 0
05.02.01.07.05 | GRIFO CONTRA INCENDIOS
05.02.01.07.05.01 | Sum. e inst de Grifo contraincendio ho. ductil 2 bocas tipo poste cuerpo seco NTP 350.102.2001en tub. de HDPE 200mm | und | 3 |  | 0
05.02.01.07.05.02 | Sum. e inst de Grifo contraincendio ho. ductil 2 bocas tipo poste cuerpo seco NTP 350.102.2001en tub. de HDPE 160mm | und | 12 |  | 0
05.02.01.07.05.03 | Sum. e inst de Grifo contraincendio ho. ductil 2 bocas tipo poste cuerpo seco NTP 350.102.2001en tub. de HDPE 110mm | und | 28 |  | 0
05.02.01.07.05.04 | Sum. e inst de Grifo contraincendio ho. ductil 2 bocas tipo poste cuerpo seco NTP 350.102.2001en tub. de HDPE 75mm | und | 1 |  | 0
05.02.01.08 | PRUEBAS
05.02.01.08.01 | Prueba de compactacion de suelos (proctor modificado y de control de compactacion - densidad de campo) | und | 440 |  | 0
05.02.01.08.02 | Prueba hidraulica de tuberia agua potable (incl. desinfeccion) DN 63 | m | 27.78 |  | 0
05.02.01.08.03 | Prueba hidráulica de tubería agua potable (incl. desinfección) DN 75 | m | 4779.31 |  | 0
05.02.01.08.04 | Prueba hidráulica de tubería agua potable (incl. desinfección) DN 90 | m | 57.9 |  | 0
05.02.01.08.05 | Prueba hidráulica de tubería agua potable (incl. desinfección) DN 110 | m | 11684.79 |  | 0
05.02.01.08.06 | Prueba hidráulica de tubería agua potable (incl. desinfección) DN 160 | m | 3986.69 |  | 0
05.02.01.08.07 | Prueba hidráulica de tubería agua potable (incl. desinfección) DN 200 | m | 1450.35 |  | 0
05.02.02 | CONEXIONES DOMICILIARIAS DE AGUA POTABLE
05.02.02.01 | TRABAJOS PRELIMINARES
05.02.02.01.01 | Trazo y replanteo inicial para conexión domiciliaria | und | 2590 |  | 0
05.02.02.01.02 | Replanteo final de la obra para conexión domiciliaria | und | 2590 |  | 0
05.02.02.01.03 | Mantenimiento servicio agua potable con empalme conex.dom. a red provisional DN 50 | und | 2590 |  | 0
05.02.02.01.04 | Cinta plástica señalizadora para límite de seguridad de obra-SEDAPAL | m | 16147.07 |  | 0
05.02.02.01.05 | Riego de zona de trabajo para mitigar la contaminación - polvo (Incl. Costo de agua y transporte Surtidor a obra ) | m | 8073.53 |  | 0
05.02.02.02 | DESMONTAJE Y DEMOLICIONES
05.02.02.02.01 | Desmontaje y retiro de tubería PVC DN 15 - 20 mm (incl. eliminacion) | m | 8073.53 |  | 0
05.02.02.02.02 | Demolición de caja y tapa en mal estado, de conex. dom. agua (incl. acomodo del desmonte para su eliminación) | und | 2590 |  | 0
05.02.02.02.03 | Eliminación de desmonte proveniente de la demolicion de cajas de concreto con maquinaria. | m3 | 1010.1 |  | 0
05.02.02.02.04 | Corte+rotura, ED y reposic. de pavimento flexible asfalto caliente de e= 2" | m2 | 1193.17 |  | 0
05.02.02.02.05 | Corte+rotura, ED y reposic. de pavimento flexible asfalto caliente de e= 3" | m2 | 642.48 |  | 0
05.02.02.02.06 | Corte+rotura, ED y reposic. de pavimento rígido f'c 210 kg/cm2 de e= 6" | m2 | 1928.8 |  | 0
05.02.02.02.07 | Corte+rotura, ED y reposición de vereda rígida f'c 175 kg/cm2 de 10 cm espesor | m2 | 1428.58 |  | 0
05.02.02.02.08 | Sembrío de grass y plantas de tallo corto (jardín) | m2 | 436.41 |  | 0
05.02.02.03 | MOVIMIENTO DE TIERRAS
05.02.02.03.01 | Excav. zanja (pulso) p/tub. terr-normal DN 15 - 40 de 0,60 m a 1,00 m prof. | m | 8073.53 |  | 0
05.02.02.03.02 | Refine y nivel de zanja terr-normal para tub. DN 15 - 40 para toda profund. | m | 8073.53 |  | 0
05.02.02.03.03 | Relleno comp.zanja(pulso) p/tub t-normal DN 15 - 40 de 0,60 m a 1,00 m prof. | m | 8073.53 |  | 0
05.02.02.03.04 | Elimin. desmonte(carg+v) t-normal p/tub. DN 15 - 40 para toda prof. | m | 8073.53 |  | 0
05.02.02.04 | SUMINISTRO E INSTALACION DE TUBERIAS Y ACCESORIOS
05.02.02.04.01 | Suministro e instalacion de tuberias y accesorios Conexion Tipo I - Sector 273 | und | 2581 |  | 0
05.02.02.04.02 | Suministro e instalacion de tuberias y accesorios Conexion Tipo II - Sector 273 | und | 6 |  | 0
05.02.02.04.03 | Suministro e instalacion de tuberias y accesorios Conexion Tipo V - Sector 273 | und | 3 |  | 0
05.02.02.05 | SUMINISTRO E INSTALACION DE ELEMENTOS DE TOMA Y CONTROL
05.02.02.05.01 | Sumin. elementos de control sin medidor p/conex.agua DN 20 mm c/válv.resina termoplást.c/niple telesc.salida auxiliar | und | 2590 |  | 0
05.02.02.05.02 | Abrazadera de Polipropileno DN 63mm x 20mm c/perforador obturador para conexión domiciliaria | und | 1 |  | 0
05.02.02.05.03 | Abrazadera de Polipropileno DN 75mm x 20mm c/perforador obturador para conexión domiciliaria | und | 515 |  | 0
05.02.02.05.04 | Abrazadera de Polipropileno DN 110 mm x 20 mm c/perforador obturador para conexión domiciliaria | und | 1451 |  | 0
05.02.02.05.05 | Abrazadera de Polipropileno DN 160mm x 20mm c/perforador obturador para conexión domiciliaria | und | 436 |  | 0
05.02.02.05.06 | Abrazadera de Polipropileno DN 200mm x 20mm c/perforador obturador para conexión domiciliaria | und | 187 |  | 0
05.02.02.05.07 | Empalme mecanico de PP para unir Tub. HDPE con Valvula de Paso 20mm x 1/2" | und | 2590 |  | 0
05.02.02.05.08 | Instalación elementos de control para conexión agua DN 15 - 25 | und | 2590 |  | 0
05.02.02.05.09 | Instalación de abrazaderas p/conexión en tubería DN 50 - 90 | und | 516 |  | 0
05.02.02.05.10 | Instalación de abrazaderas p/conexión en tubería DN 100 - 150 | und | 1887 |  | 0
05.02.02.05.11 | Instalación de abrazaderas p/conexión en tubería DN 200 - 250 | und | 187 |  | 0
05.02.02.05.12 | Instalación de Empalme mecanico PP DN 15 - 40 | und | 2590 |  | 0
05.02.02.06 | CAJA DE MEDIDOR
05.02.02.06.01 | Construcción de losa de concreto f'c 175 kg/cm2 de 1.00 x 1.00 x 0,10 m | m2 | 1666 |  | 0
05.02.02.06.02 | Construcción de losa de concreto f'c 175 kg/cm2 segun plano (solado) | m2 | 2590 |  | 0
05.02.02.06.03 | Suministro de caja, marco y tapa termoplastica con seguro (CTPS-E-004:2005 ó su actualización), para medidor DN 15 - 20 mm | und | 2590 |  | 0
05.02.02.06.04 | Instalación de caja y tapa para medidor DN 15 a 20 en terreno normal | und | 2590 |  | 0
05.02.02.07 | PRUEBAS
05.02.02.07.01 | Prueba de compactacion de suelos (proctor modificado y de control de compactacion - densidad de campo) | und | 808 |  | 0
05.02.02.07.02 | Prueba hidráulica de tubería agua para potable (incl. desinfección) DN 15 - 20 | m | 8080.39 |  | 0
05.02.02.08 | MICROMEDICION
05.02.02.08.01 | Suministro de micromedidores de agua potable DN 15 incl. dispositivo seguridad | und | 2590 |  | 0
05.02.02.08.02 | Instalación de medidor aprobado por SEDAPAL para conexión domicliaria de agua DN 15 | und | 2590 |  | 0
05.02.02.08.03 | Pruebas de laboratorio s/especificación p/evaluación-aceptación de medidores DN 15, 20 y 25 (Por medidor suministrado) | und | 125 |  | 0
05.02.02.08.04 | Pruebas de Verificación a Q1 (48 horas a flujo contínuo) y Desgaste acelerado (100 horas a flujo contínuo); Lote 151 a 10000 Und; costo por muestra de 2 medidores DN 15, 20 | glb | 1 |  | 0
05.03 | SECTOR 277
05.03.01 | REDES SECUNDARIAS DE AGUA POTABLE
05.03.01.01 | TRABAJOS PRELIMINARES
05.03.01.01.01 | Trazo y replanteo inicial del proyecto, para líneas-redes con estación total | km | 16.21 |  | 0
05.03.01.01.02 | Replanteo final de la obra, para líneas redes con estación total | km | 16.21 |  | 0
05.03.01.01.03 | Proteccion de postes para alumbrado electrico | und | 2 |  | 0
05.03.01.01.04 | Proteccion de postes para telefonia | und | 14 |  | 0
05.03.01.01.05 | Proteccion de cable eléctrico de baja tensión | und | 149 |  | 0
05.03.01.01.06 | Proteccion de ductos de cables telefonicos | und | 54 |  | 0
05.03.01.01.07 | Proteccion de redes existentes de alcantarillado | und | 31 |  | 0
05.03.01.02 | DEMOLICIONES DE PAVIMENTOS Y DESMONTAJE DE TUBERIAS
05.03.01.02.01 | PAVIMENTOS, VEREDAS, SARDINELES Y JARDINES
05.03.01.02.01.01 | Corte+rotura, ED y reposic. de pavimento flexible asfalto caliente de e= 2" | m2 | 1638.29 |  | 0
05.03.01.02.01.02 | Corte+rotura, ED y reposic. de pavimento flexible asfalto caliente de e= 3" | m2 | 503.91 |  | 0
05.03.01.02.01.03 | Corte+rotura, ED y reposic. de pavimento rígido f'c 210 kg/cm2 de e= 6" | m2 | 6146.57 |  | 0
05.03.01.02.02 | DESMONTAJE DE TUBERIAS
05.03.01.02.02.01 | Desmontaje y retiro de tubería PVC DN 50 - 90 mm (incl. eliminacion) | m | 217.69 |  | 0
05.03.01.02.02.02 | Desmontaje y retiro de tuberia PVC DN 100 - 150 mm (incl. eliminacion) | m | 687.51 |  | 0
05.03.01.03 | MOVIMIENTO DE TIERRAS
05.03.01.03.01 | EN ZONAS CON ACCESO VEHICULAR
05.03.01.03.01.01 | Excavac. zanja (máq.) p/tub. terr-normal DN 50 - 80 de 1,01 m a 1,25 m prof. | m | 5438.24 |  | 0
05.03.01.03.01.02 | Excavac. zanja (máq.) p/tub. terr-normal DN 100 - 150 de 1,26 m a 1,50 m prof. | m | 8617.29 |  | 0
05.03.01.03.01.03 | Excavac. zanja (máq.) p/tub. terr-normal DN 200 - 250 de 1,51 m a 1,75 m prof. | m | 577.35 |  | 0
05.03.01.03.01.04 | Excavación zanja (s/exp) p/tub. t-rocoso DN 50 - 80 de 1,01 m a 1,25 m prof. | m | 798.16 |  | 0
05.03.01.03.01.05 | Entibado metálico ambas caras, tipo cajón (Box), de zanjas de 1.51 a 1.75 m de prof. (Incl. Instalación, mantenimiento y retiro) | m | 577.35 |  | 0
05.03.01.03.01.06 | Refine y nivel de zanja terr-normal para tub. DN 50 - 80 para toda profund. | m | 5438.24 |  | 0
05.03.01.03.01.07 | Refine y nivel de zanja terr-normal para tub. DN 100 - 150 para toda profund. | m | 8617.29 |  | 0
05.03.01.03.01.08 | Refine y nivel de zanja terr-normal para tub. DN 200 - 250 para toda profund. | m | 577.35 |  | 0
05.03.01.03.01.09 | Refine y nivel de zanja terr-rocoso p/ tub. DN 50 - 80 para toda profund. | m | 798.16 |  | 0
05.03.01.03.01.10 | Relleno comp.zanja(pulso) p/tub t-normal DN 50 - 80 de 1,01 m a 1,25 m prof. | m | 5438.24 |  | 0
05.03.01.03.01.11 | Relleno comp.zanja(pulso) p/tub t-normal DN 100 - 150 de 1,26 m a 1,50 m prof. | m | 8617.29 |  | 0
05.03.01.03.01.12 | Relleno comp.zanja(pulso) p/tub t-normal DN 200 - 250 de 1,51 m a 1,75 m prof. | m | 577.35 |  | 0
05.03.01.03.01.13 | Relleno comp.zanja(pulso)p/tub t-rocoso DN 50 - 80 de 1,01 m a 1,25 m prof. | m | 798.16 |  | 0
05.03.01.03.01.14 | Elimin. desmonte(carg+v) t-normal p/tub. DN 50 - 80 para toda prof. | m | 5438.24 |  | 0
05.03.01.03.01.15 | Elimin. desmonte(carg+v) t-normal p/tub. DN 100 - 150 para toda prof. | m | 8617.29 |  | 0
05.03.01.03.01.16 | Elimin. desmonte(carg+v) t-normal p/tub. DN 200 - 250 para toda prof. | m | 577.35 |  | 0
05.03.01.03.01.17 | Elimin. desmonte(carg+v) t-rocoso p/tub DN 50 - 80 de 1,01 m a 1,25 m | m | 798.16 |  | 0
05.03.01.03.01.18 | Material de préstamo seleccionado para reemplazo s/esp. tecnicas y planos | m3 | 296.49 |  | 0
05.03.01.03.01.19 | Eliminación de desmonte en terreno rocoso con maquinaria (Incluye pago por disposición final a centro autorizado) | m3 | 177.89 |  | 0
05.03.01.03.02 | EN ZONAS SIN ACCESO VEHICULAR
05.03.01.03.02.01 | Excav. zanja (pulso) p/tub. t-semirocoso DN 50 - 80 de 1,01 m a 1,25 m prof. | m | 573.81 |  | 0
05.03.01.03.02.02 | Excav. zanja (pulso) p/tub. t-semirocoso DN 100 - 150 de 1,26 m a 1,50 m prof. | m | 200.49 |  | 0
05.03.01.03.02.03 | Refine y nivel de zanja t-semirocoso p/ tub. DN 50 - 80 para toda profund. | m | 573.81 |  | 0
05.03.01.03.02.04 | Refine y nivel de zanja t-semirocoso p/ tub. DN 100 - 150 para toda profund. | m | 200.49 |  | 0
05.03.01.03.02.05 | Relleno comp.zanja(pul) p/tub t-semiroca DN 50 - 80 de 1,01 m a 1,25 m prof. | m | 573.81 |  | 0
05.03.01.03.02.06 | Relleno comp.zanja(pul) p/tub t-semiroca DN 100 - 150 de 1,26 m a 1,50 m prof. | m | 200.49 |  | 0
05.03.01.03.02.07 | Acarreo desmonte (pulso) t. semirocoso en zona aledaña tub DN 50 - 80 mm para toda prof. | m | 573.81 |  | 0
05.03.01.03.02.08 | Acarreo desmonte (pulso) t. semirocoso en zona aledaña tub DN 100 - 150 mm para toda prof. | m | 200.49 |  | 0
05.03.01.03.02.09 | Acarreo material relleno (pulso) t. semirocoso en zona aledaña tub DN 50 - 80 mm para toda prof. | m | 573.81 |  | 0
05.03.01.03.02.10 | Acarreo material relleno (pulso) t. semirocoso en zona aledaña tub DN 100 - 150 mm para toda prof. | m | 200.49 |  | 0
05.03.01.03.02.11 | Elimin. desmonte(c+v) t-semiroca p/tub. DN 50 - 80 para toda prof. | m | 573.81 |  | 0
05.03.01.03.02.12 | Elimin. desmonte(c+v) t-semiroca p/tub. DN 100 - 150 para toda prof. | m | 200.49 |  | 0
05.03.01.03.02.13 | Material de préstamo seleccionado para reemplazo s/esp. tecnicas y planos | m3 | 238.39 |  | 0
05.03.01.03.02.14 | Acarreo de material de prestamo seleccionado en zona sin acceso vehicular | m3 | 238.39 |  | 0
05.03.01.03.02.15 | Acarreo desmonte (pulso) en terreno semirocoso en zona aledaña | m3 | 238.39 |  | 0
05.03.01.03.02.16 | Eliminación de desmonte en terreno semirocoso con maquinaria (Incluye disposición final) | m3 | 238.39 |  | 0
05.03.01.04 | SUMINISTRO E INSTALACION DE TUBERIAS
05.03.01.04.01 | Suministro de tuberia HDPE PE 100, PN 16 (232 PSI - SDR 11) DNE 50 mm ( incl. desperd. 2%) | m | 45.52 |  | 0
05.03.01.04.02 | Suministro de tuberia HDPE PE 100, PN 16 (232 PSI - SDR 11) DNE 63 mm (incl. desperd. 2%) | m | 1571.06 |  | 0
05.03.01.04.03 | Suministro de tuberia HDPE PE 100, PN 16 (232 PSI - SDR 11) DNE 75 mm ( incl. desperd. 2%) | m | 1720.48 |  | 0
05.03.01.04.04 | Suministro de tuberia HDPE PE 100, PN 16 (232 PSI - SDR 11) DNE 90 mm ( incl. desperd. 2%) | m | 3473.15 |  | 0
05.03.01.04.05 | Suministro de tuberia HDPE PE 100, PN 16 (232 PSI - SDR 11) DNE 110 mm (incl. desperd. 2%) | m | 7166.9 |  | 0
05.03.01.04.06 | Suministro de tuberia HDPE PE 100, PN 16 (232 PSI - SDR 11) DNE 160 mm ( incl. desperd. 2%) | m | 1650.88 |  | 0
05.03.01.04.07 | Suministro de tuberia HDPE PE 100, PN 16 (232 PSI - SDR 11) DNE 200 mm ( incl. desperd. 2%) | m | 577.35 |  | 0
05.03.01.04.08 | Instalacion tub. polietileno p/agua pot. DN 50 mm incl. prueba hidraulica. | m | 45.52 |  | 0
05.03.01.04.09 | Instalacion tub. polietileno p/agua pot. DN 63 mm incl. prueba hidraulica. | m | 1571.06 |  | 0
05.03.01.04.10 | Instalación tub. polietileno p/agua pot. DN 75 incluye prueba hidráulica | m | 1720.48 |  | 0
05.03.01.04.11 | Instalación tub. polietileno p/agua pot. DN 90 mm incl. prueba hidráulica | m | 3473.15 |  | 0
05.03.01.04.12 | Instalación tub. polietileno p/agua pot. DN 110 mm incl. prueba hidráulica | m | 7166.9 |  | 0
05.03.01.04.13 | Instalación tub. polietileno p/agua pot. DN 160 mm incl. prueba hidráulica | m | 1650.88 |  | 0
05.03.01.04.14 | Instalación tub. polietileno p/agua pot. DN 200 mm incl. prueba hidráulica | m | 577.35 |  | 0
05.03.01.04.15 | Servicio de termofusion en tuberia HDPE DN 50 mm | und | 4 |  | 0
05.03.01.04.16 | Servicio de termofusion en tuberia HDPE DN 63 mm | und | 131 |  | 0
05.03.01.04.17 | Servicio de termofusion en tuberia HDPE DN 75 mm | und | 144 |  | 0
05.03.01.04.18 | Servicio de termofusion en tuberia HDPE DN 90 mm | und | 290 |  | 0
05.03.01.04.19 | Servicio de termofusion en tuberia HDPE DN 110 mm | und | 1195 |  | 0
05.03.01.04.20 | Servicio de termofusion en tuberia HDPE DN 160 mm | und | 276 |  | 0
05.03.01.04.21 | Servicio de termofusion en tuberia HDPE DN 200 mm | und | 97 |  | 0
05.03.01.04.22 | Transporte a zona sin acceso tubería HDPE DN 63 - 90 | m | 573.81 |  | 0
05.03.01.04.23 | Transporte a zona sin acceso tubería HDPE DN 110 - 160 | m | 200.49 |  | 0
05.03.01.05 | SUMINISTRO E INSTALACION DE ACCESORIOS
05.03.01.05.01 | Codo electrofusion HDPE DN 200mm x 22.5° | und | 2 |  | 0
05.03.01.05.02 | Codo electrofusion HDPE DN 160 mm x 22.5° | und | 1 |  | 0
05.03.01.05.03 | Codo electrofusion HDPE DN 110 mm x 22.5° | und | 19 |  | 0
05.03.01.05.04 | Codo electrofusion HDPE DN 90 mm x 22.5° | und | 21 |  | 0
05.03.01.05.05 | Codo electrofusion HDPE DN 75 mm x 22.5° | und | 9 |  | 0
05.03.01.05.06 | Codo electrofusion HDPE DN 63 mm x 22.5° | und | 10 |  | 0
05.03.01.05.07 | Codo electrofusion HDPE DN 200 mm x 45° | und | 5 |  | 0
05.03.01.05.08 | Codo electrofusion HDPE DN 160 mm x 45° | und | 12 |  | 0
05.03.01.05.09 | Codo electrofusion HDPE DN 110 mm x 45° | und | 13 |  | 0
05.03.01.05.10 | Codo electrofusion HDPE DN 90 mm x 45° | und | 9 |  | 0
05.03.01.05.11 | Codo electrofusion HDPE DN 75 mm x 45° | und | 6 |  | 0
05.03.01.05.12 | Codo electrofusion HDPE DN 63 mm x 45° | und | 2 |  | 0
05.03.01.05.13 | Codo electrofusion HDPE DN 200 mm x 90° | und | 3 |  | 0
05.03.01.05.14 | Codo electrofusion HDPE DN 160 mm x 90° | und | 2 |  | 0
05.03.01.05.15 | Codo electrofusion HDPE DN 110 mm x 90° | und | 14 |  | 0
05.03.01.05.16 | Codo electrofusion HDPE DN 90 mm x 90° | und | 12 |  | 0
05.03.01.05.17 | Codo electrofusion HDPE DN 75 mm x 90° | und | 7 |  | 0
05.03.01.05.18 | Codo electrofusion HDPE DN 63 mm x 90° | und | 4 |  | 0
05.03.01.05.19 | Reduccion HDPE electrofusion DN 200 a 110 mm PN 16 | und | 5 |  | 0
05.03.01.05.20 | Reduccion HDPE electrofusion DN 200 a 160 mm PN 16 | und | 4 |  | 0
05.03.01.05.21 | Reduccion HDPE electrofusion DN 160 a 90 mm PN 16 | und | 1 |  | 0
05.03.01.05.22 | Reduccion HDPE electrofusion DN 160 a 110 mm PN 16 | und | 9 |  | 0
05.03.01.05.23 | Reduccion HDPE electrofusion DN 110 a 75 mm PN 16 | und | 1 |  | 0
05.03.01.05.24 | Reduccion HDPE electrofusion DN 110 a 90 mm PN 16 | und | 9 |  | 0
05.03.01.05.25 | Reduccion HDPE electrofusion DN 90 a 50 mm PN 16 | und | 1 |  | 0
05.03.01.05.26 | Reduccion HDPE electrofusion DN 90 a 63 mm PN 16 | und | 2 |  | 0
05.03.01.05.27 | Reduccion HDPE electrofusion DN 90 a 75 mm PN 16 | und | 9 |  | 0
05.03.01.05.28 | Reduccion HDPE electrofusion DN 75 a 63 mm PN 16 | und | 4 |  | 0
05.03.01.05.29 | Reduccion HDPE electrofusion DN 63 a 50 mm PN 16 | und | 1 |  | 0
05.03.01.05.30 | Tapon espiga de HDPE electrofusion DN 200 mm PN 16 | und | 2 |  | 0
05.03.01.05.31 | Tapon espiga de HDPE electrofusion DN 160 mm PN 16 | und | 2 |  | 0
05.03.01.05.32 | Tapon espiga de HDPE electrofusion DN 110 mm PN 16 | und | 25 |  | 0
05.03.01.05.33 | Tapon espiga de HDPE electrofusion DN 90 mm PN 16 | und | 21 |  | 0
05.03.01.05.34 | Tapon espiga de HDPE electrofusion DN 75 mm PN 16 | und | 9 |  | 0
05.03.01.05.35 | Tapon espiga de HDPE electrofusion DN 63 mm PN 16 | und | 19 |  | 0
05.03.01.05.36 | Tapon espiga de HDPE electrofusion DN 50 mm PN 16 | und | 1 |  | 0
05.03.01.05.37 | Tee c/reductor 200 x 110 x 200 - electrofusion PN 16 | und | 4 |  | 0
05.03.01.05.38 | Tee c/reductor 200 x 160 x 200 - electrofusion PN 16 | und | 1 |  | 0
05.03.01.05.39 | Tee enlace 200 x 200 x 200 - electrofusion | und | 9 |  | 0
05.03.01.05.40 | Tee c/reductor 160 x 63 x 160 - electrofusion PN 16 | und | 2 |  | 0
05.03.01.05.41 | Tee c/reductor 160 x 75 x 160 - electrofusion PN 16 | und | 1 |  | 0
05.03.01.05.42 | Tee c/reductor 160 x 90 x 160 - electrofusion PN 16 | und | 5 |  | 0
05.03.01.05.43 | Tee c/reductor 160 x 110 x 160 - electrofusion PN 16 | und | 9 |  | 0
05.03.01.05.44 | Tee enlace 160 x 160 x 160 - electrofusion | und | 12 |  | 0
05.03.01.05.45 | Tee c/reductor 110 x 75 x 110 - electrofusion PN 16 | und | 3 |  | 0
05.03.01.05.46 | Tee c/reductor 110 x 90 x 110 - electrofusion PN 16 | und | 26 |  | 0
05.03.01.05.47 | Tee enlace 110 x 110 x 110 - electrofusion | und | 40 |  | 0
05.03.01.05.48 | Tee c/reductor 90 x 63 x 90 - electrofusion PN 16 | und | 3 |  | 0
05.03.01.05.49 | Tee c/reductor 90 x 75 x 90 - electrofusion PN 16 | und | 6 |  | 0
05.03.01.05.50 | Tee enlace 90 x 90 x 90 - electrofusion | und | 10 |  | 0
05.03.01.05.51 | Tee c/reductor 75 x 63 x 75 - electrofusion PN 16 | und | 11 |  | 0
05.03.01.05.52 | Tee enlace 75 x 75 x 75 - electrofusion | und | 15 |  | 0
05.03.01.05.53 | Tee enlace 63 x 63 x 63 - electrofusion | und | 4 |  | 0
05.03.01.05.54 | Tee enlace 50 x 50 x 50 - electrofusion | und | 2 |  | 0
05.03.01.05.55 | Instalación de accesorios de HDPE DN 50 mm | und | 3 |  | 0
05.03.01.05.56 | Instalación de accesorios de HDPE DN 63 mm | und | 40 |  | 0
05.03.01.05.57 | Instalación de accesorios de HDPE DN 75 mm | und | 61 |  | 0
05.03.01.05.58 | Instalación de accesorios de HDPE DN 90 mm | und | 94 |  | 0
05.03.01.05.59 | Instalación de accesorios de HDPE DN 110 mm | und | 150 |  | 0
05.03.01.05.60 | Instalación de accesorios de HDPE DN 160 mm | und | 56 |  | 0
05.03.01.05.61 | Instalación de accesorios de HDPE DN 200 mm | und | 35 |  | 0
05.03.01.05.62 | Concreto f'c 175 kg/cm2 para anclajes de accesorios DN 50 - 80 | und | 198 |  | 0
05.03.01.05.63 | Concreto f'c 175 kg/cm2 para anclajes de accesorios DN 100 - 150 | und | 206 |  | 0
05.03.01.05.64 | Concreto f'c 175 kg/cm2 para anclajes de accesorios DN 200 - 250 | und | 35 |  | 0
05.03.01.06 | EMPALMES A TUBERIA EXISTENTE
05.03.01.06.01 | EMPALME Nro 1 | und | 2 |  | 0
05.03.01.06.02 | EMPALME Nro 3 | und | 1 |  | 0
05.03.01.06.03 | EMPALME Nro 5 | und | 1 |  | 0
05.03.01.06.04 | EMPALME Nro 8 | und | 1 |  | 0
05.03.01.06.05 | EMPALME Nro 9 | und | 2 |  | 0
05.03.01.06.06 | EMPALME Nro 11 | und | 2 |  | 0
05.03.01.06.07 | EMPALME Nro 13 | und | 9 |  | 0
05.03.01.06.08 | EMPALME Nro 14 | und | 3 |  | 0
05.03.01.06.09 | EMPALME Nro 16 | und | 1 |  | 0
05.03.01.06.10 | EMPALME Nro 26 | und | 1 |  | 0
05.03.01.06.11 | EMPALME Nro 27 | und | 3 |  | 0
05.03.01.06.12 | EMPALME Nro 31 | und | 1 |  | 0
05.03.01.06.13 | EMPALME Nro 47 | und | 2 |  | 0
05.03.01.06.14 | EMPALME Nro 61 | und | 1 |  | 0
05.03.01.06.15 | EMPALME Nro 80 | und | 1 |  | 0
05.03.01.06.16 | EMPALME Nro 114 | und | 1 |  | 0
05.03.01.06.17 | EMPALME Nro 133 | und | 1 |  | 0
05.03.01.06.18 | EMPALME Nro 135 | und | 1 |  | 0
05.03.01.06.19 | EMPALME Nro 136 | und | 2 |  | 0
05.03.01.06.20 | EMPALME Nro 137 | und | 1 |  | 0
05.03.01.06.21 | EMPALME Nro 138 | und | 1 |  | 0
05.03.01.06.22 | EMPALME Nro 139 | und | 1 |  | 0
05.03.01.06.23 | EMPALME Nro 180 | und | 1 |  | 0
05.03.01.06.24 | EMPALME Nro 181 | und | 1 |  | 0
05.03.01.06.25 | EMPALME Nro 195 | und | 1 |  | 0
05.03.01.06.26 | EMPALME Nro 212 | und | 1 |  | 0
05.03.01.06.27 | EMPALME Nro 213 | und | 1 |  | 0
05.03.01.06.28 | EMPALME Nro 214 | und | 1 |  | 0
05.03.01.06.29 | EMPALME Nro 215 | und | 1 |  | 0
05.03.01.06.30 | EMPALME Nro 216 | und | 1 |  | 0
05.03.01.06.31 | EMPALME Nro 217 | und | 1 |  | 0
05.03.01.06.32 | EMPALME Nro 218 | und | 1 |  | 0
05.03.01.06.33 | EMPALME Nro 219 | und | 1 |  | 0
05.03.01.06.34 | EMPALME Nro 220 | und | 2 |  | 0
05.03.01.06.35 | EMPALME Nro 221 | und | 2 |  | 0
05.03.01.06.36 | EMPALME Nro 222 | und | 7 |  | 0
05.03.01.06.37 | EMPALME Nro 223 | und | 2 |  | 0
05.03.01.06.38 | EMPALME Nro 224 | und | 2 |  | 0
05.03.01.06.39 | EMPALME Nro 225 | und | 1 |  | 0
05.03.01.06.40 | EMPALME Nro 227 | und | 2 |  | 0
05.03.01.06.41 | EMPALME Nro 228 | und | 1 |  | 0
05.03.01.06.42 | EMPALME Nro 229 | und | 1 |  | 0
05.03.01.06.43 | EMPALME Nro 230 | und | 1 |  | 0
05.03.01.06.44 | EMPALME Nro 231 | und | 2 |  | 0
05.03.01.06.45 | EMPALME Nro 232 | und | 1 |  | 0
05.03.01.07 | VALVULAS Y GRIFOS CONTRAINCENDIO
05.03.01.07.01 | VALVULA CONTROL
05.03.01.07.01.01 | Suministro e instalacion de valvula compuerta para tuberia HDPE DN 200 mm | und | 4 |  | 0
05.03.01.07.01.02 | Suministro e instalacion de valvula compuerta para tuberia HDPE DN 160 mm | und | 11 |  | 0
05.03.01.07.01.03 | Suministro e instalacion de valvula compuerta para tuberia HDPE DN 110 mm | und | 33 |  | 0
05.03.01.07.01.04 | Suministro e instalacion de valvula compuerta para tuberia HDPE DN 90 mm | und | 23 |  | 0
05.03.01.07.01.05 | Suministro e instalacion de valvula compuerta para tuberia HDPE DN 75 mm | und | 4 |  | 0
05.03.01.07.01.06 | Suministro e instalacion de valvula compuerta para tuberia HDPE DN 63 mm | und | 4 |  | 0
05.03.01.07.02 | VALVULA DE AIRE
05.03.01.07.02.01 | Cámara tipo circular DI=1,5 m p/válvula aire en t. normal de 1,76 - 2,00 m prof. (C-PV) | und | 19 |  | 0
05.03.01.07.02.02 | Cámara tipo circular DI=1,5 m p/válvula aire t. semirocoso de 1,76 - 2,00 m prof. (C-PI) | und | 2 |  | 0
05.03.01.07.02.03 | Válvula aire automática triple efecto bridada PN 16 esfera de acero inoxidable DN 50 | und | 21 |  | 0
05.03.01.07.02.04 | Suministro instalación hidráulica para válvula de aire DN 50 en línea PVC DN 50 | und | 4 |  | 0
05.03.01.07.02.05 | Suministro instalación hidráulica para válvula de aire DN 50 en línea HDPE DN 63 | und | 2 |  | 0
05.03.01.07.02.06 | Suministro instalación hidráulica para válvula de aire DN 50 en línea HDPE DN 75 | und | 2 |  | 0
05.03.01.07.02.07 | Suministro instalación hidráulica para válvula de aire DN 80 en línea HDPE DN 90 | und | 4 |  | 0
05.03.01.07.02.08 | Suministro instalación hidráulica para válvula de aire DN 50 en línea HDPE DN 110 | und | 8 |  | 0
05.03.01.07.02.09 | Suministro instalación hidráulica para válvula de aire DN 50 en línea PVC DN 160 | und | 1 |  | 0
05.03.01.07.02.10 | Montaje de válvula de aire DN 50 e instalación hidráulica | und | 21 |  | 0
05.03.01.07.03 | VALVULA PURGA
05.03.01.07.03.01 | Cámara tipo circular DI=1,5 m p/válvula purga en t. normal de 2,01 - 2,50 m prof (C-PV) | und | 13 |  | 0
05.03.01.07.03.02 | Cámara tipo circular DI=1,5 m p/válvula purga en t. normal de 2,01 - 2,50 m prof (C-PI) | und | 2 |  | 0
05.03.01.07.03.03 | Cámara tipo circular DI=1,5 m p/válvula purga t. semirocoso de 2,01 - 2,50 m prof. (C-PI) | und | 2 |  | 0
05.03.01.07.03.04 | Suministro instalación hidráulica para válvula de purga DN 50 en línea PVC DN 50 | und | 1 |  | 0
05.03.01.07.03.05 | Suministro instalación hidráulica para válvula de purga DN 50 en línea HDPE DN 63 | und | 3 |  | 0
05.03.01.07.03.06 | Suministro instalación hidráulica para válvula de purga DN 50 en línea HDPE DN 75 | und | 3 |  | 0
05.03.01.07.03.07 | Suministro instalación hidráulica para válvula de purga DN 80 en línea HDPE DN 90 | und | 4 |  | 0
05.03.01.07.03.08 | Suministro instalación hidráulica para válvula de purga DN 100 en línea HDPE DN 110 | und | 4 |  | 0
05.03.01.07.03.09 | Suministro instalación hidráulica para válvula de purga DN 100 en línea PVC DN 110 | und | 2 |  | 0
05.03.01.07.03.10 | Válvula de purga DN 50 compuerta tipo bridada de hierro dúctil c/elastómero | und | 14 |  | 0
05.03.01.07.03.11 | Válvula de purga DN 80 compuerta tipo bridada de hierro dúctil c/elastómero | und | 8 |  | 0
05.03.01.07.03.12 | Válvula de purga DN 100 compuerta tipo bridada de hierro dúctil c/elastómero | und | 12 |  | 0
05.03.01.07.03.13 | Montaje de válvula de purga DN 50 e instalación hidráulica | und | 7 |  | 0
05.03.01.07.03.14 | Montaje de válvula de purga DN 80 e instalación hidráulica | und | 4 |  | 0
05.03.01.07.03.15 | Montaje de válvula de purga DN 100 e instalación hidráulica | und | 6 |  | 0
05.03.01.07.04 | GRIFO CONTRA INCENDIOS
05.03.01.07.04.01 | Sum. e inst de Grifo contraincendio ho. ductil 2 bocas tipo poste cuerpo seco NTP 350.102.2001en tub. de HDPE 110mm | und | 5 |  | 0
05.03.01.07.05 | DATA LOGGER
05.03.01.07.05.01 | Cámara tipo circular DI=1,5 m p/data logger en t. normal de 2,01 - 2,50 m prof (C-PV) | und | 2 |  | 0
05.03.01.07.05.02 | Cámara tipo circular DI=1,5 m p/data logger t. semirocoso de 2,01 - 2,50 m prof. (C-PV) | und | 1 |  | 0
05.03.01.07.05.03 | Suministro e instalacion de camara p/data logger DN 200 | und | 1 |  | 0
05.03.01.07.05.04 | Suministro e instalacion de camara p/data logger DN 160 | und | 1 |  | 0
05.03.01.07.05.05 | Suministro e instalacion de camara p/data logger DN 90 | und | 1 |  | 0
05.03.01.08 | PRUEBAS
05.03.01.08.01 | Prueba de compactacion de suelos (proctor modificado y de control de compactacion - densidad de campo) | und | 325 |  | 0
05.03.01.08.02 | Prueba hidraulica de tuberia agua potable (incl. desinfeccion) DN 50 | m | 45.52 |  | 0
05.03.01.08.03 | Prueba hidraulica de tuberia agua potable (incl. desinfeccion) DN 63 | m | 1571.06 |  | 0
05.03.01.08.04 | Prueba hidráulica de tubería agua potable (incl. desinfección) DN 75 | m | 1720.48 |  | 0
05.03.01.08.05 | Prueba hidráulica de tubería agua potable (incl. desinfección) DN 90 | m | 3473.15 |  | 0
05.03.01.08.06 | Prueba hidráulica de tubería agua potable (incl. desinfección) DN 110 | m | 7166.9 |  | 0
05.03.01.08.07 | Prueba hidráulica de tubería agua potable (incl. desinfección) DN 160 | m | 1650.88 |  | 0
05.03.01.08.08 | Prueba hidráulica de tubería agua potable (incl. desinfección) DN 200 | m | 577.35 |  | 0
05.03.02 | CONEXIONES DOMICILIARIAS DE AGUA POTABLE
05.03.02.01 | TRABAJOS PRELIMINARES
05.03.02.01.01 | Trazo y replanteo inicial para conexión domiciliaria | und | 2091 |  | 0
05.03.02.01.02 | Replanteo final de la obra para conexión domiciliaria | und | 2091 |  | 0
05.03.02.01.03 | Mantenimiento servicio agua potable con empalme conex.dom. a red provisional DN 50 | und | 988 |  | 0
05.03.02.01.04 | Cinta plástica señalizadora para límite de seguridad de obra-SEDAPAL | m | 11537.04 |  | 0
05.03.02.01.05 | Riego de zona de trabajo para mitigar la contaminación - polvo (Incl. Costo de agua y transporte Surtidor a obra ) | m | 5768.52 |  | 0
05.03.02.02 | DESMONTAJE Y DEMOLICIONES
05.03.02.02.01 | Desmontaje y retiro de tubería PVC DN 15 - 20 mm (incl. eliminacion) | m | 1853.06 |  | 0
05.03.02.02.02 | Demolición de caja y tapa en mal estado, de conex. dom. agua (incl. acomodo del desmonte para su eliminación) | und | 988 |  | 0
05.03.02.02.03 | Eliminación de desmonte proveniente de la demolicion de cajas de concreto con maquinaria. | m3 | 385.32 |  | 0
05.03.02.02.04 | Corte+rotura, ED y reposic. de pavimento flexible asfalto caliente de e= 2" | m2 | 377.82 |  | 0
05.03.02.02.05 | Corte+rotura, ED y reposic. de pavimento flexible asfalto caliente de e= 3" | m2 | 119.31 |  | 0
05.03.02.02.06 | Corte+rotura, ED y reposic. de pavimento rígido f'c 210 kg/cm2 de e= 6" | m2 | 1088.83 |  | 0
05.03.02.02.07 | Corte+rotura, ED y reposición de vereda rígida f'c 175 kg/cm2 de 10 cm espesor | m2 | 98 |  | 0
05.03.02.03 | MOVIMIENTO DE TIERRAS
05.03.02.03.01 | Excav. zanja (pulso) p/tub. terr-normal DN 15 - 40 de 0,60 m a 1,00 m prof. | m | 5234.54 |  | 0
05.03.02.03.02 | Excav. zanja (pulso) p/tub. t-semirocoso DN 15 - 40 de 0,60 m a 1,00 m prof. | m | 275.14 |  | 0
05.03.02.03.03 | Excavación zanja (s/exp) p/tub. t-rocoso DN 15 - 40 de 0,60 m a 1,00 m prof. | m | 258.84 |  | 0
05.03.02.03.04 | Refine y nivel de zanja terr-normal para tub. DN 15 - 40 para toda profund. | m | 5234.54 |  | 0
05.03.02.03.05 | Refine y nivel de zanja t-semirocoso p/ tub. DN 15 - 40 para toda profund. | m | 275.14 |  | 0
05.03.02.03.06 | Refine y nivel de zanja terr-rocoso p/ tub. DN 15 - 40 para toda profund. | m | 258.84 |  | 0
05.03.02.03.07 | Relleno comp.zanja(pulso) p/tub t-normal DN 15 - 40 de 0,60 m a 1,00 m prof. | m | 5234.54 |  | 0
05.03.02.03.08 | Relleno comp.zanja(pul) p/tub t-semiroca DN 15 - 40 de 0,60 m a 1,00 m prof. | m | 275.14 |  | 0
05.03.02.03.09 | Relleno comp.zanja(pulso)p/tub t-rocoso DN 15 - 40 de 0,60 m a 1,00 m prof. | m | 258.84 |  | 0
05.03.02.03.10 | Elimin. desmonte(carg+v) t-normal p/tub. DN 15 - 40 para toda prof. | m | 5234.54 |  | 0
05.03.02.03.11 | Elimin. desmonte(c+v) t-semiroca p/tub. DN 15 - 40 para toda prof. | m | 275.14 |  | 0
05.03.02.03.12 | Elimin. desmonte(carg+v) t-rocoso p/tub DN 15 - 40 de 0,60 m a 1,00 m | m | 258.84 |  | 0
05.03.02.03.13 | Material de préstamo seleccionado para reemplazo s/esp. tecnicas y planos | m3 | 115.19 |  | 0
05.03.02.03.14 | Eliminación de desmonte en terreno semirocoso con maquinaria (Incluye disposición final) | m3 | 52.08 |  | 0
05.03.02.03.15 | Eliminación de desmonte en terreno rocoso con maquinaria (Incluye pago por disposición final a centro autorizado) | m3 | 37.86 |  | 0
05.03.02.04 | SUMINISTRO E INSTALACION DE TUBERIAS Y ACCESORIOS
05.03.02.04.01 | Suministro e instalacion de tuberias y accesorios Conexion Tipo I - Sector 277 | und | 2002 |  | 0
05.03.02.04.02 | Suministro e instalacion de tuberias y accesorios Conexion Tipo II - Sector 277 | und | 47 |  | 0
05.03.02.04.03 | Suministro e instalacion de tuberias y accesorios Conexion Tipo III - Sector 277 | und | 3 |  | 0
05.03.02.04.04 | Suministro e instalacion de tuberias y accesorios Conexion Tipo V - Sector 277 | und | 30 |  | 0
05.03.02.04.05 | Suministro e instalacion de tuberias y accesorios Conexion Tipo VI - Sector 277 | und | 9 |  | 0
05.03.02.05 | SUMINISTRO E INSTALACION DE ELEMENTOS DE TOMA Y CONTROL
05.03.02.05.01 | Sumin. elementos de control sin medidor p/conex.agua DN 20 mm c/válv.resina termoplást.c/niple telesc.salida auxiliar | und | 2091 |  | 0
05.03.02.05.02 | Abrazadera de Polipropileno DN 50mm x 20mm c/perforador obturador para conexión domiciliaria | und | 18 |  | 0
05.03.02.05.03 | Abrazadera de Polipropileno DN 63mm x 20mm c/perforador obturador para conexión domiciliaria | und | 256 |  | 0
05.03.02.05.04 | Abrazadera de Polipropileno DN 75mm x 20mm c/perforador obturador para conexión domiciliaria | und | 189 |  | 0
05.03.02.05.05 | Abrazadera de Polipropileno DN 90mm x 20mm c/perforador obturador para conexión domiciliaria | und | 493 |  | 0
05.03.02.05.06 | Abrazadera de Polipropileno DN 110 mm x 20 mm c/perforador obturador para conexión domiciliaria | und | 930 |  | 0
05.03.02.05.07 | Abrazadera de Polipropileno DN 160mm x 20mm c/perforador obturador para conexión domiciliaria | und | 134 |  | 0
05.03.02.05.08 | Abrazadera de Polipropileno DN 200mm x 20mm c/perforador obturador para conexión domiciliaria | und | 71 |  | 0
05.03.02.05.09 | Empalme mecanico de PP para unir Tub. HDPE con Valvula de Paso 20mm x 1/2" | und | 2091 |  | 0
05.03.02.05.10 | Instalación elementos de control para conexión agua DN 15 - 25 | und | 2091 |  | 0
05.03.02.05.11 | Instalación de abrazaderas p/conexión en tubería DN 50 - 90 | und | 956 |  | 0
05.03.02.05.12 | Instalación de abrazaderas p/conexión en tubería DN 100 - 150 | und | 1064 |  | 0
05.03.02.05.13 | Instalación de abrazaderas p/conexión en tubería DN 200 - 250 | und | 71 |  | 0
05.03.02.05.14 | Instalación de Empalme mecanico PP DN 15 - 40 | und | 2091 |  | 0
05.03.02.06 | CAJA DE MEDIDOR
05.03.02.06.01 | Construcción de losa de concreto f'c 175 kg/cm2 de 1.00 x 1.00 x 0,10 m | m2 | 1984 |  | 0
05.03.02.06.02 | Construcción de losa de concreto f'c 175 kg/cm2 segun plano (solado) | m2 | 2091 |  | 0
05.03.02.06.03 | Suministro de caja, marco y tapa termoplastica con seguro (CTPS-E-004:2005 ó su actualización), para medidor DN 15 - 20 mm | und | 2091 |  | 0
05.03.02.06.04 | Instalación de caja y tapa para medidor DN 15 a 20 en terreno normal | und | 1876 |  | 0
05.03.02.06.05 | Instalación de caja y tapa para medidor DN 15 a 20 en terreno semirocoso | und | 94 |  | 0
05.03.02.06.06 | Instalación de caja y tapa para medidor DN 15 a 20 en terreno rocoso | und | 121 |  | 0
05.03.02.07 | PRUEBAS
05.03.02.07.01 | Prueba de compactacion de suelos (proctor modificado y de control de compactacion - densidad de campo) | und | 577 |  | 0
05.03.02.07.02 | Prueba hidráulica de tubería agua para potable (incl. desinfección) DN 15 - 20 | m | 5871.98 |  | 0
05.03.02.08 | MICROMEDICION
05.03.02.08.01 | Suministro de micromedidores de agua potable DN 15 incl. dispositivo seguridad | und | 2091 |  | 0
05.03.02.08.02 | Instalación de medidor aprobado por SEDAPAL para conexión domicliaria de agua DN 15 | und | 2091 |  | 0
05.03.02.08.03 | Pruebas de laboratorio s/especificación p/evaluación-aceptación de medidores DN 15, 20 y 25 (Por medidor suministrado) | und | 125 |  | 0
05.03.02.08.04 | Pruebas de Verificación a Q1 (48 horas a flujo contínuo) y Desgaste acelerado (100 horas a flujo contínuo); Lote 151 a 10000 Und; costo por muestra de 2 medidores DN 15, 20 | glb | 1 |  | 0
05.04 | SECTOR 278
05.04.01 | REDES SECUNDARIAS DE AGUA POTABLE
05.04.01.01 | TRABAJOS PRELIMINARES
05.04.01.01.01 | Trazo y replanteo inicial del proyecto, para líneas-redes con estación total | km | 13.64 |  | 0
05.04.01.01.02 | Replanteo final de la obra, para líneas redes con estación total | km | 13.64 |  | 0
05.04.01.01.03 | Proteccion de postes para alumbrado electrico | und | 75 |  | 0
05.04.01.01.04 | Proteccion de postes para telefonia | und | 6 |  | 0
05.04.01.01.05 | Proteccion de cable eléctrico de baja tensión | und | 66 |  | 0
05.04.01.01.06 | Proteccion de ductos de cables telefonicos | und | 35 |  | 0
05.04.01.01.07 | Proteccion de redes existentes de alcantarillado | und | 24 |  | 0
05.04.01.02 | DEMOLICIONES DE PAVIMENTOS Y DESMONTAJE DE TUBERIAS
05.04.01.02.01 | PAVIMENTOS, VEREDAS, SARDINELES Y JARDINES
05.04.01.02.01.01 | Corte+rotura, ED y reposic. de pavimento flexible asfalto caliente de e= 2" | m2 | 748.28 |  | 0
05.04.01.02.01.02 | Corte+rotura, ED y reposic. de pavimento flexible asfalto caliente de e= 3" | m2 | 281.78 |  | 0
05.04.01.02.01.03 | Corte+rotura, ED y reposic. de pavimento flexible asfalto caliente de e= 4" | m2 | 178.33 |  | 0
05.04.01.02.01.04 | Corte+rotura, ED y reposición de vereda rígida f'c 175 kg/cm2 de 10 cm espesor | m2 | 7.8 |  | 0
05.04.01.02.01.05 | Corte+rotura, ED y reposición de escalera de concreto f'c 175 kg/cm2 (C-IP) | m2 | 427.32 |  | 0
05.04.01.02.01.06 | Sembrío de grass y plantas de tallo corto (jardín) | m2 | 59.29 |  | 0
05.04.01.02.02 | DESMONTAJE DE TUBERIAS
05.04.01.02.02.01 | Desmontaje y retiro de tubería PVC DN 50 - 90 mm (incl. eliminacion) | m | 901.86 |  | 0
05.04.01.02.02.02 | Desmontaje y retiro de tuberia PVC DN 100 - 150 mm (incl. eliminacion) | m | 737.3 |  | 0
05.04.01.03 | MOVIMIENTO DE TIERRAS
05.04.01.03.01 | EN ZONAS CON ACCESO VEHICULAR
05.04.01.03.01.01 | Excavac. zanja (máq.) p/tub. terr-normal DN 50 - 80 de 1,01 m a 1,25 m prof. | m | 6000.15 |  | 0
05.04.01.03.01.02 | Excavac. zanja (máq.) p/tub. terr-normal DN 100 - 150 de 1,26 m a 1,50 m prof. | m | 3692.95 |  | 0
05.04.01.03.01.03 | Excavación zanja (s/exp) p/tub. t-rocoso DN 50 - 80 de 1,01 m a 1,25 m prof. | m | 1630.21 |  | 0
05.04.01.03.01.04 | Excavación zanja (s/exp) p/tub. t-rocoso DN 100 - 150 de 1,26 m a 1,50 m prof. | m | 295.02 |  | 0
05.04.01.03.01.05 | Refine y nivel de zanja terr-normal para tub. DN 50 - 80 para toda profund. | m | 6000.15 |  | 0
05.04.01.03.01.06 | Refine y nivel de zanja terr-normal para tub. DN 100 - 150 para toda profund. | m | 3692.95 |  | 0
05.04.01.03.01.07 | Refine y nivel de zanja terr-rocoso p/ tub. DN 50 - 80 para toda profund. | m | 1630.21 |  | 0
05.04.01.03.01.08 | Refine y nivel de zanja terr-rocoso p/ tub. DN 100 - 150 para toda profund. | m | 295.02 |  | 0
05.04.01.03.01.09 | Relleno comp.zanja(pulso) p/tub t-normal DN 50 - 80 de 1,01 m a 1,25 m prof. | m | 6000.15 |  | 0
05.04.01.03.01.10 | Relleno comp.zanja(pulso) p/tub t-normal DN 100 - 150 de 1,26 m a 1,50 m prof. | m | 3692.95 |  | 0
05.04.01.03.01.11 | Relleno comp.zanja(pulso)p/tub t-rocoso DN 50 - 80 de 1,01 m a 1,25 m prof. | m | 1630.21 |  | 0
05.04.01.03.01.12 | Relleno comp.zanja(pulso)p/tub t-rocoso DN 100 - 150 de 1,26 m a 1,50 m prof. | m | 295.02 |  | 0
05.04.01.03.01.13 | Elimin. desmonte(carg+v) t-normal p/tub. DN 50 - 80 para toda prof. | m | 6000.15 |  | 0
05.04.01.03.01.14 | Elimin. desmonte(carg+v) t-normal p/tub. DN 100 - 150 para toda prof. | m | 3692.95 |  | 0
05.04.01.03.01.15 | Elimin. desmonte(carg+v) t-rocoso p/tub DN 50 - 80 de 1,01 m a 1,25 m | m | 1630.21 |  | 0
05.04.01.03.01.16 | Elimin. desmonte(carg+v) t-rocoso p/tub DN 100 - 150 de 1,26 m a 1,50 m | m | 295.02 |  | 0
05.04.01.03.01.17 | Material de préstamo seleccionado para reemplazo s/esp. tecnicas y planos | m3 | 758.56 |  | 0
05.04.01.03.01.18 | Eliminación de desmonte en terreno rocoso con maquinaria (Incluye pago por disposición final a centro autorizado) | m3 | 455.14 |  | 0
05.04.01.03.02 | EN ZONAS SIN ACCESO VEHICULAR
05.04.01.03.02.01 | Excav. zanja (pulso) p/tub. t-semirocoso DN 50 - 80 de 1,01 m a 1,25 m prof. | m | 1644.61 |  | 0
05.04.01.03.02.02 | Excav. zanja (pulso) p/tub. t-semirocoso DN 100 - 150 de 1,26 m a 1,50 m prof. | m | 378.34 |  | 0
05.04.01.03.02.03 | Refine y nivel de zanja t-semirocoso p/ tub. DN 50 - 80 para toda profund. | m | 1644.61 |  | 0
05.04.01.03.02.04 | Refine y nivel de zanja t-semirocoso p/ tub. DN 100 - 150 para toda profund. | m | 378.34 |  | 0
05.04.01.03.02.05 | Relleno comp.zanja(pul) p/tub t-semiroca DN 50 - 80 de 1,01 m a 1,25 m prof. | m | 1644.61 |  | 0
05.04.01.03.02.06 | Relleno comp.zanja(pul) p/tub t-semiroca DN 100 - 150 de 1,26 m a 1,50 m prof. | m | 378.34 |  | 0
05.04.01.03.02.07 | Acarreo desmonte (pulso) t. semirocoso en zona aledaña tub DN 50 - 80 mm para toda prof. | m | 1644.61 |  | 0
05.04.01.03.02.08 | Acarreo desmonte (pulso) t. semirocoso en zona aledaña tub DN 100 - 150 mm para toda prof. | m | 378.34 |  | 0
05.04.01.03.02.09 | Acarreo material relleno (pulso) t. semirocoso en zona aledaña tub DN 50 - 80 mm para toda prof. | m | 1644.61 |  | 0
05.04.01.03.02.10 | Acarreo material relleno (pulso) t. semirocoso en zona aledaña tub DN 100 - 150 mm para toda prof. | m | 378.34 |  | 0
05.04.01.03.02.11 | Elimin. desmonte(c+v) t-semiroca p/tub. DN 50 - 80 para toda prof. | m | 1644.61 |  | 0
05.04.01.03.02.12 | Elimin. desmonte(c+v) t-semiroca p/tub. DN 100 - 150 para toda prof. | m | 378.34 |  | 0
05.04.01.03.02.13 | Material de préstamo seleccionado para reemplazo s/esp. tecnicas y planos | m3 | 607.55 |  | 0
05.04.01.03.02.14 | Acarreo de material de prestamo seleccionado en zona sin acceso vehicular | m3 | 607.55 |  | 0
05.04.01.03.02.15 | Acarreo desmonte (pulso) en terreno semirocoso en zona aledaña | m3 | 607.55 |  | 0
05.04.01.03.02.16 | Eliminación de desmonte en terreno semirocoso con maquinaria (Incluye disposición final) | m3 | 607.55 |  | 0
05.04.01.04 | SUMINISTRO E INSTALACION DE TUBERIAS
05.04.01.04.01 | Suministro de tuberia HDPE PE 100, PN 16 (232 PSI - SDR 11) DNE 50 mm ( incl. desperd. 2%) | m | 121.24 |  | 0
05.04.01.04.02 | Suministro de tuberia HDPE PE 100, PN 16 (232 PSI - SDR 11) DNE 63 mm (incl. desperd. 2%) | m | 2803.06 |  | 0
05.04.01.04.03 | Suministro de tuberia HDPE PE 100, PN 16 (232 PSI - SDR 11) DNE 75 mm ( incl. desperd. 2%) | m | 3705.75 |  | 0
05.04.01.04.04 | Suministro de tuberia HDPE PE 100, PN 16 (232 PSI - SDR 11) DNE 90 mm ( incl. desperd. 2%) | m | 2644.92 |  | 0
05.04.01.04.05 | Suministro de tuberia HDPE PE 100, PN 16 (232 PSI - SDR 11) DNE 110 mm (incl. desperd. 2%) | m | 3702.52 |  | 0
05.04.01.04.06 | Suministro de tuberia HDPE PE 100, PN 16 (232 PSI - SDR 11) DNE 160 mm ( incl. desperd. 2%) | m | 663.79 |  | 0
05.04.01.04.07 | Instalacion tub. polietileno p/agua pot. DN 50 mm incl. prueba hidraulica. | m | 121.24 |  | 0
05.04.01.04.08 | Instalacion tub. polietileno p/agua pot. DN 63 mm incl. prueba hidraulica. | m | 2803.06 |  | 0
05.04.01.04.09 | Instalación tub. polietileno p/agua pot. DN 75 incluye prueba hidráulica | m | 3705.75 |  | 0
05.04.01.04.10 | Instalación tub. polietileno p/agua pot. DN 90 mm incl. prueba hidráulica | m | 2644.92 |  | 0
05.04.01.04.11 | Instalación tub. polietileno p/agua pot. DN 110 mm incl. prueba hidráulica | m | 3702.52 |  | 0
05.04.01.04.12 | Instalación tub. polietileno p/agua pot. DN 160 mm incl. prueba hidráulica | m | 663.79 |  | 0
05.04.01.04.13 | Servicio de termofusion en tuberia HDPE DN 50 mm | und | 11 |  | 0
05.04.01.04.14 | Servicio de termofusion en tuberia HDPE DN 63 mm | und | 234 |  | 0
05.04.01.04.15 | Servicio de termofusion en tuberia HDPE DN 75 mm | und | 309 |  | 0
05.04.01.04.16 | Servicio de termofusion en tuberia HDPE DN 90 mm | und | 221 |  | 0
05.04.01.04.17 | Servicio de termofusion en tuberia HDPE DN 110 mm | und | 618 |  | 0
05.04.01.04.18 | Servicio de termofusion en tuberia HDPE DN 160 mm | und | 111 |  | 0
05.04.01.04.19 | Transporte a zona sin acceso tubería HDPE DN 63 - 90 | m | 1644.61 |  | 0
05.04.01.04.20 | Transporte a zona sin acceso tubería HDPE DN 110 - 160 | m | 378.34 |  | 0
05.04.01.05 | SUMINISTRO E INSTALACION DE ACCESORIOS
05.04.01.05.01 | Codo electrofusion HDPE DN 160 mm x 22.5° | und | 1 |  | 0
05.04.01.05.02 | Codo electrofusion HDPE DN 110 mm x 22.5° | und | 34 |  | 0
05.04.01.05.03 | Codo electrofusion HDPE DN 90 mm x 22.5° | und | 25 |  | 0
05.04.01.05.04 | Codo electrofusion HDPE DN 75 mm x 22.5° | und | 41 |  | 0
05.04.01.05.05 | Codo electrofusion HDPE DN 63 mm x 22.5° | und | 23 |  | 0
05.04.01.05.06 | Codo electrofusion HDPE DN 50 mm x 22.5° | und | 4 |  | 0
05.04.01.05.07 | Codo electrofusion HDPE DN 110 mm x 45° | und | 11 |  | 0
05.04.01.05.08 | Codo electrofusion HDPE DN 90 mm x 45° | und | 14 |  | 0
05.04.01.05.09 | Codo electrofusion HDPE DN 75 mm x 45° | und | 25 |  | 0
05.04.01.05.10 | Codo electrofusion HDPE DN 63 mm x 45° | und | 26 |  | 0
05.04.01.05.11 | Codo electrofusion HDPE DN 160 mm x 90° | und | 3 |  | 0
05.04.01.05.12 | Codo electrofusion HDPE DN 110 mm x 90° | und | 11 |  | 0
05.04.01.05.13 | Codo electrofusion HDPE DN 90 mm x 90° | und | 6 |  | 0
05.04.01.05.14 | Codo electrofusion HDPE DN 75 mm x 90° | und | 18 |  | 0
05.04.01.05.15 | Codo electrofusion HDPE DN 63 mm x 90° | und | 12 |  | 0
05.04.01.05.16 | Codo electrofusion HDPE DN 50 mm x 90° | und | 1 |  | 0
05.04.01.05.17 | Reduccion HDPE electrofusion DN 160 a 75 mm PN 16 | und | 5 |  | 0
05.04.01.05.18 | Reduccion HDPE electrofusion DN 160 a 110 mm PN 16 | und | 9 |  | 0
05.04.01.05.19 | Reduccion HDPE electrofusion DN 110 a 50 mm PN 16 | und | 3 |  | 0
05.04.01.05.20 | Reduccion HDPE electrofusion DN 110 a 63 mm PN 16 | und | 4 |  | 0
05.04.01.05.21 | Reduccion HDPE electrofusion DN 110 a 75 mm PN 16 | und | 5 |  | 0
05.04.01.05.22 | Reduccion HDPE electrofusion DN 110 a 90 mm PN 16 | und | 10 |  | 0
05.04.01.05.23 | Reduccion HDPE electrofusion DN 90 a 50 mm PN 16 | und | 4 |  | 0
05.04.01.05.24 | Reduccion HDPE electrofusion DN 90 a 63 mm PN 16 | und | 3 |  | 0
05.04.01.05.25 | Reduccion HDPE electrofusion DN 90 a 75 mm PN 16 | und | 4 |  | 0
05.04.01.05.26 | Reduccion HDPE electrofusion DN 75 a 63 mm PN 16 | und | 9 |  | 0
05.04.01.05.27 | Reduccion HDPE electrofusion DN 63 a 25 mm PN 16 | und | 4 |  | 0
05.04.01.05.28 | Tapon espiga de HDPE electrofusion DN 160 mm PN 16 | und | 4 |  | 0
05.04.01.05.29 | Tapon espiga de HDPE electrofusion DN 110 mm PN 16 | und | 16 |  | 0
05.04.01.05.30 | Tapon espiga de HDPE electrofusion DN 90 mm PN 16 | und | 20 |  | 0
05.04.01.05.31 | Tapon espiga de HDPE electrofusion DN 75 mm PN 16 | und | 41 |  | 0
05.04.01.05.32 | Tapon espiga de HDPE electrofusion DN 63 mm PN 16 | und | 42 |  | 0
05.04.01.05.33 | Tapon espiga de HDPE electrofusion DN 50 mm PN 16 | und | 5 |  | 0
05.04.01.05.34 | Tee c/reductor 160 x 63 x 160 - electrofusion PN 16 | und | 1 |  | 0
05.04.01.05.35 | Tee c/reductor 160 x 110 x 160 - electrofusion PN 16 | und | 1 |  | 0
05.04.01.05.36 | Tee enlace 160 x 160 x 160 - electrofusion | und | 9 |  | 0
05.04.01.05.37 | Tee c/reductor 110 x 50 x 110 - electrofusion PN 16 | und | 5 |  | 0
05.04.01.05.38 | Tee c/reductor 110 x 63 x 110 - electrofusion PN 16 | und | 3 |  | 0
05.04.01.05.39 | Tee c/reductor 110 x 75 x 110 - electrofusion PN 16 | und | 6 |  | 0
05.04.01.05.40 | Tee c/reductor 110 x 90 x 110 - electrofusion PN 16 | und | 8 |  | 0
05.04.01.05.41 | Tee enlace 110 x 110 x 110 - electrofusion | und | 39 |  | 0
05.04.01.05.42 | Tee c/reductor 90 x 50 x 90 - electrofusion PN 16 | und | 4 |  | 0
05.04.01.05.43 | Tee c/reductor 90 x 63 x 90 - electrofusion PN 16 | und | 5 |  | 0
05.04.01.05.44 | Tee c/reductor 90 x 75 x 90 - electrofusion PN 16 | und | 9 |  | 0
05.04.01.05.45 | Tee enlace 90 x 90 x 90 - electrofusion | und | 20 |  | 0
05.04.01.05.46 | Tee c/reductor 75 x 50 x 75 - electrofusion PN 16 | und | 1 |  | 0
05.04.01.05.47 | Tee c/reductor 75 x 63 x 75 - electrofusion PN 16 | und | 20 |  | 0
05.04.01.05.48 | Tee enlace 75 x 75 x 75 - electrofusion | und | 25 |  | 0
05.04.01.05.49 | Tee c/reductor 63 x 25 x 63 - electrofusion PN 16 | und | 3 |  | 0
05.04.01.05.50 | Tee enlace 63 x 63 x 63 - electrofusion | und | 18 |  | 0
05.04.01.05.51 | Tee enlace 50 x 50 x 50 - electrofusion | und | 3 |  | 0
05.04.01.05.52 | Instalación de accesorios de HDPE DN 50 mm | und | 13 |  | 0
05.04.01.05.53 | Instalación de accesorios de HDPE DN 63 mm | und | 128 |  | 0
05.04.01.05.54 | Instalación de accesorios de HDPE DN 75 mm | und | 180 |  | 0
05.04.01.05.55 | Instalación de accesorios de HDPE DN 90 mm | und | 114 |  | 0
05.04.01.05.56 | Instalación de accesorios de HDPE DN 110 mm | und | 155 |  | 0
05.04.01.05.57 | Instalación de accesorios de HDPE DN 160 mm | und | 33 |  | 0
05.04.01.05.58 | Concreto f'c 175 kg/cm2 para anclajes de accesorios DN 50 - 80 | und | 435 |  | 0
05.04.01.05.59 | Concreto f'c 175 kg/cm2 para anclajes de accesorios DN 100 - 150 | und | 188 |  | 0
05.04.01.06 | EMPALMES A TUBERIA EXISTENTE
05.04.01.06.01 | EMPALME Nro 1 | und | 1 |  | 0
05.04.01.06.02 | EMPALME Nro 3 | und | 3 |  | 0
05.04.01.06.03 | EMPALME Nro 5 | und | 2 |  | 0
05.04.01.06.04 | EMPALME Nro 8 | und | 6 |  | 0
05.04.01.06.05 | EMPALME Nro 13 | und | 3 |  | 0
05.04.01.06.06 | EMPALME Nro 14 | und | 1 |  | 0
05.04.01.06.07 | EMPALME Nro 16 | und | 2 |  | 0
05.04.01.06.08 | EMPALME Nro 24 | und | 4 |  | 0
05.04.01.06.09 | EMPALME Nro 42 | und | 1 |  | 0
05.04.01.06.10 | EMPALME Nro 43 | und | 1 |  | 0
05.04.01.06.11 | EMPALME Nro 44 | und | 1 |  | 0
05.04.01.06.12 | EMPALME Nro 48 | und | 1 |  | 0
05.04.01.06.13 | EMPALME Nro 52 | und | 1 |  | 0
05.04.01.06.14 | EMPALME Nro 57 | und | 4 |  | 0
05.04.01.06.15 | EMPALME Nro 85 | und | 1 |  | 0
05.04.01.06.16 | EMPALME Nro 89 | und | 4 |  | 0
05.04.01.06.17 | EMPALME Nro 99 | und | 1 |  | 0
05.04.01.06.18 | EMPALME Nro 107 | und | 2 |  | 0
05.04.01.06.19 | EMPALME Nro 109 | und | 1 |  | 0
05.04.01.06.20 | EMPALME Nro 115 | und | 4 |  | 0
05.04.01.06.21 | EMPALME Nro 123 | und | 1 |  | 0
05.04.01.06.22 | EMPALME Nro 124 | und | 2 |  | 0
05.04.01.06.23 | EMPALME Nro 140 | und | 1 |  | 0
05.04.01.06.24 | EMPALME Nro 141 | und | 2 |  | 0
05.04.01.06.25 | EMPALME Nro 143 | und | 1 |  | 0
05.04.01.06.26 | EMPALME Nro 144 | und | 3 |  | 0
05.04.01.06.27 | EMPALME Nro 146 | und | 2 |  | 0
05.04.01.06.28 | EMPALME Nro 147 | und | 2 |  | 0
05.04.01.06.29 | EMPALME Nro 149 | und | 1 |  | 0
05.04.01.06.30 | EMPALME Nro 150 | und | 2 |  | 0
05.04.01.06.31 | EMPALME Nro 151 | und | 1 |  | 0
05.04.01.06.32 | EMPALME Nro 152 | und | 1 |  | 0
05.04.01.06.33 | EMPALME Nro 154 | und | 1 |  | 0
05.04.01.06.34 | EMPALME Nro 156 | und | 1 |  | 0
05.04.01.06.35 | EMPALME Nro 157 | und | 1 |  | 0
05.04.01.06.36 | EMPALME Nro 158 | und | 1 |  | 0
05.04.01.06.37 | EMPALME Nro 159 | und | 1 |  | 0
05.04.01.06.38 | EMPALME Nro 160 | und | 1 |  | 0
05.04.01.06.39 | EMPALME Nro 161 | und | 1 |  | 0
05.04.01.06.40 | EMPALME Nro 162 | und | 1 |  | 0
05.04.01.06.41 | EMPALME Nro 163 | und | 1 |  | 0
05.04.01.06.42 | EMPALME Nro 164 | und | 1 |  | 0
05.04.01.06.43 | EMPALME Nro 165 | und | 1 |  | 0
05.04.01.06.44 | EMPALME Nro 166 | und | 1 |  | 0
05.04.01.06.45 | EMPALME Nro 167 | und | 1 |  | 0
05.04.01.06.46 | EMPALME Nro 169 | und | 1 |  | 0
05.04.01.06.47 | EMPALME Nro 170 | und | 1 |  | 0
05.04.01.06.48 | EMPALME Nro 171 | und | 1 |  | 0
05.04.01.06.49 | EMPALME Nro 172 | und | 2 |  | 0
05.04.01.06.50 | EMPALME Nro 173 | und | 1 |  | 0
05.04.01.06.51 | EMPALME Nro 174 | und | 1 |  | 0
05.04.01.06.52 | EMPALME Nro 175 | und | 1 |  | 0
05.04.01.06.53 | EMPALME Nro 176 | und | 2 |  | 0
05.04.01.06.54 | EMPALME Nro 177 | und | 1 |  | 0
05.04.01.06.55 | EMPALME Nro 178 | und | 1 |  | 0
05.04.01.06.56 | EMPALME Nro 179 | und | 1 |  | 0
05.04.01.06.57 | EMPALME Nro 180 | und | 1 |  | 0
05.04.01.06.58 | EMPALME Nro 181 | und | 2 |  | 0
05.04.01.06.59 | EMPALME Nro 182 | und | 1 |  | 0
05.04.01.06.60 | EMPALME Nro 183 | und | 1 |  | 0
05.04.01.06.61 | EMPALME Nro 184 | und | 1 |  | 0
05.04.01.06.62 | EMPALME Nro 185 | und | 1 |  | 0
05.04.01.06.63 | EMPALME Nro 186 | und | 1 |  | 0
05.04.01.06.64 | EMPALME Nro 187 | und | 1 |  | 0
05.04.01.06.65 | EMPALME Nro 188 | und | 1 |  | 0
05.04.01.06.66 | EMPALME Nro 189 | und | 1 |  | 0
05.04.01.06.67 | EMPALME Nro 190 | und | 1 |  | 0
05.04.01.06.68 | EMPALME Nro 191 | und | 1 |  | 0
05.04.01.06.69 | EMPALME Nro 192 | und | 1 |  | 0
05.04.01.06.70 | EMPALME Nro 193 | und | 1 |  | 0
05.04.01.06.71 | EMPALME Nro 194 | und | 1 |  | 0
05.04.01.06.72 | EMPALME Nro 203 | und | 1 |  | 0
05.04.01.06.73 | EMPALME Nro 204 | und | 1 |  | 0
05.04.01.06.74 | EMPALME Nro 205 | und | 1 |  | 0
05.04.01.06.75 | EMPALME Nro 206 | und | 1 |  | 0
05.04.01.06.76 | EMPALME Nro 207 | und | 1 |  | 0
05.04.01.06.77 | EMPALME Nro 208 | und | 1 |  | 0
05.04.01.07 | VALVULAS Y GRIFOS CONTRAINCENDIO
05.04.01.07.01 | VALVULA CONTROL
05.04.01.07.01.01 | Suministro e instalacion de valvula compuerta para tuberia HDPE DN 160 mm | und | 10 |  | 0
05.04.01.07.01.02 | Suministro e instalacion de valvula compuerta para tuberia HDPE DN 110 mm | und | 31 |  | 0
05.04.01.07.01.03 | Suministro e instalacion de valvula compuerta para tuberia HDPE DN 90 mm | und | 15 |  | 0
05.04.01.07.01.04 | Suministro e instalacion de valvula compuerta para tuberia HDPE DN 75 mm | und | 20 |  | 0
05.04.01.07.01.05 | Suministro e instalacion de valvula compuerta para tuberia HDPE DN 63 mm | und | 8 |  | 0
05.04.01.07.01.06 | Suministro e instalacion de valvula compuerta para tuberia HDPE DN 50 mm | und | 1 |  | 0
05.04.01.07.02 | VALVULA DE AIRE
05.04.01.07.02.01 | Cámara tipo circular DI=1,5 m p/válvula aire en t. normal de 1,76 - 2,00 m prof. (C-PV) | und | 15 |  | 0
05.04.01.07.02.02 | Cámara tipo circular DI=1,5 m p/válvula aire en t. normal de 1,76 - 2,00 m prof. (C-PI) | und | 2 |  | 0
05.04.01.07.02.03 | Cámara tipo circular DI=1,5 m p/válvula aire t. semirocoso de 1,76 - 2,00 m prof. (C-PV) | und | 3 |  | 0
05.04.01.07.02.04 | Cámara tipo circular DI=1,5 m p/válvula aire t.rocoso s/exp. 1,76 - 2,00 m prof. (C-PV) | und | 10 |  | 0
05.04.01.07.02.05 | Válvula aire automática triple efecto bridada PN 16 esfera de acero inoxidable DN 50 | und | 30 |  | 0
05.04.01.07.02.06 | Suministro instalación hidráulica para válvula de aire DN 50 en línea HDPE DN 63 | und | 5 |  | 0
05.04.01.07.02.07 | Suministro instalación hidráulica para válvula de aire DN 50 en línea HDPE DN 75 | und | 12 |  | 0
05.04.01.07.02.08 | Suministro instalación hidráulica para válvula de aire DN 80 en línea HDPE DN 90 | und | 10 |  | 0
05.04.01.07.02.09 | Suministro instalación hidráulica para válvula de aire DN 50 en línea HDPE DN 110 | und | 3 |  | 0
05.04.01.07.02.10 | Montaje de válvula de aire DN 50 e instalación hidráulica | und | 30 |  | 0
05.04.01.07.03 | VALVULA PURGA
05.04.01.07.03.01 | Cámara tipo circular DI=1,5 m p/válvula purga en t. normal de 2,01 - 2,50 m prof (C-PV) | und | 13 |  | 0
05.04.01.07.03.02 | Cámara tipo circular DI=1,5 m p/válvula purga en t. normal de 2,01 - 2,50 m prof (C-PI) | und | 1 |  | 0
05.04.01.07.03.03 | Cámara tipo circular DI=1,5 m p/válvula purga t. semirocoso de 2,01 - 2,50 m prof. (C-PV) | und | 2 |  | 0
05.04.01.07.03.04 | Cámara tipo circular DI=1,5 m p/válvula purga t.rocoso s/exp. 2,01 - 2,50 m prof (C-PV) | und | 6 |  | 0
05.04.01.07.03.05 | Suministro instalación hidráulica para válvula de purga DN 50 en línea HDPE DN 63 | und | 2 |  | 0
05.04.01.07.03.06 | Suministro instalación hidráulica para válvula de purga DN 50 en línea HDPE DN 75 | und | 6 |  | 0
05.04.01.07.03.07 | Suministro instalación hidráulica para válvula de purga DN 80 en línea HDPE DN 90 | und | 5 |  | 0
05.04.01.07.03.08 | Suministro instalación hidráulica para válvula de purga DN 100 en línea HDPE DN 110 | und | 9 |  | 0
05.04.01.07.03.09 | Válvula de purga DN 50 compuerta tipo bridada de hierro dúctil c/elastómero | und | 16 |  | 0
05.04.01.07.03.10 | Válvula de purga DN 80 compuerta tipo bridada de hierro dúctil c/elastómero | und | 10 |  | 0
05.04.01.07.03.11 | Válvula de purga DN 100 compuerta tipo bridada de hierro dúctil c/elastómero | und | 18 |  | 0
05.04.01.07.03.12 | Montaje de válvula de purga DN 50 e instalación hidráulica | und | 8 |  | 0
05.04.01.07.03.13 | Montaje de válvula de purga DN 80 e instalación hidráulica | und | 5 |  | 0
05.04.01.07.03.14 | Montaje de válvula de purga DN 100 e instalación hidráulica | und | 9 |  | 0
05.04.01.07.04 | GRIFO CONTRA INCENDIOS
05.04.01.07.04.01 | Sum. e inst de Grifo contraincendio ho. ductil 2 bocas tipo poste cuerpo seco NTP 350.102.2001en tub. de HDPE 110mm | und | 4 |  | 0
05.04.01.07.04.02 | Sum. e inst de Grifo contraincendio ho. ductil 2 bocas tipo poste cuerpo seco NTP 350.102.2001en tub. de HDPE 75mm | und | 1 |  | 0
05.04.01.07.05 | DATA LOGGER
05.04.01.07.05.01 | Cámara tipo circular DI=1,5 m p/data logger en t. normal de 2,01 - 2,50 m prof (C-PV) | und | 2 |  | 0
05.04.01.07.05.02 | Cámara tipo circular DI=1,5 m p/data logger t.rocoso de 2,01 - 2,50 m prof. (C-PV) | und | 1 |  | 0
05.04.01.07.05.03 | Suministro e instalacion de camara p/data logger DN 110 | und | 1 |  | 0
05.04.01.07.05.04 | Suministro e instalacion de camara p/data logger DN 90 | und | 2 |  | 0
05.04.01.08 | PRUEBAS
05.04.01.08.01 | Prueba de compactacion de suelos (proctor modificado y de control de compactacion - densidad de campo) | und | 273 |  | 0
05.04.01.08.02 | Prueba hidraulica de tuberia agua potable (incl. desinfeccion) DN 50 | m | 121.24 |  | 0
05.04.01.08.03 | Prueba hidraulica de tuberia agua potable (incl. desinfeccion) DN 63 | m | 2803.06 |  | 0
05.04.01.08.04 | Prueba hidráulica de tubería agua potable (incl. desinfección) DN 75 | m | 3705.75 |  | 0
05.04.01.08.05 | Prueba hidráulica de tubería agua potable (incl. desinfección) DN 90 | m | 2644.92 |  | 0
05.04.01.08.06 | Prueba hidráulica de tubería agua potable (incl. desinfección) DN 110 | m | 3702.52 |  | 0
05.04.01.08.07 | Prueba hidráulica de tubería agua potable (incl. desinfección) DN 160 | m | 663.79 |  | 0
05.04.02 | CONEXIONES DOMICILIARIAS DE AGUA POTABLE
05.04.02.01 | TRABAJOS PRELIMINARES
05.04.02.01.01 | Trazo y replanteo inicial para conexión domiciliaria | und | 1386 |  | 0
05.04.02.01.02 | Replanteo final de la obra para conexión domiciliaria | und | 1386 |  | 0
05.04.02.01.03 | Mantenimiento servicio agua potable con empalme conex.dom. a red provisional DN 50 | und | 195 |  | 0
05.04.02.01.04 | Cinta plástica señalizadora para límite de seguridad de obra-SEDAPAL | m | 7676.22 |  | 0
05.04.02.01.05 | Riego de zona de trabajo para mitigar la contaminación - polvo (Incl. Costo de agua y transporte Surtidor a obra ) | m | 3838.11 |  | 0
05.04.02.02 | PAVIMENTOS, VEREDAS, SARDINELES Y JARDINES
05.04.02.02.01 | Desmontaje y retiro de tubería PVC DN 15 - 20 mm (incl. eliminacion) | m | 627.12 |  | 0
05.04.02.02.02 | Demolición de caja y tapa en mal estado, de conex. dom. agua (incl. acomodo del desmonte para su eliminación) | und | 195 |  | 0
05.04.02.02.03 | Eliminación de desmonte proveniente de la demolicion de cajas de concreto con maquinaria. | m3 | 76.05 |  | 0
05.04.02.02.04 | Corte+rotura, ED y reposic. de pavimento flexible asfalto caliente de e= 2" | m2 | 177.93 |  | 0
05.04.02.02.05 | Corte+rotura, ED y reposic. de pavimento flexible asfalto caliente de e= 3" | m2 | 66.01 |  | 0
05.04.02.02.06 | Corte+rotura, ED y reposic. de pavimento flexible asfalto caliente de e= 4" | m2 | 43.05 |  | 0
05.04.02.02.07 | Corte+rotura, ED y reposición de vereda rígida f'c 175 kg/cm2 de 10 cm espesor | m2 | 79.36 |  | 0
05.04.02.02.08 | Corte+rotura, ED y reposición de escalera de concreto f'c 175 kg/cm2 (C-IP) | m2 | 48.93 |  | 0
05.04.02.03 | MOVIMIENTO DE TIERRAS
05.04.02.03.01 | Excav. zanja (pulso) p/tub. terr-normal DN 15 - 40 de 0,60 m a 1,00 m prof. | m | 3143 |  | 0
05.04.02.03.02 | Excav. zanja (pulso) p/tub. t-semirocoso DN 15 - 40 de 0,60 m a 1,00 m prof. | m | 80.5 |  | 0
05.04.02.03.03 | Excavación zanja (s/exp) p/tub. t-rocoso DN 15 - 40 de 0,60 m a 1,00 m prof. | m | 614.61 |  | 0
05.04.02.03.04 | Refine y nivel de zanja terr-normal para tub. DN 15 - 40 para toda profund. | m | 3143 |  | 0
05.04.02.03.05 | Refine y nivel de zanja t-semirocoso p/ tub. DN 15 - 40 para toda profund. | m | 80.5 |  | 0
05.04.02.03.06 | Refine y nivel de zanja terr-rocoso p/ tub. DN 15 - 40 para toda profund. | m | 614.61 |  | 0
05.04.02.03.07 | Relleno comp.zanja(pulso) p/tub t-normal DN 15 - 40 de 0,60 m a 1,00 m prof. | m | 3143 |  | 0
05.04.02.03.08 | Relleno comp.zanja(pul) p/tub t-semiroca DN 15 - 40 de 0,60 m a 1,00 m prof. | m | 80.5 |  | 0
05.04.02.03.09 | Relleno comp.zanja(pulso)p/tub t-rocoso DN 15 - 40 de 0,60 m a 1,00 m prof. | m | 614.61 |  | 0
05.04.02.03.10 | Elimin. desmonte(carg+v) t-normal p/tub. DN 15 - 40 para toda prof. | m | 3143 |  | 0
05.04.02.03.11 | Elimin. desmonte(c+v) t-semiroca p/tub. DN 15 - 40 para toda prof. | m | 80.5 |  | 0
05.04.02.03.12 | Elimin. desmonte(carg+v) t-rocoso p/tub DN 15 - 40 de 0,60 m a 1,00 m | m | 614.61 |  | 0
05.04.02.03.13 | Material de préstamo seleccionado para reemplazo s/esp. tecnicas y planos | m3 | 165.08 |  | 0
05.04.02.03.14 | Eliminación de desmonte en terreno semirocoso con maquinaria (Incluye disposición final) | m3 | 15.24 |  | 0
05.04.02.03.15 | Eliminación de desmonte en terreno rocoso con maquinaria (Incluye pago por disposición final a centro autorizado) | m3 | 89.91 |  | 0
05.04.02.04 | SUMINISTRO E INSTALACION DE TUBERIAS Y ACCESORIOS
05.04.02.04.01 | Suministro e instalacion de tuberias y accesorios Conexion Tipo I - Sector 278 | und | 1230 |  | 0
05.04.02.04.02 | Suministro e instalacion de tuberias y accesorios Conexion Tipo II - Sector 278 | und | 39 |  | 0
05.04.02.04.03 | Suministro e instalacion de tuberias y accesorios Conexion Tipo III - Sector 278 | und | 4 |  | 0
05.04.02.04.04 | Suministro e instalacion de tuberias y accesorios Conexion Tipo V - Sector 278 | und | 29 |  | 0
05.04.02.04.05 | Suministro e instalacion de tuberias y accesorios Conexion Tipo VI - Sector 278 | und | 84 |  | 0
05.04.02.05 | SUMINISTRO E INSTALACION DE ELEMENTOS DE TOMA Y CONTROL
05.04.02.05.01 | Sumin. elementos de control sin medidor p/conex.agua DN 20 mm c/válv.resina termoplást.c/niple telesc.salida auxiliar | und | 1386 |  | 0
05.04.02.05.02 | Abrazadera de Polipropileno DN 50mm x 20mm c/perforador obturador para conexión domiciliaria | und | 24 |  | 0
05.04.02.05.03 | Abrazadera de Polipropileno DN 63mm x 20mm c/perforador obturador para conexión domiciliaria | und | 292 |  | 0
05.04.02.05.04 | Abrazadera de Polipropileno DN 75mm x 20mm c/perforador obturador para conexión domiciliaria | und | 424 |  | 0
05.04.02.05.05 | Abrazadera de Polipropileno DN 90mm x 20mm c/perforador obturador para conexión domiciliaria | und | 331 |  | 0
05.04.02.05.06 | Abrazadera de Polipropileno DN 110 mm x 20 mm c/perforador obturador para conexión domiciliaria | und | 282 |  | 0
05.04.02.05.07 | Abrazadera de Polipropileno DN 160mm x 20mm c/perforador obturador para conexión domiciliaria | und | 33 |  | 0
05.04.02.05.08 | Empalme mecanico de PP para unir Tub. HDPE con Valvula de Paso 20mm x 1/2" | und | 1386 |  | 0
05.04.02.05.09 | Instalación elementos de control para conexión agua DN 15 - 25 | und | 1386 |  | 0
05.04.02.05.10 | Instalación de abrazaderas p/conexión en tubería DN 50 - 90 | und | 1071 |  | 0
05.04.02.05.11 | Instalación de abrazaderas p/conexión en tubería DN 100 - 150 | und | 315 |  | 0
05.04.02.05.12 | Instalación de Empalme mecanico PP DN 15 - 40 | und | 1386 |  | 0
05.04.02.06 | CAJA DE MEDIDOR
05.04.02.06.01 | Construcción de losa de concreto f'c 175 kg/cm2 de 1.00 x 1.00 x 0,10 m | m2 | 1306 |  | 0
05.04.02.06.02 | Construcción de losa de concreto f'c 175 kg/cm2 segun plano (solado) | m2 | 1386 |  | 0
05.04.02.06.03 | Suministro de caja, marco y tapa termoplastica con seguro (CTPS-E-004:2005 ó su actualización), para medidor DN 15 - 20 mm | und | 1386 |  | 0
05.04.02.06.04 | Instalación de caja y tapa para medidor DN 15 a 20 en terreno normal | und | 1093 |  | 0
05.04.02.06.05 | Instalación de caja y tapa para medidor DN 15 a 20 en terreno semirocoso | und | 38 |  | 0
05.04.02.06.06 | Instalación de caja y tapa para medidor DN 15 a 20 en terreno rocoso | und | 255 |  | 0
05.04.02.07 | PRUEBAS
05.04.02.07.01 | Prueba de compactacion de suelos (proctor modificado y de control de compactacion - densidad de campo) | und | 384 |  | 0
05.04.02.07.02 | Prueba hidráulica de tubería agua para potable (incl. desinfección) DN 15 - 20 | m | 3910.05 |  | 0
05.04.02.08 | MICROMEDICION
05.04.02.08.01 | Suministro de micromedidores de agua potable DN 15 incl. dispositivo seguridad | und | 1386 |  | 0
05.04.02.08.02 | Instalación de medidor aprobado por SEDAPAL para conexión domicliaria de agua DN 15 | und | 1386 |  | 0
05.04.02.08.03 | Pruebas de laboratorio s/especificación p/evaluación-aceptación de medidores DN 15, 20 y 25 (Por medidor suministrado) | und | 125 |  | 0
05.04.02.08.04 | Pruebas de Verificación a Q1 (48 horas a flujo contínuo) y Desgaste acelerado (100 horas a flujo contínuo); Lote 151 a 10000 Und; costo por muestra de 2 medidores DN 15, 20 | glb | 1 |  | 0
05.05 | SECTOR 279
05.05.01 | REDES SECUNDARIAS DE AGUA POTABLE
05.05.01.01 | TRABAJOS PRELIMINARES
05.05.01.01.01 | Trazo y replanteo inicial del proyecto, para líneas-redes con estación total | km | 8.8 |  | 0
05.05.01.01.02 | Replanteo final de la obra, para líneas redes con estación total | km | 8.8 |  | 0
05.05.01.01.03 | Proteccion de postes para alumbrado | und | 1 |  | 0
05.05.01.01.04 | Proteccion de cable eléctrico de baja tensión | und | 55 |  | 0
05.05.01.01.05 | Proteccion de ductos de cables telefonicos | und | 1 |  | 0
05.05.01.01.06 | Proteccion de redes existentes de alcantarillado | und | 5 |  | 0
05.05.01.02 | DEMOLICIONES DE PAVIMENTOS Y DESMONTAJE DE TUBERIAS
05.05.01.02.01 | PAVIMENTOS, VEREDAS, SARDINELES Y JARDINES
05.05.01.02.01.01 | Corte+rotura, ED y reposic. de pavimento flexible asfalto caliente de e= 2" | m2 | 2940.26 |  | 0
05.05.01.02.01.02 | Corte+rotura, ED y reposic. de pavimento flexible asfalto caliente de e= 3" | m2 | 755 |  | 0
05.05.01.02.01.03 | Corte+rotura, ED y reposic. de pavimento flexible asfalto caliente de e= 4" | m2 | 342.38 |  | 0
05.05.01.02.01.04 | Corte+rotura, ED y reposición de vereda rígida f'c 175 kg/cm2 de 10 cm espesor | m2 | 333.24 |  | 0
05.05.01.02.01.05 | Sembrío de grass y plantas de tallo corto (jardín) | m2 | 53.03 |  | 0
05.05.01.02.02 | DESMONTAJE DE TUBERIAS
05.05.01.02.02.01 | Desmontaje y retiro de tubería PVC DN 50 - 90 mm (incl. eliminacion) | m | 1274.01 |  | 0
05.05.01.02.02.02 | Desmontaje y retiro de tuberia PVC DN 100 - 150 mm (incl. eliminacion) | m | 2481.14 |  | 0
05.05.01.03 | MOVIMIENTO DE TIERRAS
05.05.01.03.01 | EN ZONAS CON ACCESO VEHICULAR
05.05.01.03.01.01 | Excavac. zanja (máq.) p/tub. terr-normal DN 50 - 80 de 1,01 m a 1,25 m prof. | m | 2483.08 |  | 0
05.05.01.03.01.02 | Excavac. zanja (máq.) p/tub. terr-normal DN 100 - 150 de 1,26 m a 1,50 m prof. | m | 4566.76 |  | 0
05.05.01.03.01.03 | Excavación zanja (s/exp) p/tub. t-rocoso DN 50 - 80 de 1,01 m a 1,25 m prof. | m | 194.02 |  | 0
05.05.01.03.01.04 | Excavación zanja (s/exp) p/tub. t-rocoso DN 100 - 150 de 1,26 m a 1,50 m prof. | m | 159.19 |  | 0
05.05.01.03.01.05 | Refine y nivel de zanja terr-normal para tub. DN 50 - 80 para toda profund. | m | 2483.08 |  | 0
05.05.01.03.01.06 | Refine y nivel de zanja terr-normal para tub. DN 100 - 150 para toda profund. | m | 4566.76 |  | 0
05.05.01.03.01.07 | Refine y nivel de zanja terr-rocoso p/ tub. DN 50 - 80 para toda profund. | m | 194.02 |  | 0
05.05.01.03.01.08 | Refine y nivel de zanja terr-rocoso p/ tub. DN 100 - 150 para toda profund. | m | 159.19 |  | 0
05.05.01.03.01.09 | Relleno comp.zanja(pulso) p/tub t-normal DN 50 - 80 de 1,01 m a 1,25 m prof. | m | 2483.08 |  | 0
05.05.01.03.01.10 | Relleno comp.zanja(pulso) p/tub t-normal DN 100 - 150 de 1,26 m a 1,50 m prof. | m | 4566.76 |  | 0
05.05.01.03.01.11 | Relleno comp.zanja(pulso)p/tub t-rocoso DN 50 - 80 de 1,01 m a 1,25 m prof. | m | 194.02 |  | 0
05.05.01.03.01.12 | Relleno comp.zanja(pulso)p/tub t-rocoso DN 100 - 150 de 1,26 m a 1,50 m prof. | m | 159.19 |  | 0
05.05.01.03.01.13 | Elimin. desmonte(carg+v) t-normal p/tub. DN 50 - 80 para toda prof. | m | 2483.08 |  | 0
05.05.01.03.01.14 | Elimin. desmonte(carg+v) t-normal p/tub. DN 100 - 150 para toda prof. | m | 4566.76 |  | 0
05.05.01.03.01.15 | Elimin. desmonte(carg+v) t-rocoso p/tub DN 50 - 80 de 1,01 m a 1,25 m | m | 194.02 |  | 0
05.05.01.03.01.16 | Elimin. desmonte(carg+v) t-rocoso p/tub DN 100 - 150 de 1,26 m a 1,50 m | m | 159.19 |  | 0
05.05.01.03.01.17 | Material de préstamo seleccionado para reemplazo s/esp. tecnicas y planos | m3 | 154.63 |  | 0
05.05.01.03.01.18 | Eliminación de desmonte en terreno rocoso con maquinaria (Incluye pago por disposición final a centro autorizado) | m3 | 92.78 |  | 0
05.05.01.03.02 | EN ZONAS SIN ACCESO VEHICULAR
05.05.01.03.02.01 | Excav. zanja (pulso) p/tub. t-semirocoso DN 50 - 80 de 1,01 m a 1,25 m prof. | m | 968.86 |  | 0
05.05.01.03.02.02 | Excav. zanja (pulso) p/tub. t-semirocoso DN 100 - 150 de 1,26 m a 1,50 m prof. | m | 423.11 |  | 0
05.05.01.03.02.03 | Refine y nivel de zanja t-semirocoso p/ tub. DN 50 - 80 para toda profund. | m | 968.86 |  | 0
05.05.01.03.02.04 | Refine y nivel de zanja t-semirocoso p/ tub. DN 100 - 150 para toda profund. | m | 423.11 |  | 0
05.05.01.03.02.05 | Relleno comp.zanja(pul) p/tub t-semiroca DN 50 - 80 de 1,01 m a 1,25 m prof. | m | 968.86 |  | 0
05.05.01.03.02.06 | Relleno comp.zanja(pul) p/tub t-semiroca DN 100 - 150 de 1,26 m a 1,50 m prof. | m | 423.11 |  | 0
05.05.01.03.02.07 | Acarreo desmonte (pulso) t. semirocoso en zona aledaña tub DN 50 - 80 mm para toda prof. | m | 968.86 |  | 0
05.05.01.03.02.08 | Acarreo desmonte (pulso) t. semirocoso en zona aledaña tub DN 100 - 150 mm para toda prof. | m | 423.11 |  | 0
05.05.01.03.02.09 | Acarreo material relleno (pulso) t. semirocoso en zona aledaña tub DN 50 - 80 mm para toda prof. | m | 968.86 |  | 0
05.05.01.03.02.10 | Acarreo material relleno (pulso) t. semirocoso en zona aledaña tub DN 100 - 150 mm para toda prof. | m | 423.11 |  | 0
05.05.01.03.02.11 | Elimin. desmonte(c+v) t-semiroca p/tub. DN 50 - 80 para toda prof. | m | 968.86 |  | 0
05.05.01.03.02.12 | Elimin. desmonte(c+v) t-semiroca p/tub. DN 100 - 150 para toda prof. | m | 423.11 |  | 0
05.05.01.03.02.13 | Material de préstamo seleccionado para reemplazo s/esp. tecnicas y planos | m3 | 435.13 |  | 0
05.05.01.03.02.14 | Acarreo de material de prestamo seleccionado en zona sin acceso vehicular | m3 | 435.13 |  | 0
05.05.01.03.02.15 | Acarreo desmonte (pulso) en terreno semirocoso en zona aledaña | m3 | 435.13 |  | 0
05.05.01.03.02.16 | Eliminación de desmonte en terreno semirocoso con maquinaria (Incluye disposición final) | m3 | 435.13 |  | 0
05.05.01.04 | SUMINISTRO E INSTALACION DE TUBERIAS
05.05.01.04.01 | Suministro de tuberia HDPE PE 100, PN 16 (232 PSI - SDR 11) DNE 50 mm ( incl. desperd. 2%) | m | 101.84 |  | 0
05.05.01.04.02 | Suministro de tuberia HDPE PE 100, PN 16 (232 PSI - SDR 11) DNE 63 mm (incl. desperd. 2%) | m | 927.93 |  | 0
05.05.01.04.03 | Suministro de tuberia HDPE PE 100, PN 16 (232 PSI - SDR 11) DNE 75 mm ( incl. desperd. 2%) | m | 722.74 |  | 0
05.05.01.04.04 | Suministro de tuberia HDPE PE 100, PN 16 (232 PSI - SDR 11) DNE 90 mm ( incl. desperd. 2%) | m | 1893.45 |  | 0
05.05.01.04.05 | Suministro de tuberia HDPE PE 100, PN 16 (232 PSI - SDR 11) DNE 110 mm (incl. desperd. 2%) | m | 3540.91 |  | 0
05.05.01.04.06 | Suministro de tuberia HDPE PE 100, PN 16 (232 PSI - SDR 11) DNE 160 mm ( incl. desperd. 2%) | m | 1608.15 |  | 0
05.05.01.04.07 | Instalacion tub. polietileno p/agua pot. DN 50 mm incl. prueba hidraulica. | m | 101.84 |  | 0
05.05.01.04.08 | Instalacion tub. polietileno p/agua pot. DN 63 mm incl. prueba hidraulica. | m | 927.93 |  | 0
05.05.01.04.09 | Instalación tub. polietileno p/agua pot. DN 75 incluye prueba hidráulica | m | 722.74 |  | 0
05.05.01.04.10 | Instalación tub. polietileno p/agua pot. DN 90 mm incl. prueba hidráulica | m | 1893.45 |  | 0
05.05.01.04.11 | Instalación tub. polietileno p/agua pot. DN 110 mm incl. prueba hidráulica | m | 3540.91 |  | 0
05.05.01.04.12 | Instalación tub. polietileno p/agua pot. DN 160 mm incl. prueba hidráulica | m | 1608.15 |  | 0
05.05.01.04.13 | Servicio de termofusion en tuberia HDPE DN 50 mm | und | 9 |  | 0
05.05.01.04.14 | Servicio de termofusion en tuberia HDPE DN 63 mm | und | 78 |  | 0
05.05.01.04.15 | Servicio de termofusion en tuberia HDPE DN 75 mm | und | 61 |  | 0
05.05.01.04.16 | Servicio de termofusion en tuberia HDPE DN 90 mm | und | 158 |  | 0
05.05.01.04.17 | Servicio de termofusion en tuberia HDPE DN 110 mm | und | 591 |  | 0
05.05.01.04.18 | Servicio de termofusion en tuberia HDPE DN 160 mm | und | 269 |  | 0
05.05.01.04.19 | Transporte a zona sin acceso tubería HDPE DN 63 - 90 | m | 968.86 |  | 0
05.05.01.04.20 | Transporte a zona sin acceso tubería HDPE DN 110 - 160 | m | 423.11 |  | 0
05.05.01.05 | SUMINISTRO E INSTALACION DE ACCESORIOS
05.05.01.05.01 | Codo electrofusion HDPE DN 160 mm x 22.5° | und | 1 |  | 0
05.05.01.05.02 | Codo electrofusion HDPE DN 110 mm x 22.5° | und | 18 |  | 0
05.05.01.05.03 | Codo electrofusion HDPE DN 90 mm x 22.5° | und | 20 |  | 0
05.05.01.05.04 | Codo electrofusion HDPE DN 75 mm x 22.5° | und | 12 |  | 0
05.05.01.05.05 | Codo electrofusion HDPE DN 63 mm x 22.5° | und | 17 |  | 0
05.05.01.05.06 | Codo electrofusion HDPE DN 160 mm x 45° | und | 8 |  | 0
05.05.01.05.07 | Codo electrofusion HDPE DN 110 mm x 45° | und | 15 |  | 0
05.05.01.05.08 | Codo electrofusion HDPE DN 90 mm x 45° | und | 6 |  | 0
05.05.01.05.09 | Codo electrofusion HDPE DN 75 mm x 45° | und | 5 |  | 0
05.05.01.05.10 | Codo electrofusion HDPE DN 63 mm x 45° | und | 8 |  | 0
05.05.01.05.11 | Codo electrofusion HDPE DN 160 mm x 90° | und | 5 |  | 0
05.05.01.05.12 | Codo electrofusion HDPE DN 110 mm x 90° | und | 14 |  | 0
05.05.01.05.13 | Codo electrofusion HDPE DN 90 mm x 90° | und | 13 |  | 0
05.05.01.05.14 | Codo electrofusion HDPE DN 75 mm x 90° | und | 4 |  | 0
05.05.01.05.15 | Codo electrofusion HDPE DN 63 mm x 90° | und | 8 |  | 0
05.05.01.05.16 | Codo electrofusion HDPE DN 50 mm x 90° | und | 5 |  | 0
05.05.01.05.17 | Reduccion HDPE electrofusion DN 160 a 63 mm PN 16 | und | 1 |  | 0
05.05.01.05.18 | Reduccion HDPE electrofusion DN 160 a 90 mm PN 16 | und | 2 |  | 0
05.05.01.05.19 | Reduccion HDPE electrofusion DN 160 a 110 mm PN 16 | und | 7 |  | 0
05.05.01.05.20 | Reduccion HDPE electrofusion DN 110 a 63 mm PN 16 | und | 1 |  | 0
05.05.01.05.21 | Reduccion HDPE electrofusion DN 110 a 75 mm PN 16 | und | 3 |  | 0
05.05.01.05.22 | Reduccion HDPE electrofusion DN 110 a 90 mm PN 16 | und | 12 |  | 0
05.05.01.05.23 | Reduccion HDPE electrofusion DN 90 a 63 mm PN 16 | und | 4 |  | 0
05.05.01.05.24 | Reduccion HDPE electrofusion DN 90 a 75 mm PN 16 | und | 7 |  | 0
05.05.01.05.25 | Reduccion HDPE electrofusion DN 75 a 63 mm PN 16 | und | 5 |  | 0
05.05.01.05.26 | Reduccion HDPE electrofusion DN 63 a 50 mm PN 16 | und | 1 |  | 0
05.05.01.05.27 | Tapon espiga de HDPE electrofusion DN 110 mm PN 16 | und | 8 |  | 0
05.05.01.05.28 | Tapon espiga de HDPE electrofusion DN 90 mm PN 16 | und | 19 |  | 0
05.05.01.05.29 | Tapon espiga de HDPE electrofusion DN 75 mm PN 16 | und | 11 |  | 0
05.05.01.05.30 | Tapon espiga de HDPE electrofusion DN 63 mm PN 16 | und | 25 |  | 0
05.05.01.05.31 | Tapon espiga de HDPE electrofusion DN 50 mm PN 16 | und | 4 |  | 0
05.05.01.05.32 | Tee c/reductor 160 x 90 x 160 - electrofusion PN 16 | und | 2 |  | 0
05.05.01.05.33 | Tee c/reductor 160 x 110 x 160 - electrofusion PN 16 | und | 17 |  | 0
05.05.01.05.34 | Tee enlace 160 x 160 x 160 - electrofusion | und | 15 |  | 0
05.05.01.05.35 | Tee c/reductor 110 x 50 x 110 - electrofusion PN 16 | und | 2 |  | 0
05.05.01.05.36 | Tee c/reductor 110 x 63 x 110 - electrofusion PN 16 | und | 3 |  | 0
05.05.01.05.37 | Tee c/reductor 110 x 75 x 110 - electrofusion PN 16 | und | 2 |  | 0
05.05.01.05.38 | Tee c/reductor 110 x 90 x 110 - electrofusion PN 16 | und | 9 |  | 0
05.05.01.05.39 | Tee enlace 110 x 110 x 110 - electrofusion | und | 24 |  | 0
05.05.01.05.40 | Tee c/reductor 90 x 63 x 90 - electrofusion PN 16 | und | 5 |  | 0
05.05.01.05.41 | Tee c/reductor 90 x 75 x 90 - electrofusion PN 16 | und | 4 |  | 0
05.05.01.05.42 | Tee enlace 90 x 90 x 90 - electrofusion | und | 17 |  | 0
05.05.01.05.43 | Tee c/reductor 75 x 50 x 75 - electrofusion PN 16 | und | 2 |  | 0
05.05.01.05.44 | Tee c/reductor 75 x 63 x 75 - electrofusion PN 16 | und | 7 |  | 0
05.05.01.05.45 | Tee enlace 75 x 75 x 75 - electrofusion | und | 2 |  | 0
05.05.01.05.46 | Tee enlace 63 x 63 x 63 - electrofusion | und | 2 |  | 0
05.05.01.05.47 | Instalación de accesorios de HDPE DN 50 mm | und | 9 |  | 0
05.05.01.05.48 | Instalación de accesorios de HDPE DN 63 mm | und | 61 |  | 0
05.05.01.05.49 | Instalación de accesorios de HDPE DN 75 mm | und | 48 |  | 0
05.05.01.05.50 | Instalación de accesorios de HDPE DN 90 mm | und | 95 |  | 0
05.05.01.05.51 | Instalación de accesorios de HDPE DN 110 mm | und | 111 |  | 0
05.05.01.05.52 | Instalación de accesorios de HDPE DN 160 mm | und | 58 |  | 0
05.05.01.05.53 | Concreto f'c 175 kg/cm2 para anclajes de accesorios DN 50 - 80 | und | 213 |  | 0
05.05.01.05.54 | Concreto f'c 175 kg/cm2 para anclajes de accesorios DN 100 - 150 | und | 169 |  | 0
05.05.01.06 | VALVULAS Y GRIFOS CONTRAINCENDIO
05.05.01.06.01 | VALVULA CONTROL
05.05.01.06.01.01 | Suministro e instalacion de valvula compuerta para tuberia HDPE DN 160 mm | und | 13 |  | 0
05.05.01.06.01.02 | Suministro e instalacion de valvula compuerta para tuberia HDPE DN 110 mm | und | 36 |  | 0
05.05.01.06.01.03 | Suministro e instalacion de valvula compuerta para tuberia HDPE DN 90 mm | und | 22 |  | 0
05.05.01.06.01.04 | Suministro e instalacion de valvula compuerta para tuberia HDPE DN 63 mm | und | 2 |  | 0
05.05.01.06.01.05 | Suministro e instalacion de valvula compuerta para tuberia HDPE DN 50 mm | und | 2 |  | 0
05.05.01.06.02 | VALVULA DE AIRE
05.05.01.06.02.01 | Cámara tipo circular DI=1,5 m p/válvula aire en t. normal de 1,76 - 2,00 m prof. (C-PV) | und | 11 |  | 0
05.05.01.06.02.02 | Cámara tipo circular DI=1,5 m p/válvula aire t.rocoso s/exp. 1,76 - 2,00 m prof. (C-PV) | und | 4 |  | 0
05.05.01.06.02.03 | Válvula aire automática triple efecto bridada PN 16 esfera de acero inoxidable DN 50 | und | 15 |  | 0
05.05.01.06.02.04 | Suministro instalación hidráulica para válvula de aire DN 50 en línea HDPE DN 63 | und | 4 |  | 0
05.05.01.06.02.05 | Suministro instalación hidráulica para válvula de aire DN 50 en línea HDPE DN 75 | und | 3 |  | 0
05.05.01.06.02.06 | Suministro instalación hidráulica para válvula de aire DN 50 en línea HDPE DN 90 | und | 4 |  | 0
05.05.01.06.02.07 | Suministro instalación hidráulica para válvula de aire DN 50 en línea HDPE DN 110 | und | 4 |  | 0
05.05.01.06.02.08 | Montaje de válvula de aire DN 50 e instalación hidráulica | und | 15 |  | 0
05.05.01.06.03 | VALVULA PURGA
05.05.01.06.03.01 | Cámara tipo circular DI=1,5 m p/válvula purga en t. normal de 2,01 - 2,50 m prof (C-PV) | und | 11 |  | 0
05.05.01.06.03.02 | Cámara tipo circular DI=1,5 m p/válvula purga t.rocoso s/exp. 2,01 - 2,50 m prof (C-PV) | und | 2 |  | 0
05.05.01.06.03.03 | Suministro instalación hidráulica para válvula de purga DN 50 en línea HDPE DN 63 | und | 2 |  | 0
05.05.01.06.03.04 | Suministro instalación hidráulica para válvula de purga DN 50 en línea HDPE DN 75 | und | 2 |  | 0
05.05.01.06.03.05 | Suministro instalación hidráulica para válvula de purga DN 80 en línea HDPE DN 90 | und | 4 |  | 0
05.05.01.06.03.06 | Suministro instalación hidráulica para válvula de purga DN 100 en línea HDPE DN 110 | und | 4 |  | 0
05.05.01.06.03.07 | Suministro instalación hidráulica para válvula de purga DN 100 en línea HDPE DN 160 | und | 1 |  | 0
05.05.01.06.03.08 | Válvula de purga DN 50 compuerta tipo bridada de hierro dúctil c/elastómero | und | 8 |  | 0
05.05.01.06.03.09 | Válvula de purga DN 80 compuerta tipo bridada de hierro dúctil c/elastómero | und | 8 |  | 0
05.05.01.06.03.10 | Válvula de purga DN 100 compuerta tipo bridada de hierro dúctil c/elastómero | und | 10 |  | 0
05.05.01.06.03.11 | Montaje de válvula de purga DN 50 e instalación hidráulica | und | 4 |  | 0
05.05.01.06.03.12 | Montaje de válvula de purga DN 80 e instalación hidráulica | und | 4 |  | 0
05.05.01.06.03.13 | Montaje de válvula de purga DN 100 e instalación hidráulica | und | 5 |  | 0
05.05.01.06.04 | GRIFO CONTRA INCENDIOS
05.05.01.06.04.01 | Sum. e inst de Grifo contraincendio ho. ductil 2 bocas tipo poste cuerpo seco NTP 350.102.2001en tub. de HDPE 160mm | und | 5 |  | 0
05.05.01.06.04.02 | Sum. e inst de Grifo contraincendio ho. ductil 2 bocas tipo poste cuerpo seco NTP 350.102.2001en tub. de HDPE 110mm | und | 10 |  | 0
05.05.01.06.05 | DATA LOGGER
05.05.01.06.05.01 | Cámara tipo circular DI=1,5 m p/data logger en t. normal de 2,01 - 2,50 m prof (C-PV) | und | 2 |  | 0
05.05.01.06.05.02 | Cámara tipo circular DI=1,5 m p/data logger t.rocoso de 2,01 - 2,50 m prof. (C-PV) | und | 1 |  | 0
05.05.01.06.05.03 | Suministro e instalacion de camara p/data logger DN 110 | und | 1 |  | 0
05.05.01.06.05.04 | Suministro e instalacion de camara p/data logger DN 90 | und | 1 |  | 0
05.05.01.06.05.05 | Suministro e instalacion de camara p/data logger DN 63 | und | 1 |  | 0
05.05.01.07 | PRUEBAS
05.05.01.07.01 | Prueba de compactacion de suelos (proctor modificado y de control de compactacion - densidad de campo) | und | 176 |  | 0
05.05.01.07.02 | Prueba hidraulica de tuberia agua potable (incl. desinfeccion) DN 50 | m | 101.84 |  | 0
05.05.01.07.03 | Prueba hidraulica de tuberia agua potable (incl. desinfeccion) DN 63 | m | 927.93 |  | 0
05.05.01.07.04 | Prueba hidráulica de tubería agua potable (incl. desinfección) DN 75 | m | 722.74 |  | 0
05.05.01.07.05 | Prueba hidráulica de tubería agua potable (incl. desinfección) DN 90 | m | 1893.45 |  | 0
05.05.01.07.06 | Prueba hidráulica de tubería agua potable (incl. desinfección) DN 110 | m | 3540.91 |  | 0
05.05.01.07.07 | Prueba hidráulica de tubería agua potable (incl. desinfección) DN 160 | m | 1608.15 |  | 0
05.05.02 | CONEXIONES DOMICILIARIAS DE AGUA POTABLE
05.05.02.01 | TRABAJOS PRELIMINARES
05.05.02.01.01 | Trazo y replanteo inicial para conexión domiciliaria | und | 1098 |  | 0
05.05.02.01.02 | Replanteo final de la obra para conexión domiciliaria | und | 1098 |  | 0
05.05.02.01.03 | Mantenimiento servicio agua potable con empalme conex.dom. a red provisional DN 50 | und | 779 |  | 0
05.05.02.01.04 | Cinta plástica señalizadora para límite de seguridad de obra-SEDAPAL | m | 6498.16 |  | 0
05.05.02.01.05 | Riego de zona de trabajo para mitigar la contaminación - polvo (Incl. Costo de agua y transporte Surtidor a obra ) | m | 3249.08 |  | 0
05.05.02.02 | DESMONTAJE Y DEMOLICIONES
05.05.02.02.01 | Desmontaje y retiro de tubería PVC DN 15 - 20 mm (incl. eliminacion) | m | 2378.83 |  | 0
05.05.02.02.02 | Demolición de caja y tapa en mal estado, de conex. dom. agua (incl. acomodo del desmonte para su eliminación) | und | 779 |  | 0
05.05.02.02.03 | Eliminación de desmonte proveniente de la demolicion de cajas de concreto con maquinaria. | m3 | 303.81 |  | 0
05.05.02.02.04 | Corte+rotura, ED y reposic. de pavimento flexible asfalto caliente de e= 2" | m2 | 937.76 |  | 0
05.05.02.02.05 | Corte+rotura, ED y reposic. de pavimento flexible asfalto caliente de e= 3" | m2 | 244.07 |  | 0
05.05.02.02.06 | Corte+rotura, ED y reposic. de pavimento flexible asfalto caliente de e= 4" | m2 | 102.77 |  | 0
05.05.02.02.07 | Corte+rotura, ED y reposición de vereda rígida f'c 175 kg/cm2 de 10 cm espesor | m2 | 476.57 |  | 0
05.05.02.02.08 | Corte+rotura, ED y reposición de escalera de concreto f'c 175 kg/cm2 (C-IP) | m2 | 63.8 |  | 0
05.05.02.03 | MOVIMIENTO DE TIERRAS
05.05.02.03.01 | Excav. zanja (pulso) p/tub. terr-normal DN 15 - 40 de 0,60 m a 1,00 m prof. | m | 2716.46 |  | 0
05.05.02.03.02 | Excav. zanja (pulso) p/tub. t-semirocoso DN 15 - 40 de 0,60 m a 1,00 m prof. | m | 344.45 |  | 0
05.05.02.03.03 | Excavación zanja (s/exp) p/tub. t-rocoso DN 15 - 40 de 0,60 m a 1,00 m prof. | m | 188.17 |  | 0
05.05.02.03.04 | Refine y nivel de zanja terr-normal para tub. DN 15 - 40 para toda profund. | m | 2716.46 |  | 0
05.05.02.03.05 | Refine y nivel de zanja t-semirocoso p/ tub. DN 15 - 40 para toda profund. | m | 344.45 |  | 0
05.05.02.03.06 | Refine y nivel de zanja terr-rocoso p/ tub. DN 15 - 40 para toda profund. | m | 188.17 |  | 0
05.05.02.03.07 | Relleno comp.zanja(pulso) p/tub t-normal DN 15 - 40 de 0,60 m a 1,00 m prof. | m | 2716.46 |  | 0
05.05.02.03.08 | Relleno comp.zanja(pul) p/tub t-semiroca DN 15 - 40 de 0,60 m a 1,00 m prof. | m | 344.45 |  | 0
05.05.02.03.09 | Relleno comp.zanja(pulso)p/tub t-rocoso DN 15 - 40 de 0,60 m a 1,00 m prof. | m | 188.17 |  | 0
05.05.02.03.10 | Elimin. desmonte(carg+v) t-normal p/tub. DN 15 - 40 para toda prof. | m | 2716.46 |  | 0
05.05.02.03.11 | Elimin. desmonte(c+v) t-semiroca p/tub. DN 15 - 40 para toda prof. | m | 344.45 |  | 0
05.05.02.03.12 | Elimin. desmonte(carg+v) t-rocoso p/tub DN 15 - 40 de 0,60 m a 1,00 m | m | 188.17 |  | 0
05.05.02.03.13 | Material de préstamo seleccionado para reemplazo s/esp. tecnicas y planos | m3 | 111.08 |  | 0
05.05.02.03.14 | Eliminación de desmonte en terreno semirocoso con maquinaria (Incluye disposición final) | m3 | 65.2 |  | 0
05.05.02.03.15 | Eliminación de desmonte en terreno rocoso con maquinaria (Incluye pago por disposición final a centro autorizado) | m3 | 27.53 |  | 0
05.05.02.04 | SUMINISTRO E INSTALACION DE TUBERIAS Y ACCESORIOS
05.05.02.04.01 | Suministro e instalacion de tuberias y accesorios Conexion Tipo I - Sector 279 | und | 943 |  | 0
05.05.02.04.02 | Suministro e instalacion de tuberias y accesorios Conexion Tipo II - Sector 279 | und | 96 |  | 0
05.05.02.04.03 | Suministro e instalacion de tuberias y accesorios Conexion Tipo III - Sector 279 | und | 3 |  | 0
05.05.02.04.04 | Suministro e instalacion de tuberias y accesorios Conexion Tipo IV - Sector 279 | und | 13 |  | 0
05.05.02.04.05 | Suministro e instalacion de tuberias y accesorios Conexion Tipo V - Sector 279 | und | 30 |  | 0
05.05.02.04.06 | Suministro e instalacion de tuberias y accesorios Conexion Tipo VI - Sector 279 | und | 13 |  | 0
05.05.02.05 | SUMINISTRO E INSTALACION DE ELEMENTOS DE TOMA Y CONTROL
05.05.02.05.01 | Sumin. elementos de control sin medidor p/conex.agua DN 20 mm c/válv.resina termoplást.c/niple telesc.salida auxiliar | und | 1098 |  | 0
05.05.02.05.02 | Abrazadera de Polipropileno DN 50mm x 20mm c/perforador obturador para conexión domiciliaria | und | 13 |  | 0
05.05.02.05.03 | Abrazadera de Polipropileno DN 63mm x 20mm c/perforador obturador para conexión domiciliaria | und | 133 |  | 0
05.05.02.05.04 | Abrazadera de Polipropileno DN 75mm x 20mm c/perforador obturador para conexión domiciliaria | und | 101 |  | 0
05.05.02.05.05 | Abrazadera de Polipropileno DN 90mm x 20mm c/perforador obturador para conexión domiciliaria | und | 216 |  | 0
05.05.02.05.06 | Abrazadera de Polipropileno DN 110 mm x 20 mm c/perforador obturador para conexión domiciliaria | und | 435 |  | 0
05.05.02.05.07 | Abrazadera de Polipropileno DN 160mm x 20mm c/perforador obturador para conexión domiciliaria | und | 200 |  | 0
05.05.02.05.08 | Empalme mecanico de PP para unir Tub. HDPE con Valvula de Paso 20mm x 1/2" | und | 1098 |  | 0
05.05.02.05.09 | Instalación elementos de control para conexión agua DN 15 - 25 | und | 1098 |  | 0
05.05.02.05.10 | Instalación de abrazaderas p/conexión en tubería DN 50 - 90 | und | 463 |  | 0
05.05.02.05.11 | Instalación de abrazaderas p/conexión en tubería DN 100 - 150 | und | 635 |  | 0
05.05.02.05.12 | Instalación de Empalme mecanico PP DN 15 - 40 | und | 1098 |  | 0
05.05.02.06 | CAJA DE MEDIDOR
05.05.02.06.01 | Construcción de losa de concreto f'c 175 kg/cm2 de 1.00 x 1.00 x 0,10 m | m2 | 544 |  | 0
05.05.02.06.02 | Construcción de losa de concreto f'c 175 kg/cm2 segun plano (solado) | m2 | 1098 |  | 0
05.05.02.06.03 | Suministro de caja, marco y tapa termoplastica con seguro (CTPS-E-004:2005 ó su actualización), para medidor DN 15 - 20 mm | und | 1098 |  | 0
05.05.02.06.04 | Instalación de caja y tapa para medidor DN 15 a 20 en terreno normal | und | 901 |  | 0
05.05.02.06.05 | Instalación de caja y tapa para medidor DN 15 a 20 en terreno semirocoso | und | 134 |  | 0
05.05.02.06.06 | Instalación de caja y tapa para medidor DN 15 a 20 en terreno rocoso | und | 63 |  | 0
05.05.02.07 | PRUEBAS
05.05.02.07.01 | Prueba de compactacion de suelos (proctor modificado y de control de compactacion - densidad de campo) | und | 325 |  | 0
05.05.02.07.02 | Prueba hidráulica de tubería agua para potable (incl. desinfección) DN 15 - 20 | m | 3332.68 |  | 0
05.05.02.08 | MICROMEDICION
05.05.02.08.01 | Suministro de micromedidores de agua potable DN 15 incl. dispositivo seguridad | und | 1098 |  | 0
05.05.02.08.02 | Instalación de medidor aprobado por SEDAPAL para conexión domicliaria de agua DN 15 | und | 1098 |  | 0
05.05.02.08.03 | Pruebas de laboratorio s/especificación p/evaluación-aceptación de medidores DN 15, 20 y 25 (Por medidor suministrado) | und | 80 |  | 0
05.05.02.08.04 | Pruebas de Verificación a Q1 (48 horas a flujo contínuo) y Desgaste acelerado (100 horas a flujo contínuo); Lote 151 a 10000 Und; costo por muestra de 2 medidores DN 15, 20 | glb | 1 |  | 0
05.06 | SECTOR 280
05.06.01 | REDES SECUNDARIAS DE AGUA POTABLE
05.06.01.01 | TRABAJOS PRELIMINARES
05.06.01.01.01 | Trazo y replanteo inicial para conexión domiciliaria | und | 9.54 |  | 0
05.06.01.01.02 | Replanteo final de la obra para conexión domiciliaria | und | 9.54 |  | 0
05.06.01.01.03 | Proteccion de postes para alumbrado electrico | und | 8 |  | 0
05.06.01.01.04 | Proteccion de postes para telefonia | und | 8 |  | 0
05.06.01.01.05 | Proteccion de cable eléctrico de baja tensión | und | 347 |  | 0
05.06.01.01.06 | Proteccion de ductos de cables telefonicos | und | 81 |  | 0
05.06.01.01.07 | Proteccion de redes existentes de alcantarillado | und | 200 |  | 0
05.06.01.01.08 | Ubicacion y proteccion de tuberias de Gas | und | 976 |  | 0
05.06.01.02 | DEMOLICIONES DE PAVIMENTOS Y DESMONTAJE DE TUBERIAS
05.06.01.02.01 | PAVIMENTOS, VEREDAS, SARDINELES Y JARDINES
05.06.01.02.01.01 | Corte+rotura, ED y reposic. de pavimento flexible asfalto caliente de e= 2" | m2 | 254.68 |  | 0
05.06.01.02.01.02 | Corte+rotura, ED y reposic. de pavimento rígido f'c 210 kg/cm2 de e= 6" | m2 | 492.97 |  | 0
05.06.01.02.01.03 | Sembrío de grass y plantas de tallo corto (jardín) | m2 | 43.37 |  | 0
05.06.01.02.02 | DESMONTAJE DE TUBERIAS
05.06.01.02.02.01 | Desmontaje y retiro de tubería PVC DN 50 - 90 mm (incl. eliminacion) | m | 194.6 |  | 0
05.06.01.02.02.02 | Desmontaje y retiro de tuberia PVC DN 100 - 150 mm (incl. eliminacion) | m | 154.92 |  | 0
05.06.01.02.02.03 | Desmontaje y retiro de tuberia PVC DN 200 - 250 mm (incl. eliminacion) | m | 6.58 |  | 0
05.06.01.03 | MOVIMIENTO DE TIERRAS
05.06.01.03.01 | EN ZONAS CON ACCESO VEHICULAR
05.06.01.03.01.01 | Excavac. zanja (máq.) p/tub. terr-normal DN 50 - 80 de 1,01 m a 1,25 m prof. | m | 5838.51 |  | 0
05.06.01.03.01.02 | Excavac. zanja (máq.) p/tub. terr-normal DN 100 - 150 de 1,26 m a 1,50 m prof. | m | 795.34 |  | 0
05.06.01.03.01.03 | Excavac. zanja (máq.) p/tub. terr-normal DN 200 - 250 de 1,51 m a 1,75 m prof. | m | 30.4 |  | 0
05.06.01.03.01.04 | Excavación zanja (s/exp) p/tub. t-rocoso DN 50 - 80 de 1,01 m a 1,25 m prof. | m | 2475.46 |  | 0
05.06.01.03.01.05 | Excavación zanja (s/exp) p/tub. t-rocoso DN 200 - 250 de 1,51 m a 1,75 m prof. | m | 6.58 |  | 0
05.06.01.03.01.06 | Entibado metálico ambas caras, tipo cajón (Box), de zanjas de 1.51 a 1.75 m de prof. (Incl. Instalación, mantenimiento y retiro) | m | 36.98 |  | 0
05.06.01.03.01.07 | Refine y nivel de zanja terr-normal para tub. DN 50 - 80 para toda profund. | m | 5838.51 |  | 0
05.06.01.03.01.08 | Refine y nivel de zanja terr-normal para tub. DN 100 - 150 para toda profund. | m | 795.34 |  | 0
05.06.01.03.01.09 | Refine y nivel de zanja terr-normal para tub. DN 200 - 250 para toda profund. | m | 30.4 |  | 0
05.06.01.03.01.10 | Refine y nivel de zanja terr-rocoso p/ tub. DN 50 - 80 para toda profund. | m | 2475.46 |  | 0
05.06.01.03.01.11 | Refine y nivel de zanja terr-rocoso p/ tub. DN 200 - 250 para toda profund. | m | 6.58 |  | 0
05.06.01.03.01.12 | Relleno comp.zanja(pulso) p/tub t-normal DN 50 - 80 de 1,01 m a 1,25 m prof. | m | 5838.51 |  | 0
05.06.01.03.01.13 | Relleno comp.zanja(pulso) p/tub t-normal DN 100 - 150 de 1,26 m a 1,50 m prof. | m | 795.34 |  | 0
05.06.01.03.01.14 | Relleno comp.zanja(pulso) p/tub t-normal DN 200 - 250 de 1,51 m a 1,75 m prof. | m | 30.4 |  | 0
05.06.01.03.01.15 | Relleno comp.zanja(pulso)p/tub t-rocoso DN 50 - 80 de 1,01 m a 1,25 m prof. | m | 2475.46 |  | 0
05.06.01.03.01.16 | Relleno comp.zanja(pulso)p/tub t-rocoso DN 200 - 250 de 1,51 m a 1,75 m prof. | m | 6.58 |  | 0
05.06.01.03.01.17 | Elimin. desmonte(carg+v) t-normal p/tub. DN 50 - 80 para toda prof. | m | 5838.51 |  | 0
05.06.01.03.01.18 | Elimin. desmonte(carg+v) t-normal p/tub. DN 100 - 150 para toda prof. | m | 795.34 |  | 0
05.06.01.03.01.19 | Elimin. desmonte(carg+v) t-normal p/tub. DN 200 - 250 para toda prof. | m | 30.4 |  | 0
05.06.01.03.01.20 | Elimin. desmonte(carg+v) t-rocoso p/tub DN 50 - 80 de 1,01 m a 1,25 m | m | 2475.46 |  | 0
05.06.01.03.01.21 | Elimin. desmonte(carg+v) t-rocoso p/tub DN 200 - 250 de 1,51 m a 1,75 m | m | 6.58 |  | 0
05.06.01.03.01.22 | Material de préstamo seleccionado para reemplazo s/esp. tecnicas y planos | m3 | 922.96 |  | 0
05.06.01.03.01.23 | Eliminación de desmonte en terreno rocoso con maquinaria (Incluye pago por disposición final a centro autorizado) | m3 | 553.78 |  | 0
05.06.01.03.02 | EN ZONAS SIN ACCESO VEHICULAR
05.06.01.03.02.01 | Excav. zanja (pulso) p/tub. t-semirocoso DN 50 - 80 de 1,01 m a 1,25 m prof. | m | 393.77 |  | 0
05.06.01.03.02.02 | Refine y nivel de zanja t-semirocoso p/ tub. DN 50 - 80 para toda profund. | m | 393.77 |  | 0
05.06.01.03.02.03 | Relleno comp.zanja(pul) p/tub t-semiroca DN 50 - 80 de 1,01 m a 1,25 m prof. | m | 393.77 |  | 0
05.06.01.03.02.04 | Acarreo desmonte (pulso) t. semirocoso en zona aledaña tub DN 50 - 80 mm para toda prof. | m | 393.77 |  | 0
05.06.01.03.02.05 | Acarreo material relleno (pulso) t. semirocoso en zona aledaña tub DN 50 - 80 mm para toda prof. | m | 393.77 |  | 0
05.06.01.03.02.06 | Elimin. desmonte(c+v) t-semiroca p/tub. DN 50 - 80 para toda prof. | m | 393.77 |  | 0
05.06.01.03.02.07 | Material de préstamo seleccionado para reemplazo s/esp. tecnicas y planos | m3 | 110.53 |  | 0
05.06.01.03.02.08 | Acarreo de material de prestamo seleccionado en zona sin acceso vehicular | m3 | 110.53 |  | 0
05.06.01.03.02.09 | Acarreo desmonte (pulso) en terreno semirocoso en zona aledaña | m3 | 110.53 |  | 0
05.06.01.03.02.10 | Eliminación de desmonte en terreno semirocoso con maquinaria (Incluye disposición final) | m3 | 110.53 |  | 0
05.06.01.04 | SUMINISTRO E INSTALACION DE TUBERIAS
05.06.01.04.01 | Suministro de tuberia HDPE PE 100, PN 16 (232 PSI - SDR 11) DNE 50 mm ( incl. desperd. 2%) | m | 151.76 |  | 0
05.06.01.04.02 | Suministro de tuberia HDPE PE 100, PN 16 (232 PSI - SDR 11) DNE 63 mm (incl. desperd. 2%) | m | 3239.65 |  | 0
05.06.01.04.03 | Suministro de tuberia HDPE PE 100, PN 16 (232 PSI - SDR 11) DNE 75 mm ( incl. desperd. 2%) | m | 3371.64 |  | 0
05.06.01.04.04 | Suministro de tuberia HDPE PE 100, PN 16 (232 PSI - SDR 11) DNE 90 mm ( incl. desperd. 2%) | m | 1944.69 |  | 0
05.06.01.04.05 | Suministro de tuberia HDPE PE 100, PN 16 (232 PSI - SDR 11) DNE 110 mm (incl. desperd. 2%) | m | 620.61 |  | 0
05.06.01.04.06 | Suministro de tuberia HDPE PE 100, PN 16 (232 PSI - SDR 11) DNE 160 mm ( incl. desperd. 2%) | m | 174.73 |  | 0
05.06.01.04.07 | Suministro de tuberia HDPE PE 100, PN 16 (232 PSI - SDR 11) DNE 200 mm ( incl. desperd. 2%) | m | 36.98 |  | 0
05.06.01.04.08 | Instalacion tub. polietileno p/agua pot. DN 50 mm incl. prueba hidraulica. | m | 151.76 |  | 0
05.06.01.04.09 | Instalacion tub. polietileno p/agua pot. DN 63 mm incl. prueba hidraulica. | m | 3239.65 |  | 0
05.06.01.04.10 | Instalación tub. polietileno p/agua pot. DN 75 incluye prueba hidráulica | m | 3371.64 |  | 0
05.06.01.04.11 | Instalación tub. polietileno p/agua pot. DN 90 mm incl. prueba hidráulica | m | 1944.69 |  | 0
05.06.01.04.12 | Instalación tub. polietileno p/agua pot. DN 110 mm incl. prueba hidráulica | m | 620.61 |  | 0
05.06.01.04.13 | Instalación tub. polietileno p/agua pot. DN 160 mm incl. prueba hidráulica | m | 174.73 |  | 0
05.06.01.04.14 | Instalación tub. polietileno p/agua pot. DN 200 mm incl. prueba hidráulica | m | 36.98 |  | 0
05.06.01.04.15 | Servicio de termofusion en tuberia HDPE DN 50 mm | und | 13 |  | 0
05.06.01.04.16 | Servicio de termofusion en tuberia HDPE DN 63 mm | und | 270 |  | 0
05.06.01.04.17 | Servicio de termofusion en tuberia HDPE DN 75 mm | und | 281 |  | 0
05.06.01.04.18 | Servicio de termofusion en tuberia HDPE DN 90 mm | und | 163 |  | 0
05.06.01.04.19 | Servicio de termofusion en tuberia HDPE DN 110 mm | und | 104 |  | 0
05.06.01.04.20 | Servicio de termofusion en tuberia HDPE DN 160 mm | und | 30 |  | 0
05.06.01.04.21 | Servicio de termofusion en tuberia HDPE DN 200 mm | und | 7 |  | 0
05.06.01.04.22 | Transporte a zona sin acceso tubería HDPE DN 63 - 90 | m | 393.77 |  | 0
05.06.01.05 | SUMINISTRO E INSTALACION DE ACCESORIOS
05.06.01.05.01 | Codo electrofusion HDPE DN 200mm x 22.5° | und | 1 |  | 0
05.06.01.05.02 | Codo electrofusion HDPE DN 110 mm x 22.5° | und | 3 |  | 0
05.06.01.05.03 | Codo electrofusion HDPE DN 90 mm x 22.5° | und | 11 |  | 0
05.06.01.05.04 | Codo electrofusion HDPE DN 75 mm x 22.5° | und | 14 |  | 0
05.06.01.05.05 | Codo electrofusion HDPE DN 63 mm x 22.5° | und | 24 |  | 0
05.06.01.05.06 | Codo electrofusion HDPE DN 160 mm x 45° | und | 2 |  | 0
05.06.01.05.07 | Codo electrofusion HDPE DN 110 mm x 45° | und | 5 |  | 0
05.06.01.05.08 | Codo electrofusion HDPE DN 90 mm x 45° | und | 12 |  | 0
05.06.01.05.09 | Codo electrofusion HDPE DN 75 mm x 45° | und | 17 |  | 0
05.06.01.05.10 | Codo electrofusion HDPE DN 63 mm x 45° | und | 14 |  | 0
05.06.01.05.11 | Codo electrofusion HDPE DN 200 mm x 90° | und | 2 |  | 0
05.06.01.05.12 | Codo electrofusion HDPE DN 160 mm x 90° | und | 4 |  | 0
05.06.01.05.13 | Codo electrofusion HDPE DN 110 mm x 90° | und | 6 |  | 0
05.06.01.05.14 | Codo electrofusion HDPE DN 90 mm x 90° | und | 19 |  | 0
05.06.01.05.15 | Codo electrofusion HDPE DN 75 mm x 90° | und | 16 |  | 0
05.06.01.05.16 | Codo electrofusion HDPE DN 63 mm x 90° | und | 10 |  | 0
05.06.01.05.17 | Codo electrofusion HDPE DN 50 mm x 90° | und | 2 |  | 0
05.06.01.05.18 | Reduccion HDPE electrofusion DN 200 a 160 mm PN 16 | und | 3 |  | 0
05.06.01.05.19 | Reduccion HDPE termofusion DN 160 a 75 mm PN 10 | und | 1 |  | 0
05.06.01.05.20 | Reduccion HDPE electrofusion DN 160 a 90 mm PN 16 | und | 1 |  | 0
05.06.01.05.21 | Reduccion HDPE electrofusion DN 160 a 110 mm PN 16 | und | 12 |  | 0
05.06.01.05.22 | Reduccion HDPE electrofusion DN 110 a 75 mm PN 16 | und | 2 |  | 0
05.06.01.05.23 | Reduccion HDPE electrofusion DN 110 a 90 mm PN 16 | und | 6 |  | 0
05.06.01.05.24 | Reduccion HDPE electrofusion DN 90 a 50 mm PN 16 | und | 1 |  | 0
05.06.01.05.25 | Reduccion HDPE electrofusion DN 90 a 63 mm PN 16 | und | 11 |  | 0
05.06.01.05.26 | Reduccion HDPE electrofusion DN 90 a 75 mm PN 16 | und | 18 |  | 0
05.06.01.05.27 | Reduccion HDPE electrofusion DN 75 a 63 mm PN 16 | und | 13 |  | 0
05.06.01.05.28 | Reduccion HDPE electrofusion DN 63 a 50 mm PN 16 | und | 1 |  | 0
05.06.01.05.29 | Tapon espiga de HDPE electrofusion DN 200 mm PN 16 | und | 4 |  | 0
05.06.01.05.30 | Tapon espiga de HDPE electrofusion DN 160 mm PN 16 | und | 5 |  | 0
05.06.01.05.31 | Tapon espiga de HDPE electrofusion DN 110 mm PN 16 | und | 16 |  | 0
05.06.01.05.32 | Tapon espiga de HDPE electrofusion DN 90 mm PN 16 | und | 5 |  | 0
05.06.01.05.33 | Tapon espiga de HDPE electrofusion DN 75 mm PN 16 | und | 48 |  | 0
05.06.01.05.34 | Tapon espiga de HDPE electrofusion DN 63 mm PN 16 | und | 76 |  | 0
05.06.01.05.35 | Tapon espiga de HDPE electrofusion DN 50 mm PN 16 | und | 6 |  | 0
05.06.01.05.36 | Tee c/reductor 200 x 160 x 200 - electrofusion PN 16 | und | 1 |  | 0
05.06.01.05.37 | Tee enlace 200 x 200 x 200 - electrofusion | und | 2 |  | 0
05.06.01.05.38 | Tee c/reductor 160 x 75 x 160 - electrofusion PN 16 | und | 1 |  | 0
05.06.01.05.39 | Tee enlace 160 x 160 x 160 - electrofusion | und | 12 |  | 0
05.06.01.05.40 | Tee c/reductor 110 x 50 x 110 - electrofusion PN 16 | und | 2 |  | 0
05.06.01.05.41 | Tee c/reductor 110 x 63 x 110 - electrofusion PN 16 | und | 3 |  | 0
05.06.01.05.42 | Tee c/reductor 110 x 75 x 110 - electrofusion PN 16 | und | 11 |  | 0
05.06.01.05.43 | Tee c/reductor 110 x 90 x 110 - electrofusion PN 16 | und | 5 |  | 0
05.06.01.05.44 | Tee enlace 110 x 110 x 110 - electrofusion | und | 18 |  | 0
05.06.01.05.45 | Tee c/reductor 90 x 63 x 90 - electrofusion PN 16 | und | 12 |  | 0
05.06.01.05.46 | Tee c/reductor 90 x 75 x 90 - electrofusion PN 16 | und | 12 |  | 0
05.06.01.05.47 | Tee enlace 90 x 90 x 90 - electrofusion | und | 20 |  | 0
05.06.01.05.48 | Tee c/reductor 75 x 63 x 75 - electrofusion PN 16 | und | 30 |  | 0
05.06.01.05.49 | Tee enlace 75 x 75 x 75 - electrofusion | und | 14 |  | 0
05.06.01.05.50 | Tee c/reductor 63 x 50 x 63 - electrofusion PN 16 | und | 1 |  | 0
05.06.01.05.51 | Tee enlace 63 x 63 x 63 - electrofusion | und | 8 |  | 0
05.06.01.05.52 | Instalación de accesorios de HDPE DN 50 mm | und | 8 |  | 0
05.06.01.05.53 | Instalación de accesorios de HDPE DN 63 mm | und | 134 |  | 0
05.06.01.05.54 | Instalación de accesorios de HDPE DN 75 mm | und | 152 |  | 0
05.06.01.05.55 | Instalación de accesorios de HDPE DN 90 mm | und | 121 |  | 0
05.06.01.05.56 | Instalación de accesorios de HDPE DN 110 mm | und | 77 |  | 0
05.06.01.05.57 | Instalación de accesorios de HDPE DN 160 mm | und | 38 |  | 0
05.06.01.05.58 | Instalación de accesorios de HDPE DN 200 mm | und | 13 |  | 0
05.06.01.05.59 | Concreto f'c 175 kg/cm2 para anclajes de accesorios DN 50 - 80 | und | 415 |  | 0
05.06.01.05.60 | Concreto f'c 175 kg/cm2 para anclajes de accesorios DN 100 - 150 | und | 115 |  | 0
05.06.01.05.61 | Concreto f'c 175 kg/cm2 para anclajes de accesorios DN 200 - 250 | und | 13 |  | 0
05.06.01.06 | EMPALMES A TUBERIA EXISTENTE
05.06.01.06.01 | EMPALME Nro 1 | und | 3 |  | 0
05.06.01.06.02 | EMPALME Nro 2 | und | 2 |  | 0
05.06.01.06.03 | EMPALME Nro 3 | und | 8 |  | 0
05.06.01.06.04 | EMPALME Nro 5 | und | 1 |  | 0
05.06.01.06.05 | EMPALME Nro 8 | und | 7 |  | 0
05.06.01.06.06 | EMPALME Nro 9 | und | 3 |  | 0
05.06.01.06.07 | EMPALME Nro 10 | und | 2 |  | 0
05.06.01.06.08 | EMPALME Nro 11 | und | 1 |  | 0
05.06.01.06.09 | EMPALME Nro 13 | und | 13 |  | 0
05.06.01.06.10 | EMPALME Nro 17 | und | 1 |  | 0
05.06.01.06.11 | EMPALME Nro 20 | und | 4 |  | 0
05.06.01.06.12 | EMPALME Nro 24 | und | 19 |  | 0
05.06.01.06.13 | EMPALME Nro 25 | und | 1 |  | 0
05.06.01.06.14 | EMPALME Nro 26 | und | 3 |  | 0
05.06.01.06.15 | EMPALME Nro 29 | und | 3 |  | 0
05.06.01.06.16 | EMPALME Nro 31 | und | 5 |  | 0
05.06.01.06.17 | EMPALME Nro 32 | und | 3 |  | 0
05.06.01.06.18 | EMPALME Nro 35 | und | 2 |  | 0
05.06.01.06.19 | EMPALME Nro 36 | und | 1 |  | 0
05.06.01.06.20 | EMPALME Nro 38 | und | 2 |  | 0
05.06.01.06.21 | EMPALME Nro 42 | und | 2 |  | 0
05.06.01.06.22 | EMPALME Nro 52 | und | 5 |  | 0
05.06.01.06.23 | EMPALME Nro 64 | und | 1 |  | 0
05.06.01.06.24 | EMPALME Nro 80 | und | 1 |  | 0
05.06.01.06.25 | EMPALME Nro 84 | und | 1 |  | 0
05.06.01.06.26 | EMPALME Nro 87 | und | 1 |  | 0
05.06.01.06.27 | EMPALME Nro 98 | und | 2 |  | 0
05.06.01.06.28 | EMPALME Nro 111 | und | 1 |  | 0
05.06.01.06.29 | EMPALME Nro 112 | und | 10 |  | 0
05.06.01.06.30 | EMPALME Nro 113 | und | 1 |  | 0
05.06.01.06.31 | EMPALME Nro 114 | und | 4 |  | 0
05.06.01.06.32 | EMPALME Nro 115 | und | 9 |  | 0
05.06.01.06.33 | EMPALME Nro 116 | und | 1 |  | 0
05.06.01.06.34 | EMPALME Nro 117 | und | 1 |  | 0
05.06.01.06.35 | EMPALME Nro 118 | und | 1 |  | 0
05.06.01.06.36 | EMPALME Nro 119 | und | 1 |  | 0
05.06.01.06.37 | EMPALME Nro 120 | und | 1 |  | 0
05.06.01.06.38 | EMPALME Nro 121 | und | 1 |  | 0
05.06.01.06.39 | EMPALME Nro 122 | und | 1 |  | 0
05.06.01.06.40 | EMPALME Nro 123 | und | 1 |  | 0
05.06.01.06.41 | EMPALME Nro 124 | und | 3 |  | 0
05.06.01.06.42 | EMPALME Nro 125 | und | 1 |  | 0
05.06.01.06.43 | EMPALME Nro 126 | und | 1 |  | 0
05.06.01.06.44 | EMPALME Nro 127 | und | 1 |  | 0
05.06.01.06.45 | EMPALME Nro 128 | und | 1 |  | 0
05.06.01.06.46 | EMPALME Nro 129 | und | 1 |  | 0
05.06.01.06.47 | EMPALME Nro 130 | und | 1 |  | 0
05.06.01.06.48 | EMPALME Nro 131 | und | 2 |  | 0
05.06.01.06.49 | EMPALME Nro 132 | und | 1 |  | 0
05.06.01.06.50 | EMPALME Nro 133 | und | 1 |  | 0
05.06.01.06.51 | EMPALME Nro 134 | und | 1 |  | 0
05.06.01.06.52 | EMPALME Nro 197 | und | 1 |  | 0
05.06.01.06.53 | EMPALME Nro 208 | und | 1 |  | 0
05.06.01.06.54 | EMPALME Nro 210 | und | 1 |  | 0
05.06.01.06.55 | EMPALME Nro 211 | und | 1 |  | 0
05.06.01.07 | VALVULAS Y GRIFOS CONTRAINCENDIO
05.06.01.07.01 | VALVULA CONTROL
05.06.01.07.01.01 | Suministro e instalacion de valvula compuerta para tuberia HDPE DN 200 mm | und | 5 |  | 0
05.06.01.07.01.02 | Suministro e instalacion de valvula compuerta para tuberia HDPE DN 160 mm | und | 6 |  | 0
05.06.01.07.01.03 | Suministro e instalacion de valvula compuerta para tuberia HDPE DN 110 mm | und | 22 |  | 0
05.06.01.07.01.04 | Suministro e instalacion de valvula compuerta para tuberia HDPE DN 90 mm | und | 12 |  | 0
05.06.01.07.01.05 | Suministro e instalacion de valvula compuerta para tuberia HDPE DN 75 mm | und | 21 |  | 0
05.06.01.07.01.06 | Suministro e instalacion de valvula compuerta para tuberia HDPE DN 63 mm | und | 4 |  | 0
05.06.01.07.01.07 | Suministro e instalacion de valvula compuerta para tuberia HDPE DN 50 mm | und | 4 |  | 0
05.06.01.07.02 | VALVULA DE AIRE
05.06.01.07.02.01 | Cámara tipo circular DI=1,5 m p/válvula aire en t. normal de 1,76 - 2,00 m prof. (C-PV) | und | 13 |  | 0
05.06.01.07.02.02 | Cámara tipo circular DI=1,5 m p/válvula aire en t. normal de 1,76 - 2,00 m prof. (C-PI) | und | 43 |  | 0
05.06.01.07.02.03 | Cámara tipo circular DI=1,5 m p/válvula aire t. semirocoso de 1,76 - 2,00 m prof. (C-PI) | und | 1 |  | 0
05.06.01.07.02.04 | Cámara tipo circular DI=1,5 m p/válvula aire t.rocoso s/exp. 1,76 - 2,00 m prof. (C-PV) | und | 3 |  | 0
05.06.01.07.02.05 | Cámara tipo circular DI=1,5 m p/válvula aire t.rocoso s/exp. 1,76 - 2,00 m prof. (C-PI) | und | 7 |  | 0
05.06.01.07.02.06 | Válvula aire automática triple efecto bridada PN 16 esfera de acero inoxidable DN 50 | und | 67 |  | 0
05.06.01.07.02.07 | Suministro instalación hidráulica para válvula de aire DN 50 en línea PVC DN 50 | und | 3 |  | 0
05.06.01.07.02.08 | Suministro instalación hidráulica para válvula de aire DN 50 en línea HDPE DN 50 | und | 1 |  | 0
05.06.01.07.02.09 | Suministro instalación hidráulica para válvula de aire DN 50 en línea PVC DN 63 | und | 1 |  | 0
05.06.01.07.02.10 | Suministro instalación hidráulica para válvula de aire DN 50 en línea HDPE DN 63 | und | 6 |  | 0
05.06.01.07.02.11 | Suministro instalación hidráulica para válvula de aire DN 50 en línea PVC DN 75 | und | 7 |  | 0
05.06.01.07.02.12 | Suministro instalación hidráulica para válvula de aire DN 50 en línea HDPE DN 75 | und | 10 |  | 0
05.06.01.07.02.13 | Suministro instalación hidráulica para válvula de aire DN 50 en línea PVC DN 90 | und | 10 |  | 0
05.06.01.07.02.14 | Suministro instalación hidráulica para válvula de aire DN 50 en línea HDPE DN 90 | und | 4 |  | 0
05.06.01.07.02.15 | Suministro instalación hidráulica para válvula de aire DN 50 en línea PVC DN 110 | und | 19 |  | 0
05.06.01.07.02.16 | Suministro instalación hidráulica para válvula de aire DN 50 en línea HDPE DN 110 | und | 1 |  | 0
05.06.01.07.02.17 | Suministro instalación hidráulica para válvula de aire DN 50 en línea PVC DN 160 | und | 3 |  | 0
05.06.01.07.02.18 | Suministro instalación hidráulica para válvula de aire DN 50 en línea HDPE DN 160 | und | 1 |  | 0
05.06.01.07.02.19 | Suministro instalación hidráulica para válvula de aire DN 50 en línea PVC DN 200 | und | 1 |  | 0
05.06.01.07.02.20 | Montaje de válvula de aire DN 50 e instalación hidráulica | und | 67 |  | 0
05.06.01.07.03 | VALVULA PURGA
05.06.01.07.03.01 | Cámara tipo circular DI=1,5 m p/válvula purga en t. normal de 2,01 - 2,50 m prof (C-PV) | und | 17 |  | 0
05.06.01.07.03.02 | Cámara tipo circular DI=1,5 m p/válvula purga en t. normal de 2,01 - 2,50 m prof (C-PI) | und | 50 |  | 0
05.06.01.07.03.03 | Cámara tipo circular DI=1,5 m p/válvula purga t. semirocoso de 2,01 - 2,50 m prof. (C-PI) | und | 1 |  | 0
05.06.01.07.03.04 | Cámara tipo circular DI=1,5 m p/válvula purga t.rocoso s/exp. 2,01 - 2,50 m prof (C-PV) | und | 1 |  | 0
05.06.01.07.03.05 | Cámara tipo circular DI=1,5 m p/válvula purga t.rocoso s/exp. 2,01 - 2,50 m prof (C-PI) | und | 1 |  | 0
05.06.01.07.03.06 | Suministro instalación hidráulica para válvula de purga DN 50 en línea PVC DN 50 | und | 3 |  | 0
05.06.01.07.03.07 | Suministro instalación hidráulica para válvula de purga DN 50 en línea HDPE DN 63 | und | 13 |  | 0
05.06.01.07.03.08 | Suministro instalación hidráulica para válvula de purga DN 50 en línea PVC DN 75 | und | 1 |  | 0
05.06.01.07.03.09 | Suministro instalación hidráulica para válvula de purga DN 50 en línea HDPE DN 75 | und | 5 |  | 0
05.06.01.07.03.10 | Suministro instalación hidráulica para válvula de purga DN 80 en línea PVC DN 90 | und | 19 |  | 0
05.06.01.07.03.11 | Suministro instalación hidráulica para válvula de purga DN 80 en línea HDPE DN 90 | und | 1 |  | 0
05.06.01.07.03.12 | Suministro instalación hidráulica para válvula de purga DN 100 en línea PVC DN 110 | und | 20 |  | 0
05.06.01.07.03.13 | Suministro instalación hidráulica para válvula de purga DN 100 en línea HDPE DN 110 | und | 1 |  | 0
05.06.01.07.03.14 | Suministro instalación hidráulica para válvula de purga DN 100 en línea PVC DN 160 | und | 6 |  | 0
05.06.01.07.03.15 | Suministro instalación hidráulica para válvula de purga DN 100 en línea PVC DN 200 | und | 1 |  | 0
05.06.01.07.03.16 | Válvula de purga DN 50 compuerta tipo bridada de hierro dúctil c/elastómero | und | 44 |  | 0
05.06.01.07.03.17 | Válvula de purga DN 80 compuerta tipo bridada de hierro dúctil c/elastómero | und | 40 |  | 0
05.06.01.07.03.18 | Válvula de purga DN 100 compuerta tipo bridada de hierro dúctil c/elastómero | und | 56 |  | 0
05.06.01.07.03.19 | Montaje de válvula de purga DN 50 e instalación hidráulica | und | 22 |  | 0
05.06.01.07.03.20 | Montaje de válvula de purga DN 80 e instalación hidráulica | und | 20 |  | 0
05.06.01.07.03.21 | Montaje de válvula de purga DN 100 e instalación hidráulica | und | 28 |  | 0
05.06.01.07.04 | DATA LOGGER
05.06.01.07.04.01 | Cámara tipo circular DI=1,5 m p/data logger en t. normal de 2,01 - 2,50 m prof (C-PV) | und | 2 |  | 0
05.06.01.07.04.02 | Cámara tipo circular DI=1,5 m p/data logger t.rocoso de 2,01 - 2,50 m prof. (C-PV) | und | 1 |  | 0
05.06.01.07.04.03 | Suministro e instalacion de camara p/data logger DN 110 | und | 1 |  | 0
05.06.01.07.04.04 | Suministro e instalacion de camara p/data logger DN 90 | und | 1 |  | 0
05.06.01.07.04.05 | Suministro e instalacion de camara p/data logger DN 63 | und | 1 |  | 0
05.06.01.08 | PRUEBAS
05.06.01.08.01 | Prueba de compactacion de suelos (proctor modificado y de control de compactacion - densidad de campo) | und | 191 |  | 0
05.06.01.08.02 | Prueba hidraulica de tuberia agua potable (incl. desinfeccion) DN 50 | m | 151.76 |  | 0
05.06.01.08.03 | Prueba hidraulica de tuberia agua potable (incl. desinfeccion) DN 63 | m | 3239.65 |  | 0
05.06.01.08.04 | Prueba hidráulica de tubería agua potable (incl. desinfección) DN 75 | m | 3371.64 |  | 0
05.06.01.08.05 | Prueba hidráulica de tubería agua potable (incl. desinfección) DN 90 | m | 1944.69 |  | 0
05.06.01.08.06 | Prueba hidráulica de tubería agua potable (incl. desinfección) DN 110 | m | 620.61 |  | 0
05.06.01.08.07 | Prueba hidráulica de tubería agua potable (incl. desinfección) DN 160 | m | 174.73 |  | 0
05.06.01.08.08 | Prueba hidráulica de tubería agua potable (incl. desinfección) DN 200 | m | 36.98 |  | 0
05.06.02 | CONEXIONES DOMICILIARIAS DE AGUA POTABLE
05.06.02.01 | TRABAJOS PRELIMINARES
05.06.02.01.01 | Trazo y replanteo inicial para conexión domiciliaria | und | 1100 |  | 0
05.06.02.01.02 | Replanteo final de la obra para conexión domiciliaria | und | 1100 |  | 0
05.06.02.01.03 | Mantenimiento servicio agua potable con empalme conex.dom. a red provisional DN 50 | und | 77 |  | 0
05.06.02.01.04 | Cinta plástica señalizadora para límite de seguridad de obra-SEDAPAL | m | 6009.24 |  | 0
05.06.02.01.05 | Riego de zona de trabajo para mitigar la contaminación - polvo (Incl. Costo de agua y transporte Surtidor a obra ) | m | 3004.62 |  | 0
05.06.02.02 | PAVIMENTOS, VEREDAS, SARDINELES Y JARDINES
05.06.02.02.01 | Desmontaje y retiro de tubería PVC DN 15 - 20 mm (incl. eliminacion) | m | 241.84 |  | 0
05.06.02.02.02 | Demolición de caja y tapa en mal estado, de conex. dom. agua (incl. acomodo del desmonte para su eliminación) | und | 77 |  | 0
05.06.02.02.03 | Eliminación de desmonte proveniente de la demolicion de cajas de concreto con maquinaria. | m3 | 30.03 |  | 0
05.06.02.02.04 | Corte+rotura, ED y reposic. de pavimento flexible asfalto caliente de e= 2" | m2 | 57.05 |  | 0
05.06.02.02.05 | Corte+rotura, ED y reposic. de pavimento rígido f'c 210 kg/cm2 de e= 6" | m2 | 193.64 |  | 0
05.06.02.02.06 | Corte+rotura, ED y reposición de vereda rígida f'c 175 kg/cm2 de 10 cm espesor | m2 | 18.2 |  | 0
05.06.02.02.07 | Corte+rotura, ED y reposición de escalera de concreto f'c 175 kg/cm2 (C-IP) | m2 | 46.8 |  | 0
05.06.02.03 | MOVIMIENTO DE TIERRAS
05.06.02.03.01 | Excav. zanja (pulso) p/tub. terr-normal DN 15 - 40 de 0,60 m a 1,00 m prof. | m | 2320.65 |  | 0
05.06.02.03.02 | Excav. zanja (pulso) p/tub. t-semirocoso DN 15 - 40 de 0,60 m a 1,00 m prof. | m | 311.85 |  | 0
05.06.02.03.03 | Excavación zanja (s/exp) p/tub. t-rocoso DN 15 - 40 de 0,60 m a 1,00 m prof. | m | 372.12 |  | 0
05.06.02.03.04 | Refine y nivel de zanja terr-normal para tub. DN 15 - 40 para toda profund. | m | 2320.65 |  | 0
05.06.02.03.05 | Refine y nivel de zanja t-semirocoso p/ tub. DN 15 - 40 para toda profund. | m | 311.85 |  | 0
05.06.02.03.06 | Refine y nivel de zanja terr-rocoso p/ tub. DN 15 - 40 para toda profund. | m | 372.12 |  | 0
05.06.02.03.07 | Relleno comp.zanja(pulso) p/tub t-normal DN 15 - 40 de 0,60 m a 1,00 m prof. | m | 2320.65 |  | 0
05.06.02.03.08 | Relleno comp.zanja(pul) p/tub t-semiroca DN 15 - 40 de 0,60 m a 1,00 m prof. | m | 311.85 |  | 0
05.06.02.03.09 | Relleno comp.zanja(pulso)p/tub t-rocoso DN 15 - 40 de 0,60 m a 1,00 m prof. | m | 372.12 |  | 0
05.06.02.03.10 | Elimin. desmonte(carg+v) t-normal p/tub. DN 15 - 40 para toda prof. | m | 2320.65 |  | 0
05.06.02.03.11 | Elimin. desmonte(c+v) t-semiroca p/tub. DN 15 - 40 para toda prof. | m | 311.85 |  | 0
05.06.02.03.12 | Elimin. desmonte(carg+v) t-rocoso p/tub DN 15 - 40 de 0,60 m a 1,00 m | m | 372.12 |  | 0
05.06.02.03.13 | Material de préstamo seleccionado para reemplazo s/esp. tecnicas y planos | m3 | 149.76 |  | 0
05.06.02.03.14 | Eliminación de desmonte en terreno semirocoso con maquinaria (Incluye disposición final) | m3 | 59.03 |  | 0
05.06.02.03.15 | Eliminación de desmonte en terreno rocoso con maquinaria (Incluye pago por disposición final a centro autorizado) | m3 | 54.43 |  | 0
05.06.02.04 | SUMINISTRO E INSTALACION DE TUBERIAS Y ACCESORIOS
05.06.02.04.01 | Suministro e instalacion de tuberias y accesorios Conexion Tipo I - Sector 280 | und | 900 |  | 0
05.06.02.04.02 | Suministro e instalacion de tuberias y accesorios Conexion Tipo II - Sector 280 | und | 47 |  | 0
05.06.02.04.03 | Suministro e instalacion de tuberias y accesorios Conexion Tipo III - Sector 280 | und | 11 |  | 0
05.06.02.04.04 | Suministro e instalacion de tuberias y accesorios Conexion Tipo IV - Sector 280 | und | 12 |  | 0
05.06.02.04.05 | Suministro e instalacion de tuberias y accesorios Conexion Tipo V - Sector 280 | und | 50 |  | 0
05.06.02.04.06 | Suministro e instalacion de tuberias y accesorios Conexion Tipo VI - Sector 280 | und | 67 |  | 0
05.06.02.04.07 | Suministro e instalacion de tuberias y accesorios Conexion Tipo VII - Sector 280 | und | 13 |  | 0
05.06.02.05 | SUMINISTRO E INSTALACION DE ELEMENTOS DE TOMA Y CONTROL
05.06.02.05.01 | Sumin. elementos de control sin medidor p/conex.agua DN 20 mm c/válv.resina termoplást.c/niple telesc.salida auxiliar | und | 1100 |  | 0
05.06.02.05.02 | Abrazadera de Polipropileno DN 50mm x 20mm c/perforador obturador para conexión domiciliaria | und | 29 |  | 0
05.06.02.05.03 | Abrazadera de Polipropileno DN 63mm x 20mm c/perforador obturador para conexión domiciliaria | und | 455 |  | 0
05.06.02.05.04 | Abrazadera de Polipropileno DN 75mm x 20mm c/perforador obturador para conexión domiciliaria | und | 341 |  | 0
05.06.02.05.05 | Abrazadera de Polipropileno DN 90mm x 20mm c/perforador obturador para conexión domiciliaria | und | 195 |  | 0
05.06.02.05.06 | Abrazadera de Polipropileno DN 110 mm x 20 mm c/perforador obturador para conexión domiciliaria | und | 58 |  | 0
05.06.02.05.07 | Abrazadera de Polipropileno DN 160mm x 20mm c/perforador obturador para conexión domiciliaria | und | 22 |  | 0
05.06.02.05.08 | Empalme mecanico de PP para unir Tub. HDPE con Valvula de Paso 20mm x 1/2" | und | 1100 |  | 0
05.06.02.05.09 | Instalación elementos de control para conexión agua DN 15 - 25 | und | 1100 |  | 0
05.06.02.05.10 | Instalación de abrazaderas p/conexión en tubería DN 50 - 90 | und | 1020 |  | 0
05.06.02.05.11 | Instalación de abrazaderas p/conexión en tubería DN 100 - 150 | und | 80 |  | 0
05.06.02.05.12 | Instalación de Empalme mecanico PP DN 15 - 40 | und | 1100 |  | 0
05.06.02.06 | CAJA DE MEDIDOR
05.06.02.06.01 | Construcción de losa de concreto f'c 175 kg/cm2 de 1.00 x 1.00 x 0,10 m | m2 | 1087 |  | 0
05.06.02.06.02 | Construcción de losa de concreto f'c 175 kg/cm2 segun plano (solado) | m2 | 1100 |  | 0
05.06.02.06.03 | Suministro de caja, marco y tapa termoplastica con seguro (CTPS-E-004:2005 ó su actualización), para medidor DN 15 - 20 mm | und | 1100 |  | 0
05.06.02.06.04 | Instalación de caja y tapa para medidor DN 15 a 20 en terreno normal | und | 851 |  | 0
05.06.02.06.05 | Instalación de caja y tapa para medidor DN 15 a 20 en terreno semirocoso | und | 88 |  | 0
05.06.02.06.06 | Instalación de caja y tapa para medidor DN 15 a 20 en terreno rocoso | und | 161 |  | 0
05.06.02.07 | PRUEBAS
05.06.02.07.01 | Prueba de compactacion de suelos (proctor modificado y de control de compactacion - densidad de campo) | und | 301 |  | 0
05.06.02.07.02 | Prueba hidráulica de tubería agua para potable (incl. desinfección) DN 15 - 20 | m | 3132.76 |  | 0
05.06.02.08 | MICROMEDICION
05.06.02.08.01 | Suministro de micromedidores de agua potable DN 15 incl. dispositivo seguridad | und | 1100 |  | 0
05.06.02.08.02 | Instalación de medidor aprobado por SEDAPAL para conexión domicliaria de agua DN 15 | und | 1100 |  | 0
05.06.02.08.03 | Pruebas de laboratorio s/especificación p/evaluación-aceptación de medidores DN 15, 20 y 25 (Por medidor suministrado) | und | 80 |  | 0
05.06.02.08.04 | Pruebas de Verificación a Q1 (48 horas a flujo contínuo) y Desgaste acelerado (100 horas a flujo contínuo); Lote 151 a 10000 Und; costo por muestra de 2 medidores DN 15, 20 | glb | 1 |  | 0
05.07 | SECTOR 394
05.07.01 | REDES SECUNDARIAS DE AGUA POTABLE
05.07.01.01 | TRABAJOS PRELIMINARES
05.07.01.01.01 | Trazo y replanteo inicial del proyecto, para líneas-redes con estación total | km | 9.93 |  | 0
05.07.01.01.02 | Replanteo final de la obra, para líneas redes con estación total | km | 9.93 |  | 0
05.07.01.01.03 | Proteccion de postes para telefonia | und | 2 |  | 0
05.07.01.01.04 | Proteccion de cable eléctrico de baja tensión | und | 100 |  | 0
05.07.01.01.05 | Proteccion de ductos de cables telefonicos | und | 27 |  | 0
05.07.01.01.06 | Proteccion de redes existentes de alcantarillado | und | 225 |  | 0
05.07.01.01.07 | Proteccion de redes existentes de agua potable | und | 2 |  | 0
05.07.01.01.08 | Ubicacion y proteccion de tuberias de Gas | und | 393 |  | 0
05.07.01.02 | DEMOLICIONES DE PAVIMENTOS Y DESMONTAJE DE TUBERIAS
05.07.01.02.01 | PAVIMENTOS, VEREDAS, SARDINELES Y JARDINES
05.07.01.02.01.01 | Corte+rotura, ED y reposic. de pavimento flexible asfalto caliente de e= 2" | m2 | 2245.92 |  | 0
05.07.01.02.01.02 | Corte+rotura, ED y reposic. de pavimento flexible asfalto caliente de e= 3" | m2 | 592.87 |  | 0
05.07.01.02.01.03 | Corte+rotura, ED y reposic. de pavimento flexible asfalto caliente de e= 4" | m2 | 845.25 |  | 0
05.07.01.02.01.04 | Corte+rotura, ED y reposic. de pavimento rígido f'c 210 kg/cm2 de e= 6" | m2 | 203.84 |  | 0
05.07.01.02.02 | DESMONTAJE DE TUBERIAS
05.07.01.02.02.01 | Desmontaje y retiro de tubería PVC DN 50 - 90 mm (incl. eliminacion) | m | 797.37 |  | 0
05.07.01.02.02.02 | Desmontaje y retiro de tuberia PVC DN 100 - 150 mm (incl. eliminacion) | m | 2673.48 |  | 0
05.07.01.02.02.03 | Desmontaje y retiro de tuberia PVC DN 200 - 250 mm (incl. eliminacion) | m | 30.69 |  | 0
05.07.01.03 | MOVIMIENTO DE TIERRAS
05.07.01.03.01 | EN ZONAS CON ACCESO VEHICULAR
05.07.01.03.01.01 | Excavac. zanja (máq.) p/tub. terr-normal DN 50 - 80 de 1,01 m a 1,25 m prof. | m | 1908.08 |  | 0
05.07.01.03.01.02 | Excavac. zanja (máq.) p/tub. terr-normal DN 100 - 150 de 1,26 m a 1,50 m prof. | m | 5036.26 |  | 0
05.07.01.03.01.03 | Excavac. zanja (máq.) p/tub. terr-normal DN 200 - 250 de 1,51 m a 1,75 m prof. | m | 574.88 |  | 0
05.07.01.03.01.04 | Excavación zanja (s/exp) p/tub. t-rocoso DN 50 - 80 de 1,01 m a 1,25 m prof. | m | 807.63 |  | 0
05.07.01.03.01.05 | Excavación zanja (s/exp) p/tub. t-rocoso DN 100 - 150 de 1,26 m a 1,50 m prof. | m | 232.24 |  | 0
05.07.01.03.01.06 | Entibado metálico ambas caras, tipo cajón (Box), de zanjas de 1.51 a 1.75 m de prof. (Incl. Instalación, mantenimiento y retiro) | m | 574.88 |  | 0
05.07.01.03.01.07 | Refine y nivel de zanja terr-normal para tub. DN 50 - 80 para toda profund. | m | 1908.08 |  | 0
05.07.01.03.01.08 | Refine y nivel de zanja terr-normal para tub. DN 100 - 150 para toda profund. | m | 5036.26 |  | 0
05.07.01.03.01.09 | Refine y nivel de zanja terr-normal para tub. DN 200 - 250 para toda profund. | m | 574.88 |  | 0
05.07.01.03.01.10 | Refine y nivel de zanja terr-rocoso p/ tub. DN 50 - 80 para toda profund. | m | 807.63 |  | 0
05.07.01.03.01.11 | Refine y nivel de zanja terr-rocoso p/ tub. DN 100 - 150 para toda profund. | m | 232.24 |  | 0
05.07.01.03.01.12 | Relleno comp.zanja(pulso) p/tub t-normal DN 50 - 80 de 1,01 m a 1,25 m prof. | m | 1908.08 |  | 0
05.07.01.03.01.13 | Relleno comp.zanja(pulso) p/tub t-normal DN 100 - 150 de 1,26 m a 1,50 m prof. | m | 5036.26 |  | 0
05.07.01.03.01.14 | Relleno comp.zanja(pulso) p/tub t-normal DN 200 - 250 de 1,51 m a 1,75 m prof. | m | 574.88 |  | 0
05.07.01.03.01.15 | Relleno comp.zanja(pulso)p/tub t-rocoso DN 50 - 80 de 1,01 m a 1,25 m prof. | m | 807.63 |  | 0
05.07.01.03.01.16 | Relleno comp.zanja(pulso)p/tub t-rocoso DN 100 - 150 de 1,26 m a 1,50 m prof. | m | 232.24 |  | 0
05.07.01.03.01.17 | Elimin. desmonte(carg+v) t-normal p/tub. DN 50 - 80 para toda prof. | m | 1908.08 |  | 0
05.07.01.03.01.18 | Elimin. desmonte(carg+v) t-normal p/tub. DN 100 - 150 para toda prof. | m | 5036.26 |  | 0
05.07.01.03.01.19 | Elimin. desmonte(carg+v) t-normal p/tub. DN 200 - 250 para toda prof. | m | 574.88 |  | 0
05.07.01.03.01.20 | Elimin. desmonte(carg+v) t-rocoso p/tub DN 50 - 80 de 1,01 m a 1,25 m | m | 807.63 |  | 0
05.07.01.03.01.21 | Elimin. desmonte(carg+v) t-rocoso p/tub DN 100 - 150 de 1,26 m a 1,50 m | m | 232.24 |  | 0
05.07.01.03.01.22 | Material de préstamo seleccionado para reemplazo s/esp. tecnicas y planos | m3 | 420.44 |  | 0
05.07.01.03.01.23 | Eliminación de desmonte en terreno rocoso con maquinaria (Incluye pago por disposición final a centro autorizado) | m3 | 252.27 |  | 0
05.07.01.03.02 | EN ZONAS SIN ACCESO VEHICULAR
05.07.01.03.02.01 | Excav. zanja (pulso) p/tub. t-semirocoso DN 50 - 80 de 1,01 m a 1,25 m prof. | m | 846.9 |  | 0
05.07.01.03.02.02 | Excav. zanja (pulso) p/tub. t-semirocoso DN 100 - 150 de 1,26 m a 1,50 m prof. | m | 528.97 |  | 0
05.07.01.03.02.03 | Refine y nivel de zanja t-semirocoso p/ tub. DN 50 - 80 para toda profund. | m | 846.9 |  | 0
05.07.01.03.02.04 | Refine y nivel de zanja t-semirocoso p/ tub. DN 100 - 150 para toda profund. | m | 528.97 |  | 0
05.07.01.03.02.05 | Relleno comp.zanja(pul) p/tub t-semiroca DN 50 - 80 de 1,01 m a 1,25 m prof. | m | 846.9 |  | 0
05.07.01.03.02.06 | Relleno comp.zanja(pul) p/tub t-semiroca DN 100 - 150 de 1,26 m a 1,50 m prof. | m | 528.97 |  | 0
05.07.01.03.02.07 | Acarreo desmonte (pulso) t. semirocoso en zona aledaña tub DN 50 - 80 mm para toda prof. | m | 846.9 |  | 0
05.07.01.03.02.08 | Acarreo desmonte (pulso) t. semirocoso en zona aledaña tub DN 100 - 150 mm para toda prof. | m | 528.97 |  | 0
05.07.01.03.02.09 | Acarreo material relleno (pulso) t. semirocoso en zona aledaña tub DN 50 - 80 mm para toda prof. | m | 846.9 |  | 0
05.07.01.03.02.10 | Acarreo material relleno (pulso) t. semirocoso en zona aledaña tub DN 100 - 150 mm para toda prof. | m | 528.97 |  | 0
05.07.01.03.02.11 | Elimin. desmonte(c+v) t-semiroca p/tub. DN 50 - 80 para toda prof. | m | 846.9 |  | 0
05.07.01.03.02.12 | Elimin. desmonte(c+v) t-semiroca p/tub. DN 100 - 150 para toda prof. | m | 528.97 |  | 0
05.07.01.03.02.13 | Material de préstamo seleccionado para reemplazo s/esp. tecnicas y planos | m3 | 441.72 |  | 0
05.07.01.03.02.14 | Acarreo de material de prestamo seleccionado en zona sin acceso vehicular | m3 | 441.72 |  | 0
05.07.01.03.02.15 | Acarreo desmonte (pulso) en terreno semirocoso en zona aledaña | m3 | 237.73 |  | 0
05.07.01.03.02.16 | Eliminación de desmonte en terreno semirocoso con maquinaria (Incluye disposición final) | m3 | 237.73 |  | 0
05.07.01.04 | SUMINISTRO E INSTALACION DE TUBERIAS
05.07.01.04.01 | Suministro de tuberia HDPE PE 100, PN 16 (232 PSI - SDR 11) DNE 50 mm ( incl. desperd. 2%) | m | 195.36 |  | 0
05.07.01.04.02 | Suministro de tuberia HDPE PE 100, PN 16 (232 PSI - SDR 11) DNE 63 mm (incl. desperd. 2%) | m | 300.91 |  | 0
05.07.01.04.03 | Suministro de tuberia HDPE PE 100, PN 16 (232 PSI - SDR 11) DNE 75 mm ( incl. desperd. 2%) | m | 656.49 |  | 0
05.07.01.04.04 | Suministro de tuberia HDPE PE 100, PN 16 (232 PSI - SDR 11) DNE 90 mm ( incl. desperd. 2%) | m | 2409.85 |  | 0
05.07.01.04.05 | Suministro de tuberia HDPE PE 100, PN 16 (232 PSI - SDR 11) DNE 110 mm (incl. desperd. 2%) | m | 3932.04 |  | 0
05.07.01.04.06 | Suministro de tuberia HDPE PE 100, PN 16 (232 PSI - SDR 11) DNE 160 mm ( incl. desperd. 2%) | m | 1865.43 |  | 0
05.07.01.04.07 | Suministro de tuberia HDPE PE 100, PN 16 (232 PSI - SDR 11) DNE 200 mm ( incl. desperd. 2%) | m | 574.88 |  | 0
05.07.01.04.08 | Instalacion tub. polietileno p/agua pot. DN 50 mm incl. prueba hidraulica. | m | 195.36 |  | 0
05.07.01.04.09 | Instalacion tub. polietileno p/agua pot. DN 63 mm incl. prueba hidraulica. | m | 300.91 |  | 0
05.07.01.04.10 | Instalación tub. polietileno p/agua pot. DN 75 incluye prueba hidráulica | m | 656.49 |  | 0
05.07.01.04.11 | Instalación tub. polietileno p/agua pot. DN 90 mm incl. prueba hidráulica | m | 2409.85 |  | 0
05.07.01.04.12 | Instalación tub. polietileno p/agua pot. DN 110 mm incl. prueba hidráulica | m | 3932.04 |  | 0
05.07.01.04.13 | Instalación tub. polietileno p/agua pot. DN 160 mm incl. prueba hidráulica | m | 1865.43 |  | 0
05.07.01.04.14 | Instalación tub. polietileno p/agua pot. DN 200 mm incl. prueba hidráulica | m | 574.88 |  | 0
05.07.01.04.15 | Servicio de termofusion en tuberia HDPE DN 50 mm | und | 17 |  | 0
05.07.01.04.16 | Servicio de termofusion en tuberia HDPE DN 63 mm | und | 26 |  | 0
05.07.01.04.17 | Servicio de termofusion en tuberia HDPE DN 75 mm | und | 55 |  | 0
05.07.01.04.18 | Servicio de termofusion en tuberia HDPE DN 90 mm | und | 201 |  | 0
05.07.01.04.19 | Servicio de termofusion en tuberia HDPE DN 110 mm | und | 656 |  | 0
05.07.01.04.20 | Servicio de termofusion en tuberia HDPE DN 160 mm | und | 311 |  | 0
05.07.01.04.21 | Servicio de termofusion en tuberia HDPE DN 200 mm | und | 96 |  | 0
05.07.01.04.22 | Transporte a zona sin acceso tubería HDPE DN 63 - 90 | m | 846.9 |  | 0
05.07.01.04.23 | Transporte a zona sin acceso tubería HDPE DN 110 - 160 | m | 528.97 |  | 0
05.07.01.05 | SUMINISTRO E INSTALACION DE ACCESORIOS
05.07.01.05.01 | Codo electrofusion HDPE DN 160 mm x 22.5° | und | 1 |  | 0
05.07.01.05.02 | Codo electrofusion HDPE DN 110 mm x 22.5° | und | 7 |  | 0
05.07.01.05.03 | Codo electrofusion HDPE DN 90 mm x 22.5° | und | 11 |  | 0
05.07.01.05.04 | Codo electrofusion HDPE DN 75 mm x 22.5° | und | 4 |  | 0
05.07.01.05.05 | Codo electrofusion HDPE DN 160 mm x 45° | und | 4 |  | 0
05.07.01.05.06 | Codo electrofusion HDPE DN 110 mm x 45° | und | 21 |  | 0
05.07.01.05.07 | Codo electrofusion HDPE DN 90 mm x 45° | und | 30 |  | 0
05.07.01.05.08 | Codo electrofusion HDPE DN 75 mm x 45° | und | 7 |  | 0
05.07.01.05.09 | Codo electrofusion HDPE DN 63 mm x 45° | und | 4 |  | 0
05.07.01.05.10 | Codo electrofusion HDPE DN 200 mm x 90° | und | 4 |  | 0
05.07.01.05.11 | Codo electrofusion HDPE DN 160 mm x 90° | und | 15 |  | 0
05.07.01.05.12 | Codo electrofusion HDPE DN 110 mm x 90° | und | 23 |  | 0
05.07.01.05.13 | Codo electrofusion HDPE DN 90 mm x 90° | und | 13 |  | 0
05.07.01.05.14 | Codo electrofusion HDPE DN 75 mm x 90° | und | 1 |  | 0
05.07.01.05.15 | Codo electrofusion HDPE DN 50 mm x 90° | und | 4 |  | 0
05.07.01.05.16 | Reduccion HDPE electrofusion DN 200 a 110 mm PN 16 | und | 2 |  | 0
05.07.01.05.17 | Reduccion HDPE electrofusion DN 200 a 160 mm PN 16 | und | 2 |  | 0
05.07.01.05.18 | Reduccion HDPE electrofusion DN 160 a 75 mm PN 16 | und | 3 |  | 0
05.07.01.05.19 | Reduccion HDPE electrofusion DN 160 a 90 mm PN 16 | und | 2 |  | 0
05.07.01.05.20 | Reduccion HDPE electrofusion DN 160 a 110 mm PN 16 | und | 9 |  | 0
05.07.01.05.21 | Reduccion HDPE electrofusion DN 110 a 75 mm PN 16 | und | 1 |  | 0
05.07.01.05.22 | Reduccion HDPE electrofusion DN 110 a 90 mm PN 16 | und | 11 |  | 0
05.07.01.05.23 | Reduccion HDPE electrofusion DN 90 a 75 mm PN 16 | und | 9 |  | 0
05.07.01.05.24 | Reduccion HDPE electrofusion DN 75 a 63 mm PN 16 | und | 1 |  | 0
05.07.01.05.25 | Tapon espiga de HDPE electrofusion DN 200 mm PN 16 | und | 1 |  | 0
05.07.01.05.26 | Tapon espiga de HDPE electrofusion DN 160 mm PN 16 | und | 9 |  | 0
05.07.01.05.27 | Tapon espiga de HDPE electrofusion DN 110 mm PN 16 | und | 41 |  | 0
05.07.01.05.28 | Tapon espiga de HDPE electrofusion DN 90 mm PN 16 | und | 59 |  | 0
05.07.01.05.29 | Tapon espiga de HDPE electrofusion DN 75 mm PN 16 | und | 28 |  | 0
05.07.01.05.30 | Tapon espiga de HDPE electrofusion DN 63 mm PN 16 | und | 2 |  | 0
05.07.01.05.31 | Tapon espiga de HDPE electrofusion DN 50 mm PN 16 | und | 5 |  | 0
05.07.01.05.32 | Tee enlace 200 x 200 x 200 - electrofusion | und | 5 |  | 0
05.07.01.05.33 | Tee c/reductor 160 x 63 x 160 - electrofusion PN 16 | und | 1 |  | 0
05.07.01.05.34 | Tee c/reductor 160 x 75 x 160 - electrofusion PN 16 | und | 5 |  | 0
05.07.01.05.35 | Tee c/reductor 160 x 90 x 160 - electrofusion PN 16 | und | 20 |  | 0
05.07.01.05.36 | Tee c/reductor 160 x 110 x 160 - electrofusion PN 16 | und | 6 |  | 0
05.07.01.05.37 | Tee enlace 160 x 160 x 160 - electrofusion | und | 13 |  | 0
05.07.01.05.38 | Tee c/reductor 110 x 50 x 110 - electrofusion PN 16 | und | 4 |  | 0
05.07.01.05.39 | Tee c/reductor 110 x 90 x 110 - electrofusion PN 16 | und | 24 |  | 0
05.07.01.05.40 | Tee enlace 110 x 110 x 110 - electrofusion | und | 19 |  | 0
05.07.01.05.41 | Tee c/reductor 90 x 75 x 90 - electrofusion PN 16 | und | 9 |  | 0
05.07.01.05.42 | Tee enlace 90 x 90 x 90 - electrofusion | und | 15 |  | 0
05.07.01.05.43 | Tee c/reductor 75 x 63 x 75 - electrofusion PN 16 | und | 1 |  | 0
05.07.01.05.44 | Tee enlace 75 x 75 x 75 - electrofusion | und | 3 |  | 0
05.07.01.05.45 | Instalación de accesorios de HDPE DN 50 mm | und | 9 |  | 0
05.07.01.05.46 | Instalación de accesorios de HDPE DN 63 mm | und | 6 |  | 0
05.07.01.05.47 | Instalación de accesorios de HDPE DN 75 mm | und | 45 |  | 0
05.07.01.05.48 | Instalación de accesorios de HDPE DN 90 mm | und | 146 |  | 0
05.07.01.05.49 | Instalación de accesorios de HDPE DN 110 mm | und | 151 |  | 0
05.07.01.05.50 | Instalación de accesorios de HDPE DN 160 mm | und | 88 |  | 0
05.07.01.05.51 | Instalación de accesorios de HDPE DN 200 mm | und | 14 |  | 0
05.07.01.05.52 | Concreto f'c 175 kg/cm2 para anclajes de accesorios DN 50 - 80 | und | 206 |  | 0
05.07.01.05.53 | Concreto f'c 175 kg/cm2 para anclajes de accesorios DN 100 - 150 | und | 239 |  | 0
05.07.01.05.54 | Concreto f'c 175 kg/cm2 para anclajes de accesorios DN 200 - 250 | und | 14 |  | 0
05.07.01.06 | EMPALMES A TUBERIA EXISTENTE
05.07.01.06.01 | EMPALME Nro 1 | und | 5 |  | 0
05.07.01.06.02 | EMPALME Nro 2 | und | 16 |  | 0
05.07.01.06.03 | EMPALME Nro 3 | und | 10 |  | 0
05.07.01.06.04 | EMPALME Nro 5 | und | 8 |  | 0
05.07.01.06.05 | EMPALME Nro 8 | und | 12 |  | 0
05.07.01.06.06 | EMPALME Nro 9 | und | 9 |  | 0
05.07.01.06.07 | EMPALME Nro 13 | und | 27 |  | 0
05.07.01.06.08 | EMPALME Nro 14 | und | 35 |  | 0
05.07.01.06.09 | EMPALME Nro 17 | und | 3 |  | 0
05.07.01.06.10 | EMPALME Nro 18 | und | 1 |  | 0
05.07.01.06.11 | EMPALME Nro 20 | und | 10 |  | 0
05.07.01.06.12 | EMPALME Nro 24 | und | 6 |  | 0
05.07.01.06.13 | EMPALME Nro 25 | und | 1 |  | 0
05.07.01.06.14 | EMPALME Nro 26 | und | 3 |  | 0
05.07.01.06.15 | EMPALME Nro 27 | und | 1 |  | 0
05.07.01.06.16 | EMPALME Nro 28 | und | 6 |  | 0
05.07.01.06.17 | EMPALME Nro 29 | und | 5 |  | 0
05.07.01.06.18 | EMPALME Nro 31 | und | 2 |  | 0
05.07.01.06.19 | EMPALME Nro 32 | und | 1 |  | 0
05.07.01.06.20 | EMPALME Nro 33 | und | 1 |  | 0
05.07.01.06.21 | EMPALME Nro 35 | und | 2 |  | 0
05.07.01.06.22 | EMPALME Nro 39 | und | 2 |  | 0
05.07.01.06.23 | EMPALME Nro 42 | und | 2 |  | 0
05.07.01.06.24 | EMPALME Nro 44 | und | 1 |  | 0
05.07.01.06.25 | EMPALME Nro 48 | und | 2 |  | 0
05.07.01.06.26 | EMPALME Nro 49 | und | 1 |  | 0
05.07.01.06.27 | EMPALME Nro 50 | und | 2 |  | 0
05.07.01.06.28 | EMPALME Nro 52 | und | 1 |  | 0
05.07.01.06.29 | EMPALME Nro 53 | und | 1 |  | 0
05.07.01.06.30 | EMPALME Nro 54 | und | 1 |  | 0
05.07.01.06.31 | EMPALME Nro 55 | und | 2 |  | 0
05.07.01.06.32 | EMPALME Nro 57 | und | 1 |  | 0
05.07.01.06.33 | EMPALME Nro 59 | und | 2 |  | 0
05.07.01.06.34 | EMPALME Nro 60 | und | 1 |  | 0
05.07.01.06.35 | EMPALME Nro 61 | und | 1 |  | 0
05.07.01.06.36 | EMPALME Nro 62 | und | 1 |  | 0
05.07.01.06.37 | EMPALME Nro 63 | und | 1 |  | 0
05.07.01.06.38 | EMPALME Nro 64 | und | 1 |  | 0
05.07.01.06.39 | EMPALME Nro 65 | und | 1 |  | 0
05.07.01.06.40 | EMPALME Nro 66 | und | 1 |  | 0
05.07.01.06.41 | EMPALME Nro 67 | und | 2 |  | 0
05.07.01.06.42 | EMPALME Nro 68 | und | 2 |  | 0
05.07.01.06.43 | EMPALME Nro 69 | und | 1 |  | 0
05.07.01.06.44 | EMPALME Nro 70 | und | 1 |  | 0
05.07.01.06.45 | EMPALME Nro 71 | und | 1 |  | 0
05.07.01.06.46 | EMPALME Nro 72 | und | 2 |  | 0
05.07.01.06.47 | EMPALME Nro 73 | und | 1 |  | 0
05.07.01.06.48 | EMPALME Nro 74 | und | 1 |  | 0
05.07.01.06.49 | EMPALME Nro 75 | und | 1 |  | 0
05.07.01.06.50 | EMPALME Nro 76 | und | 1 |  | 0
05.07.01.06.51 | EMPALME Nro 77 | und | 1 |  | 0
05.07.01.06.52 | EMPALME Nro 78 | und | 4 |  | 0
05.07.01.06.53 | EMPALME Nro 79 | und | 1 |  | 0
05.07.01.06.54 | EMPALME Nro 80 | und | 2 |  | 0
05.07.01.06.55 | EMPALME Nro 81 | und | 1 |  | 0
05.07.01.06.56 | EMPALME Nro 82 | und | 1 |  | 0
05.07.01.06.57 | EMPALME Nro 83 | und | 2 |  | 0
05.07.01.06.58 | EMPALME Nro 84 | und | 1 |  | 0
05.07.01.06.59 | EMPALME Nro 87 | und | 2 |  | 0
05.07.01.06.60 | EMPALME Nro 88 | und | 1 |  | 0
05.07.01.06.61 | EMPALME Nro 89 | und | 2 |  | 0
05.07.01.06.62 | EMPALME Nro 90 | und | 1 |  | 0
05.07.01.06.63 | EMPALME Nro 91 | und | 1 |  | 0
05.07.01.06.64 | EMPALME Nro 92 | und | 1 |  | 0
05.07.01.06.65 | EMPALME Nro 93 | und | 1 |  | 0
05.07.01.06.66 | EMPALME Nro 94 | und | 1 |  | 0
05.07.01.06.67 | EMPALME Nro 95 | und | 1 |  | 0
05.07.01.06.68 | EMPALME Nro 96 | und | 1 |  | 0
05.07.01.06.69 | EMPALME Nro 97 | und | 1 |  | 0
05.07.01.06.70 | EMPALME Nro 98 | und | 4 |  | 0
05.07.01.06.71 | EMPALME Nro 99 | und | 1 |  | 0
05.07.01.06.72 | EMPALME Nro 100 | und | 1 |  | 0
05.07.01.06.73 | EMPALME Nro 101 | und | 1 |  | 0
05.07.01.06.74 | EMPALME Nro 102 | und | 1 |  | 0
05.07.01.06.75 | EMPALME Nro 103 | und | 1 |  | 0
05.07.01.06.76 | EMPALME Nro 104 | und | 1 |  | 0
05.07.01.06.77 | EMPALME Nro 105 | und | 1 |  | 0
05.07.01.06.78 | EMPALME Nro 106 | und | 1 |  | 0
05.07.01.06.79 | EMPALME Nro 107 | und | 4 |  | 0
05.07.01.06.80 | EMPALME Nro 115 | und | 1 |  | 0
05.07.01.07 | VALVULAS Y GRIFOS CONTRAINCENDIO
05.07.01.07.01 | VALVULA CONTROL
05.07.01.07.01.01 | Suministro e instalacion de valvula compuerta para tuberia HDPE DN 200 mm | und | 7 |  | 0
05.07.01.07.01.02 | Suministro e instalacion de valvula compuerta para tuberia HDPE DN 160 mm | und | 14 |  | 0
05.07.01.07.01.03 | Suministro e instalacion de valvula compuerta para tuberia HDPE DN 110 mm | und | 38 |  | 0
05.07.01.07.01.04 | Suministro e instalacion de valvula compuerta para tuberia HDPE DN 90 mm | und | 30 |  | 0
05.07.01.07.01.05 | Suministro e instalacion de valvula compuerta para tuberia HDPE DN 75 mm | und | 7 |  | 0
05.07.01.07.01.06 | Suministro e instalacion de valvula compuerta para tuberia HDPE DN 63 mm | und | 1 |  | 0
05.07.01.07.01.07 | Suministro e instalacion de valvula compuerta para tuberia HDPE DN 50 mm | und | 1 |  | 0
05.07.01.07.02 | VALVULA AIRE
05.07.01.07.02.01 | Cámara tipo circular DI=1,5 m p/válvula aire en t. normal de 1,76 - 2,00 m prof. (C-PV) | und | 11 |  | 0
05.07.01.07.02.02 | Cámara tipo circular DI=1,5 m p/válvula aire en t. normal de 1,76 - 2,00 m prof. (C-PI) | und | 17 |  | 0
05.07.01.07.02.03 | Cámara tipo circular DI=1,5 m p/válvula aire t. semirocoso de 1,76 - 2,00 m prof. (C-PV) | und | 4 |  | 0
05.07.01.07.02.04 | Cámara tipo circular DI=1,5 m p/válvula aire t. semirocoso de 1,76 - 2,00 m prof. (C-PI) | und | 7 |  | 0
05.07.01.07.02.05 | Cámara tipo circular DI=1,5 m p/válvula aire t.rocoso s/exp. 1,76 - 2,00 m prof. (C-PV) | und | 6 |  | 0
05.07.01.07.02.06 | Cámara tipo circular DI=1,5 m p/válvula aire t.rocoso s/exp. 1,76 - 2,00 m prof. (C-PI) | und | 3 |  | 0
05.07.01.07.02.07 | Válvula aire automática triple efecto bridada PN 16 esfera de acero inoxidable DN 50 | und | 48 |  | 0
05.07.01.07.02.08 | Suministro instalación hidráulica para válvula de aire DN 50 en línea PVC DN 75 | und | 4 |  | 0
05.07.01.07.02.09 | Suministro instalación hidráulica para válvula de aire DN 50 en línea HDPE DN 75 | und | 5 |  | 0
05.07.01.07.02.10 | Suministro instalación hidráulica para válvula de aire DN 50 en línea PVC DN 90 | und | 13 |  | 0
05.07.01.07.02.11 | Suministro instalación hidráulica para válvula de aire DN 50 en línea HDPE DN 90 | und | 9 |  | 0
05.07.01.07.02.12 | Suministro instalación hidráulica para válvula de aire DN 50 en línea PVC DN 110 | und | 8 |  | 0
05.07.01.07.02.13 | Suministro instalación hidráulica para válvula de aire DN 50 en línea HDPE DN 110 | und | 6 |  | 0
05.07.01.07.02.14 | Suministro instalación hidráulica para válvula de aire DN 50 en línea HDPE DN 160 | und | 1 |  | 0
05.07.01.07.02.15 | Suministro instalación hidráulica para válvula de aire DN 50 en línea PVC DN 200 | und | 1 |  | 0
05.07.01.07.02.16 | Suministro instalación hidráulica para válvula de aire DN 50 en línea HDPE DN 200 | und | 1 |  | 0
05.07.01.07.02.17 | Montaje de válvula de aire DN 50 e instalación hidráulica | und | 48 |  | 0
05.07.01.07.03 | VALVULA PURGA
05.07.01.07.03.01 | Cámara tipo circular DI=1,5 m p/válvula purga en t. normal de 2,01 - 2,50 m prof (C-IP) | und | 16 |  | 0
05.07.01.07.03.02 | Cámara tipo circular DI=1,5 m p/válvula purga en t. normal de 2,01 - 2,50 m prof (C-PI) | und | 15 |  | 0
05.07.01.07.03.03 | Cámara tipo circular DI=1,5 m p/válvula purga t. semirocoso de 2,01 - 2,50 m prof. (C-IP) | und | 3 |  | 0
05.07.01.07.03.04 | Cámara tipo circular DI=1,5 m p/válvula purga t. semirocoso de 2,01 - 2,50 m prof. (C-PI) | und | 16 |  | 0
05.07.01.07.03.05 | Cámara tipo circular DI=1,5 m p/válvula purga t.rocoso s/exp. 2,01 - 2,50 m prof (C-IP) | und | 6 |  | 0
05.07.01.07.03.06 | Cámara tipo circular DI=1,5 m p/válvula purga t.rocoso s/exp. 2,01 - 2,50 m prof (C-PI) | und | 2 |  | 0
05.07.01.07.03.07 | Suministro instalación hidráulica para válvula de purga DN 50 en línea HDPE DN 63 | und | 1 |  | 0
05.07.01.07.03.08 | Suministro instalación hidráulica para válvula de purga DN 50 en línea PVC DN 75 | und | 2 |  | 0
05.07.01.07.03.09 | Suministro instalación hidráulica para válvula de purga DN 50 en línea HDPE DN 75 | und | 6 |  | 0
05.07.01.07.03.10 | Suministro instalación hidráulica para válvula de purga DN 80 en línea PVC DN 90 | und | 18 |  | 0
05.07.01.07.03.11 | Suministro instalación hidráulica para válvula de purga DN 80 en línea HDPE DN 90 | und | 12 |  | 0
05.07.01.07.03.12 | Suministro instalación hidráulica para válvula de purga DN 100 en línea PVC DN 110 | und | 12 |  | 0
05.07.01.07.03.13 | Suministro instalación hidráulica para válvula de purga DN 100 en línea HDPE DN 110 | und | 1 |  | 0
05.07.01.07.03.14 | Suministro instalación hidráulica para válvula de purga DN 100 en línea PVC DN 160 | und | 2 |  | 0
05.07.01.07.03.15 | Suministro instalación hidráulica para válvula de purga DN 100 en línea HDPE DN 160 | und | 3 |  | 0
05.07.01.07.03.16 | Suministro instalación hidráulica para válvula de purga DN 100 en línea PVC DN 200 | und | 1 |  | 0
05.07.01.07.03.17 | Válvula de purga DN 50 compuerta tipo bridada de hierro dúctil c/elastómero | und | 18 |  | 0
05.07.01.07.03.18 | Válvula de purga DN 80 compuerta tipo bridada de hierro dúctil c/elastómero | und | 60 |  | 0
05.07.01.07.03.19 | Válvula de purga DN 100 compuerta tipo bridada de hierro dúctil c/elastómero | und | 38 |  | 0
05.07.01.07.03.20 | Montaje de válvula de purga DN 50 e instalación hidráulica | und | 9 |  | 0
05.07.01.07.03.21 | Montaje de válvula de purga DN 80 e instalación hidráulica | und | 30 |  | 0
05.07.01.07.03.22 | Montaje de válvula de purga DN 100 e instalación hidráulica | und | 19 |  | 0
05.07.01.07.04 | GRIFO CONTRA INCENDIOS
05.07.01.07.04.01 | Sum. e inst de Grifo contraincendio ho. ductil 2 bocas tipo poste cuerpo seco NTP 350.102.2001en tub. de HDPE 110mm | und | 21 |  | 0
05.07.01.07.05 | DATA LOGGER
05.07.01.07.05.01 | Cámara tipo circular DI=1,5 m p/data logger en t. normal de 2,01 - 2,50 m prof (C-PV) | und | 1 |  | 0
05.07.01.07.05.02 | Cámara tipo circular DI=1,5 m p/data logger t. semirocoso de 2,01 - 2,50 m prof. (C-PV) | und | 1 |  | 0
05.07.01.07.05.03 | Cámara tipo circular DI=1,5 m p/data logger t.rocoso de 2,01 - 2,50 m prof. (C-PV) | und | 1 |  | 0
05.07.01.07.05.04 | Suministro e instalacion de camara p/data logger DN 160 | und | 2 |  | 0
05.07.01.07.05.05 | Suministro e instalacion de camara p/data logger DN 110 | und | 1 |  | 0
05.07.01.08 | PRUEBAS
05.07.01.08.01 | Prueba de compactacion de suelos (proctor modificado y de control de compactacion - densidad de campo) | und | 199 |  | 0
05.07.01.08.02 | Prueba hidraulica de tuberia agua potable (incl. desinfeccion) DN 50 | m | 195.36 |  | 0
05.07.01.08.03 | Prueba hidraulica de tuberia agua potable (incl. desinfeccion) DN 63 | m | 300.91 |  | 0
05.07.01.08.04 | Prueba hidráulica de tubería agua potable (incl. desinfección) DN 75 | m | 656.49 |  | 0
05.07.01.08.05 | Prueba hidráulica de tubería agua potable (incl. desinfección) DN 90 | m | 2409.85 |  | 0
05.07.01.08.06 | Prueba hidráulica de tubería agua potable (incl. desinfección) DN 110 | m | 3932.04 |  | 0
05.07.01.08.07 | Prueba hidráulica de tubería agua potable (incl. desinfección) DN 160 | m | 1865.43 |  | 0
05.07.01.08.08 | Prueba hidráulica de tubería agua potable (incl. desinfección) DN 200 | m | 574.88 |  | 0
05.07.02 | CONEXIONES DOMICILIARIAS DE AGUA POTABLE
05.07.02.01 | TRABAJOS PRELIMINARES
05.07.02.01.01 | Trazo y replanteo inicial para conexión domiciliaria | und | 839 |  | 0
05.07.02.01.02 | Replanteo final de la obra para conexión domiciliaria | und | 839 |  | 0
05.07.02.01.03 | Mantenimiento servicio agua potable con empalme conex.dom. a red provisional DN 50 | und | 423 |  | 0
05.07.02.01.04 | Cinta plástica señalizadora para límite de seguridad de obra-SEDAPAL | m | 6478.44 |  | 0
05.07.02.01.05 | Riego de zona de trabajo para mitigar la contaminación - polvo (Incl. Costo de agua y transporte Surtidor a obra ) | m | 3239.22 |  | 0
05.07.02.02 | DESMONTAJE Y DEMOLICIONES
05.07.02.02.01 | Desmontaje y retiro de tubería PVC DN 15 - 20 mm (incl. eliminacion) | m | 1935.36 |  | 0
05.07.02.02.02 | Demolición de caja y tapa en mal estado, de conex. dom. agua (incl. acomodo del desmonte para su eliminación) | und | 423 |  | 0
05.07.02.02.03 | Eliminación de desmonte proveniente de la demolicion de cajas de concreto con maquinaria. | m3 | 164.97 |  | 0
05.07.02.02.04 | Corte+rotura, ED y reposic. de pavimento flexible asfalto caliente de e= 2" | m2 | 667.9 |  | 0
05.07.02.02.05 | Corte+rotura, ED y reposic. de pavimento flexible asfalto caliente de e= 3" | m2 | 175.19 |  | 0
05.07.02.02.06 | Corte+rotura, ED y reposic. de pavimento flexible asfalto caliente de e= 4" | m2 | 251.83 |  | 0
05.07.02.02.07 | Corte+rotura, ED y reposic. de pavimento rígido f'c 210 kg/cm2 de e= 6" | m2 | 102.13 |  | 0
05.07.02.02.08 | Corte+rotura, ED y reposición de vereda rígida f'c 175 kg/cm2 de 10 cm espesor | m2 | 443.37 |  | 0
05.07.02.02.09 | Corte+rotura, ED y reposición de escalera de concreto f'c 175 kg/cm2 (C-IP) | m2 | 39.1 |  | 0
05.07.02.03 | MOVIMIENTO DE TIERRAS
05.07.02.03.01 | Excav. zanja (pulso) p/tub. terr-normal DN 15 - 40 de 0,60 m a 1,00 m prof. | m | 2418.96 |  | 0
05.07.02.03.02 | Excav. zanja (pulso) p/tub. t-semirocoso DN 15 - 40 de 0,60 m a 1,00 m prof. | m | 497.61 |  | 0
05.07.02.03.03 | Excavación zanja (s/exp) p/tub. t-rocoso DN 15 - 40 de 0,60 m a 1,00 m prof. | m | 322.65 |  | 0
05.07.02.03.04 | Refine y nivel de zanja terr-normal para tub. DN 15 - 40 para toda profund. | m | 2418.96 |  | 0
05.07.02.03.05 | Refine y nivel de zanja t-semirocoso p/ tub. DN 15 - 40 para toda profund. | m | 497.61 |  | 0
05.07.02.03.06 | Refine y nivel de zanja terr-rocoso p/ tub. DN 15 - 40 para toda profund. | m | 322.65 |  | 0
05.07.02.03.07 | Relleno comp.zanja(pulso) p/tub t-normal DN 15 - 40 de 0,60 m a 1,00 m prof. | m | 2418.96 |  | 0
05.07.02.03.08 | Relleno comp.zanja(pul) p/tub t-semiroca DN 15 - 40 de 0,60 m a 1,00 m prof. | m | 497.61 |  | 0
05.07.02.03.09 | Relleno comp.zanja(pulso)p/tub t-rocoso DN 15 - 40 de 0,60 m a 1,00 m prof. | m | 322.65 |  | 0
05.07.02.03.10 | Elimin. desmonte(carg+v) t-normal p/tub. DN 15 - 40 para toda prof. | m | 2418.96 |  | 0
05.07.02.03.11 | Elimin. desmonte(c+v) t-semiroca p/tub. DN 15 - 40 para toda prof. | m | 497.61 |  | 0
05.07.02.03.12 | Elimin. desmonte(carg+v) t-rocoso p/tub DN 15 - 40 de 0,60 m a 1,00 m | m | 322.65 |  | 0
05.07.02.03.13 | Material de préstamo seleccionado para reemplazo s/esp. tecnicas y planos | m3 | 172.86 |  | 0
05.07.02.03.14 | Eliminación de desmonte en terreno semirocoso con maquinaria (Incluye disposición final) | m3 | 94.2 |  | 0
05.07.02.03.15 | Eliminación de desmonte en terreno rocoso con maquinaria (Incluye pago por disposición final a centro autorizado) | m3 | 47.2 |  | 0
05.07.02.04 | SUMINISTRO E INSTALACION DE TUBERIAS Y ACCESORIOS
05.07.02.04.01 | Suministro e instalacion de tuberias y accesorios Conexion Tipo I - Sector 294 | und | 752 |  | 0
05.07.02.04.02 | Suministro e instalacion de tuberias y accesorios Conexion Tipo II - Sector 294 | und | 25 |  | 0
05.07.02.04.03 | Suministro e instalacion de tuberias y accesorios Conexion Tipo III - Sector 294 | und | 8 |  | 0
05.07.02.04.04 | Suministro e instalacion de tuberias y accesorios Conexion Tipo IV - Sector 294 | und | 20 |  | 0
05.07.02.04.05 | Suministro e instalacion de tuberias y accesorios Conexion Tipo V - Sector 294 | und | 10 |  | 0
05.07.02.04.06 | Suministro e instalacion de tuberias y accesorios Conexion Tipo VI - Sector 294 | und | 24 |  | 0
05.07.02.05 | SUMINISTRO E INSTALACION DE ELEMENTOS DE TOMA Y CONTROL
05.07.02.05.01 | Sumin. elementos de control sin medidor p/conex.agua DN 20 mm c/válv.resina termoplást.c/niple telesc.salida auxiliar | und | 839 |  | 0
05.07.02.05.02 | Abrazadera de Polipropileno DN 50mm x 20mm c/perforador obturador para conexión domiciliaria | und | 24 |  | 0
05.07.02.05.03 | Abrazadera de Polipropileno DN 63mm x 20mm c/perforador obturador para conexión domiciliaria | und | 41 |  | 0
05.07.02.05.04 | Abrazadera de Polipropileno DN 75mm x 20mm c/perforador obturador para conexión domiciliaria | und | 111 |  | 0
05.07.02.05.05 | Abrazadera de Polipropileno DN 90mm x 20mm c/perforador obturador para conexión domiciliaria | und | 268 |  | 0
05.07.02.05.06 | Abrazadera de Polipropileno DN 110 mm x 20 mm c/perforador obturador para conexión domiciliaria | und | 229 |  | 0
05.07.02.05.07 | Abrazadera de Polipropileno DN 160mm x 20mm c/perforador obturador para conexión domiciliaria | und | 165 |  | 0
05.07.02.05.08 | Abrazadera de Polipropileno DN 200mm x 20mm c/perforador obturador para conexión domiciliaria | und | 1 |  | 0
05.07.02.05.09 | Empalme mecanico de PP para unir Tub. HDPE con Valvula de Paso 20mm x 1/2" | und | 839 |  | 0
05.07.02.05.10 | Instalación elementos de control para conexión agua DN 15 - 25 | und | 839 |  | 0
05.07.02.05.11 | Instalación de abrazaderas p/conexión en tubería DN 50 - 90 | und | 444 |  | 0
05.07.02.05.12 | Instalación de abrazaderas p/conexión en tubería DN 100 - 150 | und | 394 |  | 0
05.07.02.05.13 | Instalación de abrazaderas p/conexión en tubería DN 200 - 250 | und | 1 |  | 0
05.07.02.05.14 | Instalación de Empalme mecanico PP DN 15 - 40 | und | 839 |  | 0
05.07.02.06 | CAJA DE MEDIDOR
05.07.02.06.01 | Construcción de losa de concreto f'c 175 kg/cm2 de 1.00 x 1.00 x 0,10 m | m2 | 459 |  | 0
05.07.02.06.02 | Construcción de losa de concreto f'c 175 kg/cm2 segun plano (solado) | m2 | 839 |  | 0
05.07.02.06.03 | Suministro de caja, marco y tapa termoplastica con seguro (CTPS-E-004:2005 ó su actualización), para medidor DN 15 - 20 mm | und | 839 |  | 0
05.07.02.06.04 | Instalación de caja y tapa para medidor DN 15 a 20 en terreno normal | und | 561 |  | 0
05.07.02.06.05 | Instalación de caja y tapa para medidor DN 15 a 20 en terreno semirocoso | und | 164 |  | 0
05.07.02.06.06 | Instalación de caja y tapa para medidor DN 15 a 20 en terreno rocoso | und | 114 |  | 0
05.07.02.07 | PRUEBAS
05.07.02.07.01 | Prueba de compactacion de suelos (proctor modificado y de control de compactacion - densidad de campo) | und | 324 |  | 0
05.07.02.07.02 | Prueba hidráulica de tubería agua para potable (incl. desinfección) DN 15 - 20 | m | 3293.67 |  | 0
05.07.02.08 | MICROMEDICION
05.07.02.08.01 | Suministro de micromedidores de agua potable DN 15 incl. dispositivo seguridad | und | 839 |  | 0
05.07.02.08.02 | Instalación de medidor aprobado por SEDAPAL para conexión domicliaria de agua DN 15 | und | 839 |  | 0
05.07.02.08.03 | Pruebas de laboratorio s/especificación p/evaluación-aceptación de medidores DN 15, 20 y 25 (Por medidor suministrado) | und | 80 |  | 0
05.07.02.08.04 | Pruebas de Verificación a Q1 (48 horas a flujo contínuo) y Desgaste acelerado (100 horas a flujo contínuo); Lote 151 a 10000 Und; costo por muestra de 2 medidores DN 15, 20 | glb | 1 |  | 0
05.08 | SECTOR 395
05.08.01 | REDES SECUNDARIAS DE AGUA POTABLE
05.08.01.01 | TRABAJOS PRELIMINARES
05.08.01.01.01 | Trazo y replanteo inicial del proyecto, para líneas-redes con estación total | km | 12.84 |  | 0
05.08.01.01.02 | Replanteo final de la obra, para líneas redes con estación total | km | 12.84 |  | 0
05.08.01.01.03 | Proteccion de postes para telefonia | und | 2 |  | 0
05.08.01.01.04 | Proteccion de cable eléctrico de baja tensión | und | 160 |  | 0
05.08.01.01.05 | Proteccion de ductos de cables telefonicos | und | 44 |  | 0
05.08.01.01.06 | Proteccion de redes existentes de alcantarillado | und | 257 |  | 0
05.08.01.01.07 | Proteccion de redes existentes de agua potable | und | 16 |  | 0
05.08.01.01.08 | Ubicacion y proteccion de tuberias de Gas | und | 828 |  | 0
05.08.01.02 | DEMOLICIONES DE PAVIMENTOS Y DESMONTAJE DE TUBERIAS
05.08.01.02.01 | PAVIMENTOS, VEREDAS, SARDINELES Y JARDINES
05.08.01.02.01.01 | Corte+rotura, ED y reposic. de pavimento flexible asfalto caliente de e= 2" | m2 | 129.16 |  | 0
05.08.01.02.01.02 | Corte+rotura, ED y reposic. de pavimento flexible asfalto caliente de e= 3" | m2 | 794.6 |  | 0
05.08.01.02.01.03 | Corte+rotura, ED y reposic. de pavimento flexible asfalto caliente de e= 4" | m2 | 14.23 |  | 0
05.08.01.02.02 | DESMONTAJE DE TUBERIAS
05.08.01.02.02.01 | Desmontaje y retiro de tubería PVC DN 50 - 90 mm (incl. eliminacion) | m | 21.01 |  | 0
05.08.01.02.02.02 | Desmontaje y retiro de tuberia PVC DN 100 - 150 mm (incl. eliminacion) | m | 430.91 |  | 0
05.08.01.02.02.03 | Desmontaje y retiro de tuberia PVC DN 200 - 250 mm (incl. eliminacion) | m | 16.02 |  | 0
05.08.01.03 | MOVIMIENTO DE TIERRAS
05.08.01.03.01 | EN ZONAS CON ACCESO VEHICULAR
05.08.01.03.01.01 | Excavac. zanja (máq.) p/tub. terr-normal DN 50 - 80 de 1,01 m a 1,25 m prof. | m | 4878.74 |  | 0
05.08.01.03.01.02 | Excavac. zanja (máq.) p/tub. terr-normal DN 100 - 150 de 1,26 m a 1,50 m prof. | m | 3360.26 |  | 0
05.08.01.03.01.03 | Excavac. zanja (máq.) p/tub. terr-normal DN 200 - 250 de 1,51 m a 1,75 m prof. | m | 57.02 |  | 0
05.08.01.03.01.04 | Excavación zanja (s/exp) p/tub. t-rocoso DN 50 - 80 de 1,01 m a 1,25 m prof. | m | 3238.47 |  | 0
05.08.01.03.01.05 | Excavación zanja (s/exp) p/tub. t-rocoso DN 100 - 150 de 1,26 m a 1,50 m prof. | m | 609.14 |  | 0
05.08.01.03.01.06 | Entibado metálico ambas caras, tipo cajón (Box), de zanjas de 1.51 a 1.75 m de prof. (Incl. Instalación, mantenimiento y retiro) | m | 57.02 |  | 0
05.08.01.03.01.07 | Refine y nivel de zanja terr-normal para tub. DN 50 - 80 para toda profund. | m | 4878.74 |  | 0
05.08.01.03.01.08 | Refine y nivel de zanja terr-normal para tub. DN 100 - 150 para toda profund. | m | 3360.26 |  | 0
05.08.01.03.01.09 | Refine y nivel de zanja terr-normal para tub. DN 200 - 250 para toda profund. | m | 57.02 |  | 0
05.08.01.03.01.10 | Refine y nivel de zanja terr-rocoso p/ tub. DN 50 - 80 para toda profund. | m | 3238.47 |  | 0
05.08.01.03.01.11 | Refine y nivel de zanja terr-rocoso p/ tub. DN 100 - 150 para toda profund. | m | 609.14 |  | 0
05.08.01.03.01.12 | Relleno comp.zanja(pulso) p/tub t-normal DN 50 - 80 de 1,01 m a 1,25 m prof. | m | 4878.74 |  | 0
05.08.01.03.01.13 | Relleno comp.zanja(pulso) p/tub t-normal DN 100 - 150 de 1,26 m a 1,50 m prof. | m | 3360.26 |  | 0
05.08.01.03.01.14 | Relleno comp.zanja(pulso) p/tub t-normal DN 200 - 250 de 1,51 m a 1,75 m prof. | m | 57.02 |  | 0
05.08.01.03.01.15 | Relleno comp.zanja(pulso)p/tub t-rocoso DN 50 - 80 de 1,01 m a 1,25 m prof. | m | 3238.47 |  | 0
05.08.01.03.01.16 | Relleno comp.zanja(pulso)p/tub t-rocoso DN 100 - 150 de 1,26 m a 1,50 m prof. | m | 609.14 |  | 0
05.08.01.03.01.17 | Elimin. desmonte(carg+v) t-normal p/tub. DN 50 - 80 para toda prof. | m | 4878.74 |  | 0
05.08.01.03.01.18 | Elimin. desmonte(carg+v) t-normal p/tub. DN 100 - 150 para toda prof. | m | 3360.26 |  | 0
05.08.01.03.01.19 | Elimin. desmonte(carg+v) t-normal p/tub. DN 200 - 250 para toda prof. | m | 57.02 |  | 0
05.08.01.03.01.20 | Elimin. desmonte(carg+v) t-rocoso p/tub DN 50 - 80 de 1,01 m a 1,25 m | m | 3238.47 |  | 0
05.08.01.03.01.21 | Elimin. desmonte(carg+v) t-rocoso p/tub DN 100 - 150 de 1,26 m a 1,50 m | m | 609.14 |  | 0
05.08.01.03.01.22 | Material de préstamo seleccionado para reemplazo s/esp. tecnicas y planos | m3 | 609.14 |  | 0
05.08.01.03.01.23 | Eliminación de desmonte en terreno semirocoso con maquinaria (Incluye disposición final) | m3 | 1518.87 |  | 0
05.08.01.03.01.24 | Eliminación de desmonte en terreno rocoso con maquinaria (Incluye pago por disposición final a centro autorizado) | m3 | 911.32 |  | 0
05.08.01.03.02 | EN ZONAS SIN ACCESO VEHICULAR
05.08.01.03.02.01 | Excav. zanja (pulso) p/tub. t-semirocoso DN 50 - 80 de 1,01 m a 1,25 m prof. | m | 465.38 |  | 0
05.08.01.03.02.02 | Excav. zanja (pulso) p/tub. t-semirocoso DN 100 - 150 de 1,26 m a 1,50 m prof. | m | 233.58 |  | 0
05.08.01.03.02.03 | Refine y nivel de zanja t-semirocoso p/ tub. DN 50 - 80 para toda profund. | m | 465.38 |  | 0
05.08.01.03.02.04 | Refine y nivel de zanja t-semirocoso p/ tub. DN 100 - 150 para toda profund. | m | 233.58 |  | 0
05.08.01.03.02.05 | Relleno comp.zanja(pul) p/tub t-semiroca DN 50 - 80 de 1,01 m a 1,25 m prof. | m | 465.38 |  | 0
05.08.01.03.02.06 | Relleno comp.zanja(pul) p/tub t-semiroca DN 100 - 150 de 1,26 m a 1,50 m prof. | m | 233.58 |  | 0
05.08.01.03.02.07 | Acarreo desmonte (pulso) t. semirocoso en zona aledaña tub DN 50 - 80 mm para toda prof. | m | 465.38 |  | 0
05.08.01.03.02.08 | Acarreo desmonte (pulso) t. semirocoso en zona aledaña tub DN 100 - 150 mm para toda prof. | m | 233.58 |  | 0
05.08.01.03.02.09 | Acarreo material relleno (pulso) t. semirocoso en zona aledaña tub DN 50 - 80 mm para toda prof. | m | 465.38 |  | 0
05.08.01.03.02.10 | Acarreo material relleno (pulso) t. semirocoso en zona aledaña tub DN 100 - 150 mm para toda prof. | m | 233.58 |  | 0
05.08.01.03.02.11 | Elimin. desmonte(c+v) t-semiroca p/tub. DN 50 - 80 para toda prof. | m | 465.38 |  | 0
05.08.01.03.02.12 | Elimin. desmonte(c+v) t-semiroca p/tub. DN 100 - 150 para toda prof. | m | 233.58 |  | 0
05.08.01.03.02.13 | Material de préstamo seleccionado para reemplazo s/esp. tecnicas y planos | m3 | 220.71 |  | 0
05.08.01.03.02.14 | Acarreo de material de prestamo seleccionado en zona sin acceso vehicular | m3 | 220.71 |  | 0
05.08.01.03.02.15 | Acarreo desmonte (pulso) en terreno semirocoso en zona aledaña | m3 | 220.71 |  | 0
05.08.01.03.02.16 | Eliminación de desmonte en terreno semirocoso con maquinaria (Incluye disposición final) | m3 | 220.71 |  | 0
05.08.01.04 | SUMINISTRO E INSTALACION DE TUBERIAS
05.08.01.04.01 | Suministro de tuberia HDPE PE 100, PN 16 (232 PSI - SDR 11) DNE 63 mm (incl. desperd. 2%) | m | 2146 |  | 0
05.08.01.04.02 | Suministro de tuberia HDPE PE 100, PN 16 (232 PSI - SDR 11) DNE 75 mm ( incl. desperd. 2%) | m | 3638.87 |  | 0
05.08.01.04.03 | Suministro de tuberia HDPE PE 100, PN 16 (232 PSI - SDR 11) DNE 90 mm ( incl. desperd. 2%) | m | 2797.72 |  | 0
05.08.01.04.04 | Suministro de tuberia HDPE PE 100, PN 16 (232 PSI - SDR 11) DNE 110 mm (incl. desperd. 2%) | m | 3080.37 |  | 0
05.08.01.04.05 | Suministro de tuberia HDPE PE 100, PN 16 (232 PSI - SDR 11) DNE 160 mm ( incl. desperd. 2%) | m | 1122.61 |  | 0
05.08.01.04.06 | Suministro de tuberia HDPE PE 100, PN 16 (232 PSI - SDR 11) DNE 200 mm ( incl. desperd. 2%) | m | 57.02 |  | 0
05.08.01.04.07 | Instalacion tub. polietileno p/agua pot. DN 63 mm incl. prueba hidraulica. | m | 2146 |  | 0
05.08.01.04.08 | Instalación tub. polietileno p/agua pot. DN 75 incluye prueba hidráulica | m | 3638.87 |  | 0
05.08.01.04.09 | Instalación tub. polietileno p/agua pot. DN 90 mm incl. prueba hidráulica | m | 2797.72 |  | 0
05.08.01.04.10 | Instalación tub. polietileno p/agua pot. DN 110 mm incl. prueba hidráulica | m | 3080.37 |  | 0
05.08.01.04.11 | Instalación tub. polietileno p/agua pot. DN 160 mm incl. prueba hidráulica | m | 1122.61 |  | 0
05.08.01.04.12 | Instalación tub. polietileno p/agua pot. DN 200 mm incl. prueba hidráulica | m | 57.02 |  | 0
05.08.01.04.13 | Servicio de termofusion en tuberia HDPE DN 63 mm | und | 179 |  | 0
05.08.01.04.14 | Servicio de termofusion en tuberia HDPE DN 75 mm | und | 304 |  | 0
05.08.01.04.15 | Servicio de termofusion en tuberia HDPE DN 90 mm | und | 234 |  | 0
05.08.01.04.16 | Servicio de termofusion en tuberia HDPE DN 110 mm | und | 514 |  | 0
05.08.01.04.17 | Servicio de termofusion en tuberia HDPE DN 160 mm | und | 188 |  | 0
05.08.01.04.18 | Servicio de termofusion en tuberia HDPE DN 200 mm | und | 10 |  | 0
05.08.01.04.19 | Transporte a zona sin acceso tubería HDPE DN 63 - 90 | m | 465.38 |  | 0
05.08.01.04.20 | Transporte a zona sin acceso tubería HDPE DN 110 - 160 | m | 233.58 |  | 0
05.08.01.05 | SUMINISTRO E INSTALACION DE ACCESORIOS
05.08.01.05.01 | Codo electrofusion HDPE DN 160 mm x 22.5° | und | 3 |  | 0
05.08.01.05.02 | Codo electrofusion HDPE DN 110 mm x 22.5° | und | 22 |  | 0
05.08.01.05.03 | Codo electrofusion HDPE DN 90 mm x 22.5° | und | 26 |  | 0
05.08.01.05.04 | Codo electrofusion HDPE DN 75 mm x 22.5° | und | 10 |  | 0
05.08.01.05.05 | Codo electrofusion HDPE DN 63 mm x 22.5° | und | 10 |  | 0
05.08.01.05.06 | Codo electrofusion HDPE DN 160 mm x 45° | und | 1 |  | 0
05.08.01.05.07 | Codo electrofusion HDPE DN 110 mm x 45° | und | 14 |  | 0
05.08.01.05.08 | Codo electrofusion HDPE DN 90 mm x 45° | und | 20 |  | 0
05.08.01.05.09 | Codo electrofusion HDPE DN 75 mm x 45° | und | 9 |  | 0
05.08.01.05.10 | Codo electrofusion HDPE DN 63 mm x 45° | und | 8 |  | 0
05.08.01.05.11 | Codo electrofusion HDPE DN 200 mm x 90° | und | 3 |  | 0
05.08.01.05.12 | Codo electrofusion HDPE DN 160 mm x 90° | und | 6 |  | 0
05.08.01.05.13 | Codo electrofusion HDPE DN 110 mm x 90° | und | 25 |  | 0
05.08.01.05.14 | Codo electrofusion HDPE DN 90 mm x 90° | und | 8 |  | 0
05.08.01.05.15 | Codo electrofusion HDPE DN 75 mm x 90° | und | 15 |  | 0
05.08.01.05.16 | Codo electrofusion HDPE DN 63 mm x 90° | und | 11 |  | 0
05.08.01.05.17 | Reduccion HDPE electrofusion DN 200 a 110 mm PN 16 | und | 1 |  | 0
05.08.01.05.18 | Reduccion HDPE electrofusion DN 160 a 90 mm PN 16 | und | 1 |  | 0
05.08.01.05.19 | Reduccion HDPE electrofusion DN 160 a 110 mm PN 16 | und | 6 |  | 0
05.08.01.05.20 | Reduccion HDPE electrofusion DN 110 a 90 mm PN 16 | und | 17 |  | 0
05.08.01.05.21 | Reduccion HDPE electrofusion DN 90 a 63 mm PN 16 | und | 3 |  | 0
05.08.01.05.22 | Reduccion HDPE electrofusion DN 90 a 75 mm PN 16 | und | 23 |  | 0
05.08.01.05.23 | Reduccion HDPE electrofusion DN 75 a 63 mm PN 16 | und | 8 |  | 0
05.08.01.05.24 | Tapon espiga de HDPE electrofusion DN 200 mm PN 16 | und | 2 |  | 0
05.08.01.05.25 | Tapon espiga de HDPE electrofusion DN 160 mm PN 16 | und | 1 |  | 0
05.08.01.05.26 | Tapon espiga de HDPE electrofusion DN 110 mm PN 16 | und | 4 |  | 0
05.08.01.05.27 | Tapon espiga de HDPE electrofusion DN 90 mm PN 16 | und | 18 |  | 0
05.08.01.05.28 | Tapon espiga de HDPE electrofusion DN 75 mm PN 16 | und | 42 |  | 0
05.08.01.05.29 | Tapon espiga de HDPE electrofusion DN 63 mm PN 16 | und | 44 |  | 0
05.08.01.05.30 | Tee c/reductor 200 x 160 x 200 - electrofusion PN 16 | und | 1 |  | 0
05.08.01.05.31 | Tee enlace 200 x 200 x 200 - electrofusion | und | 4 |  | 0
05.08.01.05.32 | Tee c/reductor 160 x 90 x 160 - electrofusion PN 16 | und | 8 |  | 0
05.08.01.05.33 | Tee c/reductor 160 x 110 x 160 - electrofusion PN 16 | und | 1 |  | 0
05.08.01.05.34 | Tee enlace 160 x 160 x 160 - electrofusion | und | 6 |  | 0
05.08.01.05.35 | Tee c/reductor 110 x 63 x 110 - electrofusion PN 16 | und | 8 |  | 0
05.08.01.05.36 | Tee c/reductor 110 x 75 x 110 - electrofusion PN 16 | und | 13 |  | 0
05.08.01.05.37 | Tee c/reductor 110 x 90 x 110 - electrofusion PN 16 | und | 20 |  | 0
05.08.01.05.38 | Tee enlace 110 x 110 x 110 - electrofusion | und | 23 |  | 0
05.08.01.05.39 | Tee c/reductor 90 x 63 x 90 - electrofusion PN 16 | und | 3 |  | 0
05.08.01.05.40 | Tee c/reductor 90 x 75 x 90 - electrofusion PN 16 | und | 14 |  | 0
05.08.01.05.41 | Tee enlace 90 x 90 x 90 - electrofusion | und | 15 |  | 0
05.08.01.05.42 | Tee c/reductor 75 x 63 x 75 - electrofusion PN 16 | und | 13 |  | 0
05.08.01.05.43 | Tee enlace 75 x 75 x 75 - electrofusion | und | 14 |  | 0
05.08.01.05.44 | Tee enlace 63 x 63 x 63 - electrofusion | und | 10 |  | 0
05.08.01.05.45 | Instalación de accesorios de HDPE DN 63 mm | und | 83 |  | 0
05.08.01.05.46 | Instalación de accesorios de HDPE DN 75 mm | und | 111 |  | 0
05.08.01.05.47 | Instalación de accesorios de HDPE DN 90 mm | und | 130 |  | 0
05.08.01.05.48 | Instalación de accesorios de HDPE DN 110 mm | und | 146 |  | 0
05.08.01.05.49 | Instalación de accesorios de HDPE DN 160 mm | und | 33 |  | 0
05.08.01.05.50 | Instalación de accesorios de HDPE DN 200 mm | und | 11 |  | 0
05.08.01.05.51 | Concreto f'c 175 kg/cm2 para anclajes de accesorios DN 50 - 80 | und | 324 |  | 0
05.08.01.05.52 | Concreto f'c 175 kg/cm2 para anclajes de accesorios DN 100 - 150 | und | 179 |  | 0
05.08.01.05.53 | Concreto f'c 175 kg/cm2 para anclajes de accesorios DN 200 - 250 | und | 11 |  | 0
05.08.01.06 | EMPALMES A TUBERIA EXISTENTE
05.08.01.06.01 | EMPALME Nro 1 | und | 1 |  | 0
05.08.01.06.02 | EMPALME Nro 2 | und | 16 |  | 0
05.08.01.06.03 | EMPALME Nro 3 | und | 2 |  | 0
05.08.01.06.04 | EMPALME Nro 4 | und | 1 |  | 0
05.08.01.06.05 | EMPALME Nro 5 | und | 7 |  | 0
05.08.01.06.06 | EMPALME Nro 6 | und | 2 |  | 0
05.08.01.06.07 | EMPALME Nro 7 | und | 1 |  | 0
05.08.01.06.08 | EMPALME Nro 8 | und | 7 |  | 0
05.08.01.06.09 | EMPALME Nro 9 | und | 1 |  | 0
05.08.01.06.10 | EMPALME Nro 10 | und | 2 |  | 0
05.08.01.06.11 | EMPALME Nro 11 | und | 3 |  | 0
05.08.01.06.12 | EMPALME Nro 12 | und | 1 |  | 0
05.08.01.06.13 | EMPALME Nro 13 | und | 3 |  | 0
05.08.01.06.14 | EMPALME Nro 14 | und | 3 |  | 0
05.08.01.06.15 | EMPALME Nro 15 | und | 1 |  | 0
05.08.01.06.16 | EMPALME Nro 16 | und | 1 |  | 0
05.08.01.06.17 | EMPALME Nro 17 | und | 1 |  | 0
05.08.01.06.18 | EMPALME Nro 18 | und | 2 |  | 0
05.08.01.06.19 | EMPALME Nro 19 | und | 1 |  | 0
05.08.01.06.20 | EMPALME Nro 20 | und | 9 |  | 0
05.08.01.06.21 | EMPALME Nro 21 | und | 1 |  | 0
05.08.01.06.22 | EMPALME Nro 22 | und | 1 |  | 0
05.08.01.06.23 | EMPALME Nro 23 | und | 1 |  | 0
05.08.01.06.24 | EMPALME Nro 25 | und | 4 |  | 0
05.08.01.06.25 | EMPALME Nro 26 | und | 2 |  | 0
05.08.01.06.26 | EMPALME Nro 27 | und | 1 |  | 0
05.08.01.06.27 | EMPALME Nro 28 | und | 4 |  | 0
05.08.01.06.28 | EMPALME Nro 29 | und | 2 |  | 0
05.08.01.06.29 | EMPALME Nro 31 | und | 1 |  | 0
05.08.01.06.30 | EMPALME Nro 32 | und | 1 |  | 0
05.08.01.06.31 | EMPALME Nro 33 | und | 1 |  | 0
05.08.01.06.32 | EMPALME Nro 34 | und | 4 |  | 0
05.08.01.06.33 | EMPALME Nro 35 | und | 1 |  | 0
05.08.01.06.34 | EMPALME Nro 36 | und | 2 |  | 0
05.08.01.06.35 | EMPALME Nro 39 | und | 1 |  | 0
05.08.01.06.36 | EMPALME Nro 42 | und | 2 |  | 0
05.08.01.06.37 | EMPALME Nro 43 | und | 2 |  | 0
05.08.01.06.38 | EMPALME Nro 56 | und | 1 |  | 0
05.08.01.06.39 | EMPALME Nro 58 | und | 1 |  | 0
05.08.01.06.40 | EMPALME Nro 80 | und | 1 |  | 0
05.08.01.06.41 | EMPALME Nro 104 | und | 1 |  | 0
05.08.01.06.42 | EMPALME Nro 196 | und | 2 |  | 0
05.08.01.06.43 | EMPALME Nro 198 | und | 1 |  | 0
05.08.01.07 | VALVULAS Y GRIFOS CONTRAINCENDIO
05.08.01.07.01 | VALVULA CONTROL
05.08.01.07.01.01 | Suministro e instalacion de valvula compuerta para tuberia HDPE DN 160 mm | und | 5 |  | 0
05.08.01.07.01.02 | Suministro e instalacion de valvula compuerta para tuberia HDPE DN 110 mm | und | 25 |  | 0
05.08.01.07.01.03 | Suministro e instalacion de valvula compuerta para tuberia HDPE DN 90 mm | und | 28 |  | 0
05.08.01.07.01.04 | Suministro e instalacion de valvula compuerta para tuberia HDPE DN 75 mm | und | 5 |  | 0
05.08.01.07.02 | VALVULA DE AIRE
05.08.01.07.02.01 | Cámara tipo circular DI=1,5 m p/válvula aire en t. normal de 1,76 - 2,00 m prof. (C-PV) | und | 7 |  | 0
05.08.01.07.02.02 | Cámara tipo circular DI=1,5 m p/válvula aire t. semirocoso de 1,76 - 2,00 m prof. (C-PV) | und | 1 |  | 0
05.08.01.07.02.03 | Cámara tipo circular DI=1,5 m p/válvula aire t.rocoso s/exp. 1,76 - 2,00 m prof. (C-PV) | und | 4 |  | 0
05.08.01.07.02.04 | Válvula aire automática triple efecto bridada PN 16 esfera de acero inoxidable DN 50 | und | 12 |  | 0
05.08.01.07.02.05 | Suministro instalación hidráulica para válvula de aire DN 50 en línea HDPE DN 63 | und | 2 |  | 0
05.08.01.07.02.06 | Suministro instalación hidráulica para válvula de aire DN 50 en línea HDPE DN 75 | und | 3 |  | 0
05.08.01.07.02.07 | Suministro instalación hidráulica para válvula de aire DN 50 en línea HDPE DN 90 | und | 4 |  | 0
05.08.01.07.02.08 | Suministro instalación hidráulica para válvula de aire DN 50 en línea HDPE DN 110 | und | 2 |  | 0
05.08.01.07.02.09 | Suministro instalación hidráulica para válvula de aire DN 50 en línea HDPE DN 160 | und | 1 |  | 0
05.08.01.07.02.10 | Montaje de válvula de aire DN 50 e instalación hidráulica | und | 12 |  | 0
05.08.01.07.03 | VALVULA PURGA
05.08.01.07.03.01 | Cámara tipo circular DI=1,5 m p/válvula purga en t. normal de 2,01 - 2,50 m prof (C-PI) | und | 3 |  | 0
05.08.01.07.03.02 | Cámara tipo circular DI=1,5 m p/válvula purga en t. normal de 2,01 - 2,50 m prof (C-PV) | und | 23 |  | 0
05.08.01.07.03.03 | Cámara tipo circular DI=1,5 m p/válvula purga t. semirocoso de 2,01 - 2,50 m prof. (C-PV) | und | 7 |  | 0
05.08.01.07.03.04 | Cámara tipo circular DI=1,5 m p/válvula purga t.rocoso s/exp. 2,01 - 2,50 m prof (C-PI) | und | 4 |  | 0
05.08.01.07.03.05 | Cámara tipo circular DI=1,5 m p/válvula purga t.rocoso s/exp. 2,01 - 2,50 m prof (C-PV) | und | 12 |  | 0
05.08.01.07.03.06 | Suministro instalación hidráulica para válvula de purga DN 50 en línea HDPE DN 63 | und | 15 |  | 0
05.08.01.07.03.07 | Suministro instalación hidráulica para válvula de purga DN 50 en línea HDPE DN 75 | und | 19 |  | 0
05.08.01.07.03.08 | Suministro instalación hidráulica para válvula de purga DN 80 en línea HDPE DN 90 | und | 10 |  | 0
05.08.01.07.03.09 | Suministro instalación hidráulica para válvula de purga DN 100 en línea HDPE DN 110 | und | 4 |  | 0
05.08.01.07.03.10 | Suministro instalación hidráulica para válvula de purga DN 100 en línea HDPE DN 160 | und | 1 |  | 0
05.08.01.07.03.11 | Válvula de purga DN 50 compuerta tipo bridada de hierro dúctil c/elastómero | und | 68 |  | 0
05.08.01.07.03.12 | Válvula de purga DN 80 compuerta tipo bridada de hierro dúctil c/elastómero | und | 20 |  | 0
05.08.01.07.03.13 | Válvula de purga DN 100 compuerta tipo bridada de hierro dúctil c/elastómero | und | 10 |  | 0
05.08.01.07.03.14 | Montaje de válvula de purga DN 50 e instalación hidráulica | und | 34 |  | 0
05.08.01.07.03.15 | Montaje de válvula de purga DN 80 e instalación hidráulica | und | 10 |  | 0
05.08.01.07.03.16 | Montaje de válvula de purga DN 100 e instalación hidráulica | und | 5 |  | 0
05.08.01.07.04 | GRIFO CONTRA INCENDIOS
05.08.01.07.04.01 | Sum. e inst de Grifo contraincendio ho. ductil 2 bocas tipo poste cuerpo seco NTP 350.102.2001en tub. de HDPE 110mm | und | 10 |  | 0
05.08.01.07.05 | DATA LOGGER
05.08.01.07.05.01 | Cámara tipo circular DI=1,5 m p/data logger en t. normal de 2,01 - 2,50 m prof (C-PV) | und | 1 |  | 0
05.08.01.07.05.02 | Cámara tipo circular DI=1,5 m p/data logger t. semirocoso de 2,01 - 2,50 m prof. (C-PV) | und | 1 |  | 0
05.08.01.07.05.03 | Cámara tipo circular DI=1,5 m p/data logger t.rocoso de 2,01 - 2,50 m prof. (C-PV) | und | 1 |  | 0
05.08.01.07.05.04 | Suministro e instalacion de camara p/data logger DN 110 | und | 2 |  | 0
05.08.01.07.05.05 | Suministro e instalacion de camara p/data logger DN 75 | und | 1 |  | 0
05.08.01.08 | PRUEBAS
05.08.01.08.01 | Prueba de compactacion de suelos (proctor modificado y de control de compactacion - densidad de campo) | und | 257 |  | 0
05.08.01.08.02 | Prueba hidraulica de tuberia agua potable (incl. desinfeccion) DN 63 | m | 2146 |  | 0
05.08.01.08.03 | Prueba hidráulica de tubería agua potable (incl. desinfección) DN 75 | m | 3638.87 |  | 0
05.08.01.08.04 | Prueba hidráulica de tubería agua potable (incl. desinfección) DN 90 | m | 2797.72 |  | 0
05.08.01.08.05 | Prueba hidráulica de tubería agua potable (incl. desinfección) DN 110 | m | 3080.37 |  | 0
05.08.01.08.06 | Prueba hidráulica de tubería agua potable (incl. desinfección) DN 160 | m | 1122.61 |  | 0
05.08.01.08.07 | Prueba hidráulica de tubería agua potable (incl. desinfección) DN 200 | m | 57.02 |  | 0
05.08.02 | CONEXIONES DOMICILIARIAS DE AGUA POTABLE
05.08.02.01 | TRABAJOS PRELIMINARES
05.08.02.01.01 | Trazo y replanteo inicial para conexión domiciliaria | und | 1456 |  | 0
05.08.02.01.02 | Replanteo final de la obra para conexión domiciliaria | und | 1456 |  | 0
05.08.02.01.03 | Mantenimiento servicio agua potable con empalme conex.dom. a red provisional DN 50 | und | 47 |  | 0
05.08.02.01.04 | Cinta plástica señalizadora para límite de seguridad de obra-SEDAPAL | m | 9745.77 |  | 0
05.08.02.01.05 | Riego de zona de trabajo para mitigar la contaminación - polvo (Incl. Costo de agua y transporte Surtidor a obra ) | m | 4872.88 |  | 0
05.08.02.02 | DESMONTAJE Y DEMOLICIONES
05.08.02.02.01 | Desmontaje y retiro de tubería PVC DN 15 - 20 mm (incl. eliminacion) | m | 182.42 |  | 0
05.08.02.02.02 | Demolición de caja y tapa en mal estado, de conex. dom. agua (incl. acomodo del desmonte para su eliminación) | und | 47 |  | 0
05.08.02.02.03 | Eliminación de desmonte proveniente de la demolicion de cajas de concreto con maquinaria. | m3 | 18.33 |  | 0
05.08.02.02.04 | Corte+rotura, ED y reposic. de pavimento flexible asfalto caliente de e= 2" | m2 | 11.33 |  | 0
05.08.02.02.05 | Corte+rotura, ED y reposic. de pavimento flexible asfalto caliente de e= 3" | m2 | 68.78 |  | 0
05.08.02.02.06 | Corte+rotura, ED y reposic. de pavimento flexible asfalto caliente de e= 4" | m2 | 0.81 |  | 0
05.08.02.02.07 | Corte+rotura, ED y reposición de escalera de concreto f'c 175 kg/cm2 (C-IP) | m2 | 46.4 |  | 0
05.08.02.03 | MOVIMIENTO DE TIERRAS
05.08.02.03.01 | Excav. zanja (pulso) p/tub. terr-normal DN 15 - 40 de 0,60 m a 1,00 m prof. | m | 2447.67 |  | 0
05.08.02.03.02 | Excav. zanja (pulso) p/tub. t-semirocoso DN 15 - 40 de 0,60 m a 1,00 m prof. | m | 387.79 |  | 0
05.08.02.03.03 | Excavación zanja (s/exp) p/tub. t-rocoso DN 15 - 40 de 0,60 m a 1,00 m prof. | m | 2037.42 |  | 0
05.08.02.03.04 | Refine y nivel de zanja terr-normal para tub. DN 15 - 40 para toda profund. | m | 2447.67 |  | 0
05.08.02.03.05 | Refine y nivel de zanja t-semirocoso p/ tub. DN 15 - 40 para toda profund. | m | 387.79 |  | 0
05.08.02.03.06 | Refine y nivel de zanja terr-rocoso p/ tub. DN 15 - 40 para toda profund. | m | 2037.42 |  | 0
05.08.02.03.07 | Relleno comp.zanja(pulso) p/tub t-normal DN 15 - 40 de 0,60 m a 1,00 m prof. | m | 2447.67 |  | 0
05.08.02.03.08 | Relleno comp.zanja(pul) p/tub t-semiroca DN 15 - 40 de 0,60 m a 1,00 m prof. | m | 387.79 |  | 0
05.08.02.03.09 | Relleno comp.zanja(pulso)p/tub t-rocoso DN 15 - 40 de 0,60 m a 1,00 m prof. | m | 2037.42 |  | 0
05.08.02.03.10 | Elimin. desmonte(carg+v) t-normal p/tub. DN 15 - 40 para toda prof. | m | 2447.67 |  | 0
05.08.02.03.11 | Elimin. desmonte(c+v) t-semiroca p/tub. DN 15 - 40 para toda prof. | m | 387.79 |  | 0
05.08.02.03.12 | Elimin. desmonte(carg+v) t-rocoso p/tub DN 15 - 40 de 0,60 m a 1,00 m | m | 2037.42 |  | 0
05.08.02.03.13 | Material de préstamo seleccionado para reemplazo s/esp. tecnicas y planos | m3 | 570.13 |  | 0
05.08.02.03.14 | Eliminación de desmonte en terreno semirocoso con maquinaria (Incluye disposición final) | m3 | 73.41 |  | 0
05.08.02.03.15 | Eliminación de desmonte en terreno rocoso con maquinaria (Incluye pago por disposición final a centro autorizado) | m3 | 298.03 |  | 0
05.08.02.04 | SUMINISTRO E INSTALACION DE TUBERIAS Y ACCESORIOS
05.08.02.04.01 | Suministro e instalacion de tuberias y accesorios Conexion Tipo I - Sector 295 | und | 1280 |  | 0
05.08.02.04.02 | Suministro e instalacion de tuberias y accesorios Conexion Tipo II - Sector 295 | und | 32 |  | 0
05.08.02.04.03 | Suministro e instalacion de tuberias y accesorios Conexion Tipo III - Sector 295 | und | 13 |  | 0
05.08.02.04.04 | Suministro e instalacion de tuberias y accesorios Conexion Tipo IV - Sector 295 | und | 26 |  | 0
05.08.02.04.05 | Suministro e instalacion de tuberias y accesorios Conexion Tipo V - Sector 295 | und | 12 |  | 0
05.08.02.04.06 | Suministro e instalacion de tuberias y accesorios Conexion Tipo VI - Sector 295 | und | 93 |  | 0
05.08.02.05 | SUMINISTRO E INSTALACION DE ELEMENTOS DE TOMA Y CONTROL
05.08.02.05.01 | Sumin. elementos de control sin medidor p/conex.agua DN 20 mm c/válv.resina termoplást.c/niple telesc.salida auxiliar | und | 1456 |  | 0
05.08.02.05.02 | Abrazadera de Polipropileno DN 63mm x 20mm c/perforador obturador para conexión domiciliaria | und | 279 |  | 0
05.08.02.05.03 | Abrazadera de Polipropileno DN 75mm x 20mm c/perforador obturador para conexión domiciliaria | und | 554 |  | 0
05.08.02.05.04 | Abrazadera de Polipropileno DN 90mm x 20mm c/perforador obturador para conexión domiciliaria | und | 357 |  | 0
05.08.02.05.05 | Abrazadera de Polipropileno DN 110 mm x 20 mm c/perforador obturador para conexión domiciliaria | und | 229 |  | 0
05.08.02.05.06 | Abrazadera de Polipropileno DN 160mm x 20mm c/perforador obturador para conexión domiciliaria | und | 37 |  | 0
05.08.02.05.07 | Empalme mecanico de PP para unir Tub. HDPE con Valvula de Paso 20mm x 1/2" | und | 1456 |  | 0
05.08.02.05.08 | Instalación elementos de control para conexión agua DN 15 - 25 | und | 1456 |  | 0
05.08.02.05.09 | Instalación de abrazaderas p/conexión en tubería DN 50 - 90 | und | 1190 |  | 0
05.08.02.05.10 | Instalación de abrazaderas p/conexión en tubería DN 100 - 150 | und | 266 |  | 0
05.08.02.05.11 | Instalación de Empalme mecanico PP DN 15 - 40 | und | 1456 |  | 0
05.08.02.06 | CAJA DE MEDIDOR
05.08.02.06.01 | Construcción de losa de concreto f'c 175 kg/cm2 de 1.00 x 1.00 x 0,10 m | m2 | 1456 |  | 0
05.08.02.06.02 | Construcción de losa de concreto f'c 175 kg/cm2 segun plano (solado) | m2 | 1456 |  | 0
05.08.02.06.03 | Suministro de caja, marco y tapa termoplastica con seguro (CTPS-E-004:2005 ó su actualización), para medidor DN 15 - 20 mm | und | 1456 |  | 0
05.08.02.06.04 | Instalación de caja y tapa para medidor DN 15 a 20 en terreno normal | und | 721 |  | 0
05.08.02.06.05 | Instalación de caja y tapa para medidor DN 15 a 20 en terreno semirocoso | und | 124 |  | 0
05.08.02.06.06 | Instalación de caja y tapa para medidor DN 15 a 20 en terreno rocoso | und | 611 |  | 0
05.08.02.07 | PRUEBAS
05.08.02.07.01 | Prueba de compactacion de suelos (proctor modificado y de control de compactacion - densidad de campo) | und | 488 |  | 0
05.08.02.07.02 | Prueba hidráulica de tubería agua para potable (incl. desinfección) DN 15 - 20 | m | 4939.17 |  | 0
05.08.02.08 | MICROMEDICION
05.08.02.08.01 | Suministro de micromedidores de agua potable DN 15 incl. dispositivo seguridad | und | 1456 |  | 0
05.08.02.08.02 | Instalación de medidor aprobado por SEDAPAL para conexión domicliaria de agua DN 15 | und | 1456 |  | 0
05.08.02.08.03 | Pruebas de laboratorio s/especificación p/evaluación-aceptación de medidores DN 15, 20 y 25 (Por medidor suministrado) | und | 125 |  | 0
05.08.02.08.04 | Pruebas de Verificación a Q1 (48 horas a flujo contínuo) y Desgaste acelerado (100 horas a flujo contínuo); Lote 151 a 10000 Und; costo por muestra de 2 medidores DN 15, 20 | glb | 1 |  | 0

## Redes de Alcantarillado
Anexo 3.2 Estructura de Precios para la Ejecución de la Obra
Presupuesto
Presupuesto | EGP-N "AMPLIACIÓN Y MEJORAMIENTO DE LOS SISTEMAS DE AGUA POTABLE Y ALCANTARILLADO DE LOS SECTORES 273, 277, 278, 279, 280, 394 Y 395 - DISTRITO DE VENTANILLA"
Subpresupuesto | REDES Y CONEXIONES DE ALCANTARILLADO
Lugar | LIMA - LIMA - LIMA
Item | Descripción | Und. | Metrado | Precio S/. | Parcial S/.
06 | REDES Y CONEXIONES DE ALCANTARILLADO
06.01 | OBRAS PROVISIONALES EN REDES Y CONEXIONES DOMICILIARIAS DE ALCANTARILLADO
06.01.01 | Cinta plástica señalizadora para límite de seguridad de obra-SEDAPAL | m | 411434.79 |  | 0
06.01.02 | Cerco de malla HDP de 1 m altura para límite de seguridad de obra-SEDAPAL | m | 411434.79 |  | 0
06.01.03 | Tranquera tipo caballete de 2,40 x 1,20m p/señalaliz-protec.(prov. durante obra) | und | 1371 |  | 0
06.01.04 | Puente de madera para pase peatonal sobre zanja s/d (prov. durante obra) | und | 2057 |  | 0
06.01.05 | Puente de madera para pase vehicular sobre zanja s/d (prov. durante obra) | und | 686 |  | 0
06.01.06 | Riego de zona de trabajo para mitigar la contaminación - polvo (Incl. Costo de agua y transporte Surtidor a obra ) | m | 205717.39 |  | 0
06.02 | AREA DE DRENAJE A
06.02.01 | REDES SECUNDARIAS DE ALCANTARILLADO
06.02.01.01 | TRABAJOS PRELIMINARES
06.02.01.01.01 | Trazo y replanteo inicial del proyecto, para líneas-redes con estación total | km | 23.98 |  | 0
06.02.01.01.02 | Replanteo final de la obra, para líneas redes con estación total | km | 23.98 |  | 0
06.02.01.01.03 | Desvío de aguas servidas incl. bombeo y alquiler de tubo p/mantenim. servicio DN 200-250 mm | m | 10248.8 |  | 0
06.02.01.01.04 | Desvío de aguas servidas incl. bombeo y alquiler de tubo p/mantenim. servicio DN 300-350 mm | m | 2165.2 |  | 0
06.02.01.02 | DEMOLICIONES DE PAVIMENTOS Y BUZONES
06.02.01.02.01 | PAVIMENTOS, VEREDAS Y SARDINELES
06.02.01.02.01.01 | Corte+rotura, ED y reposic. de pavimento flexible asfalto caliente de e= 2" | m2 | 10937.67 |  | 0
06.02.01.02.01.02 | Corte+rotura, ED y reposic. de pavimento flexible asfalto caliente de e= 3" | m2 | 500.95 |  | 0
06.02.01.02.01.03 | Corte+rotura, ED y reposic. de pavimento rígido f'c 210 kg/cm2 de e= 6" | m2 | 316.59 |  | 0
06.02.01.02.01.04 | Corte+rotura, ED y reposición de escalera de concreto f'c 175 kg/cm2 para gradas cem tipo V | m2 | 118.71 |  | 0
06.02.01.02.02 | DEMOLICION DE BUZONES
06.02.01.02.02.01 | Demolición de buzón de mal estado, de 0.61 a 1,00 m de profundidad (incl. acomodo y eliminacion de desmonte) | und | 5 |  | 0
06.02.01.02.02.02 | Demolición de buzón de mal estado, de 1,01 a 1,25 m de profundidad (incl. acomodo y eliminacion de desmonte) | und | 33 |  | 0
06.02.01.02.02.03 | Demolición de buzón de mal estado, de 1,26 a 1,50 m de profundidad (incl. acomodo y eliminacion de desmonte) | und | 56 |  | 0
06.02.01.02.02.04 | Demolición de buzón de mal estado, de 1,51 a 1,75 m de profundidad (incl. acomodo y eliminacion de desmonte) | und | 58 |  | 0
06.02.01.02.02.05 | Demolición de buzón de mal estado, de 1,76 a 2,00 m de profundidad (incl. acomodo y eliminacion de desmonte) | und | 90 |  | 0
06.02.01.02.02.06 | Demolición de buzón de mal estado, de 2,01 a 2,50 m de profundidad (incl. acomodo y eliminacion de desmonte) | und | 42 |  | 0
06.02.01.02.02.07 | Demolición de buzón de mal estado, de 2,51 a 3,00 m de profundidad (incl. acomodo y eliminacion de desmonte) | und | 28 |  | 0
06.02.01.02.02.08 | Demolición de buzón de mal estado, de 3,01 a 3,50 m de profundidad (incl. acomodo y eliminacion de desmonte) | und | 6 |  | 0
06.02.01.02.02.09 | Demolición de buzón de mal estado, de 3,51 a 4,00 m de profundidad (incl. acomodo y eliminacion de desmonte) | und | 4 |  | 0
06.02.01.02.02.10 | Demolición de buzón de mal estado, de 4,01 a 5,00 m de profundidad (incl. acomodo y eliminacion de desmonte) | und | 7 |  | 0
06.02.01.02.02.11 | Demolición de buzón de mal estado, de 5,01 a 6,00 m de profundidad (incl. acomodo y eliminacion de desmonte) | und | 4 |  | 0
06.02.01.02.03 | SELLADO DE BUZONES Y TUBERIAS
06.02.01.02.03.01 | Sellado de buzon a anular, de 1.01 a 1.25 m de profundidad (inc. demolicion y eliminacion de losa) | und | 13 |  | 0
06.02.01.02.03.02 | Sellado de buzon a anular, de 1.26 a 1.50 m de profundidad (inc. demolicion y eliminacion de losa) | und | 8 |  | 0
06.02.01.02.03.03 | Sellado de buzon a anular, de 1.51 a 1.75 m de profundidad (inc. demolicion y eliminacion de losa) | und | 6 |  | 0
06.02.01.02.03.04 | Sellado de buzon a anular, de 1.76 a 2.00 m de profundidad (inc. demolicion y eliminacion de losa) | und | 10 |  | 0
06.02.01.02.03.05 | Sellado de buzon a anular, de 2.01 a 2.50 m de profundidad (inc. demolicion y eliminacion de losa) | und | 13 |  | 0
06.02.01.02.03.06 | Sellado de buzon a anular, de 2.51 a 3.00 m de profundidad (inc. demolicion y eliminacion de losa) | und | 9 |  | 0
06.02.01.02.03.07 | Sellado de buzon a anular, de 3.01 a 3.50 m de profundidad (inc. demolicion y eliminacion de losa) | und | 1 |  | 0
06.02.01.02.03.08 | Sellado de buzon a anular, de 3.51 a 4.00 m de profundidad (inc. demolicion y eliminacion de losa) | und | 1 |  | 0
06.02.01.02.03.09 | Sellado de tuberiacon concreto fluido existente CSN DN 300 | m | 1438.39 |  | 0
06.02.01.02.03.10 | Sellado de tuberia con concreto fluido existente PVC DN 200 | m | 508.11 |  | 0
06.02.01.02.03.11 | Sellado de tuberia con concreto fluido existente PVC DN 250 | m | 343.26 |  | 0
06.02.01.02.03.12 | Sellado de tuberia con concreto fluido existente PVC DN 300 | m | 819.47 |  | 0
06.02.01.02.04 | DESMONTAJE DE TUBERIAS
06.02.01.02.04.01 | Desmontaje, retiro y eliminación de tubería PVC DN 200 - 250 mm | m | 10248.8 |  | 0
06.02.01.02.04.02 | Desmontaje, retiro y eliminacion de tubería PVC DN 300 - 350 mm | m | 2165.2 |  | 0
06.02.01.03 | MOVIMIENTO DE TIERRAS
06.02.01.03.01 | EXCAVACION CON EQUIPO
06.02.01.03.01.01 | Excavac. zanja (máq.) p/tub. terr-normal DN 100 - 150 de 0,60 m a 1,00 m prof | m | 501.95 |  | 0
06.02.01.03.01.02 | Excavac. zanja (máq.) p/tub. terr-normal DN 100 - 150 de 1,01 m a 1,25 m prof. | m | 57.79 |  | 0
06.02.01.03.01.03 | Excavac. zanja (máq.) p/tub. terr-normal DN 100 - 150 de 1,26 m a 1,50 m prof. | m | 4.34 |  | 0
06.02.01.03.01.04 | Excavac. zanja (máq.) p/tub. terr-normal DN 100 - 150 de 1,51 m a 1,75 m prof. | m | 16.02 |  | 0
06.02.01.03.01.05 | Excavac. zanja (máq.) p/tub. terr-normal DN 100 - 150 de 1,76 m a 2,00 m prof. | m | 18.75 |  | 0
06.02.01.03.01.06 | Excavac. zanja (máq.) p/tub. terr-normal DN 200 - 250 de 1,01 m a 1,25 m prof. | m | 132.1 |  | 0
06.02.01.03.01.07 | Excavac. zanja (máq.) p/tub. terr-normal DN 200 - 250 de 1,26 m a 1,50 m prof. | m | 3820.38 |  | 0
06.02.01.03.01.08 | Excavac. zanja (máq.) p/tub. terr-normal DN 200 - 250 de 1,51 m a 1,75 m prof. | m | 4900.37 |  | 0
06.02.01.03.01.09 | Excavac. zanja (máq.) p/tub. terr-normal DN 200 - 250 de 1,76 m a 2,00 m prof. | m | 4328.32 |  | 0
06.02.01.03.01.10 | Excavac. zanja (máq.) p/tub. terr-normal DN 200 - 250 de 2,01 m a 2,50 m prof. | m | 3194.31 |  | 0
06.02.01.03.01.11 | Excavac. zanja (máq.) p/tub. terr-normal DN 200 - 250 de 2,51 m a 3,00 m prof. | m | 1338.15 |  | 0
06.02.01.03.01.12 | Excavac. zanja (máq.) p/tub. terr-normal DN 200 - 250 de 3,01 m a 3,50 m prof. | m | 361.12 |  | 0
06.02.01.03.01.13 | Excavac. zanja (máq.) p/tub. terr-normal DN 200 - 250 de 3,51 m a 4,00 m prof. | m | 137.56 |  | 0
06.02.01.03.01.14 | Excavac. zanja (máq.) p/tub. terr-normal DN 200 - 250 de 4,01 m a 5,00 m prof. | m | 13.47 |  | 0
06.02.01.03.01.15 | Excavac. zanja (máq.) p/tub. terr-normal DN 200 - 250 de 5,01 m a 6,00 m prof. | m | 67.51 |  | 0
06.02.01.03.01.16 | Excavac. zanja (máq.) p/tub. terr-normal DN 300 - 350 de 1,26 m a 1,50 m prof. | m | 54.96 |  | 0
06.02.01.03.01.17 | Excavac. zanja (máq.) p/tub. terr-normal DN 300 - 350 de 1,51 m a 1,75 m prof. | m | 354.19 |  | 0
06.02.01.03.01.18 | Excavac. zanja (máq.) p/tub. terr-normal DN 300 - 350 de 1,76 m a 2,00 m prof. | m | 441.14 |  | 0
06.02.01.03.01.19 | Excavac. zanja (máq.) p/tub. terr-normal DN 300 - 350 de 2,01 m a 2,50 m prof. | m | 764.7 |  | 0
06.02.01.03.01.20 | Excavac. zanja (máq.) p/tub. terr-normal DN 300 - 350 de 2,51 m a 3,00 m prof. | m | 176.37 |  | 0
06.02.01.03.01.21 | Excavac. zanja (máq.) p/tub. terr-normal DN 300 - 350 de 3,01 m a 3,50 m prof. | m | 26.36 |  | 0
06.02.01.03.01.22 | Excavac. zanja (máq.) p/tub. terr-normal DN 300 - 350 de 3,51 m a 4,00 m prof. | m | 269.97 |  | 0
06.02.01.03.01.23 | Excavac. zanja (máq.) p/tub. terr-normal DN 300 - 350 de 4,01 m a 5,00 m prof. | m | 58.91 |  | 0
06.02.01.03.01.24 | Excavación zanja (s/exp) p/tub. t-rocoso DN 100 - 150 de 0,60 m a 1,00 m prof. | m | 175.62 |  | 0
06.02.01.03.01.25 | Excavación zanja (s/exp) p/tub. t-rocoso DN 100 - 150 de 1,26 m a 1,50 m prof. | m | 6.56 |  | 0
06.02.01.03.01.26 | Excavación zanja (s/exp) p/tub. t-rocoso DN 100 - 150 de 1,76 m a 2,00 m prof. | m | 9.82 |  | 0
06.02.01.03.01.27 | Excavación zanja (s/exp) p/tub. t-rocoso DN 200 - 250 de 1,01 m a 1,25 m prof. | m | 12.78 |  | 0
06.02.01.03.01.28 | Excavación zanja (s/exp) p/tub. t-rocoso DN 200 - 250 de 1,26 m a 1,50 m prof. | m | 948.63 |  | 0
06.02.01.03.01.29 | Excavación zanja (s/exp) p/tub. t-rocoso DN 200 - 250 de 1,51 m a 1,75 m prof. | m | 567.52 |  | 0
06.02.01.03.01.30 | Excavación zanja (s/exp) p/tub. t-rocoso DN 200 - 250 de 1,76 m a 2,00 m prof. | m | 368.01 |  | 0
06.02.01.03.01.31 | Excavación zanja (s/exp) p/tub. t-rocoso DN 200 - 250 de 2,01 m a 2,50 m prof. | m | 279.35 |  | 0
06.02.01.03.01.32 | Excavación zanja (s/exp) p/tub. t-rocoso DN 200 - 250 de 2,51 m a 3,00 m prof. | m | 90.47 |  | 0
06.02.01.03.01.33 | Entibado metálico ambas caras, tipo cajón (Box), de zanjas de 1.51 a 1.75 m de prof. (Incl. Instalación, mantenimiento y retiro) | m | 5838.1 |  | 0
06.02.01.03.01.34 | Entibado metálico ambas caras, tipo cajón (Box), de zanjas de 1.76 a 2.00 m de prof. (Incl. Instalación, mantenimiento y retiro) | m | 5166.04 |  | 0
06.02.01.03.01.35 | Entibado metálico ambas caras, tipo cajón (Box), de zanjas de 2.01 a 2.50 m de prof. (Incl. Instalación, mantenimiento y retiro) | m | 4238.36 |  | 0
06.02.01.03.01.36 | Entibado metálico ambas caras, tipo cajón (Box), de zanjas de 2.51 a 3.00 m de prof. (Incl. Instalación, mantenimiento y retiro) | m | 1604.99 |  | 0
06.02.01.03.01.37 | Entibado metálico ambas caras, tipo cajón (Box), de zanjas de 3.01 a 3.50 m de prof. (Incl. Instalación, mantenimiento y retiro) | m | 387.48 |  | 0
06.02.01.03.01.38 | Entibado metálico ambas caras, tipo cajón (Box), de zanjas de 3.51 a 4.00 m de prof. (Incl. Instalación, mantenimiento y retiro) | m | 407.53 |  | 0
06.02.01.03.01.39 | Entibado metálico ambas caras, tipo cajón (Box), de zanjas de 4.01 a 5.00 m de prof. (Incl. Instalación, mantenimiento y retiro) | m | 72.38 |  | 0
06.02.01.03.01.40 | Entibado metálico ambas caras , tipo cajón (Box), de zanjas de 5.01 a 6.00 m de prof. (Incl. Instalación, mantenimiento y retiro) | m | 67.51 |  | 0
06.02.01.03.01.41 | Refine y nivel de zanja terr-normal para tub. DN 100 - 150 para toda profund. | m | 598.85 |  | 0
06.02.01.03.01.42 | Refine y nivel de zanja terr-normal para tub. DN 200 - 250 para toda profund. | m | 18411.8 |  | 0
06.02.01.03.01.43 | Refine y nivel de zanja terr-normal para tub. DN 300 - 350 para toda profund. | m | 2146.6 |  | 0
06.02.01.03.01.44 | Refine y nivel de zanja terr-rocoso p/ tub. DN 100 - 150 para toda profund. | m | 192 |  | 0
06.02.01.03.01.45 | Refine y nivel de zanja terr-rocoso p/ tub. DN 200 - 250 para toda profund. | m | 2266.76 |  | 0
06.02.01.03.01.46 | Relleno comp.zanja(pulso) p/tub t-normal DN 100 - 150 de 0,60 m a 1,00 m prof. | m | 501.95 |  | 0
06.02.01.03.01.47 | Relleno comp.zanja(pulso) p/tub t-normal DN 100 - 150 de 1,01 m a 1,25 m prof. | m | 57.79 |  | 0
06.02.01.03.01.48 | Relleno comp.zanja(pulso) p/tub t-normal DN 100 - 150 de 1,26 m a 1,50 m prof. | m | 4.34 |  | 0
06.02.01.03.01.49 | Relleno comp.zanja(pulso) p/tub t-normal DN 100 - 150 de 1,51 m a 1,75 m prof. | m | 16.02 |  | 0
06.02.01.03.01.50 | Relleno comp.zanja(pulso) p/tub t-normal DN 100 - 150 de 1,76 m a 2,00 m prof. | m | 18.75 |  | 0
06.02.01.03.01.51 | Relleno comp.zanja(pulso) p/tub t-normal DN 200 - 250 de 1,01 m a 1,25 m prof. | m | 132.1 |  | 0
06.02.01.03.01.52 | Relleno comp.zanja(pulso) p/tub t-normal DN 200 - 250 de 1,26 m a 1,50 m prof. | m | 3923.22 |  | 0
06.02.01.03.01.53 | Relleno comp.zanja(pulso) p/tub t-normal DN 200 - 250 de 1,51 m a 1,75 m prof. | m | 4916.04 |  | 0
06.02.01.03.01.54 | Relleno comp.zanja(pulso) p/tub t-normal DN 200 - 250 de 1,76 m a 2,00 m prof. | m | 4328.32 |  | 0
06.02.01.03.01.55 | Relleno comp.zanja(pulso) p/tub t-normal DN 200 - 250 de 2,01 m a 2,50 m prof. | m | 3194.31 |  | 0
06.02.01.03.01.56 | Relleno comp.zanja(pulso) p/tub t-normal DN 200 - 250 de 2,51 m a 3,00 m prof. | m | 1338.15 |  | 0
06.02.01.03.01.57 | Relleno comp.zanja(pulso) p/tub t-normal DN 200 - 250 de 3,01 m a 3,50 m prof. | m | 361.12 |  | 0
06.02.01.03.01.58 | Relleno comp.zanja(pulso) p/tub t-normal DN 200 - 250 de 3,51 m a 4,00 m prof. | m | 137.56 |  | 0
06.02.01.03.01.59 | Relleno comp.zanja(pulso) p/tub t-normal DN 200 - 250 de 4,01 m a 5,00 m prof. | m | 13.47 |  | 0
06.02.01.03.01.60 | Relleno comp.zanja(pulso) p/tub t-normal DN 200 - 250 de 5,01 m a 6,00 m prof. | m | 67.51 |  | 0
06.02.01.03.01.61 | Relleno comp.zanja(pulso) p/tub t. normal DN 300 - 350 de 1,26 m a 1,50 m prof. | m | 54.96 |  | 0
06.02.01.03.01.62 | Relleno comp.zanja(pulso) p/tub t-normal DN 300 - 350 de 1,51 m a 1,75 m prof. | m | 354.19 |  | 0
06.02.01.03.01.63 | Relleno comp.zanja(pulso) p/tub t-normal DN 300 - 350 de 1,76 m a 2,00 m prof. | m | 441.14 |  | 0
06.02.01.03.01.64 | Relleno comp.zanja(pulso) p/tub t-normal DN 300 - 350 de 2,01 m a 2,50 m prof. | m | 764.7 |  | 0
06.02.01.03.01.65 | Relleno comp.zanja(pulso) p/tub t-normal DN 300 - 350 de 2,51 m a 3,00 m prof. | m | 176.37 |  | 0
06.02.01.03.01.66 | Relleno comp.zanja(pulso) p/tub t-normal DN 300 - 350 de 3,01 m a 3,50 m prof. | m | 26.36 |  | 0
06.02.01.03.01.67 | Relleno comp.zanja(pulso) p/tub t-normal DN 300 - 350 de 3,51 m a 4,00 m prof. | m | 269.97 |  | 0
06.02.01.03.01.68 | Relleno comp.zanja(pulso) p/tub t-normal DN 300 - 350 de 4,01 m a 5,00 m prof. | m | 58.91 |  | 0
06.02.01.03.01.69 | Relleno comp.zanja(pulso)p/tub t-rocoso DN 100 - 150 de 0,60 m a 1,00 m prof. | m | 175.62 |  | 0
06.02.01.03.01.70 | Relleno comp.zanja(pulso)p/tub t-rocoso DN 100 - 150 de 1,26 m a 1,50 m prof. | m | 6.56 |  | 0
06.02.01.03.01.71 | Relleno comp.zanja(pulso)p/tub t-rocoso DN 100 - 150 de 1,76 m a 2,00 m prof. | m | 9.82 |  | 0
06.02.01.03.01.72 | Relleno comp.zanja(pulso)p/tub t-rocoso DN 200 - 250 de 1,01 m a 1,25 m prof. | m | 12.78 |  | 0
06.02.01.03.01.73 | Relleno comp.zanja(pulso)p/tub t-rocoso DN 200 - 250 de 1,26 m a 1,50 m prof. | m | 948.63 |  | 0
06.02.01.03.01.74 | Relleno comp.zanja(pulso)p/tub t-rocoso DN 200 - 250 de 1,51 m a 1,75 m prof. | m | 567.52 |  | 0
06.02.01.03.01.75 | Relleno comp.zanja(pulso)p/tub t-rocoso DN 200 - 250 de 1,76 m a 2,00 m prof. | m | 368.01 |  | 0
06.02.01.03.01.76 | Relleno comp.zanja(pulso)p/tub t-rocoso DN 200 - 250 de 2,01 m a 2,50 m prof. | m | 279.35 |  | 0
06.02.01.03.01.77 | Relleno comp.zanja(pulso)p/tub t-rocoso DN 200 - 250 de 2,51 m a 3,00 m prof. | m | 90.47 |  | 0
06.02.01.03.01.78 | Elimin. desmonte(carg+v) t-normal p/tub. DN 100 - 150 para toda prof. | m | 598.85 |  | 0
06.02.01.03.01.79 | Elimin. desmonte(carg+v) t-normal p/tub. DN 200 - 250 para toda prof. | m | 18411.8 |  | 0
06.02.01.03.01.80 | Elimin. desmonte(carg+v) t-normal p/tub. DN 300 - 350 para toda prof. | m | 2146.6 |  | 0
06.02.01.03.01.81 | Elimin. desmonte(carg+v) t-rocoso p/tub DN 100 - 150 de 0,60 m a 1,00 m | m | 175.62 |  | 0
06.02.01.03.01.82 | Elimin. desmonte(carg+v) t-rocoso p/tub DN 100 - 150 de 1,26 m a 1,50 m | m | 6.56 |  | 0
06.02.01.03.01.83 | Elimin. desmonte(carg+v) t-rocoso p/tub DN 100 - 150 de 1,76 m a 2,00 m | m | 9.82 |  | 0
06.02.01.03.01.84 | Elimin. desmonte(carg+v) t-rocoso p/tub DN 200 - 250 de 1,01 m a 1,25 m | m | 12.78 |  | 0
06.02.01.03.01.85 | Elimin. desmonte(carg+v) t-rocoso p/tub DN 200 - 250 de 1,26 m a 1,50 m | m | 948.63 |  | 0
06.02.01.03.01.86 | Elimin. desmonte(carg+v) t-rocoso p/tub DN 200 - 250 de 1,51 m a 1,75 m | m | 567.52 |  | 0
06.02.01.03.01.87 | Elimin. desmonte(carg+v) t-rocoso p/tub DN 200 - 250 de 1,76 m a 2,00 m | m | 368.01 |  | 0
06.02.01.03.01.88 | Elimin. desmonte(carg+v) t-rocoso p/tub DN 200 - 250 de 2,01 m a 2,50 m | m | 279.35 |  | 0
06.02.01.03.01.89 | Elimin. desmonte(carg+v) t-rocoso p/tub DN 200 - 250 de 2,51 m a 3,00 m | m | 90.47 |  | 0
06.02.01.03.01.90 | Material de préstamo seleccionado para reemplazo s/esp. tecnicas y planos | m3 | 2212.18 |  | 0
06.02.01.03.01.91 | Eliminación de desmonte en terreno rocoso con maquinaria (Incluye pago por disposición final a centro autorizado) | m3 | 1327.31 |  | 0
06.02.01.03.01.92 | Sobre excavacion de zanja en terreno normal por material contaminado según EMS | m3 | 2518.05 |  | 0
06.02.01.03.01.93 | Sobre excavacion de zanja en terreno rocoso por material contaminado según EMS | m3 | 17.95 |  | 0
06.02.01.03.01.94 | Provisión de material de préstamo seleccionado para reemplazo de material de contaminado | m3 | 2535.99 |  | 0
06.02.01.03.01.95 | Eliminación de desmonte proveniente de material contaminado (incl disp. final - material peligroso) | m3 | 2535.99 |  | 0
06.02.01.03.02 | EXCAVACIONES A PULSO
06.02.01.03.02.01 | Excav. zanja (pulso) p/tub. terr-normal DN 200 - 250 de 1,26 m a 1,50 m prof. | m | 102.84 |  | 0
06.02.01.03.02.02 | Excav. zanja (pulso) p/tub. terr-normal DN 200 - 250 de 1,51 m a 1,75 m prof. | m | 15.67 |  | 0
06.02.01.03.02.03 | Entibado de madera para lineas hasta 1.51 a 1.75 m de prof. | m | 15.67 |  | 0
06.02.01.03.02.04 | Refine y nivel de zanja terr-normal para tub. DN 200 - 250 para toda profund. | m | 118.51 |  | 0
06.02.01.03.02.05 | Relleno comp.zanja(pulso) p/tub t-normal DN 200 - 250 de 1,51 m a 1,75 m prof. | m | 102.84 |  | 0
06.02.01.03.02.06 | Relleno comp.zanja(pulso) p/tub t-normal DN 200 - 250 de 1,76 m a 2,00 m prof. | m | 15.67 |  | 0
06.02.01.03.02.07 | Acarreo desmonte (pulso) t. normal en zona aledaña tub DN 200 - 250 mm para toda prof. | m | 118.51 |  | 0
06.02.01.03.02.08 | Acarreo material relleno (pulso) t. normal en zona aledaña tub DN 200 - 250 mm para toda prof. | m | 118.51 |  | 0
06.02.01.03.02.09 | Elimin. desmonte(carg+v) t-normal p/tub. DN 200 - 250 para toda prof. | m | 118.51 |  | 0
06.02.01.04 | SUMINISTRO E INSTALACION DE TUBERIAS
06.02.01.04.01 | Suministro de tuberia HDPE ISO 8772, SDR 33, SN-2 de DN 160 mm ( incl. desperd.) | m | 863.86 |  | 0
06.02.01.04.02 | Suministro de tuberia HDPE ISO 8772, SDR 33, SN-2 de DN 200 mm ( incl. desperd.) | m | 20094.11 |  | 0
06.02.01.04.03 | Suministro de tuberia HDPE ISO 8772, SDR 26, SN-4 de DN 200 mm ( incl. desperd.) | m | 519.37 |  | 0
06.02.01.04.04 | Suministro de tuberia HDPE ISO 8772, SDR 21, SN-8 de DN 200 mm (incl. desperd.) | m | 68.3 |  | 0
06.02.01.04.05 | Suministro de tuberia HDPE ISO 8772, SDR 33, SN-2 de DN 250 mm ( incl. desperd.) | m | 266.06 |  | 0
06.02.01.04.06 | Suministro de tuberia HDPE ISO 8772, SDR 33, SN-2 de DN 315 mm ( incl. desperd.) | m | 1806.95 |  | 0
06.02.01.04.07 | Suministro de tuberia HDPE ISO 8772, SDR 26, SN-4 de DN 315 mm ( incl. desperd.) | m | 358.25 |  | 0
06.02.01.04.08 | Instalacion Tuberia HDPE NTP-ISO 8772-2009 SN-2 DN 160mm incluye prueba hidraulica | m | 863.86 |  | 0
06.02.01.04.09 | Instalacion Tuberia HDPE NTP-ISO 8772-2009 SN-2 DN 200mm incluye prueba hidraulica | m | 20094.11 |  | 0
06.02.01.04.10 | Instalacion Tuberia HDPE NTP-ISO 8772-2009 SN-4 DN 200mm incluye prueba hidraulica | m | 519.37 |  | 0
06.02.01.04.11 | Instalación tuberia HDPE NTP-ISO 8772:2009 SN-8 DN 200mm incluye prueba hidráulica | m | 68.3 |  | 0
06.02.01.04.12 | Instalacion Tuberia HDPE NTP-ISO 8772-2009 SN-2 DN 250mm incluye prueba hidraulica | m | 266.06 |  | 0
06.02.01.04.13 | Instalación tuberia HDPE NTP-ISO 8772:2009 SN-2 DN 315mm incluye prueba hidráulica | m | 1806.95 |  | 0
06.02.01.04.14 | Instalación tuberia HDPE NTP-ISO 8772:2009 SN-4 DN 315mm incluye prueba hidráulica | m | 358.25 |  | 0
06.02.01.04.15 | Servicio de termofusion en tuberia HDPE DN 160 mm | und | 144 |  | 0
06.02.01.04.16 | Servicio de termofusion en tuberia HDPE DN 200 mm | und | 3447 |  | 0
06.02.01.04.17 | Servicio de termofusion en tuberia HDPE DN 250 mm | und | 45 |  | 0
06.02.01.04.18 | Suministro e Instalacion de Union de electrofusion en tub HDPE DN 315 mm | und | 361 |  | 0
06.02.01.04.19 | Transporte a zona sin acceso tubería HDPE DN 200 - 250 | m | 120.76 |  | 0
06.02.01.05 | PRUEBA HIDRAULICA Y DE RESISTENCIA
06.02.01.05.01 | Prueba hidráulica de tubería p/desague DN 160 | m | 863.86 |  | 0
06.02.01.05.02 | Prueba hidráulica de tubería p/desague DN 200 | m | 20681.78 |  | 0
06.02.01.05.03 | Prueba hidráulica de tubería p/desague DN 250 | m | 266.06 |  | 0
06.02.01.05.04 | Prueba hidráulica de tubería p/desague DN 315 | m | 2165.2 |  | 0
06.02.01.05.05 | Prueba de calidad del concreto (prueba a la compresión) | und | 309 |  | 0
06.02.01.05.06 | Prueba de compactacion de suelos (proctor modificado y de control de compactacion - densidad de campo) | und | 480 |  | 0
06.02.01.05.07 | Prueba de alineamiento de tubería enterrada, con método de la luz y espejos, para Tub. DN 160 | m | 863.86 |  | 0
06.02.01.05.08 | Prueba de deflexión - ovalización de tuberías, con método del mandril o de bola, para Tub. DN 160 | m | 863.86 |  | 0
06.02.01.05.09 | Prueba de alineamiento de tubería enterrada, con método de la luz y espejos, para Tub. DN 200 | m | 20681.78 |  | 0
06.02.01.05.10 | Prueba de deflexión - ovalización de tuberías, con método del mandril o de bola, para Tub. DN 200 | m | 20681.78 |  | 0
06.02.01.05.11 | Prueba de alineamiento de tubería enterrada, con método de la luz y espejos, para Tub. DN 250 | m | 266.06 |  | 0
06.02.01.05.12 | Prueba de deflexión - ovalización de tuberías, con método del mandril o de bola, para Tub. DN 250 | m | 266.06 |  | 0
06.02.01.05.13 | Prueba de alineamiento de tubería enterrada, con método de la luz y espejos, para Tub. DN 315 | m | 2165.2 |  | 0
06.02.01.05.14 | Prueba de deflexión - ovalización de tuberías, con método del mandril o de bola, para Tub. DN 300-315mm | m | 2165.2 |  | 0
06.02.01.06 | BUZONES
06.02.01.06.01 | Reconstruccion de Buzoneta I-A t. normal hasta 1,00 m profundidad (encof. exter e inter) C-PV | und | 5 |  | 0
06.02.01.06.02 | Reconstruccion de Buzón I-A t. normal de 1,01 a 1,25 m profundidad (encof. exter e inter) C-PV | und | 22 |  | 0
06.02.01.06.03 | Reconstruccion de Buzón I-A t. normal de 1,26 a 1,50 m profundidad (encof. exter e inter) C-PV | und | 50 |  | 0
06.02.01.06.04 | Reconstruccion de Buzón I-A t. normal de 1,51 a 1,75 m profundidad (encof. exter e inter) C-PV | und | 57 |  | 0
06.02.01.06.05 | Reconstruccion de Buzón I-A t. normal de 1,76 a 2,00 m profundidad (encof. exter e inter) C-PV | und | 86 |  | 0
06.02.01.06.06 | Reconstruccion de Buzón I-A t. normal de 2,01 a 2,50 m profundidad (encof. exter e inter) C-PV | und | 40 |  | 0
06.02.01.06.07 | Reconstrucción de Buzón I-A t. normal de 2,51 a 3,00 m profundidad (encof. exter e inter) C-PV | und | 24 |  | 0
06.02.01.06.08 | Reconstrucción de Buzón I-B t. normal de 3,01 a 3,50 m profundidad (encof. exter e inter) C-PV | und | 6 |  | 0
06.02.01.06.09 | Reconstrucción de Buzón I-B t. normal de 3,51 a 4,00 m profundidad (encof. exter e inter) C-PV | und | 4 |  | 0
06.02.01.06.10 | Reconstruccion de Buzón I-B t. normal de 4,01 a 5,00 m profundidad (encof. exter e inter) C-PV | und | 7 |  | 0
06.02.01.06.11 | Reconstruccion de Buzón I-C t. normal de 5,01 a 6,00 m profundidad (encof. exter e inter) C-PV | und | 4 |  | 0
06.02.01.06.12 | Reconstruccion de Buzón I-A t. rocoso sin explosivos de 1,01 a 1,25 m profundidad (encof. exter e inter) C-PV | und | 2 |  | 0
06.02.01.06.13 | Reconstruccion de Buzón I-A t. rocoso sin explosivos de 1,26 a 1,50 m profundidad (encof. exter e inter) C-PV | und | 4 |  | 0
06.02.01.06.14 | Reconstruccion de Buzón I-A t. rocoso sin explosivos de 1,76 a 2,00 m profundidad (encof. exter e inter) C-PV | und | 1 |  | 0
06.02.01.06.15 | Reconstruccion de Buzón I-A t. rocoso sin explosivos de 2,51 a 3,00 m profundidad (encof. exter e inter) C-PV | und | 4 |  | 0
06.02.01.06.16 | Buzoneta I-A t. normal a máq. hasta 1,00 m profundidad (encof. exter e inter) C-PV | und | 151 |  | 0
06.02.01.06.17 | Buzón I-A t. normal a máq. 1,01 a 1,25 m profundidad (encof. exter e inter) C-PV | und | 8 |  | 0
06.02.01.06.18 | Buzón I-A t. normal a máq. 1,26 a 1,50 m profundidad (encof. exter e inter) C-PV | und | 180 |  | 0
06.02.01.06.19 | Buzón I-A t. normal a máq. 1,51 a 1,75 m profundidad (encof. exter e inter) C-PV | und | 27 |  | 0
06.02.01.06.20 | Buzón I-A t. normal a máq. 1,76 a 2,00 m profundidad (encof. exter e inter) C-PV | und | 41 |  | 0
06.02.01.06.21 | Buzón I-A t. normal a máq. 2,01 a 2,50 m profundidad (encof. exter e inter) C-PV | und | 15 |  | 0
06.02.01.06.22 | Buzón I-A t. normal a máq. 2,51 a 3,00 m profundidad (encof. exter e inter) C-PV | und | 29 |  | 0
06.02.01.06.23 | Buzón I-B t. normal a máq. 3,01 a 3,50 m profundidad (encof. exter e inter) C-PV | und | 8 |  | 0
06.02.01.06.24 | Buzón I-B t. normal a máq. 3,51 a 4,00 m profundidad (encof. exter e inter) C-PV | und | 3 |  | 0
06.02.01.06.25 | Buzón I-B t. normal a máq. 4,01 a 5,00 m profundidad (encof. exter e inter) C-PV | und | 1 |  | 0
06.02.01.06.26 | Buzón I-C t. normal a máq. 5,01 a 6,00 m profundidad (encof. exter e inter) C-PV | und | 1 |  | 0
06.02.01.06.27 | Buzoneta I-A t. rocoso sin explosivos hasta 1,00 m profundidad (encof. exter e inter) C-PV | und | 36 |  | 0
06.02.01.06.28 | Buzón I-A t. rocoso sin explosivos de 1,01 a 1,25 m profundidad (encof. exter e inter) C-PV | und | 2 |  | 0
06.02.01.06.29 | Buzón I-A t. rocoso sin explosivos de 1,26 a 1,50 m profundidad (encof. exter e inter) C-PV | und | 64 |  | 0
06.02.01.06.30 | Buzón I-A t. rocoso sin explosivos de 1,51 a 1,75 m profundidad (encof. exter e inter) C-PV | und | 10 |  | 0
06.02.01.06.31 | Buzón I-A t. rocoso sin explosivos de 1,76 a 2,00 m profundidad (encof. exter e inter) C-PV | und | 19 |  | 0
06.02.01.06.32 | Buzón I-A t. rocoso sin explosivos de 2,01 a 2,50 m profundidad (encof. exter e inter) C-PV | und | 9 |  | 0
06.02.01.06.33 | Buzón I-A t. rocoso sin explosivos de 2,51 a 3,00 m profundidad (encof. exter e inter) C-PV | und | 5 |  | 0
06.02.01.06.34 | Buzón I-B t. rocoso sin explosivos de 3,01 a 3,50 m profundidad (encof. exter e inter) C-PV | und | 1 |  | 0
06.02.01.06.35 | Pasamuro de polietileno para tubería de HDPE de DN 160 mm (Union de tub HDPE 160 a buzon) - Incl. Junta Restricción | und | 378 |  | 0
06.02.01.06.36 | Pasamuro de polietileno para tubería de HDPE de DN 200 mm (Union de tub HDPE 200 a buzon) - Incl. Junta Restricción | und | 1343 |  | 0
06.02.01.06.37 | Pasamuro de polietileno para tubería de HDPE de DN 250 mm (Union de tub HDPE 250 a buzon) - Incl. Junta Restricción | und | 14 |  | 0
06.02.01.06.38 | Pasamuro de polietileno para tubería de HDPE de DN 315 mm (Union de tub HDPE 315 a buzon) - Incl. Junta Restricción | und | 94 |  | 0
06.02.02 | CONEXIONES DOMICILIARIAS DE ALCANTARILLADO
06.02.02.01 | TRABAJOS PRELIMINARES
06.02.02.01.01 | Trazo y replanteo inicial para conexión domiciliaria | und | 2892 |  | 0
06.02.02.01.02 | Replanteo final de la obra para conexión domiciliaria | und | 2892 |  | 0
06.02.02.01.03 | Transporte a zona sin acceso - PVC-U/HDPE , material y desmontaje p/lineal | m | 14922.44 |  | 0
06.02.02.02 | DEMOLICIONES DE PAVIMENTOS Y CAJAS
06.02.02.02.01 | PAVIMENTOS, VEREDAS Y SARDINELES
06.02.02.02.01.01 | Corte+rotura, ED y reposic. de pavimento flexible asfalto caliente de e= 2" | m2 | 7625.65 |  | 0
06.02.02.02.01.02 | Corte+rotura, ED y reposic. de pavimento flexible asfalto caliente de e= 3" | m2 | 401.35 |  | 0
06.02.02.02.01.03 | Corte+rotura, ED y reposic. de pavimento rígido f'c 210 kg/cm2 de e= 6" | m2 | 112.66 |  | 0
06.02.02.02.02 | DEMOLICIONES
06.02.02.02.02.01 | Demolición de caja y tapa en mal estado, de 1,01-1,25m prof., conex. dom. desague (incl. acomodo desmonte p/eliminación) | und | 1368 |  | 0
06.02.02.02.02.02 | Demolición de caja y tapa en mal estado, de 1,26-1,50m prof., conex. dom. desague (incl. acomodo desmonte p/eliminación) | und | 94 |  | 0
06.02.02.02.02.03 | Demolición de caja y tapa en mal estado, de 1,51-1,75m prof., conex. dom. desague (incl. acomodo desmonte p/eliminación) | und | 7 |  | 0
06.02.02.02.02.04 | Eliminación de desmonte proveniente de demolicion de concreto (incl disp. final - material no peligroso) con maq | m3 | 401.21 |  | 0
06.02.02.02.03 | DESMONTAJE DE TUBERIAS
06.02.02.02.03.01 | Desmontaje, retiro y eliminación de tubería PVC DN 100 - 160 mm | m | 7597.99 |  | 0
06.02.02.03 | MOVIMIENTO DE TIERRAS
06.02.02.03.01 | Excav. zanja (pulso) p/tub. terr-normal DN 100 - 150 de 0,60 m a 1,00 m prof. | m | 65.25 |  | 0
06.02.02.03.02 | Excav. zanja (pulso) p/tub. terr-normal DN 100 - 150 de 1,01 m a 1,25 m prof. | m | 10137.1 |  | 0
06.02.02.03.03 | Excav. zanja (pulso) p/tub. t-semirocoso DN 100 - 150 de 0,60 m a 1,00 m prof. | m | 69.39 |  | 0
06.02.02.03.04 | Excav. zanja (pulso) p/tub. t-semirocoso DN 100 - 150 de 1,01 m a 1,25 m prof. | m | 784.22 |  | 0
06.02.02.03.05 | Excavación zanja (s/exp) p/tub. t-rocoso DN 100 - 150 de 0,60 m a 1,00 m prof. | m | 56.44 |  | 0
06.02.02.03.06 | Excavación zanja (s/exp) p/tub. t-rocoso DN 100 - 150 de 1,01 m a 1,25 m prof. | m | 2299.28 |  | 0
06.02.02.03.07 | Refine y nivel de zanja terr-normal para tub. DN 100 - 150 para toda profund. | m | 10202.35 |  | 0
06.02.02.03.08 | Refine y nivel de zanja t-semirocoso p/ tub. DN 100 - 150 para toda profund. | m | 853.61 |  | 0
06.02.02.03.09 | Refine y nivel de zanja terr-rocoso p/ tub. DN 100 - 150 para toda profund. | m | 2355.72 |  | 0
06.02.02.03.10 | Relleno comp.zanja(pulso) p/tub t-normal DN 100 - 150 de 0,60 m a 1,00 m prof. | m | 65.25 |  | 0
06.02.02.03.11 | Relleno comp.zanja(pulso) p/tub t-normal DN 100 - 150 de 1,01 m a 1,25 m prof. | m | 10137.1 |  | 0
06.02.02.03.12 | Relleno comp.zanja(pul) p/tub t-semiroca DN 100 - 150 de 0,60 m a 1,00 m prof. | m | 69.39 |  | 0
06.02.02.03.13 | Relleno comp.zanja(pul) p/tub t-semiroca DN 100 - 150 de 1,01 m a 1,25 m prof. | m | 784.22 |  | 0
06.02.02.03.14 | Relleno comp.zanja(pulso)p/tub t-rocoso DN 100 - 150 de 0,60 m a 1,00 m prof. | m | 56.44 |  | 0
06.02.02.03.15 | Relleno comp.zanja(pulso)p/tub t-rocoso DN 100 - 150 de 1,01 m a 1,25 m prof. | m | 2299.28 |  | 0
06.02.02.03.16 | Elimin. desmonte(carg+v) t-normal p/tub. DN 100 - 150 para toda prof. | m | 10202.35 |  | 0
06.02.02.03.17 | Elimin. desmonte(c+v) t-semiroca p/tub. DN 100 - 150 para toda prof. | m | 853.61 |  | 0
06.02.02.03.18 | Elimin. desmonte(carg+v) t-rocoso p/tub DN 100 - 150 de 0,60 m a 1,00 m | m | 56.44 |  | 0
06.02.02.03.19 | Elimin. desmonte(carg+v) t-rocoso p/tub DN 100 - 150 de 1,01 m a 1,25 m | m | 2299.28 |  | 0
06.02.02.03.20 | Material de préstamo seleccionado para reemplazo s/esp. tecnicas y planos | m3 | 1158.34 |  | 0
06.02.02.03.21 | Acarreo de material de prestamo seleccionado en zona sin acceso vehicular | m3 | 1158.34 |  | 0
06.02.02.03.22 | Acarreo desmonte (pulso) en terreno semirocoso en zona aledaña | m3 | 402.2 |  | 0
06.02.02.03.23 | Acarreo desmonte (pulso) en terreno rocoso en zona aledaña | m3 | 547.41 |  | 0
06.02.02.03.24 | Eliminación de desmonte en terreno semirocoso con maquinaria (Incluye disposición final) | m3 | 402.2 |  | 0
06.02.02.03.25 | Eliminación de desmonte en terreno rocoso con maquinaria (Incluye pago por disposición final a centro autorizado) | m3 | 547.41 |  | 0
06.02.02.03.26 | Sobre excavacion de zanja en terreno normal por material contaminado según EMS | m3 | 1300.88 |  | 0
06.02.02.03.27 | Sobre excavacion de zanja en terreno semirocoso por material contaminado según EMS | m3 | 21.46 |  | 0
06.02.02.03.28 | Sobre excavacion de zanja en terreno rocoso por material contaminado según EMS | m3 | 31.77 |  | 0
06.02.02.03.29 | Provisión de material de préstamo seleccionado para reemplazo de material de contaminado | m3 | 1354.11 |  | 0
06.02.02.03.30 | Eliminación de desmonte proveniente de material contaminado (incl disp. final - material peligroso) | m3 | 1354.11 |  | 0
06.02.02.04 | SUMINISTRO E INSTALACION DE ELEMENTOS PARA CONEXION DOMICILIARIA
06.02.02.04.01 | Suministro e instalacion de tuberias y accesorios Conexion Tipo AI | und | 12 |  | 0
06.02.02.04.02 | Suministro e instalacion de tuberias y accesorios Conexion Tipo AII | und | 2816 |  | 0
06.02.02.04.03 | Suministro e instalacion de tuberias y accesorios Conexion Tipo BI | und | 19 |  | 0
06.02.02.04.04 | Suministro e instalacion de tuberias y accesorios Conexion Tipo BII | und | 45 |  | 0
06.02.02.04.05 | Suministro de elemento de empotramiento en tubería de HDPE DN 160 a 160 | und | 3 |  | 0
06.02.02.04.06 | Suministro de elemento de empotramiento en tubería de HDPE DN 160 a 200 | und | 2624 |  | 0
06.02.02.04.07 | Suministro de elemento de empotramiento en tubería de PVC-U DN 150 a 200 | und | 64 |  | 0
06.02.02.04.08 | Suministro de elemento de empotramiento en tubería de HDPE DN 160 a 250 | und | 34 |  | 0
06.02.02.04.09 | Suministro de elemento de empotramiento en tubería de HDPE DN 160 a 315 | und | 167 |  | 0
06.02.02.04.10 | Instalación de elemento de empotramiento para tubería HDPE DN 160 a 160 | und | 3 |  | 0
06.02.02.04.11 | Instalación de elemento de empotramiento para tubería HDPE DN 160 a 200 | und | 2624 |  | 0
06.02.02.04.12 | Instalación de elemento de empotramiento de tubería PVC-U DN 160 a 200 | und | 64 |  | 0
06.02.02.04.13 | Instalación de elemento de empotramiento para tubería HDPE DN 160 a 250 | und | 34 |  | 0
06.02.02.04.14 | Instalación de elemento de empotramiento para tubería HDPE DN 160 a 315 | und | 167 |  | 0
06.02.02.05 | CAJAS
06.02.02.05.01 | Construcción de losa de concreto f'c 175 kg/cm2 de 1 x 1 x 0,10 m (cemento PV) | und | 2892 |  | 0
06.02.02.05.02 | Suministro de caja de concreto simple y tapa concreto armado de 0,30 m x 0,60 m | und | 2892 |  | 0
06.02.02.05.03 | Instalación de caja y tapa de registro de 0,30 m x 0,60 m en terreno normal | und | 2088 |  | 0
06.02.02.05.04 | Instalación de caja y tapa de registro de 0,30 m x 0,60 m en terreno semirocoso | und | 204 |  | 0
06.02.02.05.05 | Instalación de caja y tapa de registro de 0,30 m x 0,60 m en terreno rocoso | und | 600 |  | 0
06.02.02.05.06 | Transporte a zona sin acceso de caja, marco + tapa, elemento empotr para conex. domic. de desagüe | und | 2892 |  | 0
06.02.02.06 | PRUEBAS
06.02.02.06.01 | Prueba hidráulica de tubería p/desague DN 160 | m | 14922.44 |  | 0
06.02.02.06.02 | Pruebas de compactación de suelos (proctor modificado y de control de compactación - densidad de campo) | und | 299 |  | 0
06.03 | AREA DE DRENAJE B
06.03.01 | REDES SECUNDARIAS DE ALCANTARILLADO
06.03.01.01 | TRABAJOS PRELIMINARES
06.03.01.01.01 | Trazo y replanteo inicial del proyecto, para líneas-redes con estación total | km | 4.5 |  | 0
06.03.01.01.02 | Replanteo final de la obra, para líneas redes con estación total | km | 4.5 |  | 0
06.03.01.01.03 | Proteccion de redes existentes de agua potable | und | 4 |  | 0
06.03.01.01.04 | Proteccion de cable eléctrico de baja tensión | und | 3 |  | 0
06.03.01.01.05 | Proteccion de postes para alumbrado - telefono | und | 1 |  | 0
06.03.01.01.06 | Proteccion de redes de gas | und | 3 |  | 0
06.03.01.01.07 | Desvío de aguas servidas incl. bombeo y alquiler de tubo p/mantenim. servicio DN 200-250 mm | m | 1721.76 |  | 0
06.03.01.02 | DEMOLICIONES DE PAVIMENTOS Y BUZONES
06.03.01.02.01 | PAVIMENTOS, VEREDAS Y SARDINELES
06.03.01.02.01.01 | Corte+rotura, ED y reposic. de pavimento flexible asfalto caliente de e= 2" | m2 | 1556.71 |  | 0
06.03.01.02.01.02 | Corte+rotura, ED y reposic. de pavimento rígido f'c 210 kg/cm2 de e= 6" | m2 | 306.56 |  | 0
06.03.01.02.02 | DEMOLICION DE BUZONES
06.03.01.02.02.01 | Demolición de buzón de mal estado, de 1,01 a 1,25 m de profundidad (incl. acomodo y eliminacion de desmonte) | und | 9 |  | 0
06.03.01.02.02.02 | Demolición de buzón de mal estado, de 1,26 a 1,50 m de profundidad (incl. acomodo y eliminacion de desmonte) | und | 18 |  | 0
06.03.01.02.02.03 | Demolición de buzón de mal estado, de 1,51 a 1,75 m de profundidad (incl. acomodo y eliminacion de desmonte) | und | 17 |  | 0
06.03.01.02.02.04 | Demolición de buzón de mal estado, de 1,76 a 2,00 m de profundidad (incl. acomodo y eliminacion de desmonte) | und | 12 |  | 0
06.03.01.02.02.05 | Demolición de buzón de mal estado, de 2,01 a 2,50 m de profundidad (incl. acomodo y eliminacion de desmonte) | und | 5 |  | 0
06.03.01.02.02.06 | Demolición de buzón de mal estado, de 2,51 a 3,00 m de profundidad (incl. acomodo y eliminacion de desmonte) | und | 1 |  | 0
06.03.01.02.02.07 | Demolición de buzón de mal estado, de 3,01 a 3,50 m de profundidad (incl. acomodo y eliminacion de desmonte) | und | 3 |  | 0
06.03.01.02.03 | DESMONTAJE DE TUBERIAS
06.03.01.02.03.01 | Desmontaje, retiro y eliminación de tubería PVC DN 200 - 250 mm | m | 1721.76 |  | 0
06.03.01.03 | MOVIMIENTO DE TIERRAS
06.03.01.03.01 | EXCAVACION
06.03.01.03.01.01 | Excavac. zanja (máq.) p/tub. terr-normal DN 100 - 150 de 0,60 m a 1,00 m prof | m | 39.15 |  | 0
06.03.01.03.01.02 | Excavac. zanja (máq.) p/tub. terr-normal DN 100 - 150 de 1,01 m a 1,25 m prof. | m | 9.78 |  | 0
06.03.01.03.01.03 | Excavac. zanja (máq.) p/tub. terr-normal DN 200 - 250 de 1,01 m a 1,25 m prof. | m | 155.6 |  | 0
06.03.01.03.01.04 | Excavac. zanja (máq.) p/tub. terr-normal DN 200 - 250 de 1,26 m a 1,50 m prof. | m | 1407.76 |  | 0
06.03.01.03.01.05 | Excavac. zanja (máq.) p/tub. terr-normal DN 200 - 250 de 1,51 m a 1,75 m prof. | m | 1097 |  | 0
06.03.01.03.01.06 | Excavac. zanja (máq.) p/tub. terr-normal DN 200 - 250 de 1,76 m a 2,00 m prof. | m | 478.72 |  | 0
06.03.01.03.01.07 | Excavac. zanja (máq.) p/tub. terr-normal DN 200 - 250 de 2,01 m a 2,50 m prof. | m | 386.88 |  | 0
06.03.01.03.01.08 | Excavac. zanja (máq.) p/tub. terr-normal DN 200 - 250 de 2,51 m a 3,00 m prof. | m | 85.35 |  | 0
06.03.01.03.01.09 | Excavac. zanja (máq.) p/tub. terr-normal DN 200 - 250 de 3,01 m a 3,50 m prof. | m | 82.52 |  | 0
06.03.01.03.01.10 | Excavac. zanja (máq.) p/tub. terr-normal DN 200 - 250 de 3,51 m a 4,00 m prof. | m | 36.39 |  | 0
06.03.01.03.01.11 | Excavac. zanja (máq.) p/tub. terr-normal DN 200 - 250 de 5,01 m a 6,00 m prof. | m | 176.02 |  | 0
06.03.01.03.01.12 | Excavac. zanja (máq.) p/tub. terr-normal DN 200 - 250 de 6,01 m a 7,00 m prof. | m | 58.89 |  | 0
06.03.01.03.01.13 | Excavac. zanja (máq.) p/tub. terr-normal DN 200 - 250 de 7,01 m a 8,00 m prof. | m | 166.68 |  | 0
06.03.01.03.01.14 | Excavación zanja (s/exp) p/tub. t-rocoso DN 100 - 150 de 0,60 m a 1,00 m prof. | m | 25.56 |  | 0
06.03.01.03.01.15 | Excavación zanja (s/exp) p/tub. t-rocoso DN 100 - 150 de 1,26 m a 1,50 m prof. | m | 3.42 |  | 0
06.03.01.03.01.16 | Excavación zanja (s/exp) p/tub. t-rocoso DN 200 - 250 de 1,26 m a 1,50 m prof. | m | 223.42 |  | 0
06.03.01.03.02 | ENTIBADOS
06.03.01.03.02.01 | Entibado metálico ambas caras, tipo cajón (Box), de zanjas de 1.51 a 1.75 m de prof. (Incl. Instalación, mantenimiento y retiro) | m | 1097 |  | 0
06.03.01.03.02.02 | Entibado metálico ambas caras, tipo cajón (Box), de zanjas de 1.76 a 2.00 m de prof. (Incl. Instalación, mantenimiento y retiro) | m | 478.72 |  | 0
06.03.01.03.02.03 | Entibado metálico ambas caras, tipo cajón (Box), de zanjas de 2.01 a 2.50 m de prof. (Incl. Instalación, mantenimiento y retiro) | m | 386.88 |  | 0
06.03.01.03.02.04 | Entibado metálico ambas caras, tipo cajón (Box), de zanjas de 2.51 a 3.00 m de prof. (Incl. Instalación, mantenimiento y retiro) | m | 85.35 |  | 0
06.03.01.03.02.05 | Entibado metálico ambas caras, tipo cajón (Box), de zanjas de 3.01 a 3.50 m de prof. (Incl. Instalación, mantenimiento y retiro) | m | 82.52 |  | 0
06.03.01.03.02.06 | Entibado metálico ambas caras, tipo cajón (Box), de zanjas de 3.51 a 4.00 m de prof. (Incl. Instalación, mantenimiento y retiro) | m | 36.39 |  | 0
06.03.01.03.02.07 | Entibado metálico ambas caras, tipo cajón (Box), de zanjas de 5.01 a 6.00 m de prof. (Incl. Instalación, mantenimiento y retiro) | m | 176.02 |  | 0
06.03.01.03.02.08 | Entibado metálico ambas caras , tipo cajón (Box), de zanjas de 6.01 a 7.00 m de prof. (Incl. Instalación, mantenimiento y retiro) | m | 58.89 |  | 0
06.03.01.03.02.09 | Entibado metálico ambas caras, tipo cajón (Box), de zanjas de 7.01 a 8.00 m de prof. (Incl. Instalación, mantenimiento y retiro) | m | 166.68 |  | 0
06.03.01.03.03 | REFINE DE ZANJAS
06.03.01.03.03.01 | Refine y nivel de zanja terr-normal para tub. DN 100 - 150 para toda profund. | m | 48.93 |  | 0
06.03.01.03.03.02 | Refine y nivel de zanja terr-normal para tub. DN 200 - 250 para toda profund. | m | 4131.81 |  | 0
06.03.01.03.03.03 | Refine y nivel de zanja terr-rocoso p/ tub. DN 100 - 150 para toda profund. | m | 28.98 |  | 0
06.03.01.03.03.04 | Refine y nivel de zanja terr-rocoso p/ tub. DN 200 - 250 para toda profund. | m | 223.42 |  | 0
06.03.01.03.04 | RELLENO DE ZANJA
06.03.01.03.04.01 | Relleno comp.zanja(pulso) p/tub t-normal DN 100 - 150 de 0,60 m a 1,00 m prof. | m | 39.15 |  | 0
06.03.01.03.04.02 | Relleno comp.zanja(pulso) p/tub t-normal DN 100 - 150 de 1,01 m a 1,25 m prof. | m | 9.78 |  | 0
06.03.01.03.04.03 | Relleno comp.zanja(pulso) p/tub t-normal DN 200 - 250 de 1,01 m a 1,25 m prof. | m | 155.6 |  | 0
06.03.01.03.04.04 | Relleno comp.zanja(pulso) p/tub t-normal DN 200 - 250 de 1,26 m a 1,50 m prof. | m | 1407.76 |  | 0
06.03.01.03.04.05 | Relleno comp.zanja(pulso) p/tub t-normal DN 200 - 250 de 1,51 m a 1,75 m prof. | m | 1097 |  | 0
06.03.01.03.04.06 | Relleno comp.zanja(pulso) p/tub t-normal DN 200 - 250 de 1,76 m a 2,00 m prof. | m | 478.72 |  | 0
06.03.01.03.04.07 | Relleno comp.zanja(pulso) p/tub t-normal DN 200 - 250 de 2,01 m a 2,50 m prof. | m | 386.88 |  | 0
06.03.01.03.04.08 | Relleno comp.zanja(pulso) p/tub t-normal DN 200 - 250 de 2,51 m a 3,00 m prof. | m | 85.35 |  | 0
06.03.01.03.04.09 | Relleno comp.zanja(pulso) p/tub t-normal DN 200 - 250 de 3,01 m a 3,50 m prof. | m | 82.52 |  | 0
06.03.01.03.04.10 | Relleno comp.zanja(pulso) p/tub t-normal DN 200 - 250 de 3,51 m a 4,00 m prof. | m | 36.39 |  | 0
06.03.01.03.04.11 | Relleno comp.zanja(pulso) p/tub t-normal DN 200 - 250 de 5,01 m a 6,00 m prof. | m | 176.02 |  | 0
06.03.01.03.04.12 | Relleno comp.zanja(pulso) p/tub t-normal DN 200 - 250 de 6,01 m a 7,00 m prof. | m | 58.89 |  | 0
06.03.01.03.04.13 | Relleno comp.zanja(pulso) p/tub t-normal DN 200 - 250 de 7,01 m a 8,00 m prof. | m | 166.68 |  | 0
06.03.01.03.04.14 | Relleno comp.zanja(pulso)p/tub t-rocoso DN 100 - 150 de 0,60 m a 1,00 m prof. | m | 25.56 |  | 0
06.03.01.03.04.15 | Relleno comp.zanja(pulso)p/tub t-rocoso DN 100 - 150 de 1,26 m a 1,50 m prof. | m | 3.42 |  | 0
06.03.01.03.04.16 | Relleno comp.zanja(pulso)p/tub t-rocoso DN 200 - 250 de 1,26 m a 1,50 m prof. | m | 223.42 |  | 0
06.03.01.03.05 | ELIMINACION
06.03.01.03.05.01 | Elimin. desmonte(carg+v) t-normal p/tub. DN 100 - 150 para toda prof. | m | 48.93 |  | 0
06.03.01.03.05.02 | Elimin. desmonte(carg+v) t-normal p/tub. DN 200 - 250 para toda prof. | m | 4131.81 |  | 0
06.03.01.03.05.03 | Elimin. desmonte(carg+v) t-rocoso p/tub DN 100 - 150 de 0,60 m a 1,00 m | m | 25.56 |  | 0
06.03.01.03.05.04 | Elimin. desmonte(carg+v) t-rocoso p/tub DN 100 - 150 de 1,26 m a 1,50 m | m | 3.42 |  | 0
06.03.01.03.05.05 | Elimin. desmonte(carg+v) t-rocoso p/tub DN 200 - 250 de 1,26 m a 1,50 m | m | 223.42 |  | 0
06.03.01.03.05.06 | Material de préstamo seleccionado para reemplazo s/esp. tecnicas y planos | m3 | 100.56 |  | 0
06.03.01.03.05.07 | Eliminación de desmonte en terreno rocoso con maquinaria (Incluye pago por disposición final a centro autorizado) | m3 | 60.07 |  | 0
06.03.01.03.05.08 | Sobre excavacion de zanja en terreno normal por material contaminado según EMS | m3 | 344.93 |  | 0
06.03.01.03.05.09 | Provisión de material de préstamo seleccionado para reemplazo de material de contaminado | m3 | 344.93 |  | 0
06.03.01.03.05.10 | Eliminación de desmonte proveniente de material contaminado (incl disp. final - material peligroso) | m3 | 344.93 |  | 0
06.03.01.04 | SUMINISTRO E INSTALACION DE TUBERIAS
06.03.01.04.01 | Suministro de tuberia HDPE ISO 8772, SDR 33, SN-2 de DN 160 mm ( incl. desperd.) | m | 83.94 |  | 0
06.03.01.04.02 | Suministro de tuberia HDPE ISO 8772, SDR 33, SN-2 de DN 200 mm ( incl. desperd.) | m | 3860.89 |  | 0
06.03.01.04.03 | Suministro de tuberia HDPE ISO 8772, SDR 26, SN-4 de DN 200 mm ( incl. desperd.) | m | 120.79 |  | 0
06.03.01.04.04 | Suministro de tuberia HDPE ISO 8772, SDR 21, SN-8 de DN 200 mm (incl. desperd.) | m | 404.18 |  | 0
06.03.01.04.05 | Suministro de tuberia HDPE ISO 8772, SDR 33, SN-2 de DN 250 mm ( incl. desperd.) | m | 33.66 |  | 0
06.03.01.04.06 | Instalación tuberia HDPE NTP-ISO 8772:2009 SN-2 DN 160mm incluye prueba hidráulica | m | 83.94 |  | 0
06.03.01.04.07 | Instalacion tuberia HDPE NTP-ISO 8772-2009 SN-2 DN 200mm incluye prueba hidraulica | m | 3860.89 |  | 0
06.03.01.04.08 | Instalacion tuberia HDPE NTP-ISO 8772-2009 SN-4 DN 200mm incluye prueba hidraulica | m | 120.79 |  | 0
06.03.01.04.09 | Instalación tuberia HDPE NTP-ISO 8772:2009 SN-8 DN 200mm incluye prueba hidráulica | m | 404.18 |  | 0
06.03.01.04.10 | Instalacion Tuberia HDPE NTP-ISO 8772-2009 SN-2 DN 250mm incluye prueba hidraulica | m | 33.66 |  | 0
06.03.01.04.11 | Servicio de termofusion en tuberia HDPE DN 160 mm | und | 14 |  | 0
06.03.01.04.12 | Servicio de termofusion en tuberia HDPE DN 200 mm | und | 731 |  | 0
06.03.01.04.13 | Servicio de termofusion en tuberia HDPE DN 250 mm | und | 6 |  | 0
06.03.01.05 | CONSTRUCCION DE TUNNEL LINER DN:1200mm Y L=35m
06.03.01.05.01 | TRABAJOS PRELIMINARES
06.03.01.05.01.01 | Localizacion y replanteo topografico durante el cruce (topografico, cadenero, estacion total, nivel, etc.) | día | 30 |  | 0
06.03.01.05.02 | DOS POZO LINER CIRCULAR CENTRAL D=3.0m Y P=8.0m
06.03.01.05.02.01 | Corte y rotura de concreto rígido y/o flexible | m2 | 14.14 |  | 0
06.03.01.05.02.02 | Suministro Estructuras Tunnel Circular Multiplate DN=3.0m y E=4.0 mm | m | 16 |  | 0
06.03.01.05.02.03 | Construccion de Pozo Liner Vertical de DN=5.0m en terreno normal (Excavacion, nivelacion, perfilado e instalacion de estructuras Pozo Liner) | m | 16 |  | 0
06.03.01.05.02.04 | Eliminación de desmonte en terreno normal con maquinaria (incluye disposicion final) | m3 | 70.69 |  | 0
06.03.01.05.02.05 | Suministro de concreto fluido f´c=175kg/cm2 para relleno de la sobre excavacion del suelo y el pozo liner e=0.15m | m3 | 22.62 |  | 0
06.03.01.05.02.06 | Inyeccion de concreto fluido f´c=175kg/cm2 (bomba + mano de obra) | m3 | 22.62 |  | 0
06.03.01.05.02.07 | Escalera metálica tipo gato con jaula de proteccion para ascenso y descenso del personal Escalera metálica tipo gato con jaula de proteccion para ascenso y descenso del personal | m | 8 |  | 0
06.03.01.05.02.08 | Sistema con freno retractil para escalera como seguridad del personal al ascender y descender al tunnel | und | 1 |  | 0
06.03.01.05.02.09 | Proteccion perimetral del pozo con estructuras Tunnel circular multiplate DN=5.0m y E=4.0mm | m | 1 |  | 0
06.03.01.05.03 | DOS POZO LINER CIRCULAR CENTRAL D=3.0m Y P=8.10m
06.03.01.05.03.01 | Corte y rotura de concreto rígido y/o flexible | m2 | 14.14 |  | 0
06.03.01.05.03.02 | Suministro Estructuras Tunnel Circular Multiplate DN=3.0m y E=4.0 mm | m | 12 |  | 0
06.03.01.05.03.03 | Construccion de Pozo Liner Vertical de DN=5.0m en terreno normal (Excavacion, nivelacion, perfilado e instalacion de estructuras Pozo Liner) | m | 12 |  | 0
06.03.01.05.03.04 | Eliminación de desmonte en terreno normal con maquinaria (incluye disposicion final) | m3 | 53.01 |  | 0
06.03.01.05.03.05 | Suministro de concreto fluido f´c=175kg/cm2 para relleno de la sobre excavacion del suelo y el pozo liner e=0.15m | m3 | 16.96 |  | 0
06.03.01.05.03.06 | Inyeccion de concreto fluido f´c=175kg/cm2 (bomba + mano de obra) | m3 | 16.96 |  | 0
06.03.01.05.03.07 | Escalera metálica tipo gato con jaula de proteccion para ascenso y descenso del personal Escalera metálica tipo gato con jaula de proteccion para ascenso y descenso del personal | m | 6 |  | 0
06.03.01.05.03.08 | Sistema con freno retractil para escalera como seguridad del personal al ascender y descender al tunnel | und | 1 |  | 0
06.03.01.05.03.09 | Proteccion perimetral del pozo con estructuras Tunnel circular multiplate DN=5.0m y E=4.0mm | m | 1 |  | 0
06.03.01.05.04 | TUNEL LINER (DN = 1200mm, L=35m)
06.03.01.05.04.01 | Suministro de estructuras de Tunnel Circular Multiplate DN=1200mm y E=3.0m | m | 35 |  | 0
06.03.01.05.04.02 | Construccion de Tunnel Liner de DN=1200mm en terreno normal (Excavacion, nivelacion, perfilado, retiro de material e instalacion de estructuras Tunnel Liner) | m | 35 |  | 0
06.03.01.05.04.03 | Eliminación de desmonte en terreno normal con maquinaria (incluye disposicion final) | m3 | 49.48 |  | 0
06.03.01.05.04.04 | Suministro mortero bentonitico para relleno sobre excavacion de suelo y el tunnel liner - e=0.15m | m3 | 19.79 |  | 0
06.03.01.05.04.05 | Inyeccion de mortero bentonitico (bomba + mano de obra) | m3 | 19.79 |  | 0
06.03.01.05.04.06 | Suministro e instalacion de sistema de ventilacion (incluye diseño) | m | 35 |  | 0
06.03.01.05.04.07 | Suministro e instalacion de sistema de iluminacion (incluye grupo electrogeno y combustible) | m | 35 |  | 0
06.03.01.05.05 | INSTALACION DE TUBERIA PEAD DN 200MM
06.03.01.05.05.01 | Fabricación de Soporte ASTM A36 + 04 und Garruchas hierro fundido - 2 soportes por tubo | und | 12 |  | 0
06.03.01.05.05.02 | Winche horizontal de arrastre para halado de tubería dentro del tunel | día | 3 |  | 0
06.03.01.05.05.03 | Suministro de rieles metalicos | m | 35 |  | 0
06.03.01.05.05.04 | Instalación de tuberia en tramos dentro del tunnel liner | m | 35 |  | 0
06.03.01.05.06 | OBRAS FINALES
06.03.01.05.06.01 | Suministro e inyeccion de mortero fc=10kg/cm2 para fijacion de tuberia dentro del tunnel liner | m3 | 37.11 |  | 0
06.03.01.05.06.02 | Prueba Hidrostatica | m | 35 |  | 0
06.03.01.06 | PRUEBA HIDRAULICA Y DE RESISTENCIA
06.03.01.06.01 | Prueba hidráulica de tubería p/desague DN 160 | m | 83.94 |  | 0
06.03.01.06.02 | Prueba hidráulica de tubería p/desague DN 200 | m | 4385.86 |  | 0
06.03.01.06.03 | Prueba hidráulica de tubería p/desague DN 250 | m | 33.66 |  | 0
06.03.01.06.04 | Prueba de calidad del concreto (prueba a la compresión) | und | 111 |  | 0
06.03.01.06.05 | Prueba de compactacion de suelos (proctor modificado y de control de compactacion - densidad de campo) | und | 90 |  | 0
06.03.01.06.06 | Prueba de alineamiento de tubería enterrada, con método de la luz y espejos, para Tub. DN 160 | m | 83.94 |  | 0
06.03.01.06.07 | Prueba de deflexión - ovalización de tuberías, con método del mandril o de bola, para Tub. DN 160 | m | 83.94 |  | 0
06.03.01.06.08 | Prueba de alineamiento de tubería enterrada, con método de la luz y espejos, para Tub. DN 200 | m | 4385.86 |  | 0
06.03.01.06.09 | Prueba de deflexión - ovalización de tuberías, con método del mandril o de bola, para Tub. DN 200 | m | 4385.86 |  | 0
06.03.01.06.10 | Prueba de alineamiento de tubería enterrada, con método de la luz y espejos, para Tub. DN 250 | m | 33.66 |  | 0
06.03.01.06.11 | Prueba de deflexión - ovalización de tuberías, con método del mandril o de bola, para Tub. DN 250 | m | 33.66 |  | 0
06.03.01.07 | BUZONES
06.03.01.07.01 | Reconstruccion de Buzón I-A t. normal de 1,01 a 1,25 m profundidad (encof. exter e inter) C-PV | und | 9 |  | 0
06.03.01.07.02 | Reconstruccion de Buzón I-A t. normal de 1,26 a 1,50 m profundidad (encof. exter e inter) C-PV | und | 16 |  | 0
06.03.01.07.03 | Reconstruccion de Buzón I-A t. normal de 1,51 a 1,75 m profundidad (encof. exter e inter) C-PV | und | 17 |  | 0
06.03.01.07.04 | Reconstruccion de Buzón I-A t. normal de 1,76 a 2,00 m profundidad (encof. exter e inter) C-PV | und | 12 |  | 0
06.03.01.07.05 | Reconstruccion de Buzón I-A t. normal de 2,01 a 2,50 m profundidad (encof. exter e inter) C-PV | und | 5 |  | 0
06.03.01.07.06 | Reconstrucción de Buzón I-A t. normal de 2,51 a 3,00 m profundidad (encof. exter e inter) C-PV | und | 1 |  | 0
06.03.01.07.07 | Reconstrucción de Buzón I-B t. normal de 3,01 a 3,50 m profundidad (encof. exter e inter) C-PV | und | 3 |  | 0
06.03.01.07.08 | Reconstruccion de Buzón I-A t. rocoso sin explosivos de 1,26 a 1,50 m profundidad (encof. exter e inter) C-PV | und | 2 |  | 0
06.03.01.07.09 | Buzoneta I-A t. normal a máq. hasta 1,00 m profundidad (encof. exter e inter) C-PV | und | 9 |  | 0
06.03.01.07.10 | Buzón I-A t. normal a máq. 1,01 a 1,25 m profundidad (encof. exter e inter) C-PV | und | 2 |  | 0
06.03.01.07.11 | Buzón I-A t. normal a máq. 1,26 a 1,50 m profundidad (encof. exter e inter) C-PV | und | 56 |  | 0
06.03.01.07.12 | Buzón I-A t. normal a máq. 1,51 a 1,75 m profundidad (encof. exter e inter) C-PV | und | 10 |  | 0
06.03.01.07.13 | Buzón I-A t. normal a máq. 1,76 a 2,00 m profundidad (encof. exter e inter) C-PV | und | 9 |  | 0
06.03.01.07.14 | Buzón I-A t. normal a máq. 2,01 a 2,50 m profundidad (encof. exter e inter) C-PV | und | 5 |  | 0
06.03.01.07.15 | Buzón I-A t. normal a máq. 2,51 a 3,00 m profundidad (encof. exter e inter) C-PV | und | 6 |  | 0
06.03.01.07.16 | Buzón I-B t. normal a máq. 3,01 a 3,50 m profundidad (encof. exter e inter) C-PV | und | 2 |  | 0
06.03.01.07.17 | Buzón I-B t. normal a máq. 4,01 a 5,00 m profundidad (encof. exter e inter) C-PV | und | 1 |  | 0
06.03.01.07.18 | Buzón I-C t. normal a máq. 5,01 a 6,00 m profundidad (encof. exter e inter) C-PV | und | 1 |  | 0
06.03.01.07.19 | Buzón I-C t. normal a máq. 6,01 a 7,00 m profundidad (encof. exter e inter) C-PV | und | 1 |  | 0
06.03.01.07.20 | Buzón I-C t. normal a máq. 7,01 a 8,00 m profundidad (encof. exter e inter) C-PV | und | 3 |  | 0
06.03.01.07.21 | Buzón I-C t. normal a máq. 8,01 a 9,00 m profundidad (encof. exter e inter) C-PV | und | 1 |  | 0
06.03.01.07.22 | Buzoneta I-A t. rocoso sin explosivos hasta 1,00 m profundidad (encof. exter e inter) C-PV | und | 5 |  | 0
06.03.01.07.23 | Buzón I-A t. rocoso sin explosivos de 1,26 a 1,50 m profundidad (encof. exter e inter) C-PV | und | 15 |  | 0
06.03.01.07.24 | Buzón I-A t. rocoso sin explosivos de 1,76 a 2,00 m profundidad (encof. exter e inter) C-PV | und | 1 |  | 0
06.03.01.07.25 | Pasamuro de polietileno para tubería de HDPE de DN 160 mm (Union de tub HDPE 160 a buzon) - Incl. Junta Restricción | und | 28 |  | 0
06.03.01.07.26 | Pasamuro de polietileno para tubería de HDPE de DN 200 mm (Union de tub HDPE 200 a buzon) - Incl. Junta Restricción | und | 332 |  | 0
06.03.01.07.27 | Pasamuro de polietileno para tubería de HDPE de DN 250 mm (Union de tub HDPE 250 a buzon) - Incl. Junta Restricción | und | 2 |  | 0
06.03.02 | CONEXIONES DOMICILIARIAS DE ALCANTARILLADO
06.03.02.01 | TRABAJOS PRELIMINARES
06.03.02.01.01 | Trazo y replanteo inicial para conexión domiciliaria | und | 473 |  | 0
06.03.02.01.02 | Replanteo final de la obra para conexión domiciliaria | und | 473 |  | 0
06.03.02.01.03 | Transporte a zona sin acceso - PVC-U/HDPE , material y desmontaje p/lineal | m | 2163.77 |  | 0
06.03.02.02 | CONEXIONES DOMICILIARIAS CONVENCIONAL
06.03.02.02.01 | DEMOLICIONES DE PAVIMENTOS Y CAJAS
06.03.02.02.01.01 | PAVIMENTOS, VEREDAS Y SARDINELES
06.03.02.02.01.01.01 | Corte+rotura, ED y reposic. de pavimento flexible asfalto caliente de e= 2" | m2 | 929.23 |  | 0
06.03.02.02.01.01.02 | Corte+rotura, ED y reposic. de pavimento rígido f'c 210 kg/cm2 de e= 6" | m2 | 261.58 |  | 0
06.03.02.02.01.02 | DEMOLICIONES
06.03.02.02.01.02.01 | Demolición de caja y tapa en mal estado, de 1,01-1,25m prof., conex. dom. desague (incl. acomodo desmonte p/eliminación) | und | 239 |  | 0
06.03.02.02.01.02.02 | Demolición de caja y tapa en mal estado, de 1,51-1,75m prof., conex. dom. desague (incl. acomodo desmonte p/eliminación) | und | 2 |  | 0
06.03.02.02.01.02.03 | Eliminación de desmonte proveniente de demolicion de concreto (incl disp. final - material no peligroso) con maq | m3 | 58.68 |  | 0
06.03.02.02.01.03 | DESMONTAJE DE TUBERIAS
06.03.02.02.01.03.01 | Desmontaje, retiro y eliminación de tubería PVC DN 100 - 160 mm | m | 1190.33 |  | 0
06.03.02.02.02 | MOVIMIENTO DE TIERRAS
06.03.02.02.02.01 | Excav. zanja (pulso) p/tub. terr-normal DN 100 - 150 de 0,60 m a 1,00 m prof. | m | 12.19 |  | 0
06.03.02.02.02.02 | Excav. zanja (pulso) p/tub. terr-normal DN 100 - 150 de 1,01 m a 1,25 m prof. | m | 1436.69 |  | 0
06.03.02.02.02.03 | Excav. zanja (pulso) p/tub. t-semirocoso DN 100 - 150 de 1,01 m a 1,25 m prof. | m | 290.16 |  | 0
06.03.02.02.02.04 | Excavación zanja (s/exp) p/tub. t-rocoso DN 100 - 150 de 1,01 m a 1,25 m prof. | m | 176.6 |  | 0
06.03.02.02.02.05 | Refine y nivel de zanja terr-normal para tub. DN 100 - 150 para toda profund. | m | 1448.88 |  | 0
06.03.02.02.02.06 | Refine y nivel de zanja t-semirocoso p/ tub. DN 100 - 150 para toda profund. | m | 290.16 |  | 0
06.03.02.02.02.07 | Refine y nivel de zanja terr-rocoso p/ tub. DN 100 - 150 para toda profund. | m | 176.6 |  | 0
06.03.02.02.02.08 | Relleno comp.zanja(pulso) p/tub t-normal DN 100 - 150 de 0,60 m a 1,00 m prof. | m | 12.19 |  | 0
06.03.02.02.02.09 | Relleno comp.zanja(pulso) p/tub t-normal DN 100 - 150 de 1,01 m a 1,25 m prof. | m | 1436.69 |  | 0
06.03.02.02.02.10 | Relleno comp.zanja(pul) p/tub t-semiroca DN 100 - 150 de 1,01 m a 1,25 m prof. | m | 290.16 |  | 0
06.03.02.02.02.11 | Relleno comp.zanja(pulso)p/tub t-rocoso DN 100 - 150 de 1,01 m a 1,25 m prof. | m | 176.6 |  | 0
06.03.02.02.02.12 | Elimin. desmonte(carg+v) t-normal p/tub. DN 100 - 150 para toda prof. | m | 1148.88 |  | 0
06.03.02.02.02.13 | Elimin. desmonte(c+v) t-semiroca p/tub. DN 100 - 150 para toda prof. | m | 290.16 |  | 0
06.03.02.02.02.14 | Elimin. desmonte(carg+v) t-rocoso p/tub DN 100 - 150 de 1,01 m a 1,25 m | m | 176.6 |  | 0
06.03.02.02.02.15 | Material de préstamo seleccionado para reemplazo s/esp. tecnicas y planos | m3 | 154.66 |  | 0
06.03.02.02.02.16 | Acarreo de material de prestamo seleccionado en zona sin acceso vehicular | m3 | 154.66 |  | 0
06.03.02.02.02.17 | Acarreo desmonte (pulso) en terreno semirocoso en zona aledaña | m3 | 139.91 |  | 0
06.03.02.02.02.18 | Acarreo desmonte (pulso) en terreno rocoso en zona aledaña | m3 | 41.36 |  | 0
06.03.02.02.02.19 | Eliminación de desmonte en terreno semirocoso con maquinaria (Incluye disposición final) | m3 | 139.91 |  | 0
06.03.02.02.02.20 | Eliminación de desmonte en terreno rocoso con maquinaria (Incluye pago por disposición final a centro autorizado) | m3 | 41.36 |  | 0
06.03.02.02.02.21 | Sobre excavacion de zanja en terreno normal por material contaminado según EMS | m3 | 207.66 |  | 0
06.03.02.02.02.22 | Sobre excavacion de zanja en terreno semirocoso por material contaminado según EMS | m3 | 0.62 |  | 0
06.03.02.02.02.23 | Sobre excavacion de zanja en terreno rocoso por material contaminado según EMS | m3 | 3.86 |  | 0
06.03.02.02.02.24 | Provisión de material de préstamo seleccionado para reemplazo de material de contaminado | m3 | 212.14 |  | 0
06.03.02.02.02.25 | Eliminación de desmonte proveniente de material contaminado (incl disp. final - material peligroso) | m3 | 212.14 |  | 0
06.03.02.02.03 | SUMINISTRO E INSTALACION DE ELEMENTOS PARA CONEXION DOMICILIARIA
06.03.02.02.03.01 | Suministro e instalacion de tuberias y accesorios Conexion Tipo AI | und | 3 |  | 0
06.03.02.02.03.02 | Suministro e instalacion de tuberias y accesorios Conexion Tipo AII | und | 461 |  | 0
06.03.02.02.03.03 | Suministro de elemento de empotramiento en tubería de HDPE DN 160 a 160 | und | 1 |  | 0
06.03.02.02.03.04 | Suministro de elemento de empotramiento en tubería de HDPE DN 160 a 200 | und | 451 |  | 0
06.03.02.02.03.05 | Suministro de elemento de empotramiento en tubería de HDPE DN 160 a 250 | und | 1 |  | 0
06.03.02.02.03.06 | Suministro de elemento de empotramiento en tubería de HDPE DN 160 a 315 | und | 11 |  | 0
06.03.02.02.03.07 | Instalación de elemento de empotramiento para tubería HDPE DN 160 a 160 | und | 1 |  | 0
06.03.02.02.03.08 | Instalación de elemento de empotramiento para tubería HDPE DN 160 a 200 | und | 451 |  | 0
06.03.02.02.03.09 | Instalación de elemento de empotramiento para tubería HDPE DN 160 a 250 | und | 1 |  | 0
06.03.02.02.03.10 | Instalación de elemento de empotramiento para tubería HDPE DN 160 a 315 | und | 11 |  | 0
06.03.02.02.04 | CAJAS
06.03.02.02.04.01 | Construcción de losa de concreto f'c 175 kg/cm2 de 1 x 1 x 0,10 m (cemento PV) | und | 464 |  | 0
06.03.02.02.04.02 | Suministro de caja de concreto simple y tapa concreto armado de 0,30 m x 0,60 m | und | 464 |  | 0
06.03.02.02.04.03 | Instalación de caja y tapa de registro de 0,30 m x 0,60 m en terreno normal | und | 312 |  | 0
06.03.02.02.04.04 | Instalación de caja y tapa de registro de 0,30 m x 0,60 m en terreno semirocoso | und | 85 |  | 0
06.03.02.02.04.05 | Instalación de caja y tapa de registro de 0,30 m x 0,60 m en terreno rocoso | und | 67 |  | 0
06.03.02.02.04.06 | Transporte a zona sin acceso de caja, marco + tapa, elemento empotr para conex. domic. de desagüe | und | 464 |  | 0
06.03.02.02.05 | PRUEBAS
06.03.02.02.05.01 | Prueba hidráulica de tubería p/desague DN 160 | m | 2121.34 |  | 0
06.03.02.02.05.02 | Pruebas de compactación de suelos (proctor modificado y de control de compactación - densidad de campo) | und | 43 |  | 0
06.03.02.03 | CONEXION DOMICILIARIA CONDOMINIAL
06.03.02.03.01 | MOVIMIENTO DE TIERRAS
06.03.02.03.01.01 | Excav. zanja (pulso) p/tub. terr-normal DN 100 - 150 de 0,60 m a 1,00 m prof. | m | 39.2 |  | 0
06.03.02.03.01.02 | Refine y nivel de zanja terr-normal para tub. DN 100 - 150 para toda profund. | m | 39.2 |  | 0
06.03.02.03.01.03 | Relleno comp.zanja(pulso) p/tub t-normal DN 100 - 150 de 0,60 m a 1,00 m prof. | m | 39.2 |  | 0
06.03.02.03.01.04 | Elimin. desmonte(carg+v) t-normal p/tub. DN 100 - 150 para toda prof. | m | 39.2 |  | 0
06.03.02.03.02 | SUMINISTRO E INSTALACION DE TUBERIAS
06.03.02.03.02.01 | Suministro de tuberia HDPE SN-2 NTP-ISO 8772:2009 DN 160 mm | m | 42.43 |  | 0
06.03.02.03.02.02 | Instalación tuberia HDPE NTP-ISO 8772:2009 SN-2 DN 160mm incluye prueba hidráulica | m | 42.43 |  | 0
06.03.02.03.03 | CAJAS CONDOMINIALES
06.03.02.03.03.01 | Caja condominial t-normal D=0.60m incl. Suministro e instalacion | und | 2 |  | 0
06.03.02.03.03.02 | Caja condominial t-normal D=0.40m incl. Suministro e instalacion | und | 7 |  | 0
06.03.02.03.04 | PRUEBAS
06.03.02.03.04.01 | Prueba hidráulica de tubería p/desague DN 160 | m | 42.43 |  | 0
06.03.02.03.04.02 | Pruebas de compactación de suelos (proctor modificado y de control de compactación - densidad de campo) | und | 1 |  | 0
06.04 | AREA DE DRENAJE C
06.04.01 | REDES SECUNDARIAS DE ALCANTARILLADO
06.04.01.01 | TRABAJOS PRELIMINARES
06.04.01.01.01 | Trazo y replanteo inicial del proyecto, para líneas-redes con estación total | km | 111.26 |  | 0
06.04.01.01.02 | Replanteo final de la obra, para líneas redes con estación total | km | 111.26 |  | 0
06.04.01.01.03 | Desvío de aguas servidas incl. bombeo y alquiler de tubo p/mantenim. servicio DN 100-150 mm | m | 298.24 |  | 0
06.04.01.01.04 | Desvío de aguas servidas incl. bombeo y alquiler de tubo p/mantenim. servicio DN 200-250 mm | m | 75077.75 |  | 0
06.04.01.01.05 | Desvío de aguas servidas incl. bombeo y alquiler de tubo p/mantenim. servicio DN 300-350 mm | m | 3599.5 |  | 0
06.04.01.02 | DEMOLICIONES DE PAVIMENTOS Y BUZONES
06.04.01.02.01 | PAVIMENTOS, VEREDAS Y SARDINELES
06.04.01.02.01.01 | Corte+rotura, ED y reposic. de pavimento flexible asfalto caliente de e= 2" | m2 | 28622.22 |  | 0
06.04.01.02.01.02 | Corte+rotura, ED y reposic. de pavimento flexible asfalto caliente de e= 3" | m2 | 5726.98 |  | 0
06.04.01.02.01.03 | Corte+rotura, ED y reposic. de pavimento rígido f'c 210 kg/cm2 de e= 6" | m2 | 31394.33 |  | 0
06.04.01.02.02 | DEMOLICION DE BUZONES
06.04.01.02.02.01 | Demolición de buzón de mal estado, de 0.61 a 1,00 m de profundidad (incl. acomodo y eliminacion de desmonte) | und | 59 |  | 0
06.04.01.02.02.02 | Demolición de buzón de mal estado, de 1,01 a 1,25 m de profundidad (incl. acomodo y eliminacion de desmonte) | und | 411 |  | 0
06.04.01.02.02.03 | Demolición de buzón de mal estado, de 1,26 a 1,50 m de profundidad (incl. acomodo y eliminacion de desmonte) | und | 437 |  | 0
06.04.01.02.02.04 | Demolición de buzón de mal estado, de 1,51 a 1,75 m de profundidad (incl. acomodo y eliminacion de desmonte) | und | 462 |  | 0
06.04.01.02.02.05 | Demolición de buzón de mal estado, de 1,76 a 2,00 m de profundidad (incl. acomodo y eliminacion de desmonte) | und | 342 |  | 0
06.04.01.02.02.06 | Demolición de buzón de mal estado, de 2,01 a 2,50 m de profundidad (incl. acomodo y eliminacion de desmonte) | und | 218 |  | 0
06.04.01.02.02.07 | Demolición de buzón de mal estado, de 2,51 a 3,00 m de profundidad (incl. acomodo y eliminacion de desmonte) | und | 87 |  | 0
06.04.01.02.02.08 | Demolición de buzón de mal estado, de 3,01 a 3,50 m de profundidad (incl. acomodo y eliminacion de desmonte) | und | 29 |  | 0
06.04.01.02.02.09 | Demolición de buzón de mal estado, de 3,51 a 4,00 m de profundidad (incl. acomodo y eliminacion de desmonte) | und | 6 |  | 0
06.04.01.02.02.10 | Demolición de buzón de mal estado, de 4,01 a 5,00 m de profundidad (incl. acomodo y eliminacion de desmonte) | und | 5 |  | 0
06.04.01.02.02.11 | Demolición de buzón de mal estado, de 6,01 a 7,00 m de profundidad (incl. acomodo y eliminacion de desmonte) | und | 2 |  | 0
06.04.01.02.02.12 | Demolición de buzón de mal estado, de 7,01 a 8,00 m de profundidad (incl. acomodo y eliminacion de desmonte) | und | 1 |  | 0
06.04.01.02.02.13 | Demolición de buzón de mal estado, de 8,01 a 9,00 m de profundidad (incl. acomodo y eliminacion de desmonte) | und | 1 |  | 0
06.04.01.02.03 | SELLADO DE BUZONES Y TUBERIAS
06.04.01.02.03.01 | Sellado de buzon a anular, de 0.80 a 1.00 m de profundidad (inc. demolicion y eliminacion de losa) | und | 5 |  | 0
06.04.01.02.03.02 | Sellado de buzon a anular, de 1.01 a 1.25 m de profundidad (inc. demolicion y eliminacion de losa) | und | 80 |  | 0
06.04.01.02.03.03 | Sellado de buzon a anular, de 1.26 a 1.50 m de profundidad (inc. demolicion y eliminacion de losa) | und | 60 |  | 0
06.04.01.02.03.04 | Sellado de buzon a anular, de 1.51 a 1.75 m de profundidad (inc. demolicion y eliminacion de losa) | und | 74 |  | 0
06.04.01.02.03.05 | Sellado de buzon a anular, de 1.76 a 2.00 m de profundidad (inc. demolicion y eliminacion de losa) | und | 21 |  | 0
06.04.01.02.03.06 | Sellado de buzon a anular, de 2.01 a 2.50 m de profundidad (inc. demolicion y eliminacion de losa) | und | 26 |  | 0
06.04.01.02.03.07 | Sellado de buzon a anular, de 2.51 a 3.00 m de profundidad (inc. demolicion y eliminacion de losa) | und | 12 |  | 0
06.04.01.02.03.08 | Sellado de buzon a anular, de 3.01 a 3.50 m de profundidad (inc. demolicion y eliminacion de losa) | und | 7 |  | 0
06.04.01.02.03.09 | Sellado de buzon a anular, de 3.51 a 4.00 m de profundidad (inc. demolicion y eliminacion de losa) | und | 3 |  | 0
06.04.01.02.03.10 | Sellado de buzon a anular, de 4.01 a 5.00 m de profundidad (inc. demolicion y eliminacion de losa) | und | 2 |  | 0
06.04.01.02.03.11 | Sellado de buzon a anular, de 5.01 a 6.00 m de profundidad (inc. demolicion y eliminacion de losa) | und | 1 |  | 0
06.04.01.02.03.12 | Sellado de buzon a anular, de 6.01 a 7.00 m de profundidad (inc. demolicion y eliminacion de losa) | und | 1 |  | 0
06.04.01.02.03.13 | Sellado de buzon a anular, de 7.01 a 8.00 m de profundidad (inc. demolicion y eliminacion de losa) | und | 1 |  | 0
06.04.01.02.03.14 | Sellado de tuberia con concreto fluido existente CSN DN 200 | m | 8152.72 |  | 0
06.04.01.02.03.15 | Sellado de tuberia con concreto fluido existente CSN DN 250 | m | 429.08 |  | 0
06.04.01.02.03.16 | Sellado de tuberia con concreto fluido existente CSN DN 300 | m | 252.2 |  | 0
06.04.01.02.03.17 | Sellado de tuberia con concreto fluido existente CSN DN 350 | m | 2022.65 |  | 0
06.04.01.02.03.18 | Sellado de tuberia con concreto fluido existente CSN DN 400 | m | 2200.66 |  | 0
06.04.01.02.03.19 | Sellado de tuberia con concreto fluido existente CSN DN 450 | m | 194.84 |  | 0
06.04.01.02.03.20 | Sellado de tuberia con concreto fluido existente CSN DN 600 | m | 772.78 |  | 0
06.04.01.02.03.21 | Sellado de tuberia con concreto fluido existente PVC DN 200 | m | 2735.87 |  | 0
06.04.01.02.03.22 | Sellado de tuberia con concreto fluido existente PVC DN 250 | m | 170.84 |  | 0
06.04.01.02.03.23 | Sellado de tuberia con concreto fluido existente PVC DN 300 | m | 115.63 |  | 0
06.04.01.02.04 | DESMONTAJE DE TUBERIAS
06.04.01.02.04.01 | Desmontaje, retiro y eliminación de tubería PVC DN 100 - 160 mm | m | 298.24 |  | 0
06.04.01.02.04.02 | Desmontaje, retiro y eliminación de tubería PVC DN 200 - 250 mm | m | 75077.75 |  | 0
06.04.01.02.04.03 | Desmontaje, retiro y eliminacion de tubería PVC DN 300 - 350 mm | m | 3599.5 |  | 0
06.04.01.03 | MOVIMIENTO DE TIERRAS
06.04.01.03.01 | EXCAVACION
06.04.01.03.01.01 | Excavac. zanja (máq.) p/tub. terr-normal DN 100 - 150 de 0,60 m a 1,00 m prof | m | 1060.74 |  | 0
06.04.01.03.01.02 | Excavac. zanja (máq.) p/tub. terr-normal DN 100 - 150 de 1,01 m a 1,25 m prof. | m | 648.42 |  | 0
06.04.01.03.01.03 | Excavac. zanja (máq.) p/tub. terr-normal DN 100 - 150 de 1,26 m a 1,50 m prof. | m | 154.98 |  | 0
06.04.01.03.01.04 | Excavac. zanja (máq.) p/tub. terr-normal DN 100 - 150 de 1,51 m a 1,75 m prof. | m | 21.35 |  | 0
06.04.01.03.01.05 | Excavac. zanja (máq.) p/tub. terr-normal DN 100 - 150 de 1,76 m a 2,00 m prof. | m | 16.96 |  | 0
06.04.01.03.01.06 | Excavac. zanja (máq.) p/tub. terr-normal DN 100 - 150 de 2,01 m a 2,50 m prof. | m | 16.7 |  | 0
06.04.01.03.01.07 | Excavac. zanja (máq.) p/tub. terr-normal DN 200 - 250 de 0,60 m a 1,00 m prof | m | 71.84 |  | 0
06.04.01.03.01.08 | Excavac. zanja (máq.) p/tub. terr-normal DN 200 - 250 de 1,01 m a 1,25 m prof. | m | 8359.99 |  | 0
06.04.01.03.01.09 | Excavac. zanja (máq.) p/tub. terr-normal DN 200 - 250 de 1,26 m a 1,50 m prof. | m | 28822.34 |  | 0
06.04.01.03.01.10 | Excavac. zanja (máq.) p/tub. terr-normal DN 200 - 250 de 1,51 m a 1,75 m prof. | m | 24880.67 |  | 0
06.04.01.03.01.11 | Excavac. zanja (máq.) p/tub. terr-normal DN 200 - 250 de 1,76 m a 2,00 m prof. | m | 18566.55 |  | 0
06.04.01.03.01.12 | Excavac. zanja (máq.) p/tub. terr-normal DN 200 - 250 de 2,01 m a 2,50 m prof. | m | 13722.85 |  | 0
06.04.01.03.01.13 | Excavac. zanja (máq.) p/tub. terr-normal DN 200 - 250 de 2,51 m a 3,00 m prof. | m | 3240.45 |  | 0
06.04.01.03.01.14 | Excavac. zanja (máq.) p/tub. terr-normal DN 200 - 250 de 3,01 m a 3,50 m prof. | m | 897.7 |  | 0
06.04.01.03.01.15 | Excavac. zanja (máq.) p/tub. terr-normal DN 200 - 250 de 3,51 m a 4,00 m prof. | m | 367.35 |  | 0
06.04.01.03.01.16 | Excavac. zanja (máq.) p/tub. terr-normal DN 200 - 250 de 4,01 m a 5,00 m prof. | m | 212.53 |  | 0
06.04.01.03.01.17 | Excavac. zanja (máq.) p/tub. terr-normal DN 200 - 250 de 5,01 m a 6,00 m prof. | m | 13.33 |  | 0
06.04.01.03.01.18 | Excavac. zanja (máq.) p/tub. terr-normal DN 200 - 250 de 7,01 m a 8,00 m prof. | m | 44.79 |  | 0
06.04.01.03.01.19 | Excavac. zanja (máq.) p/tub. terr-normal DN 350 - 400 de 1,01 m a 1,25 m prof. | m | 34.72 |  | 0
06.04.01.03.01.20 | Excavac. zanja (máq.) p/tub. terr-normal DN 300 - 350 de 1,26 m a 1,50 m prof. | m | 577.74 |  | 0
06.04.01.03.01.21 | Excavac. zanja (máq.) p/tub. terr-normal DN 300 - 350 de 1,51 m a 1,75 m prof. | m | 693.57 |  | 0
06.04.01.03.01.22 | Excavac. zanja (máq.) p/tub. terr-normal DN 300 - 350 de 1,76 m a 2,00 m prof. | m | 628.68 |  | 0
06.04.01.03.01.23 | Excavac. zanja (máq.) p/tub. terr-normal DN 300 - 350 de 2,01 m a 2,50 m prof. | m | 856.26 |  | 0
06.04.01.03.01.24 | Excavac. zanja (máq.) p/tub. terr-normal DN 300 - 350 de 2,51 m a 3,00 m prof. | m | 638.8 |  | 0
06.04.01.03.01.25 | Excavac. zanja (máq.) p/tub. terr-normal DN 300 - 350 de 3,01 m a 3,50 m prof. | m | 47.55 |  | 0
06.04.01.03.01.26 | Excavac. zanja (máq.) p/tub. terr-normal DN 300 - 350 de 3,51 m a 4,00 m prof. | m | 47.91 |  | 0
06.04.01.03.01.27 | Excavac. zanja (máq.) p/tub. terr-normal DN 300 - 350 de 4,01 m a 5,00 m prof. | m | 155.23 |  | 0
06.04.01.03.01.28 | Excavac. zanja (maq) p/tub. terr-normal DN 300 - 350 de 7,01m a 8,00 m prof. | m | 76.95 |  | 0
06.04.01.03.01.29 | Excav. zanja (pulso) p/tub. t-semirocoso DN 100 - 150 de 0,60 m a 1,00 m prof. | m | 31.27 |  | 0
06.04.01.03.01.30 | Excav. zanja (pulso) p/tub. t-semirocoso DN 100 - 150 de 1,01 m a 1,25 m prof. | m | 258.65 |  | 0
06.04.01.03.01.31 | Excav. zanja (pulso) p/tub. t-semirocoso DN 100 - 150 de 1,26 m a 1,50 m prof. | m | 70 |  | 0
06.04.01.03.01.32 | Excav. zanja (pulso) p/tub. t-semirocoso DN 100 - 150 de 1,76 m a 2,00 m prof. | m | 10.19 |  | 0
06.04.01.03.01.33 | Excav. zanja (pulso) p/tub. t-semirocoso DN 100 - 150 de 2,01 m a 2,50 m prof. | m | 68.2 |  | 0
06.04.01.03.01.34 | Excav. zanja (pulso) p/tub. t-semirocoso DN 100 - 150 de 2,51 m a 3,00 m prof. | m | 19.23 |  | 0
06.04.01.03.01.35 | Excav. zanja (pulso) p/tub. t-semirocoso DN 200 - 250 de 1,26 m a 1,50 m prof. | m | 189.57 |  | 0
06.04.01.03.01.36 | Excav. zanja (pulso) p/tub. t-semirocoso DN 200 - 250 de 1,51 m a 1,75 m prof. | m | 53.28 |  | 0
06.04.01.03.01.37 | Excav. zanja (pulso) p/tub. t-semirocoso DN 200 - 250 de 1,76 m a 2,00 m prof. | m | 78.7 |  | 0
06.04.01.03.01.38 | Excav. zanja (pulso) p/tub. t-semirocoso DN 200 - 250 de 2,01 m a 2,50 m prof. | m | 80.84 |  | 0
06.04.01.03.01.39 | Excavación zanja (s/exp) p/tub. t-rocoso DN 100 - 150 de 0,60 m a 1,00 m prof. | m | 195.66 |  | 0
06.04.01.03.01.40 | Excavación zanja (s/exp) p/tub. t-rocoso DN 100 - 150 de 1,01 m a 1,25 m prof. | m | 84.38 |  | 0
06.04.01.03.01.41 | Excavación zanja (s/exp) p/tub. t-rocoso DN 100 - 150 de 1,26 m a 1,50 m prof. | m | 6.48 |  | 0
06.04.01.03.01.42 | Excavación zanja (s/exp) p/tub. t-rocoso DN 200 - 250 de 1,01 m a 1,25 m prof. | m | 35.54 |  | 0
06.04.01.03.01.43 | Excavación zanja (s/exp) p/tub. t-rocoso DN 200 - 250 de 1,26 m a 1,50 m prof. | m | 2527.52 |  | 0
06.04.01.03.01.44 | Excavación zanja (s/exp) p/tub. t-rocoso DN 200 - 250 de 1,51 m a 1,75 m prof. | m | 400.31 |  | 0
06.04.01.03.01.45 | Excavación zanja (s/exp) p/tub. t-rocoso DN 200 - 250 de 1,76 m a 2,00 m prof. | m | 499.05 |  | 0
06.04.01.03.01.46 | Excavación zanja (s/exp) p/tub. t-rocoso DN 200 - 250 de 2,01 m a 2,50 m prof. | m | 229.98 |  | 0
06.04.01.03.01.47 | Excavación zanja (s/exp) p/tub. t-rocoso DN 200 - 250 de 2,51 m a 3,00 m prof. | m | 132.1 |  | 0
06.04.01.03.01.48 | Excavación zanja (s/exp) p/tub. t-rocoso DN 200 - 250 de 3,01 m a 3,50 m prof. | m | 7.17 |  | 0
06.04.01.03.02 | ENTIBADOS
06.04.01.03.02.01 | Entibado metálico ambas caras, tipo cajón (Box), de zanjas de 1.51 a 1.75 m de prof. (Incl. Instalación, mantenimiento y retiro) | m | 26049.18 |  | 0
06.04.01.03.02.02 | Entibado metálico ambas caras, tipo cajón (Box), de zanjas de 1.76 a 2.00 m de prof. (Incl. Instalación, mantenimiento y retiro) | m | 19800.13 |  | 0
06.04.01.03.02.03 | Entibado metálico ambas caras, tipo cajón (Box), de zanjas de 2.01 a 2.50 m de prof. (Incl. Instalación, mantenimiento y retiro) | m | 14974.83 |  | 0
06.04.01.03.02.04 | Entibado metálico ambas caras, tipo cajón (Box), de zanjas de 2.51 a 3.00 m de prof. (Incl. Instalación, mantenimiento y retiro) | m | 4030.58 |  | 0
06.04.01.03.02.05 | Entibado metálico ambas caras, tipo cajón (Box), de zanjas de 3.01 a 3.50 m de prof. (Incl. Instalación, mantenimiento y retiro) | m | 952.42 |  | 0
06.04.01.03.02.06 | Entibado metálico ambas caras, tipo cajón (Box), de zanjas de 3.51 a 4.00 m de prof. (Incl. Instalación, mantenimiento y retiro) | m | 415.26 |  | 0
06.04.01.03.02.07 | Entibado metálico ambas caras, tipo cajón (Box), de zanjas de 4.01 a 5.00 m de prof. (Incl. Instalación, mantenimiento y retiro) | m | 367.76 |  | 0
06.04.01.03.02.08 | Entibado metálico ambas caras , tipo cajón (Box), de zanjas de 5.01 a 6.00 m de prof. (Incl. Instalación, mantenimiento y retiro) | m | 13.33 |  | 0
06.04.01.03.02.09 | Entibado metálico ambas caras, tipo cajón (Box), de zanjas de 7.01 a 8.00 m de prof. (Incl. Instalación, mantenimiento y retiro) | m | 121.74 |  | 0
06.04.01.03.03 | REFINE DE ZANJAS
06.04.01.03.03.01 | Refine y nivel de zanja terr-normal para tub. DN 100 - 150 para toda profund. | m | 1919.15 |  | 0
06.04.01.03.03.02 | Refine y nivel de zanja terr-normal para tub. DN 200 - 250 para toda profund. | m | 99200.39 |  | 0
06.04.01.03.03.03 | Refine y nivel de zanja terr-normal para tub. DN 300 - 350 para toda profund. | m | 3757.41 |  | 0
06.04.01.03.03.04 | Refine y nivel de zanja t-semirocoso p/ tub. DN 100 - 150 para toda profund. | m | 457.54 |  | 0
06.04.01.03.03.05 | Refine y nivel de zanja t-semirocoso p/ tub. DN 200 - 250 para toda profund. | m | 402.39 |  | 0
06.04.01.03.03.06 | Refine y nivel de zanja terr-rocoso p/ tub. DN 100 - 150 para toda profund. | m | 286.52 |  | 0
06.04.01.03.03.07 | Refine y nivel de zanja terr-rocoso p/ tub. DN 200 - 250 para toda profund. | m | 3831.67 |  | 0
06.04.01.03.04 | RELLENO DE ZANJA
06.04.01.03.04.01 | Relleno comp.zanja(pulso) p/tub t-normal DN 100 - 150 de 0,60 m a 1,00 m prof. | m | 1060.74 |  | 0
06.04.01.03.04.02 | Relleno comp.zanja(pulso) p/tub t-normal DN 100 - 150 de 1,01 m a 1,25 m prof. | m | 648.42 |  | 0
06.04.01.03.04.03 | Relleno comp.zanja(pulso) p/tub t-normal DN 100 - 150 de 1,26 m a 1,50 m prof. | m | 154.98 |  | 0
06.04.01.03.04.04 | Relleno comp.zanja(pulso) p/tub t-normal DN 100 - 150 de 1,51 m a 1,75 m prof. | m | 21.35 |  | 0
06.04.01.03.04.05 | Relleno comp.zanja(pulso) p/tub t-normal DN 100 - 150 de 1,76 m a 2,00 m prof. | m | 16.96 |  | 0
06.04.01.03.04.06 | Relleno comp.zanja(pulso) p/tub t-normal DN 100 - 150 de 2,01 m a 2,50 m prof. | m | 16.7 |  | 0
06.04.01.03.04.07 | Relleno comp.zanja(pulso) p/tub t-normal DN 200 - 250 de 0,60 m a 1,00 m prof. | m | 71.84 |  | 0
06.04.01.03.04.08 | Relleno comp.zanja(pulso) p/tub t-normal DN 200 - 250 de 1,01 m a 1,25 m prof. | m | 8359.99 |  | 0
06.04.01.03.04.09 | Relleno comp.zanja(pulso) p/tub t-normal DN 200 - 250 de 1,26 m a 1,50 m prof. | m | 28822.34 |  | 0
06.04.01.03.04.10 | Relleno comp.zanja(pulso) p/tub t-normal DN 200 - 250 de 1,51 m a 1,75 m prof. | m | 24880.67 |  | 0
06.04.01.03.04.11 | Relleno comp.zanja(pulso) p/tub t-normal DN 200 - 250 de 1,76 m a 2,00 m prof. | m | 18566.55 |  | 0
06.04.01.03.04.12 | Relleno comp.zanja(pulso) p/tub t-normal DN 200 - 250 de 2,01 m a 2,50 m prof. | m | 13722.85 |  | 0
06.04.01.03.04.13 | Relleno comp.zanja(pulso) p/tub t-normal DN 200 - 250 de 2,51 m a 3,00 m prof. | m | 3240.45 |  | 0
06.04.01.03.04.14 | Relleno comp.zanja(pulso) p/tub t-normal DN 200 - 250 de 3,01 m a 3,50 m prof. | m | 897.7 |  | 0
06.04.01.03.04.15 | Relleno comp.zanja(pulso) p/tub t-normal DN 200 - 250 de 3,51 m a 4,00 m prof. | m | 367.35 |  | 0
06.04.01.03.04.16 | Relleno comp.zanja(pulso) p/tub t-normal DN 200 - 250 de 4,01 m a 5,00 m prof. | m | 212.53 |  | 0
06.04.01.03.04.17 | Relleno comp.zanja(pulso) p/tub t-normal DN 200 - 250 de 5,01 m a 6,00 m prof. | m | 13.33 |  | 0
06.04.01.03.04.18 | Relleno comp.zanja(pulso) p/tub t-normal DN 200 - 250 de 7,01 m a 8,00 m prof. | m | 44.79 |  | 0
06.04.01.03.04.19 | Relleno comp.zanja(pulso) p/tub t-normal DN 300 - 350 de 1.01 m a 1.25 m prof. | m | 34.72 |  | 0
06.04.01.03.04.20 | Relleno comp.zanja(pulso) p/tub t. normal DN 300 - 350 de 1,26 m a 1,50 m prof. | m | 577.74 |  | 0
06.04.01.03.04.21 | Relleno comp.zanja(pulso) p/tub t-normal DN 300 - 350 de 1,51 m a 1,75 m prof. | m | 693.57 |  | 0
06.04.01.03.04.22 | Relleno comp.zanja(pulso) p/tub t-normal DN 300 - 350 de 1,76 m a 2,00 m prof. | m | 628.68 |  | 0
06.04.01.03.04.23 | Relleno comp.zanja(pulso) p/tub t-normal DN 300 - 350 de 2,01 m a 2,50 m prof. | m | 856.26 |  | 0
06.04.01.03.04.24 | Relleno comp.zanja(pulso) p/tub t-normal DN 300 - 350 de 2,51 m a 3,00 m prof. | m | 638.8 |  | 0
06.04.01.03.04.25 | Relleno comp.zanja(pulso) p/tub t-normal DN 300 - 350 de 3,01 m a 3,50 m prof. | m | 47.55 |  | 0
06.04.01.03.04.26 | Relleno comp.zanja(pulso) p/tub t-normal DN 300 - 350 de 3,51 m a 4,00 m prof. | m | 47.91 |  | 0
06.04.01.03.04.27 | Relleno comp.zanja(pulso) p/tub t-normal DN 300 - 350 de 4,01 m a 5,00 m prof. | m | 155.23 |  | 0
06.04.01.03.04.28 | Relleno comp. (pulso) p/tub t-normal DN 300 - 350 de 7,01 m a 8,00 m prof. | m | 76.95 |  | 0
06.04.01.03.04.29 | Relleno comp.zanja(pul) p/tub t-semiroca DN 100 - 150 de 0,60 m a 1,00 m prof. | m | 31.27 |  | 0
06.04.01.03.04.30 | Relleno comp.zanja(pul) p/tub t-semiroca DN 100 - 150 de 1,01 m a 1,25 m prof. | m | 258.65 |  | 0
06.04.01.03.04.31 | Relleno comp.zanja(pul) p/tub t-semiroca DN 100 - 150 de 1,26 m a 1,50 m prof. | m | 70 |  | 0
06.04.01.03.04.32 | Relleno comp.zanja(pul) p/tub t-semiroca DN 100 - 150 de 1,76 m a 2,00 m prof. | m | 10.19 |  | 0
06.04.01.03.04.33 | Relleno comp.zanja(pul) p/tub t-semiroca DN 100 - 150 de 2,01 m a 2,50 m prof. | m | 68.2 |  | 0
06.04.01.03.04.34 | Relleno comp.zanja(pul) p/tub t-semiroca DN 100 - 150 de 2,51 m a 3,00 m prof. | m | 19.23 |  | 0
06.04.01.03.04.35 | Relleno comp.zanja(pul) p/tub t-semiroca DN 200 - 250 de 1,26 m a 1,50 m prof. | m | 189.57 |  | 0
06.04.01.03.04.36 | Relleno comp.zanja(pul) p/tub t-semiroca DN 200 - 250 de 1,51 m a 1,75 m prof. | m | 53.28 |  | 0
06.04.01.03.04.37 | Relleno comp.zanja(pul) p/tub t-semiroca DN 200 - 250 de 1,76 m a 2,00 m prof. | m | 78.7 |  | 0
06.04.01.03.04.38 | Relleno comp.zanja(pul) p/tub t-semiroca DN 200 - 250 de 2,01 m a 2,50 m prof. | m | 80.84 |  | 0
06.04.01.03.04.39 | Relleno comp.zanja(pulso)p/tub t-rocoso DN 100 - 150 de 0,60 m a 1,00 m prof. | m | 195.66 |  | 0
06.04.01.03.04.40 | Relleno comp.zanja(pulso)p/tub t-rocoso DN 100 - 150 de 1,01 m a 1,25 m prof. | m | 84.38 |  | 0
06.04.01.03.04.41 | Relleno comp.zanja(pulso)p/tub t-rocoso DN 100 - 150 de 1,26 m a 1,50 m prof. | m | 6.48 |  | 0
06.04.01.03.04.42 | Relleno comp.zanja(pulso)p/tub t-rocoso DN 200 - 250 de 1,01 m a 1,25 m prof. | m | 35.54 |  | 0
06.04.01.03.04.43 | Relleno comp.zanja(pulso)p/tub t-rocoso DN 200 - 250 de 1,26 m a 1,50 m prof. | m | 2527.52 |  | 0
06.04.01.03.04.44 | Relleno comp.zanja(pulso)p/tub t-rocoso DN 200 - 250 de 1,51 m a 1,75 m prof. | m | 400.31 |  | 0
06.04.01.03.04.45 | Relleno comp.zanja(pulso)p/tub t-rocoso DN 200 - 250 de 1,76 m a 2,00 m prof. | m | 499.05 |  | 0
06.04.01.03.04.46 | Relleno comp.zanja(pulso)p/tub t-rocoso DN 200 - 250 de 2,01 m a 2,50 m prof. | m | 229.98 |  | 0
06.04.01.03.04.47 | Relleno comp.zanja(pulso)p/tub t-rocoso DN 200 - 250 de 2,51 m a 3,00 m prof. | m | 132.1 |  | 0
06.04.01.03.04.48 | Relleno comp.zanja(pulso)p/tub t-rocoso DN 200 - 250 de 3,01 m a 3,50 m prof. | m | 7.17 |  | 0
06.04.01.03.05 | ELIMINACION
06.04.01.03.05.01 | Elimin. desmonte(carg+v) t-normal p/tub. DN 100 - 150 para toda prof. | m | 1919.15 |  | 0
06.04.01.03.05.02 | Elimin. desmonte(carg+v) t-normal p/tub. DN 200 - 250 para toda prof. | m | 99200.39 |  | 0
06.04.01.03.05.03 | Elimin. desmonte(carg+v) t-normal p/tub. DN 300 - 350 para toda prof. | m | 3757.41 |  | 0
06.04.01.03.05.04 | Elimin. desmonte(c+v) t-semiroca p/tub. DN 100 - 150 para toda prof. | m | 457.54 |  | 0
06.04.01.03.05.05 | Elimin. desmonte(c+v) t-semiroca p/tub. DN 200 - 250 para toda prof. | m | 402.39 |  | 0
06.04.01.03.05.06 | Elimin. desmonte(carg+v) t-rocoso p/tub DN 100 - 150 de 0,60 m a 1,00 m | m | 195.66 |  | 0
06.04.01.03.05.07 | Elimin. desmonte(carg+v) t-rocoso p/tub DN 100 - 150 de 1,01 m a 1,25 m | m | 84.38 |  | 0
06.04.01.03.05.08 | Elimin. desmonte(carg+v) t-rocoso p/tub DN 100 - 150 de 1,26 m a 1,50 m | m | 6.48 |  | 0
06.04.01.03.05.09 | Elimin. desmonte(carg+v) t-rocoso p/tub DN 200 - 250 de 1,01 m a 1,25 m | m | 35.54 |  | 0
06.04.01.03.05.10 | Elimin. desmonte(carg+v) t-rocoso p/tub DN 200 - 250 de 1,26 m a 1,50 m | m | 2527.52 |  | 0
06.04.01.03.05.11 | Elimin. desmonte(carg+v) t-rocoso p/tub DN 200 - 250 de 1,51 m a 1,75 m | m | 400.31 |  | 0
06.04.01.03.05.12 | Elimin. desmonte(carg+v) t-rocoso p/tub DN 200 - 250 de 1,76 m a 2,00 m | m | 499.05 |  | 0
06.04.01.03.05.13 | Elimin. desmonte(carg+v) t-rocoso p/tub DN 200 - 250 de 2,01 m a 2,50 m | m | 229.98 |  | 0
06.04.01.03.05.14 | Elimin. desmonte(carg+v) t-rocoso p/tub DN 200 - 250 de 2,51 m a 3,00 m | m | 132.1 |  | 0
06.04.01.03.05.15 | Elimin. desmonte(carg+v) t-rocoso p/tub DN 200 - 250 de 3,01 m a 3,50 m | m | 7.17 |  | 0
06.04.01.03.05.16 | Material de préstamo seleccionado para reemplazo s/esp. tecnicas y planos | m3 | 3560.38 |  | 0
06.04.01.03.05.17 | Eliminación de desmonte en terreno semirocoso con maquinaria (Incluye disposición final) | m3 | 479.07 |  | 0
06.04.01.03.05.18 | Eliminación de desmonte en terreno rocoso con maquinaria (Incluye pago por disposición final a centro autorizado) | m3 | 1895.83 |  | 0
06.04.01.03.05.19 | Sobre excavacion de zanja en terreno normal por material contaminado según EMS | m3 | 15735.58 |  | 0
06.04.01.03.05.20 | Sobre excavacion de zanja en terreno semirocoso por material contaminado según EMS | m3 | 35.9 |  | 0
06.04.01.03.05.21 | Sobre excavacion de zanja en terreno rocoso por material contaminado según EMS | m3 | 72.98 |  | 0
06.04.01.03.05.22 | Provisión de material de préstamo seleccionado para reemplazo de material de contaminado | m3 | 15843.62 |  | 0
06.04.01.03.05.23 | Eliminación de desmonte proveniente de material contaminado (incl disp. final - material peligroso) | m3 | 15843.62 |  | 0
06.04.01.04 | SUMINISTRO E INSTALACION DE TUBERIAS
06.04.01.04.01 | Suministro de tuberia HDPE ISO 8772, SDR 33, SN-2 de DN 160 mm ( incl. desperd.) | m | 2804.07 |  | 0
06.04.01.04.02 | Suministro de tuberia HDPE ISO 8772, SDR 33, SN-2 de DN 200 mm ( incl. desperd.) | m | 99680.33 |  | 0
06.04.01.04.03 | Suministro de tuberia HDPE ISO 8772, SDR 26, SN-4 de DN 200 mm ( incl. desperd.) | m | 1296.63 |  | 0
06.04.01.04.04 | Suministro de tuberia HDPE ISO 8772, SDR 21, SN-8 de DN 200 mm (incl. desperd.) | m | 59.07 |  | 0
06.04.01.04.05 | Suministro de tuberia HDPE ISO 8772, SDR 33, SN-2 de DN 250 mm ( incl. desperd.) | m | 3407.88 |  | 0
06.04.01.04.06 | Suministro de tuberia HDPE ISO 8772, SDR 26, SN-4 de DN 250 mm ( incl. desperd.) | m | 209.81 |  | 0
06.04.01.04.07 | Suministro de tuberia HDPE ISO 8772, SDR 33, SN-2 de DN 315 mm ( incl. desperd.) | m | 3466.53 |  | 0
06.04.01.04.08 | Suministro de tuberia HDPE ISO 8772, SDR 26, SN-4 de DN 315 mm ( incl. desperd.) | m | 253.76 |  | 0
06.04.01.04.09 | Suministro de tuberia HDPE ISO 8772, SDR 21, SN-8 de DN 315 mm ( incl. desperd.) | m | 77.29 |  | 0
06.04.01.04.10 | Instalacion Tuberia HDPE NTP-ISO 8772-2009 SN-2 DN 160mm incluye prueba hidraulica | m | 2804.07 |  | 0
06.04.01.04.11 | Instalacion Tuberia HDPE NTP-ISO 8772-2009 SN-2 DN 200mm incluye prueba hidraulica | m | 99680.33 |  | 0
06.04.01.04.12 | Instalacion Tuberia HDPE NTP-ISO 8772-2009 SN-4 DN 200mm incluye prueba hidraulica | m | 1296.63 |  | 0
06.04.01.04.13 | Instalación tuberia HDPE NTP-ISO 8772:2009 SN-8 DN 200mm incluye prueba hidráulica | m | 59.07 |  | 0
06.04.01.04.14 | Instalacion Tuberia HDPE NTP-ISO 8772-2009 SN-2 DN 250mm incluye prueba hidraulica | m | 3407.88 |  | 0
06.04.01.04.15 | Instalacion Tuberia HDPE NTP-ISO 8772-2009 SN-4 DN 250mm incluye prueba hidraulica | m | 209.81 |  | 0
06.04.01.04.16 | Instalación tuberia HDPE NTP-ISO 8772:2009 SN-2 DN 315mm incluye prueba hidráulica | m | 3466.53 |  | 0
06.04.01.04.17 | Instalación tuberia HDPE NTP-ISO 8772:2009 SN-4 DN 315mm incluye prueba hidráulica | m | 253.76 |  | 0
06.04.01.04.18 | Instalación tuberia HDPE NTP-ISO 8772:2009 SN-8 DN 315mm incluye prueba hidráulica | m | 77.29 |  | 0
06.04.01.04.19 | Servicio de termofusion en tuberia HDPE DN 160 mm | und | 468 |  | 0
06.04.01.04.20 | Servicio de termofusion en tuberia HDPE DN 200 mm | und | 16840 |  | 0
06.04.01.04.21 | Servicio de termofusion en tuberia HDPE DN 250 mm | und | 603 |  | 0
06.04.01.04.22 | Suministro e Instalacion de Union de electrofusion en tub HDPE DN 315 mm | und | 633 |  | 0
06.04.01.05 | PRUEBA HIDRAULICA Y DE RESISTENCIA
06.04.01.05.01 | Prueba hidráulica de tubería p/desague DN 160 | m | 2804.07 |  | 0
06.04.01.05.02 | Prueba hidráulica de tubería p/desague DN 200 | m | 101036.03 |  | 0
06.04.01.05.03 | Prueba hidráulica de tubería p/desague DN 250 | m | 3617.69 |  | 0
06.04.01.05.04 | Prueba hidráulica de tubería p/desague DN 315 | m | 3797.58 |  | 0
06.04.01.05.05 | Prueba de calidad del concreto (prueba a la compresión) | und | 1134 |  | 0
06.04.01.05.06 | Prueba de compactacion de suelos (proctor modificado y de control de compactacion - densidad de campo) | und | 2225 |  | 0
06.04.01.05.07 | Prueba de alineamiento de tubería enterrada, con método de la luz y espejos, para Tub. DN 160 | m | 2804.07 |  | 0
06.04.01.05.08 | Prueba de deflexión - ovalización de tuberías, con método del mandril o de bola, para Tub. DN 160 | m | 2804.07 |  | 0
06.04.01.05.09 | Prueba de alineamiento de tubería enterrada, con método de la luz y espejos, para Tub. DN 200 | m | 101036.03 |  | 0
06.04.01.05.10 | Prueba de deflexión - ovalización de tuberías, con método del mandril o de bola, para Tub. DN 200 | m | 101036.03 |  | 0
06.04.01.05.11 | Prueba de alineamiento de tubería enterrada, con método de la luz y espejos, para Tub. DN 250 | m | 3617.69 |  | 0
06.04.01.05.12 | Prueba de deflexión - ovalización de tuberías, con método del mandril o de bola, para Tub. DN 250 | m | 3617.69 |  | 0
06.04.01.05.13 | Prueba de alineamiento de tubería enterrada, con método de la luz y espejos, para Tub. DN 315 | m | 3797.58 |  | 0
06.04.01.05.14 | Prueba de deflexión - ovalización de tuberías, con método del mandril o de bola, para Tub. DN 300-315mm | m | 3797.58 |  | 0
06.04.01.06 | BUZONES
06.04.01.06.01 | Reconstruccion de Buzoneta I-A t. normal hasta 1,00 m profundidad (encof. exter e inter) C-PV | und | 56 |  | 0
06.04.01.06.02 | Reconstruccion de Buzón I-A t. normal de 1,01 a 1,25 m profundidad (encof. exter e inter) C-PV | und | 384 |  | 0
06.04.01.06.03 | Reconstruccion de Buzón I-A t. normal de 1,26 a 1,50 m profundidad (encof. exter e inter) C-PV | und | 403 |  | 0
06.04.01.06.04 | Reconstruccion de Buzón I-A t. normal de 1,51 a 1,75 m profundidad (encof. exter e inter) C-PV | und | 428 |  | 0
06.04.01.06.05 | Reconstruccion de Buzón I-A t. normal de 1,76 a 2,00 m profundidad (encof. exter e inter) C-PV | und | 320 |  | 0
06.04.01.06.06 | Reconstruccion de Buzón I-A t. normal de 2,01 a 2,50 m profundidad (encof. exter e inter) C-PV | und | 206 |  | 0
06.04.01.06.07 | Reconstrucción de Buzón I-A t. normal de 2,51 a 3,00 m profundidad (encof. exter e inter) C-PV | und | 74 |  | 0
06.04.01.06.08 | Reconstrucción de Buzón I-B t. normal de 3,01 a 3,50 m profundidad (encof. exter e inter) C-PV | und | 26 |  | 0
06.04.01.06.09 | Reconstrucción de Buzón I-B t. normal de 3,51 a 4,00 m profundidad (encof. exter e inter) C-PV | und | 6 |  | 0
06.04.01.06.10 | Reconstruccion de Buzón I-B t. normal de 4,01 a 5,00 m profundidad (encof. exter e inter) C-PV | und | 5 |  | 0
06.04.01.06.11 | Reconstruccion de Buzón I-C t. normal de 6,01 a 7,00 m profundidad (encof. exter e inter) C-PV | und | 2 |  | 0
06.04.01.06.12 | Reconstruccion de Buzón I-C t. normal de 7,01 a 8,00 m profundidad (encof. exter e inter) C-PV | und | 1 |  | 0
06.04.01.06.13 | Reconstruccion de Buzón I-C t. normal de 8,01 a 9,00 m profundidad (encof. exter e inter) C-PV | und | 1 |  | 0
06.04.01.06.14 | Reconstruccion de Buzón I-A t. semiroca de 1,51 a 1,75 m profundidad (encof. exter e inter) C-PV | und | 1 |  | 0
06.04.01.06.15 | Reconstruccion de Buzón I-A t. semiroca de 2,51 a 3,00 m profundidad (encof. exter e inter) C-PV | und | 1 |  | 0
06.04.01.06.16 | Reconstruccion de Buzón I-A t. rocoso sin explosivos de 1,01 a 1,25 m profundidad (encof. exter e inter) C-PV | und | 7 |  | 0
06.04.01.06.17 | Reconstruccion de Buzón I-A t. rocoso sin explosivos de 1,26 a 1,50 m profundidad (encof. exter e inter) C-PV | und | 5 |  | 0
06.04.01.06.18 | Reconstruccion de Buzón I-A t. rocoso sin explosivos de 1,51 a 1,75 m profundidad (encof. exter e inter) C-PV | und | 7 |  | 0
06.04.01.06.19 | Reconstruccion de Buzón I-A t. rocoso sin explosivos de 1,76 a 2,00 m profundidad (encof. exter e inter) C-PV | und | 6 |  | 0
06.04.01.06.20 | Reconstruccion de Buzón I-A t. rocoso sin explosivos de 2,01 a 2,50 m profundidad (encof. exter e inter) C-PV | und | 3 |  | 0
06.04.01.06.21 | Reconstruccion de Buzón I-A t. rocoso sin explosivos de 2,51 a 3,00 m profundidad (encof. exter e inter) C-PV | und | 4 |  | 0
06.04.01.06.22 | Reconstruccion de Buzón I-B t. rocoso sin explosivos de 3,01 a 3,50 m profundidad (encof. exter e inter) C-PV | und | 1 |  | 0
06.04.01.06.23 | Buzoneta I-A t. normal a máq. hasta 1,00 m profundidad (encof. exter e inter) C-PV | und | 196 |  | 0
06.04.01.06.24 | Buzón I-A t. normal a máq. 1,01 a 1,25 m profundidad (encof. exter e inter) C-PV | und | 96 |  | 0
06.04.01.06.25 | Buzón I-A t. normal a máq. 1,26 a 1,50 m profundidad (encof. exter e inter) C-PV | und | 620 |  | 0
06.04.01.06.26 | Buzón I-A t. normal a máq. 1,51 a 1,75 m profundidad (encof. exter e inter) C-PV | und | 54 |  | 0
06.04.01.06.27 | Buzón I-A t. normal a máq. 1,76 a 2,00 m profundidad (encof. exter e inter) C-PV | und | 107 |  | 0
06.04.01.06.28 | Buzón I-A t. normal a máq. 2,01 a 2,50 m profundidad (encof. exter e inter) C-PV | und | 87 |  | 0
06.04.01.06.29 | Buzón I-A t. normal a máq. 2,51 a 3,00 m profundidad (encof. exter e inter) C-PV | und | 32 |  | 0
06.04.01.06.30 | Buzón I-B t. normal a máq. 3,01 a 3,50 m profundidad (encof. exter e inter) C-PV | und | 8 |  | 0
06.04.01.06.31 | Buzón I-B t. normal a máq. 3,51 a 4,00 m profundidad (encof. exter e inter) C-PV | und | 9 |  | 0
06.04.01.06.32 | Buzón I-B t. normal a máq. 4,01 a 5,00 m profundidad (encof. exter e inter) C-PV | und | 8 |  | 0
06.04.01.06.33 | Buzón I-C t. normal a máq. 5,01 a 6,00 m profundidad (encof. exter e inter) C-PV | und | 2 |  | 0
06.04.01.06.34 | Buzoneta I-A t. semiroca a máq. hasta 1,00 m profundidad (encof. exter e inter) C-PV | und | 6 |  | 0
06.04.01.06.35 | Buzón I-A t. semiroca a máq. 1,01 a 1,25 m profundidad (encof. exter e inter) C-PV | und | 11 |  | 0
06.04.01.06.36 | Buzón I-A t. semiroca a máq. 1,26 a 1,50 m profundidad (encof. exter e inter) C-PV | und | 4 |  | 0
06.04.01.06.37 | Buzón I-A t. semiroca a máq. 1,51 a 1,75 m profundidad (encof. exter e inter) C-PV | und | 1 |  | 0
06.04.01.06.38 | Buzón I-A t. semiroca a máq. 2,01 a 2,50 m profundidad (encof. exter e inter) C-PV | und | 1 |  | 0
06.04.01.06.39 | Buzón I-A t. semiroca a máq. 2,51 a 3,00 m profundidad (encof. exter e inter) C-PV | und | 1 |  | 0
06.04.01.06.40 | Buzoneta I-A t. rocoso sin explosivos hasta 1,00 m profundidad (encof. exter e inter) C-PV | und | 32 |  | 0
06.04.01.06.41 | Buzón I-A t. rocoso sin explosivos de 1,01 a 1,25 m profundidad (encof. exter e inter) C-PV | und | 9 |  | 0
06.04.01.06.42 | Buzón I-A t. rocoso sin explosivos de 1,26 a 1,50 m profundidad (encof. exter e inter) C-PV | und | 138 |  | 0
06.04.01.06.43 | Buzón I-A t. rocoso sin explosivos de 1,51 a 1,75 m profundidad (encof. exter e inter) C-PV | und | 4 |  | 0
06.04.01.06.44 | Buzón I-A t. rocoso sin explosivos de 1,76 a 2,00 m profundidad (encof. exter e inter) C-PV | und | 16 |  | 0
06.04.01.06.45 | Buzón I-A t. rocoso sin explosivos de 2,01 a 2,50 m profundidad (encof. exter e inter) C-PV | und | 8 |  | 0
06.04.01.06.46 | Buzón I-A t. rocoso sin explosivos de 2,51 a 3,00 m profundidad (encof. exter e inter) C-PV | und | 3 |  | 0
06.04.01.06.47 | Buzón I-B t. rocoso sin explosivos de 3,01 a 3,50 m profundidad (encof. exter e inter) C-PV | und | 1 |  | 0
06.04.01.06.48 | Pasamuro de polietileno para tubería de HDPE de DN 160 mm (Union de tub HDPE 160 a buzon) - Incl. Junta Restricción | und | 702 |  | 0
06.04.01.06.49 | Pasamuro de polietileno para tubería de HDPE de DN 200 mm (Union de tub HDPE 200 a buzon) - Incl. Junta Restricción | und | 6260 |  | 0
06.04.01.06.50 | Pasamuro de polietileno para tubería de HDPE de DN 250 mm (Union de tub HDPE 250 a buzon) - Incl. Junta Restricción | und | 177 |  | 0
06.04.01.06.51 | Pasamuro de polietileno para tubería de HDPE de DN 315 mm (Union de tub HDPE 315 a buzon) - Incl. Junta Restricción | und | 196 |  | 0
06.04.02 | CONEXIONES DOMICILIARIA DE ALCANTARILLADO
06.04.02.01 | TRABAJOS PRELIMINARES
06.04.02.01.01 | Trazo y replanteo inicial para conexión domiciliaria | und | 13860 |  | 0
06.04.02.01.02 | Replanteo final de la obra para conexión domiciliaria | und | 13860 |  | 0
06.04.02.01.03 | Transporte a zona sin acceso - PVC-U/HDPE , material y desmontaje p/lineal | m | 56289.42 |  | 0
06.04.02.02 | DEMOLICIONES DE PAVIMENTOS Y CAJAS
06.04.02.02.01 | PAVIMENTOS, VEREDAS Y SARDINELES
06.04.02.02.01.01 | Corte+rotura, ED y reposic. de pavimento flexible asfalto caliente de e= 2" | m2 | 14699.56 |  | 0
06.04.02.02.01.02 | Corte+rotura, ED y reposic. de pavimento flexible asfalto caliente de e= 3" | m2 | 3010.75 |  | 0
06.04.02.02.01.03 | Corte+rotura, ED y reposic. de pavimento rígido f'c 210 kg/cm2 de e= 6" | m2 | 14243.08 |  | 0
06.04.02.02.01.04 | Corte+rotura, ED y reposición de vereda rígida f'c 175 kg/cm2 de 10 cm espesor | m2 | 3306.27 |  | 0
06.04.02.02.01.05 | Reposicion de jardines | m2 | 665.5 |  | 0
06.04.02.02.02 | DEMOLICIONES
06.04.02.02.02.01 | Demolición de caja y tapa en mal estado, de 1,01-1,25m prof., conex. dom. desague (incl. acomodo desmonte p/eliminación) | und | 9831 |  | 0
06.04.02.02.02.02 | Demolición de caja y tapa en mal estado, de 1,26-1,50m prof., conex. dom. desague (incl. acomodo desmonte p/eliminación) | und | 527 |  | 0
06.04.02.02.02.03 | Demolición de caja y tapa en mal estado, de 1,51-1,75m prof., conex. dom. desague (incl. acomodo desmonte p/eliminación) | und | 16 |  | 0
06.04.02.02.02.04 | Demolición de caja y tapa en mal estado, de 1,76-2,00m prof., conex. dom. desague (incl. acomodo desmonte p/eliminación) | und | 132 |  | 0
06.04.02.02.02.05 | Demolición de caja y tapa en mal estado, de 2,01-2,50m prof., conex. dom. desague (incl. acomodo desmonte p/eliminación) | und | 1 |  | 0
06.04.02.02.02.06 | Eliminación de desmonte proveniente de demolicion de concreto (incl disp. final - material no peligroso) con maq | m3 | 2827.81 |  | 0
06.04.02.02.03 | DESMONTAJE DE TUBERIAS
06.04.02.02.03.01 | Desmontaje, retiro y eliminación de tubería PVC DN 100 - 160 mm | m | 39101.16 |  | 0
06.04.02.03 | MOVIMIENTO DE TIERRAS
06.04.02.03.01 | Excav. zanja (pulso) p/tub. terr-normal DN 100 - 150 de 0,60 m a 1,00 m prof. | m | 537.51 |  | 0
06.04.02.03.02 | Excav. zanja (pulso) p/tub. terr-normal DN 100 - 150 de 1,01 m a 1,25 m prof. | m | 47056.4 |  | 0
06.04.02.03.03 | Excav. zanja (pulso) p/tub. t-semirocoso DN 100 - 150 de 0,60 m a 1,00 m prof. | m | 212.18 |  | 0
06.04.02.03.04 | Excav. zanja (pulso) p/tub. t-semirocoso DN 100 - 150 de 1,01 m a 1,25 m prof. | m | 1307.58 |  | 0
06.04.02.03.05 | Excavación zanja (s/exp) p/tub. t-rocoso DN 100 - 150 de 0,60 m a 1,00 m prof. | m | 116.57 |  | 0
06.04.02.03.06 | Excavación zanja (s/exp) p/tub. t-rocoso DN 100 - 150 de 1,01 m a 1,25 m prof. | m | 1424.11 |  | 0
06.04.02.03.07 | Refine y nivel de zanja terr-normal para tub. DN 100 - 150 para toda profund. | m | 47593.91 |  | 0
06.04.02.03.08 | Refine y nivel de zanja t-semirocoso p/ tub. DN 100 - 150 para toda profund. | m | 1519.76 |  | 0
06.04.02.03.09 | Refine y nivel de zanja terr-rocoso p/ tub. DN 100 - 150 para toda profund. | m | 1540.68 |  | 0
06.04.02.03.10 | Relleno comp.zanja(pulso) p/tub t-normal DN 100 - 150 de 0,60 m a 1,00 m prof. | m | 537.51 |  | 0
06.04.02.03.11 | Relleno comp.zanja(pulso) p/tub t-normal DN 100 - 150 de 1,01 m a 1,25 m prof. | m | 47056.4 |  | 0
06.04.02.03.12 | Relleno comp.zanja(pul) p/tub t-semiroca DN 100 - 150 de 0,60 m a 1,00 m prof. | m | 212.18 |  | 0
06.04.02.03.13 | Relleno comp.zanja(pul) p/tub t-semiroca DN 100 - 150 de 1,01 m a 1,25 m prof. | m | 1307.58 |  | 0
06.04.02.03.14 | Relleno comp.zanja(pulso)p/tub t-rocoso DN 100 - 150 de 0,60 m a 1,00 m prof. | m | 116.57 |  | 0
06.04.02.03.15 | Relleno comp.zanja(pulso)p/tub t-rocoso DN 100 - 150 de 1,01 m a 1,25 m prof. | m | 1424.11 |  | 0
06.04.02.03.16 | Elimin. desmonte(carg+v) t-normal p/tub. DN 100 - 150 para toda prof. | m | 47593.91 |  | 0
06.04.02.03.17 | Elimin. desmonte(c+v) t-semiroca p/tub. DN 100 - 150 para toda prof. | m | 1519.76 |  | 0
06.04.02.03.18 | Elimin. desmonte(carg+v) t-rocoso p/tub DN 100 - 150 de 0,60 m a 1,00 m | m | 116.57 |  | 0
06.04.02.03.19 | Elimin. desmonte(carg+v) t-rocoso p/tub DN 100 - 150 de 1,01 m a 1,25 m | m | 1424.11 |  | 0
06.04.02.03.20 | Material de préstamo seleccionado para reemplazo s/esp. tecnicas y planos | m3 | 1016.52 |  | 0
06.04.02.03.21 | Acarreo de material de prestamo seleccionado en zona sin acceso vehicular | m3 | 1016.52 |  | 0
06.04.02.03.22 | Acarreo desmonte (pulso) en terreno semirocoso en zona aledaña | m3 | 704.09 |  | 0
06.04.02.03.23 | Acarreo desmonte (pulso) en terreno rocoso en zona aledaña | m3 | 351.89 |  | 0
06.04.02.03.24 | Eliminación de desmonte en terreno semirocoso con maquinaria (Incluye disposición final) | m3 | 704.09 |  | 0
06.04.02.03.25 | Eliminación de desmonte en terreno rocoso con maquinaria (Incluye pago por disposición final a centro autorizado) | m3 | 351.89 |  | 0
06.04.02.03.26 | Sobre excavacion de zanja en terreno normal por material contaminado según EMS | m3 | 6784.93 |  | 0
06.04.02.03.27 | Sobre excavacion de zanja en terreno semirocoso por material contaminado según EMS | m3 | 154.53 |  | 0
06.04.02.03.28 | Sobre excavacion de zanja en terreno rocoso por material contaminado según EMS | m3 | 29.15 |  | 0
06.04.02.03.29 | Provisión de material de préstamo seleccionado para reemplazo de material de contaminado | m3 | 6968.61 |  | 0
06.04.02.03.30 | Eliminación de desmonte proveniente de material contaminado (incl disp. final - material peligroso) | m3 | 6968.61 |  | 0
06.04.02.04 | SUMINISTRO E INSTALACION DE ELEMENTOS PARA CONEXION DOMICILIARIA
06.04.02.04.01 | Suministro e instalacion de tuberias y accesorios Conexion Tipo AI | und | 215 |  | 0
06.04.02.04.02 | Suministro e instalacion de tuberias y accesorios Conexion Tipo AII | und | 13614 |  | 0
06.04.02.04.03 | Suministro e instalacion de tuberias y accesorios Conexion Tipo BI | und | 9 |  | 0
06.04.02.04.04 | Suministro e instalacion de tuberias y accesorios Conexion Tipo BII | und | 22 |  | 0
06.04.02.04.05 | Suministro de elemento de empotramiento en tubería de HDPE DN 160 a 160 | und | 92 |  | 0
06.04.02.04.06 | Suministro de elemento de empotramiento en tubería de PVC-U DN 160 | und | 1 |  | 0
06.04.02.04.07 | Suministro de elemento de empotramiento en tubería de HDPE DN 160 a 200 | und | 13423 |  | 0
06.04.02.04.08 | Suministro de elemento de empotramiento en tubería de PVC-U DN 150 a 200 | und | 29 |  | 0
06.04.02.04.09 | Suministro de elemento de empotramiento en tubería de HDPE DN 160 a 250 | und | 190 |  | 0
06.04.02.04.10 | Suministro de elemento de empotramiento en tubería de PVC-U DN 150 a 250 | und | 1 |  | 0
06.04.02.04.11 | Suministro de elemento de empotramiento en tubería de HDPE DN 160 a 315 | und | 124 |  | 0
06.04.02.04.12 | Instalación de elemento de empotramiento para tubería HDPE DN 160 a 160 | und | 92 |  | 0
06.04.02.04.13 | Instalación de elemento de empotramiento de tubería PVC-U DN 150 a 150 | und | 1 |  | 0
06.04.02.04.14 | Instalación de elemento de empotramiento para tubería HDPE DN 160 a 200 | und | 13423 |  | 0
06.04.02.04.15 | Instalación de elemento de empotramiento de tubería PVC-U DN 160 a 200 | und | 29 |  | 0
06.04.02.04.16 | Instalación de elemento de empotramiento para tubería HDPE DN 160 a 250 | und | 190 |  | 0
06.04.02.04.17 | Instalación de elemento de empotramiento de tubería PVC-U DN 160 a 250 | und | 1 |  | 0
06.04.02.04.18 | Instalación de elemento de empotramiento para tubería HDPE DN 160 a 315 | und | 124 |  | 0
06.04.02.05 | CAJAS
06.04.02.05.01 | Construcción de losa de concreto f'c 175 kg/cm2 de 1 x 1 x 0,10 m (cemento PV) | und | 11490 |  | 0
06.04.02.05.02 | Suministro de caja de concreto simple y tapa concreto armado de 0,30 m x 0,60 m | und | 13860 |  | 0
06.04.02.05.03 | Instalación de caja y tapa de registro de 0,30 m x 0,60 m en terreno normal | und | 12961 |  | 0
06.04.02.05.04 | Instalación de caja y tapa de registro de 0,30 m x 0,60 m en terreno semirocoso | und | 418 |  | 0
06.04.02.05.05 | Instalación de caja y tapa de registro de 0,30 m x 0,60 m en terreno rocoso | und | 481 |  | 0
06.04.02.05.06 | Transporte a zona sin acceso de caja, marco + tapa, elemento empotr para conex. domic. de desagüe | und | 13860 |  | 0
06.04.02.06 | PRUEBAS
06.04.02.06.01 | Prueba hidráulica de tubería p/desague DN 160 | m | 56289.42 |  | 0
06.04.02.06.02 | Pruebas de compactación de suelos (proctor modificado y de control de compactación - densidad de campo) | und | 1126 |  | 0

## Sumi.Electr
Anexo 3.2 Estructura de Precios para la Ejecución de la Obra
SUMINISTROS ELÉCTRICOS EN BAJA Y MEDIA TENSIÓN
EGP-N "AMPLIACIÓN Y MEJORAMIENTO DE LOS SISTEMAS DE AGUA POTABLE Y ALCANTARILLADO DE LOS SECTORES 273, 277, 278, 279, 280, 394 Y 395 - DISTRITO DE VENTANILLA"
CODIGO RESERVORIO | DESCRIPCION | COSTO
S/.
RAP-01 (395)
REP-01 (395)
REP-03 (395)
REP-02 (394)
R-1 (280)
RAP-08 (280)
RAP-03 (279)
R-1 (278)
RAP-04 (278)
RAP-05 (278)
R-2 (280)
R-1 (273)
R-2 (273)
R-1 (273)
RP-04 (395)
RAP-07
RAP-02
R-1 (277)
RAP-06
R-3 (273)
CM-01
CM-02
CM-03-04
CM-05
P-447
P-779
R-5 (394)
CRP-01
SUB-TOTAL |  | 0
I.G.V | 18% | 0
Total |  | 0

## RESUMEN GGU
Anexo 3.3 - Gastos Generales
OBRA : | EGP-N "AMPLIACIÓN Y MEJORAMIENTO DE LOS SISTEMAS DE AGUA POTABLE Y ALCANTARILLADO DE LOS SECTORES 273, 277, 278, 279, 280, 394 Y 395 - DISTRITO DE VENTANILLA"
ANALISIS DE GASTOS GENERALES Y UTILIDAD
| Plazo de la ejecucion de obra | 30 | meses
| Plazo de Pruebas de automatizacion Modo Local y Configuracion SCADA | 3 | meses
| Plazo de Operación y confiabilidad del sistema SCADA | 3 | meses
| Plazo de recepcion de la Obra | 1 | meses
| Plazo de liquidacion de la Obra | 3.6 | meses
| TOTAL | 40.6 | meses
1 | GASTOS GENERALES FIJOS |  | %
1.01 | GASTOS DEL CONCURSO Y CONTRATACIÓN:
1.02 | GASTOS INDIRECTOS VARIOS:
| TOTAL GASTOS GENERALES FIJOS : |  |  | 0
2 | GASTOS GENERALES VARIABLES |  | %
2.01 | GASTOS DE ADMINISTRACIÓN EN OBRA:
2.02 | GASTOS DE ADMINISTRACIÓN EN OFICINA
2.03 | GASTOS FINANCIEROS COMPLEMENTARIOS
2.04 | PRUEBAS DE AUTOMATIZACION MODO LOCAL Y CONFIGURACION SCADA
2.05 | OPERACIÓN Y CONFIABILIDAD DEL SISTEMA SCADA
2.06 | RECEPCION DE OBRA
2.07 | LIQUIDACION DE OBRA
| TOTAL GASTOS GENERALES VARIABLES : |  |  | 0
| TOTAL GASTOS GENERALES FIJOS Y VARIABLES |  |  | 0
UTILIDAD:
| TOTAL GASTOS GENERALES Y UTILIDAD: |  |  | 0

## GGU
Anexo 3.3 - ANALISIS DE GASTOS GENERALES Y UTILIDAD
EGP-N "AMPLIACIÓN Y MEJORAMIENTO DE LOS SISTEMAS DE AGUA POTABLE Y ALCANTARILLADO DE LOS SECTORES 273, 277, 278, 279, 280, 394 Y 395 - DISTRITO DE VENTANILLA"
ANALISIS DE GASTOS GENERALES Y UTILIDAD
[5 empty] | Datos: |  | Obra | 900 | dias calendarios
| Plazo de la ejecucion de obra |  | 900 | dias calendarios |  |  |  | 30 | meses
| Plazo de Pruebas de automatizacion Modo Local y Configuracion SCADA |  | 90 | dias calendarios |  |  |  | 3 | mes
| Plazo de Operación y confiabilidad del sistema SCADA |  | 90 | dias calendarios |  |  |  | 3 | mes
| Plazo de recepcion de la Obra |  | 30 | dias calendarios |  |  |  | 1 | mes
| Plazo de liquidacion de la Obra |  | 108 | dias calendarios |  |  |  | 3.6 | meses
| TOTAL |  | 1218 | dias calendarios |  |  |  | 40.6 | meses
1 | GASTOS GENERALES FIJOS | (No Relacionados Directamente con el Tiempo de Ejecución de la Obra)
1.01 | GASTOS DEL CONCURSO Y CONTRATACIÓN: | [7 empty] | S/.
Documentos de Presentación (adquisición de Bases y Gastos Notariales)
Visitas a la zona de ejecución de la Obra
Fianzas: Contratación
Fianza por Garantía de Fiel Cumplimiento
Fianza por Garantía de Adelanto en Efectivo
Fianza por Garantía de Adelanto en Materiales
Seguros: Contratación
Póliza de Seguros C.A.R. Contra Todo Riesgo (vigencia durante ejecución de la obra)
Seguro Complementario de Trabajo de Riesgo (SCTR) - Personal Prof. y Técnico de la Obra (2.40%)
Poliza de Seguros ESSALUD + Vida para los trabajadores
Expediente:
Elaboración de la Propuesta
1.02 | GASTOS INDIRECTOS VARIOS:
Legales y Notariales de la Organización
Seguro de las Instalaciones de la Empresa
Pagos por Trámites y Autorizaciones en Control Impacto Ambiental, MC (Monitoreo Arqueologico) - Supervision del MC, Disponibilidad Terr.
Pagos para Autorización Municipal, Derechos de Trámite y Control.
Pagos al Servicio Municipal de Transporte Urbano
Pagos a Empresas de Servicio y Municipalidad por planos actualizados serv. existentes
Otros Gastos Financieros u Obligaciones Fiscales, Costo capital
Actividades Previas al inicio de Obra
| Actividades Previas al inicio de Obra - Tramites, Permisos, Gestiones de Adquisicion de materiales, Elaboracion del PMA y otros. | [7 empty] | 0
|  |  | Cant. |  | Jornada | Periodo |  | Monto S/. | S/.
| Ingeniero Principal Residente de la Obra |  | 1 | x | 1 | 1 | meses |  | 0
| Asistente del Residente de la Obra |  | 1 | x | 1 | 1 | meses |  | 0
| Auxiliar Administrativo - Logístico |  | 2 | x | 1 | 1 | meses |  | 0
| Elaboracion del plan de monitoreo arqueologico |  | 1 | x | 1 | 1 | glb |  | 0
| Secretaria |  | 1 | x | 1 | 1 | meses |  | 0
| Oficina de Personal Profesional y Técnico |  | 1 | x | 1 | 1 | meses |  | 0
| Utiles de oficinas |  |  | x |  | 1 | glb |  | 0
| TOTAL GASTOS GENERALES FIJOS : |  |  | % |  |  |  |  | 0
2 | GASTOS GENERALES VARIABLES |  | (Relacionados Directamente con el Tiempo de Ejecución de la Obra)
2.01 | GASTOS DE ADMINISTRACIÓN EN OBRA: | [7 empty] | 0
| Personal: |  | Cant. |  | Jornada |  | Periodo(meses) | Monto S/. | S/.
| Gerente de obra (Administrador de contratos) |  | 1 | x | 100% | x |  |  | 0
| Residente de Obra |  | 1 | x | 100% | x |  |  | 0
| Especialista en Calidad |  | 1 | x | 100% | x |  |  | 0
| Especialista Ambiental |  | 1 | x | 100% | x |  |  | 0
| Especialista en Seguridad en Obra y Salud Ocupacional |  | 1 | x | 100% | x |  |  | 0
| Especialista en Obras Eléctricas o Electromecánicas |  | 1 | x | 100% | x | 26 |  | 0
| Especialista en Mecánica Suelos(Ing. Civil) |  | 1 | x | 100% | x | 30 |  | 0
| Especialista en Estructuras (Ing. Civil) |  | 1 | x | 100% | x | 28 |  | 0
| Especialista para Automatizacion, cominucacion y Scada (Ing. Electronico, Mecatronico,) |  | 1 | x | 100% | x | 26 |  | 0
| Especialista en Costos y Presupuestos, Valorizaciones y Programación de Obras |  | 1 | x | 100% | x | 30 |  | 0
| Especialista en Estudio de Tránsito o Transporte. |  | 1 | x | 100% | x | 30 |  | 0
| Especialista en Sistema de Información Geografica |  | 1 | x | 100% | x | 30 |  | 0
| Asistente de Residente de Obra (Linea y redes de Agua potable) |  | 5 | x | 100% | x | 30 |  | 0
| Asistente de Residente de Obra (Linea y redes de Alcantarillado) |  | 5 | x | 100% | x | 30 |  | 0
| Asistente de Residente de Obra (Obras Civiles.) |  | 3 | x | 100% | x | 28 |  | 0
| Asistente para Equipamientos Electro-Mecanicos, Automatizacion - SCADA |  | 4 | x | 100% | x | 26 |  | 0
| Tecnico en Sistema de Información Geográfica (Bachiller) |  | 3 | x | 100% | x | 30 |  | 0
| Maestro de Obras (Linea y redes de Agua potable) |  | 5 | x | 100% | x |  |  | 0
| Maestro de Obras (Linea y redes de Alcantarillado) |  | 5 | x | 100% | x |  |  | 0
| Maestro de Obras (Obras civiles) |  | 3 | x | 100% | x | 28 |  | 0
| Tenico de Ingenieria, Metrados y Presupuestos |  | 3 | x | 100% | x | 30 |  | 0
| Técnico de Obra - Campo (Lineas y redes de agua potable) |  | 3 | x | 100% | x | 30 |  | 0
| Técnico de Obra - Campo (Lineas y redes de Alcantarillado) |  | 3 | x | 100% | x | 30 |  | 0
| Técnico de Obra - Campo (obras civiles) |  | 2 | x | 100% | x | 28 |  | 0
| Técnico de Obra - Campo (Electro-Mecanicos, Automatizacion - SCADA) |  | 2 | x | 100% | x | 26 |  | 0
| Técnico en Topografía |  | 4 | x | 100% | x | 30 |  | 0
| Asistente de Topografía |  | 8 | x | 100% | x | 30 |  | 0
| Dibujante Autocad |  | 4 | x | 100% | x | 30 |  | 0
| Secretaria |  | 1 | x | 100% | x | 30 |  | 0
| Almacenero |  | 1 | x | 100% | x | 30 |  | 0
| Asistente de Almacén |  | 5 | x | 100% | x | 30 |  | 0
| Guardianía |  | 4 | x | 100% | x | 30 |  | 0
|  |  | Monto |  | Factor |  | Periodo(meses) |  | S/.
Local Oficina Tecnica - Utiles de Oficina, Amortización de Equipos:
| Oficinas de Personal Profesional y Técnico |  |  |  | 1 | x | 30 | meses | 0
| Mobiliario |  |  |  | 2 |  |  |  | 0
| Útiles de Oficina |  |  |  | 1 | x | 30 | meses | 0
| Equipos de Cómputo, impresoras, etc. |  |  |  | 40 | x | 30 | meses | 0
| Equipo de topografía (estación total; presic. distancia 2,0 mm + 2 ppm y angular < 5" incl. prisma y accesorios) |  |  |  | 4 | x | 30 | meses | 0
| Nivel digital, con precisión ± 3 mm por km. |  |  |  | 4 | x | 30 | meses | 0
| Receptor GPS geodésico - GNSS, (parámetros DATUM geodésico: WGS84) |  |  |  | 2 | x | 4 | meses | 0
| Equipos de mecánica de suelos |  |  |  | 4 | x | 12 | meses | 0
| Servicio de Filmacion para la obra |  |  |  | 4 |  |  |  | 0
Mantenimiento de Servicios para la obra :
| Servicio de Electricidad |  |  |  | 1 | x | 30 | meses | 0
| Servicio de Telefonía, internet. |  |  |  | 1 | x | 30 | meses | 0
| Servicio de Agua Potable |  |  |  | 1 | x | 30 | meses | 0
| Servicio de baño prov. para personal de campo - obra, tipo portatil - incl mantenimiento |  |  |  | 4 | x | 30 | meses | 0
| Otros Servicios: Comedor, Port. duchas, etc. |  |  |  | 4 | x | 30 | meses | 0
Dispositivos Complementarios de Seguridad (campamento):
Extintores 6Kg (1 tipo PQS, 1 tipo CO2), Botiquin Primeros Auxilios (1),Seguridad Colectiva ………….
Señaleticas de seguridad, camilla, recipientes de desechos s/espec, otros .......................
| Ley de Seguridad y Salud Ocupacional : incl. EPPs, Examenes Ocupacionales, agua consumo ……. | [7 empty] | 0
Equipos de Proteccion Individual para Personal Profesional y tecnico
Examenes Ocupacionales (Personal Profesional y Tecnico de Obra)
Consumo de Agua
| Vehículos para Movilidad y Transporte interno: |  | Cant. |  | Jornada |  | Periodo(meses) | Monto S/. | S/.
| Camión plataforma |  | 2 | x | 1 | x | 6 |  | 0
| Camioneta operada 4x4, doble cabina (Ing. Resid Principal) |  | 1 | x | 1 | x | 30 |  | 0
| Camioneta operada 4x4, doble cabina (lineas y redes de agua potable) |  | 2 | x | 1 | x | 30 |  | 0