## RESUMEN
ANEXO 3 PRECIO DEL CONTRATO
Anexo 3.1 Planilla de Propuesta Financiera RESUMEN
VALOR REFERENCIAL
Presupuesto | ETAPA I "AMPLIACIÓN Y MEJORAMIENTO DE LOS SERVICIOS DE AGUA POTABLE Y ALCANTARILLADO DE LA CIUDAD DE JULIACA - PUNO", CÓDIGO UNICO DE INVERSIÓN CUI Nº 2331661
Lugar | JULIACA - PUNO
Sistema de Contratación del Componente (2) | Item | Componente |  | Desagregado (1) |  | Desagregado (2) | Parciales S/. Costos Directos | Totales S/. Incluye GG+U e IGV (18%)
I) PRESTACION PRINCIPAL
| A | OBRAS
| A-1 | OBRAS GENERALES |  | Agua Potable | Alcantarillado | Plan COVID 19
SISTEMA A PRECIOS UNITARIOS | 1 | OBRAS CIVILES |  | 0 |  |  | 0
| 2 | EQUIPAMIENTO HIDRAULICO, ELECTROMECANICO Y COMUNICACIONES |  | 0 |  |  | 0
| 3 | LINEAS DE AGUA POTABLE |  | 0 |  |  | 0
| 4 | LINEAS DE ALCANTARILLADO |  |  | 0 |  | 0
|  | TOTAL OBRAS GENERALES |  | 0 | 0 |  | 0
| A-2 | OBRAS SECUNDARIAS
| 5 | REDES Y CONEXIONES DE AGUA POTABLE |  | 0 |  |  | 0
| 6 | REDES Y CONEXIONES DE ALCANTARILLADO |  |  | 0 |  | 0
| 7 | PLAN DE VIGILANCIA, PREVENCION Y CONTROL DEL COVID 19- EJECUCION DE OBRA |  |  |  | 0
|  | TOTAL OBRAS SECUNDARIAS: |  | 0 | 0 | 0 | 0
|  | TOTAL OBRAS GENERALES, SECUNDARIAS INCL. MICROMEDICIÓN (A-1 + A-2) |  | 0 | 0 |  | 0
|  | GASTOS GENERALES | #DIV/0! | #DIV/0! | #DIV/0! |  | #DIV/0!
|  | Gastos Generales Fijos | #DIV/0! | #DIV/0! | #DIV/0! |  | #DIV/0!
|  | Gastos Generales Variables | #DIV/0! | #DIV/0! | #DIV/0! |  | #DIV/0!
|  | UTILIDAD |  | 0 | 0 |  | 0
|  | TOTAL COSTO DIRECTO INCL. GASTOS GENERALES Y UTILIDAD |  | #DIV/0! | #DIV/0! | 0 | #DIV/0! | #DIV/0!
SISTEMA A SUMA A ALZADA | C | PLAN DE INTERVENCION SOCIAL Y EDUCACION SANITARIA (Inc. IGV) |  |  |  |  | 0 | 0
| D | MEDIDAS DE MANEJO AMBIENTAL (Inc. IGV) |  |  |  |  | 0 | 0
| E | SUMINISTRO ELECTRICO (Inc.IGV) |  |  |  |  | #REF! | #REF!
| F | PLAN DE MONITOREO ARQUEOLOGICO (Inc. IGV) |  |  |  |  | 0 | 0
| G | PERMISO Y AUTORIZACIONES (Inc. IGV) |  |  |  |  | 0 | 0
| H | PLAN DE DESVIO Y SEÑALIZACION (Inc. IGV) |  |  |  |  | 0 | 0
VALOR REFERENCIAL DE PRESTACION PRINCIPAL (A+C+D+E+F+G+H) | [6 empty] | #DIV/0! | #DIV/0!
II) PRESTACION ACCESORIA
SISTEMA A SUMA A ALZADA | I | OPERACIÓN ASISTIDA (Inc. IGV) |  |  |  |  | 0 | 0
PRECIOS UNITARIOS | J | PLAN DE VIGILANCIA, PREVENCION Y CONTROL DEL COVID 19- OPERACIÓN ASISTIDA (Inc. IGV) |  |  |  | 0 |  | 0
VALOR REFERENCIAL DE PRESTACION ACCESORIA (I) | [7 empty] | 0
VALOR REFERENCIAL TOTAL DE EJECUCION DE OBRA (I+II) | [7 empty] | #DIV/0!

## O.CIVIL
Anexo 3.2 Estructura de Precios para la Ejecución de la Obra
MEJORAMIENTO Y AMPLIACION DE LOS SERVICIOS DE AGUA POTABLE Y ALCANTARILLADO DE LA CIUDAD DE JULIACA - PUNO
Subpresupuesto | 001 OBRAS CIVILES
Indicar los costos hasta dos (2) decimales.
Lugar | PUNO - SAN ROMAN - Juliaca
Item | Descripción | Und. | Metrado | Precio S/. | Parcial S/.
01 | OBRAS CIVILES - ESTRUCTURAS: |  |  |  | 0
01.01 | OBRAS PROVISIONALES |  |  |  | 0
01.01.01 | Campamento provisional para la obra | und | 2
01.01.02 | Cartel de identificación de la obra de 7,20 m x 3,60 m | und | 1
01.01.03 | Cartel de identificación de la obra de 3,60 m x 1,80 m | und | 6
01.01.04 | Movilización y desmovilizacion de equipo pesado | glb | 2
01.01.05 | Flete terrestre de materiales para la obra | glb | 1
01.01.06 | Servicio de bombeo de aguas subterraneas provenientes del nivel freatico para Obras civiles | mes | 36
01.01.07 | Servicio de bombeo de aguas subterraneas provenientes del nivel freatico para Lineas Generales | mes | 36
01.01.08 | Servicio de bombeo de aguas subterraneas provenientes del nivel freatico para Redes secundarias | mes | 36
01.02 | PLAN DE SEGURIDAD Y SALUD EN EL TRABAJO |  |  |  | 0
01.02.01 | Plan de Seguridad y Salud en el trabajo | glb | 1
01.03 | CAPTACION |  |  |  | 0
01.03.01 | TRABAJOS PRELIMINARES |  |  |  | 0
01.03.01.01 | Desvio provisional del cauce del rio | glb | 1
01.03.01.02 | Limpieza y desbroce del terreno | m2 | 3920.43
01.03.02 | MOVIMIENTO DE TIERRAS |  |  |  | 0
01.03.02.01 | Trazo y replanteo inicial del proyecto con estación total | und | 1
01.03.02.02 | Replanteo final del proyecto con estación total | und | 1
01.03.02.03 | Excavación masiva en terreno normal normal c/ maquinaria | m3 | 9691.28
01.03.02.04 | Excavacion c/ retroexcavadora en cause de rio | m3 | 7003.2
01.03.02.05 | Excavacion manual para canal | m3 | 198.8
01.03.02.06 | Eliminación de desmonte en terreno normal R=20 km con maquinaria (incl. F.E) | m3 | 21961.25
01.03.03 | BOCATOMA CON BARRAJE FIJO Y MOVIL |  |  |  | 0
01.03.03.01 | OBRAS DE CONCRETO |  |  |  | 0
01.03.03.01.01 | Concreto premezclado f'c=100 kg/cm2 p/ solado incl. bombeo (Cemento tipo V o HS) | m3 | 284.68
01.03.03.01.02 | Concreto premezclado f'c=350 kg/cm2 p/ muros reforzados incl. bombeo (Cemento tipo V o HS) | m3 | 3785.62
01.03.03.01.03 | Concreto premezclado f'c=350 kg/cm2 para barraje movil incl. bombeo (cemento Tipo V o HS) | m3 | 254.38
01.03.03.01.04 | Concreto premezclado f'c=350 kg/cm2 para poza disipadora incl. bombeo (cemento Tipo V o HS) | m3 | 1484.52
01.03.03.01.05 | Concreto premezclado f'c=350 kg/cm2 para muro de contencion incl. bomneo (cemento Tipo V o HS) | m3 | 2356.49
01.03.03.01.06 | Concreto f'c=350 kg/cm2 + 40% de PG para enrocado | m3 | 291.25
01.03.03.01.07 | Encofrado (incl. habilitación de madera) para barraje fijo | m2 | 246.09
01.03.03.01.08 | Encofrado (incl. habilitación de madera) para barraje movil | m2 | 5.13
01.03.03.01.09 | Encofrado (incl. habilitación de madera) para poza disipadora | m2 | 275.46
01.03.03.01.10 | Encofrado (incl. habilitación de madera) para poza muro de contencion | m2 | 4114.15
01.03.03.01.11 | Acero estruc. Trabajado p/barraje fijo (costo prom. Inicl. Desperdicios) | kg | 84157.35
01.03.03.01.12 | Acero estruc. Trabajado p/barraje movil (costo prom. Inicl. Desperdicios) | kg | 27639.66
01.03.03.01.13 | Acero estruc. Trabajado p/ poza disipadora (costo prom. Inicl. Desperdicios) | kg | 103988.51
01.03.03.01.14 | Acero estruc. Trabajado p/ muro de contencion (costo prom. Inicl. Desperdicios) | kg | 340053.27
01.03.03.01.15 | Provisión y colocado de junta water stop de P.V.C. e=22.5 cm ( 9") | m | 1280
01.03.03.02 | CANAL DE DERIVACION |  |  |  | 0
01.03.03.02.01 | Concreto f'c 100 kg/cm2 para solados (Cemento P-V o HS) | m3 | 16.31
01.03.03.02.02 | Concreto pre-mezclado f'c 280 kg/cm2 p/ muro de canal (C-PV o HS). | m3 | 51.58
01.03.03.02.03 | Encofrado (incl. habilitación de madera) para canal | m2 | 365.19
01.03.03.02.04 | Acero estruc. trabajado p/canal de derivacion (costo prom. incl. desperdicios) | kg | 4703.52
01.03.03.02.05 | Provisión y colocado de junta water stop de P.V.C. e=10 cm ( 4") | m | 144.56
01.03.03.02.06 | Aplicación de aditivo impermeabizante con base cementicia | m2 | 326.05
01.03.03.03 | CAMARA DE CARGA |  |  |  | 0
01.03.03.03.01 | Concreto f'c 100 kg/cm2 para solados (Cemento P-V o HS) | m3 | 0.73
01.03.03.03.02 | Concreto f'c 280 kg/cm2 para camara (Cemento P-V o HS) | m3 | 8.65
01.03.03.03.03 | Encofrado (incl. habilitación de madera) para canal | m2 | 56.25
01.03.03.03.04 | Acero estruc. trabajado p/camara (costo prom. incl. desperdicios) | kg | 540.7
01.03.03.03.05 | Provisión y colocado de junta water stop de P.V.C. e=10 cm ( 4") | m | 9.92
01.03.03.03.06 | Aplicación de aditivo impermeabizante con base cementicia | m2 | 24.53
01.03.03.04 | ESTACIONAMIENTO Y VIAS INTERNAS |  |  |  | 0
01.03.03.04.01 | Sembrio de area verdes | m2 | 134.13
01.03.03.04.02 | Suministro e instalacion de confitillo de 1/2" | m3 | 19.26
01.03.03.04.03 | Provisión y colocado de Geotextil No Tejido 450g/m2 | m2 | 385.1
01.03.03.04.04 | Suministro e instalacion de sardinel peraltado prefabricado | m | 131.53
01.03.04 | CASETA DE SISTEMA FOTOVOLTAICA |  |  |  | 0
01.03.04.01 | MOVIMIENTO DE TIERRAS |  |  |  | 0
01.03.04.01.01 | Excavaciones en terreno normal a pulso hasta 2,00 m profundidad | m3 | 21.47
01.03.04.01.02 | Refine, nivelación y compactación en terreno normal | m2 | 10.06
01.03.04.01.03 | Relleno con material de préstamo selecto (incluye provisión) | m3 | 3.84
01.03.04.01.04 | Eliminación de desmonte en terreno normal R=20 km con maquinaria (incl. F.E.) | m3 | 21.47
01.03.04.02 | OBRAS DE CONCRETO |  |  |  | 0
01.03.04.02.01 | CONCRETO SIMPLE |  |  |  | 0
01.03.04.02.01.01 | Concreto f'c 100 kg/cm2 para solados (Cemento P-V o HS) | m3 | 1.11
01.03.04.02.02 | CONCRETO ARMADO |  |  |  | 0
01.03.04.02.02.01 | ZAPATA |  |  |  | 0
01.03.04.02.02.01.01 | Concreto f'c=210 kg/cm2 para zapatas (Cemento P-V o HS) | m3 | 2.4
01.03.04.02.02.01.02 | Acero estruc. trabajado p/zapata armada (costo prom. incl. desperdicios) | kg | 89.4
01.03.04.02.02.02 | CIMIENTO CORRIDO |  |  |  | 0
01.03.04.02.02.02.01 | Concreto f'c=210 kg/cm2 para cimiento corrido (Cemento tipo V o HS) | m3 | 3.46
01.03.04.02.02.02.02 | Acero estruc. trabajado p/ cimiento y sobrecimiento (costo prom. incl. desperdicios) | kg | 34.44
01.03.04.02.02.03 | SOBRECIMIENTOS |  |  |  | 0
01.03.04.02.02.03.01 | Concreto f'c=210 kg/cm2 para sobrecimientos (Cemento tipo V o HS) | m3 | 1.36
01.03.04.02.02.03.02 | Encofrado (incl. habilitación de madera) para sobrecimientos | m2 | 18.13
01.03.04.02.02.03.03 | Acero estruc. trabajado p/sobrecimiento refor. (costo prom. incl. desperdicios) | kg | 76.27
01.03.04.02.02.04 | COLUMNA |  |  |  | 0
01.03.04.02.02.04.01 | Concreto f'c=280 kg/cm2 para columnas (Cemento tipo I) | m3 | 1.52
01.03.04.02.02.04.02 | Encofrado (incl. habilitación de madera) para columnas | m2 | 29.92
01.03.04.02.02.04.03 | Acero estruc. trabajado para columnas (costo prom. incl. desperdicios). | kg | 335.18
01.03.04.02.02.05 | MURO REFORZADO |  |  |  | 0
01.03.04.02.02.05.01 | Concreto f'c=280kg/cm2 p/muro (Cemento P-I) | m3 | 1.62
01.03.04.02.02.05.02 | Encofrado (incl. habilitación de madera) para muros rectos | m2 | 11.88
01.03.04.02.02.05.03 | Acero estruc. trabajado p/muro reforzado (costo prom. incl. desperdicios) | kg | 133.95
01.03.04.02.02.06 | VIGA |  |  |  | 0
01.03.04.02.02.06.01 | Concreto f'c 280 kg/cm2 para vigas (Cemento P-I ) | m3 | 1.64
01.03.04.02.02.06.02 | Encofrado para viga (incl. habilitación de madera). | m2 | 11.25
01.03.04.02.02.06.03 | Acero estruc. trabajado para vigas (costo prom. incl. desperdicios) | kg | 259.24
01.03.04.02.02.07 | LOSA MACIZA |  |  |  | 0
01.03.04.02.02.07.01 | Concreto f'c 280 kg/cm2 para losas macizas (Cemento P-I ). | m3 | 2.52
01.03.04.02.02.07.02 | Encofrado (incl. habilitación de madera) para losas macizas | m2 | 16.77
01.03.04.02.02.07.03 | Acero estruc. trabajado p/losa macizas (costo prom. incl. desperdicios) | kg | 174.22
01.03.04.03 | VARIOS |  |  |  | 0
01.03.04.03.01 | Provisión y colocado de tecnoport de 1" | m | 39.1
01.03.04.03.02 | Juntas con poliestireno expandido de 1" sellada con mortero asfáltico 1/4 en pisos y veredas | m | 11
01.03.04.03.03 | Aditivo para curado de concreto (aplicación por m2) | m2 | 87.95
01.03.04.03.04 | Prueba de calidad del concreto (prueba a la compresión) | und | 5
01.03.04.04 | MUROS Y TABIQUES DE ALBAÑILERIA |  |  |  | 0
01.03.04.04.01 | Muros de ladrillo king kong de arcilla de soga con mortero 1:4 x 1,5 cm | m2 | 20.33
01.03.04.05 | REVOQUES, ENLUCIDOS Y MOLDURAS |  |  |  | 0
01.03.04.05.01 | Tarrajeo de muros exteriores E=1.5cm; C:A 1:5 | m2 | 26.34
01.03.04.05.02 | Tarrajeo de muros interiores E=1.5cm; C:A 1:5 | m2 | 30.82
01.03.04.05.03 | Tarrajeo de columnas interior y exterior con mortero 1:5x1.5cm | m2 | 20.91
01.03.04.05.04 | Tarrajeo de vigas E=1.5cm, C:A 1:5 | m2 | 7.5
01.03.04.05.05 | Tarrajeo de cieloraso E=1.5cm; C:A 1:5 | m2 | 16.77
01.03.04.05.06 | Tarrajeo del tipo rayado o primario con mortero 1:5 | m2 | 12.42
01.03.04.05.07 | Zocalo de mayolica blanca H=1.80m | m2 | 12.42
01.03.04.05.08 | Vestidura de derrame en puerta, ventana y vano | m | 3.6
01.03.04.06 | PISOS Y PAVIMENTOS |  |  |  | 0
01.03.04.06.01 | Piso de cemento acab. pulido c/ endurecedor | m2 | 10.48
01.03.04.06.02 | Piso ceramico de 0,45 x 0,45 de alto transito según especificaciones | m2 | 3.1
01.03.04.06.03 | Vereda de concreto f'c 210 kg/cm2 e=10cm pasta 1:2 (P-I), c/empleo de mezcladora | m2 | 12.18
01.03.04.07 | CUBIERTAS |  |  |  | 0
01.03.04.07.01 | Cubierta teja andina asentado con mezcla cemento arena | m2 | 15.08
01.03.04.08 | VENTANAS Y PUERTAS |  |  |  | 0
01.03.04.08.01 | Puerta contraplacada de madera según diseño de 0.90x2.10 | und | 1
01.03.04.08.02 | Ventana de 1,20 x 1,00 con cristal de 6mm | und | 2
01.03.04.09 | PINTURA |  |  |  | 0
01.03.04.09.01 | Pintado de muros con teknomate o supermate (similar) | m2 | 85.57
01.03.04.09.02 | Pintado de cielo raso y vigas con teknomate o supermate (similar) | m2 | 16.77
01.03.04.10 | CERRAJERIA |  |  |  | 0
01.03.04.10.01 | Cerradura para exterior, c/llaves inter. y exterior de 2 golpes | und | 2
01.03.04.10.02 | Candado, incluyendo aldabas | und | 2
01.03.04.10.03 | Picaportes | und | 2
01.03.04.10.04 | Bisagra de fierro para puerta (promedio) | und | 8
01.03.05 | CASETA DE VIGILANCIA |  |  |  | 0
01.03.05.01 | MOVIMIENTO DE TIERRAS |  |  |  | 0
01.03.05.01.01 | Excavaciones en terreno normal a pulso hasta 2,00 m profundidad | m3 | 12.16
01.03.05.01.02 | Refine, nivelación y compactación en terreno normal | m2 | 11.05
01.03.05.01.03 | Relleno con material de préstamo selecto (incluye provisión) | m3 | 3.61
01.03.05.01.04 | Eliminación de desmonte en terreno normal R=20 km con maquinaria (incl. F.E.) | m3 | 12.16
01.03.05.02 | OBRAS DE CONCRETO |  |  |  | 0
01.03.05.02.01 | CONCRETO SIMPLE |  |  |  | 0
01.03.05.02.01.01 | Concreto f'c 100 kg/cm2 para solados (Cemento P-V o HS) | m3 | 1.11
01.03.05.02.02 | CONCRETO ARMADO |  |  |  | 0
01.03.05.02.02.01 | ZAPATA |  |  |  | 0
01.03.05.02.02.01.01 | Concreto f'c=210 kg/cm2 para zapatas (Cemento P-V o HS) | m3 | 2.4
01.03.05.02.02.01.02 | Acero estruc. trabajado p/zapata armada (costo prom. incl. desperdicios) | kg | 89.4
01.03.05.02.02.02 | CIMIENTO CORRIDO |  |  |  | 0
01.03.05.02.02.02.01 | Concreto f'c=210 kg/cm2 para cimiento corrido (Cemento tipo V o HS) | m3 | 4.23
01.03.05.02.02.02.02 | Acero estruc. trabajado p/ cimiento y sobrecimiento (costo prom. incl. desperdicios) | kg | 40.24
01.03.05.02.02.03 | SOBRECIMIENTOS |  |  |  | 0
01.03.05.02.02.03.01 | Concreto f'c=210 kg/cm2 para sobrecimientos (Cemento tipo V o HS) | m3 | 1.43
01.03.05.02.02.03.02 | Encofrado (incl. habilitación de madera) para sobrecimientos | m2 | 19.04
01.03.05.02.02.03.03 | Acero estruc. trabajado p/sobrecimiento refor. (costo prom. incl. desperdicios) | kg | 92.4
01.03.05.02.02.04 | COLUMNA |  |  |  | 0
01.03.05.02.02.04.01 | Concreto f'c=280 kg/cm2 para columnas (Cemento tipo I) | m3 | 1.52
01.03.05.02.02.04.02 | Encofrado (incl. habilitación de madera) para columnas | m2 | 29.92
01.03.05.02.02.04.03 | Acero estruc. trabajado para columnas (costo prom. incl. desperdicios). | kg | 335.18
01.03.05.02.02.05 | MURO REFORZADO |  |  |  | 0
01.03.05.02.02.05.01 | Concreto f'c=280kg/cm2 p/muro (Cemento P-I) | m3 | 1.62
01.03.05.02.02.05.02 | Encofrado (incl. habilitación de madera) para muros rectos | m2 | 11.88
01.03.05.02.02.05.03 | Acero estruc. trabajado p/muro reforzado (costo prom. incl. desperdicios) | kg | 133.95
01.03.05.02.02.06 | VIGA |  |  |  | 0
01.03.05.02.02.06.01 | Concreto f'c 280 kg/cm2 para vigas (Cemento P-I ) | m3 | 1.64
01.03.05.02.02.06.02 | Encofrado para viga (incl. habilitación de madera). | m2 | 11.25
01.03.05.02.02.06.03 | Acero estruc. trabajado para vigas (costo prom. incl. desperdicios) | kg | 259.24
01.03.05.02.02.07 | LOSA MACIZA |  |  |  | 0
01.03.05.02.02.07.01 | Concreto f'c 280 kg/cm2 para losas macizas (Cemento P-I ). | m3 | 2.52
01.03.05.02.02.07.02 | Encofrado (incl. habilitación de madera) para losas macizas | m2 | 16.77
01.03.05.02.02.07.03 | Acero estruc. trabajado p/losa macizas (costo prom. incl. desperdicios) | kg | 174.22
01.03.05.03 | VARIOS |  |  |  | 0
01.03.05.03.01 | Provisión y colocado de tecnoport de 1" | m | 39.1
01.03.05.03.02 | Juntas con poliestireno expandido de 1" sellada con mortero asfáltico 1/4 en pisos y veredas | m | 11
01.03.05.03.03 | Aditivo para curado de concreto (aplicación por m2) | m2 | 87.95
01.03.05.03.04 | Prueba de calidad del concreto (prueba a la compresión) | und | 5
01.03.05.04 | MUROS Y TABIQUES DE ALBAÑILERIA |  |  |  | 0
01.03.05.04.01 | Muros de ladrillo king kong de arcilla de soga con mortero 1:4 x 1,5 cm | m2 | 10.48
01.03.05.05 | REVOQUES, ENLUCIDOS Y MOLDURAS |  |  |  | 0
01.03.05.05.01 | Tarrajeo de muros exteriores E=1.5cm; C:A 1:5 | m2 | 26.34
01.03.05.05.02 | Tarrajeo de muros interiores E=1.5cm; C:A 1:5 | m2 | 30.82
01.03.05.05.03 | Tarrajeo de columnas interior y exterior con mortero 1:5x1.5cm | m2 | 20.91
01.03.05.05.04 | Tarrajeo de vigas E=1.5cm, C:A 1:5 | m2 | 7.5
01.03.05.05.05 | Tarrajeo de cieloraso E=1.5cm; C:A 1:5 | m2 | 16.77
01.03.05.05.06 | Tarrajeo del tipo rayado o primario con mortero 1:5 | m2 | 12.42
01.03.05.05.07 | Zocalo de mayolica blanca H=1.80m | m2 | 12.42
01.03.05.05.08 | Vestidura de derrame en puerta, ventana y vano | m | 3.6
01.03.05.06 | PISOS Y PAVIMENTOS |  |  |  | 0
01.03.05.06.01 | Piso de cemento acab. pulido c/ endurecedor | m2 | 10.48
01.03.05.06.02 | Piso ceramico de 0,45 x 0,45 de alto transito según especificaciones | m2 | 3.1
01.03.05.06.03 | Vereda de concreto f'c 210 kg/cm2 e=10cm pasta 1:2 (P-I), c/empleo de mezcladora | m2 | 12.18
01.03.05.07 | CUBIERTAS |  |  |  | 0
01.03.05.07.01 | Cubierta teja andina asentado con mezcla cemento arena | m2 | 15.08
01.03.05.08 | VENTANAS Y PUERTAS |  |  |  | 0
01.03.05.08.01 | Puerta contraplacada de madera según diseño de 0.90x2.10 | und | 1
01.03.05.08.02 | Puerta contraplacada de madera según diseño de 0.70x2.10 | und | 1
01.03.05.08.03 | Ventana alta de 0,80 x 0,40 de vidrio pavonada de 6mm según diseño | und | 1
01.03.05.08.04 | Ventana de 1,20 x 1,00 con cristal de 6mm | und | 1
01.03.05.09 | PINTURA |  |  |  | 0
01.03.05.09.01 | Pintado de muros con teknomate o supermate (similar) | m2 | 85.57
01.03.05.09.02 | Pintado de cielo raso y vigas con teknomate o supermate (similar) | m2 | 16.77
01.03.05.10 | CERRAJERIA |  |  |  | 0
01.03.05.10.01 | Cerradura para exterior, c/llaves inter. y exterior de 2 golpes | und | 2
01.03.05.10.02 | Candado, incluyendo aldabas | und | 2
01.03.05.10.03 | Picaportes | und | 2
01.03.05.10.04 | Bisagra de fierro para puerta (promedio) | und | 8
01.03.05.11 | APARATOS SANITARIOS |  |  |  | 0
01.03.05.11.01 | Inodoro tanque bajo c/grifería de bronce (tornado o similar) | und | 1
01.03.05.11.02 | Ducha cromada de dos (2) llaves incl. grifería | und | 1
01.03.05.11.03 | Jabonera de losa color blanco | und | 1
01.03.05.11.04 | Toallera con soportes de losa y barra plástica color blanco | und | 1
01.03.05.11.05 | Papelera de losa y barra plástica color blanco | und | 1
01.03.05.11.06 | Instalación de aparatos sanitarios | und | 3
01.03.05.11.07 | Instalación de accesorios sanitarios complementarios | und | 3
01.03.05.12 | INSTALACIONES SANITARIAS |  |  |  | 0
01.03.05.12.01 | Salida de agua fria con tuberia de PVC-SAP 1/2" | pto | 3
01.03.05.12.02 | Salida de desague PVC SAP 2" | pto | 2
01.03.05.12.03 | Salida de desague PVC SAP 4" | pto | 1
01.03.05.12.04 | Canaleta de PVC con abrazaderas | m | 2.9
01.03.05.12.05 | Tuberia de PVC SAP para desague de 4" | m | 2.7
01.03.05.12.06 | Suministro e instalación de tuberia PVC SAP C-10 Ø 1/2" | m | 22
01.03.05.12.07 | Suministro e instalación de tuberia PVC SAP C-10 Ø 3/4" | m | 1.5
01.03.05.13 | VALVULAS |  |  |  | 0
01.03.05.13.01 | Válvula compuerta esférica de 1/2" | und | 1
01.03.05.13.02 | Llave de riego con grifo de 1/2" | pza | 2
01.03.05.14 | REGISTRO ROSCADA |  |  |  | 0
01.03.05.14.01 | Registro roscado de Bronce de 2" | und | 1
01.03.05.14.02 | Sumidero de bronce 2" | und | 2
01.03.05.15 | CAJAS |  |  |  | 0
01.03.05.15.01 | Caja de registro de desague 12"x24" c/tapa de concreto | und | 2
01.03.05.15.02 | Nicho de mamposteria con marco y tapa de madera | und | 1
01.03.06 | CERCO PERIMETRICO |  |  |  | 0
01.03.06.01 | OBRAS PRELIMINARES |  |  |  | 0
01.03.06.01.01 | Trazo y replanteo inicial para cerco perimetrico (con equipo) | m | 318.35
01.03.06.01.02 | Replanteo final de la obra, para cerco perimetrico (con equipo) | m | 318.35
01.03.06.02 | MOVIMIENTO DE TIERRAS |  |  |  | 0
01.03.06.02.01 | Excavaciones en terreno normal a pulso hasta 2,00 m profundidad | m3 | 413.86
01.03.06.02.02 | Refine, nivelación y compactación en terreno normal | m2 | 318.35
01.03.06.02.03 | Relleno compactado con material de préstamo afirmado (incl. provisión) | m3 | 162.36
01.03.06.02.04 | Eliminación de desmonte en terreno normal R=20 km con maquinaria (incl. F.E.) | m3 | 413.56
01.03.06.03 | OBRAS DE CONCRETO |  |  |  | 0
01.03.06.03.01 | CONCRETO SIMPLE |  |  |  | 0
01.03.06.03.01.01 | Concreto f'c 100 kg/cm2 para solados (Cemento P-V o HS) | m3 | 31.84
01.03.06.03.02 | CONCRETO ARMADO |  |  |  | 0
01.03.06.03.02.01 | CIMIENTO CORRIDO |  |  |  | 0
01.03.06.03.02.01.01 | Concreto f'c 175 kg/cm2 p/cimiento reforzado (Cemento P-V o HS) | m3 | 191.01
01.03.06.03.02.01.02 | Acero estruc. trabajado p/ cimientos reforzados. (costo prom. incl. desperdicios) | kg | 1573.8
01.03.06.03.02.02 | SOBRECIMIENTOS |  |  |  | 0
01.03.06.03.02.02.01 | Concreto f'c=175 kg/cm2 p/ sobrecimientos (Cemento tipo C-PV o HS) | m3 | 34.45
01.03.06.03.02.02.02 | Encofrado (incl. habilitación de madera) para sobrecimientos | m2 | 459.36
01.03.06.03.02.02.03 | Acero estruc. trabajado p/sobrecimiento refor. (costo prom. incl. desperdicios) | kg | 1922.54
01.03.06.03.02.03 | COLUMNA |  |  |  | 0
01.03.06.03.02.03.01 | Concreto f'c 175 kg/cm2 /para columnas (Cemento tipo I o IP) | m3 | 28.13
01.03.06.03.02.03.02 | Encofrado (incl. habilitación de madera) para columnas | m2 | 450
01.03.06.03.02.03.03 | Acero estruc. trabajado para columnas (costo prom. incl. desperdicios). | kg | 5648.6
01.03.06.03.02.04 | VIGA |  |  |  | 0
01.03.06.03.02.04.01 | Concreto f'c 175 kg/cm2 /para vigas (Cemento tipo I o IP) | m3 | 8.61
01.03.06.03.02.04.02 | Encofrado para viga (incl. habilitación de madera). | m2 | 102.34
01.03.06.03.02.04.03 | Acero estruc. trabajado para vigas (costo prom. incl. desperdicios) | kg | 1063.44
01.03.06.04 | MUROS Y TABIQUES DE ALBAÑILERIA |  |  |  | 0
01.03.06.04.01 | Muros de ladrillo king kong de arcilla de soga caravista c/mortero 1:4 x 1,5cm | m2 | 746.46
01.03.06.05 | REVOQUES, ENLUCIDOS Y MOLDURAS |  |  |  | 0
01.03.06.05.01 | Tarrajeo de columnas interior y exterior con mortero 1:5x1.5cm | m2 | 450
01.03.06.05.02 | Tarrajeo de superficie vigas peraltadas independientes (en interiores) | m2 | 102.34
01.03.06.06 | CARPINTERIA METALICA Y HERRERIA |  |  |  | 0
01.03.06.06.01 | Puerta metalica (02 hojas) de 4.45 x 3.50 | und | 1
01.03.06.06.02 | Puerta metalica (01 hojas) de 1.10 x 2.10 | und | 1
01.03.06.06.03 | Suministro e instalacion de alambre de puas con parantes de F°G° | m | 318.35
01.03.06.07 | CERRAJERIA |  |  |  | 0
01.03.06.07.01 | Cerradura para exterior, c/llaves inter. y exterior de 2 golpes | und | 2
01.03.06.07.02 | Candado, incluyendo aldabas | und | 2
01.03.06.07.03 | Picaportes | und | 2
01.03.06.07.04 | Bisagra de fierro para puerta (promedio) | und | 14
01.03.06.08 | PINTURA |  |  |  | 0
01.03.06.08.01 | Pintado de columnas independientes | m2 | 450
01.03.06.08.02 | Pintado de vigas independientes | m2 | 102.34
01.03.06.08.03 | Pintado de puertas metálicas (2manos anticorrosiva + 2esmalte) | m2 | 35.77
01.03.06.09 | VARIOS |  |  |  | 0
01.03.06.09.01 | Provisión y colocado de tecnoport de 1" | m | 79.2
01.03.06.09.02 | Aditivo para curado de concreto (aplicación por m2) | m2 | 1011.7
01.03.06.09.03 | Prueba de calidad del concreto (prueba a la compresión) | und | 87
01.03.07 | VIAS DE ACCESO |  |  |  | 0
01.03.07.01 | TRABAJOS PRELIMINARES |  |  |  | 0
01.03.07.01.01 | Trazo y replanteo inicial del proyecto, para construccion de vias de acceso con estación total | km | 0.5
01.03.07.01.02 | Replanteo final de la obra, construccion de vias de acceso con estación total | km | 0.5
01.03.07.02 | MOVIMIENTO DE TIERRAS |  |  |  | 0
01.03.07.02.01 | Excavaciones-cortes en terreno normal (incluye perfilado) | m3 | 2543
01.03.07.02.02 | Refine, nivelación y compactación en terreno normal | m2 | 3000
01.03.07.02.03 | Relleno compactado con material de préstamo afirmado (incl. provisión) | m3 | 186
01.03.07.02.04 | Eliminación de desmonte en terreno normal R=20 km con maquinaria (incl. F.E.) | m3 | 2543
01.03.07.03 | PAVIMENTOS |  |  |  | 0
01.03.07.03.01 | Pavimento flexible asfalto de e=2"(incl. Prep. Sub base, base etc.) | m2 | 3000
01.04 | PLANTA DE TRATAMIENTO DE AGUA POTABLE |  |  |  | 0
01.04.01 | TRABAJOS PRELIMINARES |  |  |  | 0
01.04.01.01 | Trazo y replanteo inicial del proyecto con estación total | und | 1
01.04.01.02 | Replanteo final del proyecto con estación total | und | 1
01.04.01.03 | Limpieza y desbroce del terreno | m2 | 51200
01.04.02 | MOVIMIENTO DE TIERRAS |  |  |  | 0
01.04.02.01 | Excavación masiva en terreno normal normal c/ maquinaria | m3 | 8159.54
01.04.02.02 | Relleno compactado con material de préstamo seleccionado con maquinaria | m3 | 14525.98
01.04.02.03 | Eliminación de desmonte en terreno normal R=20 km con maquinaria (incl. F.E.) | m3 | 8159.54
01.04.03 | ESTRUCTURAS COMPLEMENTARIAS |  |  |  | 0
01.04.03.01 | CONSTRUCCION DE OFICINAS ADMINISTRATIVAS, COMEDOR Y LABORATORIO |  |  |  | 0
01.04.03.01.01 | LABORATORIO Y SALA DE SCADA |  |  |  | 0
01.04.03.01.01.01 | MOVIMIENTO DE TIERRAS |  |  |  | 0
01.04.03.01.01.01.01 | Excavaciones en terreno normal a pulso hasta 2,00 m profundidad | m3 | 68.72
01.04.03.01.01.01.02 | Refine, nivelación y compactación en terreno normal | m2 | 215.44
01.04.03.01.01.01.03 | Relleno compactado con material propio | m3 | 26.78
01.04.03.01.01.01.04 | Eliminación de desmonte en terreno normal R=20 km con maquinaria (incl. F.E.) | m3 | 41.94
01.04.03.01.01.02 | CONCRETO SIMPLE |  |  |  | 0
01.04.03.01.01.02.01 | Concreto f'c 100 kg/cm2 para solados (Cemento P-V o HS) | m3 | 1.08
01.04.03.01.01.02.02 | Concreto 1:10 + 30% piedra grande para cimiento corrido (Cemento P-V o HS) | m3 | 19.41
01.04.03.01.01.02.03 | Concreto 1:8 + 25% P.M. p/sobrecimientos (Cemento P-V o HS) | m3 | 4.44
01.04.03.01.01.02.04 | Encofrado (incl. habilitación de madera) de sobrecimientos | m2 | 57.92
01.04.03.01.01.02.05 | Concreto f'c 210 kg/cm2 para losas de fondo-piso (Cemento P-V o HS ) | m3 | 92.01
01.04.03.01.01.02.06 | Encofrado (incl. habilitación de madera) para losa de cimentación | m2 | 0.68
01.04.03.01.01.03 | CONCRETO ARMADO |  |  |  | 0
01.04.03.01.01.03.01 | Concreto f'c 280 kg/cm2 para zapatas (Cemento P-V o HS) | m3 | 10.8
01.04.03.01.01.03.02 | Acero estruc. trabajado p/zapata armada (costo prom. incl. desperdicios) | kg | 379.93
01.04.03.01.01.03.03 | Concreto f'c 280 kg/cm2 para columnas (Cemento P-V o HS ) | m3 | 16.51
01.04.03.01.01.03.04 | Encofrado (incl. habilitación de madera) para columnas | m2 | 257.04
01.04.03.01.01.03.05 | Acero estruc. trabajado para columnas (costo prom. incl. desperdicios). | kg | 3313.24
01.04.03.01.01.03.06 | Concreto f'c=280kg/cm2 p/muro (Cemento P-I) | m3 | 0.59
01.04.03.01.01.03.07 | Encofrado (incl. habilitación de madera) para muros rectos | m2 | 8.7
01.04.03.01.01.03.08 | Acero estruc. trabajado p/muro reforzado (costo prom. incl. desperdicios) | kg | 29.56
01.04.03.01.01.03.09 | Concreto f'c 280 kg/cm2 para vigas (Cemento P-I ) | m3 | 16.94
01.04.03.01.01.03.10 | Encofrado para viga (incl. habilitación de madera). | m2 | 158.27
01.04.03.01.01.03.11 | Acero estruc. trabajado para vigas (costo prom. incl. desperdicios) | kg | 2210.96
01.04.03.01.01.03.12 | Concreto f'c 280 kg/cm2 para losas macizas (Cemento P-V o HS ) | m3 | 20.21
01.04.03.01.01.03.13 | Encofrado (incl. habilitación de madera) para losas macizas | m2 | 149.04
01.04.03.01.01.03.14 | Acero estruc. trabajado p/losa macizas (costo prom. incl. desperdicios) | kg | 1527.27
01.04.03.01.01.03.15 | Concreto f'c 210 kg/cm2 p/escalera (Cemento P-I) | m3 | 1.86
01.04.03.01.01.03.16 | Encofrado (incl. habilitación de madera) para Escalera | m2 | 14.01
01.04.03.01.01.03.17 | Acero estruc. trabajado p/Escaleras(costo prom.i/d) | kg | 159.73
01.04.03.01.01.04 | VARIOS |  |  |  | 0
01.04.03.01.01.04.01 | Provisión y colocado de tecnoport de 1" | m | 196.1
01.04.03.01.01.04.02 | Aditivo para curado de concreto (aplicación por m2) | m2 | 688.57
01.04.03.01.01.04.03 | Prueba de calidad del concreto (prueba a la compresión) | und | 23
01.04.03.01.01.05 | MUROS Y TABIQUES DE ALBAÑILERIA |  |  |  | 0
01.04.03.01.01.05.01 | Muros de ladrillo king kong de arcilla de soga con mortero 1:4 x 1,5 cm | m2 | 165.77
01.04.03.01.01.06 | REVOQUE Y ENLUCIDOS |  |  |  | 0
01.04.03.01.01.06.01 | Tarrajeo de muros exteriores E=1.5cm; C:A 1:5 | m2 | 82.89
01.04.03.01.01.06.02 | Tarrajeo de muros interiores E=1.5cm; C:A 1:5 | m2 | 82.89
01.04.03.01.01.06.03 | Tarrajeo de columnas interior y exterior con mortero 1:5x1.5cm | m2 | 246.76
01.04.03.01.01.06.04 | Tarrajeo de vigas E=1.5cm, C:A 1:5 | m2 | 158.27
01.04.03.01.01.06.05 | Tarrajeo de cieloraso E=1.5cm; C:A 1:5 | m2 | 149.04
01.04.03.01.01.06.06 | Tarrajeo del tipo rayado o primario con mortero 1:5 | m2 | 78.12
01.04.03.01.01.06.07 | Zocalo de mayolica blanca H=1.80m | m2 | 78.12
01.04.03.01.01.06.08 | Vestidura de derrame en puerta, ventana y vano | m | 157
01.04.03.01.01.07 | PISOS Y PAVIMENTOS |  |  |  | 0
01.04.03.01.01.07.01 | Piso de cemento acab. pulido c/ endurecedor | m2 | 92.01
01.04.03.01.01.07.02 | Piso ceramico de 0,45 x 0,45 de alto transito según especificaciones | m2 | 28.4
01.04.03.01.01.07.03 | Vereda de concreto f'c 210 kg/cm2 e=10cm pasta 1:2 (P-I), c/empleo de mezcladora | m2 | 81.05
01.04.03.01.01.08 | COBERTURAS |  |  |  | 0
01.04.03.01.01.08.01 | Cubierta teja andina asentado con mezcla cemento arena | m2 | 105.05
01.04.03.01.01.09 | CARPINTERIA DE MADERA |  |  |  | 0
01.04.03.01.01.09.01 | Puerta de madera tipo P-5 de 0.70x2.10m | und | 3
01.04.03.01.01.09.02 | Puerta de madera tipo P-5 de 1.00x2.10m | und | 7
01.04.03.01.01.09.03 | Puerta de madera tipo P-8 de 0.70x1.80m | und | 4
01.04.03.01.01.10 | CARPINTERIA METALICA |  |  |  | 0
01.04.03.01.01.10.01 | Puerta metalica tipo P-4 de 1.50x2.10m | und | 1
01.04.03.01.01.11 | VIDRIOS, CRISTALES Y SIMILARES |  |  |  | 0
01.04.03.01.01.11.01 | Ventana tipo V-1 de fierro con cristal de 6mm | m2 | 25
01.04.03.01.01.11.02 | ventana tipo V-2 de vidrio pavonado de 6mm | m2 | 0.52
01.04.03.01.01.12 | PINTURA |  |  |  | 0
01.04.03.01.01.12.01 | Pintado de muros con teknomate o supermate (similar) | m2 | 412.53
01.04.03.01.01.12.02 | Pintado de cielo raso y vigas con teknomate o supermate (similar) | m2 | 307.31
01.04.03.01.01.13 | CERRAJERIA |  |  |  | 0
01.04.03.01.01.13.01 | Cerradura para exterior, c/llaves inter. y exterior de 2 golpes | und | 15
01.04.03.01.01.13.02 | Candado, incluyendo aldabas | und | 15
01.04.03.01.01.13.03 | Picaportes | und | 15
01.04.03.01.01.13.04 | Bisagra de fierro para puerta (promedio) | und | 60
01.04.03.01.01.14 | APARATOS SANITARIOS |  |  |  | 0
01.04.03.01.01.14.01 | Inodoro tanque bajo c/grifería de bronce (tornado o similar) | und | 3
01.04.03.01.01.14.02 | Lavatorio de pared sin pedestal | und | 4
01.04.03.01.01.14.03 | Ducha cromada de dos (2) llaves incl. grifería | und | 1
01.04.03.01.01.14.04 | Jabonera de losa color blanco | und | 1
01.04.03.01.01.14.05 | Toallera con soportes de losa y barra plástica color blanco | und | 2
01.04.03.01.01.14.06 | Papelera de losa y barra plástica color blanco | und | 3
01.04.03.01.01.14.07 | Instalación de aparatos sanitarios | und | 8
01.04.03.01.01.14.08 | Instalación de accesorios sanitarios complementarios | und | 6
01.04.03.01.01.15 | INSTALACIONES SANITARIAS |  |  |  | 0
01.04.03.01.01.15.01 | Salida de agua fria con tuberia de PVC-SAP 1/2" | pto | 10
01.04.03.01.01.15.02 | Salida de desague PVC SAP 2" | pto | 4
01.04.03.01.01.15.03 | Salida de desague PVC SAP 4" | pto | 6
01.04.03.01.01.15.04 | Canaleta de PVC con abrazaderas | m | 29
01.04.03.01.01.15.05 | Tuberia de PVC SAP para desague de 4" | m | 27
01.04.03.01.01.15.06 | Suministro e instalación de tuberia PVC SAP C-10 Ø 1/2" | m | 79
01.04.03.01.01.15.07 | Suministro e instalación de tuberia PVC SAP C-10 Ø 3/4" | m | 4.5
01.04.03.01.01.16 | VALVULAS |  |  |  | 0
01.04.03.01.01.16.01 | Válvula compuerta esférica de 1/2" | und | 1
01.04.03.01.01.17 | REGISTRO ROSCADA |  |  |  | 0
01.04.03.01.01.17.01 | Registro roscado de Bronce de 2" | und | 1
01.04.03.01.01.18 | CAJAS |  |  |  | 0
01.04.03.01.01.18.01 | Nicho de mamposteria con marco y tapa de madera | und | 1
01.04.03.01.02 | COMEDOR, COCINA Y SALA DE ESPERA |  |  |  | 0
01.04.03.01.02.01 | MOVIMIENTO DE TIERRAS |  |  |  | 0
01.04.03.01.02.01.01 | Excavaciones en terreno normal a pulso hasta 2,00 m profundidad | m3 | 39.23
01.04.03.01.02.01.02 | Refine, nivelación y compactación en terreno normal | m2 | 30.68
01.04.03.01.02.01.03 | Relleno compactado con material propio | m3 | 27.91
01.04.03.01.02.01.04 | Eliminación de desmonte en terreno normal R=20 km con maquinaria (incl. F.E.) | m3 | 11.31
01.04.03.01.02.02 | CONCRETO SIMPLE |  |  |  | 0
01.04.03.01.02.02.01 | Concreto f'c 100 kg/cm2 para solados (Cemento P-V o HS) | m3 | 0.86
01.04.03.01.02.02.02 | Concreto 1:10 + 30% piedra grande para cimiento corrido (Cemento P-V o HS) | m3 | 9.38
01.04.03.01.02.02.03 | Concreto 1:8 + 25% P.M. p/sobrecimientos (Cemento P-V o HS) | m3 | 3.16
01.04.03.01.02.02.04 | Encofrado (incl. habilitación de madera) de sobrecimientos | m2 | 45.79
01.04.03.01.02.02.05 | Concreto f'c 210 kg/cm2 para losas de fondo-piso (Cemento P-V o HS ) | m3 | 59.18
01.04.03.01.02.02.06 | Encofrado (incl. habilitación de madera) para losas de fondo-piso | m2 | 47.49
01.04.03.01.02.03 | CONCRETO ARMADO |  |  |  | 0
01.04.03.01.02.03.01 | Concreto f'c 280 kg/cm2 para zapatas (Cemento P-V o HS) | m3 | 8.64
01.04.03.01.02.03.02 | Acero estruc. trabajado p/zapata armada (costo prom. incl. desperdicios) | kg | 303.94
01.04.03.01.02.03.03 | Concreto f'c 280 kg/cm2 para columnas (Cemento P-V o HS ) | m3 | 7.23
01.04.03.01.02.03.04 | Encofrado (incl. habilitación de madera) para columnas | m2 | 124.82
01.04.03.01.02.03.05 | Acero estruc. trabajado para columnas (costo prom. incl. desperdicios). | kg | 1372.16
01.04.03.01.02.03.06 | Concreto f'c=280kg/cm2 p/muro (Cemento P-I) | m3 | 1.31
01.04.03.01.02.03.07 | Encofrado (incl. habilitación de madera) para muros rectos | m2 | 17.4
01.04.03.01.02.03.08 | Acero estruc. trabajado p/muro reforzado (costo prom. incl. desperdicios) | kg | 75.62
01.04.03.01.02.03.09 | Concreto f'c 280 kg/cm2 para vigas (Cemento P-I ) | m3 | 5.03
01.04.03.01.02.03.10 | Encofrado para viga (incl. habilitación de madera). | m2 | 52.8
01.04.03.01.02.03.11 | Acero estruc. trabajado para vigas (costo prom. incl. desperdicios) | kg | 197.29
01.04.03.01.02.03.12 | Concreto f'c 280 kg/cm2 para losas macizas (Cemento P-I ). | m3 | 8.54
01.04.03.01.02.03.13 | Encofrado (incl. habilitación de madera) para losas macizas | m2 | 68
01.04.03.01.02.03.14 | Acero estruc. trabajado p/losa macizas (costo prom. incl. desperdicios) | kg | 612.38
01.04.03.01.02.04 | VARIOS |  |  |  | 0
01.04.03.01.02.04.01 | Provisión y colocado de tecnoport de 1" | m | 195.85
01.04.03.01.02.04.02 | Aditivo para curado de concreto (aplicación por m2) | m2 | 337.61
01.04.03.01.02.04.03 | Prueba de calidad del concreto (prueba a la compresión) | und | 31
01.04.03.01.02.05 | MUROS Y TABIQUES DE ALBAÑILERIA |  |  |  | 0
01.04.03.01.02.05.01 | Muros de ladrillo king kong de arcilla de soga con mortero 1:4 x 1,5 cm | m2 | 201.48
01.04.03.01.02.06 | REVOQUE Y ENLUCIDOS |  |  |  | 0
01.04.03.01.02.06.01 | Tarrajeo de muros exteriores E=1.5cm; C:A 1:5 | m2 | 100.74
01.04.03.01.02.06.02 | Tarrajeo de muros interiores E=1.5cm; C:A 1:5 | m2 | 100.74
01.04.03.01.02.06.03 | Tarrajeo de columnas interior y exterior con mortero 1:5x1.5cm | m2 | 124.82
01.04.03.01.02.06.04 | Tarrajeo de vigas E=1.5cm, C:A 1:5 | m2 | 52.8
01.04.03.01.02.06.05 | Tarrajeo de cieloraso E=1.5cm; C:A 1:5 | m2 | 68
01.04.03.01.02.06.06 | Tarrajeo del tipo rayado o primario con mortero 1:5 | m2 | 45.07
01.04.03.01.02.06.07 | Zocalo de mayolica blanca H=1.80m | m2 | 45.07
01.04.03.01.02.06.08 | Vestidura de derrame en puerta, ventana y vano | m | 116.7
01.04.03.01.02.07 | PISOS Y PAVIMENTOS |  |  |  | 0
01.04.03.01.02.07.01 | Piso de cemento acab. pulido c/ endurecedor | m2 | 59.18
01.04.03.01.02.07.02 | Piso ceramico de 0,45 x 0,45 de alto transito según especificaciones | m2 | 42.34
01.04.03.01.02.07.03 | Vereda de concreto f'c 210 kg/cm2 e=10cm pasta 1:2 (P-I), c/empleo de mezcladora | m2 | 43.44
01.04.03.01.02.08 | COBERTURAS |  |  |  | 0
01.04.03.01.02.08.01 | Cubierta teja andina asentado con mezcla cemento arena | m2 | 67.95
01.04.03.01.02.09 | CARPINTERIA DE MADERA |  |  |  | 0
01.04.03.01.02.09.01 | Puerta de madera tipo P-8 de 0.70x1.80m | und | 3
01.04.03.01.02.10 | CARPINTERIA METALICA |  |  |  | 0
01.04.03.01.02.10.01 | Puerta metalica tipo P-4 de 1.50x2.10m | und | 4
01.04.03.01.02.11 | VIDRIOS, CRISTALES Y SIMILARES |  |  |  | 0
01.04.03.01.02.11.01 | Ventana tipo V-1 de fierro con cristal de 6mm | m2 | 27
01.04.03.01.02.12 | PINTURA |  |  |  | 0
01.04.03.01.02.12.01 | Pintado de muros con teknomate o supermate (similar) | m2 | 326.3
01.04.03.01.02.12.02 | Pintado de cielo raso y vigas con teknomate o supermate (similar) | m2 | 120.8
01.04.03.01.02.13 | CERRAJERIA |  |  |  | 0
01.04.03.01.02.13.01 | Cerradura para exterior, c/llaves inter. y exterior de 2 golpes | und | 7
01.04.03.01.02.13.02 | Candado, incluyendo aldabas | und | 7
01.04.03.01.02.13.03 | Picaportes | und | 7
01.04.03.01.02.13.04 | Bisagra de fierro para puerta (promedio) | und | 28
01.04.03.01.02.14 | APARATOS SANITARIOS |  |  |  | 0
01.04.03.01.02.14.01 | Inodoro tanque bajo c/grifería de bronce (tornado o similar) | und | 3
01.04.03.01.02.14.02 | Lavatorio de pared sin pedestal | und | 3
01.04.03.01.02.14.03 | Jabonera de losa color blanco | und | 1
01.04.03.01.02.14.04 | Toallera con soportes de losa y barra plástica color blanco | und | 2
01.04.03.01.02.14.05 | Papelera de losa y barra plástica color blanco | und | 3
01.04.03.01.02.14.06 | Instalación de aparatos sanitarios | und | 6
01.04.03.01.02.14.07 | Instalación de accesorios sanitarios complementarios | und | 6
01.04.03.01.02.15 | INSTALACIONES SANITARIAS |  |  |  | 0
01.04.03.01.02.15.01 | Salida de agua fria con tuberia de PVC-SAP 1/2" | pto | 6
01.04.03.01.02.15.02 | Salida de desague PVC SAP 2" | pto | 3
01.04.03.01.02.15.03 | Salida de desague PVC SAP 4" | pto | 3
01.04.03.01.02.15.04 | Canaleta de PVC con abrazaderas | m | 19.72
01.04.03.01.02.15.05 | Tuberia de PVC SAP para desague de 4" | m | 19.72
01.04.03.01.02.15.06 | Suministro e instalación de tuberia PVC SAP C-10 Ø 1/2" | m | 4.5
01.04.03.01.02.15.07 | Suministro e instalación de tuberia PVC SAP C-10 Ø 3/4" | m | 5
01.04.03.01.02.16 | VALVULAS |  |  |  | 0
01.04.03.01.02.16.01 | Válvula compuerta esférica de 1/2" | und | 1
01.04.03.01.02.17 | REGISTRO ROSCADA |  |  |  | 0
01.04.03.01.02.17.01 | Registro roscado de Bronce de 2" | und | 2
01.04.03.01.02.17.02 | Sumidero de bronce 2" | und | 1
01.04.03.01.02.18 | CAJAS |  |  |  | 0
01.04.03.01.02.18.01 | Caja de registro de desague 12"x24" c/tapa de concreto | und | 1
01.04.03.01.02.18.02 | Nicho de mamposteria con marco y tapa de madera | und | 1
01.04.03.01.03 | VESTIDOR Y ALMACEN |  |  |  | 0
01.04.03.01.03.01 | MOVIMIENTO DE TIERRAS |  |  |  | 0
01.04.03.01.03.01.01 | Excavaciones en terreno normal a pulso hasta 2,00 m profundidad | m3 | 23.06
01.04.03.01.03.01.02 | Refine, nivelación y compactación en terreno normal | m2 | 87.55
01.04.03.01.03.01.03 | Relleno compactado con material propio | m3 | 7.04
01.04.03.01.03.01.04 | Eliminación de desmonte en terreno normal R=20 km con maquinaria (incl. F.E.) | m3 | 16.02
01.04.03.01.03.02 | CONCRETO SIMPLE |  |  |  | 0
01.04.03.01.03.02.01 | Concreto f'c 100 kg/cm2 para solados (Cemento P-V o HS) | m3 | 0.6
01.04.03.01.03.02.02 | Concreto 1:10 + 30% piedra grande para cimiento corrido (Cemento P-V o HS) | m3 | 6.42
01.04.03.01.03.02.03 | Concreto 1:8 + 25% P.M. p/sobrecimientos (Cemento P-V o HS) | m3 | 1.28
01.04.03.01.03.02.04 | Encofrado (incl. habilitación de madera) de sobrecimientos | m2 | 16.76
01.04.03.01.03.02.05 | Concreto f'c 210 kg/cm2 para losas de fondo-piso (Cemento P-V o HS ) | m3 | 3.65
01.04.03.01.03.02.06 | Encofrado (incl. habilitación de madera) para losa de cimentación | m2 | 0.3
01.04.03.01.03.03 | CONCRETO ARMADO |  |  |  | 0
01.04.03.01.03.03.01 | Concreto f'c 280 kg/cm2 para zapatas (Cemento P-V o HS) | m3 | 3
01.04.03.01.03.03.02 | Acero estruc. trabajado p/zapata armada (costo prom. incl. desperdicios) | kg | 200.21
01.04.03.01.03.03.03 | Concreto f'c 280 kg/cm2 para columnas (Cemento P-V o HS ) | m3 | 11.17
01.04.03.01.03.03.04 | Encofrado (incl. habilitación de madera) para columnas | m2 | 54.28
01.04.03.01.03.03.05 | Acero estruc. trabajado para columnas (costo prom. incl. desperdicios). | kg | 721.69
01.04.03.01.03.03.06 | Concreto f'c=280kg/cm2 p/muro (Cemento P-I) | m3 | 0.61
01.04.03.01.03.03.07 | Encofrado (incl. habilitación de madera) para muros rectos | m2 | 8.24
01.04.03.01.03.03.08 | Acero estruc. trabajado p/muro reforzado (costo prom. incl. desperdicios) | kg | 60.29
01.04.03.01.03.03.09 | Concreto f'c 280 kg/cm2 para vigas (Cemento P-I ) | m3 | 3.11
01.04.03.01.03.03.10 | Encofrado para viga (incl. habilitación de madera). | m2 | 29.83
01.04.03.01.03.03.11 | Acero estruc. trabajado para vigas (costo prom. incl. desperdicios) | kg | 415.61
01.04.03.01.03.03.12 | Concreto f'c 280 kg/cm2 para losas macizas (Cemento P-V o HS ) | m3 | 3.44
01.04.03.01.03.03.13 | Encofrado (incl. habilitación de madera) para losas macizas | m2 | 22.92
01.04.03.01.03.03.14 | Acero estruc. trabajado p/losa macizas (costo prom. incl. desperdicios) | kg | 246.61
01.04.03.01.03.04 | VARIOS |  |  |  | 0
01.04.03.01.03.04.01 | Provisión y colocado de tecnoport de 1" | m | 54.75
01.04.03.01.03.04.02 | Aditivo para curado de concreto (aplicación por m2) | m2 | 150.02
01.04.03.01.03.04.03 | Prueba de calidad del concreto (prueba a la compresión) | und | 5
01.04.03.01.03.05 | MUROS Y TABIQUES DE ALBAÑILERIA |  |  |  | 0
01.04.03.01.03.05.01 | Muros de ladrillo king kong de arcilla de soga con mortero 1:4 x 1,5 cm | m2 | 31.54
01.04.03.01.03.06 | REVOQUE Y ENLUCIDOS |  |  |  | 0
01.04.03.01.03.06.01 | Tarrajeo de muros exteriores E=1.5cm; C:A 1:5 | m2 | 15.77
01.04.03.01.03.06.02 | Tarrajeo de muros interiores E=1.5cm; C:A 1:5 | m2 | 15.77
01.04.03.01.03.06.03 | Tarrajeo de columnas interior y exterior con mortero 1:5x1.5cm | m2 | 42.85
01.04.03.01.03.06.04 | Tarrajeo de vigas E=1.5cm, C:A 1:5 | m2 | 29.83
01.04.03.01.03.06.05 | Tarrajeo de cieloraso E=1.5cm; C:A 1:5 | m2 | 22.92
01.04.03.01.03.06.06 | Vestidura de derrame en puerta, ventana y vano | m | 18.2
01.04.03.01.03.07 | PISOS Y PAVIMENTOS |  |  |  | 0
01.04.03.01.03.07.01 | Piso ceramico de 0.30 x0.30 | m2 | 24.36
01.04.03.01.03.07.02 | Vereda de concreto f'c 210 kg/cm2 e=10cm pasta 1:2 (P-I), c/empleo de mezcladora | m2 | 42.14
01.04.03.01.03.08 | COBERTURAS |  |  |  | 0
01.04.03.01.03.08.01 | Cubierta teja andina asentado con mezcla cemento arena | m2 | 28.04
01.04.03.01.03.09 | CARPINTERIA DE MADERA |  |  |  | 0
01.04.03.01.03.09.01 | Puerta de madera tipo P-5 de 1.00x2.10m | und | 2
01.04.03.01.03.10 | VIDRIOS, CRISTALES Y SIMILARES |  |  |  | 0
01.04.03.01.03.10.01 | Ventana tipo V-1 (1.50x1.10m) de fierro con cristal de 6mm | und | 1
01.04.03.01.03.10.02 | Ventana tipo V-2 (1.00x0.40m) de vidrio pavonado de 6mm | und | 1
01.04.03.01.03.11 | PINTURA |  |  |  | 0
01.04.03.01.03.11.01 | Pintado de muros con teknomate o supermate (similar) | m2 | 74.39
01.04.03.01.03.11.02 | Pintado de cielo raso y vigas con teknomate o supermate (similar) | m2 | 52.75
01.04.03.01.03.12 | CERRAJERIA |  |  |  | 0
01.04.03.01.03.12.01 | Cerradura para exterior, c/llaves inter. y exterior de 2 golpes | und | 2
01.04.03.01.03.12.02 | Candado, incluyendo aldabas | und | 2
01.04.03.01.03.12.03 | Picaportes | und | 2
01.04.03.01.03.12.04 | Bisagra de fierro para puerta (promedio) | und | 8
01.04.03.02 | CONSTRUCCION DE CASETA DE VIGILANCIA |  |  |  | 0
01.04.03.02.01 | MOVIMIENTO DE TIERRAS |  |  |  | 0
01.04.03.02.01.01 | Excavaciones en terreno normal a pulso hasta 2,00 m profundidad | m3 | 14.76
01.04.03.02.01.02 | Refine, nivelación y compactación en terreno normal | m2 | 18.8
01.04.03.02.01.03 | Relleno compactado con material propio | m3 | 3.44
01.04.03.02.01.04 | Eliminación de desmonte en terreno normal R=20 km con maquinaria (incl. F.E.) | m3 | 11.32
01.04.03.02.02 | CONCRETO SIMPLE |  |  |  | 0
01.04.03.02.02.01 | Concreto f'c 100 kg/cm2 para solados (Cemento P-V o HS) | m3 | 1.11
01.04.03.02.02.02 | Concreto f'c 210 kg/cm2 para losas de fondo-piso (Cemento P-V o HS ) | m3 | 1.58
01.04.03.02.02.03 | Encofrado (incl. habilitación de madera) para losas de fondo-piso | m2 | 0.2
01.04.03.02.03 | CONCRETO ARMADO |  |  |  | 0
01.04.03.02.03.01 | ZAPATA |  |  |  | 0
01.04.03.02.03.01.01 | Concreto f'c 280 kg/cm2 para zapatas (Cemento P-V o HS) | m3 | 2
01.04.03.02.03.01.02 | Acero estruc. trabajado p/zapata armada (costo prom. incl. desperdicios) | kg | 84.43
01.04.03.02.03.02 | CIMIENTO CORRIDO |  |  |  | 0
01.04.03.02.03.02.01 | Concreto f'c=210 kg/cm2 para cimiento corrido (Cemento tipo V o HS) | m3 | 4.23
01.04.03.02.03.02.02 | Acero estruc. trabajado p/ cimiento y sobrecimiento (costo prom. incl. desperdicios) | kg | 40.24
01.04.03.02.03.03 | SOBRECIMIENTOS |  |  |  | 0
01.04.03.02.03.03.01 | Concreto f'c=210 kg/cm2 para sobrecimientos (Cemento tipo V o HS) | m3 | 1.28
01.04.03.02.03.03.02 | Encofrado (incl. habilitación de madera) para sobrecimientos | m2 | 17
01.04.03.02.03.03.03 | Acero estruc. trabajado p/sobrecimiento refor. (costo prom. incl. desperdicios) | kg | 92.4
01.04.03.02.03.04 | COLUMNA |  |  |  | 0
01.04.03.02.03.04.01 | Concreto f'c 280 kg/cm2 para columnas (Cemento P-V o HS ) | m3 | 1.97
01.04.03.02.03.04.02 | Encofrado (incl. habilitación de madera) para columnas | m2 | 37.31
01.04.03.02.03.04.03 | Acero estruc. trabajado para columnas (costo prom. incl. desperdicios). | kg | 389.6
01.04.03.02.03.05 | MUROS |  |  |  | 0
01.04.03.02.03.05.01 | Concreto f'c=280kg/cm2 p/muro (Cemento P-I) | m3 | 0.59
01.04.03.02.03.05.02 | Encofrado (incl. habilitación de madera) para muros rectos | m2 | 11.7
01.04.03.02.03.05.03 | Acero estruc. trabajado p/muro reforzado (costo prom. incl. desperdicios) | kg | 61.73
01.04.03.02.03.06 | VIGA |  |  |  | 0
01.04.03.02.03.06.01 | Concreto f'c 280 kg/cm2 para vigas (Cemento P-I ) | m3 | 1.6
01.04.03.02.03.06.02 | Encofrado para viga (incl. habilitación de madera). | m2 | 6.58
01.04.03.02.03.06.03 | Acero estruc. trabajado para vigas (costo prom. incl. desperdicios) | kg | 210.71
01.04.03.02.03.07 | LOSA MACIZA |  |  |  | 0
01.04.03.02.03.07.01 | Concreto f'c 280 kg/cm2 para losas macizas (Cemento P-I ). | m3 | 1.92
01.04.03.02.03.07.02 | Encofrado (incl. habilitación de madera) para losas macizas | m2 | 14.54
01.04.03.02.03.07.03 | Acero estruc. trabajado p/losa macizas (costo prom. incl. desperdicios) | kg | 158.45
01.04.03.02.03.08 | VARIOS |  |  |  | 0
01.04.03.02.03.08.01 | Provisión y colocado de tecnoport de 1" | m | 38.5
01.04.03.02.03.08.02 | Aditivo para curado de concreto (aplicación por m2) | m2 | 87.72
01.04.03.02.03.08.03 | Prueba de calidad del concreto (prueba a la compresión) | und | 5
01.04.03.02.04 | MUROS Y TABIQUES DE ALBAÑILERIA |  |  |  | 0
01.04.03.02.04.01 | Muros de ladrillo king kong de arcilla de soga con mortero 1:4 x 1,5 cm | m2 | 16.7
01.04.03.02.05 | REVOQUE Y ENLUCIDOS |  |  |  | 0
01.04.03.02.05.01 | Tarrajeo de muros exteriores E=1.5cm; C:A 1:5 | m2 | 31.41
01.04.03.02.05.02 | Tarrajeo de muros interiores E=1.5cm; C:A 1:5 | m2 | 29.49
01.04.03.02.05.03 | Tarrajeo de columnas interior y exterior con mortero 1:5x1.5cm | m2 | 3.22
01.04.03.02.05.04 | Tarrajeo de vigas E=1.5cm, C:A 1:5 | m2 | 2.93
01.04.03.02.05.05 | Tarrajeo de cieloraso E=1.5cm; C:A 1:5 | m2 | 20.24
01.04.03.02.05.06 | Vestidura de derrame en puerta, ventana y vano | m | 18
01.04.03.02.06 | PISOS Y PAVIMENTOS |  |  |  | 0
01.04.03.02.06.01 | Piso ceramico de 0.30 x0.30 | m2 | 10.3
01.04.03.02.06.02 | Vereda de concreto f'c 210 kg/cm2 e=10cm pasta 1:2 (P-I), c/empleo de mezcladora | m2 | 18.6
01.04.03.02.07 | COBERTURAS |  |  |  | 0
01.04.03.02.07.01 | Cubierta teja andina asentado con mezcla cemento arena | m2 | 15.08
01.04.03.02.08 | PUERTAS Y VENTANAS |  |  |  | 0
01.04.03.02.08.01 | Puerta contraplacada de madera según diseño de 1.00x2.10 | und | 2
01.04.03.02.08.02 | Ventana de 1,20 x 1,10 de vidrio semidoble según diseño | und | 1
01.04.03.02.08.03 | Ventana alta de 0,50 x 0,40 de vidrio semidoble según diseño | und | 1
01.04.03.02.08.04 | Ventana de 1,50 x 1,10 de vidrio semidoble según diseño | und | 1
01.04.03.02.09 | PINTURA |  |  |  | 0
01.04.03.02.09.01 | Pintado de muros con teknomate o supermate (similar) | m2 | 66.82
01.04.03.02.09.02 | Pintado de cielo raso y vigas con teknomate o supermate (similar) | m2 | 23.16
01.04.03.02.10 | ZOCALOS Y CONTRAZOCALOS |  |  |  | 0
01.04.03.02.10.01 | Zocalo de ceramico de 0.45x0.45cm | m2 | 10.65
01.04.03.02.10.02 | Contrazocalo de ceramico h=10m | m | 9.8
01.04.03.02.11 | CERRAJERIA |  |  |  | 0
01.04.03.02.11.01 | Cerradura para exterior, c/llaves inter. y exterior de 2 golpes | und | 2
01.04.03.02.11.02 | Candado, incluyendo aldabas | und | 2
01.04.03.02.11.03 | Picaportes | und | 2
01.04.03.02.11.04 | Bisagra de fierro para puerta (promedio) | und | 8
01.04.03.02.12 | APARATOS SANITARIOS |  |  |  | 0
01.04.03.02.12.01 | Inodoro tanque bajo c/grifería de bronce (tornado o similar) | und | 1
01.04.03.02.12.02 | Lavatorio de pared sin pedestal | und | 1
01.04.03.02.12.03 | Ducha cromada de dos (2) llaves incl. grifería | und | 1
01.04.03.02.12.04 | Jabonera de losa color blanco | und | 1
01.04.03.02.12.05 | Toallera con soportes de losa y barra plástica color blanco | und | 1
01.04.03.02.12.06 | Papelera de losa y barra plástica color blanco | und | 1
01.04.03.02.12.07 | Instalación de aparatos sanitarios | und | 3
01.04.03.02.12.08 | Instalación de accesorios sanitarios complementarios | und | 3
01.04.03.02.13 | INSTALACIONES SANITARIAS |  |  |  | 0
01.04.03.02.13.01 | Salida de agua fria con tuberia de PVC-SAP 1/2" | pto | 3
01.04.03.02.13.02 | Salida de desague PVC SAP 2" | pto | 2
01.04.03.02.13.03 | Salida de desague PVC SAP 4" | pto | 1
01.04.03.02.13.04 | Canaleta de PVC con abrazaderas | m | 2.9
01.04.03.02.13.05 | Tuberia de PVC SAP para desague de 4" | m | 2.7
01.04.03.02.13.06 | Suministro e instalación de tuberia PVC SAP C-10 Ø 1/2" | m | 7.5
01.04.03.02.13.07 | Suministro e instalación de tuberia PVC SAP C-10 Ø 3/4" | m | 2
01.04.03.02.14 | VALVULAS |  |  |  | 0
01.04.03.02.14.01 | Válvula compuerta esférica de 1/2" | und | 1
01.04.03.02.15 | REGISTRO ROSCADA |  |  |  | 0
01.04.03.02.15.01 | Registro roscado de Bronce de 2" | und | 1
01.04.03.02.15.02 | Sumidero de bronce 2" | und | 2
01.04.03.02.16 | CAJAS |  |  |  | 0
01.04.03.02.16.01 | Caja de registro de desague 12"x24" c/tapa de concreto | und | 1
01.04.03.02.16.02 | Nicho de mamposteria con marco y tapa de madera | und | 1
01.04.03.03 | CONSTRUCCION DE TABLEROS Y GRUPO ELECTROGENO |  |  |  | 0
01.04.03.03.01 | MOVIMIENTO DE TIERRAS |  |  |  | 0
01.04.03.03.01.01 | Excavaciones en terreno normal a pulso hasta 2,00 m profundidad | m3 | 22.25
01.04.03.03.01.02 | Refine, nivelación y compactación en terreno normal | m2 | 17.11
01.04.03.03.01.03 | Relleno compactado con material propio | m3 | 15.19
01.04.03.03.01.04 | Eliminación de desmonte en terreno normal R=20 km con maquinaria (incl. F.E.) | m3 | 7.06
01.04.03.03.02 | CONCRETO SIMPLE |  |  |  | 0
01.04.03.03.02.01 | Concreto f'c 100 kg/cm2 para solados (Cemento P-V o HS) | m3 | 1.71
01.04.03.03.02.02 | Concreto f'c 210 kg/cm2 para losas de fondo-piso (Cemento P-V o HS ) | m3 | 2.22
01.04.03.03.02.03 | Encofrado (incl. habilitación de madera) para losas de fondo-piso | m2 | 22.15
01.04.03.03.03 | CONCRETO ARMADO |  |  |  | 0
01.04.03.03.03.01 | Concreto f'c 280 kg/cm2 para zapatas (Cemento P-V o HS) | m3 | 4.56
01.04.03.03.03.02 | Acero estruc. trabajado p/zapata armada (costo prom. incl. desperdicios) | kg | 80.08
01.04.03.03.03.03 | Concreto f'c=280 kg/cm2 para cimiento corrido (Cemento tipo V o HS) | m3 | 4.18
01.04.03.03.03.04 | Acero estruc. trabajado p/ cimiento y sobrecimiento (costo prom. incl. desperdicios) | kg | 51.82
01.04.03.03.03.05 | Concreto f'c=280 kg/cm2 para cimiento corrido (Cemento tipo V o HS) | m3 | 1.97
01.04.03.03.03.06 | Encofrado (incl. habilitación de madera) para sobrecimientos | m2 | 13.16
01.04.03.03.03.07 | Acero estruc. trabajado p/sobrecimiento refor. (costo prom. incl. desperdicios) | kg | 206.82
01.04.03.03.03.08 | Concreto f'c=280 kg/cm2 para columnas (Cemento tipo I) | m3 | 5.13
01.04.03.03.03.09 | Encofrado (incl. habilitación de madera) para columnas | m2 | 50
01.04.03.03.03.10 | Acero estruc. trabajado para columnas (costo prom. incl. desperdicios). | kg | 924.85
01.04.03.03.03.11 | Concreto f'c 280 kg/cm2 para vigas (Cemento P-I ) | m3 | 2.31
01.04.03.03.03.12 | Encofrado (incl. habilitación de madera) para vigas rectas y dinteles | m2 | 26.71
01.04.03.03.03.13 | Acero eslruc. trabajado para vigas (costo prom. incl. desperdicios) | kg | 748.65
01.04.03.03.03.14 | Concreto f'c 280 kg/cm2 para losas macizas (Cemento P-I ). | m3 | 3.88
01.04.03.03.03.15 | Encofrado (incl. habilitación de madera) para losas macizas | m2 | 25.84
01.04.03.03.03.16 | Acero estruc. trabajado p/losa macizas (costo prom. incl. desperdicios) | kg | 282.74
01.04.03.03.04 | VARIOS |  |  |  | 0
01.04.03.03.04.01 | Provisión y colocado de tecnoport de 1" | m | 40.47
01.04.03.03.04.02 | Aditivo para curado de concreto (aplicación por m2) | m2 | 139.89
01.04.03.03.04.03 | Prueba de calidad del concreto (prueba a la compresión) | und | 9
01.04.03.03.05 | MUROS Y TABIQUES DE ALBAÑILERIA |  |  |  | 0
01.04.03.03.05.01 | Muros de ladrillo king kong de arcilla de soga con mortero 1:4 x 1,5 cm | m2 | 20.19
01.04.03.03.06 | REVOQUE Y ENLUCIDOS |  |  |  | 0
01.04.03.03.06.01 | Tarrajeo de muros exteriores E=1.5cm; C:A 1:5 | m2 | 22.5
01.04.03.03.06.02 | Tarrajeo de muros interiores E=1.5cm; C:A 1:5 | m2 | 22.5
01.04.03.03.06.03 | Tarrajeo de columnas interior y exterior con mortero 1:5x1.5cm | m2 | 37.25
01.04.03.03.06.04 | Tarrajeo de vigas E=1.5cm, C:A 1:5 | m2 | 20.06
01.04.03.03.06.05 | Tarrajeo de cieloraso E=1.5cm; C:A 1:5 | m2 | 18.18
01.04.03.03.06.06 | Vestidura de derrame en puerta, ventana y vano | m | 9
01.04.03.03.07 | COBERTURAS |  |  |  | 0
01.04.03.03.07.01 | Cubierta teja andina asentado con mezcla cemento arena | m2 | 25.84
01.04.03.03.08 | CARPINTERIA DE MADERA |  |  |  | 0
01.04.03.03.08.01 | Puerta de madera tipo P-5 de 1.00x2.10m | und | 1
01.04.03.03.09 | VIDRIOS, CRISTALES Y SIMILARES |  |  |  | 0
01.04.03.03.09.01 | Ventana tipo V-1 de fierro con cristal de 6mm | m2 | 0.6
01.04.03.03.10 | PINTURA |  |  |  | 0
01.04.03.03.10.01 | Pintado de muros con teknomate o supermate (similar) | m2 | 82.25
01.04.03.03.10.02 | Pintado de cielo raso y vigas con teknomate o supermate (similar) | m2 | 38.24
01.04.03.03.11 | CERRAJERIA |  |  |  | 0
01.04.03.03.11.01 | Cerradura para exterior, c/llaves inter. y exterior de 2 golpes | und | 1
01.04.03.03.11.02 | Candado, incluyendo aldabas | und | 1
01.04.03.03.11.03 | Picaportes | und | 1
01.04.03.03.11.04 | Bisagra de fierro para puerta (promedio) | und | 4
01.04.03.04 | CONSTRUCCION DE SALA DE DOSIFICACION Y ALMACEN |  |  |  | 0
01.04.03.04.01 | MOVIMIENTO DE TIERRAS |  |  |  | 0
01.04.03.04.01.01 | Excavaciones en terreno normal a pulso hasta 2,00 m profundidad | m3 | 622.04
01.04.03.04.01.02 | Refine, nivelación y compactación en terreno normal | m2 | 1982.86
01.04.03.04.01.03 | Relleno compactado con material propio | m3 | 314.17
01.04.03.04.01.04 | Eliminación de desmonte en terreno normal R=20 km con maquinaria (incl. F.E.) | m3 | 307.87
01.04.03.04.02 | CONCRETO SIMPLE |  |  |  | 0
01.04.03.04.02.01 | Concreto f'c 100 kg/cm2 para solados (Cemento P-V o HS) | m3 | 18.36
01.04.03.04.02.02 | Concreto 1:10 + 30% piedra grande para cimiento corrido (Cemento P-V o HS) | m3 | 13.19
01.04.03.04.02.03 | Concreto 1:8 + 25% P.M. p/sobrecimientos (Cemento P-V o HS) | m3 | 2.3
01.04.03.04.02.04 | Encofrado (incl. habilitación de madera) de sobrecimientos | m2 | 32.72
01.04.03.04.02.05 | Concreto f'c 280 kg/cm2 para losas de fondo-piso (Cemento P-V o HS ) | m3 | 200.79
01.04.03.04.02.06 | Encofrado (incl. habilitación de madera) para losa de cimentación | m2 | 2.97
01.04.03.04.03 | CONCRETO ARMADO |  |  |  | 0
01.04.03.04.03.01 | ZAPATA |  |  |  | 0
01.04.03.04.03.01.01 | Concreto f'c 280 kg/cm2 para zapatas (Cemento P-V o HS) | m3 | 246.46
01.04.03.04.03.01.02 | Acero estruc. trabajado p/zapata armada (costo prom. incl. desperdicios) | kg | 14979.24
01.04.03.04.03.02 | COLUMNA |  |  |  | 0
01.04.03.04.03.02.01 | Concreto f'c 280 kg/cm2 para columnas (Cemento P-V o HS ) | m3 | 50.88
01.04.03.04.03.02.02 | Encofrado (incl. habilitación de madera) para columnas | m2 | 299.81
01.04.03.04.03.02.03 | Acero estruc. trabajado para columnas (costo prom. incl. desperdicios). | kg | 9808.72
01.04.03.04.03.03 | MUROS |  |  |  | 0
01.04.03.04.03.03.01 | Concreto f'c=280kg/cm2 p/muro (Cemento P-I) | m3 | 185.25
01.04.03.04.03.03.02 | Encofrado (incl. habilitación de madera) para muros rectos | m2 | 1464.17
01.04.03.04.03.03.03 | Acero estruc. trabajado p/muro reforzado (costo prom. incl. desperdicios) | kg | 15024.75
01.04.03.04.03.04 | VIGA |  |  |  | 0
01.04.03.04.03.04.01 | Concreto f'c 280 kg/cm2 para vigas (Cemento P-I ) | m3 | 80.54
01.04.03.04.03.04.02 | Encofrado para viga (incl. habilitación de madera). | m2 | 550.35
01.04.03.04.03.04.03 | Acero estruc. trabajado para vigas (costo prom. incl. desperdicios) | kg | 15262.15
01.04.03.04.03.05 | LOSA MACIZA |  |  |  | 0
01.04.03.04.03.05.01 | Concreto f'c 280 kg/cm2 para losas macizas (Cemento P-I ). | m3 | 250.41
01.04.03.04.03.05.02 | Encofrado (incl. habilitación de madera) para losas macizas | m2 | 1252.05
01.04.03.04.03.05.03 | Acero estruc. trabajado p/losa macizas (costo prom. incl. desperdicios) | kg | 26877
01.04.03.04.03.06 | VARIOS |  |  |  | 0
01.04.03.04.03.06.01 | Provisión y colocado de tecnoport de 1" | m | 54.12
01.04.03.04.03.06.02 | Aditivo para curado de concreto (aplicación por m2) | m2 | 5286.36
01.04.03.04.03.06.03 | Prueba de calidad del concreto (prueba a la compresión) | und | 350
01.04.03.04.04 | MUROS Y TABIQUES DE ALBAÑILERIA |  |  |  | 0
01.04.03.04.04.01 | Muros de ladrillo king kong de arcilla de soga con mortero 1:4 x 1,5 cm | m2 | 438.82
01.04.03.04.05 | REVOQUE Y ENLUCIDOS |  |  |  | 0
01.04.03.04.05.01 | Tarrajeo de muros exteriores E=1.5cm; C:A 1:5 | m2 | 988.78
01.04.03.04.05.02 | Tarrajeo de muros interiores E=1.5cm; C:A 1:5 | m2 | 940.57
01.04.03.04.05.03 | Tarrajeo de columnas interior y exterior con mortero 1:5x1.5cm | m2 | 1319.99
01.04.03.04.05.04 | Tarrajeo de vigas E=1.5cm, C:A 1:5 | m2 | 642.15
01.04.03.04.05.05 | Tarrajeo de cieloraso E=1.5cm; C:A 1:5 | m2 | 1266.5
01.04.03.04.05.06 | Vestidura de derrame en puerta, ventana y vano | m | 26.8
01.04.03.04.06 | PISOS Y PAVIMENTOS |  |  |  | 0
01.04.03.04.06.01 | Piso de cemento acab. pulido c/ endurecedor | m2 | 1338.63
01.04.03.04.07 | COBERTURAS |  |  |  | 0
01.04.03.04.07.01 | Cubierta teja andina asentado con mezcla cemento arena | m2 | 1391.19
01.04.03.04.08 | CARPINTERIA DE MADERA |  |  |  | 0
01.04.03.04.08.01 | Puerta contraplacada doble hoja de 1,20 x 2,10 según diseño | und | 2
01.04.03.04.09 | VIDRIOS, CRISTALES Y SIMILARES |  |  |  | 0
01.04.03.04.09.01 | Puerta metalica de doble hoja de 3,00 x 2,25 según diseño | und | 2
01.04.03.04.09.02 | Ventana de vidrio semidoble con marco metalico de fierrro 2,30 x 2,40 según diseño | und | 20
01.04.03.04.10 | PINTURA |  |  |  | 0
01.04.03.04.10.01 | Pintado de muros con teknomate o supermate (similar) | m2 | 3253.36
01.04.03.04.10.02 | Pintado de cielo raso y vigas con teknomate o supermate (similar) | m2 | 1908.65
01.04.03.04.11 | CERRAJERIA |  |  |  | 0
01.04.03.04.11.01 | Cerradura para exterior, c/llaves inter. y exterior de 2 golpes | und | 2
01.04.03.04.11.02 | Candado, incluyendo aldabas | und | 2
01.04.03.04.11.03 | Picaportes | und | 2
01.04.03.04.11.04 | Bisagra de fierro para puerta (promedio) | und | 8
01.04.03.05 | CONSTRUCCION DE SALA DE CLORACION |  |  |  | 0
01.04.03.05.01 | MOVIMIENTO DE TIERRAS |  |  |  | 0
01.04.03.05.01.01 | Excavaciones en terreno normal a pulso hasta 2,00 m profundidad | m3 | 163.66
01.04.03.05.01.02 | Refine, nivelación y compactación en terreno normal | m2 | 99.19
01.04.03.05.01.03 | Relleno compactado con material propio | m3 | 146.02
01.04.03.05.01.04 | Eliminación de desmonte en terreno normal R=20 km con maquinaria (incl. F.E.) | m3 | 17.64
01.04.03.05.02 | CONCRETO SIMPLE |  |  |  | 0
01.04.03.05.02.01 | Concreto f'c 100 kg/cm2 para solados (Cemento P-V o HS) | m3 | 9.92
01.04.03.05.02.02 | Concreto 1:10 + 30% piedra grande para cimiento corrido (Cemento P-V o HS) | m3 | 6.3
01.04.03.05.02.03 | Concreto 1:8 + 25% P.M. p/sobrecimientos (Cemento P-V o HS) | m3 | 2.88
01.04.03.05.02.04 | Encofrado (incl. habilitación de madera) de sobrecimientos | m2 | 38.42
01.04.03.05.02.05 | Concreto f'c 280 kg/cm2 para losas de fondo-piso (Cemento P-V o HS ) | m3 | 44.39
01.04.03.05.02.06 | Encofrado (incl. habilitación de madera) para losa de cimentación | m2 | 18.04
01.04.03.05.03 | CONCRETO ARMADO |  |  |  | 0
01.04.03.05.03.01 | ZAPATA |  |  |  | 0
01.04.03.05.03.01.01 | Concreto f'c 280 kg/cm2 para zapatas (Cemento P-V o HS) | m3 | 59.51
01.04.03.05.03.01.02 | Acero estruc. trabajado p/zapata armada (costo prom. incl. desperdicios) | kg | 13421.33
01.04.03.05.03.02 | COLUMNA |  |  |  | 0
01.04.03.05.03.02.01 | Concreto f'c 280 kg/cm2 para columnas (Cemento P-V o HS ) | m3 | 13.36
01.04.03.05.03.02.02 | Encofrado (incl. habilitación de madera) para columnas | m2 | 124.32
01.04.03.05.03.02.03 | Acero estruc. trabajado para columnas (costo prom. incl. desperdicios). | kg | 9445.87
01.04.03.05.03.03 | MUROS |  |  |  | 0
01.04.03.05.03.03.01 | Concreto f'c=280kg/cm2 p/muro (Cemento P-I) | m3 | 50.25
01.04.03.05.03.03.02 | Encofrado (incl. habilitación de madera) para muros rectos | m2 | 637.48
01.04.03.05.03.03.03 | Acero estruc. trabajado p/muro reforzado (costo prom. incl. desperdicios) | kg | 14983.09
01.04.03.05.03.04 | VIGA |  |  |  | 0
01.04.03.05.03.04.01 | Concreto f'c 280 kg/cm2 para vigas (Cemento P-I ) | m3 | 80.17
01.04.03.05.03.04.02 | Encofrado para viga (incl. habilitación de madera). | m2 | 241.91
01.04.03.05.03.04.03 | Acero estruc. trabajado para vigas (costo prom. incl. desperdicios) | kg | 15262.15
01.04.03.05.03.05 | LOSA MACIZA |  |  |  | 0
01.04.03.05.03.05.01 | Concreto f'c 280 kg/cm2 para losas macizas (Cemento P-I ). | m3 | 47.16
01.04.03.05.03.05.02 | Encofrado (incl. habilitación de madera) para losas macizas | m2 | 161.36
01.04.03.05.03.05.03 | Acero estruc. trabajado p/losa macizas (costo prom. incl. desperdicios) | kg | 26877
01.04.03.05.03.06 | VARIOS |  |  |  | 0
01.04.03.05.03.06.01 | Provisión y colocado de tecnoport de 1" | m | 54.12
01.04.03.05.03.06.02 | Aditivo para curado de concreto (aplicación por m2) | m2 | 5013.77
01.04.03.05.03.06.03 | Prueba de calidad del concreto (prueba a la compresión) | und | 105
01.04.03.05.04 | MUROS Y TABIQUES DE ALBAÑILERIA |  |  |  | 0
01.04.03.05.04.01 | Muros de ladrillo king kong de arcilla de soga con mortero 1:4 x 1,5 cm | m2 | 436.2
01.04.03.05.05 | REVOQUE Y ENLUCIDOS |  |  |  | 0
01.04.03.05.05.01 | Tarrajeo de muros exteriores E=1.5cm; C:A 1:5 | m2 | 988.78
01.04.03.05.05.02 | Tarrajeo de muros interiores E=1.5cm; C:A 1:5 | m2 | 940.57
01.04.03.05.05.03 | Tarrajeo de columnas interior y exterior con mortero 1:5x1.5cm | m2 | 124.32
01.04.03.05.05.04 | Tarrajeo de vigas E=1.5cm, C:A 1:5 | m2 | 241.91
01.04.03.05.05.05 | Tarrajeo de cieloraso E=1.5cm; C:A 1:5 | m2 | 261.36
01.04.03.05.05.06 | Vestidura de derrame en puerta, ventana y vano | m | 26.8
01.04.03.05.06 | PISOS Y PAVIMENTOS |  |  |  | 0
01.04.03.05.06.01 | Piso de cemento acab. pulido c/ endurecedor | m2 | 237.31
01.04.03.05.07 | COBERTURAS |  |  |  | 0
01.04.03.05.07.01 | Cubierta teja andina asentado con mezcla cemento arena | m2 | 283.99
01.04.03.05.08 | CARPINTERIA DE MADERA |  |  |  | 0
01.04.03.05.08.01 | Puerta contraplacada doble hoja de 1,20 x 2,10 según diseño | und | 2
01.04.03.05.09 | VIDRIOS, CRISTALES Y SIMILARES |  |  |  | 0
01.04.03.05.09.01 | Puerta metalica de doble hoja de 2.60 x 2,35 según diseño | und | 2
01.04.03.05.09.02 | Ventana de vidrio semidoble con marco metalico de fierrro 2,30 x 2,40 según diseño | und | 20
01.04.03.05.10 | PINTURA |  |  |  | 0
01.04.03.05.10.01 | Pintado de muros con teknomate o supermate (similar) | m2 | 2057.69
01.04.03.05.10.02 | Pintado de cielo raso y vigas con teknomate o supermate (similar) | m2 | 503.27
01.04.03.05.11 | CERRAJERIA |  |  |  | 0
01.04.03.05.11.01 | Cerradura para exterior, c/llaves inter. y exterior de 2 golpes | und | 2
01.04.03.05.11.02 | Candado, incluyendo aldabas | und | 2
01.04.03.05.11.03 | Picaportes | und | 2
01.04.03.05.11.04 | Bisagra de fierro para puerta (promedio) | und | 8
01.04.03.06 | CONSTRUCCIÓN DE TANQUE DE CONTACTO DE CLORO Y CAMARA DE REGULACION |  |  |  | 0
01.04.03.06.01 | MOVIMIENTO DE TIERRAS |  |  |  | 0
01.04.03.06.01.01 | Excavación masiva en terreno normal normal c/ maquinaria | m3 | 5678.24
01.04.03.06.01.02 | Refine, nivelación y compactación en terreno normal | m2 | 1033.55
01.04.03.06.01.03 | Relleno compactado con material propio | m3 | 530.96
01.04.03.06.01.04 | Eliminación de desmonte en terreno normal R=20 km con maquinaria (incl. F.E.) | m3 | 5147.29
01.04.03.06.02 | CONCRETO SIMPLE |  |  |  | 0
01.04.03.06.02.01 | Concreto f'c 100 kg/cm2 para solados (Cemento P-V o HS) | m3 | 107.77
01.04.03.06.02.02 | Encofrado (incl. habilitación de madera) para solados y/o sub bases | m2 | 12.84
01.04.03.06.02.03 | Concreto 1:10 + 30% piedra grande para cimiento corrido (Cemento P-V o HS) | m3 | 5.28
01.04.03.06.02.04 | Encofrado (incl. habilitación de madera) para cimiento corrido | m2 | 26.4
01.04.03.06.02.05 | Concreto 1:8 + 25% P.M. p/sobrecimientos (Cemento P-V o HS) | m3 | 1.67
01.04.03.06.02.06 | Encofrado (incl. habilitación de madera) de sobrecimientos | m2 | 15.9
01.04.03.06.03 | CONCRETO ARMADO |  |  |  | 0
01.04.03.06.03.01 | ZAPATA |  |  |  | 0
01.04.03.06.03.01.01 | Concreto f'c 280 kg/cm2 para zapatas (Cemento P-V o HS) | m3 | 6.76
01.04.03.06.03.01.02 | Encofrado para zapatas (incl. habilitación de madera) | m2 | 20.8
01.04.03.06.03.01.03 | Acero estruc. trabajado p/zapata armada (costo prom. incl. desperdicios) | kg | 199.9
01.04.03.06.03.02 | CIMENTACION |  |  |  | 0
01.04.03.06.03.02.01 | Concreto premezclado f'c=280 kg/cm2 p/ losa de cimentación incl. bombeo (Cemento tipo V o HS) | m3 | 426.84
01.04.03.06.03.02.02 | Encofrado (incl. habilitación de madera) para losa de cimentación | m2 | 71.71
01.04.03.06.03.02.03 | Acero estruc tabajado p/losa de cimentación (costo prom. incl. desperdicios) | kg | 49815.92
01.04.03.06.03.03 | MUROS |  |  |  | 0
01.04.03.06.03.03.01 | Concreto premezclado f'c=280 kg/cm2 p/ muro reforzado incl. bombeo (Cemento tipo V o HS) | m3 | 407.12
01.04.03.06.03.03.02 | Encofrado (incl. habilitación de madera) para muros tipo caravista | m2 | 3392
01.04.03.06.03.03.03 | Acero estruc. trabajado p/muro buzones camaras, cajas (costo prom. incl. desperdicios) | kg | 44035.16
01.04.03.06.03.04 | COLUMNA |  |  |  | 0
01.04.03.06.03.04.01 | Concreto f'c 280 kg/cm2 para columnas (Cemento P-V o HS ) | m3 | 4.9
01.04.03.06.03.04.02 | Encofrado (incl. habilitación de madera) para columnas | m2 | 68.4
01.04.03.06.03.04.03 | Acero estruc. trabajado para columnas (costo prom. incl. desperdicios). | kg | 969.36
01.04.03.06.03.05 | VIGA |  |  |  | 0
01.04.03.06.03.05.01 | Concreto f'c 280 kg/cm2 para vigas (Cemento P-V o HS ) | m3 | 3.55
01.04.03.06.03.05.02 | Encofrado para viga (incl. habilitación de madera). | m2 | 34.08
01.04.03.06.03.05.03 | Acero estruc. trabajado para vigas (costo prom. incl. desperdicios) | kg | 372.61
01.04.03.06.03.06 | LOSA DE TECHO |  |  |  | 0
01.04.03.06.03.06.01 | Concreto f'c 280 kg/cm2 para losas macizas (Cemento P-V o HS ) | m3 | 270.07
01.04.03.06.03.06.02 | Encofrado (incl. habilitación de madera) para losas macizas | m2 | 1149.74
01.04.03.06.03.06.03 | Acero estruc. trabajado p/losa macizas (costo prom. incl. desperdicios) | kg | 26480.73
01.04.03.06.03.07 | VARIOS |  |  |  | 0
01.04.03.06.03.07.01 | Aditivo para curado de concreto (aplicación por m2) | m2 | 4626.29
01.04.03.06.03.07.02 | Aplicación de aditivo impermeabizante con base cementicia | m2 | 3695.94
01.04.03.06.03.07.03 | Escalera de tubo fo. galv. c/parantes de 1 1/2" por peldaños 3/4" | m | 28.84
01.04.03.06.03.07.04 | Provisión y colocado de junta water stop de P.V.C. e=15 cm ( 6") | m | 341.1
01.04.03.06.03.07.05 | Tapa metalica de 0,80 0.80 según detalle | und | 5
01.04.03.06.03.07.06 | Baranda con tubo de fo. galv: pasamano 11/2" y parante de 1" x 1 m altura | m | 128.4
01.04.03.06.03.07.07 | Prueba de calidad del concreto (prueba a la compresión) | und | 155
01.04.03.06.03.08 | MUROS Y TABIQUES DE ALBAÑILERIA |  |  |  | 0
01.04.03.06.03.08.01 | Muros de ladrillo king kong de arcilla de soga con mortero 1:4 x 1,5 cm | m2 | 30.82
01.04.03.06.03.09 | REVOQUE Y ENLUCIDOS |  |  |  | 0
01.04.03.06.03.09.01 | Tarrajeo de muros exteriores E=1.5cm; C:A 1:5 | m2 | 15.41
01.04.03.06.03.09.02 | Tarrajeo de muros interiores E=1.5cm; C:A 1:5 | m2 | 15.41
01.04.03.06.03.09.03 | Tarrajeo de columnas interior y exterior con mortero 1:5x1.5cm | m2 | 68.4
01.04.03.06.03.09.04 | Tarrajeo de vigas E=1.5cm, C:A 1:5 | m2 | 34.08
01.04.03.06.03.09.05 | Tarrajeo de cieloraso E=1.5cm; C:A 1:5 | m2 | 7.98
01.04.03.06.03.10 | PISOS Y PAVIMENTOS |  |  |  | 0
01.04.03.06.03.10.01 | Acabado de losa de piso con aditivo endurecedor | m2 | 15.96
01.04.03.06.03.11 | COBERTURAS |  |  |  | 0
01.04.03.06.03.11.01 | Cubierta teja andina asentado con mezcla cemento arena | m2 | 17.34
01.04.03.06.03.12 | PUERTAS Y VENTANAS |  |  |  | 0
01.04.03.06.03.12.01 | Puerta contrapalcada de madera según diseño de 1.00x2.10 | und | 2
01.04.03.06.03.12.02 | Ventana alta de 0,50 x 0,40 de vidrio semidoble según diseño | und | 6
01.04.03.06.03.13 | PINTURA |  |  |  | 0
01.04.03.06.03.13.01 | Pintado de muros con teknomate o supermate (similar) | m2 | 30.82
01.04.03.06.03.13.02 | Pintura Latex dos manos en cielo raso y vigas | m2 | 42.06
01.04.04 | CERCO PERIMETRICO |  |  |  | 0
01.04.04.01 | OBRAS PRELIMINARES |  |  |  | 0
01.04.04.01.01 | Trazo y replanteo inicial para cerco perimetrico (con equipo) | m | 992.87
01.04.04.01.02 | Replanteo final de la obra, para cerco perimetrico (con equipo) | m | 992.87
01.04.04.02 | MOVIMIENTO DE TIERRAS |  |  |  | 0
01.04.04.02.01 | Excavaciones en terreno normal a pulso hasta 2,00 m profundidad | m3 | 1191.44
01.04.04.02.02 | Refine, nivelación y compactación en terreno normal | m2 | 992.87
01.04.04.02.03 | Relleno compactado con material propio | m3 | 560.97
01.04.04.02.04 | Eliminación de desmonte en terreno normal R=20 km con maquinaria (incl. F.E.) | m3 | 258.15
01.04.04.03 | OBRAS DE CONCRETO |  |  |  | 0
01.04.04.03.01 | CONCRETO SIMPLE |  |  |  | 0
01.04.04.03.01.01 | Concreto f'c 100 kg/cm2 para solados (Cemento P-V o HS) | m3 | 79.43
01.04.04.03.02 | CONCRETO ARMADO |  |  |  | 0
01.04.04.03.02.01 | CIMIENTO CORRIDO |  |  |  | 0
01.04.04.03.02.01.01 | Concreto f'c 175 kg/cm2 p/cimiento reforzado (Cemento P-V o HS) | m3 | 476.58
01.04.04.03.02.01.02 | Encofrado (incl. habilitación de madera) para cimiento corrido | m2 | 1191.44
01.04.04.03.02.01.03 | Acero estruc. trabajado p/ cimientos reforzados. (costo prom. incl. desperdicios) | kg | 2355.59
01.04.04.03.02.02 | SOBRECIMIENTOS |  |  |  | 0
01.04.04.03.02.02.01 | Concreto f'c=175 kg/cm2 p/ sobrecimientos (Cemento tipo C-PV o HS) | m3 | 89.36
01.04.04.03.02.02.02 | Encofrado (incl. habilitación de madera) para sobrecimientos | m2 | 1095.44
01.04.04.03.02.02.03 | Acero estruc. trabajado p/sobrecimiento refor. (costo prom. incl. desperdicios) | kg | 6634.21
01.04.04.03.02.03 | COLUMNA |  |  |  | 0
01.04.04.03.02.03.01 | Concreto f'c 175 kg/cm2 /para columnas (Cemento tipo I o IP) | m3 | 64
01.04.04.03.02.03.02 | Encofrado (incl. habilitación de madera) para columnas tipo caravista | m2 | 716.8
01.04.04.03.02.03.03 | Acero estruc. trabajado para columnas (costo prom. incl. desperdicios). | kg | 13588.38
01.04.04.03.02.04 | VIGA |  |  |  | 0
01.04.04.03.02.04.01 | Concreto f'c 175 kg/cm2 /para vigas (Cemento tipo I o IP) | m3 | 29.79
01.04.04.03.02.04.02 | Encofrado (incl. habilitación de madera) para solados y/o sub bases | m2 | 397.15
01.04.04.03.02.04.03 | Acero estruc. trabajado para vigas (costo prom. incl. desperdicios) | kg | 3244.27
01.04.04.04 | MUROS Y TABIQUES DE ALBAÑILERIA |  |  |  | 0
01.04.04.04.01 | Muros de ladrillo king kong de arcilla de soga caravista c/mortero 1:5 x 1,5cm | m2 | 2338.08
01.04.04.05 | CARPINTERIA METALICA Y HERRERIA |  |  |  | 0
01.04.04.05.01 | Puerta metalica (02 hojas) de 4.45 x 3.50 | und | 1
01.04.04.05.02 | Puerta metalica (01 hojas) de 1.10 x 2.10 | und | 1
01.04.04.05.03 | Suministro e instalacion de alambre de puas con parantes de F°G° | m | 992.87
01.04.04.06 | CERRAJERIA |  |  |  | 0
01.04.04.06.01 | Cerradura para exterior, c/llaves inter. y exterior de 2 golpes | und | 2
01.04.04.06.02 | Candado, incluyendo aldabas | und | 2
01.04.04.06.03 | Picaportes | und | 4
01.04.04.06.04 | Bisagra de fierro para puerta (promedio) | und | 10
01.04.04.07 | PINTURA |  |  |  | 0
01.04.04.07.01 | Pintado de columnas independientes | m2 | 716.8
01.04.04.07.02 | Pintado de vigas independientes | m2 | 397.15
01.04.04.07.03 | Pintado de puertas metálicas (2manos anticorrosiva + 2esmalte) | m2 | 17.89
01.04.04.08 | VARIOS |  |  |  | 0
01.04.04.08.01 | Prueba de calidad del concreto (prueba a la compresión) | und | 246
01.04.04.08.02 | Aditivo para curado de concreto (aplicación por m2) | m2 | 3400.84
01.04.05 | ESTRUCTURAS HIDRAULICAS |  |  |  | 0
01.04.05.01 | CANAL DE MEZCLA RAPIDA (4 und) |  |  |  | 0
01.04.05.01.01 | MOVIMIENTO DE TIERRAS |  |  |  | 0
01.04.05.01.01.01 | Excavaciones en terreno normal a pulso hasta 2,00 m profundidad | m3 | 118.8
01.04.05.01.01.02 | Refine, nivelación y compactación en terreno normal | m2 | 85.1
01.04.05.01.01.03 | Eliminación de desmonte en terreno normal R=20 km con maquinaria (incl. F.E.) | m3 | 118.8
01.04.05.01.02 | CONCRETO SIMPLE |  |  |  | 0
01.04.05.01.02.01 | Concreto f'c 100 kg/cm2 para solados (Cemento P-V o HS) | m3 | 4.26
01.04.05.01.03 | CONCRETO ARMADO |  |  |  | 0
01.04.05.01.03.01 | CIMENTACION |  |  |  | 0
01.04.05.01.03.01.01 | Concreto premezclado f'c=350 kg/cm2 p/ losa de cimentación incl. bombeo (Cemento tipo V o HS) | m3 | 38.04
01.04.05.01.03.01.02 | Encofrado (incl. habilitación de madera) para losas de cimentacion | m2 | 11.52
01.04.05.01.03.01.03 | Acero estruc. trabajado p/losa de cimentacion (costo prom. incl. desperdicios) | kg | 1979.85
01.04.05.01.03.02 | MUROS |  |  |  | 0
01.04.05.01.03.02.01 | Concreto premezclado f'c=350 kg/cm2 p/ muros reforzados incl. bombeo (Cemento tipo V o HS) | m3 | 26.55
01.04.05.01.03.02.02 | Encofrado (incl. habilitación de madera) para muros rectos | m2 | 119.08
01.04.05.01.03.02.03 | Acero estruc. trabajado p/muro reforzado (costo prom. incl. desperdicios) | kg | 1254.55
01.04.05.01.03.03 | LOSA MACIZA |  |  |  | 0
01.04.05.01.03.03.01 | Concreto premezclado f'c=350 kg/cm2 p/ losa de techo incl. bombeo (Cemento tipo V o HS) | m3 | 4.69
01.04.05.01.03.03.02 | Encofrado (incl. habilitación de madera) para losas macizas | m2 | 26.08
01.04.05.01.03.03.03 | Acero estruc. trabajado p/losa macizas (costo prom. incl. desperdicios) | kg | 278.39
01.04.05.01.04 | CARPINTERIA METALICA Y HERRERIA |  |  |  | 0
01.04.05.01.04.01 | Tapa metalica galvanizada 2,00 x 1, 37 según diseño | und | 4
01.04.05.01.04.02 | Escalin con tubo de acero inoxidable de 20mm | und | 20
01.04.05.01.04.03 | Baranda con tubo de fo. galv: pasamano 11/2" y parante de 1" x 1 m altura | m | 37.6
01.04.05.01.05 | VARIOS |  |  |  | 0
01.04.05.01.05.01 | Aplicación de aditivo impermeabizante con base cementicia | m2 | 97.05
01.04.05.01.05.02 | Aditivo para curado de concreto (aplicación por m2) | m2 | 231.48
01.04.05.01.05.03 | Prueba de calidad del concreto (prueba a la compresión) | und | 28
01.04.05.02 | FLOCULADOR |  |  |  | 0
01.04.05.02.01 | FLOCULACION DIRECTA (4und) |  |  |  | 0
01.04.05.02.01.01 | MOVIMIENTO DE TIERRAS |  |  |  | 0
01.04.05.02.01.01.01 | Excavación masiva en terreno normal normal c/ maquinaria | m3 | 1384.6
01.04.05.02.01.01.02 | Tablaestacado metalico de 5,01 m a 6,00 m prof | m | 157.28
01.04.05.02.01.01.03 | Refine, nivelación y compactación en terreno normal | m2 | 239.14
01.04.05.02.01.01.04 | Eliminación de desmonte en terreno normal R=20 km con maquinaria (incl. F.E.) | m3 | 1384
01.04.05.02.01.02 | CONCRETO SIMPLE |  |  |  | 0
01.04.05.02.01.02.01 | Concreto f'c 100 kg/cm2 para solados (Cemento P-V o HS) | m3 | 12.27
01.04.05.02.01.03 | CONCRETO ARMADO |  |  |  | 0
01.04.05.02.01.03.01 | Concreto premezclado f'c=350 kg/cm2 p/ losa de cimentación incl. bombeo (Cemento tipo V o HS) | m3 | 83.07
01.04.05.02.01.03.02 | Acero estruc. trabajado p/losa de cimentacion (costo prom. incl. desperdicios) | kg | 5423.9
01.04.05.02.01.03.03 | Concreto premezclado f'c=350 kg/cm2 p/ muros reforzados incl. bombeo (Cemento tipo V o HS) | m3 | 378.31
01.04.05.02.01.03.04 | Encofrado (incl. habilitación de madera) para muros rectos | m2 | 2358.64
01.04.05.02.01.03.05 | Acero estruc. trabajado p/muro reforzado (costo prom. incl. desperdicios) | kg | 27352.82
01.04.05.02.01.04 | VARIOS |  |  |  | 0
01.04.05.02.01.04.01 | Aplicación de aditivo impermeabizante con base cementicia | m2 | 1567.04
01.04.05.02.01.04.02 | Provisión y colocado de junta water stop de P.V.C. e=15 cm ( 6") | m | 210.48
01.04.05.02.01.04.03 | Tapa de concreto con marco de fierro galvanizado de 2.25x1.65m | und | 1
01.04.05.02.01.04.04 | Aditivo para curado de concreto (aplicación por m2) | m2 | 2433.81
01.04.05.02.01.04.05 | Prueba de calidad del concreto (prueba a la compresión) | und | 160
01.04.05.02.01.04.06 | Baranda con tubo de fo. galv: pasamano 11/2" y parante de 1" x 1 m altura | m | 43.92
01.04.05.02.02 | FLOCULACION RAPIDA COMPLETA (4und) |  |  |  | 0
01.04.05.02.02.01 | MOVIMIENTO DE TIERRAS |  |  |  | 0
01.04.05.02.02.01.01 | Excavación masiva en terreno normal normal c/ maquinaria | m3 | 3203.75
01.04.05.02.02.01.02 | Refine, nivelación y compactación en terreno normal | m2 | 558.14
01.04.05.02.02.01.03 | Eliminación de desmonte en terreno normal R=20 km con maquinaria (incl. F.E.) | m3 | 3203.75
01.04.05.02.02.01.04 | Tablaestacado metalico de 5,01 m a 6,00 m prof | m | 190.88
01.04.05.02.02.02 | CONCRETO SIMPLE |  |  |  | 0
01.04.05.02.02.02.01 | Concreto f'c 100 kg/cm2 para solados (Cemento P-V o HS) | m3 | 27.91
01.04.05.02.02.03 | CONCRETO ARMADO |  |  |  | 0
01.04.05.02.02.03.01 | Concreto premezclado f'c=350 kg/cm2 p/ losa de cimentación incl. bombeo (Cemento tipo V o HS) | m3 | 195.35
01.04.05.02.02.03.02 | Acero estruc. trabajado p/losa de cimentacion (costo prom. incl. desperdicios) | kg | 9324.52
01.04.05.02.02.03.03 | Concreto premezclado f'c=350 kg/cm2 p/ muros reforzados incl. bombeo (Cemento tipo V o HS) | m3 | 696.06
01.04.05.02.02.03.04 | Encofrado (incl. habilitación de madera) para muros rectos | m2 | 4198.79
01.04.05.02.02.03.05 | Acero estruc. trabajado p/muro reforzado (costo prom. incl. desperdicios) | kg | 47323.18
01.04.05.02.02.03.06 | Concreto premezclado f'c=350 kg/cm2 p/ losa de techo incl. bombeo (Cemento tipo V o HS) | m3 | 19.52
01.04.05.02.02.03.07 | Encofrado (incl. habilitación de madera) para losas macizas | m2 | 82.08
01.04.05.02.02.03.08 | Acero estruc. trabajado p/losa macizas (costo prom. incl. desperdicios) | kg | 2037.45
01.04.05.02.02.04 | VARIOS |  |  |  | 0
01.04.05.02.02.04.01 | Aplicación de aditivo impermeabizante con base cementicia | m2 | 4219.62
01.04.05.02.02.04.02 | Provisión y colocado de junta water stop de P.V.C. e=15 cm ( 6") | m | 346.6
01.04.05.02.02.04.03 | Baranda con tubo de fo. galv: pasamano 11/2" y parante de 1" x 1 m altura | m | 148.2
01.04.05.02.02.04.04 | Aditivo para curado de concreto (aplicación por m2) | m2 | 4000.13
01.04.05.02.02.04.05 | Prueba de calidad del concreto (prueba a la compresión) | und | 316
01.04.05.03 | CAMARA DE CARGA |  |  |  | 0
01.04.05.03.01 | MOVIMIENTO DE TIERRAS |  |  |  | 0
01.04.05.03.01.01 | Excavación masiva en terreno normal normal c/ maquinaria | m3 | 150.11
01.04.05.03.01.02 | Excavaciones en terreno normal a pulso hasta 1,00 m profundidad | m3 | 0.18
01.04.05.03.01.03 | Refine, nivelación y compactación en terreno normal | m2 | 40.8
01.04.05.03.01.04 | Relleno compactado con material propio | m3 | 52.31
01.04.05.03.01.05 | Eliminación de desmonte en terreno normal R=20 km con maquinaria (incl. F.E.) | m3 | 97.8
01.04.05.03.02 | CONCRETO SIMPLE |  |  |  | 0
01.04.05.03.02.01 | Concreto f'c 100 kg/cm2 para solados (Cemento P-V o HS) | m3 | 1.95
01.04.05.03.03 | CONCRETO ARMADO |  |  |  | 0
01.04.05.03.03.01 | CIMENTACION |  |  |  | 0
01.04.05.03.03.01.01 | Concreto premezclado f'c=280 kg/cm2 p/ losa de cimentación incl. bombeo (Cemento tipo V o HS) | m3 | 15.34
01.04.05.03.03.01.02 | Acero estruc. trabajado p/losa de cimentacion (costo prom. incl. desperdicios) | kg | 959.03
01.04.05.03.03.02 | MUROS |  |  |  | 0
01.04.05.03.03.02.01 | Concreto premezclado f'c=280 kg/cm2 p/ muro reforzado incl. bombeo (Cemento tipo V o HS) | m3 | 28.89
01.04.05.03.03.02.02 | Encofrado (incl. habilitación de madera) para muros rectos | m2 | 224.59
01.04.05.03.03.02.03 | Acero estruc. trabajado p/muro reforzado (costo prom. incl. desperdicios) | kg | 3365.72
01.04.05.03.03.03 | ESCALERA |  |  |  | 0
01.04.05.03.03.03.01 | Concreto f'c 210 kg/cm2 para escalera (Cemento P-V o HS) | m3 | 0.59
01.04.05.03.03.03.02 | Encofrado (incl. habilitación de madera) para Escalera | m2 | 4
01.04.05.03.03.03.03 | Acero estruc. trabajado p/Escaleras(costo prom.i/d) | kg | 32.27
01.04.05.03.03.04 | CARPINTERIA METALICA |  |  |  | 0
01.04.05.03.03.04.01 | Rejilla metalica electroforjada doble antideslizante tipo GR8 de 7.00 x 2.90m | und | 1
01.04.05.03.03.04.02 | Rejilla metalica electroforjada doble antideslizante tipo GR8 de 1.75 x 1.60m | und | 4
01.04.05.03.03.04.03 | Escalera de tubo fo. galv. c/parantes de 1 1/2" por peldaños 3/4" | m | 3.6
01.04.05.03.03.04.04 | Tapa metalica de 0,80 0.80 según detalle | und | 1
01.04.05.03.03.04.05 | Baranda con tubo de fo. galv: pasamano 11/2" y parante de 1" x 1 m altura | m | 30
01.04.05.03.03.05 | VARIOS |  |  |  | 0
01.04.05.03.03.05.01 | Aditivo para curado de concreto (aplicación por m2) | m2 | 186.84
01.04.05.03.03.05.02 | Aplicación de aditivo impermeabizante con base cementicia | m2 | 185.01
01.04.05.03.03.05.03 | Prueba de calidad del concreto (prueba a la compresión) | und | 16
01.04.05.03.03.05.04 | Provisión y colocado de junta water stop de P.V.C. e=15 cm ( 6") | m | 37.03
01.04.05.04 | DECANTADOR (4 und) |  |  |  | 0
01.04.05.04.01 | MOVIMIENTO DE TIERRAS |  |  |  | 0
01.04.05.04.01.01 | Excavación masiva en terreno normal normal c/ maquinaria | m3 | 12820.08
01.04.05.04.01.02 | Refine, nivelación y compactación en terreno normal | m2 | 2009.28
01.04.05.04.01.03 | Eliminación de desmonte en terreno normal R=20 km con maquinaria (incl. F.E.) | m3 | 12820.08
01.04.05.04.01.04 | Tablaestacado metalico de 5,01 m a 6,00 m prof | m | 382.4
01.04.05.04.02 | CONCRETO SIMPLE |  |  |  | 0
01.04.05.04.02.01 | Concreto f'c 100 kg/cm2 para solados (Cemento P-V o HS) | m3 | 204.69
01.04.05.04.03 | CONCRETO ARMADO |  |  |  | 0
01.04.05.04.03.01 | CIMENTACION |  |  |  | 0
01.04.05.04.03.01.01 | Concreto premezclado f'c=350 kg/cm2 p/ losa de cimentación incl. bombeo (Cemento tipo V o HS) | m3 | 794.53
01.04.05.04.03.01.02 | Acero estruc. trabajado p/losa de cimentacion (costo prom. incl. desperdicios) | kg | 65344.55
01.04.05.04.03.02 | MUROS |  |  |  | 0
01.04.05.04.03.02.01 | Concreto premezclado f'c=350 kg/cm2 p/ muros reforzados incl. bombeo (Cemento tipo V o HS) | m3 | 1424.43
01.04.05.04.03.02.02 | Encofrado (incl. habilitación de madera) para muros rectos | m2 | 11065.3
01.04.05.04.03.02.03 | Acero estruc. trabajado p/muro reforzado (costo prom. incl. desperdicios) | kg | 192793.26
01.04.05.04.03.03 | LOSA MACIZA |  |  |  | 0
01.04.05.04.03.03.01 | Concreto premezclado f'c=350 kg/cm2 p/ losa de techo incl. bombeo (Cemento tipo V o HS) | m3 | 19.2
01.04.05.04.03.03.02 | Encofrado (incl. habilitación de madera) para losas macizas | m2 | 40.32
01.04.05.04.03.03.03 | Acero estruc. trabajado p/losa macizas (costo prom. incl. desperdicios) | kg | 2238.21
01.04.05.04.04 | VARIOS |  |  |  | 0
01.04.05.04.04.01 | Aplicación de aditivo impermeabizante con base cementicia | m2 | 11791.02
01.04.05.04.04.02 | Provisión y colocado de junta water stop de P.V.C. e=15 cm ( 6") | m | 727.2
01.04.05.04.04.03 | Tapa metalica de 0,80 0.80 según detalle | und | 4
01.04.05.04.04.04 | Marco de fierro y tapa de inspeccion de concreto c/agarradera de 0.70x0.70m | und | 4
01.04.05.04.04.05 | Marco de fierro y tapa de inspeccion de concreto c/agarradera de 1.10x0.95m | und | 4
01.04.05.04.04.06 | Escalin con tubo de acero inoxidable de 20mm | und | 164
01.04.05.04.04.07 | Escalera de tubo fo. galv. c/parantes de 1 1/2" por peldaños 3/4" | m | 72
01.04.05.04.04.08 | Baranda con tubo de fo. galv: pasamano 11/2" y parante de 1" x 1 m altura | m | 522.4
01.04.05.04.04.09 | Aditivo para curado de concreto (aplicación por m2) | m2 | 2442.84
01.04.05.04.04.10 | Lona de vinilo 2.50m X 1.20m e=0.6mm reforzado con hilos de políester KP1000 (incl. instalación) | und | 450
01.04.05.04.04.11 | Prueba de calidad del concreto (prueba a la compresión) | und | 816
01.04.05.05 | BATERIA DE FILTROS (4 UND) |  |  |  | 0
01.04.05.05.01 | TRABAJOS PRELIMINARES |  |  |  | 0
01.04.05.05.01.01 | Tablaestacado metalico de 7,01 m a 8,00 m prof | m | 444.48
01.04.05.05.02 | MOVIMIENTO DE TIERRAS |  |  |  | 0
01.04.05.05.02.01 | Excavación masiva en terreno normal normal c/ maquinaria | m3 | 15669.52
01.04.05.05.02.02 | Refine, nivelación y compactación en terreno normal | m2 | 2072.39
01.04.05.05.02.03 | Eliminación de desmonte en terreno normal R=20 km con maquinaria (incl. F.E.) | m3 | 11207.5
01.04.05.05.02.04 | Relleno compactado con material de préstamo - arena gruesa (incl. provisión) | m3 | 4462.02
01.04.05.05.02.05 | Suministro e instalacion de arena para filtro según especiones Tecnicas | m3 | 685.44
01.04.05.05.02.06 | Suministro e instalacion de grava de 1/8" a 1/16" según especiones Tecnicas | m3 | 73.44
01.04.05.05.02.07 | Suministro e instalacion de grava de 1/8" a 1/4" según especiones Tecnicas | m3 | 73.44
01.04.05.05.02.08 | Suministro e instalacion de grava de 1/2" a 1/4" según especiones Tecnicas | m3 | 61.2
01.04.05.05.02.09 | Suministro e instalacion de grava de 1" a 1/2" según especiones Tecnicas | m3 | 60
01.04.05.05.02.10 | Suministro e instalacion de grava de 2" a 1" según especiones Tecnicas | m3 | 45.7
01.04.05.05.02.11 | Suministro e instalcion de mortero segun especificaciones tecnicas | m3 | 9.14
01.04.05.05.03 | CONCRETO SIMPLE |  |  |  | 0
01.04.05.05.03.01 | Concreto f'c 100 kg/cm2 para solados (Cemento P-V o HS) | m3 | 103.62
01.04.05.05.04 | CONCRETO ARMADO |  |  |  | 0
01.04.05.05.04.01 | CIMENTACION |  |  |  | 0
01.04.05.05.04.01.01 | Concreto premezclado f'c=350 kg/cm2 p/ losa de cimentación incl. bombeo (Cemento tipo V o HS) | m3 | 792.54
01.04.05.05.04.01.02 | Acero estruc tabajado p/losa de cimentación (costo prom. incl. desperdicios) | kg | 42043.96
01.04.05.05.04.02 | MUROS |  |  |  | 0
01.04.05.05.04.02.01 | Concreto premezclado f'c=350 kg/cm2 p/ muros reforzados incl. bombeo (Cemento tipo V o HS) | m3 | 3965.34
01.04.05.05.04.02.02 | Encofrado (incl. habilitación de madera) para muros tipo caravista | m2 | 7843.18
01.04.05.05.04.02.03 | Acero estruc. trabajado p/muro buzones camaras, cajas (costo prom. incl. desperdicios) | kg | 152183.79
01.04.05.05.04.03 | LOSA DE TECHO |  |  |  | 0
01.04.05.05.04.03.01 | Concreto premezclado f'c=350 kg/cm2 p/ losa de techo incl. bombeo (Cemento tipo V o HS) | m3 | 170.08
01.04.05.05.04.03.02 | Encofrado (incl. habilitación de madera) para losas macizas | m2 | 1133.86
01.04.05.05.04.03.03 | Acero estruc. trabajado p/losa macizas (costo prom. incl. desperdicios) | kg | 25904.21
01.04.05.05.04.04 | CANALETA SECUNDARIA |  |  |  | 0
01.04.05.05.04.04.01 | Concreto premezclado f'c=350 kg/cm2 p/ losa de techo incl. bombeo (Cemento tipo V o HS) | m3 | 59.14
01.04.05.05.04.04.02 | Encofrado (incl. habilitación de madera) para losas macizas | m2 | 1198.08
01.04.05.05.04.04.03 | Acero estruc. trabajado p/losa macizas (costo prom. incl. desperdicios) | kg | 8269.58
01.04.05.05.04.05 | LOSA DE FILTRO |  |  |  | 0
01.04.05.05.04.05.01 | Concreto premezclado f'c=350 kg/cm2 p/ losa de techo incl. bombeo (Cemento tipo V o HS) | m3 | 102.61
01.04.05.05.04.05.02 | Encofrado (incl. habilitación de madera) para losas macizas | m2 | 1954.56
01.04.05.05.04.05.03 | Acero estruc. trabajado p/losa macizas (costo prom. incl. desperdicios) | kg | 6010.37
01.04.05.05.05 | VARIOS |  |  |  | 0
01.04.05.05.05.01 | Aplicación de aditivo impermeabizante con base cementicia | m2 | 11300.14
01.04.05.05.05.02 | Provisión y colocado de junta water stop de P.V.C. e=15 cm ( 6") | m | 833.6
01.04.05.05.05.03 | Vereda de concreto f'c 210 kg/cm2 e=10cm pasta 1:2 (P-I), c/empleo de mezcladora | m2 | 383.2
01.04.05.05.05.04 | Escalin con tubo de acero inoxidable de 20mm | und | 44
01.04.05.05.05.05 | Baranda con tubo de fo. galv: pasamano 11/2" y parante de 1" x 1 m altura | m | 588.8
01.04.05.05.05.06 | Aditivo para curado de concreto (aplicación por m2) | m2 | 5031.57
01.04.05.05.05.07 | Prueba de calidad del concreto (prueba a la compresión) | und | 1732
01.04.05.05.06 | ESTRUCTURAS METALICAS |  |  |  | 0
01.04.05.05.06.01 | Columna metalica ASTM A500 de 4x4x1/4" x 2720 mm | und | 80
01.04.05.05.06.02 | Viga metalica ASTM A500 de 4x4x1/4"x2089 mm | und | 160
01.04.05.05.06.03 | Correa metalica perfil U ASTM A36 de 4x2x1/4" x 435400 mm | und | 24
01.04.05.05.06.04 | Cobertura metalica con calaminon tipo T | m2 | 762.82
01.04.05.05.06.05 | Planchas de acero ASTM A36 de 200x200x6 mm para anclaje | und | 80
01.04.05.05.06.06 | Pernos de anclaje A307 de 1/2"x150mm | und | 320
01.04.05.05.06.07 | Montaje de estructuras metalicas del Filtro de arena | glb | 1
01.04.05.05.07 | PINTURA |  |  |  | 0
01.04.05.05.07.01 | Pintura de estructuras metalicas según especifaciones tecnicas (imprimante, anticorrosivo y acabado) | m2 | 470.61
01.04.05.06 | SEDIMENTADOR DE LODOS |  |  |  | 0
01.04.05.06.01 | MOVIMIENTO DE TIERRAS |  |  |  | 0
01.04.05.06.01.01 | Excavación masiva en terreno normal normal c/ maquinaria | m3 | 9513.14
01.04.05.06.01.02 | Refine, nivelación y compactación en terreno normal | m2 | 487.84
01.04.05.06.01.03 | Relleno compactado con material propio | m3 | 4188.27
01.04.05.06.01.04 | Eliminación de desmonte en terreno normal R=20 km con maquinaria (incl. F.E.) | m3 | 5324.88
01.04.05.06.02 | CONCRETO SIMPLE |  |  |  | 0
01.04.05.06.02.01 | Concreto f'c 100 kg/cm2 para solados (Cemento P-V o HS) | m3 | 52.78
01.04.05.06.02.02 | Encofrado (incl. habilitación de madera) para solados y/o sub bases | m2 | 25.39
01.04.05.06.03 | CONCRETO ARMADO |  |  |  | 0
01.04.05.06.03.01 | CIMENTACION |  |  |  | 0
01.04.05.06.03.01.01 | Concreto premezclado f'c=280 kg/cm2 p/ losa de cimentación incl. bombeo (Cemento tipo V o HS) | m3 | 307.84
01.04.05.06.03.01.02 | Acero estruc. trabajado p/losa de cimentacion (costo prom. incl. desperdicios) | kg | 20626.47
01.04.05.06.03.02 | MUROS |  |  |  | 0
01.04.05.06.03.02.01 | Concreto premezclado f'c=280 kg/cm2 p/ muro reforzado incl. bombeo (Cemento tipo V o HS) | m3 | 789.07
01.04.05.06.03.02.02 | Encofrado (incl. habilitación de madera) para muros tipo caravista. | m2 | 4120.16
01.04.05.06.03.02.03 | Acero estruc. trabajado p/muro reforzado (costo prom. incl. desperdicios) | kg | 124625.74
01.04.05.06.03.03 | LOSA MACIZA |  |  |  | 0
01.04.05.06.03.03.01 | Concreto f'c 280 kg/cm2 para losas macizas (Cemento P-V o HS ) | m3 | 6.66
01.04.05.06.03.03.02 | Encofrado caravista (incl. habilitación de madera) p/losa maciza | m2 | 51.08
01.04.05.06.03.03.03 | Acero estruc. trabajado p/losa macizas (costo prom. incl. desperdicios) | kg | 792.78
01.04.05.06.03.04 | VARIOS |  |  |  | 0
01.04.05.06.03.04.01 | Aditivo para curado de concreto (aplicación por m2) | m2 | 4323.64
01.04.05.06.03.04.02 | Aditivo desmoldeador para encofrados tipo caravista | m2 | 4323.64
01.04.05.06.03.04.03 | Aplicación de aditivo impermeabizante con base cementicia | m2 | 1482.9
01.04.05.06.03.04.04 | Escalera de tubo fo. galv. c/parantes de 1 1/2" por peldaños 3/4" | m | 55.2
01.04.05.06.03.04.05 | Provisión y colocado de junta water stop de P.V.C. e=15 cm ( 6") | m | 168.85
01.04.05.06.03.04.06 | Tapa metalica de 0,80 0.80 según detalle | und | 5
01.04.05.06.03.04.07 | Tapa metalica de 1,40 1,20 según detalle | und | 2
01.04.05.06.03.04.08 | Baranda con tubo de fo. galv: pasamano 11/2" y parante de 1" x 1 m altura | m | 82
01.04.05.06.03.04.09 | Prueba de calidad del concreto (prueba a la compresión) | und | 386
01.04.05.07 | PRESEDIMENTADOR |  |  |  | 0
01.04.05.07.01 | MOVIMIENTO DE TIERRAS |  |  |  | 0
01.04.05.07.01.01 | Excavación masiva en terreno normal normal c/ maquinaria | m3 | 10078.56
01.04.05.07.01.02 | Refine, nivelación y compactación en terreno normal | m2 | 3872.86
01.04.05.07.01.03 | Eliminación de desmonte en terreno normal R=20 km con maquinaria (incl. F.E.) | m3 | 10078.56
01.04.05.07.02 | CONCRETO SIMPLE |  |  |  | 0
01.04.05.07.02.01 | Concreto f'c 100 kg/cm2 para solados (Cemento P-V o HS) | m3 | 86.46
01.04.05.07.03 | CONCRETO ARMADO |  |  |  | 0
01.04.05.07.03.01 | CIMENTACION |  |  |  | 0
01.04.05.07.03.01.01 | Concreto premezclado f'c=280 kg/cm2 p/ losa de cimentación incl. bombeo (Cemento tipo V o HS) | m3 | 1699.72
01.04.05.07.03.01.02 | Acero estruc. trabajado p/losa de cimentacion (costo prom. incl. desperdicios) | kg | 222016.74
01.04.05.07.03.02 | MUROS |  |  |  | 0
01.04.05.07.03.02.01 | Concreto premezclado f'c=280 kg/cm2 p/ muro reforzado incl. bombeo (Cemento tipo V o HS) | m3 | 6346.08
01.04.05.07.03.02.02 | Encofrado (incl. habilitación de madera) para muros rectos | m2 | 9219.2
01.04.05.07.03.02.03 | Acero estruc. trabajado p/muro reforzado (costo prom. incl. desperdicios) | kg | 113026.21
01.04.05.07.03.03 | LOSA MACIZA |  |  |  | 0
01.04.05.07.03.03.01 | Concreto premezclado f'c=280 kg/cm2 p/ losas macizas incl. bombeo (Cemento tipo V o HS) | m3 | 423.47
01.04.05.07.03.03.02 | Encofrado (incl. habilitación de madera) para losas macizas | m2 | 401.94
01.04.05.07.03.03.03 | Acero estruc. trabajado p/losa macizas (costo prom. incl. desperdicios) | kg | 33373.26
01.04.05.07.04 | ESTRUCTURAS METALICAS |  |  |  | 0
01.04.05.07.04.01 | Columna metalica ASTM A500 de 4x4x1/4" x 2720 mm | und | 20
01.04.05.07.04.02 | Viga metalica ASTM A500 de 4x4x1/4"x2089 mm | und | 20
01.04.05.07.04.03 | Correa metalica perfil U ASTM A36 de 4x2x1/4" x 435400 mm | und | 6
01.04.05.07.04.04 | Cobertura metalica con calaminon tipo T | m2 | 190.71
01.04.05.07.04.05 | Planchas de acero ASTM A36 de 200x200x6 mm para anclaje | und | 20
01.04.05.07.04.06 | Pernos de anclaje A307 de 1/2"x150mm | und | 80
01.04.05.07.04.07 | Montaje de estructuras metalicas del presedimentador | glb | 1
01.04.05.07.04.08 | Pintura de estructuras metalicas según especifaciones tecnicas (imprimante, anticorrosivo y acabado) | m2 | 117.65
01.04.05.07.05 | VARIOS |  |  |  | 0
01.04.05.07.05.01 | Aditivo para curado de concreto (aplicación por m2) | m2 | 8555.72
01.04.05.07.05.02 | Prueba de calidad del concreto (prueba a la compresión) | und | 2852
01.04.05.08 | LECHO DE SECADOS |  |  |  | 0
01.04.05.08.01 | MOVIMIENTO DE TIERRAS |  |  |  | 0
01.04.05.08.01.01 | Excavación masiva en terreno normal normal c/ maquinaria | m3 | 22316.8
01.04.05.08.01.02 | Excavaciones en terreno normal a pulso hasta 2,00 m profundidad | m3 | 172.13
01.04.05.08.01.03 | Refine, nivelación y compactación en terreno normal | m2 | 11352
01.04.05.08.01.04 | Eliminación de desmonte en terreno normal R=20 km con maquinaria (incl. F.E.) | m3 | 22488.93
01.04.05.08.02 | CONCRETO SIMPLE |  |  |  | 0
01.04.05.08.02.01 | Concreto f'c 100 kg/cm2 para solados (Cemento P-V o HS) | m3 | 8.97
01.04.05.08.03 | CONCRETO ARMADO |  |  |  | 0
01.04.05.08.03.01 | CIMENTACION |  |  |  | 0
01.04.05.08.03.01.01 | Concreto premezclado f'c=280 kg/cm2 p/ losa de cimentación incl. bombeo (Cemento tipo V o HS) | m3 | 51.64
01.04.05.08.03.01.02 | Acero estruc. trabajado p/losa de cimentacion (costo prom. incl. desperdicios) | kg | 2716.26
01.04.05.08.03.02 | MUROS |  |  |  | 0
01.04.05.08.03.02.01 | Concreto premezclado f'c=280 kg/cm2 p/ muro reforzado incl. bombeo (Cemento tipo V o HS) | m3 | 110.92
01.04.05.08.03.02.02 | Encofrado (incl. habilitación de madera) para muros tipo caravista. | m2 | 637.56
01.04.05.08.03.02.03 | Acero estruc. trabajado p/muro reforzado (costo prom. incl. desperdicios) | kg | 5618.1
01.04.05.08.04 | VARIOS |  |  |  | 0
01.04.05.08.04.01 | Aplicación de aditivo impermeabizante con base cementicia | m2 | 297.6
01.04.05.08.04.02 | Aditivo desmoldeador para encofrados tipo caravista | m2 | 676.36
01.04.05.08.04.03 | Grava h=0.30m para lecho de secados. | m2 | 7392
01.04.05.08.04.04 | Arena h=0.30m para lecho de secados. | m2 | 7392
01.04.05.08.04.05 | Provisión y colocado de Geotextil No Tejido 140g/m2 | m2 | 11289.84
01.04.05.08.04.06 | Provisión y colocado de junta water stop de P.V.C. e=15 cm ( 6") | m | 84.8
01.04.05.08.04.07 | Vereda de concreto f'c 210 kg/cm2 e=10cm pasta 1:2 (P-I), c/empleo de mezcladora | m2 | 2884
01.04.05.08.04.08 | Rejilla metalica 1.10x1.10m | und | 4
01.04.05.08.04.09 | Rejilla metalica 1.35x0.95m | und | 4
01.04.05.08.04.10 | Prueba de calidad del concreto (prueba a la compresión) | und | 58
01.04.05.09 | CISTERNA Y CAMARA DE BOMBEO AGUA DE RECIRCULACION |  |  |  | 0
01.04.05.09.01 | MOVIMIENTO DE TIERRAS |  |  |  | 0
01.04.05.09.01.01 | Excavación masiva en terreno normal normal c/ maquinaria | m3 | 2107.02
01.04.05.09.01.02 | Refine, nivelación y compactación en terreno normal | m2 | 132.84
01.04.05.09.01.03 | Relleno compactado con material propio | m3 | 1121.73
01.04.05.09.01.04 | Eliminación de desmonte en terreno normal R=20 km con maquinaria (incl. F.E.) | m3 | 985.29
01.04.05.09.02 | CONCRETO SIMPLE |  |  |  | 0
01.04.05.09.02.01 | Concreto f'c 100 kg/cm2 para solados (Cemento P-V o HS) | m3 | 13.28
01.04.05.09.03 | CONCRETO ARMADO |  |  |  | 0
01.04.05.09.03.01 | CIMENTACION |  |  |  | 0
01.04.05.09.03.01.01 | Concreto premezclado f'c=280 kg/cm2 p/ losa de cimentación incl. bombeo (Cemento tipo V o HS) | m3 | 78.3
01.04.05.09.03.01.02 | Acero estruc. trabajado p/losa de cimentacion (costo prom. incl. desperdicios) | kg | 12561.15
01.04.05.09.03.02 | MUROS |  |  |  | 0
01.04.05.09.03.02.01 | Concreto premezclado f'c=280 kg/cm2 p/ muro reforzado incl. bombeo (Cemento tipo V o HS) | m3 | 135.83
01.04.05.09.03.02.02 | Encofrado (incl. habilitación de madera) para muros rectos | m2 | 1051.6
01.04.05.09.03.02.03 | Acero estruc. trabajado p/muro reforzado (costo prom. incl. desperdicios) | kg | 10899.41
01.04.05.09.03.03 | COLUMNA |  |  |  | 0
01.04.05.09.03.03.01 | Concreto f'c 280 kg/cm2 para columnas (Cemento P-V o HS ) | m3 | 25.16
01.04.05.09.03.03.02 | Encofrado (incl. habilitación de madera) para columnas | m2 | 125.82
01.04.05.09.03.03.03 | Acero estruc. trabajado para columnas (costo prom. incl. desperdicios). | kg | 2229.26
01.04.05.09.03.04 | VIGA |  |  |  | 0
01.04.05.09.03.04.01 | Concreto f'c 280 kg/cm2 para vigas (Cemento P-V o HS ) | m3 | 15.12
01.04.05.09.03.04.02 | Encofrado para viga (incl. habilitación de madera). | m2 | 75.6
01.04.05.09.03.04.03 | Acero estruc. trabajado para vigas (costo prom. incl. desperdicios) | kg | 1104.82
01.04.05.09.03.05 | LOSA MACIZA |  |  |  | 0
01.04.05.09.03.05.01 | Concreto f'c 280 kg/cm2 para losas macizas (Cemento P-V o HS ) | m3 | 24.95
01.04.05.09.03.05.02 | Encofrado (incl. habilitación de madera) para losas macizas | m2 | 7.81
01.04.05.09.03.05.03 | Acero estruc. trabajado p/losa macizas (costo prom. incl. desperdicios) | kg | 1758.18
01.04.05.09.03.06 | DADO DE ANCLAJE |  |  |  | 0
01.04.05.09.03.06.01 | Concreto f'c 280 kg/cm2 para dado de apoyo (Cemento P-V o HS) | m3 | 1.44
01.04.05.09.03.06.02 | Encofrado (incl. habilitación de madera) para anclajes y/o dados | m2 | 6.24
01.04.05.09.03.06.03 | Acero estruc. trabajado p/anclajes y dados (costo prom. incl. desperdicios) | kg | 49.73
01.04.05.09.03.07 | VARIOS |  |  |  | 0
01.04.05.09.03.07.01 | Aplicación de aditivo impermeabizante con base cementicia | m2 | 301.14
01.04.05.09.03.07.02 | Aditivo para curado de concreto (aplicación por m2) | m2 | 301.14
01.04.05.09.03.07.03 | Prueba de calidad del concreto (prueba a la compresión) | und | 99
01.04.05.09.03.07.04 | Provisión y colocado de junta water stop de P.V.C. e=15 cm ( 6") | m | 184
01.04.05.09.04 | COBERTURAS |  |  |  | 0
01.04.05.09.04.01 | Cubierta teja andina asentado con mezcla cemento arena | m2 | 136.58
01.04.05.09.05 | CARPINTERIA METALICA |  |  |  | 0
01.04.05.09.05.01 | Tapa metalica galvanizada 1.60x1,60 | und | 4
01.04.05.09.05.02 | Ventana metalica según diseño de 1.20x0.80 | und | 6
01.04.05.09.05.03 | Puerta metalica (01 hojas) de 1.00 x 2.5 | und | 1
01.04.05.09.06 | PINTURA
01.04.05.09.06.01 | Pintado de muros con teknomate o supermate (similar) | m2 | 80.23
01.04.05.10 | MACROMEDIDOR M-01 |  |  |  | 0
01.04.05.10.01 | MOVIMIENTO DE TIERRAS |  |  |  | 0
01.04.05.10.01.01 | Excavación masiva en terreno normal normal c/ maquinaria | m3 | 533.52
01.04.05.10.01.02 | Refine, nivelación y compactación en terreno normal | m2 | 81
01.04.05.10.01.03 | Relleno compactado con material propio | m3 | 156.87
01.04.05.10.01.04 | Eliminación de desmonte en terreno normal R=20 km con maquinaria (incl. F.E.) | m3 | 376.65
01.04.05.10.02 | CONCRETO SIMPLE |  |  |  | 0
01.04.05.10.02.01 | Concreto f'c 100 kg/cm2 para solados (Cemento P-V o HS) | m3 | 8.1
01.04.05.10.03 | CONCRETO ARMADO |  |  |  | 0
01.04.05.10.03.01 | CIMENTACION |  |  |  | 0
01.04.05.10.03.01.01 | Concreto premezclado f'c=280 kg/cm2 p/ losa de cimentación incl. bombeo (Cemento tipo V o HS) | m3 | 32.54
01.04.05.10.03.01.02 | Acero estruc. trabajado p/losa de cimentacion (costo prom. incl. desperdicios) | kg | 1750.35
01.04.05.10.03.02 | MUROS |  |  |  | 0
01.04.05.10.03.02.01 | Concreto premezclado f'c=280 kg/cm2 p/ muro reforzado incl. bombeo (Cemento tipo V o HS) | m3 | 92.06
01.04.05.10.03.02.02 | Encofrado (incl. habilitación de madera) para muros rectos | m2 | 379.63
01.04.05.10.03.02.03 | Acero estruc. trabajado p/muro reforzado (costo prom. incl. desperdicios) | kg | 8638.18
01.04.05.10.03.03 | LOSAS DE TECHO |  |  |  | 0
01.04.05.10.03.03.01 | Concreto f'c 280 kg/cm2 para losa de techo (Cemento P-I ) | m3 | 18.67
01.04.05.10.03.03.02 | Encofrado (incl. habilitación de madera) para losa de techo | m2 | 40.86
01.04.05.10.03.03.03 | Acero estruc. para losa de techo (costo prom. incl. desperdicios) | kg | 1471.12
01.04.05.10.03.04 | VIGA |  |  |  | 0
01.04.05.10.03.04.01 | Concreto f'c 280 kg/cm2 para vigas (Cemento P-I ) | m3 | 2.77
01.04.05.10.03.04.02 | Encofrado para viga (incl. habilitación de madera). | m2 | 18.69
01.04.05.10.03.04.03 | Acero estruc. trabajado para vigas (costo prom. incl. desperdicios) | kg | 425.41
01.04.05.10.03.05 | DADO DE ANCLAJE |  |  |  | 0
01.04.05.10.03.05.01 | Concreto f'c 280 kg/cm2 para dado de apoyo (Cemento P-V o HS) | m3 | 3.45
01.04.05.10.03.05.02 | Encofrado (incl. habilitación de madera) para anclajes y/o dados | m2 | 12.32
01.04.05.10.03.05.03 | Acero estruc. trabajado p/anclajes y dados (costo prom. incl. desperdicios) | kg | 71.55
01.04.05.10.03.06 | TUBERIA DE VENTILACION |  |  |  | 0
01.04.05.10.03.06.01 | Concreto f'c 175 kg/cm2 para tuberia de ventilacion (Cemento P-I) | m3 | 0.29
01.04.05.10.03.06.02 | Encofrado (incl. habilitación de madera) para ducto de ventilacion | m2 | 2.28
01.04.05.10.03.06.03 | Acero estruc. trabajado p/tuberia de ventilacion (costo prom. incl. desperdicios) | kg | 66.08
01.04.05.10.03.06.04 | Suministro e Instalacion deTuberia de Ventilacion PVC DN 150mm | und | 6
01.04.05.10.03.06.05 | Suministro e instalacion de codos PVC DN 150mm | und | 6
01.04.05.10.03.07 | LOSAS REMOVIBLES |  |  |  | 0
01.04.05.10.03.07.01 | Concreto f'c 210 kg/cm2 para losas removibles (Cemento P-I) | m3 | 0.9
01.04.05.10.03.07.02 | Encofrado (incl. habilitación de madera) p/muro caravist de buzones,cámaras,cajas | m2 | 16.71
01.04.05.10.03.07.03 | Acero estructural trabajado p/losa removib. de buzones, cámaras, cajas(costo prom. i/d) | kg | 161.13
01.04.05.10.03.07.04 | Colocación de losa removibles | und | 5
01.04.05.10.04 | CARPINTERIA METALICA |  |  |  | 0
01.04.05.10.04.01 | Escalera prefabricada en PRFV o HD | ml | 7.7
01.04.05.10.04.02 | Marco metalico de acero para losa removible | m | 38.65
01.04.05.10.05 | VARIOS |  |  |  | 0
01.04.05.10.05.01 | Tarrajeo con impermeabilizante p/macromedidor | m2 | 165.05
01.04.05.10.05.02 | Aditivo para curado de concreto (aplicación por m2) | m2 | 165.05
01.04.05.10.05.03 | Tapa de hfd (incl. marco) d=0.60 m | und | 1
01.04.05.10.05.04 | Prueba de calidad del concreto (prueba a la compresión) | und | 53
01.04.05.11 | MACROMEDIDOR M-02 |  |  |  | 0
01.04.05.11.01 | MOVIMIENTO DE TIERRAS |  |  |  | 0
01.04.05.11.01.01 | Excavación masiva en terreno normal normal c/ maquinaria | m3 | 389.1
01.04.05.11.01.02 | Refine, nivelación y compactación en terreno normal | m2 | 30.6
01.04.05.11.01.03 | Relleno compactado con material propio | m3 | 171.84
01.04.05.11.01.04 | Eliminación de desmonte en terreno normal R=20 km con maquinaria (incl. F.E.) | m3 | 217.26
01.04.05.11.02 | CONCRETO SIMPLE |  |  |  | 0
01.04.05.11.02.01 | Concreto f'c 100 kg/cm2 para solados (Cemento P-V o HS) | m3 | 3.06
01.04.05.11.03 | CONCRETO ARMADO |  |  |  | 0
01.04.05.11.03.01 | CIMENTACION |  |  |  | 0
01.04.05.11.03.01.01 | Concreto premezclado f'c=280 kg/cm2 p/ losa de cimentación incl. bombeo (Cemento tipo V o HS) | m3 | 12.31
01.04.05.11.03.01.02 | Acero estruc. trabajado p/losa de cimentacion (costo prom. incl. desperdicios) | kg | 966.45
01.04.05.11.03.02 | MUROS |  |  |  | 0
01.04.05.11.03.02.01 | Concreto premezclado f'c=280 kg/cm2 p/ muro reforzado incl. bombeo (Cemento tipo V o HS) | m3 | 63.35
01.04.05.11.03.02.02 | Encofrado (incl. habilitación de madera) para muros rectos | m2 | 257.8
01.04.05.11.03.02.03 | Acero estruc. trabajado p/muro reforzado (costo prom. incl. desperdicios) | kg | 4391.79
01.04.05.11.03.03 | LOSAS DE TECHO |  |  |  | 0
01.04.05.11.03.03.01 | Concreto f'c 280 kg/cm2 para losa de techo (Cemento P-I ) | m3 | 6.26
01.04.05.11.03.03.02 | Encofrado (incl. habilitación de madera) para losa de techo | m2 | 18.02
01.04.05.11.03.03.03 | Acero estruc. para losa de techo (costo prom. incl. desperdicios) | kg | 778.66
01.04.05.11.03.04 | VIGA |  |  |  | 0
01.04.05.11.03.04.01 | Concreto f'c 280 kg/cm2 para vigas (Cemento P-I ) | m3 | 0.95
01.04.05.11.03.04.02 | Encofrado para viga (incl. habilitación de madera). | m2 | 9.45
01.04.05.11.03.04.03 | Acero estruc. trabajado para vigas (costo prom. incl. desperdicios) | kg | 141.64
01.04.05.11.03.05 | DADOS DE ANCLAJE |  |  |  | 0
01.04.05.11.03.05.01 | Concreto f'c 280 kg/cm2 para dado de apoyo (Cemento P-V o HS) | m3 | 1.54
01.04.05.11.03.05.02 | Encofrado (incl. habilitación de madera) para anclajes y/o dados | m2 | 7.19
01.04.05.11.03.05.03 | Acero estruc. trabajado p/anclajes y dados (costo prom. incl. desperdicios) | kg | 54.23
01.04.05.11.03.06 | TUBERIA DE VENTILACION |  |  |  | 0
01.04.05.11.03.06.01 | Concreto f'c 175 kg/cm2 para tuberia de ventilacion (Cemento P-I) | m3 | 0.14
01.04.05.11.03.06.02 | Encofrado (incl. habilitación de madera) para ducto de ventilacion | m2 | 1.14
01.04.05.11.03.06.03 | Acero estruc. trabajado p/tuberia de ventilacion (costo prom. incl. desperdicios) | kg | 33.04
01.04.05.11.03.06.04 | Suministro e Instalacion deTuberia de Ventilacion PVC DN 150mm | und | 6
01.04.05.11.03.06.05 | Suministro e instalacion de codos PVC DN 150mm | und | 6
01.04.05.11.03.07 | LOSAS REMOVIBLES |  |  |  | 0
01.04.05.11.03.07.01 | Concreto f'c 210 kg/cm2 para losas removibles (Cemento P-I) | m3 | 0.45
01.04.05.11.03.07.02 | Encofrado (incl. habilitación de madera) p/muro caravist de buzones,cámaras,cajas | m2 | 6.8
01.04.05.11.03.07.03 | Acero estructural trabajado p/losa removib. de buzones, cámaras, cajas(costo prom. i/d) | kg | 66.6
01.04.05.11.03.07.04 | Colocación de losa removibles | und | 5
01.04.05.11.04 | CARPINTERIA METALICA |  |  |  | 0
01.04.05.11.04.01 | Escalera prefabricada en PRFV o HD | ml | 12.6
01.04.05.11.04.02 | Marco metalico de acero para losa removible | m | 38.65
01.04.05.11.05 | VARIOS |  |  |  | 0
01.04.05.11.05.01 | Tarrajeo con impermeabilizante p/macromedidor | m2 | 163.58
01.04.05.11.05.02 | Aditivo para curado de concreto (aplicación por m2) | m2 | 163.58
01.04.05.11.05.03 | Tapa de hfd (incl. marco) d=0.60 m | und | 1
01.04.05.11.05.04 | Prueba de calidad del concreto (prueba a la compresión) | und | 30
01.04.06 | LINEAS DE INTERCONEXION |  |  |  | 0
01.04.06.01 | LINEAS DE INTERCONEXION - RED DE AGUA |  |  |  | 0
01.04.06.01.01 | TRABAJOS PRELIMINARES |  |  |  | 0
01.04.06.01.01.01 | Trazo y replanteo inicial del proyecto, para lineas-redes con estación total | km | 0.93
01.04.06.01.01.02 | Replanteo final de la obra, para lineas redes con estación total | km | 0.93
01.04.06.01.02 | MOVIMIENTO DE TIERRAS |  |  |  | 0
01.04.06.01.02.01 | Excavac. zanja (máq.) p/tub. terr-normal DN 300- 350 de 1,51 m a 1,75 m prof. | m | 266.57
01.04.06.01.02.02 | Excavac. Zanja (máq) p/tub. Terr-normal DN 500 - 630 DE 2,01 m a 2,50 m prof | m | 230.35
01.04.06.01.02.03 | Excavac. zanja (máq.) p/tub t-normal DN 600 - 700 de 2.01 m a 2.50 m prof. | m | 233.51
01.04.06.01.02.04 | Excavac. Zanja (máq) p/tub. Terr-normal DN 1100 - 1200 DE 3,01 m a 3,50 m prof | ml | 202.8
01.04.06.01.02.05 | Refine y nivel de zanja terr-normal para tub. DN 300 - 350 para toda profund. | m | 266.57
01.04.06.01.02.06 | Refine y nivel de zanja terr-normal para tub. DN 500- 600 para toda profund. | m | 230.35
01.04.06.01.02.07 | Refine y nivel de zanja terr-normal para tub. DN 700- 800 para toda profund. | m | 233.51
01.04.06.01.02.08 | Refine y nivel de zanja t-normal saturado p/tub. DN 1100 - 1200 para toda prof. | m | 202.8
01.04.06.01.02.09 | Relleno comp.zanja (máq) p/tub. Terr-normal DN 300 - 355 DE 1,51 m a 1,75 m prof | m | 266.57
01.04.06.01.02.10 | Relleno comp.zanja (máq) pltub. t-normal DN 500- 600 de 2.01 m a 2.50 m prof. | m | 230.35
01.04.06.01.02.11 | Relleno comp.zanja(máq)p/tub.t-normal 700- 800 de 2,01 m a 2,50 m prof. | m | 233.51
01.04.06.01.02.12 | Relleno comp.zanja (máq) p/tub. Terr-normal DN 1100 - 1200 DE 3,01 m a 3,50 m prof | m | 202.8
01.04.06.01.02.13 | Elimin. desmonte(carg+v) t-normal D=20km p/tub. DN 300 - 350 para toda prof. | m | 266.57
01.04.06.01.02.14 | Elimin. desmonte(carg+v) t-normal D=20km p/tub. DN 500 - 600 para toda prof. | m | 230.35
01.04.06.01.02.15 | Elimin. desmonte(c+v) t-normal D=20km p/tub. DN 700 - 800 para toda prof. | m | 233.51
01.04.06.01.02.16 | Elimin. desmonte(carg+v) t-normal D=20km p/tub. DN 1100 - 1200 para toda prof. | m | 202.8
01.04.06.01.03 | SUMINISTRO E INSTALACION DE TUBERIAS |  |  |  | 0
01.04.06.01.03.01 | Tubería de hierro ductil C-30 DN 350 incl. anillo + 2% desperdicio | m | 266.57
01.04.06.01.03.02 | Tubería de hierro ductil C-30 DN 600 incl. anillo + 2% desperdicio | m | 125.24
01.04.06.01.03.03 | Tubería de hierro ductil C-25 DN 700 incl. anillo + 2% desperdicio | m | 233.51
01.04.06.01.03.04 | Tubería de hierro ductil C-25 DN 1200 incl. anillo + 2% desperdicio | m | 202.8
01.04.06.01.03.05 | Tubería de PVC-U UF NTP ISO 1452 PN 10 DN 500 incl. anillo + 2% desperdicios | m | 105.11
01.04.06.01.03.06 | Instalación de tubería de hierro dúctil DN 350 incluye prueba hidráulica | m | 266.57
01.04.06.01.03.07 | Instalación de tubería de hierro dúctil DN 600 incluye prueba hidráulica | m | 125.24
01.04.06.01.03.08 | Instalación de tubería de hierro dúctil DN 700 incluye prueba hidráulica | m | 233.51
01.04.06.01.03.09 | Instalación de tubería de hierro dúctil DN 1200 incluye prueba hidráulica | m | 202.8
01.04.06.01.03.10 | Instalación de tubería PVC p/agua potab. DN 500 incluye prueba hidráulica | m | 105.11
01.04.06.01.04 | SUMINISTRO E INSTALACION DE ACCESORIOS |  |  |  | 0
01.04.06.01.04.01 | Codo hierro ductil de 45" (1/8) 2 enchufes estandar DN 700 | und | 12
01.04.06.01.04.02 | Codo hierro ductil de 45" (1/8) 2 enchufes estandar DN 1200 | und | 2
01.04.06.01.04.03 | Codo hierro ductil de 90" (1/4) 2 enchufes estandar DN 350 | und | 1
01.04.06.01.04.04 | Codo hierro ductil de 90" (1/4) 2 enchufes estandar DN 600 | und | 6
01.04.06.01.04.05 | Codo hierro ductil de 90" (1/4) 2 enchufes estandar DN 700 | und | 4
01.04.06.01.04.06 | Codo hierro ductil de 90" (1/4) 2 enchufes estandar DN 1200 | und | 4
01.04.06.01.04.07 | CODO 90° PVC-U NTP-ISO 1452:2011 DN 500MM | und | 2
01.04.06.01.04.08 | Tee PVC-U NTP-ISO 1452:2011 DN 500 X500mm | und | 3
01.04.06.01.04.09 | Instalación de accesorios de ho. dúctil DN 300 - 350 | und | 1
01.04.06.01.04.10 | Instalación de accesorios de ho. dúctil DN 500 - 600 | und | 6
01.04.06.01.04.11 | Instalación de accesorios de ho. dúctil DN 700 - 800 | und | 16
01.04.06.01.04.12 | Instalación de accesorios de ho. dúctil DN 1100 - 1200 | und | 6
01.04.06.01.04.13 | Instalación de accesorios de P.V.C UF DN 400 - 450 incluye dado de anclaje | und | 5
01.04.06.01.05 | CAJA BY-PASS |  |  |  | 0
01.04.06.01.05.01 | Cámara tipo rectangular p/by-pss en t-normal | und | 2
01.04.06.01.05.02 | Suministro e instalación hidráulica p/by-pass | und | 2
01.04.06.01.05.03 | Montaje de instalación hidráulica en caja de by-pass | und | 2
01.04.06.01.06 | PRUEBAS |  |  |  | 0
01.04.06.01.06.01 | Prueba de compactacion de suelos (proctor modificado y de control de compactacion - densidad de campo) | und | 19
01.04.06.01.06.02 | Prueba hidráulica de tubería agua potable (incl. desinfección) DN 350 | m | 266.57
01.04.06.01.06.03 | Prueba hidráulica de tubería agua potable (incl. desinfección) DN 500 | m | 105.11
01.04.06.01.06.04 | Prueba hidráulica de tubería agua potable (incl. desinfección) DN 600 | m | 125.24
01.04.06.01.06.05 | Prueba hidráulica de tubería agua potable (incl. desinfección) DN 700 | m | 233.51
01.04.06.01.06.06 | Prueba hidráulica de tubería agua potable (incl. desinfección) DN 1200 | m | 202.8
01.04.06.02 | LINEAS DE INTERCONEXION - RED DE LODOS Y DESAGUES |  |  |  | 0
01.04.06.02.01 | TRABAJOS PRELIMINARES |  |  |  | 0
01.04.06.02.01.01 | Trazo y replanteo inicial del proyecto, para lineas-redes con estación total | km | 0.93
01.04.06.02.01.02 | Replanteo final de la obra, para lineas redes con estación total | km | 0.93
01.04.06.02.02 | MOVIMIENTO DE TIERRAS |  |  |  | 0
01.04.06.02.02.01 | Excavac. zanja (máq.) p/tub. terr-normal DN 200- 250 de 1,26 m a 1,50 m prof. | m | 77.7
01.04.06.02.02.02 | Excavac. zanja (máq.) p/tub terr-normal DN 300 - 350 de 3.01 m a 3.50 m prof. | m | 253.1
01.04.06.02.02.03 | Excavac. Zanja (máq) p/tub. Terr-normal DN 400 - 450 DE 4,01 m a 5,00 m prof | ml | 69
01.04.06.02.02.04 | Excavac. Zanja (máq) p/tub. Terr-normal DN 400 - 450 DE 5,01 m a 6,00 m prof | ml | 69
01.04.06.02.02.05 | Excavac. Zanja (máq) p/tub. Terr-normal DN 500 - 630 DE 7,01 m a 8,00 m prof | m | 274
01.04.06.02.02.06 | Excavac. Zanja (máq) p/tub. Terr-normal DN 700 - 800 DE 8,01 m a 9,00 m prof | m | 58.5
01.04.06.02.02.07 | Refine y nivel de zanja terr-nornal para tub. DN 200 - 250 para toda profund. | m | 77.7
01.04.06.02.02.08 | Refine y nivel de zanja terr-normal para tub. DN 300 - 350 para toda profund. | m | 253.1
01.04.06.02.02.09 | Refine y nivel de zanja terr-normal para tub. DN 400 - 450 para toda profund. | m | 138
01.04.06.02.02.10 | Refine y nivel de zanja terr-normal para tub. DN 500- 600 para toda profund. | m | 274
01.04.06.02.02.11 | Refine y nivel de zanja terr-normal para tub. DN 700- 800 para toda profund. | m | 58.5
01.04.06.02.02.12 | Relleno comp.Zanja (máq) p/tub. T-normal DN 200 - 250 DE 1,26 m a 1,50 m prof | ml | 77.7
01.04.06.02.02.13 | Relleno comp.Zanja (máq) p/tub. t-normal DN 300 - 355 DE 3,01 m a 3,50 m prof | m | 253.1
01.04.06.02.02.14 | Relleno comp.zanja (máq) p/tub. t-normal DN 400 - 450 de 4,01 m a 5,00 m prof.. | m | 69
01.04.06.02.02.15 | Relleno comp.zanja (máq) p/tub. t-normal DN 400 - 450 de 5,01 m a 6,00 m prof.. | m | 69
01.04.06.02.02.16 | Relleno comp.zanja (máq) p/tub. t-normal DN 500- 600 de 7,01 m a 8,00 m prof. | m | 274
01.04.06.02.02.17 | Relleno comp.Zanja (máq) p/tub. T-normal DN 700 - 800 DE 8,01 m a 9,00 m prof | m | 58.5
01.04.06.02.02.18 | Elimin. desmonte(carg+v) t-normal D=20km p/tub. DN 200 - 250 para toda prof. | m | 77.7
01.04.06.02.02.19 | Elimin. desmonte(carg+v) t-normal D=20km p/tub. DN 300 - 350 para toda prof. | m | 253.1
01.04.06.02.02.20 | Elimin. desmonte(carg+v) t-normal D=20km p/tub. DN 400 - 450 para toda prof. | m | 138
01.04.06.02.02.21 | Elimin. desmonte(carg+v) t-normal D=20km p/tub. DN 500 - 600 para toda prof. | m | 274
01.04.06.02.02.22 | Elimin. desmonte(c+v) t-normal D=20km p/tub. DN 700 - 800 para toda prof. | m | 58.5
01.04.06.02.03 | ENTIBADO |  |  |  | 0
01.04.06.02.03.01 | Entibado metálico ambas caras, tipo cajón (Box), de zanjas de 3.01 a 3.50 m de prof. (Incl. Instalación, mantenimiento y retiro) | m | 253.1
01.04.06.02.03.02 | Entibado metálico ambas caras, tipo cajón (Box), de zanjas de 4.01 a 5.00 m de prof. (Incl. Instalación, mantenimiento y retiro) | m | 69
01.04.06.02.03.03 | Entibado metálico ambas caras, tipo cajón (Box), de zanjas de 5.01 a 6.00 m de prof. (Incl. Instalación, mantenimiento y retiro) | m | 69
01.04.06.02.03.04 | Entibado metálico ambas caras, tipo cajón (Box), de zanjas de 7.01 a 8.00 m de prof. (Incl. Instalación, mantenimiento y retiro) | m | 274
01.04.06.02.03.05 | Entibado metálico ambas caras, tipo cajón (Box), de zanjas de 8.01 a 9.00 m de prof. (Incl. Instalación, mantenimiento y retiro) | m | 58.5
01.04.06.02.04 | SUMINISTRO E INSTALACION DE TUBERIAS |  |  |  | 0
01.04.06.02.04.01 | Tubería PVC-U UF NTP ISO 4435 SN 2 DN 200 incl. anillo + 2% desperdicios | m | 77.7
01.04.06.02.04.02 | Tubería PVC-U UF NTP ISO 4435 SN 2 DN 300 incl. anillo + 2% desperdicios | m | 218.1
01.04.06.02.04.03 | Tubería PVC-U UF NTP ISO 4435 SN 2 DN 350 incl. anillo + 2% desperdicios | m | 35
01.04.06.02.04.04 | Tubería PVC-U UF NTP ISO 4435 SN 4 DN 400 incl. anillo+ 2% desperdicios | m | 138
01.04.06.02.04.05 | Tubería PVC-U UF NTP ISO 4435 SN 4 DN 630 incl. anillo+ 2% desperdicios | m | 274
01.04.06.02.04.06 | Suministro de tuberías PVC-0 NTP ISO 16422:2012 DN 800mm PN 10 min. (C-500) | m | 58.5
01.04.06.02.04.07 | Instalación de tubería de PVC p/desagüe DN 200 incluye prueba hidráulica | m | 77.7
01.04.06.02.04.08 | Instalación de tubería de PVC p/desagüe DN 300 incluye prueba hidráulica | m | 218.1
01.04.06.02.04.09 | Instalación de tuberia de PVC p/desagüe DN 355 incluye prueba hidráulica | m | 35
01.04.06.02.04.10 | Instalación de tubería de PVC p/desagüe DN 400 incluye prueba hidráulica | m | 138
01.04.06.02.04.11 | Instalación de tuberia de PVC p/desagüe DN 630 incluye prueba hidráulica | m | 274
01.04.06.02.04.12 | Instalación de tuberia de PVC p/desagüe DN 800 incluye prueba hidráulica | m | 58.5
01.04.06.02.05 | BUZONES |  |  |  | 0
01.04.06.02.05.01 | Buzón I t. normal a máq. 1,26 a 1,50 m profundidad (encof. exter e inter) C-PV | und | 2
01.04.06.02.05.02 | Buzón I t. normal a máq. 2,51 a 3,00 m profundidad (encof. exter e inter) C-PV | und | 1
01.04.06.02.05.03 | Buzón I t. normal a máq. 3,01 a 3,50 m profundidad (encof. exter e inter) C-PV | und | 1
01.04.06.02.05.04 | Buzón I t. normal a máq. 4,01 a 5,00 m profundidad (encof. exter e inter) C-PV | und | 2
01.04.06.02.05.05 | Buzón I t. normal a máq. 5,01 a 6,00 m profundidad (encof. exter e inter) C-PV | und | 6
01.04.06.02.05.06 | Buzón Especial t. normal a máq. 7,01 a 8,00 m profundidad (encof. exterior e interior) | und | 5
01.04.06.02.05.07 | Buzón Especial t. normal a máq. 8,01 a 9,00 m profundidad (encof. exterior e interior) | und | 1
01.04.06.02.06 | PRUEBAS |  |  |  | 0
01.04.06.02.06.01 | Prueba de compactacion de suelos (proctor modificado y de control de compactacion - densidad de campo) | und | 17
01.04.06.02.06.02 | Prueba de calidad del concreto (prueba a la compresión) | und | 6
01.04.06.02.06.03 | Prueba hidráulica de tubería p/desague DN 200 | m | 77.7
01.04.06.02.06.04 | Prueba hidráulica de tubería p/desague DN 300 | m | 218.1
01.04.06.02.06.05 | Prueba hidráulica de tubería p/desague DN 350 | m | 35
01.04.06.02.06.06 | Prueba hidráulica de tubería p/desague DN 400 | m | 138
01.04.06.02.06.07 | Prueba hidráulica de tubería p/desague DN 630 | m | 274
01.04.06.02.06.08 | Prueba hidráulica de tubería p/desague DN 800 | m | 58.5
01.04.07 | OBRAS EXTERIORES |  |  |  | 0
01.04.07.01 | Sembrio de area verdes | m2 | 18408.15
01.04.07.02 | Suministro e instalacion de confitillo de 1/2" | m3 | 281.6
01.04.07.03 | Provisión y colocado de Geotextil No Tejido 450g/m2 | m2 | 5632.09
01.04.07.04 | Suministro e instalacion de sardinel peraltado prefabricado | m | 1304.17
01.04.08 | VIAS DE ACCESO |  |  |  | 0
01.04.08.01 | TRABAJOS PRELIMINARES |  |  |  | 0
01.04.08.01.01 | Trazo y replanteo inicial del proyecto, para construccion de vias de acceso con estación total | km | 0.51
01.04.08.01.02 | Replanteo final de la obra, construccion de vias de acceso con estación total | km | 0.51
01.04.08.02 | MOVIMIENTO DE TIERRAS |  |  |  | 0
01.04.08.02.01 | Excavaciones-cortes en terreno normal con tractor | m3 | 360.4
01.04.08.02.02 | Refine, nivelación y compactación en terreno normal | m2 | 3060
01.04.08.02.03 | Relleno compactado con material de préstamo afirmado (incl. provisión) | m3 | 102.12
01.04.08.02.04 | Eliminación de desmonte en terreno normal R=20 km con maquinaria (incl. F.E.) | m3 | 360.4
01.04.08.03 | PAVIMENTOS |  |  |  | 0
01.04.08.03.01 | Pavimento flexible asfalto de e=2"(incl. Prep. Sub base, base etc.) | m2 | 3060
01.05 | CONSTRUCCION DE RESERVORIOS PROYECTADOS |  |  |  | 0
01.05.01 | RESERVORIO ELEVADO PROYECTADO REP-04 (V= 2000 M3) |  |  |  | 0
01.05.01.01 | RESERVORIO ELEVADO PROYECTADO REP-04 (V= 2000 M3) |  |  |  | 0
01.05.01.01.01 | TRABAJOS PRELMINARES |  |  |  | 0
01.05.01.01.01.01 | Trazo y replanteo inicial del proyecto, p/reservorio-cisterna o sim c/Est.total | und | 1
01.05.01.01.01.02 | Replanteo final de la obra, p/reservorio y/o cisterna o sim con estación total | und | 1
01.05.01.01.02 | MOVIMIENTO DE TIERRAS |  |  |  | 0
01.05.01.01.02.01 | Excavación masiva en terreno normal c/ maquinaria | m3 | 1615.3
01.05.01.01.02.02 | Refine, nivelación y compactación en terreno normal | m2 | 547.56
01.05.01.01.02.03 | Relleno compactado con material de préstamo afirmado (incl. provisión) | m3 | 887.11
01.05.01.01.02.04 | Eliminación de desmonte en terreno normal R=20 km con maquinaria (incl. F.E.) | m3 | 1615.3
01.05.01.01.03 | PILOTES |  |  |  | 0
01.05.01.01.03.01 | Pilotes excavados (D=1.50m) | m | 360
01.05.01.01.03.02 | Concreto f'c=280 kg/cm2 para pilotes bajo agua incl. bombeo (Cemento tipo V o HS) | m3 | 636.17
01.05.01.01.03.03 | Encofrado (incl. Habilitación de madera) p/ pilotes circulares | m2 | 424.12
01.05.01.01.03.04 | Acero estruc. trabajado para pilotes (costo prom. incl. desperdicios) | kg | 86204.96
01.05.01.01.03.05 | Descabezado de pilotes | und | 30
01.05.01.01.03.06 | Prueba de integridad | und | 30
01.05.01.01.04 | CONCRETO SIMPLE |  |  |  | 0
01.05.01.01.04.01 | Concreto f'c 100 kg/cm2 para solados (Cemento P-V o HS) | m3 | 43.01
01.05.01.01.05 | CONCRETO ARMADO |  |  |  | 0
01.05.01.01.05.01 | ANILLO DE CIMENTACION |  |  |  | 0
01.05.01.01.05.01.01 | Concreto premezclado f'c=280 kg/cm2 p/ anillo de cimentación incl. bombeo (Cemento tipo V o HS) | m3 | 40.11
01.05.01.01.05.01.02 | Encofrado (incl. habilitación de madera) para vigas de cimentación circular | m2 | 100.28
01.05.01.01.05.01.03 | Acero estruc. trabajado p/viga cimentac. (costo prom. incl. desperdicios) | kg | 6492.3
01.05.01.01.05.02 | LOSA DE CIMENTACION |  |  |  | 0
01.05.01.01.05.02.01 | Concreto premezclado f'c=280 kg/cm2 p/ losa de cimentación incl. bombeo (Cemento tipo V o HS) | m3 | 645.08
01.05.01.01.05.02.02 | Acero estruc. trabajado p/losa de cimentacion (costo prom. incl. desperdicios) | kg | 171109.68
01.05.01.01.05.03 | LOSA DE PISO |  |  |  | 0
01.05.01.01.05.03.01 | Concreto f'c 210 kg/cm2 para losas de fondo-piso (Cemento P-V o HS ) | m3 | 26.55
01.05.01.01.05.03.02 | Encofrado (incl. habilitación de madera) para losas de fondo-piso | m2 | 1227.37
01.05.01.01.05.04 | FUSTE |  |  |  | 0
01.05.01.01.05.04.01 | Concreto premezclado f'c=280 kg/cm2 p/ fuste hasta los 5.00 M.S.N.T (Cemento tipo I) incl. bombeo | m3 | 64.56
01.05.01.01.05.04.02 | Concreto premezclado f'c=280 kg/cm2 p/ fuste desde los 5.00 a 10.00 M.S.N.T (Cemento tipo I) incl. bombeo | m3 | 62.67
01.05.01.01.05.04.03 | Concreto premezclado f'c=280 kg/cm2 p/ fuste desde los 10.00 a 15.00 M.S.N.T (Cemento tipo I) incl. bombeo | m3 | 62.67
01.05.01.01.05.04.04 | Concreto premezclado f'c=280 kg/cm2 p/ fuste desde los 15.00 a 20.00 M.S.N.T Cemento tipo I) incl. bombeo | m3 | 62.67
01.05.01.01.05.04.05 | Concreto premezclado f'c=280 kg/cm2 p/ fuste desde los 20.00 a 25.00 M.S.N.T (Cemento tipo I) incl. bombeo | m3 | 64.05
01.05.01.01.05.04.06 | Encofrado caravista (incl. Habilitación de madera) p/ fuste hasta los 5.00 M.S.N.T | m2 | 430.37
01.05.01.01.05.04.07 | Encofrado caravista (incl. Habilitación de madera) p/ fuste de los 5.01 a 10.00 M.S.N.T | m2 | 417.83
01.05.01.01.05.04.08 | Encofrado caravista (incl. Habilitación de madera) p/ fuste de 10.01 a 15.00 M.S.N.T | m2 | 417.83
01.05.01.01.05.04.09 | Encofrado caravista (incl. Habilitación de madera) p/ fuste de 15.01 a 20.00 M.S.N.T | m2 | 417.83
01.05.01.01.05.04.10 | Encofrado caravista (incl. Habilitación de madera) p/ fuste de 20.01 a 25.00 M.S.N.T | m2 | 427.02
01.05.01.01.05.04.11 | Acero estruc.trabajado p/fuste hasta los 5 metros s.n.t(costo prom.i/desperdic.) | kg | 19068.4
01.05.01.01.05.04.12 | Acero estruc.trabajado p/fuste de 5,01 a 10 metros s.n.t. (costo prom.i/desperdic.) | kg | 14235.14
01.05.01.01.05.04.13 | Acero estruc.trabajado p/fuste de 10,01 a 15 metros s.n.t (costo prom.i/desperdic.) | kg | 14526.65
01.05.01.01.05.04.14 | Acero estruc.trabajado plfuste de 15,01 a 20 metros s.n.t (costo prom.i/desperdic.) | kg | 10976.61
01.05.01.01.05.04.15 | Acero estruc.trabajado plfuste de 20,01 a 25 metros s.n.t (costo prom.i/desperdic.) | kg | 13840.18
01.05.01.01.05.05 | VIGA PUENTE |  |  |  | 0
01.05.01.01.05.05.01 | Concreto premezclado f'c=280 kg/cm2 p/ viga puente desde los 20.00 a 25.00 M.S.N.T con impermabilizante (Cemento tipo I | m3 | 9.39
01.05.01.01.05.05.02 | Encofrado (incl. Habilitación de madera) p/ viga puente desde los 20.01 a 25.00 M.S.N.T. | m2 | 74.75
01.05.01.01.05.05.03 | Acero estruc. trabajado p/ viga puente (costo prom. incl. desperdicios) desde los 20.01 a 25.00 M.S.N.T | kg | 1142.68
01.05.01.01.05.06 | VIGA COLLARIN ANILLO C |  |  |  | 0
01.05.01.01.05.06.01 | Concreto premezclado f'c=350 kg/cm2 p/ viga desde los 25.01 a 30.00 M.S.N.T. (C-PI) incl. bombeo | m3 | 11.5
01.05.01.01.05.06.02 | Encofrado caravista (incl. Habilitación de madera) p/ viga desde los 25.01 a 30.00 M.S.N.T. | m2 | 52.08
01.05.01.01.05.06.03 | Acero estruc. trabajado p/ viga (costo prom. incl. desperdicios) desde los 25.01 a 30.00 M.S.N.T | kg | 2389.91
01.05.01.01.05.07 | FONDO ESFERICO |  |  |  | 0
01.05.01.01.05.07.01 | Concreto premezclado f'c=350 kg/cm2 p/ fondo esferico desde los 25.01 a 30.00 M.S.N.T. (C-PI) incl. bombeo | m3 | 37.13
01.05.01.01.05.07.02 | Encofrado caravista (incl. Habilitación de madera) p/ fondo esferico desde los 25.01 a 30.00 M.S.N.T. | m2 | 111.89
01.05.01.01.05.07.03 | Acero estruc. trabajado p/ fondo esferico (costo prom. incl. desperdicios) desde los 25.01 a 30.00 M.S.N.T | kg | 9473.22
01.05.01.01.05.08 | TRONCO CONICO |  |  |  | 0
01.05.01.01.05.08.01 | Concreto premezclado f'c=350 kg/cm2 p/ tronco conico desde los 25.01 a 30.00 M.S.N.T. (C-PI) incl. bombeo | m3 | 66.36
01.05.01.01.05.08.02 | Encofrado caravista (incl. Habilitación de madera) p/ tronco conico desde los 25.01 a 30.00 M.S.N.T. | m2 | 190.81
01.05.01.01.05.08.03 | Acero estruc. trabajado p/ tronco conico (costo prom. incl. desperdicios) desde los 25.01 a 30.00 M.S.N.T | kg | 16149.61
01.05.01.01.05.09 | VIGA COLLARIN ANILLO B |  |  |  | 0
01.05.01.01.05.09.01 | Concreto premezclado f'c=350 kg/cm2 p/ viga desde los 25.01 a 30.00 M.S.N.T. (C-PI) incl. bombeo | m3 | 34.14
01.05.01.01.05.09.02 | Encofrado caravista (incl. Habilitación de madera) p/ viga desde los 25.01 a 30.00 M.S.N.T. | m2 | 131.87
01.05.01.01.05.09.03 | Acero estruc. trabajado p/ viga (costo prom. incl. desperdicios) desde los 25.01 a 30.00 M.S.N.T | kg | 5441.02
01.05.01.01.05.10 | MURO DE CUBA |  |  |  | 0
01.05.01.01.05.10.01 | Concreto premezclado f'c=350 kg/cm2 p/ muro de cuba desde los 25.01 a 30.00 M.S.N.T (C-PI) incl. bombeo | m3 | 15.53
01.05.01.01.05.10.02 | Concreto premezclado f'c=350 kg/cm2 p/ muro de cuba desde los 30.01 a 35.00 M.S.N.T (C-PI) incl. bombeo | m3 | 73.24
01.05.01.01.05.10.03 | Concreto premezclado f'c=350 kg/cm2 p/ muro de cuba desde los 35.01 a 40.00 M.S.N.T (C-PI) incl. bombeo | m3 | 12.89
01.05.01.01.05.10.04 | Encofrado caravista (incl. Habilitación de madera) p/ muro de cuba desde los 25.01 a 30.00 M.S.N.T | m2 | 124.21
01.05.01.01.05.10.05 | Encofrado caravista (incl. Habilitación de madera) p/ muro de cuba desde los 30.01 a 35.00 M.S.N.T | m2 | 585.91
01.05.01.01.05.10.06 | Encofrado caravista (incl. Habilitación de madera) p/ muro de cuba desde los 35.01 a 40.00 M.S.N.T | m2 | 103.12
01.05.01.01.05.10.07 | Acero estruc. trabajado p/ muro (costo prom. incl. desperdicios) desde los 25.01 a 30.00 M.S.N.T | kg | 6403.95
01.05.01.01.05.10.08 | Acero estruc. trabajado p/ muro (costo prom. incl. desperdicios) desde los 30.01 a 35.00 M.S.N.T | kg | 5591.25
01.05.01.01.05.10.09 | Acero estruc. trabajado p/ muro (costo prom. incl. desperdicios) desde los 35.01 a 40.00 M.S.N.T | kg | 612.31
01.05.01.01.05.11 | VIGA COLLARIN ANILLO D |  |  |  | 0
01.05.01.01.05.11.01 | Concreto premezclado f'c=350 kg/cm2 p/ viga desde los 25.01 a 30.00 M.S.N.T. (C-PI) incl. bombeo | m3 | 0.63
01.05.01.01.05.11.02 | Encofrado caravista (incl. Habilitación de madera) p/ viga desde los 25.01 a 30.00 M.S.N.T. | m2 | 3.9
01.05.01.01.05.11.03 | Acero estruc. trabajado p/ viga (costo prom. incl. desperdicios) desde los 25.01 a 30.00 M.S.N.T | kg | 100.73
01.05.01.01.05.12 | CHIMENEA DE ACCESO |  |  |  | 0
01.05.01.01.05.12.01 | Concreto premezclado f'c=350 kg/cm2 p/ muro cilindrico desde los 25.01 a 30.00 M.S.N.T (C-PI) incl. bombeo | m3 | 2.66
01.05.01.01.05.12.02 | Concreto premezclado f'c=350 kg/cm2 p/ muro cilindrico desde los 30.01 a 35.00 M.S.N.T (C-PI) incl. bombeo | m3 | 5.65
01.05.01.01.05.12.03 | Concreto premezclado f'c=350 kg/cm2 p/ muro cilindrico desde los 35.01 a 40.00 M.S.N.T (C-PI) incl. bombeo | m3 | 0.86
01.05.01.01.05.12.04 | Encofrado caravista (incl. Habilitación de madera) p/ muro cilindrico desde los 25.01 a 30.00 M.S.N.T | m2 | 26.58
01.05.01.01.05.12.05 | Encofrado caravista (incl. Habilitación de madera) p/ muro cilindrico desde los 30.01 a 35.00 M.S.N.T | m2 | 56.55
01.05.01.01.05.12.06 | Encofrado caravista (incl. Habilitación de madera) p/ muro cilindrico desde los 35.01 a 40.00 M.S.N.T | m2 | 8.6
01.05.01.01.05.12.07 | Acero estruc. trabajado p/ muro (costo prom. incl. desperdicios) desde los 25.01 a 30.00 M.S.N.T | kg | 356.34
01.05.01.01.05.12.08 | Acero estruc. trabajado p/ muro (costo prom. incl. desperdicios) desde los 30.01 a 35.00 M.S.N.T | kg | 167.16
01.05.01.01.05.12.09 | Acero estruc. trabajado p/ muro (costo prom. incl. desperdicios) desde los 35.01 a 40.00 M.S.N.T | kg | 44.3
01.05.01.01.05.13 | ARTESA DE REBOSE |  |  |  | 0
01.05.01.01.05.13.01 | Concreto premezclado f'c=350 kg/cm2 p/ artesa de rebose desde los 35.01 a 40.00 M.S.N.T (C-PI) incl. bombeo | m3 | 0.48
01.05.01.01.05.13.02 | Encofrado caravista (incl. Habilitación de madera) p/ artesa de rebose desde los 35.01 a 40.00 M.S.N.T | m2 | 5.72
01.05.01.01.05.13.03 | Acero estruc. trabajado p/ artesa (costo prom. incl. desperdicios) desde los 35.01 a 40.00 M.S.N.T | kg | 27.7
01.05.01.01.05.14 | VIGA COLLARIN ANILLO A |  |  |  | 0
01.05.01.01.05.14.01 | Concreto premezclado f'c=350 kg/cm2 p/ viga desde los 35.01 a 40.00 M.S.N.T. (C-PI) incl. bombeo | m3 | 9.45
01.05.01.01.05.14.02 | Encofrado caravista (incl. Habilitación de madera) p/ viga desde los 35.01 a 40.00 M.S.N.T. | m2 | 44.67
01.05.01.01.05.14.03 | Acero estruc. trabajado p/ viga (costo prom. incl. desperdicios) desde los 35.01 a 40.00 M.S.N.T | kg | 967.77
01.05.01.01.05.15 | CUPULA ESFERICA |  |  |  | 0
01.05.01.01.05.15.01 | Concreto premezclado f'c=280 kg/cm2 p/ cupula esferica desde los 35.01 a 40.00 M.S.N.T. con impermeabilizante (Cemento | m3 | 29.72
01.05.01.01.05.15.02 | Encofrado caravista (incl. Habilitación de madera) p/ cupula desde los 35.01 a 40.00 M.S.N.T. | m2 | 256.32
01.05.01.01.05.15.03 | Acero estruc. trabajado p/ cupula (costo prom. incl. desperdicios) desde los 35.01 a 40.00 M.S.N.T | kg | 2839.38
01.05.01.01.05.16 | VIGA COLLARIN ANILLO E |  |  |  | 0
01.05.01.01.05.16.01 | Concreto premezclado f'c=350 kg/cm2 p/ viga desde los 35.01 a 40.00 M.S.N.T. (C-PI) incl. bombeo | m3 | 0.06
01.05.01.01.05.16.02 | Encofrado caravista (incl. Habilitación de madera) p/ viga desde los 35.01 a 40.00 M.S.N.T. | m2 | 0.98
01.05.01.01.05.16.03 | Acero estruc. trabajado p/ viga (costo prom. incl. desperdicios) desde los 35.01 a 40.00 M.S.N.T | kg | 17
01.05.01.01.05.17 | DADOS DE APOYO |  |  |  | 0
01.05.01.01.05.17.01 | Concreto f'c 210 kg/cm2 para anclajes y/o dados (Cemento P-I) | m3 | 1.58
01.05.01.01.05.17.02 | Encofrado (incl. habilitación de madera) p/anclajes y/o dados de accesor-líneas | m2 | 12.9
01.05.01.01.05.17.03 | Acero estruc. trabajado p/anclajes y dados (costo prom. incl. desperdicios) | kg | 48.27
01.05.01.01.06 | PISOS Y VEREDAS |  |  |  | 0
01.05.01.01.06.01 | Piso de cemento acab. pulido c/ endurecedor | m2 | 132.73
01.05.01.01.06.02 | Vereda de concreto f'c 210 kg/cm2 e=10cm pasta 1:2 (P-I), c/empleo de mezcladora | m2 | 45.87
01.05.01.01.07 | ZOCALOS Y CONTRAZOCALOS |  |  |  | 0
01.05.01.01.07.01 | Contrazócalo de cemento frotachado con mortero 1:5 de 2 cm x 0,30 m | m | 40.84
01.05.01.01.08 | CARPINTERIA METALICA Y HERRERIA |  |  |  | 0
01.05.01.01.08.01 | Puerta metalica1.00mX2.10m | und | 1
01.05.01.01.08.02 | Ventana de fierro en fuste (0.35mX0.20m) | m2 | 0.42
01.05.01.01.08.03 | Malla metálica protectora con alambre N° 12 por cocadas de 1" | m2 | 0.42
01.05.01.01.08.04 | Baranda con tubo de fo. galv: pasamano 11/2" y parante de 1" x 1 m altura | m | 26
01.05.01.01.08.05 | Tapa de fibra de Vidrio o metalica PL 1/8" R=0.70m | und | 1
01.05.01.01.08.06 | Rejilla metalica 0.45m x 0.45m | und | 1
01.05.01.01.08.07 | Escalera marinera FG de 2" x 3/4" hasta los 5.00 M.S.N.T. | m | 5
01.05.01.01.08.08 | Escalera marinera FG de 2" x 3/4"desde los 5.01 a 10.00 M.S.N.T. | m | 5
01.05.01.01.08.09 | Escalera marinera FG de 2" x 3/4"desde los 10.01 a 15.00 M.S.N.T. | m | 5
01.05.01.01.08.10 | Escalera marinera FG de 2" x 3/4"desde los 15.01 a 20.00 M.S.N.T. | m | 5
01.05.01.01.08.11 | Escalera marinera FG de 2" x 3/4"desde los 20.01 a 25.00 M.S.N.T. | m | 5
01.05.01.01.08.12 | Escalera marinera FG de 2" x 3/4"desde los 25.01 a 30.00 M.S.N.T. | m | 5.64
01.05.01.01.08.13 | Escalera marinera FG de 2" x 3/4"desde los 30.01 a 35.00 M.S.N.T. | m | 5
01.05.01.01.08.14 | Escalera marinera FG de 2" x 3/4"desde los 35.01 a 40.00 M.S.N.T. | m | 1.89
01.05.01.01.08.15 | Escalera Tipica con pasos plancha estriada (e=3mm ) Varanda tubo ?1 1/2"SCH40 | und | 3
01.05.01.01.08.16 | Canastilla de seguridad FG hasta los 5.00 M.S.N.T. | m | 5
01.05.01.01.08.17 | Canastilla de seguridad FG desde los 5.01 a 10.00 M.S.N.T. | m | 5
01.05.01.01.08.18 | Canastilla de seguridad FG desde los 10.01 a 15.00 M.S.N.T. | m | 5
01.05.01.01.08.19 | Canastilla de seguridad FG desde los 15.01 a 20.00 M.S.N.T. | m | 5
01.05.01.01.08.20 | Canastilla de seguridad FG desde los 20.01 a 25.00 M.S.N.T. | m | 5
01.05.01.01.08.21 | Canastilla de seguridad FG desde los 25.01 a 30.00 M.S.N.T. | m | 5.64
01.05.01.01.08.22 | Canastilla de seguridad FG desde los 30.01 a 35.00 M.S.N.T. | m | 5
01.05.01.01.08.23 | Canastilla de seguridad FG desde los 35.01 a 40.00 M.S.N.T. | m | 1.89
01.05.01.01.08.24 | Soporte metalico de Tuberia tipo tripode DN 100 - 150 mm | und | 5
01.05.01.01.08.25 | Soporte metalico de Tuberia tipo tripode DN 200 - 250 mm | und | 5
01.05.01.01.08.26 | Soporte metalico de Tuberia tipo tripode DN 300 - 350 mm | und | 5
01.05.01.01.08.27 | Ventilación con tuberia de acero según diseño DN 100 | und | 2
01.05.01.01.09 | CERRAJERIA |  |  |  | 0
01.05.01.01.09.01 | Cerradura para exterior, c/llaves inter. y exterior de 2 golpes | und | 1
01.05.01.01.09.02 | Picaportes | und | 1
01.05.01.01.09.03 | Candado, incluyendo aldabas | und | 1
01.05.01.01.09.04 | Bisagra de fierro para puerta (promedio) | und | 4
01.05.01.01.10 | PINTURA |  |  |  | 0
01.05.01.01.10.01 | Pintado exterior reservorio elevado con teknomate o similar hasta 5 m s.n.t. | m2 | 220.04
01.05.01.01.10.02 | Pintado exterior reservorio elevado con teknomate o simil. 5,01 m-10m s.n.t. | m2 | 213.63
01.05.01.01.10.03 | Pintado exterior reservorio elevado con teknomate o simil. 15,01 m-20m s.n.t.. | m2 | 213.63
01.05.01.01.10.04 | Pintado exterior reservorio elevado con teknomate o simil. 10,01 m-15m s.n.t.. | m2 | 213.63
01.05.01.01.10.05 | Pintado exterior reservorio elevado con teknomate o simil. 20,01 m- 25 m s.n.t.. | m2 | 218.33
01.05.01.01.10.06 | Pintado exterior reservorio elevado con teknomate o simil. 25,01 m- 30 m s.n.t.. | m2 | 348.29
01.05.01.01.10.07 | Pintado exterior reservorio elevado con teknomate o simil. 30,01 m- 35 m s.n.t.. | m2 | 296.88
01.05.01.01.10.08 | Pintado exterior reservorio elevado con teknomate o simil. 35,01 m- 40 m s.n.t.. | m2 | 341.68
01.05.01.01.10.09 | Pintado de puertas metálicas (2manos anticorrosiva + 2esmalte) | m2 | 4.2
01.05.01.01.11 | OBRAS EXTERIORES |  |  |  | 0
01.05.01.01.11.01 | Suministro e instalacion de confitillo de 1/2" | m3 | 7.65
01.05.01.01.11.02 | Provisión y colocado de Geotextil No Tejido 450g/m2 | m2 | 152.92
01.05.01.01.11.03 | Suministro e instalacion de sardinel peraltado prefabricado | m | 15.86
01.05.01.01.12 | VARIOS |  |  |  | 0
01.05.01.01.12.01 | Prueba hidráulica con empleo de cisterna y equipo de bombeo para el llenado | m3 | 2000
01.05.01.01.12.02 | Evacuación del agua de prueba con empleo de la linea de salida | m3 | 2000
01.05.01.01.12.03 | Limpieza y desinfección de reservorios elevados | m2 | 1067.18
01.05.01.01.12.04 | Provisión y colocado de junta water stop de P.V.C. e=22.5 cm ( 9") | m | 369.45
01.05.01.01.12.05 | Provisión y colocado de junta water stop de P.V.C. e=15 cm ( 6") | m | 5.65
01.05.01.01.12.06 | Aplicación de aditivo impermeabizante con base cementicia | m2 | 1067.18
01.05.01.01.12.07 | Prueba de calidad del concreto (prueba a la compresión) | und | 198
01.05.01.01.12.08 | Aditivo para curado de concreto (aplicación por m2) | m2 | 4579.67
01.05.01.01.12.09 | Juntas con poliestireno expandido de 1" sellada con mortero asfáltico 1/4 en pisos y veredas | m | 99.75
01.05.01.01.12.10 | Aditivo desmoldeador para encofrados tipo caravista | m2 | 3888.83
01.05.01.02 | CAJA DE REBOSE Y LIMPIA |  |  |  | 0
01.05.01.02.01 | MOVIMIENTO DE TIERRAS |  |  |  | 0
01.05.01.02.01.01 | Excavaciones en terreno normal a pulso hasta 2,00 m profundidad | m3 | 3.11
01.05.01.02.01.02 | Refine, nivelación y compactación en terreno normal | m2 | 2.22
01.05.01.02.01.03 | Eliminación de desmonte en terreno normal R=20 km con maquinaria (incl. F.E.) | m3 | 3.11
01.05.01.02.02 | CONCRETO SIMPLE
01.05.01.02.02.01 | Concreto f'c 100 kg/cm2 para solados (Cemento P-V o HS) | m3 | 0.22
01.05.01.02.03 | CONCRETO ARMADO |  |  |  | 0
01.05.01.02.03.01 | Concreto f'c 210 kg/cm2 para losas de fondo-piso (Cemento P-V o HS ) | m3 | 0.33
01.05.01.02.03.02 | Acero estruc tabajado p/losa de cimentación (costo prom. incl. desperdicios) | kg | 13.78
01.05.01.02.03.03 | Concreto f'c 210 kg/cm2 para muros de buzones,cámaras,cajas (Cemento P-V o HS) | m3 | 1.12
01.05.01.02.03.04 | Encofrado (incl. habilitación de madera) para muros rectos | m2 | 14.95
01.05.01.02.03.05 | Acero estruc. trabajado p/muro buzones camaras, cajas (costo prom. incl. desperdicios) | kg | 104.59
01.05.01.02.03.06 | Concreto f'c 210 kg/cm2 p/losa removible de buzones,cámaras,cajas (C-PV o HS) | m3 | 0.04
01.05.01.02.03.07 | Encofrado (i/habilitación de madera) p/ losas removibles de buzones,cámaras,caja | m2 | 1.03
01.05.01.02.03.08 | Acero estruc. trabajado p/losas removib. de buzones,camarás,cajas(costo prom.i/d) | kg | 5.95
01.05.01.02.04 | VARIOS |  |  |  | 0
01.05.01.02.04.01 | Aditivo desmoldeador para encofrados tipo caravista | m2 | 15.97
01.05.01.02.04.02 | Perfil metálico "U" de 2"x3"x2"x1/16" para losas removibles | m | 6.48
01.05.01.02.04.03 | Tirador 5/8" para losa removible | und | 6
01.05.01.02.04.04 | Aplicación de aditivo impermeabizante con base cementicia | m2 | 9.74
01.05.01.02.04.05 | Prueba de calidad del concreto (prueba a la compresión) | und | 1
01.05.01.02.04.06 | Rejilla sumidero-platina de 1 1/4" x 1/4" @ 1/2" y marco "L" 1 1/4" | m2 | 0.63
01.05.01.03 | CASETA DE VIGILANCIA |  |  |  | 0
01.05.01.03.01 | TRABAJOS PRELIMINARES |  |  |  | 0
01.05.01.03.01.01 | Trazo y replanteo inicial para estructuras. | m2 | 18.8
01.05.01.03.01.02 | Replanteo final para estructuras. | m2 | 18.8
01.05.01.03.02 | MOVIMIENTO DE TIERRAS |  |  |  | 0
01.05.01.03.02.01 | Excavaciones en terreno normal a pulso hasta 2,00 m profundidad | m3 | 27.28
01.05.01.03.02.02 | Refine, nivelación y compactación en terreno normal | m2 | 14.36
01.05.01.03.02.03 | Relleno compactado con material de préstamo - arena gruesa (incl. provisión) | m3 | 8.62
01.05.01.03.02.04 | Relleno masivo compactado 30% <= de material retenido malla 3/4'' Mejoramiento | m3 | 6.77
01.05.01.03.02.05 | Relleno con material de préstamo tipo over 2"- 4" | m3 | 4.31
01.05.01.03.02.06 | Eliminación de desmonte en terreno normal R=20 km con maquinaria (incl. F.E.) | m3 | 27.28
01.05.01.03.03 | CONCRETO SIMPLE |  |  |  | 0
01.05.01.03.03.01 | Concreto f'c 100 kg/cm2 para solados (Cemento P-V o HS) | m3 | 1.01
01.05.01.03.03.02 | Falso piso de concreto 1:10 de espesor 4" (cemento PV o HS) | m2 | 10.23
01.05.01.03.04 | CONCRETO ARMADO |  |  |  | 0
01.05.01.03.04.01 | ZAPATA |  |  |  | 0
01.05.01.03.04.01.01 | Concreto f'c=175 kg/cm2 para zapatas (C-PV o HS) | m3 | 0.6
01.05.01.03.04.01.02 | Encofrado (incl. habilitación de madera) para zapatas rectas | m2 | 2.4
01.05.01.03.04.01.03 | Acero estruc. trabajado p/zapata armada (costo prom. incl. desperdicios) | kg | 34.44
01.05.01.03.04.02 | CIMIENTO CORRIDO |  |  |  | 0
01.05.01.03.04.02.01 | Concreto f'c 175 kg/cm2 p/cimiento reforzado (Cemento P-V o HS) | m3 | 3.64
01.05.01.03.04.02.02 | Encofrado (incl. habilitación de madera) para cimiento corrido | m2 | 12.12
01.05.01.03.04.02.03 | Acero estruc. trabajado p/ cimientos reforzados. (costo prom. incl. desperdicios) | kg | 34.44
01.05.01.03.04.03 | SOBRECIMIENTOS |  |  |  | 0
01.05.01.03.04.03.01 | Concreto f'c=175 kg/cm2 p/ sobrecimientos (Cemento tipo C-PV o HS) | m3 | 1.27
01.05.01.03.04.03.02 | Encofrado (incl. habilitación de madera) para sobrecimientos | m2 | 16.96
01.05.01.03.04.03.03 | Acero estruc. trabajado p/sobrecimiento refor. (costo prom. incl. desperdicios) | kg | 88.49
01.05.01.03.04.04 | COLUMNA |  |  |  | 0
01.05.01.03.04.04.01 | Concreto f'c 175 kg/cm2 /para columnas (Cemento tipo I o IP) | m3 | 2.07
01.05.01.03.04.04.02 | Encofrado (incl. habilitación de madera) para columnas | m2 | 25.59
01.05.01.03.04.04.03 | Acero estruc. trabajado para columnas (costo prom. incl. desperdicios). | kg | 130.22
01.05.01.03.04.05 | VIGA |  |  |  | 0
01.05.01.03.04.05.01 | Concreto f'c 175 kg/cm2 /para vigas (Cemento tipo I o IP) | m3 | 1.53
01.05.01.03.04.05.02 | Encofrado para viga (incl. habilitación de madera). | m2 | 13.65
01.05.01.03.04.05.03 | Acero estruc. trabajado para vigas (costo prom. incl. desperdicios) | kg | 140.54
01.05.01.03.04.06 | LOSA ALIGERADA |  |  |  | 0
01.05.01.03.04.06.01 | Concreto f'c 210 kg/cm2 para losas aligeradas (Cemento P-I) | m3 | 1.02
01.05.01.03.04.06.02 | Encofrado (incl. habilitación de madera) para losas macizas | m2 | 11.68
01.05.01.03.04.06.03 | Acero estruc. trabajado p/losa macizas (costo prom. incl. desperdicios) | kg | 145.38
01.05.01.03.04.06.04 | Provisión y colocado de ladrillos de arcilla hueco de 15x30x30 cm | und | 102
01.05.01.03.05 | MUROS Y TABIQUES DE ALBAÑILERIA |  |  |  | 0
01.05.01.03.05.01 | Muros de ladrillo king kong de arcilla de soga con mortero 1:4 x 1,5 cm | m2 | 20.32
01.05.01.03.06 | REVOQUES, ENLUCIDOS Y MOLDURAS |  |  |  | 0
01.05.01.03.06.01 | Tarrajeo de muros exteriores E=1.5cm; C:A 1:5 | m2 | 20.32
01.05.01.03.06.02 | Tarrajeo de muros interiores E=1.5cm; C:A 1:5 | m2 | 20.32
01.05.01.03.06.03 | Tarrajeo de columnas interior y exterior con mortero 1:5x1.5cm | m2 | 19.06
01.05.01.03.06.04 | Tarrajeo de vigas E=1.5cm, C:A 1:5 | m2 | 13.65
01.05.01.03.06.05 | Tarrajeo de cieloraso E=1.5cm; C:A 1:5 | m2 | 11.68
01.05.01.03.06.06 | Vestidura de derrame en puerta, ventana y vano | m | 21.2
01.05.01.03.07 | PISOS Y PAVIMENTOS |  |  |  | 0
01.05.01.03.07.01 | Piso ceramico de 0.30 x0.30 | m2 | 10.23
01.05.01.03.07.02 | Vereda de concreto f'c 210 kg/cm2 e=10cm pasta 1:2 (P-I), c/empleo de mezcladora | m2 | 18.6
01.05.01.03.08 | ZOCALOS Y CONTRAZOCALOS |  |  |  | 0
01.05.01.03.08.01 | Zocalo de ceramico de 0.45x0.45cm | m2 | 8.7
01.05.01.03.08.02 | Contrazocalo de ceramico h=10m | m | 14.6
01.05.01.03.09 | CUBIERTAS |  |  |  | 0
01.05.01.03.09.01 | Cubierta teja andina asentado con mezcla cemento arena | m2 | 15.08
01.05.01.03.10 | VENTANAS Y PUERTAS |  |  |  | 0
01.05.01.03.10.01 | Puerta contraplacada de madera según diseño de 0.90x2.10 | und | 1
01.05.01.03.10.02 | Puerta contraplacada de madera según diseño de 0.70x2.10 | und | 1
01.05.01.03.10.03 | Ventana alta de 0,80 x 0,40 de vidrio pavonada de 6mm según diseño | und | 1
01.05.01.03.10.04 | Ventana de 1,20 x 1,00 con cristal de 6mm | und | 2
01.05.01.03.11 | PINTURA |  |  |  | 0
01.05.01.03.11.01 | Pintado de muros con teknomate o supermate (similar) | m2 | 64.31
01.05.01.03.11.02 | Pintado de cielo raso y vigas con teknomate o supermate (similar) | m2 | 11.68
01.05.01.03.12 | CERRAJERIA |  |  |  | 0
01.05.01.03.12.01 | Cerradura para exterior, c/llaves inter. y exterior de 2 golpes | und | 1
01.05.01.03.12.02 | Candado, incluyendo aldabas | und | 1
01.05.01.03.12.03 | Picaportes | und | 1
01.05.01.03.12.04 | Bisagra de fierro para puerta (promedio) | und | 8
01.05.01.03.13 | VARIOS |  |  |  | 0
01.05.01.03.13.01 | Provisión y colocado de tecnoport de 1" | m | 31.94
01.05.01.03.13.02 | Juntas con poliestireno expandido de 1" sellada con mortero asfáltico 1/4 en pisos y veredas | m | 7
01.05.01.03.13.03 | Aditivo para curado de concreto (aplicación por m2) | m2 | 70.27
01.05.01.03.13.04 | Prueba de calidad del concreto (prueba a la compresión) | und | 3
01.05.01.03.14 | APARATOS SANITARIOS |  |  |  | 0
01.05.01.03.14.01 | Inodoro tanque bajo c/grifería de bronce (tornado o similar) | und | 1
01.05.01.03.14.02 | Lavatorio de pared sin pedestal | und | 1
01.05.01.03.14.03 | Ducha cromada de dos (2) llaves incl. grifería | und | 1
01.05.01.03.14.04 | Jabonera de losa color blanco | und | 1
01.05.01.03.14.05 | Toallera con soportes de losa y barra plástica color blanco | und | 1
01.05.01.03.14.06 | Papelera de losa y barra plástica color blanco | und | 1
01.05.01.03.14.07 | Instalación de aparatos sanitarios | und | 3
01.05.01.03.14.08 | Instalación de accesorios sanitarios complementarios | und | 3
01.05.01.03.15 | INSTALACIONES SANITARIAS |  |  |  | 0
01.05.01.03.15.01 | Salida de agua fria con tuberia de PVC-SAP 1/2" | pto | 3
01.05.01.03.15.02 | Salida de desague PVC SAP 2" | pto | 2
01.05.01.03.15.03 | Salida de desague PVC SAP 4" | pto | 1
01.05.01.03.15.04 | Canaleta de PVC con abrazaderas | m | 2.9
01.05.01.03.15.05 | Tuberia de PVC SAP para desague de 4" | m | 2.7
01.05.01.03.15.06 | Suministro e instalación de tuberia PVC SAP C-10 Ø 1/2" | m | 79
01.05.01.03.15.07 | Suministro e instalación de tuberia PVC SAP C-10 Ø 3/4" | m | 4.5
01.05.01.03.16 | VALVULAS |  |  |  | 0
01.05.01.03.16.01 | Válvula compuerta esférica de 1/2" | und | 1
01.05.01.03.16.02 | Válvula compuerta esférica de 3/4" | und | 1
01.05.01.03.16.03 | Llave de riego con grifo de 1/2" | pza | 4
01.05.01.03.17 | VARIOS |  |  |  | 0
01.05.01.03.17.01 | Nicho de mamposteria con marco y tapa de madera | und | 2
01.05.01.03.18 | REGISTRO ROSCADA |  |  |  | 0
01.05.01.03.18.01 | Registro roscado de Bronce de 4" | und | 1
01.05.01.03.18.02 | Sumidero de bronce 2" | und | 1
01.05.01.03.18.03 | Caja de registro de desague 12"x24" c/tapa de concreto | und | 2
01.05.01.04 | CERCO PERIMETRICO |  |  |  | 0
01.05.01.04.01 | TRABAJOS PRELIMINARES |  |  |  | 0
01.05.01.04.01.01 | Trazo y replanteo inicial para cerco perimetrico (con equipo) | m | 110.37
01.05.01.04.01.02 | Replanteo final de la obra, para cerco perimetrico (con equipo) | m | 110.37
01.05.01.04.02 | MOVIMIENTO DE TIERRAS |  |  |  | 0
01.05.01.04.02.01 | Excavaciones en terreno normal a pulso hasta 2,00 m profundidad | m3 | 209.7
01.05.01.04.02.02 | Refine, nivelación y compactación en terreno normal | m2 | 110.37
01.05.01.04.02.03 | Relleno compactado con material de préstamo - arena gruesa (incl. provisión) | m3 | 50.77
01.05.01.04.02.04 | Relleno masivo compactado 30% <= de material retenido malla 3/4'' Mejoramiento | m3 | 57.39
01.05.01.04.02.05 | Relleno con material de préstamo tipo over 2"- 4" | m3 | 33.11
01.05.01.04.02.06 | Eliminación de desmonte en terreno normal R=20 km con maquinaria (incl. F.E.) | m3 | 209.7
01.05.01.04.03 | CONCRETO SIMPLE |  |  |  | 0
01.05.01.04.03.01 | Concreto f'c 100 kg/cm2 para solados (Cemento P-V o HS) | m3 | 8.83
01.05.01.04.04 | CONCRETO ARMADO |  |  |  | 0
01.05.01.04.04.01 | CIMIENTO CORRIDO |  |  |  | 0
01.05.01.04.04.01.01 | Concreto f'c 175 kg/cm2 p/cimiento reforzado (Cemento P-V o HS) | m3 | 52.98
01.05.01.04.04.01.02 | Acero estruc. trabajado p/ cimientos reforzados. (costo prom. incl. desperdicios) | kg | 257.98
01.05.01.04.04.02 | SOBRECIMIENTOS |  |  |  | 0
01.05.01.04.04.02.01 | Concreto f'c=175 kg/cm2 p/ sobrecimientos (Cemento tipo C-PV o HS) | m3 | 9.01
01.05.01.04.04.02.02 | Encofrado (incl. habilitación de madera) para sobrecimientos | m2 | 120.14
01.05.01.04.04.02.03 | Acero estruc. trabajado p/sobrecimiento refor. (costo prom. incl. desperdicios) | kg | 801.29
01.05.01.04.04.03 | COLUMNA |  |  |  | 0
01.05.01.04.04.03.01 | Concreto f'c 175 kg/cm2 /para columnas (Cemento tipo I o IP) | m3 | 8.2
01.05.01.04.04.03.02 | Encofrado (incl. habilitación de madera) para columnas | m2 | 91.84
01.05.01.04.04.03.03 | Acero estruc. trabajado para columnas (costo prom. incl. desperdicios). | kg | 1668.47
01.05.01.04.04.04 | VIGA |  |  |  | 0
01.05.01.04.04.04.01 | Concreto f'c 175 kg/cm2 /para vigas (Cemento tipo I o IP) | m3 | 3.31
01.05.01.04.04.04.02 | Encofrado para viga (incl. habilitación de madera). | m2 | 44.15
01.05.01.04.04.04.03 | Acero estruc. trabajado para vigas (costo prom. incl. desperdicios) | kg | 343.76
01.05.01.04.05 | MUROS Y TABIQUES DE ALBAÑILERIA |  |  |  | 0
01.05.01.04.05.01 | Muros de ladrillo king kong de arcilla de soga caravista c/mortero 1:5 x 1,5cm | m2 | 260.31
01.05.01.04.06 | REVOQUES, ENLUCIDOS Y MOLDURAS |  |  |  | 0
01.05.01.04.06.01 | Tarrajeo de columnas interior y exterior con mortero 1:5x1.5cm | m2 | 91.84
01.05.01.04.06.02 | Tarrajeo de superficie vigas peraltadas independientes (en interiores) | m2 | 44.15
01.05.01.04.07 | CARPINTERIA METALICA Y HERRERIA |  |  |  | 0
01.05.01.04.07.01 | Puerta metalica (02 hojas) de 3.95 x 2.9 | und | 1
01.05.01.04.07.02 | Puerta metalica (01 hojas) de 1.00 x 2.5 | und | 1
01.05.01.04.07.03 | Suministro e instalacion de alambre de puas con parantes de F°G° | m | 120
01.05.01.04.08 | PINTURA |  |  |  | 0
01.05.01.04.08.01 | Pintado de columnas independientes | m2 | 91.84
01.05.01.04.08.02 | Pintado de vigas independientes | m2 | 44.15
01.05.01.04.08.03 | Pintado de puertas metálicas (2manos anticorrosiva + 2esmalte) | m2 | 10.5
01.05.01.04.09 | CERRAJERIA |  |  |  | 0
01.05.01.04.09.01 | Cerradura para exterior, c/llaves inter. y exterior de 2 golpes | und | 2
01.05.01.04.09.02 | Candado, incluyendo aldabas | und | 3
01.05.01.04.09.03 | Picaportes | und | 2
01.05.01.04.09.04 | Bisagra de fierro para puerta (promedio) | und | 12
01.05.01.04.10 | VARIOS |  |  |  | 0
01.05.01.04.10.01 | Prueba de calidad del concreto (prueba a la compresión) | und | 25
01.05.01.04.10.02 | Aditivo para curado de concreto (aplicación por m2) | m2 | 135.99
01.05.01.04.10.03 | Provisión y colocado de tecnoport de 1" | m | 27.2
01.05.02 | RESERVORIO ELEVADO PROYECTADO REP-05 (V= 850 M3) |  |  |  | 0
01.05.02.01 | RESERVORIO ELEVADO PROYECTADO REP-05 (V= 850 M3) |  |  |  | 0
01.05.02.01.01 | TRABAJOS PRELIMINARES |  |  |  | 0
01.05.02.01.01.01 | Trazo y replanteo inicial del proyecto, p/reservorio-cisterna o sim c/Est.total | und | 1
01.05.02.01.01.02 | Replanteo final de la obra, p/reservorio y/o cisterna o sim con estación total | und | 1
01.05.02.01.02 | MOVIMIENTO DE TIERRAS |  |  |  | 0
01.05.02.01.02.01 | Excavación masiva en terreno normal c/ maquinaria | m3 | 793.43
01.05.02.01.02.02 | Refine, nivelación y compactación en terreno normal | m2 | 237.16
01.05.02.01.02.03 | Relleno compactado con material de préstamo afirmado (incl. provisión) | m3 | 465.25
01.05.02.01.02.04 | Eliminación de desmonte en terreno normal R=20 km con maquinaria (incl. F.E.) | m3 | 793.43
01.05.02.01.03 | PILOTES |  |  |  | 0
01.05.02.01.03.01 | Pilotes excavados (D=1.00m) | m | 300
01.05.02.01.03.02 | Concreto f'c=280 kg/cm2 para pilotes bajo agua incl. bombeo (Cemento tipo V o HS) | m3 | 235.62
01.05.02.01.03.03 | Encofrado (incl. Habilitación de madera) p/ pilotes circulares | m2 | 942.48
01.05.02.01.03.04 | Acero estruc. trabajado para pilotes (costo prom. incl. desperdicios) | kg | 31152.9
01.05.02.01.03.05 | Descabezado de pilotes | und | 30
01.05.02.01.03.06 | Prueba de integridad | und | 30
01.05.02.01.04 | CONCRETO SIMPLE |  |  |  | 0
01.05.02.01.04.01 | Concreto f'c 100 kg/cm2 para solados (Cemento P-V o HS) | m3 | 18.63
01.05.02.01.05 | CONCRETO ARMADO |  |  |  | 0
01.05.02.01.05.01 | ANILLO DE CIMENTACION |  |  |  | 0
01.05.02.01.05.01.01 | Concreto premezclado f'c=280 kg/cm2 p/ anillo de cimentación incl. bombeo (Cemento tipo V o HS) | m3 | 30.16
01.05.02.01.05.01.02 | Encofrado (incl. habilitación de madera) para vigas de cimentación circular | m2 | 77.66
01.05.02.01.05.01.03 | Acero estruc. trabajado p/viga cimentac. (costo prom. incl. desperdicios) | kg | 4299.59
01.05.02.01.05.02 | LOSA DE CIMENTACION |  |  |  | 0
01.05.02.01.05.02.01 | Concreto premezclado f'c=280 kg/cm2 p/ losa de cimentación incl. bombeo (Cemento tipo V o HS) | m3 | 279.4
01.05.02.01.05.02.02 | Encofrado (incl. habilitación de madera) para losas de cimentacion | m2 | 72.57
01.05.02.01.05.02.03 | Acero estruc. trabajado p/losa de cimentacion (costo prom. incl. desperdicios) | kg | 51446.14
01.05.02.01.05.03 | LOSA DE PISO |  |  |  | 0
01.05.02.01.05.03.01 | Concreto f'c 210 kg/cm2 para losas de fondo-piso (Cemento P-V o HS ) | m3 | 14.78
01.05.02.01.05.03.02 | Acero estruc tabajado p/losa de piso (costo prom. incl. desperdicios) | kg | 690.59
01.05.02.01.05.04 | FUSTE |  |  |  | 0
01.05.02.01.05.04.01 | Concreto premezclado f'c=280 kg/cm2 p/ fuste hasta los 5.00 M.S.N.T (Cemento tipo I) incl. bombeo | m3 | 40.49
01.05.02.01.05.04.02 | Concreto premezclado f'c=280 kg/cm2 p/ fuste desde los 5.00 a 10.00 M.S.N.T con impermabilizante (Cemento tipo I) incl. bombeo | m3 | 39.31
01.05.02.01.05.04.03 | Concreto premezclado f'c=280 kg/cm2 p/ fuste desde los 10.00 a 15.00 M.S.N.T con impermabilizante (Cemento tipo I) incl. bombeo | m3 | 39.31
01.05.02.01.05.04.04 | Concreto premezclado f'c=280 kg/cm2 p/ fuste desde los 15.00 a 20.00 M.S.N.T con impermabilizante (Cemento tipo I) incl. bombeo | m3 | 26.1
01.05.02.01.05.04.05 | Encofrado caravista (incl. Habilitación de madera) p/ fuste hasta los 5.00 M.S.N.T | m2 | 323.91
01.05.02.01.05.04.06 | Encofrado caravista (incl. Habilitación de madera) p/ fuste de los 5.01 a 10.00 M.S.N.T | m2 | 314.47
01.05.02.01.05.04.07 | Encofrado caravista (incl. Habilitación de madera) p/ fuste de 10.01 a 15.00 M.S.N.T | m2 | 314.47
01.05.02.01.05.04.08 | Encofrado caravista (incl. Habilitación de madera) p/ fuste de 15.01 a 20.00 M.S.N.T | m2 | 208.81
01.05.02.01.05.04.09 | Acero estruc.trabajado p/fuste hasta los 5 metros s.n.t(costo prom.i/desperdic.) | kg | 13153.59
01.05.02.01.05.04.10 | Acero estruc.trabajado p/fuste de 5,01 a 10 metros s.n.t. (costo prom.i/desperdic.) | kg | 13073.82
01.05.02.01.05.04.11 | Acero estruc.trabajado p/fuste de 10,01 a 15 metros s.n.t (costo prom.i/desperdic.) | kg | 2684.57
01.05.02.01.05.04.12 | Acero estruc.trabajado plfuste de 15,01 a 20 metros s.n.t (costo prom.i/desperdic.) | kg | 6880.37
01.05.02.01.05.05 | VIGA PUENTE |  |  |  | 0
01.05.02.01.05.05.01 | Concreto premezclado f'c=280 kg/cm2 p/ viga puente desde los 15.00 a 20.00 M.S.N.T con impermabilizante (Cemento tipo I) incl. bombeo | m3 | 7.04
01.05.02.01.05.05.02 | Encofrado (incl. Habilitación de madera) p/ viga puente desde los 15.01 a 20.00 M.S.N.T. | m2 | 67.28
01.05.02.01.05.05.03 | Acero estruc. trabajado p/ viga puente (costo prom. incl. desperdicios) desde los 15.01 a 20.00 M.S.N.T | kg | 721.06
01.05.02.01.05.06 | VIGA COLLARIN ANILLO C |  |  |  | 0
01.05.02.01.05.06.01 | Concreto premezclado f'c=350 kg/cm2 p/ viga desde los 15.01 a 20.00 M.S.N.T. (C-PI) incl. bombeo | m3 | 4.9
01.05.02.01.05.06.02 | Encofrado caravista (incl. Habilitación de madera) p/ viga de los 15.01 a 20.00 M.S.N.T | m2 | 32.22
01.05.02.01.05.06.03 | Acero estruc. trabajado p/ viga (costo prom. incl. desperdicios) desde los 15.01 a 20.00 M.S.N.T | kg | 1018.64
01.05.02.01.05.07 | FONDO ESFERICO |  |  |  | 0
01.05.02.01.05.07.01 | Concreto premezclado f'c=350 kg/cm2 p/ fondo esferico desde los 20.01 a 25.00 M.S.N.T. (C-PI) incl. bombeo | m3 | 23.7
01.05.02.01.05.07.02 | Encofrado caravista (incl. Habilitación de madera) p/ fondo esferico desde los 20.01 a 25.00 M.S.N.T. | m2 | 106.66
01.05.02.01.05.07.03 | Acero estruc. trabajado p/ fondo esferico (costo prom. incl. desperdicios) desde los 20.01 a 25.00 M.S.N.T | kg | 4412.27
01.05.02.01.05.08 | TRONCO CONICO |  |  |  | 0
01.05.02.01.05.08.01 | Concreto premezclado f'c=350 kg/cm2 p/ tronco conico desde los 25.01 a 30.00 M.S.N.T. (C-PI) incl. bombeo | m3 | 45.24
01.05.02.01.05.08.02 | Encofrado caravista (incl. Habilitación de madera) p/ tronco conico desde los 20.01 a 25.00 M.S.N.T. | m2 | 192.69
01.05.02.01.05.08.03 | Acero estruc. trabajado p/ tronco conico (costo prom. incl. desperdicios) desde los 20.01 a 25.00 M.S.N.T | kg | 6855.86
01.05.02.01.05.09 | VIGA COLLARIN ANILLO B |  |  |  | 0
01.05.02.01.05.09.01 | Concreto premezclado f'c=350 kg/cm2 p/ viga desde los 20.01 a 25.00 M.S.N.T. (C-PI) incl. bombeo | m3 | 17.77
01.05.02.01.05.09.02 | Encofrado caravista (incl. Habilitación de madera) p/ viga de 20.01 a 25.00 M.S.N.T | m2 | 104.46
01.05.02.01.05.09.03 | Acero estrucl trabajado p/viga 20,01 a 25 melros s.n.t(costo prom.i/desperdic.) | kg | 2820.73
01.05.02.01.05.10 | MURO DE CUBA |  |  |  | 0
01.05.02.01.05.10.01 | Concreto premezclado f'c=350 kg/cm2 p/ muro de cuba desde los 25.01 a 30.00 M.S.N.T (C-PI) incl. bombeo | m3 | 38.34
01.05.02.01.05.10.02 | Concreto premezclado f'c=350 kg/cm2 p/ muro de cuba desde los 30.01 a 35.00 M.S.N.T (C-PI) incl. bombeo | m3 | 5.79
01.05.02.01.05.10.03 | Encofrado caravista (incl. Habilitación de madera) p/ muro de cuba desde los 25.01 a 30.00 M.S.N.T | m2 | 311.52
01.05.02.01.05.10.04 | Encofrado caravista (incl. Habilitación de madera) p/ muro de cuba desde los 30.01 a 35.00 M.S.N.T | m2 | 41.47
01.05.02.01.05.10.05 | Acero estruc. trabajado p/ muro (costo prom. incl. desperdicios) desde los 25.01 a 30.00 M.S.N.T | kg | 6425.73
01.05.02.01.05.10.06 | Acero estruc. trabajado p/ muro (costo prom. incl. desperdicios) desde los 30.01 a 35.00 M.S.N.T | kg | 706.98
01.05.02.01.05.11 | VIGA COLLARIN ANILLO D |  |  |  | 0
01.05.02.01.05.11.01 | Concreto premezclado f'c=350 kg/cm2 p/ viga desde los 20.01 a 25.00 M.S.N.T. (C-PI) incl. bombeo | m3 | 0.51
01.05.02.01.05.11.02 | Encofrado caravista (incl. Habilitación de madera) p/ viga de 20.01 a 25.00 M.S.N.T | m2 | 3.37
01.05.02.01.05.11.03 | Acero estrucl trabajado p/viga 20,01 a 25 melros s.n.t(costo prom.i/desperdic.) | kg | 100.73
01.05.02.01.05.12 | CHIMENEA DE ACCESO |  |  |  | 0
01.05.02.01.05.12.01 | Concreto premezclado f'c=350 kg/cm2 p/ muro cilindrico desde los 20.01 a 25.00 M.S.N.T (C-PI) incl. bombeo | m3 | 4.83
01.05.02.01.05.12.02 | Concreto premezclado f'c=350 kg/cm2 p/ muro cilindrico desde los 25.01 a 30.00 M.S.N.T (C-PI) incl. bombeo | m3 | 3.15
01.05.02.01.05.12.03 | Encofrado caravista (incl. Habilitación de madera) p/ muro cilindrico desde los 20.01 a 25.00 M.S.N.T | m2 | 41.66
01.05.02.01.05.12.04 | Encofrado caravista (incl. Habilitación de madera) p/ muro cilindrico desde los 25.01 a 30.00 M.S.N.T | m2 | 7.8
01.05.02.01.05.12.05 | Acero estruc. trabajado p/ muro (costo prom. incl. desperdicios) desde los 15.01 a 20.00 M.S.N.T | kg | 258.37
01.05.02.01.05.12.06 | Acero estruc. trabajado p/ muro (costo prom. incl. desperdicios) desde los 25.01 a 30.00 M.S.N.T | kg | 26.54
01.05.02.01.05.13 | ARTESA DE REBOSE |  |  |  | 0
01.05.02.01.05.13.01 | Concreto premezclado f'c=350 kg/cm2 p/ artesa de rebose desde los 35.01 a 40.00 M.S.N.T (C-PI) incl. bombeo | m3 | 0.48
01.05.02.01.05.13.02 | Encofrado caravista (incl. Habilitación de madera) p/ artesa de rebose desde los 35.01 a 40.00 M.S.N.T | m2 | 5.74
01.05.02.01.05.13.03 | Acero estruc. trabajado p/ artesa (costo prom. incl. desperdicios) desde los 35.01 a 40.00 M.S.N.T | kg | 17.26
01.05.02.01.05.14 | VIGA COLLARIN ANILLO A |  |  |  | 0
01.05.02.01.05.14.01 | Concreto premezclado f'c=350 kg/cm2 p/ viga desde los 35.01 a 40.00 M.S.N.T. (C-PI) incl. bombeo | m3 | 7.79
01.05.02.01.05.14.02 | Encofrado caravista (incl. Habilitación de madera) p/ viga desde los 35.01 a 40.00 M.S.N.T. | m2 | 48.95
01.05.02.01.05.14.03 | Acero estruc. trabajado p/ viga (costo prom. incl. desperdicios) desde los 30.01 a 35.00 M.S.N.T | kg | 768.38
01.05.02.01.05.15 | CUPULA ESFERICA |  |  |  | 0
01.05.02.01.05.15.01 | Concreto premezclado f'c=280 kg/cm2 p/ cupula esferica desde los 30.01 a 35.00 M.S.N.T. con impermeabilizante (Cemento tipo I) | m3 | 12.65
01.05.02.01.05.15.02 | Encofrado caravista (incl. Habilitación de madera) p/ cupula desde los 30.01 a 35.00 M.S.N.T. | m2 | 206.86
01.05.02.01.05.15.03 | Acero estruc. trabajado p/ cupula (costo prom. incl. desperdicios) desde los 30.01 a 35.00 M.S.N.T | kg | 25986.01
01.05.02.01.05.16 | VIGA COLLARIN ANILLO E |  |  |  | 0
01.05.02.01.05.16.01 | Concreto premezclado f'c=350 kg/cm2 p/ viga desde los 35.01 a 40.00 M.S.N.T. (C-PI) incl. bombeo | m3 | 0.06
01.05.02.01.05.16.02 | Encofrado caravista (incl. Habilitación de madera) p/ viga desde los 35.01 a 40.00 M.S.N.T. | m2 | 0.98
01.05.02.01.05.16.03 | Acero estruc. trabajado p/ viga (costo prom. incl. desperdicios) desde los 30.01 a 35.00 M.S.N.T | kg | 17
01.05.02.01.05.17 | DADOS DE APOYO |  |  |  | 0
01.05.02.01.05.17.01 | Concreto f'c 210 kg/cm2 para anclajes y/o dados (Cemento P-I) | m3 | 1.58
01.05.02.01.05.17.02 | Encofrado (incl. habilitación de madera) p/anclajes y/o dados de accesor-líneas | m2 | 12.9
01.05.02.01.05.17.03 | Acero estruc. trabajado p/anclajes y dados (costo prom. incl. desperdicios) | kg | 48.27
01.05.02.01.06 | PISOS Y VEREDAS |  |  |  | 0
01.05.02.01.06.01 | Piso de cemento acab. pulido c/ endurecedor | m2 | 74.82
01.05.02.01.06.02 | Vereda de concreto f'c 210 kg/cm2 e=10cm pasta 1:2 (P-I), c/empleo de mezcladora | m2 | 35.5
01.05.02.01.07 | ZOCALOS Y CONTRAZOCALOS |  |  |  | 0
01.05.02.01.07.01 | Contrazócalo de cemento frotachado con mortero 1:5 de 2 cm x 0,30 m | m | 30.66
01.05.02.01.08 | CARPINTERIA METALICA Y HERRERIA |  |  |  | 0
01.05.02.01.08.01 | Puerta metalica1.00mX2.10m | und | 1
01.05.02.01.08.02 | Ventana de fierro en fuste (0.35mX0.20m) | m2 | 0.42
01.05.02.01.08.03 | Malla metálica protectora con alambre N° 12 por cocadas de 1" | m2 | 0.42
01.05.02.01.08.04 | Baranda con tubo de fo. galv: pasamano 11/2" y parante de 1" x 1 m altura | m | 19.5
01.05.02.01.08.05 | Tapa de fibra de Vidrio o metalica PL 1/8" R=0.70m | und | 1
01.05.02.01.08.06 | Rejilla metalica 0.45m x 0.45m | und | 1
01.05.02.01.08.07 | Escalera marinera FG de 2" x 3/4" hasta los 5.00 M.S.N.T. | m | 5
01.05.02.01.08.08 | Escalera marinera FG de 2" x 3/4"desde los 5.01 a 10.00 M.S.N.T. | m | 5
01.05.02.01.08.09 | Escalera marinera FG de 2" x 3/4"desde los 10.01 a 15.00 M.S.N.T. | m | 5
01.05.02.01.08.10 | Escalera marinera FG de 2" x 3/4"desde los 15.01 a 20.00 M.S.N.T. | m | 5
01.05.02.01.08.11 | Escalera marinera FG de 2" x 3/4"desde los 20.01 a 25.00 M.S.N.T. | m | 5
01.05.02.01.08.12 | Escalera marinera FG de 2" x 3/4"desde los 25.01 a 30.00 M.S.N.T. | m | 1
01.05.02.01.08.13 | Escalera Tipica con pasos plancha estriada (e=3mm ) Varanda tubo ?1 1/2"SCH40 | und | 3
01.05.02.01.08.14 | Canastilla de seguridad FG hasta los 5.00 M.S.N.T. | m | 5
01.05.02.01.08.15 | Canastilla de seguridad FG desde los 5.01 a 10.00 M.S.N.T. | m | 5
01.05.02.01.08.16 | Canastilla de seguridad FG desde los 10.01 a 15.00 M.S.N.T. | m | 5
01.05.02.01.08.17 | Canastilla de seguridad FG desde los 15.01 a 20.00 M.S.N.T. | m | 5
01.05.02.01.08.18 | Canastilla de seguridad FG desde los 20.01 a 25.00 M.S.N.T. | m | 5
01.05.02.01.08.19 | Canastilla de seguridad FG desde los 25.01 a 30.00 M.S.N.T. | m | 1
01.05.02.01.08.20 | Soporte metalico de Tuberia tipo tripode DN 200 - 250 mm | und | 9
01.05.02.01.08.21 | Ventilación con tuberia de acero según diseño DN 100 | und | 2
01.05.02.01.09 | CERRAJERIA |  |  |  | 0
01.05.02.01.09.01 | Cerradura para exterior, c/llaves inter. y exterior de 2 golpes | und | 1
01.05.02.01.09.02 | Picaportes | und | 1
01.05.02.01.09.03 | Candado, incluyendo aldabas | und | 1
01.05.02.01.09.04 | Bisagra de fierro para puerta (promedio) | und | 4
01.05.02.01.10 | PINTURA |  |  |  | 0
01.05.02.01.10.01 | Pintado exterior reservorio elevado con teknomate o similar hasta 5 m s.n.t. | m2 | 161.16
01.05.02.01.10.02 | Pintado exterior reservorio elevado con teknomate o simil. 5,01 m-10m s.n.t. | m2 | 161.16
01.05.02.01.10.03 | Pintado exterior reservorio elevado con teknomate o simil. 10,01 m-15m s.n.t.. | m2 | 161.16
01.05.02.01.10.04 | Pintado exterior reservorio elevado con teknomate o simil. 15,01 m-20m s.n.t.. | m2 | 161.16
01.05.02.01.10.05 | Pintado exterior reservorio elevado con teknomate o simil. 20,01 m- 25 m s.n.t.. | m2 | 295.09
01.05.02.01.10.06 | Pintado exterior reservorio elevado con teknomate o simil. 25,01 m- 30 m s.n.t.. | m2 | 302.51
01.05.02.01.10.07 | Pintado de puertas metálicas (2manos anticorrosiva + 2esmalte) | m2 | 4.2
01.05.02.01.11 | OBRAS EXTERIORES |  |  |  | 0
01.05.02.01.11.01 | Suministro e instalacion de confitillo de 1/2" | m3 | 7.78
01.05.02.01.11.02 | Provisión y colocado de Geotextil No Tejido 450g/m2 | m2 | 155.68
01.05.02.01.11.03 | Suministro e instalacion de sardinel peraltado prefabricado | m | 17.57
01.05.02.01.12 | VARIOS |  |  |  | 0
01.05.02.01.12.01 | Prueba hidráulica con empleo de cisterna y equipo de bombeo para el llenado | m3 | 850
01.05.02.01.12.02 | Evacuación del agua de prueba con empleo de la linea de salida | m3 | 850
01.05.02.01.12.03 | Limpieza y desinfección de reservorios elevados | m2 | 900.14
01.05.02.01.12.04 | Provisión y colocado de junta water stop de P.V.C. e=22.5 cm ( 9") | m | 150.17
01.05.02.01.12.05 | Provisión y colocado de junta water stop de P.V.C. e=15 cm ( 6") | m | 5.4
01.05.02.01.12.06 | Aplicación de aditivo impermeabizante con base cementicia | m2 | 900.14
01.05.02.01.12.07 | Prueba de calidad del concreto (prueba a la compresión) | und | 90
01.05.02.01.12.08 | Aditivo para curado de concreto (aplicación por m2) | m2 | 2913.43
01.05.02.01.12.09 | Juntas con poliestireno expandido de 1" sellada con mortero asfáltico 1/4 en pisos y veredas | m | 76.02
01.05.02.01.12.10 | Aditivo desmoldeador para encofrados tipo caravista | m2 | 2333.32
01.05.02.02 | CAJA DE REBOSE Y LIMPIA |  |  |  | 0
01.05.02.02.01 | MOVIMIENTO DE TIERRAS |  |  |  | 0
01.05.02.02.01.01 | Excavaciones en terreno normal a pulso hasta 2,00 m profundidad | m3 | 3.11
01.05.02.02.01.02 | Refine, nivelación y compactación en terreno normal | m2 | 2.22
01.05.02.02.01.03 | Eliminación de desmonte en terreno normal R=20 km con maquinaria (incl. F.E.) | m3 | 3.11
01.05.02.02.02 | CONCRETO SIMPLE |  |  |  | 0
01.05.02.02.02.01 | Concreto f'c 100 kg/cm2 para solados (Cemento P-V o HS) | m3 | 0.22
01.05.02.02.03 | CONCRETO ARMADO |  |  |  | 0
01.05.02.02.03.01 | Concreto f'c 210 kg/cm2 para losas de fondo-piso (Cemento P-V o HS ) | m3 | 0.33
01.05.02.02.03.02 | Acero estruc tabajado p/losa de cimentación (costo prom. incl. desperdicios) | kg | 13.78
01.05.02.02.03.03 | Concreto f'c 210 kg/cm2 para muros de buzones,cámaras,cajas (Cemento P-V o HS) | m3 | 1.12
01.05.02.02.03.04 | Encofrado (incl. habilitación de madera) para muros rectos | m2 | 14.95
01.05.02.02.03.05 | Acero estruc. trabajado p/muro buzones camaras, cajas (costo prom. incl. desperdicios) | kg | 104.59
01.05.02.02.03.06 | Concreto f'c 210 kg/cm2 p/losa removible de buzones,cámaras,cajas (C-PV o HS) | m3 | 0.04
01.05.02.02.03.07 | Encofrado (i/habilitación de madera) p/ losas removibles de buzones,cámaras,caja | m2 | 1.03
01.05.02.02.03.08 | Acero estruc. trabajado p/losas removib. de buzones,camarás,cajas(costo prom.i/d) | kg | 5.95
01.05.02.02.04 | VARIOS |  |  |  | 0
01.05.02.02.04.01 | Aditivo desmoldeador para encofrados tipo caravista | m2 | 15.97
01.05.02.02.04.02 | Perfil metálico "U" de 2"x3"x2"x1/16" para losas removibles | m | 6.48
01.05.02.02.04.03 | Tirador 5/8" para losa removible | und | 6
01.05.02.02.04.04 | Aplicación de aditivo impermeabizante con base cementicia | m2 | 9.74
01.05.02.02.04.05 | Prueba de calidad del concreto (prueba a la compresión) | und | 1
01.05.02.02.04.06 | Rejilla sumidero-platina de 1 1/4" x 1/4" @ 1/2" y marco "L" 1 1/4" | m2 | 0.63
01.05.02.03 | CASETA DE VIGILANCIA |  |  |  | 0
01.05.02.03.01 | TRABAJOS PRELIMINARES |  |  |  | 0
01.05.02.03.01.01 | Trazo y replanteo inicial para estructuras. | m2 | 18.8
01.05.02.03.01.02 | Replanteo final para estructuras. | m2 | 18.8
01.05.02.03.02 | MOVIMIENTO DE TIERRAS |  |  |  | 0
01.05.02.03.02.01 | Excavaciones en terreno normal a pulso hasta 2,00 m profundidad | m3 | 44.52
01.05.02.03.02.02 | Refine, nivelación y compactación en terreno normal | m2 | 14.36
01.05.02.03.02.03 | Relleno compactado con material de préstamo - arena gruesa (incl. provisión) | m3 | 25.85
01.05.02.03.02.04 | Relleno masivo compactado 30% <= de material retenido malla 3/4'' Mejoramiento | m3 | 6.77
01.05.02.03.02.05 | Relleno con material de préstamo tipo over 2"- 4" | m3 | 4.31
01.05.02.03.02.06 | Eliminación de desmonte en terreno normal R=20 km con maquinaria (incl. F.E.) | m3 | 44.52
01.05.02.03.03 | CONCRETO SIMPLE |  |  |  | 0
01.05.02.03.03.01 | Concreto f'c 100 kg/cm2 para solados (Cemento P-V o HS) | m3 | 1.01
01.05.02.03.03.02 | Falso piso de concreto 1:10 de espesor 4" (cemento PV o HS) | m2 | 10.23
01.05.02.03.04 | CONCRETO ARMADO |  |  |  | 0
01.05.02.03.04.01 | ZAPATA |  |  |  | 0
01.05.02.03.04.01.01 | Concreto f'c=175 kg/cm2 para zapatas (C-PV o HS) | m3 | 0.6
01.05.02.03.04.01.02 | Encofrado (incl. habilitación de madera) para zapatas rectas | m2 | 2.4
01.05.02.03.04.01.03 | Acero estruc. trabajado p/zapata armada (costo prom. incl. desperdicios) | kg | 34.44
01.05.02.03.04.02 | CIMIENTO CORRIDO |  |  |  | 0
01.05.02.03.04.02.01 | Concreto f'c 175 kg/cm2 p/cimiento reforzado (Cemento P-V o HS) | m3 | 3.64
01.05.02.03.04.02.02 | Encofrado (incl. habilitación de madera) para cimiento corrido | m2 | 12.12
01.05.02.03.04.02.03 | Acero estruc. trabajado p/ cimiento y sobrecimiento (costo prom. incl. desperdicios) | kg | 34.44
01.05.02.03.04.03 | SOBRECIMIENTOS |  |  |  | 0
01.05.02.03.04.03.01 | Concreto f'c=175 kg/cm2 p/ sobrecimientos (Cemento tipo C-PV o HS) | m3 | 1.27
01.05.02.03.04.03.02 | Encofrado (incl. habilitación de madera) para sobrecimientos | m2 | 16.96
01.05.02.03.04.03.03 | Acero estruc. trabajado p/sobrecimiento refor. (costo prom. incl. desperdicios) | kg | 88.49
01.05.02.03.04.04 | COLUMNA |  |  |  | 0
01.05.02.03.04.04.01 | Concreto f'c 175 kg/cm2 /para columnas (Cemento tipo I o IP) | m3 | 2.07
01.05.02.03.04.04.02 | Encofrado (incl. habilitación de madera) para columnas | m2 | 25.59
01.05.02.03.04.04.03 | Acero estruc. trabajado para columnas (costo prom. incl. desperdicios). | kg | 130.22
01.05.02.03.04.05 | VIGA |  |  |  | 0
01.05.02.03.04.05.01 | Concreto f'c 175 kg/cm2 /para vigas (Cemento tipo I o IP) | m3 | 1.53
01.05.02.03.04.05.02 | Encofrado para viga (incl. habilitación de madera). | m2 | 13.65
01.05.02.03.04.05.03 | Acero estruc. trabajado para vigas (costo prom. incl. desperdicios) | kg | 140.54
01.05.02.03.04.06 | LOSA ALIGERADA |  |  |  | 0
01.05.02.03.04.06.01 | Concreto f'c 210 kg/cm2 para losas aligeradas (Cemento P-I) | m3 | 1.02
01.05.02.03.04.06.02 | Encofrado (incl. habilitación de madera) para losas macizas | m2 | 11.68
01.05.02.03.04.06.03 | Acero estruc. trabajado p/losa macizas (costo prom. incl. desperdicios) | kg | 145.38
01.05.02.03.04.06.04 | Provisión y colocado de ladrillos de arcilla hueco de 15x30x30 cm | und | 102
01.05.02.03.05 | MUROS Y TABIQUES DE ALBAÑILERIA |  |  |  | 0
01.05.02.03.05.01 | Muros de ladrillo king kong de arcilla de soga con mortero 1:4 x 1,5 cm | m2 | 20.32
01.05.02.03.06 | REVOQUES, ENLUCIDOS Y MOLDURAS |  |  |  | 0
01.05.02.03.06.01 | Tarrajeo de muros exteriores E=1.5cm; C:A 1:5 | m2 | 20.32
01.05.02.03.06.02 | Tarrajeo de muros interiores E=1.5cm; C:A 1:5 | m2 | 20.32
01.05.02.03.06.03 | Tarrajeo de columnas interior y exterior con mortero 1:5x1.5cm | m2 | 19.06
01.05.02.03.06.04 | Tarrajeo de vigas E=1.5cm, C:A 1:5 | m2 | 13.65
01.05.02.03.06.05 | Tarrajeo de cieloraso E=1.5cm; C:A 1:5 | m2 | 11.68
01.05.02.03.06.06 | Vestidura de derrame en puerta, ventana y vano | m | 21.2
01.05.02.03.07 | PISOS Y PAVIMENTOS |  |  |  | 0
01.05.02.03.07.01 | Piso ceramico de 0.30 x0.30 | m2 | 10.23
01.05.02.03.07.02 | Vereda de concreto f'c 210 kg/cm2 e=10cm pasta 1:2 (P-I), c/empleo de mezcladora | m2 | 18.6
01.05.02.03.08 | ZOCALOS Y CONTRAZOCALOS |  |  |  | 0
01.05.02.03.08.01 | Zocalo de ceramico de 0.45x0.45cm | m2 | 8.7
01.05.02.03.08.02 | Contrazocalo de ceramico h=10m | m | 14.6
01.05.02.03.09 | CUBIERTAS |  |  |  | 0
01.05.02.03.09.01 | Cubierta teja andina asentado con mezcla cemento arena | m2 | 15.08
01.05.02.03.10 | VENTANAS Y PUERTAS |  |  |  | 0
01.05.02.03.10.01 | Puerta contraplacada de madera según diseño de 0.90x2.10 | und | 1
01.05.02.03.10.02 | Puerta contraplacada de madera según diseño de 0.70x2.10 | und | 1
01.05.02.03.10.03 | Ventana alta de 0,80 x 0,40 de vidrio pavonada de 6mm según diseño | und | 1
01.05.02.03.10.04 | Ventana de 1,20 x 1,00 con cristal de 6mm | und | 2
01.05.02.03.11 | PINTURA |  |  |  | 0
01.05.02.03.11.01 | Pintado de muro exterior con teknomate o supermate (similar) | m2 | 64.31
01.05.02.03.11.02 | Pintado de cielo raso y vigas con teknomate o supermate (similar) | m2 | 11.68
01.05.02.03.12 | CERRAJERIA |  |  |  | 0
01.05.02.03.12.01 | Cerradura para exterior, c/llaves inter. y exterior de 2 golpes | und | 2
01.05.02.03.12.02 | Candado, incluyendo aldabas | und | 2
01.05.02.03.12.03 | Picaportes | und | 2
01.05.02.03.12.04 | Bisagra de fierro para puerta (promedio) | und | 8
01.05.02.03.13 | VARIOS |  |  |  | 0
01.05.02.03.13.01 | Provisión y colocado de tecnoport de 1" | m | 31.94
01.05.02.03.13.02 | Juntas con poliestireno expandido de 1" sellada con mortero asfáltico 1/4 en pisos y veredas | m | 7
01.05.02.03.13.03 | Aditivo para curado de concreto (aplicación por m2) | m2 | 70.27
01.05.02.03.13.04 | Prueba de calidad del concreto (prueba a la compresión) | und | 4
01.05.02.03.14 | APARATOS SANITARIOS |  |  |  | 0
01.05.02.03.14.01 | Inodoro tanque bajo c/grifería de bronce (tornado o similar) | und | 1
01.05.02.03.14.02 | Lavatorio de pared sin pedestal | und | 1
01.05.02.03.14.03 | Ducha cromada de dos (2) llaves incl. grifería | und | 1
01.05.02.03.14.04 | Jabonera de losa color blanco | und | 1
01.05.02.03.14.05 | Toallera con soportes de losa y barra plástica color blanco | und | 1
01.05.02.03.14.06 | Papelera de losa y barra plástica color blanco | und | 1
01.05.02.03.14.07 | Instalación de aparatos sanitarios | und | 3
01.05.02.03.14.08 | Instalación de accesorios sanitarios complementarios | und | 3
01.05.02.03.15 | INSTALACIONES SANITARIAS |  |  |  | 0
01.05.02.03.15.01 | Salida de agua fria con tuberia de PVC-SAP 1/2" | pto | 3
01.05.02.03.15.02 | Salida de desague PVC SAP 2" | pto | 2
01.05.02.03.15.03 | Salida de desague PVC SAP 4" | pto | 1
01.05.02.03.15.04 | Canaleta de PVC con abrazaderas | m | 2.9
01.05.02.03.15.05 | Tuberia de PVC SAP para desague de 4" | m | 2.7
01.05.02.03.15.06 | Suministro e instalación de tuberia PVC SAP C-10 Ø 1/2" | m | 79
01.05.02.03.15.07 | Suministro e instalación de tuberia PVC SAP C-10 Ø 3/4" | m | 4.5
01.05.02.03.16 | VALVULAS |  |  |  | 0
01.05.02.03.16.01 | Válvula compuerta esférica de 1/2" | und | 1
01.05.02.03.16.02 | Válvula compuerta esférica de 3/4" | und | 1
01.05.02.03.16.03 | Llave de riego con grifo de 1/2" | pza | 4
01.05.02.03.17 | VARIOS |  |  |  | 0
01.05.02.03.17.01 | Nicho de mamposteria con marco y tapa de madera | und | 2
01.05.02.03.18 | REGISTRO ROSCADA |  |  |  | 0
01.05.02.03.18.01 | Registro roscado de Bronce de 4" | und | 1
01.05.02.03.18.02 | Sumidero de bronce 2" | und | 1
01.05.02.03.19 | CAJA DE REGISTRO |  |  |  | 0
01.05.02.03.19.01 | Caja de registro de desague 12"x24" c/tapa de concreto | und | 2
01.05.02.04 | CERCO PERIMETRICO |  |  |  | 0
01.05.02.04.01 | TRABAJOS PRELIMINARES |  |  |  | 0
01.05.02.04.01.01 | Trazo y replanteo inicial para cerco perimetrico (con equipo) | m | 110.4
01.05.02.04.01.02 | Replanteo final de la obra, para cerco perimetrico (con equipo) | m | 110.4
01.05.02.04.02 | MOVIMIENTO DE TIERRAS |  |  |  | 0
01.05.02.04.02.01 | Excavaciones en terreno normal a pulso hasta 2,00 m profundidad | m3 | 309.12
01.05.02.04.02.02 | Refine, nivelación y compactación en terreno normal | m2 | 110.4
01.05.02.04.02.03 | Relleno compactado con material de préstamo - arena gruesa (incl. provisión) | m3 | 50.78
01.05.02.04.02.04 | Relleno masivo compactado 30% <= de material retenido malla 3/4'' Mejoramiento | m3 | 189.89
01.05.02.04.02.05 | Relleno con material de préstamo tipo over 2"- 4" | m3 | 33.12
01.05.02.04.02.06 | Eliminación de desmonte en terreno normal R=20 km con maquinaria (incl. F.E.) | m3 | 309.12
01.05.02.04.03 | CONCRETO SIMPLE |  |  |  | 0
01.05.02.04.03.01 | Concreto f'c 100 kg/cm2 para solados (Cemento P-V o HS) | m3 | 8.83
01.05.02.04.04 | CONCRETO ARMADO |  |  |  | 0
01.05.02.04.04.01 | CIMIENTO CORRIDO |  |  |  | 0
01.05.02.04.04.01.01 | Concreto f'c 175 kg/cm2 p/cimiento reforzado (Cemento P-V o HS) | m3 | 52.99
01.05.02.04.04.01.02 | Acero estruc. trabajado p/ cimientos reforzados. (costo prom. incl. desperdicios) | kg | 258.05
01.05.02.04.04.02 | SOBRECIMIENTOS |  |  |  | 0
01.05.02.04.04.02.01 | Concreto f'c=175 kg/cm2 p/ sobrecimientos (Cemento tipo C-PV o HS) | m3 | 9.08
01.05.02.04.04.02.02 | Encofrado (incl. habilitación de madera) para sobrecimientos | m2 | 121.08
01.05.02.04.04.02.03 | Acero estruc. trabajado p/sobrecimiento refor. (costo prom. incl. desperdicios) | kg | 802.59
01.05.02.04.04.03 | COLUMNA |  |  |  | 0
01.05.02.04.04.03.01 | Concreto f'c 175 kg/cm2 /para columnas (Cemento tipo I o IP) | m3 | 7.6
01.05.02.04.04.03.02 | Encofrado (incl. habilitación de madera) para columnas | m2 | 85.12
01.05.02.04.04.03.03 | Acero estruc. trabajado para columnas (costo prom. incl. desperdicios). | kg | 1546.39
01.05.02.04.04.04 | VIGA |  |  |  | 0
01.05.02.04.04.04.01 | Concreto f'c 175 kg/cm2 /para vigas (Cemento tipo I o IP) | m3 | 3.31
01.05.02.04.04.04.02 | Encofrado para viga (incl. habilitación de madera). | m2 | 44.16
01.05.02.04.04.04.03 | Acero estruc. trabajado para vigas (costo prom. incl. desperdicios) | kg | 343.83
01.05.02.04.05 | MUROS Y TABIQUES DE ALBAÑILERIA |  |  |  | 0
01.05.02.04.05.01 | Muros de ladrillo king kong de arcilla de soga caravista c/mortero 1:5 x 1,5cm | m2 | 262.34
01.05.02.04.06 | REVOQUES, ENLUCIDOS Y MOLDURAS |  |  |  | 0
01.05.02.04.06.01 | Tarrajeo de columnas interior y exterior con mortero 1:5x1.5cm | m2 | 85.12
01.05.02.04.06.02 | Tarrajeo de superficie vigas peraltadas independientes (en interiores) | m2 | 44.16
01.05.02.04.07 | CARPINTERIA METALICA Y HERRERIA |  |  |  | 0
01.05.02.04.07.01 | Puerta metalica (02 hojas) de 3.95 x 2.9 | und | 1
01.05.02.04.07.02 | Puerta metalica (01 hojas) de 1.00 x 2.5 | und | 1
01.05.02.04.07.03 | Suministro e instalacion de alambre de puas con parantes de F°G° | m | 120
01.05.02.04.08 | PINTURA |  |  |  | 0
01.05.02.04.08.01 | Pintado de columnas independientes | m2 | 85.12
01.05.02.04.08.02 | Pintado de vigas independientes | m2 | 44.16
01.05.02.04.08.03 | Pintado de puertas metálicas (2manos anticorrosiva + 2esmalte) | m2 | 10.5
01.05.02.04.09 | CERRAJERIA |  |  |  | 0
01.05.02.04.09.01 | Cerradura para exterior, c/llaves inter. y exterior de 2 golpes | und | 2
01.05.02.04.09.02 | Candado, incluyendo aldabas | und | 2
01.05.02.04.09.03 | Picaportes | und | 3
01.05.02.04.09.04 | Bisagra de fierro para puerta (promedio) | und | 12
01.05.02.04.10 | VARIOS |  |  |  | 0
01.05.02.04.10.01 | Prueba de calidad del concreto (prueba a la compresión) | und | 28
01.05.02.04.10.02 | Aditivo para curado de concreto (aplicación por m2) | m2 | 129.28
01.05.02.04.10.03 | Provisión y colocado de tecnoport de 1" | m | 23.8
01.05.03 | RESERVORIO ELEVADO PROYECTADO REP-06 (V= 2000 M3) |  |  |  | 0
01.05.03.01 | RESERVORIO ELEVADO PROYECTADO REP-06 (V= 2000 M3) |  |  |  | 0
01.05.03.01.01 | TRABAJOS PRELIMINARES |  |  |  | 0
01.05.03.01.01.01 | Trazo y replanteo inicial del proyecto, p/reservorio-cisterna o sim c/Est.total | und | 1
01.05.03.01.01.02 | Replanteo final de la obra, p/reservorio y/o cisterna o sim con estación total | und | 1
01.05.03.01.02 | MOVIMIENTO DE TIERRAS |  |  |  | 0
01.05.03.01.02.01 | Excavación masiva en terreno normal c/ maquinaria | m3 | 1203.72
01.05.03.01.02.02 | Refine, nivelación y compactación en terreno normal | m2 | 408.04
01.05.03.01.02.03 | Relleno compactado con material de préstamo afirmado (incl. provisión) | m3 | 650.85
01.05.03.01.02.04 | Eliminación de desmonte en terreno normal R=20 km con maquinaria (incl. F.E.) | m3 | 1203.72
01.05.03.01.03 | PILOTES |  |  |  | 0
01.05.03.01.03.01 | Pilotes excavados (D=1.20m) | m | 570
01.05.03.01.03.02 | Concreto f'c=280 kg/cm2 para pilotes bajo agua incl. bombeo (Cemento tipo V o HS) | m3 | 644.66
01.05.03.01.03.03 | Encofrado (incl. Habilitación de madera) p/ pilotes circulares | m2 | 2148.85
01.05.03.01.03.04 | Acero estruc. trabajado para pilotes (costo prom. incl. desperdicios) | kg | 76537.9
01.05.03.01.03.05 | Descabezado de pilotes | und | 30
01.05.03.01.03.06 | Prueba de integridad | und | 30
01.05.03.01.04 | CONCRETO SIMPLE |  |  |  | 0
01.05.03.01.04.01 | Concreto f'c 100 kg/cm2 para solados (Cemento P-V o HS) | m3 | 32.05
01.05.03.01.05 | CONCRETO ARMADO |  |  |  | 0
01.05.03.01.05.01 | ANILLO DE CIMENTACION |  |  |  | 0
01.05.03.01.05.01.01 | Concreto premezclado f'c=280 kg/cm2 p/ anillo de cimentación incl. bombeo (Cemento tipo V o HS) | m3 | 40.11
01.05.03.01.05.01.02 | Encofrado (incl. habilitación de madera) para vigas de cimentación circular | m2 | 100.28
01.05.03.01.05.01.03 | Acero estruc. trabajado p/viga cimentac. (costo prom. incl. desperdicios) | kg | 5745.36
01.05.03.01.05.02 | LOSA DE CIMENTACION |  |  |  | 0
01.05.03.01.05.02.01 | Concreto premezclado f'c=280 kg/cm2 p/ losa de cimentación incl. bombeo (Cemento tipo V o HS) | m3 | 480.71
01.05.03.01.05.02.02 | Encofrado (incl. habilitación de madera) para losas de cimentacion | m2 | 95.19
01.05.03.01.05.02.03 | Acero estruc. trabajado p/losa de cimentacion (costo prom. incl. desperdicios) | kg | 95675.48
01.05.03.01.05.03 | LOSA DE PISO |  |  |  | 0
01.05.03.01.05.03.01 | Concreto pre-mezclado f'c 280 kg/cm2 p/ losa de piso (C-PV) | m3 | 26.55
01.05.03.01.05.03.02 | Acero estruc tabajado p/losa de piso (costo prom. incl. desperdicios) | kg | 1226.96
01.05.03.01.05.04 | FUSTE |  |  |  | 0
01.05.03.01.05.04.01 | Concreto premezclado f'c=280 kg/cm2 p/ fuste hasta los 5.00 M.S.N.T con impermabilizante (Cemento tipo I) incl. bombeo | m3 | 64.56
01.05.03.01.05.04.02 | Concreto premezclado f'c=280 kg/cm2 p/ fuste desde los 5.00 a 10.00 M.S.N.T con impermabilizante (Cemento tipo I) incl. bombeo | m3 | 62.67
01.05.03.01.05.04.03 | Concreto premezclado f'c=280 kg/cm2 p/ fuste desde los 10.00 a 15.00 M.S.N.T con impermabilizante (Cemento tipo I) incl. bombeo | m3 | 62.67
01.05.03.01.05.04.04 | Concreto premezclado f'c=280 kg/cm2 p/ fuste desde los 15.00 a 20.00 M.S.N.T con impermabilizante (Cemento tipo I) incl. bombeo | m3 | 62.67
01.05.03.01.05.04.05 | Concreto premezclado f'c=280 kg/cm2 p/ fuste desde los 20.00 a 25.00 M.S.N.T con impermabilizante (Cemento tipo I) incl. bombeo | m3 | 48.51
01.05.03.01.05.04.06 | Encofrado caravista (incl. Habilitación de madera) p/ fuste hasta los 5.00 M.S.N.T | m2 | 430.37
01.05.03.01.05.04.07 | Encofrado caravista (incl. Habilitación de madera) p/ fuste de los 5.01 a 10.00 M.S.N.T | m2 | 417.83
01.05.03.01.05.04.08 | Encofrado caravista (incl. Habilitación de madera) p/ fuste de 10.01 a 15.00 M.S.N.T | m2 | 417.83
01.05.03.01.05.04.09 | Encofrado caravista (incl. Habilitación de madera) p/ fuste de 15.01 a 20.00 M.S.N.T | m2 | 417.83
01.05.03.01.05.04.10 | Encofrado caravista (incl. Habilitación de madera) p/ fuste de 20.01 a 25.00 M.S.N.T | m2 | 323.4
01.05.03.01.05.04.11 | Acero estruc.trabajado p/fuste hasta los 5 metros s.n.t(costo prom.i/desperdic.) | kg | 20834.95
01.05.03.01.05.04.12 | Acero estruc.trabajado p/fuste de 5,01 a 10 metros s.n.t. (costo prom.i/desperdic.) | kg | 20393.83
01.05.03.01.05.04.13 | Acero estruc.trabajado p/fuste de 10,01 a 15 metros s.n.t (costo prom.i/desperdic.) | kg | 5414.42
01.05.03.01.05.04.14 | Acero estruc.trabajado plfuste de 15,01 a 20 metros s.n.t (costo prom.i/desperdic.) | kg | 18806.36
01.05.03.01.05.04.15 | Acero estruc.trabajado plfuste de 20,01 a 25 metros s.n.t (costo prom.i/desperdic.) | kg | 9855.9
01.05.03.01.05.05 | VIGA PUENTE |  |  |  | 0
01.05.03.01.05.05.01 | Concreto premezclado f'c=280 kg/cm2 p/ viga puente desde los 20.00 a 25.00 M.S.N.T con impermabilizante (Cemento tipo I | m3 | 9.39
01.05.03.01.05.05.02 | Encofrado (incl. Habilitación de madera) p/ viga puente desde los 20.01 a 25.00 M.S.N.T. | m2 | 89.7
01.05.03.01.05.05.03 | Acero estruc. trabajado p/ viga puente (costo prom. incl. desperdicios) desde los 20.01 a 25.00 M.S.N.T | kg | 1254.72
01.05.03.01.05.06 | VIGA COLLARIN ANILLO C |  |  |  | 0
01.05.03.01.05.06.01 | Concreto premezclado f'c=350 kg/cm2 p/ viga desde los 20.01 a 25.00 M.S.N.T. (C-PI) incl. bombeo | m3 | 11.27
01.05.03.01.05.06.02 | Encofrado caravista (incl. Habilitación de madera) p/ viga de 20.01 a 25.00 M.S.N.T | m2 | 51.68
01.05.03.01.05.06.03 | Acero estrucl trabajado p/viga 20,01 a 25 melros s.n.t(costo prom.i/desperdic.) | kg | 2179.34
01.05.03.01.05.07 | FONDO ESFERICO |  |  |  | 0
01.05.03.01.05.07.01 | Concreto premezclado f'c=350 kg/cm2 p/ fondo esferico desde los 25.01 a 30.00 M.S.N.T. (C-PI) incl. bombeo | m3 | 37.13
01.05.03.01.05.07.02 | Encofrado caravista (incl. Habilitación de madera) p/ fondo esferico desde los 25.01 a 30.00 M.S.N.T. | m2 | 147.66
01.05.03.01.05.07.03 | Acero estruc. trabajado p/ fondo esferico (costo prom. incl. desperdicios) desde los 25.01 a 30.00 M.S.N.T | kg | 9236.7
01.05.03.01.05.08 | TRONCO CONICO |  |  |  | 0
01.05.03.01.05.08.01 | Concreto premezclado f'c=350 kg/cm2 p/ tronco conico desde los 25.01 a 30.00 M.S.N.T. (C-PI) incl. bombeo | m3 | 66.36
01.05.03.01.05.08.02 | Encofrado caravista (incl. Habilitación de madera) p/ tronco conico desde los 25.01 a 30.00 M.S.N.T. | m2 | 152.99
01.05.03.01.05.08.03 | Acero estruc. trabajado p/ tronco conico (costo prom. incl. desperdicios) desde los 25.01 a 30.00 M.S.N.T | kg | 17253.5
01.05.03.01.05.09 | VIGA COLLARIN ANILLO B |  |  |  | 0
01.05.03.01.05.09.01 | Concreto premezclado f'c=350 kg/cm2 p/ viga desde los 25.01 a 30.00 M.S.N.T. (C-PI) incl. bombeo | m3 | 23.62
01.05.03.01.05.09.02 | Encofrado caravista (incl. Habilitación de madera) p/ viga desde los 25.01 a 30.00 M.S.N.T. | m2 | 121.13
01.05.03.01.05.09.03 | Acero estruc. trabajado p/ viga (costo prom. incl. desperdicios) desde los 25.01 a 30.00 M.S.N.T | kg | 5528.63
01.05.03.01.05.10 | MURO DE CUBA |  |  |  | 0
01.05.03.01.05.10.01 | Concreto premezclado f'c=350 kg/cm2 p/ muro de cuba desde los 25.01 a 30.00 M.S.N.T (C-PI) incl. bombeo | m3 | 27.98
01.05.03.01.05.10.02 | Concreto premezclado f'c=350 kg/cm2 p/ muro de cuba desde los 30.01 a 35.00 M.S.N.T (C-PI) incl. bombeo | m3 | 67.97
01.05.03.01.05.10.03 | Encofrado caravista (incl. Habilitación de madera) p/ muro de cuba desde los 25.01 a 30.00 M.S.N.T | m2 | 223.82
01.05.03.01.05.10.04 | Encofrado caravista (incl. Habilitación de madera) p/ muro de cuba desde los 30.01 a 35.00 M.S.N.T | m2 | 543.72
01.05.03.01.05.10.05 | Acero estruc. trabajado p/ muro (costo prom. incl. desperdicios) desde los 25.01 a 30.00 M.S.N.T | kg | 8592.65
01.05.03.01.05.10.06 | Acero estruc. trabajado p/ muro (costo prom. incl. desperdicios) desde los 30.01 a 35.00 M.S.N.T | kg | 1483.01
01.05.03.01.05.11 | VIGA COLLARIN ANILLO D |  |  |  | 0
01.05.03.01.05.11.01 | Concreto premezclado f'c=350 kg/cm2 p/ viga desde los 25.01 a 30.00 M.S.N.T. (C-PI) incl. bombeo | m3 | 0.54
01.05.03.01.05.11.02 | Encofrado caravista (incl. Habilitación de madera) p/ viga desde los 25.01 a 30.00 M.S.N.T. | m2 | 3.58
01.05.03.01.05.11.03 | Acero estruc. trabajado p/ viga (costo prom. incl. desperdicios) desde los 25.01 a 30.00 M.S.N.T | kg | 100.73
01.05.03.01.05.12 | CHIMENEA DE ACCESO |  |  |  | 0
01.05.03.01.05.12.01 | Concreto premezclado f'c=350 kg/cm2 p/ muro cilindrico desde los 25.01 a 30.00 M.S.N.T (C-PI) incl. bombeo | m3 | 5.11
01.05.03.01.05.12.02 | Concreto premezclado f'c=350 kg/cm2 p/ muro cilindrico desde los 30.01 a 35.00 M.S.N.T (C-PI) incl. bombeo | m3 | 3.34
01.05.03.01.05.12.03 | Encofrado caravista (incl. Habilitación de madera) p/ muro cilindrico desde los 25.01 a 30.00 M.S.N.T | m2 | 40.6
01.05.03.01.05.12.04 | Encofrado caravista (incl. Habilitación de madera) p/ muro cilindrico desde los 30.01 a 35.00 M.S.N.T | m2 | 51.12
01.05.03.01.05.12.05 | Acero estruc. trabajado p/ muro (costo prom. incl. desperdicios) desde los 25.01 a 30.00 M.S.N.T | kg | 404.81
01.05.03.01.05.12.06 | Acero estruc. trabajado p/ muro (costo prom. incl. desperdicios) desde los 30.01 a 35.00 M.S.N.T | kg | 152.63
01.05.03.01.05.13 | ARTESA DE REBOSE |  |  |  | 0
01.05.03.01.05.13.01 | Concreto premezclado f'c=350 kg/cm2 p/ artesa de rebose desde los 35.01 a 40.00 M.S.N.T (C-PI) incl. bombeo | m3 | 0.48
01.05.03.01.05.13.02 | Encofrado caravista (incl. Habilitación de madera) p/ artesa de rebose desde los 35.01 a 40.00 M.S.N.T | m2 | 5.74
01.05.03.01.05.13.03 | Acero estruc. trabajado p/ artesa (costo prom. incl. desperdicios) desde los 35.01 a 40.00 M.S.N.T | kg | 17.26
01.05.03.01.05.14 | VIGA COLLARIN ANILLO A |  |  |  | 0
01.05.03.01.05.14.01 | Concreto premezclado f'c=350 kg/cm2 p/ viga desde los 35.01 a 40.00 M.S.N.T. (C-PI) incl. bombeo | m3 | 9.88
01.05.03.01.05.14.02 | Encofrado caravista (incl. Habilitación de madera) p/ viga desde los 35.01 a 40.00 M.S.N.T. | m2 | 72.8
01.05.03.01.05.14.03 | Acero estruc. trabajado p/ viga (costo prom. incl. desperdicios) desde los 30.01 a 35.00 M.S.N.T | kg | 978.93
01.05.03.01.05.15 | CUPULA ESFERICA |  |  |  | 0
01.05.03.01.05.15.01 | Concreto premezclado f'c=280 kg/cm2 p/ cupula esferica desde los 35.01 a 40.00 M.S.N.T. con impermeabilizante (Cemento | m3 | 29.72
01.05.03.01.05.15.02 | Encofrado caravista (incl. Habilitación de madera) p/ cupula desde los 35.01 a 40.00 M.S.N.T. | m2 | 290.56
01.05.03.01.05.15.03 | Acero estruc. trabajado p/ cupula (costo prom. incl. desperdicios) desde los 35.01 a 40.00 M.S.N.T | kg | 2087.8
01.05.03.01.05.16 | VIGA COLLARIN ANILLO E |  |  |  | 0
01.05.03.01.05.16.01 | Concreto premezclado f'c=350 kg/cm2 p/ viga desde los 35.01 a 40.00 M.S.N.T. (C-PI) incl. bombeo | m3 | 0.06
01.05.03.01.05.16.02 | Encofrado caravista (incl. Habilitación de madera) p/ viga desde los 35.01 a 40.00 M.S.N.T. | m2 | 0.98
01.05.03.01.05.16.03 | Acero estruc. trabajado p/ viga (costo prom. incl. desperdicios) desde los 35.01 a 40.00 M.S.N.T | kg | 17
01.05.03.01.05.17 | DADOS DE APOYO |  |  |  | 0
01.05.03.01.05.17.01 | Concreto f'c 210 kg/cm2 para anclajes y/o dados (Cemento P-I) | m3 | 1.58
01.05.03.01.05.17.02 | Encofrado (incl. habilitación de madera) p/anclajes y/o dados de accesor-líneas | m2 | 12.9
01.05.03.01.05.17.03 | Acero estruc. trabajado p/anclajes y dados (costo prom. incl. desperdicios) | kg | 48.27
01.05.03.01.06 | PISOS Y VEREDAS |  |  |  | 0
01.05.03.01.06.01 | Piso de cemento acab. pulido c/ endurecedor | m2 | 132.73
01.05.03.01.06.02 | Vereda de concreto f'c 210 kg/cm2 e=10cm pasta 1:2 (P-I), c/empleo de mezcladora | m2 | 46.06
01.05.03.01.07 | ZOCALOS Y CONTRAZOCALOS |  |  |  | 0
01.05.03.01.07.01 | Contrazócalo de cemento frotachado con mortero 1:5 de 2 cm x 0,30 m | m | 40.84
01.05.03.01.08 | CARPINTERIA METALICA Y HERRERIA |  |  |  | 0
01.05.03.01.08.01 | Puerta metalica1.00mX2.10m | und | 1
01.05.03.01.08.02 | Ventana de fierro en fuste (0.35mX0.20m) | m2 | 0.42
01.05.03.01.08.03 | Malla metálica protectora con alambre N° 12 por cocadas de 1" | m2 | 0.42
01.05.03.01.08.04 | Baranda con tubo de fo. galv: pasamano 11/2" y parante de 1" x 1 m altura | m | 26
01.05.03.01.08.05 | Tapa de fibra de Vidrio o metalica PL 1/8" R=0.70m | und | 1
01.05.03.01.08.06 | Rejilla metalica 0.45m x 0.45m | und | 1
01.05.03.01.08.07 | Escalera marinera FG de 2" x 3/4" hasta los 5.00 M.S.N.T. | m | 5
01.05.03.01.08.08 | Escalera marinera FG de 2" x 3/4"desde los 5.01 a 10.00 M.S.N.T. | m | 5
01.05.03.01.08.09 | Escalera marinera FG de 2" x 3/4"desde los 10.01 a 15.00 M.S.N.T. | m | 5
01.05.03.01.08.10 | Escalera marinera FG de 2" x 3/4"desde los 15.01 a 20.00 M.S.N.T. | m | 5
01.05.03.01.08.11 | Escalera marinera FG de 2" x 3/4"desde los 20.01 a 25.00 M.S.N.T. | m | 5
01.05.03.01.08.12 | Escalera marinera FG de 2" x 3/4"desde los 25.01 a 30.00 M.S.N.T. | m | 5.64
01.05.03.01.08.13 | Escalera marinera FG de 2" x 3/4"desde los 30.01 a 35.00 M.S.N.T. | m | 5
01.05.03.01.08.14 | Escalera Tipica con pasos plancha estriada (e=3mm ) Varanda tubo ?1 1/2"SCH40 | und | 3
01.05.03.01.08.15 | Canastilla de seguridad FG hasta los 5.00 M.S.N.T. | m | 5
01.05.03.01.08.16 | Canastilla de seguridad FG desde los 5.01 a 10.00 M.S.N.T. | m | 5
01.05.03.01.08.17 | Canastilla de seguridad FG desde los 10.01 a 15.00 M.S.N.T. | m | 5
01.05.03.01.08.18 | Canastilla de seguridad FG desde los 15.01 a 20.00 M.S.N.T. | m | 5
01.05.03.01.08.19 | Canastilla de seguridad FG desde los 20.01 a 25.00 M.S.N.T. | m | 5
01.05.03.01.08.20 | Canastilla de seguridad FG desde los 25.01 a 30.00 M.S.N.T. | m | 5.64
01.05.03.01.08.21 | Canastilla de seguridad FG desde los 30.01 a 35.00 M.S.N.T. | m | 5
01.05.03.01.08.22 | Soporte metalico de Tuberia tipo tripode DN 100 - 150 mm | und | 6
01.05.03.01.08.23 | Soporte metalico de Tuberia tipo tripode DN 300 - 350 mm | und | 5
01.05.03.01.08.24 | Ventilación con tuberia de acero según diseño DN 100 | und | 2
01.05.03.01.09 | CERRAJERIA |  |  |  | 0
01.05.03.01.09.01 | Cerradura para exterior, c/llaves inter. y exterior de 2 golpes | und | 1
01.05.03.01.09.02 | Picaportes | und | 1
01.05.03.01.09.03 | Candado, incluyendo aldabas | und | 1
01.05.03.01.09.04 | Bisagra de fierro para puerta (promedio) | und | 4
01.05.03.01.10 | PINTURA |  |  |  | 0
01.05.03.01.10.01 | Pintado exterior reservorio elevado con teknomate o similar hasta 5 m s.n.t. | m2 | 296.88
01.05.03.01.10.02 | Pintado exterior reservorio elevado con teknomate o simil. 5,01 m-10m s.n.t. | m2 | 213.63
01.05.03.01.10.03 | Pintado exterior reservorio elevado con teknomate o simil. 15,01 m-20m s.n.t.. | m2 | 213.63
01.05.03.01.10.04 | Pintado exterior reservorio elevado con teknomate o simil. 10,01 m-15m s.n.t.. | m2 | 213.63
01.05.03.01.10.05 | Pintado exterior reservorio elevado con teknomate o simil. 20,01 m- 25 m s.n.t.. | m2 | 232.05
01.05.03.01.10.06 | Pintado exterior reservorio elevado con teknomate o simil. 25,01 m- 30 m s.n.t.. | m2 | 337.6
01.05.03.01.10.07 | Pintado exterior reservorio elevado con teknomate o simil. 30,01 m- 35 m s.n.t.. | m2 | 297.26
01.05.03.01.10.08 | Pintado exterior reservorio elevado con teknomate o simil. 35,01 m- 40 m s.n.t.. | m2 | 253.12
01.05.03.01.10.09 | Pintado de puertas metálicas (2manos anticorrosiva + 2esmalte) | m2 | 4.2
01.05.03.01.11 | OBRAS EXTERIORES |  |  |  | 0
01.05.03.01.11.01 | Suministro e instalacion de confitillo de 1/2" | m3 | 3.98
01.05.03.01.11.02 | Provisión y colocado de Geotextil No Tejido 450g/m2 | m2 | 79.52
01.05.03.01.11.03 | Suministro e instalacion de sardinel peraltado prefabricado | m | 15.52
01.05.03.01.12 | VARIOS |  |  |  | 0
01.05.03.01.12.01 | Prueba hidráulica con empleo de cisterna y equipo de bombeo para el llenado | m3 | 2000
01.05.03.01.12.02 | Evacuación del agua de prueba con empleo de la linea de salida | m3 | 2000
01.05.03.01.12.03 | Limpieza y desinfección de reservorios elevados | m2 | 1105.92
01.05.03.01.12.04 | Provisión y colocado de junta water stop de P.V.C. e=22.5 cm ( 9") | m | 251.64
01.05.03.01.12.05 | Provisión y colocado de junta water stop de P.V.C. e=15 cm ( 6") | m | 5.72
01.05.03.01.12.06 | Aplicación de aditivo impermeabizante con base cementicia | m2 | 1105.92
01.05.03.01.12.07 | Prueba de calidad del concreto (prueba a la compresión) | und | 182
01.05.03.01.12.08 | Aditivo para curado de concreto (aplicación por m2) | m2 | 4527.28
01.05.03.01.12.09 | Juntas con poliestireno expandido de 1" sellada con mortero asfáltico 1/4 en pisos y veredas | m | 99.75
01.05.03.01.12.10 | Aditivo desmoldeador para encofrados tipo caravista | m2 | 3803.34
01.05.03.02 | CAJA DE REBOSE Y LIMPIA |  |  |  | 0
01.05.03.02.01 | MOVIMIENTO DE TIERRAS |  |  |  | 0
01.05.03.02.01.01 | Excavaciones en terreno normal a pulso hasta 2,00 m profundidad | m3 | 3.11
01.05.03.02.01.02 | Refine, nivelación y compactación en terreno normal | m2 | 2.22
01.05.03.02.01.03 | Eliminación de desmonte en terreno normal R=20 km con maquinaria (incl. F.E.) | m3 | 3.11
01.05.03.02.02 | CONCRETO SIMPLE |  |  |  | 0
01.05.03.02.02.01 | Concreto f'c 100 kg/cm2 para solados y/o sub bases (Cemento P-I) | m3 | 0.22
01.05.03.02.03 | CONCRETO ARMADO |  |  |  | 0
01.05.03.02.03.01 | Concreto f'c 210 kg/cm2 para losas de fondo-piso (Cemento P-V o HS ) | m3 | 0.33
01.05.03.02.03.02 | Acero estruc tabajado p/losa de cimentación (costo prom. incl. desperdicios) | kg | 13.78
01.05.03.02.03.03 | Concreto f'c 210 kg/cm2 para muros de buzones,cámaras,cajas (Cemento P-V o HS) | m3 | 1.12
01.05.03.02.03.04 | Encofrado (incl. habilitación de madera) para muros rectos | m2 | 14.95
01.05.03.02.03.05 | Acero estruc. trabajado p/muro buzones camaras, cajas (costo prom. incl. desperdicios) | kg | 104.59
01.05.03.02.03.06 | Concreto f'c 210 kg/cm2 p/losa removible de buzones,cámaras,cajas (C-PV o HS) | m3 | 0.04
01.05.03.02.03.07 | Encofrado (i/habilitación de madera) p/ losas removibles de buzones,cámaras,caja | m2 | 1.03
01.05.03.02.03.08 | Acero estruc. trabajado p/losas removib. de buzones,camarás,cajas(costo prom.i/d) | kg | 5.95
01.05.03.02.04 | VARIOS |  |  |  | 0
01.05.03.02.04.01 | Aditivo desmoldeador para encofrados tipo caravista | m2 | 15.97
01.05.03.02.04.02 | Perfil metálico "U" de 2"x3"x2"x1/16" para losas removibles | m | 6.48
01.05.03.02.04.03 | Tirador 5/8" para losa removible | und | 6
01.05.03.02.04.04 | Aplicación de aditivo impermeabizante con base cementicia | m2 | 9.74
01.05.03.02.04.05 | Prueba de calidad del concreto (prueba a la compresión) | und | 1
01.05.03.02.04.06 | Rejilla sumidero-platina de 1 1/4" x 1/4" @ 1/2" y marco "L" 1 1/4" | m2 | 0.63
01.05.03.03 | CASETA DE VIGILANCIA |  |  |  | 0
01.05.03.03.01 | TRABAJOS PRELIMINARES |  |  |  | 0
01.05.03.03.01.01 | Trazo y replanteo inicial para estructuras. | m2 | 18.8
01.05.03.03.01.02 | Replanteo final para estructuras. | m2 | 18.8
01.05.03.03.02 | MOVIMIENTO DE TIERRAS |  |  |  | 0
01.05.03.03.02.01 | Excavaciones en terreno normal saturado a pulso hasta 2,00m prof. | m3 | 12.16
01.05.03.03.02.02 | Refine, nivelación y compactación en terreno normal saturado a pulso | m2 | 11.05
01.05.03.03.02.03 | Relleno compactado con material de préstamo afirmado (incl. provisión) | m3 | 2.92
01.05.03.03.02.04 | Eliminación de desmonte en terreno normal R=20 km con maquinaria (incl. F.E.) | m3 | 12.16
01.05.03.03.03 | CONCRETO SIMPLE |  |  |  | 0
01.05.03.03.03.01 | Concreto f'c 100 kg/cm2 para solados (Cemento P-V o HS) | m3 | 1.11
01.05.03.03.03.02 | Concreto f'c 175 kg/cm2 p/cimiento reforzado (Cemento P-V o HS) | m3 | 4.23
01.05.03.03.03.03 | Acero estruc. trabajado p/ cimientos reforzados. (costo prom. incl. desperdicios) | kg | 40.24
01.05.03.03.03.04 | Falso piso de concreto 1:10 de espesor 4" (cemento PV o HS) | m2 | 10.23
01.05.03.03.04 | CONCRETO ARMADO |  |  |  | 0
01.05.03.03.04.01 | ZAPATA |  |  |  | 0
01.05.03.03.04.01.01 | Concreto f'c=210 kg/cm2 para zapatas (Cemento P-V o HS) | m3 | 2.4
01.05.03.03.04.01.02 | Encofrado (incl. habilitación de madera) para zapatas rectas | m2 | 19.2
01.05.03.03.04.01.03 | Acero estruc. trabajado p/zapata armada (costo prom. incl. desperdicios) | kg | 62.08
01.05.03.03.04.02 | SOBRECIMIENTOS |  |  |  | 0
01.05.03.03.04.02.01 | Concreto f'c=210 kg/cm2 para sobrecimientos (Cemento tipo V o HS) | m3 | 1.27
01.05.03.03.04.02.02 | Encofrado (incl. habilitación de madera) para sobrecimientos | m2 | 16.96
01.05.03.03.04.02.03 | Acero estruc. trabajado p/sobrecimiento refor. (costo prom. incl. desperdicios) | kg | 88.49
01.05.03.03.04.03 | COLUMNA |  |  |  | 0
01.05.03.03.04.03.01 | Concreto f'c 210 kg/cm2 para columnas (Cemento P-I) | m3 | 2.07
01.05.03.03.04.03.02 | Encofrado (incl. habilitación de madera) para columnas | m2 | 25.59
01.05.03.03.04.03.03 | Acero estruc. trabajado para columnas (costo prom. incl. desperdicios). | kg | 130.22
01.05.03.03.04.04 | VIGA |  |  |  | 0
01.05.03.03.04.04.01 | Concreto f'c 210 kg/cm2 para vigas (Cemento P-I) | m3 | 1.53
01.05.03.03.04.04.02 | Encofrado para viga (incl. habilitación de madera). | m2 | 13.65
01.05.03.03.04.04.03 | Acero estruc. trabajado para vigas (costo prom. incl. desperdicios) | kg | 140.54
01.05.03.03.04.05 | LOSA ALIGERADA |  |  |  | 0
01.05.03.03.04.05.01 | Concreto f'c 210 kg/cm2 para losas aligeradas (Cemento P-I) | m3 | 1.02
01.05.03.03.04.05.02 | Encofrado (incl. habilitación de madera) para losas macizas | m2 | 11.66
01.05.03.03.04.05.03 | Acero estruc. trabajado p/losa macizas (costo prom. incl. desperdicios) | kg | 145.38
01.05.03.03.04.05.04 | Provisión y colocado de ladrillos de arcilla hueco de 15x30x30 cm | und | 102
01.05.03.03.05 | MUROS Y TABIQUES DE ALBAÑILERIA |  |  |  | 0
01.05.03.03.05.01 | Muros de ladrillo king kong de arcilla de soga con mortero 1:4 x 1,5 cm | m2 | 20.32
01.05.03.03.06 | REVOQUES, ENLUCIDOS Y MOLDURAS |  |  |  | 0
01.05.03.03.06.01 | Tarrajeo de muros exteriores E=1.5cm; C:A 1:5 | m2 | 20.32
01.05.03.03.06.02 | Tarrajeo de muros interiores E=1.5cm; C:A 1:5 | m2 | 20.32
01.05.03.03.06.03 | Tarrajeo de columnas interior y exterior con mortero 1:5x1.5cm | m2 | 19.06
01.05.03.03.06.04 | Tarrajeo de vigas E=1.5cm, C:A 1:5 | m2 | 13.65
01.05.03.03.06.05 | Tarrajeo de cieloraso E=1.5cm; C:A 1:5 | m2 | 11.66
01.05.03.03.06.06 | Vestidura de derrame en puerta, ventana y vano | m | 21.2
01.05.03.03.07 | PISOS Y PAVIMENTOS |  |  |  | 0
01.05.03.03.07.01 | Piso ceramico de 0.30 x0.30 | m2 | 10.23
01.05.03.03.07.02 | Vereda de concreto f'c 210 kg/cm2 e=10cm pasta 1:2 (P-I), c/empleo de mezcladora | m2 | 18.6
01.05.03.03.08 | ZOCALOS Y CONTRAZOCALOS |  |  |  | 0
01.05.03.03.08.01 | Zocalo de ceramico de 0.45x0.45cm | m2 | 8.7
01.05.03.03.08.02 | Contrazocalo de ceramico h=10m | m | 14.6
01.05.03.03.09 | CUBIERTAS |  |  |  | 0
01.05.03.03.09.01 | Cubierta teja andina asentado con mezcla cemento arena | m2 | 15.08
01.05.03.03.10 | VENTANAS Y PUERTAS |  |  |  | 0
01.05.03.03.10.01 | Puerta contraplacada de madera según diseño de 0.90x2.10 | und | 1
01.05.03.03.10.02 | Puerta contraplacada de madera según diseño de 0.70x2.10 | und | 1
01.05.03.03.10.03 | Ventana alta de 0,80 x 0,40 de vidrio pavonada de 6mm según diseño | und | 1
01.05.03.03.10.04 | Ventana de 1,20 x 1,00 con cristal de 6mm | und | 2
01.05.03.03.11 | PINTURA |  |  |  | 0
01.05.03.03.11.01 | Pintado de muro exterior con teknomate o supermate (similar) | m2 | 64.31
01.05.03.03.11.02 | Pintado de cielo raso y vigas con teknomate o supermate (similar) | m2 | 11.66
01.05.03.03.12 | CERRAJERIA |  |  |  | 0
01.05.03.03.12.01 | Cerradura para exterior, c/llaves inter. y exterior de 2 golpes | und | 2
01.05.03.03.12.02 | Candado, incluyendo aldabas | und | 2
01.05.03.03.12.03 | Picaportes | und | 2
01.05.03.03.12.04 | Bisagra de fierro para puerta (promedio) | und | 8
01.05.03.03.13 | VARIOS |  |  |  | 0
01.05.03.03.13.01 | Provisión y colocado de tecnoport de 1" | m | 31.94
01.05.03.03.13.02 | Juntas con poliestireno expandido de 1" sellada con mortero asfáltico 1/4 en pisos y veredas | m | 7
01.05.03.03.13.03 | Aditivo para curado de concreto (aplicación por m2) | m2 | 17.71
01.05.03.03.13.04 | Prueba de calidad del concreto (prueba a la compresión) | und | 5
01.05.03.03.14 | APARATOS SANITARIOS |  |  |  | 0
01.05.03.03.14.01 | Inodoro tanque bajo c/grifería de bronce (tornado o similar) | und | 1
01.05.03.03.14.02 | Lavatorio de pared sin pedestal | und | 1
01.05.03.03.14.03 | Ducha cromada de dos (2) llaves incl. grifería | und | 1
01.05.03.03.14.04 | Jabonera de losa color blanco | und | 1
01.05.03.03.14.05 | Toallera con soportes de losa y barra plástica color blanco | und | 1
01.05.03.03.14.06 | Papelera de losa y barra plástica color blanco | und | 1
01.05.03.03.14.07 | Instalación de aparatos sanitarios | und | 3
01.05.03.03.14.08 | Instalación de accesorios sanitarios complementarios | und | 3
01.05.03.03.15 | INSTALACIONES SANITARIAS |  |  |  | 0
01.05.03.03.15.01 | Salida de agua fria con tuberia de PVC-SAP 1/2" | pto | 3
01.05.03.03.15.02 | Salida de desague PVC SAP 2" | pto | 2
01.05.03.03.15.03 | Salida de desague PVC SAP 4" | pto | 1
01.05.03.03.15.04 | Canaleta de PVC con abrazaderas | m | 2.9
01.05.03.03.15.05 | Tuberia de PVC SAP para desague de 4" | m | 2.7
01.05.03.03.15.06 | Suministro e instalación de tuberia PVC SAP C-10 Ø 1/2" | m | 79
01.05.03.03.15.07 | Suministro e instalación de tuberia PVC SAP C-10 Ø 3/4" | m | 4.5
01.05.03.03.16 | VALVULAS |  |  |  | 0
01.05.03.03.16.01 | Válvula compuerta esférica de 1/2" | und | 1
01.05.03.03.16.02 | Válvula compuerta esférica de 3/4" | und | 1
01.05.03.03.16.03 | Llave de riego con grifo de 1/2" | pza | 4
01.05.03.03.17 | VARIOS |  |  |  | 0
01.05.03.03.17.01 | Nicho de mamposteria con marco y tapa de madera | und | 2
01.05.03.03.18 | REGISTRO ROSCADA |  |  |  | 0
01.05.03.03.18.01 | Registro roscado de Bronce de 4" | und | 1
01.05.03.03.18.02 | Sumidero de bronce 2" | und | 1
01.05.03.03.19 | CAJA DE REGISTRO |  |  |  | 0
01.05.03.03.19.01 | Caja de registro de desague 12"x24" c/tapa de concreto | und | 2
01.05.03.04 | CERCO PERIMETRICO |  |  |  | 0
01.05.03.04.01 | TRABAJOS PRELIMINARES |  |  |  | 0
01.05.03.04.01.01 | Trazo y replanteo inicial para cerco perimetrico (con equipo) | m | 110.6
01.05.03.04.01.02 | Replanteo final de la obra, para cerco perimetrico (con equipo) | m | 110.6
01.05.03.04.02 | MOVIMIENTO DE TIERRAS |  |  |  | 0
01.05.03.04.02.01 | Excavaciones en terreno normal a pulso hasta 2,00 m profundidad | m3 | 97.33
01.05.03.04.02.02 | Refine, nivelación y compactación en terreno normal | m2 | 88.48
01.05.03.04.02.03 | Relleno compactado con material de préstamo afirmado (incl. provisión) | m3 | 28.76
01.05.03.04.02.04 | Eliminación de desmonte en terreno normal R=20 km con maquinaria (incl. F.E.) | m3 | 97.33
01.05.03.04.03 | CONCRETO SIMPLE |  |  |  | 0
01.05.03.04.03.01 | Concreto f'c 100 kg/cm2 para solados (Cemento P-V o HS) | m3 | 8.85
01.05.03.04.04 | CONCRETO ARMADO |  |  |  | 0
01.05.03.04.04.01 | CIMIENTO CORRIDO |  |  |  | 0
01.05.03.04.04.01.01 | Concreto f'c 175 kg/cm2 p/cimiento reforzado (Cemento P-V o HS) | m3 | 53.09
01.05.03.04.04.01.02 | Acero estruc. trabajado p/ cimientos reforzados. (costo prom. incl. desperdicios) | kg | 258.5
01.05.03.04.04.02 | SOBRECIMIENTOS |  |  |  | 0
01.05.03.04.04.02.01 | Concreto f'c=175 kg/cm2 p/ sobrecimientos (Cemento tipo C-PV o HS) | m3 | 9.08
01.05.03.04.04.02.02 | Encofrado (incl. habilitación de madera) para sobrecimientos | m2 | 121.02
01.05.03.04.04.02.03 | Acero estruc. trabajado p/sobrecimiento refor. (costo prom. incl. desperdicios) | kg | 803.04
01.05.03.04.04.03 | COLUMNA |  |  |  | 0
01.05.03.04.04.03.01 | Concreto f'c 175 kg/cm2 /para columnas (Cemento tipo I o IP) | m3 | 7.8
01.05.03.04.04.03.02 | Encofrado (incl. habilitación de madera) para columnas | m2 | 87.36
01.05.03.04.04.03.03 | Acero estruc. trabajado para columnas (costo prom. incl. desperdicios). | kg | 1587.08
01.05.03.04.04.04 | VIGA |  |  |  | 0
01.05.03.04.04.04.01 | Concreto f'c 175 kg/cm2 /para vigas (Cemento tipo I o IP) | m3 | 3.32
01.05.03.04.04.04.02 | Encofrado para viga (incl. habilitación de madera). | m2 | 44.24
01.05.03.04.04.04.03 | Acero estruc. trabajado para vigas (costo prom. incl. desperdicios) | kg | 449.68
01.05.03.04.05 | MUROS Y TABIQUES DE ALBAÑILERIA |  |  |  | 0
01.05.03.04.05.01 | Muros de ladrillo king kong de arcilla de soga caravista c/mortero 1:5 x 1,5cm | m2 | 262.21
01.05.03.04.06 | REVOQUES, ENLUCIDOS Y MOLDURAS |  |  |  | 0
01.05.03.04.06.01 | Tarrajeo de columnas interior y exterior con mortero 1:5x1.5cm | m2 | 87.36
01.05.03.04.06.02 | Tarrajeo de superficie vigas peraltadas independientes (en interiores) | m2 | 44.24
01.05.03.04.07 | CARPINTERIA METALICA Y HERRERIA |  |  |  | 0
01.05.03.04.07.01 | Puerta metalica (02 hojas) de 3.95 x 2.9 | und | 1
01.05.03.04.07.02 | Puerta metalica (01 hojas) de 1.00 x 2.5 | und | 1
01.05.03.04.07.03 | Suministro e instalacion de alambre de puas con parantes de F°G° | m | 120
01.05.03.04.08 | PINTURA |  |  |  | 0
01.05.03.04.08.01 | Pintado de columnas independientes | m2 | 87.36
01.05.03.04.08.02 | Pintado de vigas independientes | m2 | 44.24
01.05.03.04.08.03 | Pintado de puertas metálicas (2manos anticorrosiva + 2esmalte) | m2 | 10.5
01.05.03.04.09 | CERRAJERIA |  |  |  | 0
01.05.03.04.09.01 | Cerradura para exterior, c/llaves inter. y exterior de 2 golpes | und | 2
01.05.03.04.09.02 | Picaportes | und | 2
01.05.03.04.09.03 | Candado, incluyendo aldabas | und | 3
01.05.03.04.09.04 | Bisagra de fierro para puerta (promedio) | und | 12
01.05.03.04.10 | VARIOS |  |  |  | 0
01.05.03.04.10.01 | Prueba de calidad del concreto (prueba a la compresión) | und | 28
01.05.03.04.10.02 | Aditivo para curado de concreto (aplicación por m2) | m2 | 131.6
01.05.03.04.10.03 | Provisión y colocado de tecnoport de 1" | m | 27.2
01.05.04 | RESERVORIO ELEVADO PROYECTADO REP-07 (V= 1150 M3) |  |  |  | 0
01.05.04.01 | RESERVORIO ELEVADO PROYECTADO REP-07 (V= 1150 M3) |  |  |  | 0
01.05.04.01.01 | TRABAJOS PRELIMINARES |  |  |  | 0
01.05.04.01.01.01 | Trazo y replanteo inicial del proyecto, p/reservorio-cisterna o sim c/Est.total | und | 1
01.05.04.01.01.02 | Replanteo final de la obra, p/reservorio y/o cisterna o sim con estación total | und | 1
01.05.04.01.02 | MOVIMIENTO DE TIERRAS |  |  |  | 0
01.05.04.01.02.01 | Excavaciones terreno rocoso c/compresora hasta 3,00 m prof.(sin emplear explosivo) | m3 | 1398.01
01.05.04.01.02.02 | Refine, nivelación y compactación en terreno rocoso | m2 | 314.16
01.05.04.01.02.03 | Relleno compactado con material de préstamo afirmado (incl. provisión) | m3 | 1071.82
01.05.04.01.02.04 | Eliminación de desmonte en terreno rocoso R=20 km con maquinaria.. | m3 | 1398.01
01.05.04.01.03 | CONCRETO SIMPLE |  |  |  | 0
01.05.04.01.03.01 | Concreto f'c 100 kg/cm2 para solados (Cemento P-V o HS) | m3 | 31.42
01.05.04.01.04 | CONCRETO ARMADO |  |  |  | 0
01.05.04.01.04.01 | LOSA DE CIMENTACION |  |  |  | 0
01.05.04.01.04.01.01 | Concreto premezclado f'c=280 kg/cm2 p/ losa de cimentación incl. bombeo (Cemento tipo V o HS) | m3 | 471.24
01.05.04.01.04.01.02 | Acero estruc tabajado p/losa de cimentación (costo prom. incl. desperdicios) | kg | 27591.01
01.05.04.01.04.02 | ANILLO DE CIMENTACION |  |  |  | 0
01.05.04.01.04.02.01 | Concreto premezclado f'c=280 kg/cm2 p/ anillo de cimentación incl. bombeo (Cemento tipo V o HS) | m3 | 66.35
01.05.04.01.04.02.02 | Encofrado (incl. habilitación de madera) para vigas de cimentación circular | m2 | 165.88
01.05.04.01.04.02.03 | Acero estruc. trabajado p/viga cimentac. (costo prom. incl. desperdicios) | kg | 7854.91
01.05.04.01.04.03 | LOSA DE PISO |  |  |  | 0
01.05.04.01.04.03.01 | Concreto f'c 210 kg/cm2 para losas de fondo-piso (Cemento P-V o HS ) | m3 | 21.72
01.05.04.01.04.03.02 | Acero estruc tabajado p/losa de piso (costo prom. incl. desperdicios) | kg | 1042.54
01.05.04.01.04.04 | FUSTE |  |  |  | 0
01.05.04.01.04.04.01 | Concreto premezclado f'c=280 kg/cm2 p/ fuste hasta los 5.00 M.S.N.T con impermabilizante (Cemento tipo I) incl. bombeo | m3 | 47.12
01.05.04.01.04.04.02 | Concreto premezclado f'c=280 kg/cm2 p/ fuste desde los 5.00 a 10.00 M.S.N.T con impermabilizante (Cemento tipo I) incl. bombeo | m3 | 47.12
01.05.04.01.04.04.03 | Concreto premezclado f'c=280 kg/cm2 p/ fuste desde los 10.00 a 15.00 M.S.N.T con impermabilizante (Cemento tipo I) incl. bombeo | m3 | 20.36
01.05.04.01.04.04.04 | Encofrado caravista (incl. Habilitación de madera) p/ fuste hasta los 5.00 M.S.N.T | m2 | 376.99
01.05.04.01.04.04.05 | Encofrado caravista (incl. Habilitación de madera) p/ fuste de los 5.01 a 10.00 M.S.N.T | m2 | 376.99
01.05.04.01.04.04.06 | Encofrado caravista (incl. Habilitación de madera) p/ fuste de 10.01 a 15.00 M.S.N.T | m2 | 162.86
01.05.04.01.04.04.07 | Acero estruc.trabajado p/fuste hasta los 5 metros s.n.t(costo prom.i/desperdic.) | kg | 15867.4
01.05.04.01.04.04.08 | Acero estruc.trabajado p/fuste de 5,01 a 10 metros s.n.t. (costo prom.i/desperdic.) | kg | 10900.91
01.05.04.01.04.04.09 | Acero estruc.trabajado p/fuste de 10,01 a 15 metros s.n.t (costo prom.i/desperdic.) | kg | 1450.95
01.05.04.01.04.05 | VIGA PUENTE |  |  |  | 0
01.05.04.01.04.05.01 | Concreto premezclado f'c=280 kg/cm2 p/ viga puente desde los 10.00 a 15.00 M.S.N.T con impermabilizante (Cemento tipo I) incl. bombeo | m3 | 8.49
01.05.04.01.04.05.02 | Encofrado (incl. Habilitación de madera) p/ viga puente desde los 10.01 a 15.00 M.S.N.T. | m2 | 81.08
01.05.04.01.04.05.03 | Acero estruc.trabajado p/viga puente de 10,01 a 15 metros s.n.t (costo prom.i/desperdic.) | kg | 969.02
01.05.04.01.04.06 | VIGA COLLARIN ANILLO C |  |  |  | 0
01.05.04.01.04.06.01 | Concreto premezclado f'c=350 kg/cm2 p/ viga desde los 10.01 a 15.00 M.S.N.T. (C-PI) incl. bombeo | m3 | 5.88
01.05.04.01.04.06.02 | Encofrado caravista (incl. Habilitación de madera) p/ viga de los 10.01 a 15.00 M.S.N.T | m2 | 35.06
01.05.04.01.04.06.03 | Acero estruc.trabajado p/viga puente de 10,01 a 15 metros s.n.t (costo prom.i/desperdic.) | kg | 1208.4
01.05.04.01.04.07 | FONDO ESFERICO |  |  |  | 0
01.05.04.01.04.07.01 | Concreto premezclado f'c=350 kg/cm2 p/ fondo esferico desde los 10.01 a 15.00 M.S.N.T. (C-PI) incl. bombeo | m3 | 32.42
01.05.04.01.04.07.02 | Encofrado caravista (incl. Habilitación de madera) p/ fondo esferico desde los 10.01 a 15.00 M.S.N.T. | m2 | 138.22
01.05.04.01.04.07.03 | Acero estruc. trabajado p/ fondo esferico (costo prom. incl. desperdicios) desde los 10.01 a 15.00 M.S.N.T | kg | 7455.25
01.05.04.01.04.08 | TRONCO CONICO |  |  |  | 0
01.05.04.01.04.08.01 | Concreto premezclado f'c=350 kg/cm2 p/ tronco conico desde los 10.01 a 15.00 M.S.N.T. (C-PI) incl. bombeo | m3 | 48.21
01.05.04.01.04.08.02 | Encofrado caravista (incl. Habilitación de madera) p/ tronco conico desde los 10.01 a 15.00 M.S.N.T. | m2 | 167.97
01.05.04.01.04.08.03 | Acero estruc. trabajado p/ tronco conico (costo prom. incl. desperdicios) desde los 10.01 a 15.00 M.S.N.T | kg | 7476.46
01.05.04.01.04.09 | VIGA COLLARIN ANILLO B |  |  |  | 0
01.05.04.01.04.09.01 | Concreto premezclado f'c=350 kg/cm2 p/ viga desde los 10.01 a 15.00 M.S.N.T. (C-PI) incl. bombeo | m3 | 16.12
01.05.04.01.04.09.02 | Encofrado caravista (incl. Habilitación de madera) p/ viga de los 10.01 a 15.00 M.S.N.T | m2 | 127.47
01.05.04.01.04.09.03 | Acero estruc.trabajado p/viga puente de 10,01 a 15 metros s.n.t (costo prom.i/desperdic.) | kg | 3193.84
01.05.04.01.04.10 | MURO DE CUBA |  |  |  | 0
01.05.04.01.04.10.01 | Concreto premezclado f'c=350 kg/cm2 p/ muro de cuba desde los 15.01 a 20.00 M.S.N.T (C-PI) incl. bombeo | m3 | 57.57
01.05.04.01.04.10.02 | Encofrado caravista (incl. Habilitación de madera) p/ muro de cuba de 15.01 a 20.00 M.S.N.T | m2 | 234.22
01.05.04.01.04.10.03 | Acero estruc.trabajado p/muro de cuba de 15,01 a 20 metros s.n.t (costo prom.i/desperdic.) | kg | 9277.17
01.05.04.01.04.11 | VIGA COLLARIN ANILLO D |  |  |  | 0
01.05.04.01.04.11.01 | Concreto premezclado f'c=350 kg/cm2 p/ viga desde los 15.01 a 20.00 M.S.N.T. (C-PI) incl. bombeo | m3 | 0.51
01.05.04.01.04.11.02 | Encofrado caravista (incl. Habilitación de madera) p/ viga de los 15.01 a 20.00 M.S.N.T | m2 | 3.37
01.05.04.01.04.11.03 | Acero estruc. trabajado p/ viga (costo prom. incl. desperdicios) desde los 15.01 a 20.00 M.S.N.T | kg | 100.73
01.05.04.01.04.12 | CHIMENEA DE ACCESO |  |  |  | 0
01.05.04.01.04.12.01 | Concreto premezclado f'c=350 kg/cm2 p/ muro cilindrico desde los 15.01 a 20.00 M.S.N.T (C-PI) incl. bombeo | m3 | 5.34
01.05.04.01.04.12.02 | Encofrado caravista (incl. Habilitación de madera) p/ muro cilindrico desde los 15.01 a 20.00 M.S.N.T | m2 | 8.33
01.05.04.01.04.12.03 | Acero estruc. trabajado p/ muro (costo prom. incl. desperdicios) desde los 15.01 a 20.00 M.S.N.T | kg | 218.05
01.05.04.01.04.13 | ARTESA DE REBOSE |  |  |  | 0
01.05.04.01.04.13.01 | Concreto premezclado f'c=350 kg/cm2 p/ artesa de rebose desde los 15.01 a 20.00 M.S.N.T (C-PI) incl. bombeo | m3 | 0.48
01.05.04.01.04.13.02 | Encofrado caravista (incl. Habilitación de madera) p/ artesa de rebose desde los 15.01 a 20.00 M.S.N.T | m2 | 5.74
01.05.04.01.04.13.03 | Acero estruc. trabajado p/ artesa rebose (costo prom. incl. desperdicios) desde los 15.01 a 20.00 M.S.N.T | kg | 17.26
01.05.04.01.04.14 | VIGA COLLARIN ANILLO A |  |  |  | 0
01.05.04.01.04.14.01 | Concreto premezclado f'c=350 kg/cm2 p/ viga desde los 20.01 a 25.00 M.S.N.T. (C-PI) incl. bombeo | m3 | 8.55
01.05.04.01.04.14.02 | Encofrado caravista (incl. Habilitación de madera) p/ viga de 20.01 a 25.00 M.S.N.T | m2 | 40.42
01.05.04.01.04.14.03 | Acero estrucl trabajado p/viga 20,01 a 25 melros s.n.t(costo prom.i/desperdic.) | kg | 779.11
01.05.04.01.04.15 | CUPULA ESFERICA |  |  |  | 0
01.05.04.01.04.15.01 | Concreto premezclado f'c=280 kg/cm2 p/ cupula esferica desde los 20.01 a 25.00 M.S.N.T. con impermeabilizante (Cemento tipo I) | m3 | 15.74
01.05.04.01.04.15.02 | Encofrado caravista (incl. Habilitación de madera) p/ cupula desde los 20.01 a 25.00 M.S.N.T. | m2 | 228.87
01.05.04.01.04.15.03 | Acero estruc. trabajado p/ cupula (costo prom. incl. desperdicios) desde los 20.01 a 25.00 M.S.N.T | kg | 1966.43
01.05.04.01.04.16 | VIGA COLLARIN ANILLO E |  |  |  | 0
01.05.04.01.04.16.01 | Concreto premezclado f'c=350 kg/cm2 p/ viga desde los 20.01 a 25.00 M.S.N.T. (C-PI) incl. bombeo | m3 | 0.06
01.05.04.01.04.16.02 | Encofrado caravista (incl. Habilitación de madera) p/ viga de 20.01 a 25.00 M.S.N.T | m2 | 0.98
01.05.04.01.04.16.03 | Acero estrucl trabajado p/viga 20,01 a 25 melros s.n.t(costo prom.i/desperdic.) | kg | 17
01.05.04.01.04.17 | DADOS DE APOYO |  |  |  | 0
01.05.04.01.04.17.01 | Concreto f'c 210 kg/cm2 para anclajes y/o dados (Cemento P-I) | m3 | 1.58
01.05.04.01.04.17.02 | Encofrado (incl. habilitación de madera) p/anclajes y/o dados de accesor-líneas | m2 | 12.9
01.05.04.01.04.17.03 | Acero estruc. trabajado p/anclajes y dados (costo prom. incl. desperdicios) | kg | 48.27
01.05.04.01.05 | PISOS Y VEREDAS |  |  |  | 0
01.05.04.01.05.01 | Piso de cemento acab. pulido c/ endurecedor | m2 | 107.51
01.05.04.01.05.02 | Vereda de concreto f'c 210 kg/cm2 e=10cm pasta 1:2 (P-I), c/empleo de mezcladora | m2 | 41.78
01.05.04.01.06 | ZOCALOS Y CONTRAZOCALOS |  |  |  | 0
01.05.04.01.06.01 | Contrazócalo de cemento frotachado con mortero 1:5 de 2 cm x 0,30 m | m | 36.95
01.05.04.01.07 | CARPINTERIA METALICA Y HERRERIA |  |  |  | 0
01.05.04.01.07.01 | Puerta metalica1.00mX2.10m | und | 1
01.05.04.01.07.02 | Ventana de fierro en fuste (0.35mX0.20m) | m2 | 0.21
01.05.04.01.07.03 | Malla metálica protectora con alambre N° 12 por cocadas de 1" | m2 | 0.21
01.05.04.01.07.04 | Baranda con tubo de fo. galv: pasamano 11/2" y parante de 1" x 1 m altura | m | 23.5
01.05.04.01.07.05 | Tapa de fibra de Vidrio o metalica PL 1/8" R=0.70m | und | 1
01.05.04.01.07.06 | Rejilla metalica 0.45m x 0.45m | und | 1
01.05.04.01.07.07 | Escalera marinera FG de 2" x 3/4" hasta los 5.00 M.S.N.T. | m | 5
01.05.04.01.07.08 | Escalera marinera FG de 2" x 3/4"desde los 5.01 a 10.00 M.S.N.T. | m | 5
01.05.04.01.07.09 | Escalera marinera FG de 2" x 3/4"desde los 10.01 a 15.00 M.S.N.T. | m | 7.1
01.05.04.01.07.10 | Escalera marinera FG de 2" x 3/4"desde los 15.01 a 20.00 M.S.N.T. | m | 5.2
01.05.04.01.07.11 | Escalera Tipica con pasos plancha estriada (e=3mm ) Varanda tubo ?1 1/2"SCH40 | und | 3
01.05.04.01.07.12 | Canastilla de seguridad FG hasta los 5.00 M.S.N.T. | m | 5
01.05.04.01.07.13 | Canastilla de seguridad FG desde los 5.01 a 10.00 M.S.N.T. | m | 5
01.05.04.01.07.14 | Canastilla de seguridad FG desde los 10.01 a 15.00 M.S.N.T. | m | 7.1
01.05.04.01.07.15 | Canastilla de seguridad FG desde los 15.01 a 20.00 M.S.N.T. | m | 5
01.05.04.01.07.16 | Soporte metalico de Tuberia tipo tripode DN 100 - 150 mm | und | 4
01.05.04.01.07.17 | Soporte metalico de Tuberia tipo tripode DN 200 - 250 mm | und | 3
01.05.04.01.07.18 | Soporte metalico de Tuberia tipo tripode DN 300 - 350 mm | und | 3
01.05.04.01.07.19 | Ventilación con tuberia de acero según diseño DN 100 | und | 2
01.05.04.01.08 | CERRAJERIA |  |  |  | 0
01.05.04.01.08.01 | Cerradura para exterior, c/llaves inter. y exterior de 2 golpes | und | 1
01.05.04.01.08.02 | Picaportes | und | 1
01.05.04.01.08.03 | Candado, incluyendo aldabas | und | 1
01.05.04.01.08.04 | Bisagra de fierro para puerta (promedio) | und | 4
01.05.04.01.09 | PINTURA |  |  |  | 0
01.05.04.01.09.01 | Pintado exterior reservorio elevado con teknomate o similar hasta 5 m s.n.t. | m2 | 192.42
01.05.04.01.09.02 | Pintado exterior reservorio elevado con teknomate o simil. 5,01 m-10m s.n.t. | m2 | 192.42
01.05.04.01.09.03 | Pintado exterior reservorio elevado con teknomate o simil. 15,01 m-20m s.n.t.. | m2 | 276.83
01.05.04.01.09.04 | Pintado exterior reservorio elevado con teknomate o simil. 10,01 m-15m s.n.t.. | m2 | 283.18
01.05.04.01.09.05 | Pintado exterior reservorio elevado con teknomate o simil. 20,01 m- 25 m s.n.t.. | m2 | 249.93
01.05.04.01.09.06 | Pintado de puertas metálicas (2manos anticorrosiva + 2esmalte) | m2 | 4.2
01.05.04.01.10 | OBRAS EXTERIORES |  |  |  | 0
01.05.04.01.10.01 | Suministro e instalacion de confitillo de 1/2" | m3 | 3.26
01.05.04.01.10.02 | Provisión y colocado de Geotextil No Tejido 450g/m2 | m2 | 65.18
01.05.04.01.10.03 | Suministro e instalacion de sardinel peraltado prefabricado | m | 25.29
01.05.04.01.11 | VARIOS |  |  |  | 0
01.05.04.01.11.01 | Prueba hidráulica con empleo de cisterna y equipo de bombeo para el llenado | m3 | 1150
01.05.04.01.11.02 | Evacuación del agua de prueba con empleo de la linea de salida | m3 | 1150
01.05.04.01.11.03 | Limpieza y desinfección de reservorios elevados | m2 | 945.11
01.05.04.01.11.04 | Provisión y colocado de junta water stop de P.V.C. e=22.5 cm ( 9") | m | 169.52
01.05.04.01.11.05 | Provisión y colocado de junta water stop de P.V.C. e=15 cm ( 6") | m | 5.4
01.05.04.01.11.06 | Aplicación de aditivo impermeabizante con base cementicia | m2 | 945.11
01.05.04.01.11.07 | Prueba de calidad del concreto (prueba a la compresión) | und | 91
01.05.04.01.11.08 | Aditivo para curado de concreto (aplicación por m2) | m2 | 2631.16
01.05.04.01.11.09 | Juntas con poliestireno expandido de 1" sellada con mortero asfáltico 1/4 en pisos y veredas | m | 90.59
01.05.04.01.11.10 | Aditivo desmoldeador para encofrados tipo caravista | m2 | 1988.59
01.05.04.02 | CAJA DE REBOSE Y LIMPIA |  |  |  | 0
01.05.04.02.01 | MOVIMIENTO DE TIERRAS |  |  |  | 0
01.05.04.02.01.01 | Excavaciones terreno rocoso c/compresora hasta 2,00 m prof.(sin emplear explosivo) | m3 | 3.11
01.05.04.02.01.02 | Refine, nivelación y compactación en terreno rocoso | m2 | 2.22
01.05.04.02.01.03 | Eliminación de desmonte en terreno rocoso R=20 km con maquinaria.. | m3 | 3.11
01.05.04.02.02 | CONCRETO SIMPLE |  |  |  | 0
01.05.04.02.02.01 | Concreto f'c 100 kg/cm2 para solados (Cemento P-V o HS) | m3 | 0.22
01.05.04.02.03 | CONCRETO ARMADO |  |  |  | 0
01.05.04.02.03.01 | Concreto f'c 210 kg/cm2 para losas de fondo-piso (Cemento P-V o HS ) | m3 | 0.33
01.05.04.02.03.02 | Acero estruc tabajado p/losa de cimentación (costo prom. incl. desperdicios) | kg | 13.78
01.05.04.02.03.03 | Concreto f'c 210 kg/cm2 para muros de buzones,cámaras,cajas (Cemento P-V o HS) | m3 | 1.12
01.05.04.02.03.04 | Encofrado (incl. habilitación de madera) para muros rectos | m2 | 14.95
01.05.04.02.03.05 | Acero estruc. trabajado p/muro buzones camaras, cajas (costo prom. incl. desperdicios) | kg | 104.59
01.05.04.02.03.06 | Concreto f'c 210 kg/cm2 p/losa removible de buzones,cámaras,cajas (C-PV o HS) | m3 | 0.04
01.05.04.02.03.07 | Encofrado (i/habilitación de madera) p/ losas removibles de buzones,cámaras,caja | m2 | 1.03
01.05.04.02.03.08 | Acero estruc. trabajado p/losas removib. de buzones,camarás,cajas(costo prom.i/d) | kg | 5.95
01.05.04.02.04 | VARIOS |  |  |  | 0
01.05.04.02.04.01 | Aditivo desmoldeador para encofrados tipo caravista | m2 | 15.97
01.05.04.02.04.02 | Perfil metálico "U" de 2"x3"x2"x1/16" para losas removibles | m | 6.48
01.05.04.02.04.03 | Tirador 5/8" para losa removible | und | 6
01.05.04.02.04.04 | Aplicación de aditivo impermeabizante con base cementicia | m2 | 9.74
01.05.04.02.04.05 | Prueba de calidad del concreto (prueba a la compresión) | und | 1
01.05.04.02.04.06 | Rejilla sumidero-platina de 1 1/4" x 1/4" @ 1/2" y marco "L" 1 1/4" | m2 | 0.63
01.05.04.03 | CASETA DE VIGILANCIA |  |  |  | 0
01.05.04.03.01 | TRABAJOS PRELIMINARES |  |  |  | 0
01.05.04.03.01.01 | Trazo y replanteo inicial para estructuras. | m2 | 18.8
01.05.04.03.01.02 | Replanteo final para estructuras. | m2 | 18.8
01.05.04.03.02 | MOVIMIENTO DE TIERRAS |  |  |  | 0
01.05.04.03.02.01 | Excavaciones terreno rocoso c/compresora hasta 2,00 m prof.(sin emplear explosivo) | m3 | 8.1
01.05.04.03.02.02 | Refine, nivelación y compactación en terreno rocoso | m2 | 7.36
01.05.04.03.02.03 | Relleno compactado con material de préstamo afirmado (incl. provisión) | m3 | 2.11
01.05.04.03.02.04 | Eliminación de desmonte en terreno rocoso R=20 km con maquinaria.. | m3 | 8.1
01.05.04.03.03 | CONCRETO SIMPLE |  |  |  | 0
01.05.04.03.03.01 | Concreto f'c 100 kg/cm2 para solados (Cemento P-V o HS) | m3 | 1.01
01.05.04.03.03.02 | Falso piso de concreto 1:10 de espesor 4" (cemento PV o HS) | m2 | 10.23
01.05.04.03.04 | CONCRETO ARMADO |  |  |  | 0
01.05.04.03.04.01 | ZAPATA |  |  |  | 0
01.05.04.03.04.01.01 | Concreto f'c=175 kg/cm2 para zapatas (C-PV o HS) | m3 | 0.6
01.05.04.03.04.01.02 | Encofrado (incl. habilitación de madera) para zapatas rectas | m2 | 2.4
01.05.04.03.04.01.03 | Acero estruc. trabajado p/zapata armada (costo prom. incl. desperdicios) | kg | 48.78
01.05.04.03.04.02 | CIMIENTO CORRIDO |  |  |  | 0
01.05.04.03.04.02.01 | Concreto f'c 175 kg/cm2 p/cimiento reforzado (Cemento P-V o HS) | m3 | 3.64
01.05.04.03.04.02.02 | Encofrado (incl. habilitación de madera) para cimiento corrido | m2 | 12.12
01.05.04.03.04.02.03 | Acero estruc. trabajado p/ cimiento y sobrecimiento (costo prom. incl. desperdicios) | kg | 48.78
01.05.04.03.04.03 | SOBRECIMIENTOS |  |  |  | 0
01.05.04.03.04.03.01 | Concreto f'c=175 kg/cm2 p/ sobrecimientos (Cemento tipo C-PV o HS) | m3 | 1.27
01.05.04.03.04.03.02 | Encofrado (incl. habilitación de madera) para sobrecimientos | m2 | 16.96
01.05.04.03.04.03.03 | Acero estruc. trabajado p/sobrecimiento refor. (costo prom. incl. desperdicios) | kg | 88.49
01.05.04.03.04.04 | COLUMNA |  |  |  | 0
01.05.04.03.04.04.01 | Concreto f'c 175 kg/cm2 /para columnas (Cemento tipo I o IP) | m3 | 2.07
01.05.04.03.04.04.02 | Encofrado (incl. habilitación de madera) para columnas | m2 | 25.59
01.05.04.03.04.04.03 | Acero estruc. trabajado para columnas (costo prom. incl. desperdicios). | kg | 130.22
01.05.04.03.04.05 | VIGA |  |  |  | 0
01.05.04.03.04.05.01 | Concreto f'c 175 kg/cm2 /para vigas (Cemento tipo I o IP) | m3 | 1.53
01.05.04.03.04.05.02 | Encofrado para viga (incl. habilitación de madera). | m2 | 13.65
01.05.04.03.04.05.03 | Acero estruc. trabajado para vigas (costo prom. incl. desperdicios) | kg | 140.54
01.05.04.03.04.06 | LOSA ALIGERADA |  |  |  | 0
01.05.04.03.04.06.01 | Concreto f'c 210 kg/cm2 para losas aligeradas (Cemento P-I) | m3 | 1.02
01.05.04.03.04.06.02 | Encofrado (incl. habilitación de madera) para losas macizas | m2 | 11.68
01.05.04.03.04.06.03 | Acero estruc. trabajado p/losa macizas (costo prom. incl. desperdicios) | kg | 145.38
01.05.04.03.04.06.04 | Provisión y colocado de ladrillos de arcilla hueco de 15x30x30 cm | und | 102
01.05.04.03.05 | MUROS Y TABIQUES DE ALBAÑILERIA |  |  |  | 0
01.05.04.03.05.01 | Muros de ladrillo king kong de arcilla de soga con mortero 1:4 x 1,5 cm | m2 | 20.32
01.05.04.03.06 | REVOQUES, ENLUCIDOS Y MOLDURAS |  |  |  | 0
01.05.04.03.06.01 | Tarrajeo de muros exteriores E=1.5cm; C:A 1:5 | m2 | 20.32
01.05.04.03.06.02 | Tarrajeo de muros interiores E=1.5cm; C:A 1:5 | m2 | 20.32
01.05.04.03.06.03 | Tarrajeo de columnas interior y exterior con mortero 1:5x1.5cm | m2 | 19.06
01.05.04.03.06.04 | Tarrajeo de vigas E=1.5cm, C:A 1:5 | m2 | 13.65
01.05.04.03.06.05 | Tarrajeo de cieloraso E=1.5cm; C:A 1:5 | m2 | 11.68
01.05.04.03.06.06 | Vestidura de derrame en puerta, ventana y vano | m | 21.2
01.05.04.03.07 | PISOS Y PAVIMENTOS |  |  |  | 0
01.05.04.03.07.01 | Piso ceramico de 0.30 x0.30 | m2 | 10.23
01.05.04.03.07.02 | Vereda de concreto f'c 210 kg/cm2 e=10cm pasta 1:2 (P-I), c/empleo de mezcladora | m2 | 18.6
01.05.04.03.08 | ZOCALOS Y CONTRAZOCALOS |  |  |  | 0
01.05.04.03.08.01 | Zocalo de ceramico de 0.45x0.45cm | m2 | 8.7
01.05.04.03.08.02 | Contrazocalo de ceramico h=10m | m | 14.6
01.05.04.03.09 | CUBIERTAS |  |  |  | 0
01.05.04.03.09.01 | Cubierta teja andina asentado con mezcla cemento arena | m2 | 15.08
01.05.04.03.10 | VENTANAS Y PUERTAS |  |  |  | 0
01.05.04.03.10.01 | Puerta contrapalcada de madera según diseño de 0.70x2.10 | und | 1
01.05.04.03.10.02 | Puerta contrapalcada de madera según diseño de 0.90x2.10 | und | 1
01.05.04.03.10.03 | Ventana de vidrio de 1.25 x 1.00 m según diseño | und | 1
01.05.04.03.10.04 | Ventana alta de 0,80 x 0,40 de vidrio pavonada de 6mm según diseño | und | 2
01.05.04.03.11 | PINTURA |  |  |  | 0
01.05.04.03.11.01 | Pintado de muro exterior con teknomate o supermate (similar) | m2 | 64.31
01.05.04.03.11.02 | Pintura Latex dos manos en cielo raso y vigas | m2 | 11.68
01.05.04.03.12 | CERRAJERIA |  |  |  | 0
01.05.04.03.12.01 | Cerradura para exterior, c/llaves inter. y exterior de 2 golpes | und | 2
01.05.04.03.12.02 | Picaportes | und | 2
01.05.04.03.12.03 | Candado, incluyendo aldabas | und | 2
01.05.04.03.12.04 | Bisagra de fierro para puerta (promedio) | und | 8
01.05.04.03.13 | VARIOS |  |  |  | 0
01.05.04.03.13.01 | Provisión y colocado de tecnoport de 1" | m | 31.94
01.05.04.03.13.02 | Juntas con poliestireno expandido de 1" sellada con mortero asfáltico 1/4 en pisos y veredas | m | 7
01.05.04.03.13.03 | Aditivo para curado de concreto (aplicación por m2) | m2 | 70.27
01.05.04.03.13.04 | Prueba de calidad del concreto (prueba a la compresión) | und | 4
01.05.04.03.14 | APARATOS SANITARIOS |  |  |  | 0
01.05.04.03.14.01 | Inodoro tanque bajo c/grifería de bronce (tornado o similar) | und | 1
01.05.04.03.14.02 | Lavatorio de pared sin pedestal | und | 1
01.05.04.03.14.03 | Ducha cromada de dos (2) llaves incl. grifería | und | 1
01.05.04.03.14.04 | Jabonera de losa color blanco | und | 1
01.05.04.03.14.05 | Toallera con soportes de losa y barra plástica color blanco | und | 1
01.05.04.03.14.06 | Papelera de losa y barra plástica color blanco | und | 1
01.05.04.03.14.07 | Instalación de aparatos sanitarios | und | 3
01.05.04.03.14.08 | Instalación de accesorios sanitarios complementarios | und | 3
01.05.04.03.15 | INSTALACIONES SANITARIAS |  |  |  | 0
01.05.04.03.15.01 | Salida de agua fria con tuberia de PVC-SAP 1/2" | pto | 3
01.05.04.03.15.02 | Salida de desague PVC SAP 2" | pto | 2
01.05.04.03.15.03 | Salida de desague PVC SAP 4" | pto | 1
01.05.04.03.15.04 | Canaleta de PVC con abrazaderas | m | 2.9
01.05.04.03.15.05 | Tuberia de PVC SAP para desague de 4" | m | 2.7
01.05.04.03.15.06 | Suministro e instalación de tuberia PVC SAP C-10 Ø 1/2" | m | 5.5
01.05.04.03.15.07 | Suministro e instalación de tuberia PVC SAP C-10 Ø 3/4" | m | 4.5
01.05.04.03.16 | VALVULAS |  |  |  | 0
01.05.04.03.16.01 | Válvula compuerta esférica de 1/2" | und | 1
01.05.04.03.16.02 | Válvula compuerta esférica de 3/4" | und | 1
01.05.04.03.16.03 | Llave de riego con grifo de 1/2" | pza | 1
01.05.04.03.17 | VARIOS |  |  |  | 0
01.05.04.03.17.01 | Nicho de mamposteria con marco y tapa de madera | und | 2
01.05.04.03.18 | REGISTRO ROSCADA |  |  |  | 0
01.05.04.03.18.01 | Registro roscado de Bronce de 4" | und | 1
01.05.04.03.18.02 | Sumidero de bronce 2" | und | 1
01.05.04.03.19 | CAJA DE REGISTRO |  |  |  | 0
01.05.04.03.19.01 | Caja de registro de desague 12"x24" c/tapa de concreto | und | 2
01.05.04.04 | CERCO PERIMETRICO |  |  |  | 0
01.05.04.04.01 | TRABAJOS PRELIMINARES |  |  |  | 0
01.05.04.04.01.01 | Trazo y replanteo inicial para cerco perimetrico (con equipo) | m | 110.39
01.05.04.04.01.02 | Replanteo final de la obra, para cerco perimetrico (con equipo) | m | 110.39
01.05.04.04.02 | MOVIMIENTO DE TIERRAS |  |  |  | 0
01.05.04.04.02.01 | Excavaciones terreno rocoso c/compresora hasta 2,00 m prof.(sin emplear explosivo) | m3 | 97.14
01.05.04.04.02.02 | Refine, nivelación y compactación en terreno rocoso | m2 | 88.31
01.05.04.04.02.03 | Relleno compactado con material de préstamo afirmado (incl. provisión) | m3 | 28.7
01.05.04.04.02.04 | Eliminación de desmonte en terreno rocoso R=20 km con maquinaria.. | m3 | 97.14
01.05.04.04.03 | CONCRETO SIMPLE |  |  |  | 0
01.05.04.04.03.01 | Concreto f'c 100 kg/cm2 para solados (Cemento P-V o HS) | m3 | 8.83
01.05.04.04.04 | CONCRETO ARMADO |  |  |  | 0
01.05.04.04.04.01 | CIMIENTO CORRIDO |  |  |  | 0
01.05.04.04.04.01.01 | Concreto f'c 175 kg/cm2 p/cimiento reforzado (Cemento P-V o HS) | m3 | 52.99
01.05.04.04.04.01.02 | Acero estruc. trabajado p/ cimientos reforzados. (costo prom. incl. desperdicios) | kg | 258.03
01.05.04.04.04.02 | SOBRECIMIENTOS |  |  |  | 0
01.05.04.04.04.02.01 | Concreto f'c=175 kg/cm2 p/ sobrecimientos (Cemento tipo C-PV o HS) | m3 | 8.63
01.05.04.04.04.02.02 | Encofrado (incl. habilitación de madera) para sobrecimientos | m2 | 115.07
01.05.04.04.04.02.03 | Acero estruc. trabajado p/sobrecimiento refor. (costo prom. incl. desperdicios) | kg | 802.57
01.05.04.04.04.03 | COLUMNA |  |  |  | 0
01.05.04.04.04.03.01 | Concreto f'c 175 kg/cm2 /para columnas (Cemento tipo I o IP) | m3 | 11.6
01.05.04.04.04.03.02 | Encofrado (incl. habilitación de madera) para columnas | m2 | 129.92
01.05.04.04.04.03.03 | Acero estruc. trabajado para columnas (costo prom. incl. desperdicios). | kg | 2360.28
01.05.04.04.04.04 | VIGA |  |  |  | 0
01.05.04.04.04.04.01 | Concreto f'c 175 kg/cm2 /para vigas (Cemento tipo I o IP) | m3 | 3.31
01.05.04.04.04.04.02 | Encofrado para viga (incl. habilitación de madera). | m2 | 44.16
01.05.04.04.04.04.03 | Acero estruc. trabajado para vigas (costo prom. incl. desperdicios) | kg | 343.81
01.05.04.04.05 | MUROS Y TABIQUES DE ALBAÑILERIA |  |  |  | 0
01.05.04.04.05.01 | Muros de ladrillo king kong de arcilla de soga caravista c/mortero 1:5 x 1,5cm | m2 | 249.31
01.05.04.04.06 | REVOQUES, ENLUCIDOS Y MOLDURAS |  |  |  | 0
01.05.04.04.06.01 | Tarrajeo de columnas interior y exterior con mortero 1:5x1.5cm | m2 | 129.92
01.05.04.04.06.02 | Tarrajeo de superficie vigas peraltadas independientes (en interiores) | m2 | 44.16
01.05.04.04.07 | CARPINTERIA METALICA Y HERRERIA |  |  |  | 0
01.05.04.04.07.01 | Puerta metalica (02 hojas) de 3.95 x 2.9 | und | 1
01.05.04.04.07.02 | Puerta metalica (01 hojas) de 1.00 x 2.5 | und | 1
01.05.04.04.07.03 | Suministro e instalacion de alambre de puas con parantes de F°G° | m | 120
01.05.04.04.08 | PINTURA |  |  |  | 0
01.05.04.04.08.01 | Pintado de columnas independientes | m2 | 129.92
01.05.04.04.08.02 | Pintado de vigas independientes | m2 | 44.16
01.05.04.04.08.03 | Pintado de puertas metálicas (2manos anticorrosiva + 2esmalte) | m2 | 10.5
01.05.04.04.09 | CERRAJERIA |  |  |  | 0
01.05.04.04.09.01 | Cerradura para exterior, c/llaves inter. y exterior de 2 golpes | und | 2
01.05.04.04.09.02 | Candado, incluyendo aldabas | und | 2
01.05.04.04.09.03 | Picaportes | und | 3
01.05.04.04.09.04 | Bisagra de fierro para puerta (promedio) | und | 12
01.05.04.04.10 | VARIOS |  |  |  | 0
01.05.04.04.10.01 | Prueba de calidad del concreto (prueba a la compresión) | und | 29
01.05.04.04.10.02 | Aditivo para curado de concreto (aplicación por m2) | m2 | 174.08
01.05.04.04.10.03 | Provisión y colocado de tecnoport de 1" | m | 40.8
01.05.05 | RESERVORIO ELEVADO PROYECTADO REP-11 (V= 1600 M3) |  |  |  | 0
01.05.05.01 | RESERVORIO ELEVADO PROYECTADO REP-11 (V= 1600 M3) |  |  |  | 0
01.05.05.01.01 | TRABAJOS PRELIMINARES |  |  |  | 0
01.05.05.01.01.01 | Trazo y replanteo inicial del proyecto, p/reservorio-cisterna o sim c/Est.total | und | 1
01.05.05.01.01.02 | Replanteo final de la obra, p/reservorio y/o cisterna o sim con estación total | und | 1
01.05.05.01.02 | MOVIMIENTO DE TIERRAS |  |  |  | 0
01.05.05.01.02.01 | Excavación masiva en terreno normal saturado c/ maquinaria talud 1:1/2 | m3 | 968.98
01.05.05.01.02.02 | Refine, nivelación y compactación en terreno normal saturado a pulso | m2 | 318.87
01.05.05.01.02.03 | Relleno compactado con material de préstamo afirmado (incl. provisión) | m3 | 546.23
01.05.05.01.02.04 | Eliminación de desmonte en terreno normal R=20 km con maquinaria (incl. F.E.) | m3 | 968.98
01.05.05.01.03 | PILOTES |  |  |  | 0
01.05.05.01.03.01 | Pilotes excavados (D=1.20m) | m | 360
01.05.05.01.03.02 | Concreto f'c=280 kg/cm2 para pilotes bajo agua incl. bombeo (Cemento tipo V o HS) | m3 | 407.15
01.05.05.01.03.03 | Encofrado (incl. Habilitación de madera) p/ pilotes circulares | m2 | 1357.17
01.05.05.01.03.04 | Acero estruc. trabajado para pilotes (costo prom. incl. desperdicios) | kg | 48320.49
01.05.05.01.03.05 | Descabezado de pilotes | und | 30
01.05.05.01.03.06 | Prueba de integridad | und | 30
01.05.05.01.04 | CONCRETO SIMPLE |  |  |  | 0
01.05.05.01.04.01 | Concreto f'c 100 kg/cm2 para solados (Cemento P-V o HS) | m3 | 28.65
01.05.05.01.05 | CONCRETO ARMADO |  |  |  | 0
01.05.05.01.05.01 | ANILLO DE CIMENTACION |  |  |  | 0
01.05.05.01.05.01.01 | Concreto premezclado f'c=280 kg/cm2 p/ anillo de cimentación incl. bombeo (Cemento tipo V o HS) | m3 | 40.11
01.05.05.01.05.01.02 | Encofrado (incl. habilitación de madera) para vigas de cimentación circular | m2 | 134.96
01.05.05.01.05.01.03 | Acero estruc. trabajado p/viga cimentac. (costo prom. incl. desperdicios) | kg | 5745.36
01.05.05.01.05.02 | LOSA DE CIMENTACION |  |  |  | 0
01.05.05.01.05.02.01 | Concreto premezclado f'c=280 kg/cm2 p/ losa de cimentación incl. bombeo (Cemento tipo V o HS) | m3 | 480.71
01.05.05.01.05.02.02 | Encofrado (incl. habilitación de madera) para losas de cimentacion | m2 | 98.02
01.05.05.01.05.02.03 | Acero estruc. trabajado p/losa de cimentacion (costo prom. incl. desperdicios) | kg | 86334.56
01.05.05.01.05.03 | LOSA DE PISO |  |  |  | 0
01.05.05.01.05.03.01 | Concreto pre-mezclado f'c 280 kg/cm2 p/ losa de piso (C-PV) | m3 | 26.55
01.05.05.01.05.03.02 | Acero estruc tabajado p/losa de piso (costo prom. incl. desperdicios) | kg | 1042.54
01.05.05.01.05.04 | FUSTE |  |  |  | 0
01.05.05.01.05.04.01 | Concreto premezclado f'c=280 kg/cm2 p/ fuste hasta los 5.00 M.S.N.T con impermabilizante (Cemento tipo I) incl. bombeo | m3 | 62.67
01.05.05.01.05.04.02 | Concreto premezclado f'c=280 kg/cm2 p/ fuste desde los 5.00 a 10.00 M.S.N.T con impermabilizante (Cemento tipo I) incl. bombeo | m3 | 62.67
01.05.05.01.05.04.03 | Concreto premezclado f'c=280 kg/cm2 p/ fuste desde los 10.00 a 15.00 M.S.N.T con impermabilizante (Cemento tipo I) incl. bombeo | m3 | 62.67
01.05.05.01.05.04.04 | Concreto premezclado f'c=280 kg/cm2 p/ fuste desde los 15.00 a 20.00 M.S.N.T con impermabilizante (Cemento tipo I) incl. bombeo | m3 | 62.67
01.05.05.01.05.04.05 | Concreto premezclado f'c=280 kg/cm2 p/ fuste desde los 20.00 a 25.00 M.S.N.T con impermabilizante (Cemento tipo I) incl. bombeo | m3 | 18.43
01.05.05.01.05.04.06 | Encofrado caravista (incl. Habilitación de madera) p/ fuste hasta los 5.00 M.S.N.T | m2 | 417.83
01.05.05.01.05.04.07 | Encofrado caravista (incl. Habilitación de madera) p/ fuste de los 5.01 a 10.00 M.S.N.T | m2 | 417.83
01.05.05.01.05.04.08 | Encofrado caravista (incl. Habilitación de madera) p/ fuste de 10.01 a 15.00 M.S.N.T | m2 | 417.83
01.05.05.01.05.04.09 | Encofrado caravista (incl. Habilitación de madera) p/ fuste de 15.01 a 20.00 M.S.N.T | m2 | 417.83
01.05.05.01.05.04.10 | Encofrado caravista (incl. Habilitación de madera) p/ fuste de 20.01 a 25.00 M.S.N.T | m2 | 122.84
01.05.05.01.05.04.11 | Acero estruc.trabajado p/fuste hasta los 5 metros s.n.t(costo prom.i/desperdic.) | kg | 15658.58
01.05.05.01.05.04.12 | Acero estruc.trabajado p/fuste de 5,01 a 10 metros s.n.t. (costo prom.i/desperdic.) | kg | 12057.58
01.05.05.01.05.04.13 | Acero estruc.trabajado p/fuste de 10,01 a 15 metros s.n.t (costo prom.i/desperdic.) | kg | 12207.77
01.05.05.01.05.04.14 | Acero estruc.trabajado plfuste de 15,01 a 20 metros s.n.t (costo prom.i/desperdic.) | kg | 11156.42
01.05.05.01.05.04.15 | Acero estruc.trabajado plfuste de 20,01 a 25 metros s.n.t (costo prom.i/desperdic.) | kg | 5142.38
01.05.05.01.05.05 | VIGA PUENTE |  |  |  | 0
01.05.05.01.05.05.01 | Concreto premezclado f'c=280 kg/cm2 p/ viga puente desde los 15.00 a 20.00 M.S.N.T con impermabilizante (Cemento tipo I) incl. bombeo | m3 | 8.49
01.05.05.01.05.05.02 | Encofrado (incl. Habilitación de madera) p/ viga puente desde los 15.01 a 20.00 M.S.N.T. | m2 | 81.08
01.05.05.01.05.05.03 | Acero estruc. trabajado p/ viga puente (costo prom. incl. desperdicios) desde los 15.01 a 20.00 M.S.N.T | kg | 1017.92
01.05.05.01.05.06 | VIGA COLLARIN ANILLO C |  |  |  | 0
01.05.05.01.05.06.01 | Concreto premezclado f'c=350 kg/cm2 p/ viga desde los 20.01 a 25.00 M.S.N.T. (C-PI) incl. bombeo | m3 | 6.79
01.05.05.01.05.06.02 | Encofrado caravista (incl. Habilitación de madera) p/ viga de 20.01 a 25.00 M.S.N.T | m2 | 33.74
01.05.05.01.05.06.03 | Acero estrucl trabajado p/viga 20,01 a 25 melros s.n.t(costo prom.i/desperdic.) | kg | 2014.47
01.05.05.01.05.07 | FONDO ESFERICO |  |  |  | 0
01.05.05.01.05.07.01 | Concreto premezclado f'c=350 kg/cm2 p/ fondo esferico desde los 20.01 a 25.00 M.S.N.T. (C-PI) incl. bombeo | m3 | 28.63
01.05.05.01.05.07.02 | Encofrado caravista (incl. Habilitación de madera) p/ fondo esferico desde los 20.01 a 25.00 M.S.N.T. | m2 | 117.3
01.05.05.01.05.07.03 | Acero estruc. trabajado p/ fondo esferico (costo prom. incl. desperdicios) desde los 20.01 a 25.00 M.S.N.T | kg | 7200.58
01.05.05.01.05.08 | TRONCO CONICO |  |  |  | 0
01.05.05.01.05.08.01 | Concreto premezclado f'c=350 kg/cm2 p/ muro cilindrico desde los 20.01 a 25.00 M.S.N.T (C-PI) incl. bombeo | m3 | 59.22
01.05.05.01.05.08.02 | Encofrado caravista (incl. Habilitación de madera) p/ tronco conico desde los 20.01 a 25.00 M.S.N.T. | m2 | 149.63
01.05.05.01.05.08.03 | Acero estruc. trabajado p/ tronco conico (costo prom. incl. desperdicios) desde los 20.01 a 25.00 M.S.N.T | kg | 14924.21
01.05.05.01.05.09 | VIGA COLLARIN ANILLO B |  |  |  | 0
01.05.05.01.05.09.01 | Concreto premezclado f'c=350 kg/cm2 p/ viga desde los 20.01 a 25.00 M.S.N.T. (C-PI) incl. bombeo | m3 | 33.58
01.05.05.01.05.09.02 | Encofrado caravista (incl. Habilitación de madera) p/ viga de 20.01 a 25.00 M.S.N.T | m2 | 118.02
01.05.05.01.05.09.03 | Acero estrucl trabajado p/viga 20,01 a 25 melros s.n.t(costo prom.i/desperdic.) | kg | 4871.8
01.05.05.01.05.10 | MURO DE CUBA |  |  |  | 0
01.05.05.01.05.10.01 | Concreto premezclado f'c=350 kg/cm2 p/ muro de cuba desde los 25.01 a 30.00 M.S.N.T (C-PI) incl. bombeo | m3 | 66.17
01.05.05.01.05.10.02 | Concreto premezclado f'c=350 kg/cm2 p/ muro de cuba desde los 30.01 a 35.00 M.S.N.T (C-PI) incl. bombeo | m3 | 15.35
01.05.05.01.05.10.03 | Encofrado caravista (incl. Habilitación de madera) p/ muro de cuba desde los 25.01 a 30.00 M.S.N.T | m2 | 529.36
01.05.05.01.05.10.04 | Encofrado caravista (incl. Habilitación de madera) p/ muro de cuba desde los 30.01 a 35.00 M.S.N.T | m2 | 123.1
01.05.05.01.05.10.05 | Acero estruc. trabajado p/ muro (costo prom. incl. desperdicios) desde los 25.01 a 30.00 M.S.N.T | kg | 9011.47
01.05.05.01.05.10.06 | Acero estruc. trabajado p/ muro (costo prom. incl. desperdicios) desde los 30.01 a 35.00 M.S.N.T | kg | 1474.33
01.05.05.01.05.11 | VIGA COLLARIN ANILLO D |  |  |  | 0
01.05.05.01.05.11.01 | Concreto premezclado f'c=350 kg/cm2 p/ viga desde los 20.01 a 25.00 M.S.N.T. (C-PI) incl. bombeo | m3 | 0.51
01.05.05.01.05.11.02 | Encofrado caravista (incl. Habilitación de madera) p/ viga de 20.01 a 25.00 M.S.N.T | m2 | 5.09
01.05.05.01.05.11.03 | Acero estrucl trabajado p/viga 20,01 a 25 melros s.n.t(costo prom.i/desperdic.) | kg | 96.14
01.05.05.01.05.12 | CHIMENEA DE ACCESO |  |  |  | 0
01.05.05.01.05.12.01 | Concreto premezclado f'c=350 kg/cm2 p/ muro cilindrico desde los 20.01 a 25.00 M.S.N.T (C-PI) incl. bombeo | m3 | 1.15
01.05.05.01.05.12.02 | Concreto premezclado f'c=350 kg/cm2 p/ muro cilindrico desde los 25.01 a 30.00 M.S.N.T (C-PI) incl. bombeo | m3 | 5.34
01.05.05.01.05.12.03 | Concreto premezclado f'c=350 kg/cm2 p/ muro cilindrico desde los 30.01 a 35.00 M.S.N.T (C-PI) incl. bombeo | m3 | 1.56
01.05.05.01.05.12.04 | Encofrado caravista (incl. Habilitación de madera) p/ muro cilindrico desde los 20.01 a 25.00 M.S.N.T | m2 | 11.54
01.05.05.01.05.12.05 | Encofrado caravista (incl. Habilitación de madera) p/ muro cilindrico desde los 25.01 a 30.00 M.S.N.T | m2 | 53.41
01.05.05.01.05.12.06 | Encofrado caravista (incl. Habilitación de madera) p/ muro cilindrico desde los 30.01 a 35.00 M.S.N.T | m2 | 15.59
01.05.05.01.05.12.07 | Acero estruc. trabajado p/ muro (costo prom. incl. desperdicios) desde los 20.01 a 25.00 M.S.N.T | kg | 58.7
01.05.05.01.05.12.08 | Acero estruc. trabajado p/ muro (costo prom. incl. desperdicios) desde los 25.01 a 30.00 M.S.N.T | kg | 151.2
01.05.05.01.05.12.09 | Acero estruc. trabajado p/ muro (costo prom. incl. desperdicios) desde los 30.01 a 35.00 M.S.N.T | kg | 44.3
01.05.05.01.05.13 | ARTESA DE REBOSE |  |  |  | 0
01.05.05.01.05.13.01 | Concreto premezclado f'c=350 kg/cm2 p/ artesa de rebose desde los 35.01 a 40.00 M.S.N.T (C-PI) incl. bombeo | m3 | 0.41
01.05.05.01.05.13.02 | Encofrado caravista (incl. Habilitación de madera) p/ artesa de rebose desde los 35.01 a 40.00 M.S.N.T | m2 | 3.87
01.05.05.01.05.13.03 | Acero estruc. trabajado p/ artesa (costo prom. incl. desperdicios) desde los 35.01 a 40.00 M.S.N.T | kg | 35.63
01.05.05.01.05.14 | VIGA COLLARIN ANILLO A |  |  |  | 0
01.05.05.01.05.14.01 | Concreto premezclado f'c=350 kg/cm2 p/ viga desde los 35.01 a 40.00 M.S.N.T. (C-PI) incl. bombeo | m3 | 8.55
01.05.05.01.05.14.02 | Encofrado caravista (incl. Habilitación de madera) p/ viga desde los 35.01 a 40.00 M.S.N.T. | m2 | 40.42
01.05.05.01.05.14.03 | Acero estruc. trabajado p/ viga (costo prom. incl. desperdicios) desde los 30.01 a 35.00 M.S.N.T | kg | 888.56
01.05.05.01.05.15 | CUPULA ESFERICA |  |  |  | 0
01.05.05.01.05.15.01 | Concreto premezclado f'c=280 kg/cm2 p/ cupula esferica desde los 30.01 a 35.00 M.S.N.T. con impermeabilizante (Cemento tipo I) | m3 | 25.6
01.05.05.01.05.15.02 | Encofrado caravista (incl. Habilitación de madera) p/ cupula desde los 30.01 a 35.00 M.S.N.T. | m2 | 233.85
01.05.05.01.05.15.03 | Acero estruc. trabajado p/ cupula (costo prom. incl. desperdicios) desde los 30.01 a 35.00 M.S.N.T | kg | 1817.96
01.05.05.01.05.16 | VIGA COLLARIN ANILLO E |  |  |  | 0
01.05.05.01.05.16.01 | Concreto premezclado f'c=350 kg/cm2 p/ viga desde los 35.01 a 40.00 M.S.N.T. (C-PI) incl. bombeo | m3 | 0.06
01.05.05.01.05.16.02 | Encofrado caravista (incl. Habilitación de madera) p/ viga desde los 35.01 a 40.00 M.S.N.T. | m2 | 0.98
01.05.05.01.05.16.03 | Acero estruc. trabajado p/ viga (costo prom. incl. desperdicios) desde los 30.01 a 35.00 M.S.N.T | kg | 12.03
01.05.05.01.05.17 | DADOS DE APOYO |  |  |  | 0
01.05.05.01.05.17.01 | Concreto f'c 210 kg/cm2 para anclajes y/o dados (Cemento P-I) | m3 | 1.58
01.05.05.01.05.17.02 | Encofrado (incl. habilitación de madera) p/anclajes y/o dados de accesor-líneas | m2 | 12.9
01.05.05.01.05.17.03 | Acero estruc. trabajado p/anclajes y dados (costo prom. incl. desperdicios) | kg | 48.27
01.05.05.01.06 | PISOS Y VEREDAS |  |  |  | 0
01.05.05.01.06.01 | Piso de cemento acab. pulido c/ endurecedor | m2 | 132.73
01.05.05.01.06.02 | Vereda de concreto f'c 210 kg/cm2 e=10cm pasta 1:2 (P-I), c/empleo de mezcladora | m2 | 41.85
01.05.05.01.07 | ZOCALOS Y CONTRAZOCALOS |  |  |  | 0
01.05.05.01.07.01 | Contrazócalo de cemento frotachado con mortero 1:5 de 2 cm x 0,30 m | m | 40.84
01.05.05.01.08 | CARPINTERIA METALICA Y HERRERIA |  |  |  | 0
01.05.05.01.08.01 | Puerta metalica1.00mX2.10m | und | 1
01.05.05.01.08.02 | Ventana de fierro en fuste (0.35mX0.20m) | m2 | 0.42
01.05.05.01.08.03 | Malla metálica protectora con alambre N° 12 por cocadas de 1" | m2 | 0.42
01.05.05.01.08.04 | Baranda con tubo de fo. galv: pasamano 11/2" y parante de 1" x 1 m altura | m | 23.5
01.05.05.01.08.05 | Tapa de fibra de Vidrio o metalica PL 1/8" R=0.70m | und | 1
01.05.05.01.08.06 | Rejilla metalica 0.45m x 0.45m | und | 1
01.05.05.01.08.07 | Escalera marinera FG de 2" x 3/4" hasta los 5.00 M.S.N.T. | m | 5
01.05.05.01.08.08 | Escalera marinera FG de 2" x 3/4"desde los 5.01 a 10.00 M.S.N.T. | m | 5
01.05.05.01.08.09 | Escalera marinera FG de 2" x 3/4"desde los 10.01 a 15.00 M.S.N.T. | m | 5
01.05.05.01.08.10 | Escalera marinera FG de 2" x 3/4"desde los 15.01 a 20.00 M.S.N.T. | m | 5
01.05.05.01.08.11 | Escalera marinera FG de 2" x 3/4"desde los 20.01 a 25.00 M.S.N.T. | m | 6.19
01.05.05.01.08.12 | Escalera marinera FG de 2" x 3/4"desde los 25.01 a 30.00 M.S.N.T. | m | 5.4
01.05.05.01.08.13 | Escalera marinera FG de 2" x 3/4"desde los 30.01 a 35.00 M.S.N.T. | m | 1.76
01.05.05.01.08.14 | Escalera Tipica con pasos plancha estriada (e=3mm ) Varanda tubo ?1 1/2"SCH40 | und | 3
01.05.05.01.08.15 | Canastilla de seguridad FG hasta los 5.00 M.S.N.T. | m | 5
01.05.05.01.08.16 | Canastilla de seguridad FG desde los 5.01 a 10.00 M.S.N.T. | m | 5
01.05.05.01.08.17 | Canastilla de seguridad FG desde los 10.01 a 15.00 M.S.N.T. | m | 5
01.05.05.01.08.18 | Canastilla de seguridad FG desde los 15.01 a 20.00 M.S.N.T. | m | 5
01.05.05.01.08.19 | Canastilla de seguridad FG desde los 20.01 a 25.00 M.S.N.T. | m | 5
01.05.05.01.08.20 | Canastilla de seguridad FG desde los 25.01 a 30.00 M.S.N.T. | m | 1.19
01.05.05.01.08.21 | Canastilla de seguridad FG desde los 30.01 a 35.00 M.S.N.T. | m | 2.4
01.05.05.01.08.22 | Soporte metalico de Tuberia tipo tripode DN 100 - 150 mm | und | 6
01.05.05.01.08.23 | Soporte metalico de Tuberia tipo tripode DN 200 - 250 mm | und | 6
01.05.05.01.08.24 | Soporte metalico de Tuberia tipo tripode DN 300 - 350 mm | und | 9
01.05.05.01.08.25 | Plataforma de escalera de aluminio 0.95m X 2.81m | und | 1
01.05.05.01.08.26 | Ventilación con tuberia de acero según diseño DN 100 | und | 4
01.05.05.01.09 | CERRAJERIA |  |  |  | 0
01.05.05.01.09.01 | Cerradura para exterior, c/llaves inter. y exterior de 2 golpes | und | 1
01.05.05.01.09.02 | Picaportes | und | 1
01.05.05.01.09.03 | Candado, incluyendo aldabas | und | 1
01.05.05.01.09.04 | Bisagra de fierro para puerta (promedio) | und | 4
01.05.05.01.10 | PINTURA |  |  |  | 0
01.05.05.01.10.01 | Pintado exterior reservorio elevado con teknomate o similar hasta 5 m s.n.t. | m2 | 213.63
01.05.05.01.10.02 | Pintado exterior reservorio elevado con teknomate o simil. 5,01 m-10m s.n.t. | m2 | 213.63
01.05.05.01.10.03 | Pintado exterior reservorio elevado con teknomate o simil. 15,01 m-20m s.n.t.. | m2 | 213.63
01.05.05.01.10.04 | Pintado exterior reservorio elevado con teknomate o simil. 10,01 m-15m s.n.t.. | m2 | 213.63
01.05.05.01.10.05 | Pintado exterior reservorio elevado con teknomate o simil. 20,01 m- 25 m s.n.t.. | m2 | 62.81
01.05.05.01.10.06 | Pintado exterior reservorio elevado con teknomate o simil. 25,01 m- 30 m s.n.t.. | m2 | 268.61
01.05.05.01.10.07 | Pintado exterior reservorio elevado con teknomate o simil. 30,01 m- 35 m s.n.t.. | m2 | 294.74
01.05.05.01.10.08 | Pintado de puertas metálicas (2manos anticorrosiva + 2esmalte) | m2 | 4.2
01.05.05.01.11 | OBRAS EXTERIORES |  |  |  | 0
01.05.05.01.11.01 | Suministro e instalacion de confitillo de 1/2" | m3 | 7.93
01.05.05.01.11.02 | Provisión y colocado de Geotextil No Tejido 450g/m2 | m2 | 158.62
01.05.05.01.11.03 | Suministro e instalacion de sardinel peraltado prefabricado | m | 10.55
01.05.05.01.12 | VARIOS |  |  |  | 0
01.05.05.01.12.01 | Prueba hidráulica con empleo de cisterna y equipo de bombeo para el llenado | m3 | 1600
01.05.05.01.12.02 | Evacuación del agua de prueba con empleo de la linea de salida | m3 | 1600
01.05.05.01.12.03 | Limpieza y desinfección de reservorios elevados | m2 | 924.43
01.05.05.01.12.04 | Provisión y colocado de junta water stop de P.V.C. e=22.5 cm ( 9") | m | 169.49
01.05.05.01.12.05 | Provisión y colocado de junta water stop de P.V.C. e=15 cm ( 6") | m | 58.28
01.05.05.01.12.06 | Aplicación de aditivo impermeabizante con base cementicia | m2 | 924.43
01.05.05.01.12.07 | Prueba de calidad del concreto (prueba a la compresión) | und | 152
01.05.05.01.12.08 | Aditivo para curado de concreto (aplicación por m2) | m2 | 924.43
01.05.05.01.12.09 | Juntas con poliestireno expandido de 1" sellada con mortero asfáltico 1/4 en pisos y veredas | m | 99.75
01.05.05.01.12.10 | Aditivo desmoldeador para encofrados tipo caravista | m2 | 3306.06
01.05.05.02 | CAJA DE REBOSE Y LIMPIA |  |  |  | 0
01.05.05.02.01 | MOVIMIENTO DE TIERRAS |  |  |  | 0
01.05.05.02.01.01 | Excavaciones en terreno normal a pulso hasta 2,00 m profundidad | m3 | 3.11
01.05.05.02.01.02 | Refine, nivelación y compactación en terreno normal | m2 | 2.22
01.05.05.02.01.03 | Eliminación de desmonte en terreno normal R=20 km con maquinaria (incl. F.E.) | m3 | 3.11
01.05.05.02.02 | CONCRETO SIMPLE |  |  |  | 0
01.05.05.02.02.01 | Concreto f'c 100 kg/cm2 para solados (Cemento P-V o HS) | m3 | 0.22
01.05.05.02.03 | CONCRETO ARMADO |  |  |  | 0
01.05.05.02.03.01 | Concreto f'c 210 kg/cm2 para losas de fondo-piso (Cemento P-V o HS ) | m3 | 0.33
01.05.05.02.03.02 | Acero estruc tabajado p/losa de cimentación (costo prom. incl. desperdicios) | kg | 13.78
01.05.05.02.03.03 | Concreto f'c 210 kg/cm2 para muros de buzones,cámaras,cajas (Cemento P-V o HS) | m3 | 1.12
01.05.05.02.03.04 | Encofrado (incl. habilitación de madera) para muros rectos | m2 | 14.95
01.05.05.02.03.05 | Acero estruc. trabajado p/muro buzones camaras, cajas (costo prom. incl. desperdicios) | kg | 104.59
01.05.05.02.03.06 | Concreto f'c 210 kg/cm2 p/losa removible de buzones,cámaras,cajas (C-PV o HS) | m3 | 0.04
01.05.05.02.03.07 | Encofrado (i/habilitación de madera) p/ losas removibles de buzones,cámaras,caja | m2 | 1.03
01.05.05.02.03.08 | Acero estruc. trabajado p/losas removib. de buzones,camarás,cajas(costo prom.i/d) | kg | 5.95
01.05.05.02.04 | VARIOS |  |  |  | 0
01.05.05.02.04.01 | Aditivo desmoldeador para encofrados tipo caravista | m2 | 15.97
01.05.05.02.04.02 | Perfil metálico "U" de 2"x3"x2"x1/16" para losas removibles | m | 6.48
01.05.05.02.04.03 | Tirador 5/8" para losa removible | und | 6
01.05.05.02.04.04 | Aplicación de aditivo impermeabizante con base cementicia | m2 | 9.74
01.05.05.02.04.05 | Prueba de calidad del concreto (prueba a la compresión) | und | 1
01.05.05.02.04.06 | Rejilla sumidero-platina de 1 1/4" x 1/4" @ 1/2" y marco "L" 1 1/4" | m2 | 0.63
01.05.05.03 | CASETA DE VIGILANCIA |  |  |  | 0
01.05.05.03.01 | TRABAJOS PRELIMINARES |  |  |  | 0
01.05.05.03.01.01 | Trazo y replanteo inicial para estructuras. | m2 | 18.8
01.05.05.03.01.02 | Replanteo final para estructuras. | m2 | 18.8
01.05.05.03.02 | MOVIMIENTO DE TIERRAS |  |  |  | 0
01.05.05.03.02.01 | Excavaciones en terreno normal a pulso hasta 2,00 m profundidad | m3 | 44.52
01.05.05.03.02.02 | Refine, nivelación y compactación en terreno normal | m2 | 14.36
01.05.05.03.02.03 | Relleno compactado con material de préstamo - arena gruesa (incl. provisión) | m3 | 25.85
01.05.05.03.02.04 | Relleno masivo compactado 30% <= de material retenido malla 3/4'' Mejoramiento | m3 | 6.77
01.05.05.03.02.05 | Relleno con material de préstamo tipo over 2"- 4" | m3 | 4.31
01.05.05.03.02.06 | Eliminación de desmonte en terreno normal R=20 km con maquinaria (incl. F.E.) | m3 | 44.52
01.05.05.03.03 | CONCRETO SIMPLE |  |  |  | 0
01.05.05.03.03.01 | Concreto f'c 100 kg/cm2 para solados (Cemento P-V o HS) | m3 | 1.01
01.05.05.03.03.02 | Falso piso de concreto 1:10 de espesor 4" (cemento PV o HS) | m2 | 10.23
01.05.05.03.04 | CONCRETO ARMADO |  |  |  | 0
01.05.05.03.04.01 | ZAPATA |  |  |  | 0
01.05.05.03.04.01.01 | Concreto f'c=210 kg/cm2 para zapatas (Cemento P-V o HS) | m3 | 0.6
01.05.05.03.04.01.02 | Encofrado (incl. habilitación de madera) para zapatas rectas | m2 | 2.4
01.05.05.03.04.01.03 | Acero estruc. trabajado p/zapata armada (costo prom. incl. desperdicios) | kg | 6.92
01.05.05.03.04.02 | CIMIENTOS CORRIDO |  |  |  | 0
01.05.05.03.04.02.01 | Concreto f'c=210 kg/cm2 para cimiento corrido (Cemento tipo V o HS) | m3 | 1.27
01.05.05.03.04.02.02 | Encofrado (incl. habilitación de madera) para cimiento corrido | m2 | 1.98
01.05.05.03.04.02.03 | Acero estruc. trabajado p/ cimiento y sobrecimiento (costo prom. incl. desperdicios) | kg | 34.44
01.05.05.03.04.03 | SOBRECIMIENTOS |  |  |  | 0
01.05.05.03.04.03.01 | Concreto f'c=210 kg/cm2 para sobrecimientos (Cemento tipo V o HS) | m3 | 1.27
01.05.05.03.04.03.02 | Encofrado (incl. habilitación de madera) para sobrecimientos | m2 | 16.96
01.05.05.03.04.03.03 | Acero estruc. trabajado p/sobrecimiento refor. (costo prom. incl. desperdicios) | kg | 88.49
01.05.05.03.04.04 | COLUMNA |  |  |  | 0
01.05.05.03.04.04.01 | Concreto f'c 210 kg/cm2 para columnas (Cemento P-I) | m3 | 2.07
01.05.05.03.04.04.02 | Encofrado (incl. habilitación de madera) para columnas | m2 | 25.59
01.05.05.03.04.04.03 | Acero estruc. trabajado para columnas (costo prom. incl. desperdicios). | kg | 130.22
01.05.05.03.04.05 | VIGA |  |  |  | 0
01.05.05.03.04.05.01 | Concreto f'c 210 kg/cm2 para vigas (Cemento P-I) | m3 | 1.53
01.05.05.03.04.05.02 | Encofrado para viga (incl. habilitación de madera). | m2 | 13.65
01.05.05.03.04.05.03 | Acero estruc. trabajado para vigas (costo prom. incl. desperdicios) | kg | 140.54
01.05.05.03.04.06 | LOSA ALIGERADA |  |  |  | 0
01.05.05.03.04.06.01 | Concreto f'c 210 kg/cm2 para losas aligeradas (Cemento P-I) | m3 | 1.02
01.05.05.03.04.06.02 | Encofrado (incl. habilitación de madera) para losas macizas | m2 | 11.68
01.05.05.03.04.06.03 | Acero estruc. trabajado p/losa macizas (costo prom. incl. desperdicios) | kg | 145.38
01.05.05.03.04.06.04 | Provisión y colocado de ladrillos de arcilla hueco de 15x30x30 cm | und | 102
01.05.05.03.05 | MUROS Y TABIQUES DE ALBAÑILERIA |  |  |  | 0
01.05.05.03.05.01 | Muros de ladrillo king kong de arcilla de soga con mortero 1:4 x 1,5 cm | m2 | 20.32
01.05.05.03.06 | REVOQUES, ENLUCIDOS Y MOLDURAS |  |  |  | 0
01.05.05.03.06.01 | Tarrajeo de muros exteriores E=1.5cm; C:A 1:5 | m2 | 20.32
01.05.05.03.06.02 | Tarrajeo de muros interiores E=1.5cm; C:A 1:5 | m2 | 20.32
01.05.05.03.06.03 | Tarrajeo de columnas interior y exterior con mortero 1:5x1.5cm | m2 | 19.06
01.05.05.03.06.04 | Tarrajeo de vigas E=1.5cm, C:A 1:5 | m2 | 13.65
01.05.05.03.06.05 | Tarrajeo de cieloraso E=1.5cm; C:A 1:5 | m2 | 11.68
01.05.05.03.06.06 | Vestidura de derrame en puerta, ventana y vano | m | 21.2
01.05.05.03.07 | PISOS Y PAVIMENTOS |  |  |  | 0
01.05.05.03.07.01 | Piso ceramico de 0.30 x0.30 | m2 | 10.23
01.05.05.03.07.02 | Vereda de concreto f'c 210 kg/cm2 e=10cm pasta 1:2 (P-I), c/empleo de mezcladora | m2 | 18.6
01.05.05.03.08 | ZOCALOS Y CONTRAZOCALOS |  |  |  | 0
01.05.05.03.08.01 | Zocalo de ceramico de 0.45x0.45cm | m2 | 8.7
01.05.05.03.08.02 | Contrazocalo de ceramico h=10m | m | 14.6
01.05.05.03.09 | CUBIERTAS |  |  |  | 0
01.05.05.03.09.01 | Cubierta teja andina asentado con mezcla cemento arena | m2 | 15.08
01.05.05.03.10 | VENTANAS Y PUERTAS |  |  |  | 0
01.05.05.03.10.01 | Puerta contraplacada de madera según diseño de 0.90x2.10 | und | 1
01.05.05.03.10.02 | Puerta contraplacada de madera según diseño de 0.70x2.10 | und | 1
01.05.05.03.10.03 | Ventana alta de 0,80 x 0,40 de vidrio pavonada de 6mm según diseño | und | 1
01.05.05.03.10.04 | Ventana de 1,20 x 1,00 con cristal de 6mm | und | 2
01.05.05.03.11 | PINTURA |  |  |  | 0
01.05.05.03.11.01 | Pintado de muro exterior con teknomate o supermate (similar) | m2 | 64.31
01.05.05.03.11.02 | Pintado de cielo raso y vigas con teknomate o supermate (similar) | m2 | 11.68
01.05.05.03.12 | CERRAJERIA |  |  |  | 0
01.05.05.03.12.01 | Cerradura para exterior, c/llaves inter. y exterior de 2 golpes | und | 2
01.05.05.03.12.02 | Candado, incluyendo aldabas | und | 2
01.05.05.03.12.03 | Picaportes | und | 2
01.05.05.03.12.04 | Bisagra de fierro para puerta (promedio) | und | 8
01.05.05.03.13 | VARIOS |  |  |  | 0
01.05.05.03.13.01 | Provisión y colocado de tecnoport de 1" | m | 31.94
01.05.05.03.13.02 | Juntas con poliestireno expandido de 1" sellada con mortero asfáltico 1/4 en pisos y veredas | m | 7
01.05.05.03.13.03 | Aditivo para curado de concreto (aplicación por m2) | m2 | 17.71
01.05.05.03.13.04 | Prueba de calidad del concreto (prueba a la compresión) | und | 3
01.05.05.03.14 | APARATOS SANITARIOS |  |  |  | 0
01.05.05.03.14.01 | Inodoro tanque bajo c/grifería de bronce (tornado o similar) | und | 1
01.05.05.03.14.02 | Lavatorio de pared sin pedestal | und | 1
01.05.05.03.14.03 | Ducha cromada de dos (2) llaves incl. grifería | und | 1
01.05.05.03.14.04 | Jabonera de losa color blanco | und | 1
01.05.05.03.14.05 | Toallera con soportes de losa y barra plástica color blanco | und | 1
01.05.05.03.14.06 | Papelera de losa y barra plástica color blanco | und | 1
01.05.05.03.14.07 | Instalación de aparatos sanitarios | und | 3
01.05.05.03.14.08 | Instalación de accesorios sanitarios complementarios | und | 3
01.05.05.03.15 | INSTALACIONES SANITARIAS |  |  |  | 0
01.05.05.03.15.01 | Salida de agua fria con tuberia de PVC-SAP 1/2" | pto | 3
01.05.05.03.15.02 | Salida de desague PVC SAP 2" | pto | 2
01.05.05.03.15.03 | Salida de desague PVC SAP 4" | pto | 1
01.05.05.03.15.04 | Canaleta de PVC con abrazaderas | m | 2.9
01.05.05.03.15.05 | Tuberia de PVC SAP para desague de 4" | m | 2.7
01.05.05.03.15.06 | Suministro e instalación de tuberia PVC SAP C-10 Ø 1/2" | m | 79
01.05.05.03.15.07 | Suministro e instalación de tuberia PVC SAP C-10 Ø 3/4" | m | 4.5
01.05.05.03.16 | VALVULAS |  |  |  | 0
01.05.05.03.16.01 | Válvula compuerta esférica de 1/2" | und | 1
01.05.05.03.16.02 | Válvula compuerta esférica de 3/4" | und | 1
01.05.05.03.16.03 | Llave de riego con grifo de 1/2" | pza | 4
01.05.05.03.17 | VARIOS |  |  |  | 0
01.05.05.03.17.01 | Nicho de mamposteria con marco y tapa de madera | und | 2
01.05.05.03.18 | REGISTRO ROSCADA |  |  |  | 0
01.05.05.03.18.01 | Registro roscado de Bronce de 4" | und | 1
01.05.05.03.18.02 | Sumidero de bronce 2" | und | 1
01.05.05.03.19 | CAJA DE REGISTRO |  |  |  | 0
01.05.05.03.19.01 | Caja de registro de desague 12"x24" c/tapa de concreto | und | 2
01.05.05.04 | CERCO PERIMETRICO |  |  |  | 0
01.05.05.04.01 | TRABAJOS PRELIMINARES |  |  |  | 0
01.05.05.04.01.01 | Trazo y replanteo inicial para cerco perimetrico (con equipo) | m | 78.4
01.05.05.04.01.02 | Replanteo final de la obra, para cerco perimetrico (con equipo) | m | 78.4
01.05.05.04.02 | MOVIMIENTO DE TIERRAS |  |  |  | 0
01.05.05.04.02.01 | Excavaciones en terreno normal a pulso hasta 2,00 m profundidad | m3 | 219.52
01.05.05.04.02.02 | Refine, nivelación y compactación en terreno normal | m2 | 78.4
01.05.05.04.02.03 | Relleno compactado con material de préstamo - arena gruesa (incl. provisión) | m3 | 36.06
01.05.05.04.02.04 | Relleno masivo compactado 30% <= de material retenido malla 3/4'' Mejoramiento | m3 | 134.85
01.05.05.04.02.05 | Relleno con material de préstamo tipo over 2"- 4" | m3 | 23.52
01.05.05.04.02.06 | Eliminación de desmonte en terreno normal R=20 km con maquinaria (incl. F.E.) | m3 | 219.52
01.05.05.04.03 | CONCRETO SIMPLE |  |  |  | 0
01.05.05.04.03.01 | Concreto f'c 100 kg/cm2 para solados (Cemento P-V o HS) | m3 | 6.27
01.05.05.04.04 | CONCRETO ARMADO |  |  |  | 0
01.05.05.04.04.01 | CIMIENTO CORRIDO |  |  |  | 0
01.05.05.04.04.01.01 | Concreto f'c 175 kg/cm2 p/cimiento reforzado (Cemento P-V o HS) | m3 | 37.63
01.05.05.04.04.01.02 | Acero estruc. trabajado p/ cimientos reforzados. (costo prom. incl. desperdicios) | kg | 183.68
01.05.05.04.04.02 | SOBRECIMIENTOS |  |  |  | 0
01.05.05.04.04.02.01 | Concreto f'c=175 kg/cm2 p/ sobrecimientos (Cemento tipo C-PV o HS) | m3 | 6.45
01.05.05.04.04.02.02 | Encofrado (incl. habilitación de madera) para sobrecimientos | m2 | 85.98
01.05.05.04.04.02.03 | Acero estruc. trabajado p/sobrecimiento refor. (costo prom. incl. desperdicios) | kg | 570.53
01.05.05.04.04.03 | COLUMNA |  |  |  | 0
01.05.05.04.04.03.01 | Concreto f'c 175 kg/cm2 /para columnas (Cemento tipo I o IP) | m3 | 5.4
01.05.05.04.04.03.02 | Encofrado (incl. habilitación de madera) para columnas | m2 | 60.48
01.05.05.04.04.03.03 | Acero estruc. trabajado para columnas (costo prom. incl. desperdicios). | kg | 1098.75
01.05.05.04.04.04 | VIGA |  |  |  | 0
01.05.05.04.04.04.01 | Concreto f'c 175 kg/cm2 /para vigas (Cemento tipo I o IP) | m3 | 2.35
01.05.05.04.04.04.02 | Encofrado para viga (incl. habilitación de madera). | m2 | 31.36
01.05.05.04.04.04.03 | Acero estruc. trabajado para vigas (costo prom. incl. desperdicios) | kg | 244.6
01.05.05.04.05 | MUROS Y TABIQUES DE ALBAÑILERIA |  |  |  | 0
01.05.05.04.05.01 | Muros de ladrillo king kong de arcilla de soga caravista c/mortero 1:5 x 1,5cm | m2 | 186.29
01.05.05.04.06 | REVOQUES, ENLUCIDOS Y MOLDURAS |  |  |  | 0
01.05.05.04.06.01 | Tarrajeo de columnas interior y exterior con mortero 1:5x1.5cm | m2 | 60.48
01.05.05.04.06.02 | Tarrajeo de superficie vigas peraltadas independientes (en interiores) | m2 | 31.36
01.05.05.04.07 | CARPINTERIA METALICA Y HERRERIA |  |  |  | 0
01.05.05.04.07.01 | Puerta metalica (02 hojas) de 3.95 x 2.9 | und | 1
01.05.05.04.07.02 | Puerta metalica (01 hojas) de 1.00 x 2.5 | und | 1
01.05.05.04.07.03 | Suministro e instalacion de alambre de puas con parantes de F°G° | m | 88
01.05.05.04.08 | PINTURA |  |  |  | 0
01.05.05.04.08.01 | Pintado de columnas independientes | m2 | 60.48
01.05.05.04.08.02 | Pintado de vigas independientes | m2 | 31.36
01.05.05.04.08.03 | Pintado de puertas metálicas (2manos anticorrosiva + 2esmalte) | m2 | 10.5
01.05.05.04.09 | CERRAJERIA |  |  |  | 0
01.05.05.04.09.01 | Cerradura para exterior, c/llaves inter. y exterior de 2 golpes | und | 2
01.05.05.04.09.02 | Candado, incluyendo aldabas | und | 2
01.05.05.04.09.03 | Picaportes | und | 3
01.05.05.04.09.04 | Bisagra de fierro para puerta (promedio) | und | 12
01.05.05.04.10 | VARIOS |  |  |  | 0
01.05.05.04.10.01 | Prueba de calidad del concreto (prueba a la compresión) | und | 20
01.05.05.04.10.02 | Aditivo para curado de concreto (aplicación por m2) | m2 | 91.84
01.05.05.04.10.03 | Provisión y colocado de tecnoport de 1" | m | 17
01.05.06 | RESERVORIO ELEVADO PROYECTADO REP-13 (V= 1800 M3) |  |  |  | 0
01.05.06.01 | RESERVORIO ELEVADO PROYECTADO REP-13 (V= 1800 M3) |  |  |  | 0
01.05.06.01.01 | TRABAJOS PRELIMINARES |  |  |  | 0
01.05.06.01.01.01 | Trazo y replanteo inicial del proyecto, p/reservorio-cisterna o sim c/Est.total | und | 1
01.05.06.01.01.02 | Replanteo final de la obra, p/reservorio y/o cisterna o sim con estación total | und | 1
01.05.06.01.02 | MOVIMIENTO DE TIERRAS |  |  |  | 0
01.05.06.01.02.01 | Excavaciones en terr. normal deleznable con cargador retroexcavador 0.75 - 1.60 y3 | m3 | 1225.65
01.05.06.01.02.02 | Refine, nivelación y compactación en terreno normal deleznable a pulso | m2 | 248.09
01.05.06.01.02.03 | Relleno compactado con material de préstamo afirmado (incl. provisión) | m3 | 517.74
01.05.06.01.02.04 | Eliminación de desmonte en terreno normal R=20 km con maquinaria (incl. F.E.) | m3 | 1225.65
01.05.06.01.03 | PILOTES |  |  |  | 0
01.05.06.01.03.01 | Pilotes excavados (D=1.20m) | m | 360
01.05.06.01.03.02 | Concreto f'c=280 kg/cm2 para pilotes bajo agua incl. bombeo (Cemento tipo V o HS) | m3 | 508.94
01.05.06.01.03.03 | Encofrado (incl. Habilitación de madera) p/ pilotes circulares | m2 | 1696.46
01.05.06.01.03.04 | Acero estruc. trabajado para pilotes (costo prom. incl. desperdicios) | kg | 58387.03
01.05.06.01.03.05 | Descabezado de pilotes | und | 30
01.05.06.01.03.06 | Prueba de integridad | und | 30
01.05.06.01.04 | CONCRETO SIMPLE |  |  |  | 0
01.05.06.01.04.01 | Concreto f'c 100 kg/cm2 para solados (Cemento P-V o HS) | m3 | 32.05
01.05.06.01.05 | CONCRETO ARMADO |  |  |  | 0
01.05.06.01.05.01 | ANILLO DE CIMENTACION |  |  |  | 0
01.05.06.01.05.01.01 | Concreto premezclado f'c=280 kg/cm2 p/ anillo de cimentación incl. bombeo (Cemento tipo V o HS) | m3 | 40.11
01.05.06.01.05.01.02 | Encofrado (incl. habilitación de madera) para vigas de cimentación circular | m2 | 100.28
01.05.06.01.05.01.03 | Acero estruc. trabajado p/viga cimentac. (costo prom. incl. desperdicios) | kg | 5745.36
01.05.06.01.05.02 | LOSA DE CIMENTACION |  |  |  | 0
01.05.06.01.05.02.01 | Concreto premezclado f'c=280 kg/cm2 p/ losa de cimentación incl. bombeo (Cemento tipo V o HS) | m3 | 480.71
01.05.06.01.05.02.02 | Encofrado (incl. habilitación de madera) para losas de cimentacion | m2 | 95.19
01.05.06.01.05.02.03 | Acero estruc. trabajado p/losa de cimentacion (costo prom. incl. desperdicios) | kg | 144577.95
01.05.06.01.05.03 | LOSA DE PISO |  |  |  | 0
01.05.06.01.05.03.01 | Concreto pre-mezclado f'c 280 kg/cm2 p/ losa de piso (C-PV) | m3 | 26.55
01.05.06.01.05.03.02 | Acero estruc tabajado p/losa de piso (costo prom. incl. desperdicios) | kg | 1042.54
01.05.06.01.05.04 | FUSTE |  |  |  | 0
01.05.06.01.05.04.01 | Concreto premezclado f'c=280 kg/cm2 p/ fuste hasta los 5.00 M.S.N.T con impermabilizante (Cemento tipo I) incl. bombeo | m3 | 62.67
01.05.06.01.05.04.02 | Concreto premezclado f'c=280 kg/cm2 p/ fuste desde los 5.00 a 10.00 M.S.N.T con impermabilizante (Cemento tipo I) incl. bombeo | m3 | 62.67
01.05.06.01.05.04.03 | Concreto premezclado f'c=280 kg/cm2 p/ fuste desde los 10.00 a 15.00 M.S.N.T con impermabilizante (Cemento tipo I) incl. bombeo | m3 | 62.67
01.05.06.01.05.04.04 | Concreto premezclado f'c=280 kg/cm2 p/ fuste desde los 15.00 a 20.00 M.S.N.T con impermabilizante (Cemento tipo I) incl. bombeo | m3 | 62.67
01.05.06.01.05.04.05 | Concreto premezclado f'c=280 kg/cm2 p/ fuste desde los 20.00 a 25.00 M.S.N.T con impermabilizante (Cemento tipo I) incl. bombeo | m3 | 19.05
01.05.06.01.05.04.06 | Encofrado caravista (incl. Habilitación de madera) p/ fuste hasta los 5.00 M.S.N.T | m2 | 417.83
01.05.06.01.05.04.07 | Encofrado caravista (incl. Habilitación de madera) p/ fuste de los 5.01 a 10.00 M.S.N.T | m2 | 417.83
01.05.06.01.05.04.08 | Encofrado caravista (incl. Habilitación de madera) p/ fuste de 10.01 a 15.00 M.S.N.T | m2 | 417.83
01.05.06.01.05.04.09 | Encofrado caravista (incl. Habilitación de madera) p/ fuste de 15.01 a 20.00 M.S.N.T | m2 | 417.83
01.05.06.01.05.04.10 | Encofrado caravista (incl. Habilitación de madera) p/ fuste de 20.01 a 25.00 M.S.N.T | m2 | 127.02
01.05.06.01.05.04.11 | Acero estruc.trabajado p/fuste hasta los 5 metros s.n.t(costo prom.i/desperdic.) | kg | 16131.21
01.05.06.01.05.04.12 | Acero estruc.trabajado p/fuste de 5,01 a 10 metros s.n.t. (costo prom.i/desperdic.) | kg | 15710.88
01.05.06.01.05.04.13 | Acero estruc.trabajado p/fuste de 10,01 a 15 metros s.n.t (costo prom.i/desperdic.) | kg | 3852.93
01.05.06.01.05.04.14 | Acero estruc.trabajado plfuste de 15,01 a 20 metros s.n.t (costo prom.i/desperdic.) | kg | 11763.74
01.05.06.01.05.04.15 | Acero estruc.trabajado plfuste de 20,01 a 25 metros s.n.t (costo prom.i/desperdic.) | kg | 1214.84
01.05.06.01.05.05 | VIGA PUENTE |  |  |  | 0
01.05.06.01.05.05.01 | Concreto premezclado f'c=280 kg/cm2 p/ viga puente desde los 15.00 a 20.00 M.S.N.T con impermabilizante (Cemento tipo I) incl. bombeo | m3 | 9.39
01.05.06.01.05.05.02 | Encofrado (incl. Habilitación de madera) p/ viga puente desde los 15.01 a 20.00 M.S.N.T. | m2 | 89.7
01.05.06.01.05.05.03 | Acero estruc. trabajado p/ viga puente (costo prom. incl. desperdicios) desde los 15.01 a 20.00 M.S.N.T | kg | 1156.82
01.05.06.01.05.06 | VIGA COLLARIN ANILLO C |  |  |  | 0
01.05.06.01.05.06.01 | Concreto premezclado f'c=350 kg/cm2 p/ viga desde los 20.01 a 25.00 M.S.N.T. (C-PI) incl. bombeo | m3 | 7.84
01.05.06.01.05.06.02 | Encofrado caravista (incl. Habilitación de madera) p/ viga de 20.01 a 25.00 M.S.N.T | m2 | 41.72
01.05.06.01.05.06.03 | Acero estrucl trabajado p/viga 20,01 a 25 melros s.n.t(costo prom.i/desperdic.) | kg | 2073.73
01.05.06.01.05.07 | FONDO ESFERICO |  |  |  | 0
01.05.06.01.05.07.01 | Concreto premezclado f'c=350 kg/cm2 p/ fondo esferico desde los 20.01 a 25.00 M.S.N.T. (C-PI) incl. bombeo | m3 | 38.37
01.05.06.01.05.07.02 | Encofrado caravista (incl. Habilitación de madera) p/ fondo esferico desde los 20.01 a 25.00 M.S.N.T. | m2 | 138.22
01.05.06.01.05.07.03 | Acero estruc. trabajado p/ fondo esferico (costo prom. incl. desperdicios) desde los 20.01 a 25.00 M.S.N.T | kg | 7879.94
01.05.06.01.05.08 | TRONCO CONICO |  |  |  | 0
01.05.06.01.05.08.01 | Concreto premezclado f'c=350 kg/cm2 p/ muro cilindrico desde los 20.01 a 25.00 M.S.N.T (C-PI) incl. bombeo | m3 | 69.33
01.05.06.01.05.08.02 | Encofrado caravista (incl. Habilitación de madera) p/ tronco conico desde los 20.01 a 25.00 M.S.N.T. | m2 | 178.01
01.05.06.01.05.08.03 | Acero estruc. trabajado p/ tronco conico (costo prom. incl. desperdicios) desde los 20.01 a 25.00 M.S.N.T | kg | 8279.26
01.05.06.01.05.09 | VIGA COLLARIN ANILLO B |  |  |  | 0
01.05.06.01.05.09.01 | Concreto premezclado f'c=350 kg/cm2 p/ viga desde los 20.01 a 25.00 M.S.N.T. (C-PI) incl. bombeo | m3 | 26.86
01.05.06.01.05.09.02 | Encofrado caravista (incl. Habilitación de madera) p/ viga de 20.01 a 25.00 M.S.N.T | m2 | 127.47
01.05.06.01.05.09.03 | Acero estrucl trabajado p/viga 20,01 a 25 melros s.n.t(costo prom.i/desperdic.) | kg | 4930.5
01.05.06.01.05.10 | MURO DE CUBA |  |  |  | 0
01.05.06.01.05.10.01 | Concreto premezclado f'c=350 kg/cm2 p/ muro de cuba desde los 25.01 a 30.00 M.S.N.T (C-PI) incl. bombeo | m3 | 66.17
01.05.06.01.05.10.02 | Concreto premezclado f'c=350 kg/cm2 p/ muro de cuba desde los 30.01 a 35.00 M.S.N.T (C-PI) incl. bombeo | m3 | 35.07
01.05.06.01.05.10.03 | Encofrado caravista (incl. Habilitación de madera) p/ muro de cuba desde los 25.01 a 30.00 M.S.N.T | m2 | 268.61
01.05.06.01.05.10.04 | Encofrado caravista (incl. Habilitación de madera) p/ muro de cuba desde los 30.01 a 35.00 M.S.N.T | m2 | 142.36
01.05.06.01.05.10.05 | Acero estruc. trabajado p/ muro (costo prom. incl. desperdicios) desde los 25.01 a 30.00 M.S.N.T | kg | 11779.13
01.05.06.01.05.10.06 | Acero estruc. trabajado p/ muro (costo prom. incl. desperdicios) desde los 30.01 a 35.00 M.S.N.T | kg | 1341.42
01.05.06.01.05.11 | VIGA COLLARIN ANILLO D |  |  |  | 0
01.05.06.01.05.11.01 | Concreto premezclado f'c=350 kg/cm2 p/ viga desde los 20.01 a 25.00 M.S.N.T. (C-PI) incl. bombeo | m3 | 0.51
01.05.06.01.05.11.02 | Encofrado caravista (incl. Habilitación de madera) p/ viga de 20.01 a 25.00 M.S.N.T | m2 | 3.37
01.05.06.01.05.11.03 | Acero estrucl trabajado p/viga 20,01 a 25 melros s.n.t(costo prom.i/desperdic.) | kg | 100.73
01.05.06.01.05.12 | CHIMENEA DE ACCESO |  |  |  | 0
01.05.06.01.05.12.01 | Concreto premezclado f'c=350 kg/cm2 p/ muro cilindrico desde los 25.01 a 30.00 M.S.N.T (C-PI) incl. bombeo | m3 | 1.99
01.05.06.01.05.12.02 | Concreto premezclado f'c=350 kg/cm2 p/ muro cilindrico desde los 30.01 a 35.00 M.S.N.T (C-PI) incl. bombeo | m3 | 6.91
01.05.06.01.05.12.03 | Encofrado caravista (incl. Habilitación de madera) p/ muro cilindrico desde los 25.01 a 30.00 M.S.N.T | m2 | 19.87
01.05.06.01.05.12.04 | Encofrado caravista (incl. Habilitación de madera) p/ muro cilindrico desde los 30.01 a 35.00 M.S.N.T | m2 | 38.62
01.05.06.01.05.12.05 | Acero estruc. trabajado p/ muro (costo prom. incl. desperdicios) desde los 25.01 a 30.00 M.S.N.T | kg | 505.61
01.05.06.01.05.12.06 | Acero estruc. trabajado p/ muro (costo prom. incl. desperdicios) desde los 30.01 a 35.00 M.S.N.T | kg | 297.25
01.05.06.01.05.13 | ARTESA DE REBOSE |  |  |  | 0
01.05.06.01.05.13.01 | Concreto premezclado f'c=350 kg/cm2 p/ artesa de rebose desde los 35.01 a 40.00 M.S.N.T (C-PI) incl. bombeo | m3 | 0.48
01.05.06.01.05.13.02 | Encofrado caravista (incl. Habilitación de madera) p/ artesa de rebose desde los 35.01 a 40.00 M.S.N.T | m2 | 5.74
01.05.06.01.05.13.03 | Acero estruc. trabajado p/ artesa (costo prom. incl. desperdicios) desde los 35.01 a 40.00 M.S.N.T | kg | 17.26
01.05.06.01.05.14 | VIGA COLLARIN ANILLO A |  |  |  | 0
01.05.06.01.05.14.01 | Concreto premezclado f'c=350 kg/cm2 p/ viga desde los 35.01 a 40.00 M.S.N.T. (C-PI) incl. bombeo | m3 | 8.55
01.05.06.01.05.14.02 | Encofrado caravista (incl. Habilitación de madera) p/ viga desde los 35.01 a 40.00 M.S.N.T. | m2 | 40.42
01.05.06.01.05.14.03 | Acero estruc. trabajado p/ viga (costo prom. incl. desperdicios) desde los 30.01 a 35.00 M.S.N.T | kg | 779.11
01.05.06.01.05.15 | CUPULA ESFERICA |  |  |  | 0
01.05.06.01.05.15.01 | Concreto premezclado f'c=280 kg/cm2 p/ cupula esferica desde los 30.01 a 35.00 M.S.N.T. con impermeabilizante (Cemento tipo I) | m3 | 15.74
01.05.06.01.05.15.02 | Encofrado caravista (incl. Habilitación de madera) p/ cupula desde los 30.01 a 35.00 M.S.N.T. | m2 | 228.87
01.05.06.01.05.15.03 | Acero estruc. trabajado p/ cupula (costo prom. incl. desperdicios) desde los 30.01 a 35.00 M.S.N.T | kg | 1608.27
01.05.06.01.05.16 | VIGA COLLARIN ANILLO E |  |  |  | 0
01.05.06.01.05.16.01 | Concreto premezclado f'c=350 kg/cm2 p/ viga desde los 35.01 a 40.00 M.S.N.T. (C-PI) incl. bombeo | m3 | 0.06
01.05.06.01.05.16.02 | Encofrado caravista (incl. Habilitación de madera) p/ viga desde los 35.01 a 40.00 M.S.N.T. | m2 | 0.98
01.05.06.01.05.16.03 | Acero estruc. trabajado p/ viga (costo prom. incl. desperdicios) desde los 30.01 a 35.00 M.S.N.T | kg | 17
01.05.06.01.05.17 | DADOS DE APOYO |  |  |  | 0
01.05.06.01.05.17.01 | Concreto f'c 210 kg/cm2 para anclajes y/o dados (Cemento P-I) | m3 | 1.58
01.05.06.01.05.17.02 | Encofrado (incl. habilitación de madera) p/anclajes y/o dados de accesor-líneas | m2 | 12.9
01.05.06.01.05.17.03 | Acero estruc. trabajado p/anclajes y dados (costo prom. incl. desperdicios) | kg | 48.27
01.05.06.01.06 | PISOS Y VEREDAS |  |  |  | 0
01.05.06.01.06.01 | Piso de cemento acab. pulido c/ endurecedor | m2 | 132.73
01.05.06.01.06.02 | Vereda de concreto f'c 210 kg/cm2 e=10cm pasta 1:2 (P-I), c/empleo de mezcladora | m2 | 46.06
01.05.06.01.07 | ZOCALOS Y CONTRAZOCALOS |  |  |  | 0
01.05.06.01.07.01 | Contrazócalo de cemento frotachado con mortero 1:5 de 2 cm x 0,30 m | m | 40.84
01.05.06.01.08 | CARPINTERIA METALICA Y HERRERIA |  |  |  | 0
01.05.06.01.08.01 | Puerta metalica1.00mX2.10m | und | 1
01.05.06.01.08.02 | Ventana de fierro en fuste (0.35mX0.20m) | m2 | 0.42
01.05.06.01.08.03 | Malla metálica protectora con alambre N° 12 por cocadas de 1" | m2 | 0.42
01.05.06.01.08.04 | Baranda con tubo de fo. galv: pasamano 11/2" y parante de 1" x 1 m altura | m | 23.5
01.05.06.01.08.05 | Tapa de fibra de Vidrio o metalica PL 1/8" R=0.70m | und | 1
01.05.06.01.08.06 | Rejilla metalica 0.45m x 0.45m | und | 1
01.05.06.01.08.07 | Escalera marinera FG de 2" x 3/4" hasta los 5.00 M.S.N.T. | m | 5
01.05.06.01.08.08 | Escalera marinera FG de 2" x 3/4"desde los 5.01 a 10.00 M.S.N.T. | m | 5
01.05.06.01.08.09 | Escalera marinera FG de 2" x 3/4"desde los 10.01 a 15.00 M.S.N.T. | m | 5
01.05.06.01.08.10 | Escalera marinera FG de 2" x 3/4"desde los 15.01 a 20.00 M.S.N.T. | m | 5
01.05.06.01.08.11 | Escalera marinera FG de 2" x 3/4"desde los 20.01 a 25.00 M.S.N.T. | m | 5
01.05.06.01.08.12 | Escalera marinera FG de 2" x 3/4"desde los 25.01 a 30.00 M.S.N.T. | m | 6.79
01.05.06.01.08.13 | Escalera marinera FG de 2" x 3/4"desde los 30.01 a 35.00 M.S.N.T. | m | 3.5
01.05.06.01.08.14 | Escalera Tipica con pasos plancha estriada (e=3mm ) Varanda tubo ?1 1/2"SCH40 | und | 3
01.05.06.01.08.15 | Canastilla de seguridad FG hasta los 5.00 M.S.N.T. | m | 5
01.05.06.01.08.16 | Canastilla de seguridad FG desde los 5.01 a 10.00 M.S.N.T. | m | 5
01.05.06.01.08.17 | Canastilla de seguridad FG desde los 10.01 a 15.00 M.S.N.T. | m | 5
01.05.06.01.08.18 | Canastilla de seguridad FG desde los 15.01 a 20.00 M.S.N.T. | m | 5
01.05.06.01.08.19 | Canastilla de seguridad FG desde los 15.01 a 20.00 M.S.N.T. | m | 5
01.05.06.01.08.20 | Canastilla de seguridad FG desde los 20.01 a 25.00 M.S.N.T. | m | 5
01.05.06.01.08.21 | Canastilla de seguridad FG desde los 25.01 a 30.00 M.S.N.T. | m | 6.79
01.05.06.01.08.22 | Canastilla de seguridad FG desde los 30.01 a 35.00 M.S.N.T. | m | 3.5
01.05.06.01.08.23 | Soporte metalico de Tuberia tipo tripode DN 100 - 150 mm | und | 3
01.05.06.01.08.24 | Soporte metalico de Tuberia tipo tripode DN 300 - 350 mm | und | 6
01.05.06.01.08.25 | Ventilación con tuberia de acero según diseño DN 100 | und | 4
01.05.06.01.09 | CERRAJERIA |  |  |  | 0
01.05.06.01.09.01 | Cerradura para exterior, c/llaves inter. y exterior de 2 golpes | und | 1
01.05.06.01.09.02 | Picaportes | und | 1
01.05.06.01.09.03 | Candado, incluyendo aldabas | und | 1
01.05.06.01.09.04 | Bisagra de fierro para puerta (promedio) | und | 4
01.05.06.01.10 | PINTURA |  |  |  | 0
01.05.06.01.10.01 | Pintado exterior reservorio elevado con teknomate o similar hasta 5 m s.n.t. | m2 | 220.04
01.05.06.01.10.02 | Pintado exterior reservorio elevado con teknomate o simil. 5,01 m-10m s.n.t. | m2 | 213.63
01.05.06.01.10.03 | Pintado exterior reservorio elevado con teknomate o simil. 15,01 m-20m s.n.t.. | m2 | 213.63
01.05.06.01.10.04 | Pintado exterior reservorio elevado con teknomate o simil. 10,01 m-15m s.n.t.. | m2 | 213.63
01.05.06.01.10.05 | Pintado exterior reservorio elevado con teknomate o simil. 20,01 m- 25 m s.n.t.. | m2 | 213.63
01.05.06.01.10.06 | Pintado exterior reservorio elevado con teknomate o simil. 25,01 m- 30 m s.n.t.. | m2 | 316.44
01.05.06.01.10.07 | Pintado exterior reservorio elevado con teknomate o simil. 30,01 m- 35 m s.n.t.. | m2 | 296.74
01.05.06.01.10.08 | Pintado exterior reservorio elevado con teknomate o simil. 35,01 m- 40 m s.n.t.. | m2 | 406.25
01.05.06.01.10.09 | Pintado de puertas metálicas (2manos anticorrosiva + 2esmalte) | m2 | 4.2
01.05.06.01.11 | OBRAS EXTERIORES |  |  |  | 0
01.05.06.01.11.01 | Suministro e instalacion de confitillo de 1/2" | m3 | 8.13
01.05.06.01.11.02 | Provisión y colocado de Geotextil No Tejido 450g/m2 | m2 | 162.6
01.05.06.01.11.03 | Suministro e instalacion de sardinel peraltado prefabricado | m | 17.57
01.05.06.01.12 | VARIOS |  |  |  | 0
01.05.06.01.12.01 | Prueba hidráulica con empleo de cisterna y equipo de bombeo para el llenado | m3 | 1800
01.05.06.01.12.02 | Evacuación del agua de prueba con empleo de la linea de salida | m3 | 1800
01.05.06.01.12.03 | Limpieza y desinfección de reservorios elevados | m2 | 1027.06
01.05.06.01.12.04 | Provisión y colocado de junta water stop de P.V.C. e=22.5 cm ( 9") | m | 228.08
01.05.06.01.12.05 | Provisión y colocado de junta water stop de P.V.C. e=15 cm ( 6") | m | 5.4
01.05.06.01.12.06 | Aplicación de aditivo impermeabizante con base cementicia | m2 | 1027.06
01.05.06.01.12.07 | Prueba de calidad del concreto (prueba a la compresión) | und | 165
01.05.06.01.12.08 | Aditivo para curado de concreto (aplicación por m2) | m2 | 3800.16
01.05.06.01.12.09 | Juntas con poliestireno expandido de 1" sellada con mortero asfáltico 1/4 en pisos y veredas | m | 99.75
01.05.06.01.12.10 | Aditivo desmoldeador para encofrados tipo caravista | m2 | 3122.32
01.05.06.02 | CAJA DE REBOSE Y LIMPIA |  |  |  | 0
01.05.06.02.01 | MOVIMIENTO DE TIERRAS |  |  |  | 0
01.05.06.02.01.01 | Excavaciones en terreno normal a pulso hasta 2,00 m profundidad | m3 | 3.11
01.05.06.02.01.02 | Refine, nivelación y compactación en terreno normal deleznable a pulso | m2 | 2.22
01.05.06.02.01.03 | Eliminación de desmonte en terreno normal R=20 km con maquinaria (incl. F.E.) | m3 | 3.11
01.05.06.02.02 | CONCRETO SIMPLE |  |  |  | 0
01.05.06.02.02.01 | Concreto f'c 100 kg/cm2 para solados (Cemento P-V o HS) | m3 | 0.22
01.05.06.02.03 | CONCRETO ARMADO |  |  |  | 0
01.05.06.02.03.01 | Concreto f'c 210 kg/cm2 para losas de fondo-piso (Cemento P-V o HS ) | m3 | 0.33
01.05.06.02.03.02 | Acero estruc tabajado p/losa de cimentación (costo prom. incl. desperdicios) | kg | 13.78
01.05.06.02.03.03 | Concreto f'c 210 kg/cm2 para muros de buzones,cámaras,cajas (Cemento P-V o HS) | m3 | 1.12
01.05.06.02.03.04 | Encofrado (incl. habilitación de madera) para muros rectos | m2 | 14.95
01.05.06.02.03.05 | Acero estruc. trabajado p/muro buzones camaras, cajas (costo prom. incl. desperdicios) | kg | 104.59
01.05.06.02.03.06 | Concreto f'c 210 kg/cm2 p/losa removible de buzones,cámaras,cajas (C-PV o HS) | m3 | 0.04
01.05.06.02.03.07 | Encofrado (i/habilitación de madera) p/ losas removibles de buzones,cámaras,caja | m2 | 1.03
01.05.06.02.03.08 | Acero estruc. trabajado p/losas removib. de buzones,camarás,cajas(costo prom.i/d) | kg | 5.95
01.05.06.02.04 | VARIOS |  |  |  | 0
01.05.06.02.04.01 | Aditivo desmoldeador para encofrados tipo caravista | m2 | 15.97
01.05.06.02.04.02 | Perfil metálico "U" de 2"x3"x2"x1/16" para losas removibles | m | 6.48
01.05.06.02.04.03 | Tirador 5/8" para losa removible | und | 6
01.05.06.02.04.04 | Aplicación de aditivo impermeabizante con base cementicia | m2 | 9.74
01.05.06.02.04.05 | Prueba de calidad del concreto (prueba a la compresión) | und | 1
01.05.06.02.04.06 | Rejilla sumidero-platina de 1 1/4" x 1/4" @ 1/2" y marco "L" 1 1/4" | m2 | 0.63
01.05.06.03 | CASETA DE VIGILANCIA |  |  |  | 0
01.05.06.03.01 | TRABAJOS PRELIMINARES |  |  |  | 0
01.05.06.03.01.01 | Trazo y replanteo inicial para estructuras. | m2 | 18.8
01.05.06.03.01.02 | Replanteo final para estructuras. | m2 | 18.8
01.05.06.03.02 | MOVIMIENTO DE TIERRAS |  |  |  | 0
01.05.06.03.02.01 | Excavaciones en terreno normal a pulso hasta 2,00 m profundidad | m3 | 36.47
01.05.06.03.02.02 | Refine, nivelación y compactación en terreno normal deleznable a pulso | m2 | 11.05
01.05.06.03.02.03 | Relleno compactado con material de préstamo - arena gruesa (incl. provisión) | m3 | 33.15
01.05.06.03.02.04 | Relleno masivo compactado 30% <= de material retenido malla 3/4'' Mejoramiento | m3 | 6.71
01.05.06.03.02.05 | Relleno con material de préstamo tipo over 2"- 4" | m3 | 3.32
01.05.06.03.02.06 | Eliminación de desmonte en terreno normal R=20 km con maquinaria (incl. F.E.) | m3 | 36.47
01.05.06.03.03 | CONCRETO SIMPLE |  |  |  | 0
01.05.06.03.03.01 | Concreto f'c 100 kg/cm2 para solados (Cemento P-V o HS) | m3 | 1.11
01.05.06.03.03.02 | Concreto f'c 175 kg/cm2 p/cimiento reforzado (Cemento P-V o HS) | m3 | 4.23
01.05.06.03.03.03 | Acero estruc. trabajado p/ cimiento y sobrecimiento (costo prom. incl. desperdicios) | kg | 40.24
01.05.06.03.03.04 | Falso piso de concreto 1:10 de espesor 4" (cemento PV o HS) | m2 | 10.23
01.05.06.03.04 | CONCRETO ARMADO |  |  |  | 0
01.05.06.03.04.01 | ZAPATA |  |  |  | 0
01.05.06.03.04.01.01 | Concreto f'c=210 kg/cm2 para zapatas (Cemento P-V o HS) | m3 | 2.4
01.05.06.03.04.01.02 | Encofrado (incl. habilitación de madera) para zapatas rectas | m2 | 19.2
01.05.06.03.04.01.03 | Acero estruc. trabajado p/zapata armada (costo prom. incl. desperdicios) | kg | 62.08
01.05.06.03.04.02 | SOBRECIMIENTOS |  |  |  | 0
01.05.06.03.04.02.01 | Concreto f'c=210 kg/cm2 para sobrecimientos (Cemento tipo V o HS) | m3 | 1.27
01.05.06.03.04.02.02 | Encofrado (incl. habilitación de madera) para sobrecimientos | m2 | 16.96
01.05.06.03.04.02.03 | Acero estruc. trabajado p/sobrecimiento refor. (costo prom. incl. desperdicios) | kg | 88.49
01.05.06.03.04.03 | COLUMNA |  |  |  | 0
01.05.06.03.04.03.01 | Concreto f'c 210 kg/cm2 para columnas (Cemento P-I) | m3 | 2.07
01.05.06.03.04.03.02 | Encofrado (incl. habilitación de madera) para columnas | m2 | 25.59
01.05.06.03.04.03.03 | Acero estruc. trabajado para columnas (costo prom. incl. desperdicios). | kg | 130.22
01.05.06.03.04.04 | VIGA |  |  |  | 0
01.05.06.03.04.04.01 | Concreto f'c 210 kg/cm2 para vigas (Cemento P-I) | m3 | 1.53
01.05.06.03.04.04.02 | Encofrado para viga (incl. habilitación de madera). | m2 | 13.65
01.05.06.03.04.04.03 | Acero estruc. trabajado para vigas (costo prom. incl. desperdicios) | kg | 140.54
01.05.06.03.04.05 | LOSA ALIGERADA |  |  |  | 0
01.05.06.03.04.05.01 | Concreto f'c 210 kg/cm2 para losas aligeradas (Cemento P-I) | m3 | 1.02
01.05.06.03.04.05.02 | Encofrado (incl. habilitación de madera) para losas macizas | m2 | 11.68
01.05.06.03.04.05.03 | Acero estruc. trabajado p/losa macizas (costo prom. incl. desperdicios) | kg | 145.38
01.05.06.03.04.05.04 | Provisión y colocado de ladrillos de arcilla hueco de 15x30x30 cm | und | 102
01.05.06.03.05 | MUROS Y TABIQUES DE ALBAÑILERIA |  |  |  | 0
01.05.06.03.05.01 | Muros de ladrillo king kong de arcilla de soga con mortero 1:4 x 1,5 cm | m2 | 20.32
01.05.06.03.06 | REVOQUES, ENLUCIDOS Y MOLDURAS |  |  |  | 0
01.05.06.03.06.01 | Tarrajeo de muros exteriores E=1.5cm; C:A 1:5 | m2 | 20.32
01.05.06.03.06.02 | Tarrajeo de muros interiores E=1.5cm; C:A 1:5 | m2 | 20.32
01.05.06.03.06.03 | Tarrajeo de columnas interior y exterior con mortero 1:5x1.5cm | m2 | 19.06
01.05.06.03.06.04 | Tarrajeo de vigas E=1.5cm, C:A 1:5 | m2 | 13.65
01.05.06.03.06.05 | Tarrajeo de cieloraso E=1.5cm; C:A 1:5 | m2 | 11.68
01.05.06.03.06.06 | Vestidura de derrame en puerta, ventana y vano | m | 21.2
01.05.06.03.07 | PISOS Y PAVIMENTOS |  |  |  | 0
01.05.06.03.07.01 | Piso ceramico de 0.30 x0.30 | m2 | 10.23
01.05.06.03.07.02 | Vereda de concreto f'c 210 kg/cm2 e=10cm pasta 1:2 (P-I), c/empleo de mezcladora | m2 | 18.6
01.05.06.03.08 | ZOCALOS Y CONTRAZOCALOS |  |  |  | 0
01.05.06.03.08.01 | Zocalo de ceramico de 0.45x0.45cm | m2 | 8.7
01.05.06.03.08.02 | Contrazocalo de ceramico h=10m | m | 14.6
01.05.06.03.09 | CUBIERTAS |  |  |  | 0
01.05.06.03.09.01 | Cubierta teja andina asentado con mezcla cemento arena | m2 | 15.08
01.05.06.03.10 | VENTANAS Y PUERTAS |  |  |  | 0
01.05.06.03.10.01 | Puerta contrapalcada de madera según diseño de 0.70x2.10 | und | 1
01.05.06.03.10.02 | Puerta contrapalcada de madera según diseño de 0.90x2.10 | und | 1
01.05.06.03.10.03 | Ventana de vidrio de 1.25 x 1.00 m según diseño | und | 1
01.05.06.03.10.04 | Ventana alta de 0,80 x 0,40 de vidrio pavonada de 6mm según diseño | und | 2
01.05.06.03.11 | PINTURA |  |  |  | 0
01.05.06.03.11.01 | Pintado de muro exterior con teknomate o supermate (similar) | m2 | 64.31
01.05.06.03.11.02 | Pintado de cielo raso y vigas con teknomate o supermate (similar) | m2 | 11.68
01.05.06.03.12 | CERRAJERIA |  |  |  | 0
01.05.06.03.12.01 | Cerradura para exterior, c/llaves inter. y exterior de 2 golpes | und | 1
01.05.06.03.12.02 | Candado, incluyendo aldabas | und | 1
01.05.06.03.12.03 | Picaportes | und | 1
01.05.06.03.12.04 | Bisagra de fierro para puerta (promedio) | und | 8
01.05.06.03.13 | VARIOS |  |  |  | 0
01.05.06.03.13.01 | Provisión y colocado de tecnoport de 1" | m | 31.94
01.05.06.03.13.02 | Juntas con poliestireno expandido de 1" sellada con mortero asfáltico 1/4 en pisos y veredas | m | 7
01.05.06.03.13.03 | Aditivo para curado de concreto (aplicación por m2) | m2 | 70.27
01.05.06.03.13.04 | Prueba de calidad del concreto (prueba a la compresión) | und | 4
01.05.06.03.14 | APARATOS SANITARIOS |  |  |  | 0
01.05.06.03.14.01 | Inodoro tanque bajo c/grifería de bronce (tornado o similar) | und | 1
01.05.06.03.14.02 | Lavatorio de pared sin pedestal | und | 1
01.05.06.03.14.03 | Ducha cromada de dos (2) llaves incl. grifería | und | 1
01.05.06.03.14.04 | Jabonera de losa color blanco | und | 1
01.05.06.03.14.05 | Toallera con soportes de losa y barra plástica color blanco | und | 1
01.05.06.03.14.06 | Papelera de losa y barra plástica color blanco | und | 1
01.05.06.03.14.07 | Instalación de aparatos sanitarios | und | 3
01.05.06.03.14.08 | Instalación de accesorios sanitarios complementarios | und | 3
01.05.06.03.15 | INSTALACIONES SANITARIAS |  |  |  | 0
01.05.06.03.15.01 | Salida de agua fria con tuberia de PVC-SAP 1/2" | pto | 3
01.05.06.03.15.02 | Salida de desague PVC SAP 2" | pto | 2
01.05.06.03.15.03 | Salida de desague PVC SAP 4" | pto | 1
01.05.06.03.15.04 | Canaleta de PVC con abrazaderas | m | 2.9
01.05.06.03.15.05 | Tuberia de PVC SAP para desague de 4" | m | 2.7
01.05.06.03.15.06 | Suministro e instalación de tuberia PVC SAP C-10 Ø 1/2" | m | 5.5
01.05.06.03.15.07 | Suministro e instalación de tuberia PVC SAP C-10 Ø 3/4" | m | 4.5
01.05.06.03.16 | VALVULAS |  |  |  | 0
01.05.06.03.16.01 | Válvula compuerta esférica de 1/2" | und | 1
01.05.06.03.16.02 | Válvula compuerta esférica de 3/4" | und | 1
01.05.06.03.16.03 | Llave de riego con grifo de 1/2" | pza | 1
01.05.06.03.17 | VARIOS |  |  |  | 0
01.05.06.03.17.01 | Nicho de mamposteria con marco y tapa de madera | und | 2
01.05.06.03.18 | REGISTRO ROSCADA |  |  |  | 0
01.05.06.03.18.01 | Registro roscado de Bronce de 4" | und | 1
01.05.06.03.18.02 | Sumidero de bronce 2" | und | 1
01.05.06.03.19 | CAJA DE REGISTRO |  |  |  | 0
01.05.06.03.19.01 | Caja de registro de desague 12"x24" c/tapa de concreto | und | 2
01.05.06.04 | CERCO PERIMETRICO |  |  |  | 0
01.05.06.04.01 | TRABAJOS PRELIMINARES |  |  |  | 0
01.05.06.04.01.01 | Trazo y replanteo inicial para cerco perimetrico (con equipo) | m | 82.6
01.05.06.04.01.02 | Replanteo final de la obra, para cerco perimetrico (con equipo) | m | 82.6
01.05.06.04.02 | MOVIMIENTO DE TIERRAS |  |  |  | 0
01.05.06.04.02.01 | Excavaciones en terreno normal saturado a pulso hasta 2,00m prof. | m3 | 72.69
01.05.06.04.02.02 | Refine, nivelación y compactación en terreno normal saturado a pulso | m2 | 66.08
01.05.06.04.02.03 | Relleno compactado con material de préstamo - arena gruesa (incl. provisión) | m3 | 21.48
01.05.06.04.02.04 | Relleno masivo compactado 30% <= de material retenido malla 3/4'' Mejoramiento | m3 | 107.38
01.05.06.04.02.05 | Relleno con material de préstamo tipo over 2"- 4" | m3 | 24.78
01.05.06.04.02.06 | Eliminación de desmonte en terreno normal R=20 km con maquinaria (incl. F.E.) | m3 | 72.69
01.05.06.04.03 | CONCRETO SIMPLE |  |  |  | 0
01.05.06.04.03.01 | Concreto f'c 100 kg/cm2 para solados (Cemento P-V o HS) | m3 | 6.61
01.05.06.04.04 | CONCRETO ARMADO |  |  |  | 0
01.05.06.04.04.01 | CIMIENTO CORRIDO |  |  |  | 0
01.05.06.04.04.01.01 | Concreto f'c 175 kg/cm2 p/cimiento reforzado (Cemento P-V o HS) | m3 | 39.65
01.05.06.04.04.01.02 | Acero estruc. trabajado p/ cimientos reforzados. (costo prom. incl. desperdicios) | kg | 193.09
01.05.06.04.04.02 | SOBRECIMIENTOS |  |  |  | 0
01.05.06.04.04.02.01 | Concreto f'c=175 kg/cm2 p/ sobrecimientos (Cemento tipo C-PV o HS) | m3 | 6.76
01.05.06.04.04.02.02 | Encofrado (incl. habilitación de madera) para sobrecimientos | m2 | 90.12
01.05.06.04.04.02.03 | Acero estruc. trabajado p/sobrecimiento refor. (costo prom. incl. desperdicios) | kg | 599.65
01.05.06.04.04.03 | COLUMNA |  |  |  | 0
01.05.06.04.04.03.01 | Concreto f'c 175 kg/cm2 /para columnas (Cemento tipo I o IP) | m3 | 6
01.05.06.04.04.03.02 | Encofrado (incl. habilitación de madera) para columnas | m2 | 67.2
01.05.06.04.04.03.03 | Acero estruc. trabajado para columnas (costo prom. incl. desperdicios). | kg | 1220.83
01.05.06.04.04.04 | VIGA |  |  |  | 0
01.05.06.04.04.04.01 | Concreto f'c 175 kg/cm2 /para vigas (Cemento tipo I o IP) | m3 | 2.48
01.05.06.04.04.04.02 | Encofrado para viga (incl. habilitación de madera). | m2 | 33.04
01.05.06.04.04.04.03 | Acero estruc. trabajado para vigas (costo prom. incl. desperdicios) | kg | 335.54
01.05.06.04.05 | MUROS Y TABIQUES DE ALBAÑILERIA |  |  |  | 0
01.05.06.04.05.01 | Muros de ladrillo king kong de arcilla de soga caravista c/mortero 1:5 x 1,5cm | m2 | 195.26
01.05.06.04.06 | REVOQUES, ENLUCIDOS Y MOLDURAS |  |  |  | 0
01.05.06.04.06.01 | Tarrajeo de columnas interior y exterior con mortero 1:5x1.5cm | m2 | 67.2
01.05.06.04.06.02 | Tarrajeo de superficie vigas peraltadas independientes (en interiores) | m2 | 33.04
01.05.06.04.07 | CARPINTERIA METALICA Y HERRERIA |  |  |  | 0
01.05.06.04.07.01 | Puerta metalica (02 hojas) de 3.95 x 2.9 | und | 1
01.05.06.04.07.02 | Puerta metalica (01 hojas) de 1.00 x 2.5 | und | 1
01.05.06.04.07.03 | Suministro e instalacion de alambre de puas con parantes de F°G° | m | 92
01.05.06.04.08 | PINTURA |  |  |  | 0
01.05.06.04.08.01 | Pintado de columnas independientes | m2 | 67.2
01.05.06.04.08.02 | Pintado de vigas independientes | m2 | 33.04
01.05.06.04.08.03 | Pintado de puertas metálicas (2manos anticorrosiva + 2esmalte) | m2 | 10.5
01.05.06.04.09 | CERRAJERIA |  |  |  | 0
01.05.06.04.09.01 | Cerradura para exterior, c/llaves inter. y exterior de 2 golpes | und | 2
01.05.06.04.09.02 | Candado, incluyendo aldabas | und | 2
01.05.06.04.09.03 | Picaportes | und | 3
01.05.06.04.09.04 | Bisagra de fierro para puerta (promedio) | und | 12
01.05.06.04.10 | VARIOS |  |  |  | 0
01.05.06.04.10.01 | Prueba de calidad del concreto (prueba a la compresión) | und | 21
01.05.06.04.10.02 | Aditivo para curado de concreto (aplicación por m2) | m2 | 100.24
01.05.06.04.10.03 | Provisión y colocado de tecnoport de 1" | m | 20.4
01.05.07 | RESERVORIO APOYADO PROYECTADO RAP1 (V= 1900 M3) |  |  |  | 0
01.05.07.01 | RESERVORIO APOYADO PROYECTADO RP1 (V= 1900 M3) |  |  |  | 0
01.05.07.01.01 | TRABAJOS PRELIMINARES |  |  |  | 0
01.05.07.01.01.01 | Trazo y replanteo inicial del proyecto, p/reservorio-cisterna o sim c/Est.total | und | 1
01.05.07.01.01.02 | Replanteo final de la obra, p/reservorio y/o cisterna o sim con estación total | und | 1
01.05.07.01.01.03 | Grua Estacionaria de pluma giratoria con polipasto eléctrico de cadena (Cap. carga 0.5 t, Alcance 7m) | mes | 3
01.05.07.01.02 | MOVIMIENTO DE TIERRAS |  |  |  | 0
01.05.07.01.02.01 | Excavaciones-cortes en terreno rocoso con compresora (sin emplear explosivos) | m3 | 2929.79
01.05.07.01.02.02 | Excavaciones terreno rocoso c/compresora hasta 1,00 m prof.(sin emplear explosivo) | m3 | 132.74
01.05.07.01.02.03 | Perfilado y compactacion en zonas de corte | m2 | 326.3
01.05.07.01.02.04 | Relleno compactado con material de préstamo afirmado (incl. provisión) | m3 | 98.73
01.05.07.01.02.05 | Refine, nivelación y compactación en terreno rocoso | m2 | 292.55
01.05.07.01.02.06 | Eliminación de desmonte en terreno rocoso R=20 km con maquinaria.. | m3 | 3062.53
01.05.07.01.03 | CONCRETO SIMPLE |  |  |  | 0
01.05.07.01.03.01 | Concreto f'c 100 kg/cm2 para solados (Cemento P-V o HS) | m3 | 29.26
01.05.07.01.04 | CONCRETO ARMADO |  |  |  | 0
01.05.07.01.04.01 | ANILLO DE CIMENTACION |  |  |  | 0
01.05.07.01.04.01.01 | Concreto premezclado f'c=280 kg/cm2 p/ anillo de cimentación (Cemento tipo I) | m3 | 113.19
01.05.07.01.04.01.02 | Encofrado (incl. habilitación de madera) para vigas de cimentación circular | m2 | 60.63
01.05.07.01.04.01.03 | Acero estruc. trabajado p/viga cimentac. (costo prom. incl. desperdicios) | kg | 5416.7
01.05.07.01.04.02 | LOSA DE CIMENTACION |  |  |  | 0
01.05.07.01.04.02.01 | Concreto premezclado f'c=280 kg/cm2 p/ losa de cimentación (Cemento tipo I) | m3 | 41.28
01.05.07.01.04.02.02 | Acero estruc. trabajado p/losa de cimentacion (costo prom. incl. desperdicios) | kg | 3082.03
01.05.07.01.04.03 | MUROS |  |  |  | 0
01.05.07.01.04.03.01 | Concreto premezclado f'c=350 kg/cm2 p/ muros reforzados (Cemento tipo I) incl. bombeo | m3 | 162.19
01.05.07.01.04.03.02 | Encofrado caravista (incl. Habilitación de madera) p/ fuste hasta los 5.00 M.S.N.T | m2 | 893.55
01.05.07.01.04.03.03 | Acero estruc. trabajado p/muro reforzado (costo prom. incl. desperdicios) | kg | 28205.13
01.05.07.01.04.04 | VIGA |  |  |  | 0
01.05.07.01.04.04.01 | Concreto premezclado f'c=280 kg/cm2 p/ viga circular (C-PI) incl. bombeo | m3 | 9.25
01.05.07.01.04.04.02 | Encofrado caravista (incl. Habilitación de madera) p/ viga de los 5.01 a 10.00 M.S.N.T | m2 | 37.88
01.05.07.01.04.04.03 | Acero estruc.trabajado p/viga de 5,01 a 10 metros s.n.t. (costo prom.i/desperdic.) | kg | 1071.6
01.05.07.01.04.05 | CUPULA ESFERICA |  |  |  | 0
01.05.07.01.04.05.01 | Concreto premezclado f'c=280 kg/cm2 p/ cupula esferica (C-PI) incl. bombeo | m3 | 23.99
01.05.07.01.04.05.02 | Encofrado caravista (incl. Habilitación de madera) p/ cupula esferica de los 5.01 a 10.00 M.S.N.T | m2 | 280.55
01.05.07.01.04.05.03 | Acero estruc.trabajado p/cupula esferica de 5,01 a 10 metros s.n.t. (costo prom.i/desperdic.) | kg | 1804.91
01.05.07.01.04.06 | ARTESA DE REBOSE |  |  |  | 0
01.05.07.01.04.06.01 | Concreto premezclado f'c=280 kg/cm2 p/ artesa (C-PI) incl. bombeo | m3 | 1.64
01.05.07.01.04.06.02 | Encofrado caravista (incl. Habilitación de madera) p/ artesa | m2 | 8.18
01.05.07.01.04.06.03 | Acero estruc.trabajado p/viga de 5,01 a 10 metros s.n.t. (costo prom.i/desperdic.) | kg | 111.34
01.05.07.01.05 | VARIOS |  |  |  | 0
01.05.07.01.05.01 | Provisión y colocado de junta water stop de P.V.C. e=15 cm ( 6") | m | 333.95
01.05.07.01.05.02 | Limpieza y desinfección de reservorios elevados | m2 | 571.06
01.05.07.01.05.03 | Prueba de calidad del concreto (prueba a la compresión) | und | 127
01.05.07.01.05.04 | Aplicación de aditivo impermeabizante con base cementicia | m2 | 571.06
01.05.07.01.05.05 | Aditivo para curado de concreto (aplicación por m2) | m2 | 571.06
01.05.07.01.05.06 | Sello de Igas negro | m | 44.92
01.05.07.01.05.07 | Aditivo desmoldeador para encofrados tipo caravista | m2 | 1220.16
01.05.07.01.06 | CARPINTERIA METALICA Y HERRERIA |  |  |  | 0
01.05.07.01.06.01 | Baranda c/tubo fo. galv: pasamano 11/2" y parante 1"x1 m en nivel 5,01 m-10m | m | 12
01.05.07.01.06.02 | Escalera de tubo fo. galv. c/parantes de 1 1/2" por peldaños 3/4" | m | 6.4
01.05.07.01.06.03 | Anillo protector p/escalera reservorio elevado de 5,01 m-10m s.n.t. | m | 3.8
01.05.07.01.06.04 | Soporte metálico tipo abrazadera para tubería DN 300 a 350 | und | 3
01.05.07.01.06.05 | Marco y tapa de Fibra de vidrio e=1/8" traslucida con mecanismo de seguridad según diseñ | und | 1
01.05.07.01.06.06 | Ventilación con tuberia de acero según diseño DN 100 | und | 4
01.05.07.01.07 | PINTURA |  |  |  | 0
01.05.07.01.07.01 | Pintado exterior reservorio elevado con teknomate o similar hasta 5 m s.n.t. | m2 | 762.42
01.05.07.02 | CASETA DE VALVULAS |  |  |  | 0
01.05.07.02.01 | TRABAJOS PRELIMINARES |  |  |  | 0
01.05.07.02.01.01 | Trazo y replanteo inicial para estructuras. | m2 | 108.07
01.05.07.02.01.02 | Replanteo final para estructuras. | m2 | 108.07
01.05.07.02.02 | MOVIMIENTO DE TIERRAS |  |  |  | 0
01.05.07.02.02.01 | Excavaciones terreno rocoso c/compresora hasta 1,00 m prof.(sin emplear explosivo) | m3 | 8.21
01.05.07.02.02.02 | Excavaciones terreno rocoso c/compresora hasta 2,00 m prof.(sin emplear explosivo) | m3 | 35.44
01.05.07.02.02.03 | Excavaciones terreno rocoso c/compresora hasta 3,00 m prof.(sin emplear explosivo) | m3 | 8.09
01.05.07.02.02.04 | Refine, nivelación y compactación en terreno rocoso | m2 | 32.74
01.05.07.02.02.05 | Relleno compactado con material de préstamo afirmado (incl. provisión) | m3 | 21.03
01.05.07.02.02.06 | Eliminación de desmonte en terreno rocoso R=20 km con maquinaria.. | m3 | 14.4
01.05.07.02.03 | CONCRETO SIMPLE |  |  |  | 0
01.05.07.02.03.01 | Concreto f'c 100 kg/cm2 para solados (Cemento P-V o HS) | m3 | 2.03
01.05.07.02.03.02 | Concreto 1:10 + 30% piedra grande para cimiento corrido (Cemento P-I) | m3 | 3.05
01.05.07.02.03.03 | Concreto 1:8 + 25% P.M. p/sobrecimientos (Cemento P-I) | m3 | 2.29
01.05.07.02.03.04 | Encofrado (incl. habilitación de madera) de sobrecimientos | m2 | 26.63
01.05.07.02.03.05 | Concreto f'c 210 kg/cm2 para losas de fondo-piso (Cemento P-I) | m3 | 11
01.05.07.02.04 | CONCRETO ARMADO |  |  |  | 0
01.05.07.02.04.01 | ZAPATA |  |  |  | 0
01.05.07.02.04.01.01 | Concreto f'c 210 kg/cm2 p/zapatas (Cemento P-I) | m3 | 10.13
01.05.07.02.04.01.02 | Encofrado (incl. habilitación de madera) para zapatas rectas | m2 | 19.2
01.05.07.02.04.01.03 | Acero estruc. trabajado p/zapata armada (costo prom. incl. desperdicios) | kg | 370.99
01.05.07.02.04.02 | COLUMNA |  |  |  | 0
01.05.07.02.04.02.01 | Concreto f'c 210 kg/cm2 para columnas (Cemento P-I) | m3 | 8
01.05.07.02.04.02.02 | Encofrado (incl. habilitación de madera) para columnas | m2 | 94.48
01.05.07.02.04.02.03 | Acero estruc. trabajado para columnas (costo prom. incl. desperdicios). | kg | 1587.66
01.05.07.02.04.03 | VIGA |  |  |  | 0
01.05.07.02.04.03.01 | Concreto f'c 210 kg/cm2 para vigas (Cemento P-I) | m3 | 6.41
01.05.07.02.04.03.02 | Encofrado (incl. habilitación de madera) para vigas rectas y dinteles | m2 | 62.49
01.05.07.02.04.03.03 | Acero eslruc. trabajado para vigas (costo prom. incl. desperdicios) | kg | 930.1
01.05.07.02.04.04 | LOSA DE TECHO |  |  |  | 0
01.05.07.02.04.04.01 | Concreto f'c 210 kg/cm2 p/losa maciza (Cemento P-I) | m3 | 16.79
01.05.07.02.04.04.02 | Encofrado (incl. habilitación de madera) para losas macizas | m2 | 101.03
01.05.07.02.04.04.03 | Acero estruc. trabajado p/losa macizas (costo prom. incl. desperdicios) | kg | 1484.22
01.05.07.02.04.05 | CAJA DE REBOSE |  |  |  | 0
01.05.07.02.04.05.01 | Concreto f'c 210 kg/cm2 /caja de rebose (Cemento P-I) | m3 | 3.79
01.05.07.02.04.05.02 | Encofrado (i/habilitación de madera) p/ caja de rebose | m2 | 18.63
01.05.07.02.04.05.03 | Acero estruc.trabaj.p/lcaja de rebose(costo prom.i/desp.) | kg | 216.32
01.05.07.02.05 | VARIOS |  |  |  | 0
01.05.07.02.05.01 | Prueba de calidad del concreto (prueba a la compresión) | und | 22
01.05.07.02.05.02 | Aditivo para curado de concreto (aplicación por m2) | m2 | 875.61
01.05.07.02.06 | MUROS Y TABIQUES DE ALBAÑILERIA |  |  |  | 0
01.05.07.02.06.01 | Muros de ladrillo king kong de arcilla de soga con mortero 1:4 x 1,5 cm | m2 | 53.73
01.05.07.02.07 | REVOQUE Y ENLUCIDOS |  |  |  | 0
01.05.07.02.07.01 | Tarrajeo de muros exteriores E=1.5cm; C:A 1:5 | m2 | 83.58
01.05.07.02.07.02 | Tarrajeo de muros interiores E=1.5cm; C:A 1:5 | m2 | 79.8
01.05.07.02.07.03 | Tarrajeo de columnas interior y exterior con mortero 1:5x1.5cm | m2 | 24.62
01.05.07.02.07.04 | Tarrajeo de vigas E=1.5cm, C:A 1:5 | m2 | 53.86
01.05.07.02.07.05 | Tarrajeo de cieloraso E=1.5cm; C:A 1:5 | m2 | 101.03
01.05.07.02.07.06 | Vestidura de derrame en puerta, ventana y vano | m | 24.4
01.05.07.02.08 | PISOS Y PAVIMENTOS |  |  |  | 0
01.05.07.02.08.01 | Piso de 2" concreto f'c 140 kg/cm2 de 4 cm + pulido con mortero 1:4 x 1 cm | m2 | 100
01.05.07.02.08.02 | Vereda de concreto f'c 210 kg/cm2 e=10cm pasta 1:2 (P-I), c/empleo de mezcladora | m2 | 125.89
01.05.07.02.08.03 | Juntas con poliestireno expandido de 1" sellada con mortero asfáltico 1/4 en pisos y veredas | m | 66.79
01.05.07.02.09 | ZOCALOS Y CONTRAZOCALOS |  |  |  | 0
01.05.07.02.09.01 | Contrazócalo de cemento pulido con mortero 1:5 de 2 cm x 0,10 m | m | 72.44
01.05.07.02.10 | CUBIERTAS |  |  |  | 0
01.05.07.02.10.01 | Cubierta teja andina asentado con mezcla cemento arena | m2 | 15.08
01.05.07.02.11 | CARPINTERIA METALICA Y HERRERIA |  |  |  | 0
01.05.07.02.11.01 | Escalera marinera FG de 2" x 3/4" hasta los 5.00 M.S.N.T. | m | 2.74
01.05.07.02.11.02 | Puerta metalica1.00mX2.10m | und | 2
01.05.07.02.11.03 | Ventana metalica Semidoble 3mm 2.00mX0.40m | und | 4
01.05.07.02.12 | PINTURA |  |  |  | 0
01.05.07.02.12.01 | Pintado de muro exterior con teknomate o supermate (similar) | m2 | 241.86
01.05.07.02.12.02 | Pintado de cielo raso y vigas con teknomate o supermate (similar) | m2 | 101.03
01.05.07.02.13 | CERRAJERIA |  |  |  | 0
01.05.07.02.13.01 | Cerradura para exterior, c/llaves inter. y exterior de 2 golpes | und | 1
01.05.07.02.13.02 | Candado, incluyendo aldabas | und | 1
01.05.07.02.13.03 | Picaportes | und | 1
01.05.07.02.13.04 | Bisagra de fierro para puerta (promedio) | und | 3
01.05.07.03 | CASETA DE VIGILANCIA |  |  |  | 0
01.05.07.03.01 | TRABAJOS PRELIMINARES |  |  |  | 0
01.05.07.03.01.01 | Trazo y replanteo inicial para estructuras | m2 | 18.8
01.05.07.03.01.02 | Replanteo final de la obra, para estructuras | m2 | 18.8
01.05.07.03.02 | MOVIMIENTO DE TIERRAS |  |  |  | 0
01.05.07.03.02.01 | Excavaciones terreno rocoso c/compresora hasta 2,00 m prof.(sin emplear explosivo) | m3 | 12.16
01.05.07.03.02.02 | Refine, nivelación y compactación en terreno rocoso | m2 | 11.05
01.05.07.03.02.03 | Relleno compactado con material de préstamo afirmado (incl. provisión) | m3 | 2.92
01.05.07.03.02.04 | Eliminación de desmonte en terreno rocoso R=20 km con maquinaria.. | m3 | 12.16
01.05.07.03.03 | CONCRETO SIMPLE |  |  |  | 0
01.05.07.03.03.01 | Concreto f'c 100 kg/cm2 para solados (Cemento P-V o HS) | m3 | 1.11
01.05.07.03.03.02 | Concreto 1:10 + 30% piedra grande para cimiento corrido (Cemento P-I) | m3 | 4.23
01.05.07.03.03.03 | Concreto f'c 210 kg/cm2 para losas de fondo-piso (Cemento P-I) | m3 | 1.02
01.05.07.03.04 | CONCRETO ARMADO |  |  |  | 0
01.05.07.03.04.01 | ZAPATA |  |  |  | 0
01.05.07.03.04.01.01 | Concreto f'c=210 kg/cm2 para zapatas (Cemento P-V o HS) | m3 | 2.4
01.05.07.03.04.01.02 | Encofrado (incl. habilitación de madera) para zapatas rectas | m2 | 19.2
01.05.07.03.04.01.03 | Acero estruc. trabajado p/zapata armada (costo prom. incl. desperdicios) | kg | 62.08
01.05.07.03.04.02 | SOBRECIMIENTOS DE CONCRETO |  |  |  | 0
01.05.07.03.04.02.01 | Concreto f'c=175 kg/cm2 p/ sobrecimientos (Cemento tipo C-PV o HS) | m3 | 1.27
01.05.07.03.04.02.02 | Encofrado (incl. habilitación de madera) para sobrecimientos | m2 | 16.96
01.05.07.03.04.02.03 | Acero estruc. trabajado p/sobrecimiento refor. (costo prom. incl. desperdicios) | kg | 88.49
01.05.07.03.04.03 | COLUMNA |  |  |  | 0
01.05.07.03.04.03.01 | Concreto f'c 210 kg/cm2 para columnas (Cemento P-I) | m3 | 2.07
01.05.07.03.04.03.02 | Encofrado (incl. habilitación de madera) para columnas | m2 | 25.59
01.05.07.03.04.03.03 | Acero estruc. trabajado para columnas (costo prom. incl. desperdicios). | kg | 131.9
01.05.07.03.04.04 | VIGA |  |  |  | 0
01.05.07.03.04.04.01 | Concreto f'c 210 kg/cm2 para vigas (Cemento P-I) | m3 | 1.53
01.05.07.03.04.04.02 | Encofrado (incl. habilitación de madera) para vigas rectas y dinteles | m2 | 13.65
01.05.07.03.04.04.03 | Acero eslruc. trabajado para vigas (costo prom. incl. desperdicios) | kg | 142.05
01.05.07.03.04.05 | LOSA ALIGERADA |  |  |  | 0
01.05.07.03.04.05.01 | Concreto f'c 210 kg/cm2 para losas aligeradas (Cemento P-I) | m3 | 1.02
01.05.07.03.04.05.02 | Encofrado (incl. habilitación de madera) para losas macizas | m2 | 11.68
01.05.07.03.04.05.03 | Acero estruc. trabajado p/losa macizas (costo prom. incl. desperdicios) | kg | 145.38
01.05.07.03.04.05.04 | Provisión y colocado de ladrillos de arcilla hueco de 15x30x30 cm | und | 102
01.05.07.03.05 | MUROS Y TABIQUES DE ALBAÑILERIA |  |  |  | 0
01.05.07.03.05.01 | Muros de ladrillo king kong de arcilla de soga con mortero 1:4 x 1,5 cm | m2 | 20.32
01.05.07.03.06 | REVOQUES, ENLUCIDOS Y MOLDURAS |  |  |  | 0
01.05.07.03.06.01 | Tarrajeo de muros exteriores E=1.5cm; C:A 1:5 | m2 | 20.32
01.05.07.03.06.02 | Tarrajeo de muros interiores E=1.5cm; C:A 1:5 | m2 | 20.32
01.05.07.03.06.03 | Tarrajeo de columnas interior y exterior con mortero 1:5x1.5cm | m2 | 19.06
01.05.07.03.06.04 | Tarrajeo de vigas E=1.5cm, C:A 1:5 | m2 | 13.65
01.05.07.03.06.05 | Tarrajeo de cieloraso E=1.5cm; C:A 1:5 | m2 | 11.68
01.05.07.03.06.06 | Vestidura de derrame en puerta, ventana y vano | m | 21.2
01.05.07.03.07 | PISOS Y PAVIMENTOS |  |  |  | 0
01.05.07.03.07.01 | Piso ceramico de 0.30 x0.30 | m2 | 10.23
01.05.07.03.07.02 | Vereda de concreto f'c 210 kg/cm2 e=10cm pasta 1:2 (P-I), c/empleo de mezcladora | m2 | 18.6
01.05.07.03.08 | ZOCALOS Y CONTRAZOCALOS |  |  |  | 0
01.05.07.03.08.01 | Zocalo de ceramico de 0.45x0.45cm | m2 | 8.7
01.05.07.03.08.02 | Contrazocalo de ceramico h=10m | m | 14.6
01.05.07.03.09 | CUBIERTAS |  |  |  | 0
01.05.07.03.09.01 | Cubierta teja andina asentado con mezcla cemento arena | m2 | 15.08
01.05.07.03.10 | VENTANAS Y PUERTAS |  |  |  | 0
01.05.07.03.10.01 | Puerta contrapalcada de madera según diseño de 0.70x2.10 | und | 1
01.05.07.03.10.02 | Puerta contrapalcada de madera según diseño de 0.90x2.10 | und | 1
01.05.07.03.10.03 | Ventana de vidrio de 1.25 x 1.00 m según diseño | und | 1
01.05.07.03.10.04 | Ventana alta de 0,80 x 0,40 de vidrio pavonada de 6mm según diseño | und | 2
01.05.07.03.11 | PINTURA |  |  |  | 0
01.05.07.03.11.01 | Pintado de muro exterior con teknomate o supermate (similar) | m2 | 64.31
01.05.07.03.11.02 | Pintado de cielo raso y vigas con teknomate o supermate (similar) | m2 | 11.68
01.05.07.03.12 | CERRAJERIA |  |  |  | 0
01.05.07.03.12.01 | Cerradura para exterior, c/llaves inter. y exterior de 2 golpes | und | 2
01.05.07.03.12.02 | Candado, incluyendo aldabas | und | 2
01.05.07.03.12.03 | Picaportes | und | 2
01.05.07.03.12.04 | Bisagra de fierro para puerta (promedio) | und | 8
01.05.07.03.13 | VARIOS |  |  |  | 0
01.05.07.03.13.01 | Provisión y colocado de tecnoport de 1" | m | 31.94
01.05.07.03.13.02 | Juntas con poliestireno expandido de 1" sellada con mortero asfáltico 1/4 en pisos y veredas | m | 7
01.05.07.03.13.03 | Aditivo para curado de concreto (aplicación por m2) | m2 | 17.71
01.05.07.03.13.04 | Prueba de calidad del concreto (prueba a la compresión) | und | 5
01.05.07.03.14 | APARATOS SANITARIOS |  |  |  | 0
01.05.07.03.14.01 | Inodoro tanque bajo c/grifería de bronce (tornado o similar) | und | 1
01.05.07.03.14.02 | Lavatorio de pared sin pedestal | und | 1
01.05.07.03.14.03 | Ducha cromada de dos (2) llaves incl. grifería | und | 1
01.05.07.03.14.04 | Jabonera de losa color blanco | und | 1
01.05.07.03.14.05 | Toallera con soportes de losa y barra plástica color blanco | und | 1
01.05.07.03.14.06 | Papelera de losa y barra plástica color blanco | und | 1
01.05.07.03.14.07 | Instalación de aparatos sanitarios | und | 3
01.05.07.03.14.08 | Instalación de accesorios sanitarios complementarios | und | 3
01.05.07.03.15 | INSTALACIONES SANITARIAS |  |  |  | 0
01.05.07.03.15.01 | Salida de agua fria con tuberia de PVC-SAP 1/2" | pto | 3
01.05.07.03.15.02 | Salida de desague PVC SAP 2" | pto | 2
01.05.07.03.15.03 | Salida de desague PVC SAP 4" | pto | 1
01.05.07.03.15.04 | Canaleta de PVC con abrazaderas | m | 2.9
01.05.07.03.15.05 | Tuberia de PVC SAP para desague de 4" | m | 2.7
01.05.07.03.15.06 | Suministro e instalación de tuberia PVC SAP C-10 Ø 1/2" | m | 5.5
01.05.07.03.15.07 | Suministro e instalación de tuberia PVC SAP C-10 Ø 3/4" | m | 4.5
01.05.07.03.16 | VALVULAS |  |  |  | 0
01.05.07.03.16.01 | Válvula compuerta esférica de 1/2" | und | 1
01.05.07.03.16.02 | Válvula compuerta esférica de 3/4" | und | 1
01.05.07.03.16.03 | Llave de riego con grifo de 1/2" | pza | 4
01.05.07.03.17 | VARIOS |  |  |  | 0
01.05.07.03.17.01 | Nicho de mamposteria con marco y tapa de madera | und | 2
01.05.07.03.18 | REGISTRO ROSCADA |  |  |  | 0
01.05.07.03.18.01 | Registro roscado de Bronce de 4" | und | 1
01.05.07.03.18.02 | Sumidero de bronce 2" | und | 1
01.05.07.03.19 | CAJA DE REGISTRO |  |  |  | 0
01.05.07.03.19.01 | Caja de registro de desague 12"x24" c/tapa de concreto | und | 2
01.05.07.04 | ESCALERA DE ACCESO |  |  |  | 0
01.05.07.04.01 | TRABAJOS PRELIMINARES |  |  |  | 0
01.05.07.04.01.01 | Trazo y replanteo inicial para estructuras. | m2 | 262.5
01.05.07.04.01.02 | Replanteo final para estructuras. | m2 | 262.5
01.05.07.04.02 | MOVIMIENTO DE TIERRAS |  |  |  | 0
01.05.07.04.02.01 | Excavaciones terreno rocoso c/compresora hasta 2,00 m prof.(sin emplear explosivo) | m3 | 315.28
01.05.07.04.02.02 | Refine, nivelación y compactación en terreno rocoso | m2 | 262.5
01.05.07.04.02.03 | Eliminación de desmonte en terreno rocoso R=20 km con maquinaria.. | m3 | 315.28
01.05.07.04.03 | CONCRETO SIMPLE |  |  |  | 0
01.05.07.04.03.01 | Concreto f'c 100 kg/cm2 para solados (Cemento P-I) | m3 | 26.25
01.05.07.04.04 | CONCRETO ARMADO |  |  |  | 0
01.05.07.04.04.01 | Concreto f'c 175 kg/cm2 para gradas y/o piso simple (Cemento P-I) | m3 | 41.48
01.05.07.04.04.02 | Encofrado (incl. habilitación de madera) para gradas y/o piso simple | m2 | 124.2
01.05.07.04.04.03 | Acero estruc. trabajado p/gradas (costo prom. incl. desperdicios) | kg | 1503.91
01.05.07.04.05 | VARIOS |  |  |  | 0
01.05.07.04.05.01 | Prueba de calidad del concreto (prueba a la compresión) | und | 23
01.05.07.04.05.02 | Juntas con poliestireno expandido de 1" sellada con mortero asfáltico 1/4 en pisos y veredas | m | 12.5
01.05.07.05 | CERCO PERIMETRICO |  |  |  | 0
01.05.07.05.01 | TRABAJOS PRELIMINARES |  |  |  | 0
01.05.07.05.01.01 | Trazo y replanteo inicial para cerco perimetrico (con equipo) | m | 171.12
01.05.07.05.01.02 | Replanteo final de la obra, para cerco perimetrico (con equipo) | m | 171.12
01.05.07.05.02 | MOVIMIENTO DE TIERRAS |  |  |  | 0
01.05.07.05.02.01 | Excavaciones terreno rocoso c/compresora hasta 2,00 m prof.(sin emplear explosivo) | m3 | 150.59
01.05.07.05.02.02 | Refine, nivelación y compactación en terreno rocoso | m2 | 136.9
01.05.07.05.02.03 | Relleno compactado con material de préstamo afirmado (incl. provisión) | m3 | 44.49
01.05.07.05.02.04 | Eliminación de desmonte en terreno rocoso R=20 km con maquinaria.. | m3 | 150.59
01.05.07.05.03 | CONCRETO SIMPLE |  |  |  | 0
01.05.07.05.03.01 | Concreto f'c 100 kg/cm2 para solados (Cemento P-V o HS) | m3 | 13.69
01.05.07.05.04 | CONCRETO ARMADO |  |  |  | 0
01.05.07.05.04.01 | CIMIENTO CORRIDO |  |  |  | 0
01.05.07.05.04.01.01 | Concreto f'c 175 kg/cm2 p/cimiento reforzado (Cemento P-V o HS) | m3 | 82.14
01.05.07.05.04.01.02 | Acero estruc. trabajado p/ cimientos reforzados. (costo prom. incl. desperdicios) | kg | 400.33
01.05.07.05.04.02 | SOBRECIMIENTOS |  |  |  | 0
01.05.07.05.04.02.01 | Concreto f'c=175 kg/cm2 p/ sobrecimientos (Cemento tipo C-PV o HS) | m3 | 13.6
01.05.07.05.04.02.02 | Encofrado (incl. habilitación de madera) para sobrecimientos | m2 | 181.34
01.05.07.05.04.02.03 | Acero estruc. trabajado p/sobrecimiento refor. (costo prom. incl. desperdicios) | kg | 1243.02
01.05.07.05.04.03 | COLUMNA |  |  |  | 0
01.05.07.05.04.03.01 | Concreto f'c 175 kg/cm2 /para columnas (Cemento tipo I o IP) | m3 | 16
01.05.07.05.04.03.02 | Encofrado (incl. habilitación de madera) para columnas | m2 | 179.2
01.05.07.05.04.03.03 | Acero estruc. trabajado para columnas (costo prom. incl. desperdicios). | kg | 3354.88
01.05.07.05.04.04 | VIGA |  |  |  | 0
01.05.07.05.04.04.01 | Concreto f'c 175 kg/cm2 /para vigas (Cemento tipo I o IP) | m3 | 5.13
01.05.07.05.04.04.02 | Encofrado para viga (incl. habilitación de madera). | m2 | 68.45
01.05.07.05.04.04.03 | Acero estruc. trabajado para vigas (costo prom. incl. desperdicios) | kg | 688.55
01.05.07.05.05 | MUROS Y TABIQUES DE ALBAÑILERIA |  |  |  | 0
01.05.07.05.05.01 | Muros de ladrillo king kong de arcilla de soga caravista c/mortero 1:5 x 1,5cm | m2 | 392.91
01.05.07.05.06 | REVOQUES, ENLUCIDOS Y MOLDURAS |  |  |  | 0
01.05.07.05.06.01 | Tarrajeo de columnas interior y exterior con mortero 1:5x1.5cm | m2 | 179.2
01.05.07.05.06.02 | Tarrajeo de superficie vigas peraltadas independientes (en interiores) | m2 | 68.45
01.05.07.05.07 | CARPINTERIA METALICA Y HERRERIA |  |  |  | 0
01.05.07.05.07.01 | Puerta metalica (01 hojas) de 1.00 x 2.5 | und | 1
01.05.07.05.07.02 | Suministro e instalacion de alambre de puas con parantes de F°G° | m | 176.52
01.05.07.05.08 | PINTURA |  |  |  | 0
01.05.07.05.08.01 | Pintado de columnas independientes | m2 | 179.2
01.05.07.05.08.02 | Pintado de vigas independientes | m2 | 68.45
01.05.07.05.08.03 | Pintado de puertas metálicas (2manos anticorrosiva + 2esmalte) | m2 | 2.1
01.05.07.05.09 | CERRAJERIA |  |  |  | 0
01.05.07.05.09.01 | Cerradura para exterior, c/llaves inter. y exterior de 2 golpes | und | 1
01.05.07.05.09.02 | Candado, incluyendo aldabas | und | 1
01.05.07.05.09.03 | Picaportes | und | 1
01.05.07.05.09.04 | Bisagra de fierro para puerta (promedio) | und | 4
01.05.07.05.10 | VARIOS |  |  |  | 0
01.05.07.05.10.01 | Prueba de calidad del concreto (prueba a la compresión) | und | 44
01.05.07.05.10.02 | Aditivo para curado de concreto (aplicación por m2) | m2 | 247.65
01.05.07.05.10.03 | Provisión y colocado de tecnoport de 1" | m | 7.65
01.05.08 | RESERVORIO APOYADO PROYECTADO RAP-02 (V= 2550 M3) |  |  |  | 0
01.05.08.01 | RESERVORIO APOYADO PROYECTADO RAP-02 (V= 2550 M3) |  |  |  | 0
01.05.08.01.01 | TRABAJOS PRELIMINARES |  |  |  | 0
01.05.08.01.01.01 | Trazo y replanteo inicial del proyecto, p/reservorio-cisterna o sim c/Est.total | und | 1
01.05.08.01.01.02 | Replanteo final de la obra, p/reservorio y/o cisterna o sim con estación total | und | 1
01.05.08.01.02 | MOVIMIENTO DE TIERRAS |  |  |  | 0
01.05.08.01.02.01 | Excavaciones-cortes en terreno rocoso con compresora (sin emplear explosivos) | m3 | 3682.07
01.05.08.01.02.02 | Excavaciones terreno rocoso c/compresora hasta 1,00 m prof.(sin emplear explosivo) | m3 | 125.32
01.05.08.01.02.03 | Perfilado y compactacion en zonas de corte | m2 | 326.3
01.05.08.01.02.04 | Relleno compactado con material de préstamo afirmado (incl. provisión) | m3 | 2.8
01.05.08.01.02.05 | Refine, nivelación y compactación en terreno rocoso | m2 | 323.65
01.05.08.01.02.06 | Eliminación de desmonte en terreno rocoso R=20 km con maquinaria.. | m3 | 3807.39
01.05.08.01.03 | CONCRETO SIMPLE |  |  |  | 0
01.05.08.01.03.01 | Concreto f'c 100 kg/cm2 para solados (Cemento P-V o HS) | m3 | 32.37
01.05.08.01.03.02 | Encofrado (incl. habilitación de madera) para solados y/o sub bases | m2 | 6.38
01.05.08.01.04 | CONCRETO ARMADO |  |  |  | 0
01.05.08.01.04.01 | ANILLO DE CIMENTACION |  |  |  | 0
01.05.08.01.04.01.01 | Concreto premezclado f'c=280 kg/cm2 p/ anillo de cimentación incl. bombeo (Cemento tipo V o HS) | m3 | 119.79
01.05.08.01.04.01.02 | Encofrado (incl. habilitación de madera) para vigas de cimentación circular | m2 | 63.77
01.05.08.01.04.01.03 | Acero estruc. trabajado p/viga cimentac. (costo prom. incl. desperdicios) | kg | 5714.99
01.05.08.01.04.02 | LOSA DE CIMENTACION |  |  |  | 0
01.05.08.01.04.02.01 | Concreto premezclado f'c=280 kg/cm2 p/ losa de cimentación incl. bombeo (Cemento tipo V o HS) | m3 | 47.17
01.05.08.01.04.02.02 | Acero estruc. trabajado p/losa de cimentacion (costo prom. incl. desperdicios) | kg | 3284.4
01.05.08.01.04.03 | MUROS |  |  |  | 0
01.05.08.01.04.03.01 | Concreto premezclado f'c=280 kg/cm2 p/ muros reforzados (C-PI) incl. bombeo | m3 | 213.6
01.05.08.01.04.03.02 | Encofrado caravista (incl. Habilitación de madera) p/ fuste hasta los 5.00 M.S.N.T | m2 | 1185.4
01.05.08.01.04.03.03 | Acero estruc. trabajado p/muro reforzado (costo prom. incl. desperdicios) | kg | 35660.79
01.05.08.01.04.04 | VIGA |  |  |  | 0
01.05.08.01.04.04.01 | Concreto premezclado f'c=280 kg/cm2 p/ viga circular (C-PI) incl. bombeo | m3 | 9.75
01.05.08.01.04.04.02 | Encofrado caravista (incl. Habilitación de madera) p/ viga de los 5.01 a 10.00 M.S.N.T | m2 | 39.92
01.05.08.01.04.04.03 | Acero estruc.trabajado p/viga de 5,01 a 10 metros s.n.t. (costo prom.i/desperdic.) | kg | 1128.47
01.05.08.01.04.05 | CUPULA ESFERICA |  |  |  | 0
01.05.08.01.04.05.01 | Concreto premezclado f'c=280 kg/cm2 p/ cupula esferica (C-PI) incl. bombeo | m3 | 31.13
01.05.08.01.04.05.02 | Encofrado caravista (incl. Habilitación de madera) p/ cupula esferica | m2 | 283.53
01.05.08.01.04.05.03 | Acero estruc.trabajado p/cupula esferica de 5,01 a 10 metros s.n.t. (costo prom.i/desperdic.) | kg | 2023.88
01.05.08.01.04.06 | ARTESA DE REBOSE |  |  |  | 0
01.05.08.01.04.06.01 | Concreto premezclado f'c=350 kg/cm2 p/ artesa de rebose desde los 5.01 a 10.00 M.S.N.T (C-PI) incl. bombeo(Cemento tipo I) | m3 | 1.64
01.05.08.01.04.06.02 | Encofrado caravista (incl. Habilitación de madera) p/ viga de los 5.01 a 10.00 M.S.N.T | m2 | 8.18
01.05.08.01.04.06.03 | Acero estruc.trabajado p/viga de 5,01 a 10 metros s.n.t. (costo prom.i/desperdic.) | kg | 113.23
01.05.08.01.05 | VARIOS |  |  |  | 0
01.05.08.01.05.01 | Provisión y colocado de junta water stop de P.V.C. e=15 cm ( 6") | m | 358.14
01.05.08.01.05.02 | Limpieza y desinfección de reservorios elevados | m2 | 629.79
01.05.08.01.05.03 | Prueba de calidad del concreto (prueba a la compresión) | und | 152
01.05.08.01.05.04 | Aplicación de aditivo impermeabizante con base cementicia | m2 | 629.79
01.05.08.01.05.05 | Aditivo para curado de concreto (aplicación por m2) | m2 | 629.79
01.05.08.01.05.06 | Aditivo desmoldeador para encofrados tipo caravista | m2 | 1517.03
01.05.08.01.06 | CARPINTERIA METALICA Y HERRERIA |  |  |  | 0
01.05.08.01.06.01 | Baranda c/tubo fo. galv: pasamano 11/2" y parante 1"x1 m en nivel 5,01 m-10m | m | 12
01.05.08.01.06.02 | Escalera de tubo fo. galv. c/parantes de 1 1/2" por peldaños 3/4" | m | 8.2
01.05.08.01.06.03 | Anillo protector p/escalera reservorio elevado de 5,01 m-10m s.n.t. | m | 5.9
01.05.08.01.06.04 | Soporte metálico tipo abrazadera para tubería DN 300 a 350 | und | 3
01.05.08.01.06.05 | Marco y tapa de Fibra de vidrio e=1/8" traslucida con mecanismo de seguridad según diseñ | und | 1
01.05.08.01.06.06 | Ventilación con tuberia de acero según diseño DN 100 | und | 4
01.05.08.01.07 | PINTURA |  |  |  | 0
01.05.08.01.07.01 | Pintado exterior reservorio elevado con teknomate o similar hasta 5 m s.n.t. | m2 | 309.45
01.05.08.01.07.02 | Pintado exterior reservorio elevado con teknomate o simil. 5,01 m-10m s.n.t. | m2 | 327.06
01.05.08.01.07.03 | Pintado exterior reservorio elevado con teknomate o simil. 10,01 m-15m s.n.t.. | m2 | 280.55
01.05.08.02 | CASETA DE VALVULAS |  |  |  | 0
01.05.08.02.01 | TRABAJOS PRELIMINARES |  |  |  | 0
01.05.08.02.01.01 | Trazo y replanteo inicial para estructuras. | m2 | 108.07
01.05.08.02.01.02 | Replanteo final para estructuras. | m2 | 108.07
01.05.08.02.02 | MOVIMIENTO DE TIERRAS |  |  |  | 0
01.05.08.02.02.01 | Excavaciones terreno rocoso c/compresora hasta 1,00 m prof.(sin emplear explosivo) | m3 | 8.21
01.05.08.02.02.02 | Excavaciones terreno rocoso c/compresora hasta 2,00 m prof.(sin emplear explosivo) | m3 | 35.44
01.05.08.02.02.03 | Excavaciones terreno rocoso c/compresora hasta 3,00 m prof.(sin emplear explosivo) | m3 | 8.09
01.05.08.02.02.04 | Refine, nivelación y compactación en terreno rocoso | m2 | 32.74
01.05.08.02.02.05 | Relleno compactado con material de préstamo afirmado (incl. provisión) | m3 | 21.03
01.05.08.02.02.06 | Eliminación de desmonte en terreno rocoso R=20 km con maquinaria.. | m3 | 14.4
01.05.08.02.03 | CONCRETO SIMPLE |  |  |  | 0
01.05.08.02.03.01 | Concreto f'c 100 kg/cm2 para solados (Cemento P-V o HS) | m3 | 2.03
01.05.08.02.03.02 | Concreto 1:10 + 30% piedra grande para cimiento corrido (Cemento P-V o HS) | m3 | 6.05
01.05.08.02.03.03 | Concreto 1:8 + 25% P.M. p/sobrecimientos (Cemento P-V o HS) | m3 | 2.29
01.05.08.02.03.04 | Encofrado (incl. habilitación de madera) de sobrecimientos | m2 | 26.63
01.05.08.02.03.05 | Concreto f'c 210 kg/cm2 para losas de fondo-piso (Cemento P-I) | m3 | 110
01.05.08.02.04 | CONCRETO ARMADO |  |  |  | 0
01.05.08.02.04.01 | ZAPATA |  |  |  | 0
01.05.08.02.04.01.01 | Concreto f'c=210 kg/cm2 para zapatas (Cemento P-V o HS) | m3 | 10.13
01.05.08.02.04.01.02 | Acero estruc. trabajado p/zapata armada (costo prom. incl. desperdicios) | kg | 370.99
01.05.08.02.04.02 | COLUMNA |  |  |  | 0
01.05.08.02.04.02.01 | Concreto f'c 210 kg/cm2 para columnas (Cemento P-V o HS ) | m3 | 8
01.05.08.02.04.02.02 | Encofrado (incl. habilitación de madera) para columnas | m2 | 94.48
01.05.08.02.04.02.03 | Acero estruc. trabajado para columnas (costo prom. incl. desperdicios). | kg | 1587.66
01.05.08.02.04.03 | VIGA |  |  |  | 0
01.05.08.02.04.03.01 | Concreto f'c 210 kg/cm2 para vigas (Cemento P-I) | m3 | 6.41
01.05.08.02.04.03.02 | Encofrado (incl. habilitación de madera) para vigas rectas y dinteles | m2 | 62.49
01.05.08.02.04.03.03 | Acero eslruc. trabajado para vigas (costo prom. incl. desperdicios) | kg | 930.1
01.05.08.02.04.04 | LOSA DE TECHO |  |  |  | 0
01.05.08.02.04.04.01 | Concreto f'c 210 kg/cm2 p/losa maciza (Cemento P-I) | m3 | 16.79
01.05.08.02.04.04.02 | Encofrado (incl. habilitación de madera) para losas macizas | m2 | 101.03
01.05.08.02.04.04.03 | Acero estruc. trabajado p/losa macizas (costo prom. incl. desperdicios) | kg | 1484.22
01.05.08.02.04.05 | CAJA DE REBOSE |  |  |  | 0
01.05.08.02.04.05.01 | Concreto f'c 210 kg/cm2 /caja de rebose (Cemento P-I) | m3 | 3.79
01.05.08.02.04.05.02 | Encofrado (i/habilitación de madera) p/ caja de rebose | m2 | 18.63
01.05.08.02.04.05.03 | Acero estruc.trabaj.p/lcaja de rebose(costo prom.i/desp.) | kg | 216.32
01.05.08.02.05 | VARIOS |  |  |  | 0
01.05.08.02.05.01 | Prueba de calidad del concreto (prueba a la compresión) | und | 19
01.05.08.02.05.02 | Aditivo para curado de concreto (aplicación por m2) | m2 | 934.34
01.05.08.02.06 | MUROS Y TABIQUES DE ALBAÑILERIA |  |  |  | 0
01.05.08.02.06.01 | Muros de ladrillo king kong de arcilla de soga con mortero 1:4 x 1,5 cm | m2 | 53.73
01.05.08.02.07 | REVOQUE Y ENLUCIDOS |  |  |  | 0
01.05.08.02.07.01 | Tarrajeo de muros exteriores E=1.5cm; C:A 1:5 | m2 | 83.58
01.05.08.02.07.02 | Tarrajeo de muros interiores E=1.5cm; C:A 1:5 | m2 | 79.8
01.05.08.02.07.03 | Tarrajeo de columnas interior y exterior con mortero 1:5x1.5cm | m2 | 24.62
01.05.08.02.07.04 | Tarrajeo de vigas E=1.5cm, C:A 1:5 | m2 | 53.86
01.05.08.02.07.05 | Tarrajeo de cieloraso E=1.5cm; C:A 1:5 | m2 | 101.03
01.05.08.02.07.06 | Vestidura de derrame en puerta, ventana y vano | m | 24.4
01.05.08.02.08 | PISOS Y PAVIMENTOS |  |  |  | 0
01.05.08.02.08.01 | Piso de 2" concreto f'c 140 kg/cm2 de 4 cm + pulido con mortero 1:2 x 1 cm | m2 | 110
01.05.08.02.08.02 | Vereda de concreto f'c 210 kg/cm2 e=10cm pasta 1:2 (P-I), c/empleo de mezcladora | m2 | 125.89
01.05.08.02.08.03 | Juntas con poliestireno expandido de 1" sellada con mortero asfáltico 1/4 en pisos y veredas | m | 66.79
01.05.08.02.09 | ZOCALOS Y CONTRAZOCALOS |  |  |  | 0
01.05.08.02.09.01 | Contrazócalo de cemento pulido con mortero 1:5 de 2 cm x 0,10 m | m | 72.44
01.05.08.02.10 | CUBIERTAS |  |  |  | 0
01.05.08.02.10.01 | Cubierta teja andina asentado con mezcla cemento arena | m2 | 139.1
01.05.08.02.11 | CARPINTERIA METALICA Y HERRERIA |  |  |  | 0
01.05.08.02.11.01 | Escalera marinera FG de 2" x 3/4" hasta los 5.00 M.S.N.T. | m | 2.74
01.05.08.02.11.02 | Puerta metalica1.00mX2.10m | und | 2
01.05.08.02.11.03 | Ventana metalica Semidoble 3mm 2.00mX0.40m | und | 4
01.05.08.02.12 | PINTURA |  |  |  | 0
01.05.08.02.12.01 | Pintado de muros con teknomate o supermate (similar) | m2 | 241.86
01.05.08.02.12.02 | Pintado de cielo raso y vigas con teknomate o supermate (similar) | m2 | 101
01.05.08.02.13 | CERRAJERIA |  |  |  | 0
01.05.08.02.13.01 | Cerradura para exterior, c/llaves inter. y exterior de 2 golpes | und | 1
01.05.08.02.13.02 | Candado, incluyendo aldabas | und | 1
01.05.08.02.13.03 | Picaportes | und | 1
01.05.08.02.13.04 | Bisagra de fierro para puerta (promedio) | und | 3
01.05.08.03 | CASETA DE VIGILANCIA |  |  |  | 0
01.05.08.03.01 | TRABAJOS PRELIMINARES |  |  |  | 0
01.05.08.03.01.01 | Trazo y replanteo inicial para estructuras. | m2 | 18.8
01.05.08.03.01.02 | Replanteo final para estructuras. | m2 | 18.8
01.05.08.03.02 | MOVIMIENTO DE TIERRAS |  |  |  | 0
01.05.08.03.02.01 | Excavaciones terreno rocoso c/compresora hasta 2,00 m prof.(sin emplear explosivo) | m3 | 12.16
01.05.08.03.02.02 | Refine, nivelación y compactación en terreno rocoso | m2 | 11.05
01.05.08.03.02.03 | Relleno compactado con material de préstamo afirmado (incl. provisión) | m3 | 2.92
01.05.08.03.02.04 | Eliminación de desmonte en terreno rocoso R=20 km con maquinaria.. | m3 | 12.16
01.05.08.03.03 | CONCRETO SIMPLE |  |  |  | 0
01.05.08.03.03.01 | Concreto f'c 100 kg/cm2 para solados (Cemento P-V o HS) | m3 | 1.11
01.05.08.03.03.02 | Concreto f'c 175 kg/cm2 p/cimiento reforzado (Cemento P-V o HS) | m3 | 4.23
01.05.08.03.03.03 | Acero estruc. trabajado p/ cimiento y sobrecimiento (costo prom. incl. desperdicios) | kg | 40.24
01.05.08.03.03.04 | Falso piso de concreto 1:10 de espesor 4" (cemento PV o HS) | m2 | 10.23
01.05.08.03.04 | CONCRETO ARMADO |  |  |  | 0
01.05.08.03.04.01 | ZAPATA |  |  |  | 0
01.05.08.03.04.01.01 | Concreto f'c=210 kg/cm2 para zapatas (Cemento P-V o HS) | m3 | 2.4
01.05.08.03.04.01.02 | Encofrado (incl. habilitación de madera) para zapatas rectas | m2 | 19.2
01.05.08.03.04.01.03 | Acero estruc. trabajado p/zapata armada (costo prom. incl. desperdicios) | kg | 62.08
01.05.08.03.04.02 | SOBRECIMIENTOS DE CONCRETO |  |  |  | 0
01.05.08.03.04.02.01 | Concreto f'c=175 kg/cm2 p/ sobrecimientos (Cemento tipo C-PV o HS) | m3 | 1.27
01.05.08.03.04.02.02 | Encofrado (incl. habilitación de madera) para sobrecimientos | m2 | 16.96
01.05.08.03.04.02.03 | Acero estruc. trabajado p/sobrecimiento refor. (costo prom. incl. desperdicios) | kg | 88.49
01.05.08.03.04.03 | COLUMNA |  |  |  | 0
01.05.08.03.04.03.01 | Concreto f'c 210 kg/cm2 para columnas (Cemento P-I) | m3 | 2.07
01.05.08.03.04.03.02 | Encofrado (incl. habilitación de madera) para columnas | m2 | 25.59
01.05.08.03.04.03.03 | Acero estruc. trabajado para columnas (costo prom. incl. desperdicios). | kg | 131.9
01.05.08.03.04.04 | VIGA |  |  |  | 0
01.05.08.03.04.04.01 | Concreto f'c 210 kg/cm2 para vigas (Cemento P-I) | m3 | 1.53
01.05.08.03.04.04.02 | Encofrado (incl. habilitación de madera) para vigas rectas y dinteles | m2 | 13.65
01.05.08.03.04.04.03 | Acero eslruc. trabajado para vigas (costo prom. incl. desperdicios) | kg | 142.05
01.05.08.03.04.05 | LOSA ALIGERADA |  |  |  | 0
01.05.08.03.04.05.01 | Concreto f'c 210 kg/cm2 para losas aligeradas (Cemento P-I) | m3 | 1.02
01.05.08.03.04.05.02 | Encofrado (incl. habilitación de madera) para losas macizas | m2 | 11.68
01.05.08.03.04.05.03 | Acero estruc. trabajado p/losa macizas (costo prom. incl. desperdicios) | kg | 145.38
01.05.08.03.04.05.04 | Provisión y colocado de ladrillos de arcilla hueco de 15x30x30 cm | und | 102
01.05.08.03.05 | MUROS Y TABIQUES DE ALBAÑILERIA |  |  |  | 0
01.05.08.03.05.01 | Muros de ladrillo king kong de arcilla de soga con mortero 1:4 x 1,5 cm | m2 | 20.32
01.05.08.03.06 | REVOQUES, ENLUCIDOS Y MOLDURAS |  |  |  | 0
01.05.08.03.06.01 | Tarrajeo de muros exteriores E=1.5cm; C:A 1:5 | m2 | 20.32
01.05.08.03.06.02 | Tarrajeo de muros interiores E=1.5cm; C:A 1:5 | m2 | 20.32
01.05.08.03.06.03 | Tarrajeo de columnas interior y exterior con mortero 1:5x1.5cm | m2 | 19.06
01.05.08.03.06.04 | Tarrajeo de vigas E=1.5cm, C:A 1:5 | m2 | 13.65
01.05.08.03.06.05 | Tarrajeo de cieloraso E=1.5cm; C:A 1:5 | m2 | 11.68
01.05.08.03.06.06 | Vestidura de derrame en puerta, ventana y vano | m | 21.2
01.05.08.03.07 | PISOS Y PAVIMENTOS |  |  |  | 0
01.05.08.03.07.01 | Piso ceramico de 0.30 x0.30 | m2 | 8.7
01.05.08.03.07.02 | Vereda de concreto f'c 210 kg/cm2 e=10cm pasta 1:2 (P-I), c/empleo de mezcladora | m2 | 18.6
01.05.08.03.08 | ZOCALOS Y CONTRAZOCALOS |  |  |  | 0
01.05.08.03.08.01 | Zocalo de ceramico de 0.45x0.45cm | m2 | 8.7
01.05.08.03.08.02 | Contrazocalo de ceramico h=10m | m | 14.6
01.05.08.03.09 | CUBIERTAS |  |  |  | 0
01.05.08.03.09.01 | Cubierta teja andina asentado con mezcla cemento arena | m2 | 15.08
01.05.08.03.10 | VENTANAS Y PUERTAS |  |  |  | 0
01.05.08.03.10.01 | Puerta contrapalcada de madera según diseño de 0.70x2.10 | und | 1
01.05.08.03.10.02 | Puerta contrapalcada de madera según diseño de 0.90x2.10 | und | 1
01.05.08.03.10.03 | Ventana de vidrio de 1.25 x 1.00 m según diseño | und | 1
01.05.08.03.10.04 | Ventana alta de 0,80 x 0,40 de vidrio pavonada de 6mm según diseño | und | 2
01.05.08.03.11 | PINTURA |  |  |  | 0
01.05.08.03.11.01 | Pintado de muro exterior con teknomate o supermate (similar) | m2 | 64.31
01.05.08.03.11.02 | Pintura Latex dos manos en cielo raso y vigas | m2 | 11.68
01.05.08.03.12 | CERRAJERIA |  |  |  | 0
01.05.08.03.12.01 | Cerradura para exterior, c/llaves inter. y exterior de 2 golpes | und | 2
01.05.08.03.12.02 | Candado, incluyendo aldabas | und | 2
01.05.08.03.12.03 | Picaportes | und | 2
01.05.08.03.12.04 | Bisagra de fierro para puerta (promedio) | und | 8
01.05.08.03.13 | VARIOS |  |  |  | 0
01.05.08.03.13.01 | Provisión y colocado de tecnoport de 1" | m | 31.94
01.05.08.03.13.02 | Juntas con poliestireno expandido de 1" sellada con mortero asfáltico 1/4 en pisos y veredas | m | 7
01.05.08.03.13.03 | Aditivo para curado de concreto (aplicación por m2) | m2 | 17.71
01.05.08.03.13.04 | Prueba de calidad del concreto (prueba a la compresión) | und | 5
01.05.08.03.14 | APARATOS SANITARIOS |  |  |  | 0
01.05.08.03.14.01 | Inodoro tanque bajo c/grifería de bronce (tornado o similar) | und | 1
01.05.08.03.14.02 | Lavatorio de pared sin pedestal | und | 1
01.05.08.03.14.03 | Ducha cromada de dos (2) llaves incl. grifería | und | 1
01.05.08.03.14.04 | Jabonera de losa color blanco | und | 1
01.05.08.03.14.05 | Toallera con soportes de losa y barra plástica color blanco | und | 1
01.05.08.03.14.06 | Papelera de losa y barra plástica color blanco | und | 1
01.05.08.03.14.07 | Instalación de aparatos sanitarios | und | 3
01.05.08.03.14.08 | Instalación de accesorios sanitarios complementarios | und | 3
01.05.08.03.15 | INSTALACIONES SANITARIAS |  |  |  | 0
01.05.08.03.15.01 | Salida de agua fria con tuberia de PVC-SAP 1/2" | pto | 3
01.05.08.03.15.02 | Salida de desague PVC SAP 2" | pto | 2
01.05.08.03.15.03 | Salida de desague PVC SAP 4" | pto | 1
01.05.08.03.15.04 | Canaleta de PVC con abrazaderas | m | 2.9
01.05.08.03.15.05 | Tuberia de PVC SAP para desague de 4" | m | 2.7
01.05.08.03.15.06 | Suministro e instalación de tuberia PVC SAP C-10 Ø 1/2" | m | 5.5
01.05.08.03.15.07 | Suministro e instalación de tuberia PVC SAP C-10 Ø 3/4" | m | 4.5
01.05.08.03.16 | VALVULAS |  |  |  | 0
01.05.08.03.16.01 | Válvula compuerta esférica de 1/2" | und | 1
01.05.08.03.16.02 | Válvula compuerta esférica de 3/4" | und | 1
01.05.08.03.16.03 | Llave de riego con grifo de 1/2" | pza | 4
01.05.08.03.17 | VARIOS |  |  |  | 0
01.05.08.03.17.01 | Nicho de mamposteria con marco y tapa de madera | und | 2
01.05.08.03.18 | REGISTRO ROSCADA |  |  |  | 0
01.05.08.03.18.01 | Registro roscado de Bronce de 4" | und | 1
01.05.08.03.18.02 | Sumidero de bronce 2" | und | 1
01.05.08.03.19 | CAJA DE REGISTRO |  |  |  | 0
01.05.08.03.19.01 | Caja de registro de desague 12"x24" c/tapa de concreto | und | 2
01.05.08.04 | CERCO PERIMETRICO |  |  |  | 0
01.05.08.04.01 | TRABAJOS PRELIMINARES |  |  |  | 0
01.05.08.04.01.01 | Trazo y replanteo inicial para cerco perimetrico (con equipo) | m | 168.23
01.05.08.04.01.02 | Replanteo final de la obra, para cerco perimetrico (con equipo) | m | 168.23
01.05.08.04.02 | MOVIMIENTO DE TIERRAS |  |  |  | 0
01.05.08.04.02.01 | Excavaciones terreno rocoso c/compresora hasta 2,00 m prof.(sin emplear explosivo) | m3 | 148.04
01.05.08.04.02.02 | Refine, nivelación y compactación en terreno rocoso | m2 | 134.58
01.05.08.04.02.03 | Relleno compactado con material de préstamo afirmado (incl. provisión) | m3 | 43.74
01.05.08.04.02.04 | Eliminación de desmonte en terreno rocoso R=20 km con maquinaria.. | m3 | 148.04
01.05.08.04.03 | CONCRETO SIMPLE |  |  |  | 0
01.05.08.04.03.01 | Concreto f'c 100 kg/cm2 para solados (Cemento P-V o HS) | m3 | 13.46
01.05.08.04.04 | CONCRETO ARMADO |  |  |  | 0
01.05.08.04.04.01 | CIMIENTO CORRIDO |  |  |  | 0
01.05.08.04.04.01.01 | Concreto f'c 175 kg/cm2 p/cimiento reforzado (Cemento P-V o HS) | m3 | 80.75
01.05.08.04.04.01.02 | Acero estruc. trabajado p/ cimientos reforzados. (costo prom. incl. desperdicios) | kg | 393.86
01.05.08.04.04.02 | SOBRECIMIENTOS |  |  |  | 0
01.05.08.04.04.02.01 | Concreto f'c=175 kg/cm2 p/ sobrecimientos (Cemento tipo C-PV o HS) | m3 | 13.52
01.05.08.04.04.02.02 | Encofrado (incl. habilitación de madera) para sobrecimientos | m2 | 180.28
01.05.08.04.04.02.03 | Acero estruc. trabajado p/sobrecimiento refor. (costo prom. incl. desperdicios) | kg | 1223
01.05.08.04.04.03 | COLUMNA |  |  |  | 0
01.05.08.04.04.03.01 | Concreto f'c 175 kg/cm2 /para columnas (Cemento tipo I o IP) | m3 | 14.4
01.05.08.04.04.03.02 | Encofrado (incl. habilitación de madera) para columnas | m2 | 161.28
01.05.08.04.04.03.03 | Acero estruc. trabajado para columnas (costo prom. incl. desperdicios). | kg | 2930
01.05.08.04.04.04 | VIGA |  |  |  | 0
01.05.08.04.04.04.01 | Concreto f'c 175 kg/cm2 /para vigas (Cemento tipo I o IP) | m3 | 5.05
01.05.08.04.04.04.02 | Encofrado para viga (incl. habilitación de madera). | m2 | 67.29
01.05.08.04.04.04.03 | Acero estruc. trabajado para vigas (costo prom. incl. desperdicios) | kg | 679.83
01.05.08.04.05 | MUROS Y TABIQUES DE ALBAÑILERIA |  |  |  | 0
01.05.08.04.05.01 | Muros de ladrillo king kong de arcilla de soga caravista c/mortero 1:5 x 1,5cm | m2 | 390.6
01.05.08.04.06 | REVOQUES, ENLUCIDOS Y MOLDURAS |  |  |  | 0
01.05.08.04.06.01 | Tarrajeo de columnas interior y exterior con mortero 1:5x1.5cm | m2 | 161.28
01.05.08.04.06.02 | Tarrajeo de superficie vigas peraltadas independientes (en interiores) | m2 | 67.29
01.05.08.04.07 | CARPINTERIA METALICA Y HERRERIA |  |  |  | 0
01.05.08.04.07.01 | Puerta metalica (02 hojas) de 3.95 x 2.9 | und | 1
01.05.08.04.07.02 | Puerta metalica (01 hojas) de 1.00 x 2.5 | und | 1
01.05.08.04.07.03 | Suministro e instalacion de alambre de puas con parantes de F°G° | m | 177.63
01.05.08.04.08 | PINTURA |  |  |  | 0
01.05.08.04.08.01 | Pintado de columnas independientes | m2 | 161.28
01.05.08.04.08.02 | Pintado de vigas independientes | m2 | 67.29
01.05.08.04.08.03 | Pintado de puertas metálicas (2manos anticorrosiva + 2esmalte) | m2 | 10.5
01.05.08.04.09 | CERRAJERIA |  |  |  | 0
01.05.08.04.09.01 | Cerradura para exterior, c/llaves inter. y exterior de 2 golpes | und | 2
01.05.08.04.09.02 | Candado, incluyendo aldabas | und | 2
01.05.08.04.09.03 | Picaportes | und | 3
01.05.08.04.09.04 | Bisagra de fierro para puerta (promedio) | und | 12
01.05.08.04.10 | VARIOS |  |  |  | 0
01.05.08.04.10.01 | Prueba de calidad del concreto (prueba a la compresión) | und | 43
01.05.08.04.10.02 | Aditivo para curado de concreto (aplicación por m2) | m2 | 228.57
01.05.08.04.10.03 | Provisión y colocado de tecnoport de 1" | m | 7.65
01.05.08.05 | VIAS DE ACCESO |  |  |  | 0
01.05.08.05.01 | TRABAJOS PRELIMINARES |  |  |  | 0
01.05.08.05.01.01 | Trazo y replanteo inicial del proyecto, para construccion de vias de acceso con estación total | km | 0.05
01.05.08.05.01.02 | Replanteo final de la obra, construccion de vias de acceso con estación total | km | 0.05
01.05.08.05.02 | MOVIMIENTO DE TIERRAS |  |  |  | 0
01.05.08.05.02.01 | Excavaciones-cortes en terreno normal con tractor | m3 | 35.65
01.05.08.05.02.02 | Refine, nivelación y compactación en terreno normal | m2 | 302.82
01.05.08.05.02.03 | Relleno compactado con material de préstamo afirmado (incl. provisión) | m3 | 94.64
01.05.08.05.02.04 | Eliminación de desmonte en terreno normal R=20 km con maquinaria (incl. F.E.) | m3 | 35.65
01.05.08.05.03 | PAVIMENTOS |  |  |  | 0
01.05.08.05.03.01 | Pavimento flexible asfalto de e=2"(incl. Prep. Sub base, base etc.) | m2 | 302.82
01.05.09 | RESERVORIO APOYADO PROYECTADO RAP-09 (V= 5300 M3) |  |  |  | 0
01.05.09.01 | RESERVORIO APOYADO PROYECTADO RAP-09 (V= 5300 M3) |  |  |  | 0
01.05.09.01.01 | TRABAJOS PRELIMINARES |  |  |  | 0
01.05.09.01.01.01 | Trazo y replanteo inicial del proyecto, p/reservorio-cisterna o sim c/Est.total | und | 1
01.05.09.01.01.02 | Replanteo final de la obra, p/reservorio y/o cisterna o sim con estación total | und | 1
01.05.09.01.01.03 | Grua Estacionaria de pluma giratoria con polipasto eléctrico de cadena (Cap. carga 0.5 t, Alcance 7m) | mes | 3
01.05.09.01.02 | MOVIMIENTO DE TIERRAS |  |  |  | 0
01.05.09.01.02.01 | Excavaciones-cortes en terreno rocoso con compresora (sin emplear explosivos) | m3 | 6027.71
01.05.09.01.02.02 | Perfilado y Compactacion en zonas de corte. | m2 | 1623.24
01.05.09.01.02.03 | Relleno compactado con material de préstamo afirmado (incl. provisión) | m3 | 199.42
01.05.09.01.02.04 | Refine, nivelación y compactación en terreno rocoso | m2 | 984.06
01.05.09.01.02.05 | Eliminación de desmonte en terreno rocoso R=20 km con maquinaria.. | m3 | 6027.71
01.05.09.01.03 | CONCRETO SIMPLE |  |  |  | 0
01.05.09.01.03.01 | Concreto f'c 100 kg/cm2 para solados y/o sub bases (Cemento P-I) | m3 | 98.41
01.05.09.01.04 | CONCRETO ARMADO |  |  |  | 0
01.05.09.01.04.01 | LOSA DE CIMENTACION |  |  |  | 0
01.05.09.01.04.01.01 | Concreto premezclado f'c=280 kg/cm2 p/ losa de cimentación incl. bombeo (Cemento tipo V o HS) | m3 | 495.8
01.05.09.01.04.01.02 | Acero estruc. trabajado p/losa de cimentacion (costo prom. incl. desperdicios) | kg | 32330.96
01.05.09.01.04.02 | MUROS |  |  |  | 0
01.05.09.01.04.02.01 | Concreto premezclado f'c=280 kg/cm2 p/ fuste hasta los 5.00 M.S.N.T Cemento tipo I) incl. bombeo | m3 | 541.15
01.05.09.01.04.02.02 | Concreto premezclado f'c=280 kg/cm2 p/ fuste desde los 5.00 a 10.00 M.S.N.T (Cemento tipo I) incl. bombeo | m3 | 316.65
01.05.09.01.04.02.03 | Concreto premezclado f'c=280 kg/cm2 p/ muros de contencion (Cemento tipo V o HS) Incl. bombeo | m3 | 221.15
01.05.09.01.04.02.04 | Encofrado caravista (incl. Habilitación de madera) p/ fuste hasta los 5.00 M.S.N.T | m2 | 2572.61
01.05.09.01.04.02.05 | Encofrado caravista (incl. Habilitación de madera) p/ fuste de los 5.01 a 10.00 M.S.N.T | m2 | 1507.33
01.05.09.01.04.02.06 | Acero estruc.trabajado p/fuste hasta los 5 metros s.n.t(costo prom.i/desperdic.) | kg | 70148.47
01.05.09.01.04.02.07 | Acero estruc.trabajado p/fuste de 5,01 a 10 metros s.n.t. (costo prom.i/desperdic.) | kg | 26968.42
01.05.09.01.04.03 | VIGA |  |  |  | 0
01.05.09.01.04.03.01 | Concreto premezclado f'c=350 kg/cm2 p/ viga desde los 5.01 a 10.00 M.S.N.T (Cemento tipo I) incl. bombeo | m3 | 4.5
01.05.09.01.04.03.02 | Encofrado caravista (incl. Habilitación de madera) p/ viga de los 5.01 a 10.00 M.S.N.T | m2 | 27
01.05.09.01.04.03.03 | Acero estruc.trabajado p/viga de 5,01 a 10 metros s.n.t. (costo prom.i/desperdic.) | kg | 916.85
01.05.09.01.04.04 | CUPULA ESFERICA |  |  |  | 0
01.05.09.01.04.04.01 | Concreto premezclado f'c=280 kg/cm2 p/ cupula esferica desde los 5.01 a 10.00 M.S.N.T. con impermeabilizante (Cemento tipo I) | m3 | 188.7
01.05.09.01.04.04.02 | Encofrado caravista (incl. Habilitación de madera) p/ cupula esferica de los 5.01 a 10.00 M.S.N.T | m2 | 867.94
01.05.09.01.04.04.03 | Acero estruc.trabajado p/cupula esferica de 5,01 a 10 metros s.n.t. (costo prom.i/desperdic.) | kg | 18716.66
01.05.09.01.05 | VARIOS |  |  |  | 0
01.05.09.01.05.01 | Provisión y colocado de junta water stop de P.V.C. e=15 cm ( 6") | m | 962.32
01.05.09.01.05.02 | Limpieza y desinfección de reservorios elevados | m2 | 4046.63
01.05.09.01.05.03 | Prueba de calidad del concreto (prueba a la compresión) | und | 234
01.05.09.01.05.04 | Aplicación de aditivo impermeabizante con base cementicia | m2 | 4046.63
01.05.09.01.05.05 | Aditivo para curado de concreto (aplicación por m2) | m2 | 991.41
01.05.09.01.05.06 | Provisión y colocado de tecnoport de 3/4" | m2 | 265.13
01.05.09.01.06 | CARPINTERIA METALICA Y HERRERIA |  |  |  | 0
01.05.09.01.06.01 | Baranda c/tubo fo. galv: pasamano 11/2" y parante 1"x1 m en nivel 5,01 m-10m | m | 23.5
01.05.09.01.06.02 | Escalera marinera FG de 2" x 3/4" hasta los 5.00 M.S.N.T. | m | 7.4
01.05.09.01.06.03 | Escalera marinera FG de 2" x 3/4"desde los 5.01 a 10.00 M.S.N.T. | m | 5.15
01.05.09.01.06.04 | Canastilla de seguridad FG hasta los 5.00 M.S.N.T. | m | 3
01.05.09.01.06.05 | Canastilla de seguridad FG desde los 5.01 a 10.00 M.S.N.T. | m | 7.75
01.05.09.01.06.06 | Soporte metálico tipo abrazadera para tubería DN 300 a 350 | und | 4
01.05.09.01.06.07 | Soporte metálico tipo abrazadera para tubería DN 100 a 150 | und | 1
01.05.09.01.06.08 | Marco y tapa de Fibra de vidrio e=1/8" traslucida con mecanismo de seguridad según diseñ | und | 1
01.05.09.01.06.09 | Plataforma de escalera de aluminio 0.95m X 2.81m | und | 2
01.05.09.01.07 | PINTURA |  |  |  | 0
01.05.09.01.07.01 | Pintado exterior reservorio elevado con teknomate o similar hasta 5 m s.n.t. | m2 | 977.4
01.05.09.01.07.02 | Pintado exterior reservorio elevado con teknomate o simil. 5,01 m-10m s.n.t. | m2 | 1663.62
01.05.09.02 | MURO DE CONTENCIÓN |  |  |  | 0
01.05.09.02.01 | TRABAJOS PRELIMINARES |  |  |  | 0
01.05.09.02.01.01 | Trazo y replanteo inicial para estructuras. | m2 | 212.3
01.05.09.02.01.02 | Replanteo final para estructuras. | m2 | 212.3
01.05.09.02.02 | MOVIMIENTO DE TIERRAS |  |  |  | 0
01.05.09.02.02.01 | Refine, nivelación y compactación en terreno rocoso | m2 | 157.32
01.05.09.02.02.02 | Relleno compactado con material de préstamo afirmado (incl. provisión) | m3 | 1106.37
01.05.09.02.03 | CONCRETO SIMPLE |  |  |  | 0
01.05.09.02.03.01 | Concreto f'c 100 kg/cm2 para solados y/o sub bases (Cemento P-I) | m3 | 14.88
01.05.09.02.03.02 | Concreto premezclado f'c=140 kg/cm2 p/ relleno muro de conctencion (Cemento tipo I) | m3 | 2186.47
01.05.09.02.04 | CONCRETO ARMADO |  |  |  | 0
01.05.09.02.04.01 | Concreto pre-mezclado f'c 280 kg/cm2 p/ muro de contencion incl. Bombeo (C-PI) | m3 | 227.14
01.05.09.02.04.02 | Encofrado (incl. habilitación de madera) para muros de contencion | m2 | 528.54
01.05.09.02.04.03 | Acero estruc. trabajado p/muro de contencion (costo prom. incl. desperdicios) | kg | 18964.22
01.05.09.02.05 | VARIOS |  |  |  | 0
01.05.09.02.05.01 | Prueba de calidad del concreto (prueba a la compresión) | und | 304
01.05.09.03 | CASETA DE VALVULAS |  |  |  | 0
01.05.09.03.01 | TRABAJOS PRELIMINARES |  |  |  | 0
01.05.09.03.01.01 | Trazo y replanteo inicial para estructuras. | m2 | 386.11
01.05.09.03.01.02 | Replanteo final para estructuras. | m2 | 386.11
01.05.09.03.02 | MOVIMIENTO DE TIERRAS |  |  |  | 0
01.05.09.03.02.01 | Excavaciones terreno rocoso c/compresora hasta 2,00 m prof.(sin emplear explosivo) | m3 | 130.63
01.05.09.03.02.02 | Refine, nivelación y compactación en terreno rocoso | m2 | 92.14
01.05.09.03.02.03 | Relleno compactado con material de préstamo afirmado (incl. provisión) | m3 | 65.57
01.05.09.03.02.04 | Eliminación de desmonte en terreno rocoso R=20 km con maquinaria.. | m3 | 130.63
01.05.09.03.03 | CONCRETO SIMPLE |  |  |  | 0
01.05.09.03.03.01 | Concreto f'c 100 kg/cm2 para solados (Cemento P-V o HS) | m3 | 6.3
01.05.09.03.03.02 | Concreto 1:10 + 30% piedra grande para cimiento corrido (Cemento P-V o HS) | m3 | 23.53
01.05.09.03.03.03 | Concreto 1:8 + 25% P.M. p/sobrecimientos (Cemento P-V o HS) | m3 | 5.36
01.05.09.03.03.04 | Encofrado (incl. habilitación de madera) de sobrecimientos | m2 | 71.48
01.05.09.03.03.05 | Concreto f'c 210 kg/cm2 para losas de fondo-piso (Cemento P-I) | m3 | 51.15
01.05.09.03.04 | CONCRETO ARMADO |  |  |  | 0
01.05.09.03.04.01 | ZAPATA |  |  |  | 0
01.05.09.03.04.01.01 | Concreto f'c=210 kg/cm2 para zapatas (Cemento P-V o HS) | m3 | 31.5
01.05.09.03.04.01.02 | Acero estruc. trabajado p/zapata armada (costo prom. incl. desperdicios) | kg | 1154.19
01.05.09.03.04.02 | COLUMNA |  |  |  | 0
01.05.09.03.04.02.01 | Concreto f'c 210 kg/cm2 para columnas (Cemento P-I) | m3 | 25.55
01.05.09.03.04.02.02 | Encofrado (incl. habilitación de madera) para columnas | m2 | 290.3
01.05.09.03.04.02.03 | Acero estruc. trabajado para columnas (costo prom. incl. desperdicios). | kg | 32519
01.05.09.03.04.03 | VIGA |  |  |  | 0
01.05.09.03.04.03.01 | Concreto f'c 210 kg/cm2 para vigas (Cemento P-I) | m3 | 20.6
01.05.09.03.04.03.02 | Encofrado (incl. habilitación de madera) para vigas rectas y dinteles | m2 | 163.76
01.05.09.03.04.03.03 | Acero eslruc. trabajado para vigas (costo prom. incl. desperdicios) | kg | 2703.63
01.05.09.03.04.04 | LOSA DE TECHO |  |  |  | 0
01.05.09.03.04.04.01 | Concreto f'c 210 kg/cm2 p/losa maciza (Cemento P-I) | m3 | 74.34
01.05.09.03.04.04.02 | Encofrado (incl. habilitación de madera) para losas macizas | m2 | 366.91
01.05.09.03.04.04.03 | Acero estruc. trabajado p/losa macizas (costo prom. incl. desperdicios) | kg | 4913.31
01.05.09.03.05 | VARIOS |  |  |  | 0
01.05.09.03.05.01 | Prueba de calidad del concreto (prueba a la compresión) | und | 24
01.05.09.03.05.02 | Aditivo para curado de concreto (aplicación por m2) | m2 | 991.41
01.05.09.03.05.03 | Vereda de concreto f'c 210 kg/cm2 e=10cm pasta 1:2 (P-I), c/empleo de mezcladora | m2 | 64.97
01.05.09.03.05.04 | Contrazócalo de cemento pulido con mortero 1:5 de 2 cm x 0,10 m | m | 76.24
01.05.09.03.06 | MUROS Y TABIQUES DE ALBAÑILERIA |  |  |  | 0
01.05.09.03.06.01 | Muros de ladrillo king kong de arcilla de soga con mortero 1:4 x 1,5 cm | m2 | 123.81
01.05.09.03.06.02 | Cobertura ladrillo pastelero asenl c/mezcla 1:5,2.5 cm; junta 1.5 cm | m2 | 356.48
01.05.09.03.07 | REVOQUE Y ENLUCIDOS |  |  |  | 0
01.05.09.03.07.01 | Tarrajeo de muros exteriores E=1.5cm; C:A 1:5 | m2 | 48.82
01.05.09.03.07.02 | Tarrajeo de muros interiores E=1.5cm; C:A 1:5 | m2 | 235.91
01.05.09.03.07.03 | Tarrajeo de columnas interior y exterior con mortero 1:5x1.5cm | m2 | 62.1
01.05.09.03.07.04 | Tarrajeo de vigas E=1.5cm, C:A 1:5 | m2 | 4.1
01.05.09.03.07.05 | Tarrajeo de cieloraso E=1.5cm; C:A 1:5 | m2 | 374.18
01.05.09.03.08 | CARPINTERIA METALICA Y HERRERIA |  |  |  | 0
01.05.09.03.08.01 | Escalera marinera FG de 2" x 3/4" hasta los 5.00 M.S.N.T. | m | 2.74
01.05.09.03.08.02 | Puerta metalica1.00mX2.10m | und | 3
01.05.09.03.08.03 | Ventana metalica Semidoble 3mm 2.00mX0.40m | und | 1
01.05.09.03.09 | PINTURA |  |  |  | 0
01.05.09.03.09.01 | Pintado de muros con teknomate o supermate (similar) | m2 | 725.11
01.05.09.04 | CAJA DE REBOSE Y LIMPIA |  |  |  | 0
01.05.09.04.01 | MOVIMIENTO DE TIERRAS |  |  |  | 0
01.05.09.04.01.01 | Excavaciones terreno rocoso c/compresora hasta 2,00 m prof.(sin emplear explosivo) | m3 | 15.78
01.05.09.04.01.02 | Refine, nivelación y compactación en terreno rocoso | m2 | 5.44
01.05.09.04.01.03 | Eliminación de desmonte en terreno rocoso R=20 km con maquinaria.. | m3 | 15.78
01.05.09.04.02 | CONCRETO SIMPLE |  |  |  | 0
01.05.09.04.02.01 | Concreto f'c 100 kg/cm2 para solados (Cemento P-V o HS) | m3 | 0.54
01.05.09.04.03 | CONCRETO ARMADO |  |  |  | 0
01.05.09.04.03.01 | Concreto f'c 210 kg/cm2 para losas de fondo-piso (Cemento P-V o HS ) | m3 | 1.36
01.05.09.04.03.02 | Acero estruc tabajado p/losa de cimentación (costo prom. incl. desperdicios) | kg | 60.63
01.05.09.04.03.03 | Concreto f'c 210 kg/cm2 para muros de buzones,cámaras,cajas (Cemento P-V o HS) | m3 | 6.43
01.05.09.04.03.04 | Encofrado (incl. habilitación de madera) para muros rectos | m2 | 51.45
01.05.09.04.03.05 | Acero estruc. trabajado p/muro buzones camaras, cajas (costo prom. incl. desperdicios) | kg | 573.38
01.05.09.04.03.06 | Concreto f'c 210 kg/cm2 p/losa removible de buzones,cámaras,cajas (C-PV o HS) | m3 | 0.08
01.05.09.04.03.07 | Encofrado (i/habilitación de madera) p/ losas removibles de buzones,cámaras,caja | m2 | 2.22
01.05.09.04.03.08 | Acero estruc. trabajado p/losas removib. de buzones,camarás,cajas(costo prom.i/d) | kg | 17.09
01.05.09.04.04 | VARIOS |  |  |  | 0
01.05.09.04.04.01 | Aditivo desmoldeador para encofrados tipo caravista | m2 | 53.66
01.05.09.04.04.02 | Perfil metálico "U" de 2"x3"x2"x1/16" para losas removibles | m | 12.88
01.05.09.04.04.03 | Tirador 5/8" para losa removible | und | 8
01.05.09.04.04.04 | Aplicación de aditivo impermeabizante con base cementicia | m2 | 19.07
01.05.09.04.04.05 | Prueba de calidad del concreto (prueba a la compresión) | und | 3
01.05.09.04.04.06 | Rejilla sumidero-platina de 1 1/4" x 1/4" @ 1/2" y marco "L" 1 1/4" | m2 | 0.63
01.05.09.05 | CASETA DE VIGILANCIA |  |  |  | 0
01.05.09.05.01 | TRABAJOS PRELIMINARES |  |  |  | 0
01.05.09.05.01.01 | Trazo y replanteo inicial para estructuras. | m2 | 18.8
01.05.09.05.01.02 | Replanteo final para estructuras. | m2 | 18.8
01.05.09.05.02 | MOVIMIENTO DE TIERRAS |  |  |  | 0
01.05.09.05.02.01 | Excavaciones terreno rocoso c/compresora hasta 1,50 m prof.(sin emplear explosivo) | m3 | 8.1
01.05.09.05.02.02 | Refine, nivelación y compactación en terreno rocoso | m2 | 7.36
01.05.09.05.02.03 | Relleno compactado con material de préstamo afirmado (incl. provisión) | m3 | 2.11
01.05.09.05.02.04 | Eliminación de desmonte en terreno rocoso R=20 km con maquinaria.. | m3 | 8.1
01.05.09.05.03 | CONCRETO SIMPLE |  |  |  | 0
01.05.09.05.03.01 | Concreto f'c 100 kg/cm2 para solados (Cemento P-I) | m3 | 1.01
01.05.09.05.03.02 | Falso piso de concreto 1:10 de espesor 4" (cemento PI) | m2 | 10.23
01.05.09.05.04 | CONCRETO ARMADO |  |  |  | 0
01.05.09.05.04.01 | ZAPATA |  |  |  | 0
01.05.09.05.04.01.01 | Concreto f'c=210 kg/cm2 p/zapatas (Cemento P-I) | m3 | 2.4
01.05.09.05.04.01.02 | Acero estruc. trabajado p/zapata armada (costo prom. incl. desperdicios) | kg | 31.36
01.05.09.05.04.02 | CIMIENTOS |  |  |  | 0
01.05.09.05.04.02.01 | Concreto f'c=210 kg/cm2 para cimientos (Cemento tipo I) | m3 | 3.64
01.05.09.05.04.02.02 | Acero estruc. trabajado p/cimiento refor. (costo prom. incl. desperdicios) | kg | 34.44
01.05.09.05.04.03 | SOBRECIMIENTOS |  |  |  | 0
01.05.09.05.04.03.01 | Concreto f'c=210 kg/cm2 para sobrecimientos (Cemento tipo I) | m3 | 1.27
01.05.09.05.04.03.02 | Encofrado (incl. habilitación de madera) para sobrecimientos | m2 | 16.96
01.05.09.05.04.03.03 | Acero estruc. trabajado p/sobrecimiento refor. (costo prom. incl. desperdicios) | kg | 88.49
01.05.09.05.04.04 | COLUMNA |  |  |  | 0
01.05.09.05.04.04.01 | Concreto f'c 210 kg/cm2 para columnas (Cemento P-I) | m3 | 2.07
01.05.09.05.04.04.02 | Encofrado (incl. habilitación de madera) para columnas | m2 | 25.59
01.05.09.05.04.04.03 | Acero estruc. trabajado para columnas (costo prom. incl. desperdicios). | kg | 130.22
01.05.09.05.04.05 | VIGA |  |  |  | 0
01.05.09.05.04.05.01 | Concreto f'c 210 kg/cm2 para vigas (Cemento P-I) | m3 | 1.53
01.05.09.05.04.05.02 | Encofrado para viga (incl. habilitación de madera). | m2 | 13.65
01.05.09.05.04.05.03 | Acero estruc. trabajado para vigas (costo prom. incl. desperdicios) | kg | 140.54
01.05.09.05.04.06 | LOSA ALIGERADA |  |  |  | 0
01.05.09.05.04.06.01 | Concreto f'c 210 kg/cm2 para losas aligeradas (Cemento P-I) | m3 | 1.02
01.05.09.05.04.06.02 | Encofrado (incl. habilitación de madera) para losas macizas | m2 | 11.68
01.05.09.05.04.06.03 | Acero estruc. trabajado p/losa macizas (costo prom. incl. desperdicios) | kg | 145.38
01.05.09.05.04.06.04 | Provisión y colocado de ladrillos de arcilla hueco de 15x30x30 cm | und | 102.2
01.05.09.05.05 | MUROS Y TABIQUES DE ALBAÑILERIA |  |  |  | 0
01.05.09.05.05.01 | Muros de ladrillo king kong de arcilla de soga con mortero 1:4 x 1,5 cm | m2 | 20.32
01.05.09.05.06 | REVOQUES, ENLUCIDOS Y MOLDURAS |  |  |  | 0
01.05.09.05.06.01 | Tarrajeo de muros exteriores E=1.5cm; C:A 1:5 | m2 | 20.32
01.05.09.05.06.02 | Tarrajeo de muros interiores E=1.5cm; C:A 1:5 | m2 | 20.32
01.05.09.05.06.03 | Tarrajeo de columnas interior y exterior con mortero 1:5x1.5cm | m2 | 19.06
01.05.09.05.06.04 | Tarrajeo de vigas E=1.5cm, C:A 1:5 | m2 | 13.65
01.05.09.05.06.05 | Tarrajeo de cieloraso E=1.5cm; C:A 1:5 | m2 | 11.68
01.05.09.05.06.06 | Vestidura de derrame en puerta, ventana y vano | m | 27.94
01.05.09.05.07 | PISOS Y PAVIMENTOS |  |  |  | 0
01.05.09.05.07.01 | Piso ceramico de 0.30 x0.30 | m2 | 10.23
01.05.09.05.07.02 | Vereda de concreto f'c 210 kg/cm2 e=10cm pasta 1:2 (P-I), c/empleo de mezcladora | m2 | 18.6
01.05.09.05.08 | ZOCALOS Y CONTRAZOCALOS |  |  |  | 0
01.05.09.05.08.01 | Zocalo de ceramico de 0.45x0.45cm | m2 | 8.7
01.05.09.05.08.02 | Contrazocalo de ceramico h=10m | m | 14.6
01.05.09.05.09 | COBERTURAS |  |  |  | 0
01.05.09.05.09.01 | Cubierta teja andina asentado con mezcla cemento arena | m2 | 15.08
01.05.09.05.10 | VENTANAS Y PUERTAS |  |  |  | 0
01.05.09.05.10.01 | Puerta contrapalcada de madera según diseño de 0.70x2.10 | und | 1
01.05.09.05.10.02 | Puerta contrapalcada de madera según diseño de 0.90x2.10 | und | 1
01.05.09.05.10.03 | Ventana de vidrio de 1.25 x 1.00 m según diseño | und | 1
01.05.09.05.10.04 | Ventana alta de 0,80 x 0,40 de vidrio pavonada de 6mm según diseño | und | 2
01.05.09.05.11 | PINTURA |  |  |  | 0
01.05.09.05.11.01 | Pintado de muro exterior con teknomate o supermate (similar) | m2 | 64.31
01.05.09.05.11.02 | Pintado de cielo raso y vigas con teknomate o supermate (similar) | m2 | 11.68
01.05.09.05.12 | CERRAJERIA |  |  |  | 0
01.05.09.05.12.01 | Cerradura para exterior, c/llaves inter. y exterior de 2 golpes | und | 2
01.05.09.05.12.02 | Candado, incluyendo aldabas | und | 2
01.05.09.05.12.03 | Picaportes | und | 2
01.05.09.05.12.04 | Bisagra de fierro para puerta (promedio) | und | 8
01.05.09.05.13 | VARIOS |  |  |  | 0
01.05.09.05.13.01 | Provisión y colocado de tecnoport de 1" | m | 31.94
01.05.09.05.13.02 | Juntas con poliestireno expandido de 1" sellada con mortero asfáltico 1/4 en pisos y veredas | m | 7
01.05.09.05.13.03 | Aditivo para curado de concreto (aplicación por m2) | m2 | 67.87
01.05.09.05.13.04 | Prueba de calidad del concreto (prueba a la compresión) | und | 5
01.05.09.05.14 | APARATOS SANITARIOS |  |  |  | 0
01.05.09.05.14.01 | Inodoro tanque bajo c/grifería de bronce (tornado o similar) | und | 1
01.05.09.05.14.02 | Lavatorio de pared sin pedestal | und | 1
01.05.09.05.14.03 | Ducha cromada de dos (2) llaves incl. grifería | und | 1
01.05.09.05.14.04 | Jabonera de losa color blanco | und | 1
01.05.09.05.14.05 | Toallera con soportes de losa y barra plástica color blanco | und | 1
01.05.09.05.14.06 | Papelera de losa y barra plástica color blanco | und | 1
01.05.09.05.14.07 | Instalación de aparatos sanitarios | und | 3
01.05.09.05.14.08 | Instalación de accesorios sanitarios complementarios | und | 3
01.05.09.05.15 | INSTALACIONES SANITARIAS |  |  |  | 0
01.05.09.05.15.01 | Salida de agua fria con tuberia de PVC-SAP 1/2" | pto | 3
01.05.09.05.15.02 | Salida de desague PVC SAP 2" | pto | 2
01.05.09.05.15.03 | Salida de desague PVC SAP 4" | pto | 1
01.05.09.05.15.04 | Canaleta de PVC con abrazaderas | m | 2.9
01.05.09.05.15.05 | Tuberia de PVC SAP para desague de 4" | m | 2.7
01.05.09.06 | ESCALERA DE ACCESO |  |  |  | 0
01.05.09.06.01 | TRABAJOS PRELIMINARES |  |  |  | 0
01.05.09.06.01.01 | Trazo y replanteo inicial para estructuras. | m2 | 77.33
01.05.09.06.01.02 | Replanteo final para estructuras. | m2 | 77.33
01.05.09.06.02 | MOVIMIENTO DE TIERRAS |  |  |  | 0
01.05.09.06.02.01 | Excavaciones terreno rocoso c/compresora hasta 2,00 m prof.(sin emplear explosivo) | m3 | 77.33
01.05.09.06.02.02 | Refine, nivelación y compactación en terreno rocoso | m2 | 19.98
01.05.09.06.02.03 | Eliminación de desmonte en terreno rocoso R=20 km con maquinaria.. | m3 | 19.98
01.05.09.06.03 | CONCRETO SIMPLE |  |  |  | 0
01.05.09.06.03.01 | Concreto f'c 100 kg/cm2 para solados (Cemento P-I) | m3 | 7.22
01.05.09.06.04 | CONCRETO ARMADO |  |  |  | 0
01.05.09.06.04.01 | Concreto f'c 175 kg/cm2 para gradas y/o piso simple (Cemento P-I) | m3 | 19.98
01.05.09.06.04.02 | Encofrado (incl. habilitación de madera) para gradas y/o piso simple | m2 | 41.18
01.05.09.06.04.03 | Acero estruc. trabajado p/gradas (costo prom. incl. desperdicios) | kg | 757.57
01.05.09.06.05 | VARIOS |  |  |  | 0
01.05.09.06.05.01 | Prueba de calidad del concreto (prueba a la compresión) | und | 10
01.05.09.06.05.02 | Juntas con poliestireno expandido de 1" sellada con mortero asfáltico 1/4 en pisos y veredas | m | 12.5
01.05.09.07 | CERCO PERIMETRICO |  |  |  | 0
01.05.09.07.01 | TRABAJOS PRELIMINARES |  |  |  | 0
01.05.09.07.01.01 | Trazo y replanteo inicial para cerco perimetrico (con equipo) | m | 70.84
01.05.09.07.01.02 | Replanteo final de la obra, para cerco perimetrico (con equipo) | m | 70.84
01.05.09.07.02 | MOVIMIENTO DE TIERRAS |  |  |  | 0
01.05.09.07.02.01 | Excavaciones terreno rocoso c/compresora hasta 2,00 m prof.(sin emplear explosivo) | m3 | 62.34
01.05.09.07.02.02 | Refine, nivelación y compactación en terreno rocoso | m2 | 56.67
01.05.09.07.02.03 | Relleno compactado con material de préstamo afirmado (incl. provisión) | m3 | 18.42
01.05.09.07.02.04 | Eliminación de desmonte en terreno rocoso R=20 km con maquinaria.. | m3 | 62.34
01.05.09.07.03 | CONCRETO SIMPLE |  |  |  | 0
01.05.09.07.03.01 | Concreto f'c 100 kg/cm2 para solados (Cemento P-V o HS) | m3 | 5.67
01.05.09.07.04 | CONCRETO ARMADO |  |  |  | 0
01.05.09.07.04.01 | CIMIENTO CORRIDO |  |  |  | 0
01.05.09.07.04.01.01 | Concreto f'c 175 kg/cm2 p/cimiento reforzado (Cemento P-V o HS) | m3 | 34
01.05.09.07.04.01.02 | Acero estruc. trabajado p/ cimientos reforzados. (costo prom. incl. desperdicios) | kg | 165.85
01.05.09.07.04.02 | SOBRECIMIENTOS |  |  |  | 0
01.05.09.07.04.02.01 | Concreto f'c=175 kg/cm2 p/ sobrecimientos (Cemento tipo C-PV o HS) | m3 | 5.81
01.05.09.07.04.02.02 | Encofrado (incl. habilitación de madera) para sobrecimientos | m2 | 77.51
01.05.09.07.04.02.03 | Acero estruc. trabajado p/sobrecimiento refor. (costo prom. incl. desperdicios) | kg | 514.51
01.05.09.07.04.03 | COLUMNA |  |  |  | 0
01.05.09.07.04.03.01 | Concreto f'c 175 kg/cm2 /para columnas (Cemento tipo I o IP) | m3 | 5
01.05.09.07.04.03.02 | Encofrado (incl. habilitación de madera) para columnas | m2 | 56
01.05.09.07.04.03.03 | Acero estruc. trabajado para columnas (costo prom. incl. desperdicios). | kg | 1017.36
01.05.09.07.04.04 | VIGA |  |  |  | 0
01.05.09.07.04.04.01 | Concreto f'c 175 kg/cm2 /para vigas (Cemento tipo I o IP) | m3 | 2.13
01.05.09.07.04.04.02 | Encofrado para viga (incl. habilitación de madera). | m2 | 28.34
01.05.09.07.04.04.03 | Acero estruc. trabajado para vigas (costo prom. incl. desperdicios) | kg | 221.02
01.05.09.07.05 | MUROS Y TABIQUES DE ALBAÑILERIA |  |  |  | 0
01.05.09.07.05.01 | Muros de ladrillo king kong de arcilla de soga caravista c/mortero 1:5 x 1,5cm | m2 | 167.93
01.05.09.07.06 | REVOQUES, ENLUCIDOS Y MOLDURAS |  |  |  | 0
01.05.09.07.06.01 | Tarrajeo de columnas interior y exterior con mortero 1:5x1.5cm | m2 | 56
01.05.09.07.06.02 | Tarrajeo de superficie vigas peraltadas independientes (en interiores) | m2 | 28.34
01.05.09.07.07 | CARPINTERIA METALICA Y HERRERIA |  |  |  | 0
01.05.09.07.07.01 | Puerta metalica (02 hojas) de 3.95 x 2.9 | und | 1
01.05.09.07.07.02 | Puerta metalica (01 hojas) de 1.00 x 2.5 | und | 1
01.05.09.07.07.03 | Suministro e instalacion de alambre de puas con parantes de F°G° | m | 76.24
01.05.09.07.08 | PINTURA |  |  |  | 0
01.05.09.07.08.01 | Pintado de columnas independientes | m2 | 56
01.05.09.07.08.02 | Pintado de vigas independientes | m2 | 28.34
01.05.09.07.08.03 | Pintado de puertas metálicas (2manos anticorrosiva + 2esmalte) | m2 | 10.5
01.05.09.07.09 | CERRAJERIA |  |  |  | 0
01.05.09.07.09.01 | Cerradura para exterior, c/llaves inter. y exterior de 2 golpes | und | 2
01.05.09.07.09.02 | Picaportes | und | 2
01.05.09.07.09.03 | Candado, incluyendo aldabas | und | 3
01.05.09.07.09.04 | Bisagra de fierro para puerta (promedio) | und | 12
01.05.09.07.10 | VARIOS |  |  |  | 0
01.05.09.07.10.01 | Prueba de calidad del concreto (prueba a la compresión) | und | 18
01.05.09.07.10.02 | Aditivo para curado de concreto (aplicación por m2) | m2 | 84.34
01.05.09.07.10.03 | Provisión y colocado de tecnoport de 1" | m | 17
01.06 | ESTACIONES DE BOMBEO DE AGUA RESIDUALES (EBAR) |  |  |  | 0
01.06.01 | ESTACIÓN DE BOMBEO DE AGUA RESIDUALES (EBAR-I) |  |  |  | 0
01.06.01.01 | TRABAJOS PRELIMINARES |  |  |  | 0
01.06.01.01.01 | Trazo y replanteo inicial para estructuras. | m2 | 682.7
01.06.01.01.02 | Replanteo final para estructuras. | m2 | 682.7
01.06.01.02 | MOVIMIENTO DE TIERRAS |  |  |  | 0
01.06.01.02.01 | Excavacion profunda en terreno normal saturado c/ maquinaria | m3 | 645.46
01.06.01.02.02 | Excavaciones en terreno normal saturado a pulso hasta 2,00m prof. | m3 | 6.62
01.06.01.02.03 | Refine, nivelación y compactación en terreno normal saturado a pulso | m2 | 43.58
01.06.01.02.04 | Eliminación de desmonte en terr. normal saturado R=20 km con maquinaria | m3 | 652.07
01.06.01.03 | CAMARA SECA Y CAMARA HUMEDA |  |  |  | 0
01.06.01.03.01 | CONCRETO SIMPLE |  |  |  | 0
01.06.01.03.01.01 | Concreto ciclopeo premezclado f'c=100 kg/cm2 + 30% PG incl. bombeo (Cemento tipo V o HS) | m3 | 14.09
01.06.01.03.01.02 | Encofrado (incl. habilitación de madera) para solados y/o sub bases | m2 | 11.12
01.06.01.03.02 | CONCRETO ARMADO |  |  |  | 0
01.06.01.03.02.01 | LOSA DE CIMENTACION |  |  |  | 0
01.06.01.03.02.01.01 | Concreto premezclado f'c=280 kg/cm2 p/ losa de cimentación incl. bombeo (Cemento tipo V o HS) | m3 | 10.51
01.06.01.03.02.01.02 | Encofrado (incl. habilitación de madera) para losa de cimentación | m2 | 11.12
01.06.01.03.02.01.03 | Acero estruc tabajado p/losa de cimentación (costo prom. incl. desperdicios) | kg | 674.38
01.06.01.03.02.02 | COLUMNA |  |  |  | 0
01.06.01.03.02.02.01 | Concreto premezclado f'c=280 kg/cm2 p/ columnas (Cemento tipo V o HS) | m3 | 0.76
01.06.01.03.02.02.02 | Encofrado (incl. habilitación de madera) para columnas tipo caravista | m2 | 2.44
01.06.01.03.02.02.03 | Acero estruc. trabajado para columnas (costo prom. incl. desperdicios). | kg | 153.16
01.06.01.03.02.03 | MUROS |  |  |  | 0
01.06.01.03.02.03.01 | Concreto premezclado f'c=280 kg/cm2 p/ muro reforzado incl. bombeo (Cemento tipo V o HS) | m3 | 87.04
01.06.01.03.02.03.02 | Encofrado (incl. habilitación de madera) para muros tipo caravista | m2 | 599.96
01.06.01.03.02.03.03 | Acero estruc. trabajado p/muro buzones camaras, cajas (costo prom. incl. desperdicios) | kg | 8367.26
01.06.01.03.02.04 | ARTESA DE REBOSE |  |  |  | 0
01.06.01.03.02.04.01 | Concreto f'c=280 kg/cm2 p/ artesa de rebose (Cemento tipo V o HS) | m3 | 0.23
01.06.01.03.02.04.02 | Encofrado caravista (incl. Habilitación de madera) p/ artesa de rebose | m2 | 4.21
01.06.01.03.02.04.03 | Acero estruc. trabajado p/artesa de rebose (costo prom. incl. desperdicios) | kg | 17.28
01.06.01.03.02.05 | VIGAS |  |  |  | 0
01.06.01.03.02.05.01 | Concreto premezclado f'c=280 kg/cm2 p/ vigas (Cemento tipo V o HS) | m3 | 0.46
01.06.01.03.02.05.02 | Encofrado (incl. habilitación de madera) para viga tipo caravista | m2 | 4.61
01.06.01.03.02.05.03 | Acero estruc. trabajado para vigas (costo prom. incl. desperdicios) | kg | 60.34
01.06.01.03.02.06 | LOSA DE TECHO |  |  |  | 0
01.06.01.03.02.06.01 | Concreto premezclado f'c=280 kg/cm2 p/ losas macizas (Cemento tipo V o HS) | m3 | 12.44
01.06.01.03.02.06.02 | Encofrado caravista (incl. habilitación de madera) p/losa maciza | m2 | 74.19
01.06.01.03.02.06.03 | Acero estruc. trabajado p/losa macizas (costo prom. incl. desperdicios) | kg | 1353.7
01.06.01.03.03 | PISOS Y PAVIMENTOS |  |  |  | 0
01.06.01.03.03.01 | Piso de cemento acab. pulido c/ endurecedor | m2 | 46.19
01.06.01.03.04 | CARPINTERIA METALICA Y HERRERIA |  |  |  | 0
01.06.01.03.04.01 | Escalera de gato de PRFV | ml | 20.69
01.06.01.03.04.02 | Canastilla de seguridad de PRFV | ml | 14.24
01.06.01.03.04.03 | Marco y tapa de hierro ductil DI=0,90 m con mecanismo de seguridad segun especificacion | und | 3
01.06.01.03.04.04 | Tapa de inspeccion de 1.00 x 0.80 según detalle | und | 1
01.06.01.03.04.05 | Ventana metalica según diseño de 1.20x0.80 | und | 3
01.06.01.03.04.06 | Puerta metalica según diseño de 2.00x2.10 | und | 1
01.06.01.03.05 | COBERTURAS |  |  |  | 0
01.06.01.03.05.01 | Cubierta teja andina asentado con mezcla cemento arena | m2 | 35.26
01.06.01.03.06 | PINTURA |  |  |  | 0
01.06.01.03.06.01 | Pintado de muros con pintura latex | m2 | 85.47
01.06.01.03.06.02 | Pintado de cielo raso y vigas con pintura latex | m2 | 22.9
01.06.01.03.06.03 | Pintado de puertas metálicas (2manos anticorrosiva + 2esmalte) | m2 | 14.16
01.06.01.03.07 | CERRAJERIA |  |  |  | 0
01.06.01.03.07.01 | Cerradura para exterior, c/llaves inter. y exterior de 2 golpes | und | 1
01.06.01.03.07.02 | Candado, incluyendo aldabas | und | 1
01.06.01.03.07.03 | Bisagra de fierro para puerta (promedio) | und | 6
01.06.01.04 | CAMARA DE REJAS |  |  |  | 0
01.06.01.04.01 | CONCRETO SIMPLE |  |  |  | 0
01.06.01.04.01.01 | Concreto f'c 100 kg/cm2 para solados (Cemento P-V o HS) | m3 | 0.96
01.06.01.04.01.02 | Encofrado (incl. habilitación de madera) para solados y/o sub bases | m2 | 1.1
01.06.01.04.02 | CONCRETO ARMADO |  |  |  | 0
01.06.01.04.02.01 | LOSA DE CIMENTACION |  |  |  | 0
01.06.01.04.02.01.01 | Concreto premezclado f'c=280 kg/cm2 p/ losa de cimentación incl. bombeo (Cemento tipo V o HS) | m3 | 2.41
01.06.01.04.02.01.02 | Encofrado (incl. habilitación de madera) para losa de cimentación | m2 | 2.75
01.06.01.04.02.01.03 | Acero estruc tabajado p/losa de cimentación (costo prom. incl. desperdicios) | kg | 170.32
01.06.01.04.02.02 | MUROS |  |  |  | 0
01.06.01.04.02.02.01 | Concreto premezclado f'c=280 kg/cm2 p/ muro reforzado incl. bombeo (Cemento tipo V o HS) | m3 | 28.78
01.06.01.04.02.02.02 | Encofrado (incl. habilitación de madera) para muros tipo caravista | m2 | 241.22
01.06.01.04.02.02.03 | Acero estruc. trabajado p/muro buzones camaras, cajas (costo prom. incl. desperdicios) | kg | 2225.41
01.06.01.04.02.03 | LOSA DE TECHO |  |  |  | 0
01.06.01.04.02.03.01 | Concreto premezclado f'c=280 kg/cm2 p/ losas macizas (Cemento tipo V o HS) | m3 | 1.81
01.06.01.04.02.03.02 | Encofrado caravista (incl. habilitación de madera) p/losa maciza | m2 | 9.46
01.06.01.04.02.03.03 | Acero estruc. trabajado p/losa macizas (costo prom. incl. desperdicios) | kg | 230.93
01.06.01.04.03 | PISOS Y PAVIMENTOS |  |  |  | 0
01.06.01.04.03.01 | Piso de cemento acab. pulido c/ endurecedor | m2 | 6.47
01.06.01.04.04 | CARPINTERIA METALICA Y HERRERIA |  |  |  | 0
01.06.01.04.04.01 | Escalera de gato de PRFV | ml | 17.86
01.06.01.04.04.02 | Canastilla de seguridad de PRFV | ml | 13.86
01.06.01.04.04.03 | Marco y tapa de hierro dúctil DI=0,60 m con mecanismo de seguridad según especificación | und | 2
01.06.01.05 | BUZÓN |  |  |  | 0
01.06.01.05.01 | CONCRETO SIMPLE |  |  |  | 0
01.06.01.05.01.01 | Concreto f'c 100 kg/cm2 para solados (Cemento P-V o HS) | m3 | 0.28
01.06.01.05.01.02 | Encofrado (incl. habilitación de madera) para solados y/o sub bases | m2 | 0.6
01.06.01.05.02 | CONCRETO ARMADO |  |  |  | 0
01.06.01.05.02.01 | LOSA DE CIMENTACION |  |  |  | 0
01.06.01.05.02.01.01 | Concreto premezclado f'c=280 kg/cm2 p/ losa de cimentación incl. bombeo (Cemento tipo V o HS) | m3 | 0.57
01.06.01.05.02.01.02 | Encofrado (incl. habilitación de madera) para losa de cimentación | m2 | 1.19
01.06.01.05.02.01.03 | Acero estruc tabajado p/losa de cimentación (costo prom. incl. desperdicios) | kg | 48.21
01.06.01.05.02.02 | MUROS |  |  |  | 0
01.06.01.05.02.02.01 | Concreto premezclado f'c=280 kg/cm2 p/ muro reforzado incl. bombeo (Cemento tipo V o HS) | m3 | 9.21
01.06.01.05.02.02.02 | Encofrado (incl. habilitación de madera) para muros tipo caravista | m2 | 92.07
01.06.01.05.02.02.03 | Acero estruc. trabajado p/muro buzones camaras, cajas (costo prom. incl. desperdicios) | kg | 794.09
01.06.01.05.02.03 | LOSA DE TECHO |  |  |  | 0
01.06.01.05.02.03.01 | Concreto premezclado f'c=280 kg/cm2 p/ losas macizas (Cemento tipo V o HS) | m3 | 0.51
01.06.01.05.02.03.02 | Encofrado caravista (incl. habilitación de madera) p/losa maciza | m2 | 3.06
01.06.01.05.02.03.03 | Acero estruc. trabajado p/losa macizas (costo prom. incl. desperdicios) | kg | 91.04
01.06.01.05.03 | PISOS Y PAVIMENTOS |  |  |  | 0
01.06.01.05.03.01 | Piso de cemento acab. pulido c/ endurecedor | m2 | 1.77
01.06.01.05.04 | CARPINTERIA METALICA Y HERRERIA |  |  |  | 0
01.06.01.05.04.01 | Escalera de gato de PRFV | ml | 8.75
01.06.01.05.04.02 | Canastilla de seguridad de PRFV | ml | 6.75
01.06.01.05.04.03 | Marco y tapa de hierro dúctil DI=0,60 m con mecanismo de seguridad según especificación | und | 1
01.06.01.06 | CAMARA DE MEDICIÓN |  |  |  | 0
01.06.01.06.01 | CONCRETO SIMPLE |  |  |  | 0
01.06.01.06.01.01 | Concreto f'c 100 kg/cm2 para solados (Cemento P-V o HS) | m3 | 0.19
01.06.01.06.02 | CONCRETO ARMADO |  |  |  | 0
01.06.01.06.02.01 | LOSA DE CIMENTACION |  |  |  | 0
01.06.01.06.02.01.01 | Concreto f'c 280 kg/cm2 para losa de cimentacion (Cemento P-V o HS) | m3 | 0.76
01.06.01.06.02.01.02 | Encofrado (incl. habilitación de madera) para losa de cimentación | m2 | 1.56
01.06.01.06.02.01.03 | Acero estruc tabajado p/losa de cimentación (costo prom. incl. desperdicios) | kg | 39.82
01.06.01.06.02.02 | MUROS |  |  |  | 0
01.06.01.06.02.02.01 | Concreto f'c=280kg/cm2 p/muro reforzado (Cemento P-V o HS) | m3 | 2.31
01.06.01.06.02.02.02 | Encofrado (incl. habilitación de madera) para muros tipo caravista | m2 | 23.1
01.06.01.06.02.02.03 | Acero estruc. trabajado p/muro buzones camaras, cajas (costo prom. incl. desperdicios) | kg | 222.88
01.06.01.06.02.03 | LOSA DE TECHO |  |  |  | 0
01.06.01.06.02.03.01 | Concreto f'c 280 kg/cm2 para losas macizas (Cemento P-V o HS ) | m3 | 0.7
01.06.01.06.02.03.02 | Encofrado (incl. habilitación de madera) para losas macizas | m2 | 4.03
01.06.01.06.02.03.03 | Acero estruc. trabajado p/losa macizas (costo prom. incl. desperdicios) | kg | 88.97
01.06.01.06.03 | CARPINTERIA METALICA Y HERRERIA |  |  |  | 0
01.06.01.06.03.01 | Escalera de gato de PRFV | ml | 1.65
01.06.01.06.03.02 | Marco y tapa de hierro dúctil DI=0,60 m con mecanismo de seguridad según especificación | und | 1
01.06.01.07 | VARIOS |  |  |  | 0
01.06.01.07.01 | Aplicación de dos capas de pintura conc. p/impermeabilización | m2 | 822.1
01.06.01.07.02 | Limpieza y desinfecion de estacion de bombeo | m2 | 822.1
01.06.01.07.03 | Prueba de calidad del concreto (prueba a la compresión) | und | 23
01.06.01.07.04 | Provisión y colocado de junta water stop de P.V.C. e=15 cm ( 6") | m | 168.6
01.06.01.07.05 | Aditivo para curado de concreto (aplicación por m2) | m2 | 822.1
01.06.01.07.06 | Aditivo desmoldeador para encofrados tipo caravista | m2 | 1058.36
01.06.01.07.07 | Suministro e instalacion de Plancha de acero LAC e=1/4" | m2 | 19.98
01.06.01.08 | OBRAS EXTERIORES |  |  |  | 0
01.06.01.08.01 | Suministro e instalacion de confitillo de 1/2" | m3 | 2.6
01.06.01.08.02 | Provisión y colocado de Geotextil No Tejido 450g/m2 | m2 | 51.94
01.06.01.08.03 | Suministro e instalacion de sardinel peraltado prefabricado | m | 4.89
01.06.01.08.04 | Vereda de concreto f'c 210 kg/cm2 e=10cm pasta 1:2 (P-I), c/empleo de mezcladora | m2 | 222.26
01.06.01.08.05 | Caja de valvula mariposa de 0.70x0.70m incl. Valvula mariposa DN 100 | und | 2
01.06.01.08.06 | Caja de valvula mariposa de 0.80x0.80m incl. Valvula mariposa DN 200 | und | 1
01.06.01.09 | BUZON BYPASS (H=7.75m) |  |  |  | 0
01.06.01.09.01 | Buzon de H=7.75m | und | 1
01.06.01.10 | LOSA PARA FILTRO DE CONTROL DE OLORES |  |  |  | 0
01.06.01.10.01 | LOSA DE CIMENTACION |  |  |  | 0
01.06.01.10.01.01 | Concreto f'c 280 kg/cm2 para losa de cimentacion (Cemento P-V o HS) | m3 | 3.88
01.06.01.10.01.02 | Encofrado (incl. habilitación de madera) para losa de cimentación | m2 | 3.86
01.06.01.10.01.03 | Acero estruc tabajado p/losa de cimentación (costo prom. incl. desperdicios) | kg | 396.21
01.06.01.11 | OBRAS COMPLEMENTARIAS Y CERCO PERIMETRICO |  |  |  | 0
01.06.01.11.01 | CASETA DE TABLEROS Y GRUPO ELECTROGENO |  |  |  | 0
01.06.01.11.01.01 | TRABAJOS PRELIMINARES |  |  |  | 0
01.06.01.11.01.01.01 | Trazo y replanteo inicial para estructuras | m2 | 68.25
01.06.01.11.01.01.02 | Replanteo final de la obra, para estructuras | m2 | 68.25
01.06.01.11.01.02 | MOVIMIENTO DE TIERRAS |  |  |  | 0
01.06.01.11.01.02.01 | Excavaciones en terreno normal saturado a pulso hasta 2,00m prof. | m3 | 99.67
01.06.01.11.01.02.02 | Refine, nivelación y compactación en terreno normal saturado a pulso | m2 | 30.19
01.06.01.11.01.02.03 | Relleno compactado con material de préstamo - arena gruesa (incl. provisión) | m3 | 29.53
01.06.01.11.01.02.04 | Relleno masivo compactado 30% <= de material retenido malla 3/4'' Mejoramiento | m3 | 62.4
01.06.01.11.01.02.05 | Relleno con material de préstamo tipo over 2"- 4" | m3 | 11.32
01.06.01.11.01.02.06 | Eliminación de desmonte en terr. normal saturado R=20 km con maquinaria | m3 | 99.67
01.06.01.11.01.02.07 | Entibado metálico tipo cajón (Box), de zanjas de 2.51 a 3.00 m de prof. (Incl. Instalación, mantenimiento y retiro) | m2 | 607.6
01.06.01.11.01.03 | CONCRETO SIMPLE |  |  |  | 0
01.06.01.11.01.03.01 | Concreto f'c 100 kg/cm2 para solados y/o sub bases (Cemento P-I) | m3 | 1.41
01.06.01.11.01.03.02 | Concreto 1:10 + 30% piedra grande para cimiento corrido (Cemento P-V o HS) | m3 | 8.55
01.06.01.11.01.03.03 | Concreto 1:8 + 25% P.M. p/sobrecimientos (Cemento P-V o HS) | m3 | 1.59
01.06.01.11.01.03.04 | Encofrado (incl. habilitación de madera) de sobrecimientos | m2 | 23.2
01.06.01.11.01.03.05 | Concreto f'c 280 kg/cm2 para losa de cimentacion (Cemento P-V o HS) | m3 | 4.31
01.06.01.11.01.03.06 | Encofrado (incl. habilitación de madera) para losas de cimentacion | m2 | 0.4
01.06.01.11.01.04 | CONCRETO ARMADO |  |  |  | 0
01.06.01.11.01.04.01 | Concreto f'c 280 kg/cm2 para zapatas (Cemento P-V o HS) | m3 | 7.03
01.06.01.11.01.04.02 | Acero estruc. trabajado p/zapata armada (costo prom. incl. desperdicios) | kg | 184.38
01.06.01.11.01.04.03 | Concreto f'c=280 kg/cm2 para columnas (Cemento tipo I) | m3 | 5.15
01.06.01.11.01.04.04 | Encofrado (incl. habilitación de madera) para columnas | m2 | 83.82
01.06.01.11.01.04.05 | Acero estruc. trabajado para columnas (costo prom. incl. desperdicios). | kg | 1188.07
01.06.01.11.01.04.06 | Concreto f'c 280 kg/cm2 para losa de generador (Cemento P-V o HS) | m3 | 0.86
01.06.01.11.01.04.07 | Encofrado (incl. habilitación de madera) para losa de cimentación | m2 | 1.09
01.06.01.11.01.04.08 | Acero estruc tabajado p/losa de cimentación (costo prom. incl. desperdicios) | kg | 64.65
01.06.01.11.01.04.09 | Concreto f'c 280 kg/cm2 para vigas (Cemento P-I ) | m3 | 4.73
01.06.01.11.01.04.10 | Encofrado para viga (incl. habilitación de madera). | m2 | 43.56
01.06.01.11.01.04.11 | Acero estruc. trabajado para vigas (costo prom. incl. desperdicios) | kg | 765.57
01.06.01.11.01.04.12 | Concreto f'c 280 kg/cm2 para losas macizas (Cemento P-I ). | m3 | 8.01
01.06.01.11.01.04.13 | Encofrado (incl. habilitación de madera) para losas macizas | m2 | 40.48
01.06.01.11.01.04.14 | Acero estruc. trabajado p/losa macizas (costo prom. incl. desperdicios) | kg | 387.52
01.06.01.11.01.05 | VARIOS |  |  |  | 0
01.06.01.11.01.05.01 | Prueba de calidad del concreto (prueba a la compresión) | und | 6
01.06.01.11.01.05.02 | Aditivo para curado de concreto (aplicación por m2) | m2 | 223.12
01.06.01.11.01.05.03 | Junta 1" relleno con tecknopor | ml | 59.42
01.06.01.11.01.06 | MUROS Y TABIQUES DE ALBAÑILERIA |  |  |  | 0
01.06.01.11.01.06.01 | Muros de ladrillo king kong de arcilla de soga con mortero 1:4 x 1,5 cm | m2 | 57.39
01.06.01.11.01.07 | REVOQUES, ENLUCIDOS Y MOLDURAS |  |  |  | 0
01.06.01.11.01.07.01 | Piso de cemento acab. pulido c/ endurecedor | m2 | 43.14
01.06.01.11.01.07.02 | Tarrajeo de muros exteriores E=1.5cm; C:A 1:5 | m2 | 94.9
01.06.01.11.01.07.03 | Tarrajeo de muros interiores E=1.5cm; C:A 1:5 | m2 | 75.01
01.06.01.11.01.07.04 | Tarrajeo de columnas interior y exterior con mortero 1:5x1.5cm | m2 | 58.8
01.06.01.11.01.07.05 | Tarrajeo de vigas E=1.5cm, C:A 1:5 | m2 | 18.99
01.06.01.11.01.07.06 | Tarrajeo de cieloraso E=1.5cm; C:A 1:5 | m2 | 40.48
01.06.01.11.01.08 | CUBIERTAS |  |  |  | 0
01.06.01.11.01.08.01 | Cubierta teja andina asentado con mezcla cemento arena | m2 | 50.46
01.06.01.11.01.09 | CARPINTERIA METALICA Y HERRERIA |  |  |  | 0
01.06.01.11.01.09.01 | Ventana alta de 2,00 x 0,40 de vidrio pavonada de 6mm según diseño | und | 2
01.06.01.11.01.09.02 | Ventana alta de 1,50 x 0,40 de vidrio pavonada de 6mm según diseño | und | 2
01.06.01.11.01.09.03 | Ventana alta de 0,50 x 0,40 de vidrio pavonada de 6mm según diseño | und | 4
01.06.01.11.01.09.04 | Ducto de ventilacion con malla en techo según diseño | und | 1
01.06.01.11.01.09.05 | Puerta metalica doble hoja de 2.00 x 2.70 según diseño | und | 2
01.06.01.11.01.10 | PINTURA |  |  |  | 0
01.06.01.11.01.10.01 | Pintado de muros exteriores con pintura latex | m2 | 228.71
01.06.01.11.01.10.02 | Pintura Latex dos manos en cielo raso y vigas | m2 | 59.47
01.06.01.11.01.11 | CERRAJERIA |  |  |  | 0
01.06.01.11.01.11.01 | Candado, incluyendo aldabas | und | 2
01.06.01.11.01.11.02 | Manija para puerta de fierro | und | 2
01.06.01.11.01.11.03 | Picaportes | und | 4
01.06.01.11.01.11.04 | Bisagra de fierro para puerta 3" | und | 36
01.06.01.11.02 | CASETA DE VIGILANCIA |  |  |  | 0
01.06.01.11.02.01 | TRABAJOS PRELIMINARES |  |  |  | 0
01.06.01.11.02.01.01 | Trazo y replanteo inicial para estructuras | m2 | 20.15
01.06.01.11.02.01.02 | Replanteo final de la obra, para estructuras | m2 | 20.15
01.06.01.11.02.02 | MOVIMIENTO DE TIERRAS |  |  |  | 0
01.06.01.11.02.02.01 | Excavaciones en terreno normal saturado a pulso hasta 2,00m prof. | m3 | 42.58
01.06.01.11.02.02.02 | Refine, nivelación y compactación en terreno normal saturado a pulso | m2 | 13.56
01.06.01.11.02.02.03 | Relleno compactado con material de préstamo - arena gruesa (incl. provisión) | m3 | 8.78
01.06.01.11.02.02.04 | Relleno masivo compactado 30% <= de material retenido malla 3/4'' Mejoramiento | m3 | 15.84
01.06.01.11.02.02.05 | Relleno con material de préstamo tipo over 2"- 4" | m3 | 8.18
01.06.01.11.02.02.06 | Eliminación de desmonte en terr. normal saturado R=20 km con maquinaria | m3 | 42.58
01.06.01.11.02.02.07 | Entibado metálico tipo cajón (Box), de zanjas de 2.51 a 3.00 m de prof. (Incl. Instalación, mantenimiento y retiro) | m2 | 266
01.06.01.11.02.03 | CONCRETO SIMPLE |  |  |  | 0
01.06.01.11.02.03.01 | Concreto f'c 100 kg/cm2 para solados y/o sub bases (Cemento P-I) | m3 | 0.4
01.06.01.11.02.03.02 | Concreto 1:10 + 30% piedra grande para cimiento corrido (Cemento P-V o HS) | m3 | 4.09
01.06.01.11.02.03.03 | Concreto 1:8 + 25% P.M. p/sobrecimientos (Cemento P-V o HS) | m3 | 0.75
01.06.01.11.02.03.04 | Encofrado (incl. habilitación de madera) para sobrecimientos | m2 | 10.33
01.06.01.11.02.03.05 | Concreto f'c 280 kg/cm2 para losa de cimentacion (Cemento P-V o HS) | m3 | 0.76
01.06.01.11.02.03.06 | Encofrado (incl. habilitación de madera) para losas de cimentacion | m2 | 0.1
01.06.01.11.02.04 | CONCRETO ARMADO |  |  |  | 0
01.06.01.11.02.04.01 | Concreto f'c 280 kg/cm2 para zapatas (Cemento P-V o HS) | m3 | 2
01.06.01.11.02.04.02 | Acero estruc. trabajado p/zapata armada (costo prom. incl. desperdicios) | kg | 58.98
01.06.01.11.02.04.03 | Concreto f'c=280 kg/cm2 para columnas (Cemento tipo I) | m3 | 2.3
01.06.01.11.02.04.04 | Encofrado (incl. habilitación de madera) para columnas | m2 | 18.85
01.06.01.11.02.04.05 | Acero estruc. trabajado para columnas (costo prom. incl. desperdicios). | kg | 521.87
01.06.01.11.02.04.06 | Concreto f'c 280 kg/cm2 para vigas (Cemento P-I ) | m3 | 1.65
01.06.01.11.02.04.07 | Encofrado para viga (incl. habilitación de madera). | m2 | 12
01.06.01.11.02.04.08 | Acero estruc. trabajado para vigas (costo prom. incl. desperdicios) | kg | 312.1
01.06.01.11.02.04.09 | Concreto f'c 280 kg/cm2 para losas macizas (Cemento P-I ). | m3 | 1.43
01.06.01.11.02.04.10 | Encofrado (incl. habilitación de madera) para losas macizas | m2 | 9.63
01.06.01.11.02.04.11 | Acero estruc. trabajado p/losa macizas (costo prom. incl. desperdicios) | kg | 97.27
01.06.01.11.02.05 | VARIOS |  |  |  | 0
01.06.01.11.02.05.01 | Prueba de calidad del concreto (prueba a la compresión) | und | 2
01.06.01.11.02.05.02 | Aditivo para curado de concreto (aplicación por m2) | m2 | 71.83
01.06.01.11.02.05.03 | Junta 1" relleno con tecknopor | ml | 22.3
01.06.01.11.02.06 | MUROS Y TABIQUES DE ALBAÑILERIA |  |  |  | 0
01.06.01.11.02.06.01 | Muros de ladrillo king kong de arcilla de soga con mortero 1:4 x 1,5 cm | m2 | 11.59
01.06.01.11.02.07 | REVOQUES, ENLUCIDOS Y MOLDURAS |  |  |  | 0
01.06.01.11.02.07.01 | Tarrajeo de muros exteriores E=1.5cm; C:A 1:5 | m2 | 21.58
01.06.01.11.02.07.02 | Tarrajeo de muros interiores E=1.5cm; C:A 1:5 | m2 | 41.4
01.06.01.11.02.07.03 | Tarrajeo de columnas interior y exterior con mortero 1:5x1.5cm | m2 | 4.2
01.06.01.11.02.07.04 | Tarrajeo de vigas E=1.5cm, C:A 1:5 | m2 | 9
01.06.01.11.02.07.05 | Tarrajeo de cieloraso E=1.5cm; C:A 1:5 | m2 | 9.63
01.06.01.11.02.08 | PISOS |  |  |  | 0
01.06.01.11.02.08.01 | Piso ceramico de 0.30 x0.30 | m2 | 9.71
01.06.01.11.02.09 | CUBIERTAS |  |  |  | 0
01.06.01.11.02.09.01 | Cubierta teja andina asentado con mezcla cemento arena | m2 | 12.9
01.06.01.11.02.10 | VENTANAS Y PUERTAS |  |  |  | 0
01.06.01.11.02.10.01 | Ventana de 1,20 x 1,00 metalica con vidrio de 6mm según diseño | und | 2
01.06.01.11.02.10.02 | Ventana de 0,80 x 0,40 metalica con vidrio de 6mm según diseño | und | 1
01.06.01.11.02.10.03 | Puerta contrapalcada de madera según diseño de 0.70x2.10 | und | 1
01.06.01.11.02.10.04 | Puerta contrapalcada de madera según diseño de 0.90x2.10 | und | 1
01.06.01.11.02.11 | PINTURA |  |  |  | 0
01.06.01.11.02.11.01 | Pintado de muro exterior con teknomate o supermate (similar) | m2 | 67.18
01.06.01.11.02.11.02 | Pintura Latex dos manos en cielo raso y vigas | m2 | 18.63
01.06.01.11.02.12 | CERRAJERIA |  |  |  | 0
01.06.01.11.02.12.01 | Cerradura para exterior, c/llaves inter. y exterior de 2 golpes | und | 2
01.06.01.11.02.12.02 | Bisagra de fierro para puerta 3.50" | und | 6
01.06.01.11.03 | CASETA DE TANQUE HIDRONEUMATICO |  |  |  | 0
01.06.01.11.03.01 | TRABAJOS PRELIMINARES |  |  |  | 0
01.06.01.11.03.01.01 | Trazo y replanteo inicial para estructuras | m2 | 15.21
01.06.01.11.03.01.02 | Replanteo final de la obra, para estructuras | m2 | 15.21
01.06.01.11.03.02 | MOVIMIENTO DE TIERRAS |  |  |  | 0
01.06.01.11.03.02.01 | Excavaciones en terreno normal saturado a pulso hasta 2,00m prof. | m3 | 30.82
01.06.01.11.03.02.02 | Refine, nivelación y compactación en terreno normal saturado a pulso | m2 | 9.36
01.06.01.11.03.02.03 | Relleno compactado con material de préstamo - arena gruesa (incl. provisión) | m3 | 5.64
01.06.01.11.03.02.04 | Relleno masivo compactado 30% <= de material retenido malla 3/4'' Mejoramiento | m3 | 12.99
01.06.01.11.03.02.05 | Relleno con material de préstamo tipo over 2"- 4" | m3 | 5.33
01.06.01.11.03.02.06 | Eliminación de desmonte en terr. normal saturado R=20 km con maquinaria | m3 | 30.82
01.06.01.11.03.02.07 | Entibado metálico tipo cajón (Box), de zanjas de 2.51 a 3.00 m de prof. (Incl. Instalación, mantenimiento y retiro) | m2 | 216
01.06.01.11.03.03 | CONCRETO SIMPLE |  |  |  | 0
01.06.01.11.03.03.01 | Concreto f'c 100 kg/cm2 para solados y/o sub bases (Cemento P-I) | m3 | 0.4
01.06.01.11.03.03.02 | Concreto 1:10 + 30% piedra grande para cimiento corrido (Cemento P-V o HS) | m3 | 2.73
01.06.01.11.03.03.03 | Concreto 1:8 + 25% P.M. p/sobrecimientos (Cemento P-V o HS) | m3 | 0.75
01.06.01.11.03.03.04 | Encofrado (incl. habilitación de madera) para sobrecimientos | m2 | 8.88
01.06.01.11.03.03.05 | Concreto f'c 280 kg/cm2 para losa de cimentacion (Cemento P-V o HS) | m3 | 0.74
01.06.01.11.03.03.06 | Encofrado (incl. habilitación de madera) para losas de cimentacion | m2 | 0.08
01.06.01.11.03.04 | CONCRETO ARMADO |  |  |  | 0
01.06.01.11.03.04.01 | Concreto f'c 280 kg/cm2 para zapatas (Cemento P-V o HS) | m3 | 2
01.06.01.11.03.04.02 | Acero estruc. trabajado p/zapata armada (costo prom. incl. desperdicios) | kg | 58.98
01.06.01.11.03.04.03 | Concreto f'c=280 kg/cm2 para columnas (Cemento tipo I) | m3 | 1.99
01.06.01.11.03.04.04 | Encofrado (incl. habilitación de madera) para columnas | m2 | 22.08
01.06.01.11.03.04.05 | Acero estruc. trabajado para columnas (costo prom. incl. desperdicios). | kg | 512.37
01.06.01.11.03.04.06 | Concreto f'c 280 kg/cm2 para vigas (Cemento P-I ) | m3 | 1.25
01.06.01.11.03.04.07 | Encofrado para viga (incl. habilitación de madera). | m2 | 8.64
01.06.01.11.03.04.08 | Acero estruc. trabajado para vigas (costo prom. incl. desperdicios) | kg | 279.14
01.06.01.11.03.04.09 | Concreto f'c 280 kg/cm2 para losas macizas (Cemento P-I ). | m3 | 0.94
01.06.01.11.03.04.10 | Encofrado (incl. habilitación de madera) para losas macizas | m2 | 11.52
01.06.01.11.03.04.11 | Acero estruc. trabajado p/losa macizas (costo prom. incl. desperdicios) | kg | 76.16
01.06.01.11.03.05 | VARIOS |  |  |  | 0
01.06.01.11.03.05.01 | Prueba de calidad del concreto (prueba a la compresión) | und | 2
01.06.01.11.03.05.02 | Aditivo para curado de concreto (aplicación por m2) | m2 | 56.73
01.06.01.11.03.05.03 | Junta 1" relleno con tecknopor | ml | 35
01.06.01.11.03.06 | MUROS Y TABIQUES DE ALBAÑILERIA |  |  |  | 0
01.06.01.11.03.06.01 | Muros de ladrillo king kong de arcilla de soga con mortero 1:4 x 1,5 cm | m2 | 10.9
01.06.01.11.03.07 | REVOQUES, ENLUCIDOS Y MOLDURAS |  |  |  | 0
01.06.01.11.03.07.01 | Tarrajeo de muros exteriores E=1.5cm; C:A 1:5 | m2 | 22.72
01.06.01.11.03.07.02 | Tarrajeo de muros interiores E=1.5cm; C:A 1:5 | m2 | 19.6
01.06.01.11.03.07.03 | Tarrajeo de columnas interior y exterior con mortero 1:5x1.5cm | m2 | 3.6
01.06.01.11.03.07.04 | Tarrajeo de vigas E=1.5cm, C:A 1:5 | m2 | 6.24
01.06.01.11.03.07.05 | Tarrajeo de cieloraso E=1.5cm; C:A 1:5 | m2 | 6.25
01.06.01.11.03.08 | CUBIERTAS |  |  |  | 0
01.06.01.11.03.08.01 | Cubierta teja andina asentado con mezcla cemento arena | m2 | 9
01.06.01.11.03.09 | VENTANAS Y PUERTAS |  |  |  | 0
01.06.01.11.03.09.01 | Ventana de 1,50 x 1,00 metalica con vidrio de 6mm según diseño | und | 1
01.06.01.11.03.09.02 | Puerta contrapalcada de madera según diseño de 0.80x2.10 | und | 1
01.06.01.11.03.10 | PINTURA |  |  |  | 0
01.06.01.11.03.10.01 | Pintado de muro exterior con teknomate o supermate (similar) | m2 | 45.92
01.06.01.11.03.10.02 | Pintura Latex dos manos en cielo raso y vigas | m2 | 12.49
01.06.01.11.03.11 | CERRAJERIA |  |  |  | 0
01.06.01.11.03.11.01 | Cerradura para exterior, c/llaves inter. y exterior de 2 golpes | und | 1
01.06.01.11.03.11.02 | Bisagra de fierro para puerta 3.50" | und | 3
01.06.01.11.04 | CERCO PERIMETRICO |  |  |  | 0
01.06.01.11.04.01 | TRABAJOS PRELIMINARES |  |  |  | 0
01.06.01.11.04.01.01 | Trazo y replanteo inicial para cerco perimetrico (con equipo) | m | 115.52
01.06.01.11.04.01.02 | Replanteo final de la obra, para cerco perimetrico (con equipo) | m | 115.52
01.06.01.11.04.02 | MOVIMIENTO DE TIERRAS |  |  |  | 0
01.06.01.11.04.02.01 | Excavaciones en terr. normal con cargador retroexcavador 0.50 - 1.30 y3 | m3 | 184.83
01.06.01.11.04.02.02 | Excavaciones en terr. normal saturado con cargador retroexcavador 0.50 - 1.30 y3 | m3 | 161.73
01.06.01.11.04.02.03 | Refine, nivelación y compactación en terreno normal saturado a pulso | m2 | 115.52
01.06.01.11.04.02.04 | Preparación a pulso de la sub rasante de 30 cm prof. (incluye escarificado) | m2 | 115.52
01.06.01.11.04.02.05 | Relleno compactado con material de préstamo - arena gruesa (incl. provisión) | m3 | 53.14
01.06.01.11.04.02.06 | Relleno masivo compactado 30% <= de material retenido malla 3/4'' Mejoramiento | m3 | 187.14
01.06.01.11.04.02.07 | Relleno con material de préstamo tipo over 2"- 4" | m3 | 34.66
01.06.01.11.04.02.08 | Eliminación de desmonte en terr. normal saturado R=20 km con maquinaria | m3 | 346.56
01.06.01.11.04.02.09 | Entibado metálico tipo cajón (Box), de zanjas de 2.51 a 3.00 m de prof. (Incl. Instalación, mantenimiento y retiro) | m2 | 577.6
01.06.01.11.04.03 | CONCRETO SIMPLE |  |  |  | 0
01.06.01.11.04.03.01 | Concreto f'c 100 kg/cm2 para solados y/o sub bases (Cemento P-I) | m3 | 10.23
01.06.01.11.04.04 | CONCRETO ARMADO |  |  |  | 0
01.06.01.11.04.04.01 | Concreto f'c 175 kg/cm2 /para cimentos reforzados (Cemento tipo I o IP) | m3 | 61.38
01.06.01.11.04.04.02 | Encofrado (incl. habilitación de madera) para cimiento corrido | m2 | 129.44
01.06.01.11.04.04.03 | Acero estruc. trabajado p/ cimientos reforzados. (costo prom. incl. desperdicios) | kg | 298.97
01.06.01.11.04.04.04 | Concreto f'c 175 kg/cm2 /para sobrecimentos reforzados (Cemento tipo I o IP) | m3 | 12.38
01.06.01.11.04.04.05 | Encofrado (incl. habilitación de madera) para sobrecimientos | m2 | 165.02
01.06.01.11.04.04.06 | Acero estruc. trabajado p/sobrecimiento refor. (costo prom. incl. desperdicios) | kg | 928.52
01.06.01.11.04.04.07 | Concreto f'c 175 kg/cm2 /para columnas (Cemento tipo I o IP) | m3 | 8.25
01.06.01.11.04.04.08 | Encofrado (incl. habilitación de madera) para columnas tipo caravista | m2 | 231.88
01.06.01.11.04.04.09 | Acero estruc. trabajado para columnas (costo prom. incl. desperdicios). | kg | 1627.78
01.06.01.11.04.04.10 | Concreto f'c 175 kg/cm2 /para vigas (Cemento tipo I o IP) | m3 | 3.84
01.06.01.11.04.04.11 | Encofrado (incl. habilitación de madera) para viga tipo caravista | m2 | 51.15
01.06.01.11.04.04.12 | Acero estruc. trabajado para vigas (costo prom. incl. desperdicios) | kg | 410.86
01.06.01.11.04.05 | MUROS Y TABIQUES DE ALBAÑILERIA |  |  |  | 0
01.06.01.11.04.05.01 | Muros de ladrillo king kong de arcilla de soga caravista c/mortero 1:5 x 1,5cm | m2 | 292.5
01.06.01.11.04.06 | CARPINTERIA METALICA Y HERRERIA |  |  |  | 0
01.06.01.11.04.06.01 | Puerta metalica (02 hojas) de 4.455 x 3.50 | und | 1
01.06.01.11.04.06.02 | Puerta metalica (01 hojas) de 1.00 x 2.1 | und | 1
01.06.01.11.04.06.03 | Suministro e instalacion de alambre de puas con parantes de F°G° | m | 127.87
01.06.01.11.04.07 | CERRAJERIA |  |  |  | 0
01.06.01.11.04.07.01 | Cerradura para exterior, c/llaves inter. y exterior de 2 golpes | und | 1
01.06.01.11.04.07.02 | Candado, incluyendo aldabas | und | 1
01.06.01.11.04.07.03 | Picaportes | und | 1
01.06.01.11.04.07.04 | Bisagra de fierro para puerta (promedio) | und | 9
01.06.01.11.04.08 | PINTURA |  |  |  | 0
01.06.01.11.04.08.01 | Pintado de muro exterior con teknomate o supermate (similar) | m2 | 585
01.06.01.11.04.08.02 | Pintado de puertas metálicas (2manos anticorrosiva + 2esmalte) | m2 | 27.9
01.06.01.11.04.09 | VARIOS |  |  |  | 0
01.06.01.11.04.09.01 | Prueba de calidad del concreto (prueba a la compresión) | und | 13
01.06.01.11.04.09.02 | Aditivo para curado de concreto (aplicación por m2) | m2 | 577.49
01.06.01.11.04.09.03 | Aditivo desmoldeador para encofrados tipo caravista | m2 | 283.02
01.06.02 | ESTACIÓN DE BOMBEO DE AGUA RESIDUALES (EBAR-II) |  |  |  | 0
01.06.02.01 | TRABAJOS PRELIMINARES |  |  |  | 0
01.06.02.01.01 | Trazo y replanteo inicial para estructuras. | m2 | 670.5
01.06.02.01.02 | Replanteo final para estructuras. | m2 | 670.5
01.06.02.02 | MOVIMIENTO DE TIERRAS |  |  |  | 0
01.06.02.02.01 | Excavacion profunda en terreno normal saturado c/ maquinaria | m3 | 663.97
01.06.02.02.02 | Excavaciones en terreno normal saturado a pulso hasta 2,00m prof. | m3 | 6.62
01.06.02.02.03 | Refine, nivelación y compactación en terreno normal saturado a pulso | m2 | 43.58
01.06.02.02.04 | Eliminación de desmonte en terr. normal saturado R=20 km con maquinaria | m3 | 670.59
01.06.02.03 | CAMARA SECA Y CAMARA HUMEDA |  |  |  | 0
01.06.02.03.01 | CONCRETO SIMPLE |  |  |  | 0
01.06.02.03.01.01 | Concreto ciclopeo premezclado f'c=100 kg/cm2 + 30% PG incl. bombeo (Cemento tipo V o HS) | m3 | 14.09
01.06.02.03.01.02 | Encofrado (incl. habilitación de madera) para solados y/o sub bases | m2 | 11.12
01.06.02.03.02 | CONCRETO ARMADO |  |  |  | 0
01.06.02.03.02.01 | LOSA DE CIMENTACION |  |  |  | 0
01.06.02.03.02.01.01 | Concreto premezclado f'c=280 kg/cm2 p/ losa de cimentación incl. bombeo (Cemento tipo V o HS) | m3 | 10.51
01.06.02.03.02.01.02 | Encofrado (incl. habilitación de madera) para losa de cimentación | m2 | 11.12
01.06.02.03.02.01.03 | Acero estruc tabajado p/losa de cimentación (costo prom. incl. desperdicios) | kg | 634.68
01.06.02.03.02.02 | COLUMNA |  |  |  | 0
01.06.02.03.02.02.01 | Concreto premezclado f'c=280 kg/cm2 p/ columnas (Cemento tipo V o HS) | m3 | 0.76
01.06.02.03.02.02.02 | Encofrado (incl. habilitación de madera) para columnas tipo caravista | m2 | 2.44
01.06.02.03.02.02.03 | Acero estruc. trabajado para columnas (costo prom. incl. desperdicios). | kg | 157.19
01.06.02.03.02.03 | MUROS |  |  |  | 0
01.06.02.03.02.03.01 | Concreto premezclado f'c=280 kg/cm2 p/ muro reforzado incl. bombeo (Cemento tipo V o HS) | m3 | 88.91
01.06.02.03.02.03.02 | Encofrado (incl. habilitación de madera) para muros tipo caravista | m2 | 613.29
01.06.02.03.02.03.03 | Acero estruc. trabajado p/muro buzones camaras, cajas (costo prom. incl. desperdicios) | kg | 7186.61
01.06.02.03.02.04 | ARTESA DE REBOSE |  |  |  | 0
01.06.02.03.02.04.01 | Concreto f'c=280 kg/cm2 p/ artesa de rebose (Cemento tipo V o HS) | m3 | 0.23
01.06.02.03.02.04.02 | Encofrado caravista (incl. Habilitación de madera) p/ artesa de rebose | m2 | 4.21
01.06.02.03.02.04.03 | Acero estruc. trabajado p/artesa de rebose (costo prom. incl. desperdicios) | kg | 17.28
01.06.02.03.02.05 | VIGAS |  |  |  | 0
01.06.02.03.02.05.01 | Concreto premezclado f'c=280 kg/cm2 p/ vigas (Cemento tipo V o HS) | m3 | 0.46
01.06.02.03.02.05.02 | Encofrado (incl. habilitación de madera) para viga tipo caravista | m2 | 4.61
01.06.02.03.02.05.03 | Acero estruc. trabajado para vigas (costo prom. incl. desperdicios) | kg | 76.65
01.06.02.03.02.06 | LOSA DE TECHO |  |  |  | 0
01.06.02.03.02.06.01 | Concreto premezclado f'c=280 kg/cm2 p/ losas macizas (Cemento tipo V o HS) | m3 | 12.44
01.06.02.03.02.06.02 | Encofrado caravista (incl. habilitación de madera) p/losa maciza | m2 | 74.19
01.06.02.03.02.06.03 | Acero estruc. trabajado p/losa macizas (costo prom. incl. desperdicios) | kg | 1429.96
01.06.02.03.03 | PISOS Y PAVIMENTOS |  |  |  | 0
01.06.02.03.03.01 | Piso de cemento acab. pulido c/ endurecedor | m2 | 35.12
01.06.02.03.04 | CARPINTERIA METALICA Y HERRERIA |  |  |  | 0
01.06.02.03.04.01 | Escalera de gato de PRFV | ml | 21.44
01.06.02.03.04.02 | Canastilla de seguridad de PRFV | ml | 14.99
01.06.02.03.04.03 | Marco y tapa de hierro ductil DI=0,90 m con mecanismo de seguridad segun especificacion | und | 2
01.06.02.03.04.04 | Tapa de inspeccion de 1.00 x 0.80 según detalle | und | 1
01.06.02.03.04.05 | Ventana metalica según diseño de 1.20x0.80 | und | 3
01.06.02.03.04.06 | Puerta metalica según diseño de 2.00x2.10 | und | 1
01.06.02.03.05 | COBERTURAS |  |  |  | 0
01.06.02.03.05.01 | Cubierta teja andina asentado con mezcla cemento arena | m2 | 35.26
01.06.02.03.06 | PINTURA |  |  |  | 0
01.06.02.03.06.01 | Pintado de muros con teknomate o supermate (similar) | m2 | 85.47
01.06.02.03.06.02 | Pintado de cielo raso y vigas con teknomate o supermate (similar) | m2 | 22.9
01.06.02.03.06.03 | Pintado de puertas metálicas (2manos anticorrosiva + 2esmalte) | m2 | 14.16
01.06.02.03.07 | CERRAJERIA |  |  |  | 0
01.06.02.03.07.01 | Cerradura para exterior, c/llaves inter. y exterior de 2 golpes | und | 1
01.06.02.03.07.02 | Candado, incluyendo aldabas | und | 1
01.06.02.03.07.03 | Bisagra de fierro para puerta (promedio) | und | 6
01.06.02.04 | CAMARA DE REJAS |  |  |  | 0
01.06.02.04.01 | CONCRETO SIMPLE |  |  |  | 0
01.06.02.04.01.01 | Concreto f'c 100 kg/cm2 para solados (Cemento P-V o HS) | m3 | 0.96
01.06.02.04.01.02 | Encofrado (incl. habilitación de madera) para solados y/o sub bases | m2 | 1.1
01.06.02.04.02 | CONCRETO ARMADO |  |  |  | 0
01.06.02.04.02.01 | LOSA DE CIMENTACION |  |  |  | 0
01.06.02.04.02.01.01 | Concreto premezclado f'c=280 kg/cm2 p/ losa de cimentación incl. bombeo (Cemento tipo V o HS) | m3 | 2.41
01.06.02.04.02.01.02 | Encofrado (incl. habilitación de madera) para losa de cimentación | m2 | 2.75
01.06.02.04.02.01.03 | Acero estruc tabajado p/losa de cimentación (costo prom. incl. desperdicios) | kg | 201.65
01.06.02.04.02.02 | MUROS |  |  |  | 0
01.06.02.04.02.02.01 | Concreto premezclado f'c=280 kg/cm2 p/ muro reforzado incl. bombeo (Cemento tipo V o HS) | m3 | 29.82
01.06.02.04.02.02.02 | Encofrado (incl. habilitación de madera) para muros tipo caravista | m2 | 249.67
01.06.02.04.02.02.03 | Acero estruc. trabajado p/muro buzones camaras, cajas (costo prom. incl. desperdicios) | kg | 2130.53
01.06.02.04.02.03 | LOSA DE TECHO |  |  |  | 0
01.06.02.04.02.03.01 | Concreto premezclado f'c=280 kg/cm2 p/ losas macizas (Cemento tipo V o HS) | m3 | 1.81
01.06.02.04.02.03.02 | Encofrado caravista (incl. habilitación de madera) p/losa maciza | m2 | 9.46
01.06.02.04.02.03.03 | Acero estruc. trabajado p/losa macizas (costo prom. incl. desperdicios) | kg | 230.93
01.06.02.04.03 | PISOS Y PAVIMENTOS |  |  |  | 0
01.06.02.04.03.01 | Piso de cemento acab. pulido c/ endurecedor | m2 | 6.47
01.06.02.04.04 | CARPINTERIA METALICA Y HERRERIA |  |  |  | 0
01.06.02.04.04.01 | Escalera de gato de PRFV | ml | 18.43
01.06.02.04.04.02 | Canastilla de seguridad de PRFV | ml | 14.43
01.06.02.04.04.03 | Marco y tapa de hierro dúctil DI=0,60 m con mecanismo de seguridad según especificación | und | 2
01.06.02.05 | BUZÓN |  |  |  | 0
01.06.02.05.01 | CONCRETO SIMPLE |  |  |  | 0
01.06.02.05.01.01 | Concreto f'c 100 kg/cm2 para solados (Cemento P-V o HS) | m3 | 0.28
01.06.02.05.01.02 | Encofrado (incl. habilitación de madera) para solados y/o sub bases | m2 | 0.6
01.06.02.05.02 | CONCRETO ARMADO |  |  |  | 0
01.06.02.05.02.01 | LOSA DE CIMENTACION |  |  |  | 0
01.06.02.05.02.01.01 | Concreto premezclado f'c=280 kg/cm2 p/ losa de cimentación incl. bombeo (Cemento tipo V o HS) | m3 | 0.57
01.06.02.05.02.01.02 | Encofrado (incl. habilitación de madera) para losa de cimentación | m2 | 1.19
01.06.02.05.02.01.03 | Acero estruc tabajado p/losa de cimentación (costo prom. incl. desperdicios) | kg | 48.21
01.06.02.05.02.02 | MUROS |  |  |  | 0
01.06.02.05.02.02.01 | Concreto premezclado f'c=280 kg/cm2 p/ muro reforzado incl. bombeo (Cemento tipo V o HS) | m3 | 9.56
01.06.02.05.02.02.02 | Encofrado (incl. habilitación de madera) para muros tipo caravista | m2 | 95.6
01.06.02.05.02.02.03 | Acero estruc. trabajado p/muro buzones camaras, cajas (costo prom. incl. desperdicios) | kg | 744.2
01.06.02.05.02.03 | LOSA DE TECHO |  |  |  | 0
01.06.02.05.02.03.01 | Concreto premezclado f'c=280 kg/cm2 p/ losas macizas (Cemento tipo V o HS) | m3 | 0.51
01.06.02.05.02.03.02 | Encofrado caravista (incl. habilitación de madera) p/losa maciza | m2 | 3.06
01.06.02.05.02.03.03 | Acero estruc. trabajado p/losa macizas (costo prom. incl. desperdicios) | kg | 81.18
01.06.02.05.03 | PISOS Y PAVIMENTOS |  |  |  | 0
01.06.02.05.03.01 | Piso de cemento acab. pulido c/ endurecedor | m2 | 1.77
01.06.02.05.04 | CARPINTERIA METALICA Y HERRERIA |  |  |  | 0
01.06.02.05.04.01 | Escalera de gato de PRFV | ml | 11.15
01.06.02.05.04.02 | Canastilla de seguridad de PRFV | ml | 8.85
01.06.02.05.04.03 | Marco y tapa de hierro dúctil DI=0,60 m con mecanismo de seguridad según especificación | und | 1
01.06.02.06 | CAMARA DE MEDICIÓN |  |  |  | 0
01.06.02.06.01 | CONCRETO SIMPLE |  |  |  | 0
01.06.02.06.01.01 | Concreto f'c 100 kg/cm2 para solados (Cemento P-V o HS) | m3 | 0.19
01.06.02.06.02 | CONCRETO ARMADO |  |  |  | 0
01.06.02.06.02.01 | LOSA DE CIMENTACION |  |  |  | 0
01.06.02.06.02.01.01 | Concreto f'c 280 kg/cm2 para losa de cimentacion (Cemento P-V o HS) | m3 | 0.76
01.06.02.06.02.01.02 | Encofrado (incl. habilitación de madera) para losa de cimentación | m2 | 1.56
01.06.02.06.02.01.03 | Acero estruc tabajado p/losa de cimentación (costo prom. incl. desperdicios) | kg | 39.82
01.06.02.06.02.02 | MUROS |  |  |  | 0
01.06.02.06.02.02.01 | Concreto f'c=280kg/cm2 p/muro reforzado (Cemento P-V o HS) | m3 | 2.31
01.06.02.06.02.02.02 | Encofrado (incl. habilitación de madera) para muros tipo caravista | m2 | 23.1
01.06.02.06.02.02.03 | Acero estruc. trabajado p/muro buzones camaras, cajas (costo prom. incl. desperdicios) | kg | 222.88
01.06.02.06.02.03 | LOSA DE TECHO |  |  |  | 0
01.06.02.06.02.03.01 | Concreto f'c 280 kg/cm2 para losas macizas (Cemento P-V o HS ) | m3 | 0.7
01.06.02.06.02.03.02 | Encofrado (incl. habilitación de madera) para losas macizas | m2 | 4.03
01.06.02.06.02.03.03 | Acero estruc. trabajado p/losa macizas (costo prom. incl. desperdicios) | kg | 88.97
01.06.02.06.03 | CARPINTERIA METALICA Y HERRERIA |  |  |  | 0
01.06.02.06.03.01 | Escalera de gato de PRFV | ml | 1.65
01.06.02.06.03.02 | Marco y tapa de hierro dúctil DI=0,60 m con mecanismo de seguridad según especificación | und | 1
01.06.02.07 | VARIOS |  |  |  | 0
01.06.02.07.01 | Aplicación de aditivo impermeabizante con base cementicia | m2 | 692.48
01.06.02.07.02 | Limpieza y desinfecion de estacion de bombeo | m2 | 692.48
01.06.02.07.03 | Prueba de calidad del concreto (prueba a la compresión) | und | 23
01.06.02.07.04 | Provisión y colocado de junta water stop de P.V.C. e=15 cm ( 6") | m | 168.2
01.06.02.07.05 | Aditivo para curado de concreto (aplicación por m2) | m2 | 692.48
01.06.02.07.06 | Aditivo desmoldeador para encofrados tipo caravista | m2 | 1083.66
01.06.02.07.07 | Suministro e instalacion de Plancha de acero LAC e=1/4" | m2 | 19.98
01.06.02.08 | OBRAS EXTERIORES |  |  |  | 0
01.06.02.08.01 | Suministro e instalacion de confitillo de 1/2" | m3 | 4.81
01.06.02.08.02 | Provisión y colocado de Geotextil No Tejido 450g/m2 | m2 | 96.29
01.06.02.08.03 | Suministro e instalacion de sardinel peraltado prefabricado | m | 17.94
01.06.02.08.04 | Vereda de concreto f'c 210 kg/cm2 e=10cm pasta 1:2 (P-I), c/empleo de mezcladora | m2 | 193.63
01.06.02.08.05 | Caja de valvula mariposa de 0.70x0.70m incl. Valvula mariposa DN 100 | und | 2
01.06.02.08.06 | Caja de valvula mariposa de 0.70x0.70m incl. Valvula mariposa DN 150 | und | 1
01.06.02.09 | BUZON BYPASS |  |  |  | 0
01.06.02.09.01 | Buzon de H=8.38m | und | 1
01.06.02.10 | LOSA PARA FILTRO DE CONTROL DE OLORES |  |  |  | 0
01.06.02.10.01 | LOSA DE CIMENTACION |  |  |  | 0
01.06.02.10.01.01 | Concreto f'c 280 kg/cm2 para losa de cimentacion (Cemento P-V o HS) | m3 | 2.11
01.06.02.10.01.02 | Encofrado (incl. habilitación de madera) para losa de cimentación | m2 | 2.72
01.06.02.10.01.03 | Acero estruc tabajado p/losa de cimentación (costo prom. incl. desperdicios) | kg | 220.07
01.06.02.11 | OBRAS COMPLEMENTARIAS Y CERCO PERIMETRICO |  |  |  | 0
01.06.02.11.01 | CASETA DE TABLEROS Y GRUPO ELECTROGENO |  |  |  | 0
01.06.02.11.01.01 | TRABAJOS PRELIMINARES |  |  |  | 0
01.06.02.11.01.01.01 | Trazo y replanteo inicial para estructuras | m2 | 68.25
01.06.02.11.01.01.02 | Replanteo final de la obra, para estructuras | m2 | 68.25
01.06.02.11.01.02 | MOVIMIENTO DE TIERRAS |  |  |  | 0
01.06.02.11.01.02.01 | Excavaciones en terreno normal saturado a pulso hasta 2,00m prof. | m3 | 102.69
01.06.02.11.01.02.02 | Refine, nivelación y compactación en terreno normal saturado a pulso | m2 | 30.19
01.06.02.11.01.02.03 | Relleno compactado con material de préstamo - arena gruesa (incl. provisión) | m3 | 29.53
01.06.02.11.01.02.04 | Relleno masivo compactado 30% <= de material retenido malla 3/4'' Mejoramiento | m3 | 66.17
01.06.02.11.01.02.05 | Relleno con material de préstamo tipo over 2"- 4" | m3 | 11.32
01.06.02.11.01.02.06 | Eliminación de desmonte en terr. normal saturado R=20 km con maquinaria | m3 | 102.69
01.06.02.11.01.02.07 | Entibado metálico tipo cajón (Box), de zanjas de 2.51 a 3.00 m de prof. (Incl. Instalación, mantenimiento y retiro) | m2 | 607.6
01.06.02.11.01.03 | CONCRETO SIMPLE |  |  |  | 0
01.06.02.11.01.03.01 | Concreto f'c 100 kg/cm2 para solados y/o sub bases (Cemento P-I) | m3 | 1.41
01.06.02.11.01.03.02 | Concreto 1:10 + 30% piedra grande para cimiento corrido (Cemento P-V o HS) | m3 | 8.55
01.06.02.11.01.03.03 | Concreto 1:8 + 25% P.M. p/sobrecimientos (Cemento P-V o HS) | m3 | 1.59
01.06.02.11.01.03.04 | Encofrado (incl. habilitación de madera) de sobrecimientos | m2 | 23.2
01.06.02.11.01.03.05 | Concreto f'c 280 kg/cm2 para losa de cimentacion (Cemento P-V o HS) | m3 | 4.31
01.06.02.11.01.03.06 | Encofrado (incl. habilitación de madera) para losas de cimentacion | m2 | 0.4
01.06.02.11.01.04 | CONCRETO ARMADO |  |  |  | 0
01.06.02.11.01.04.01 | Concreto f'c 280 kg/cm2 para zapatas (Cemento P-V o HS) | m3 | 7.03
01.06.02.11.01.04.02 | Acero estruc. trabajado p/zapata armada (costo prom. incl. desperdicios) | kg | 184.38
01.06.02.11.01.04.03 | Concreto f'c=280 kg/cm2 para columnas (Cemento tipo I) | m3 | 5.15
01.06.02.11.01.04.04 | Encofrado (incl. habilitación de madera) para columnas | m2 | 83.82
01.06.02.11.01.04.05 | Acero estruc. trabajado para columnas (costo prom. incl. desperdicios). | kg | 1188.07
01.06.02.11.01.04.06 | Concreto f'c 280 kg/cm2 para losa de generador (Cemento P-V o HS) | m3 | 0.86
01.06.02.11.01.04.07 | Encofrado (incl. habilitación de madera) para losa de cimentación | m2 | 1.09
01.06.02.11.01.04.08 | Acero estruc tabajado p/losa de cimentación (costo prom. incl. desperdicios) | kg | 64.65
01.06.02.11.01.04.09 | Concreto f'c 280 kg/cm2 para vigas (Cemento P-I ) | m3 | 4.73
01.06.02.11.01.04.10 | Encofrado para viga (incl. habilitación de madera). | m2 | 43.56
01.06.02.11.01.04.11 | Acero estruc. trabajado para vigas (costo prom. incl. desperdicios) | kg | 765.57
01.06.02.11.01.04.12 | Concreto f'c 280 kg/cm2 para losas macizas (Cemento P-I ). | m3 | 8.01
01.06.02.11.01.04.13 | Encofrado (incl. habilitación de madera) para losas macizas | m2 | 40.48
01.06.02.11.01.04.14 | Acero estruc. trabajado p/losa macizas (costo prom. incl. desperdicios) | kg | 387.52
01.06.02.11.01.05 | VARIOS |  |  |  | 0
01.06.02.11.01.05.01 | Prueba de calidad del concreto (prueba a la compresión) | und | 6
01.06.02.11.01.05.02 | Aditivo para curado de concreto (aplicación por m2) | m2 | 223.12
01.06.02.11.01.05.03 | Junta 1" relleno con tecknopor | ml | 59.42
01.06.02.11.01.06 | MUROS Y TABIQUES DE ALBAÑILERIA |  |  |  | 0
01.06.02.11.01.06.01 | Muros de ladrillo king kong de arcilla de soga con mortero 1:4 x 1,5 cm | m2 | 57.39
01.06.02.11.01.07 | REVOQUES, ENLUCIDOS Y MOLDURAS |  |  |  | 0
01.06.02.11.01.07.01 | Piso de cemento acab. pulido c/ endurecedor | m2 | 43.14
01.06.02.11.01.07.02 | Tarrajeo de muros exteriores E=1.5cm; C:A 1:5 | m2 | 94.9
01.06.02.11.01.07.03 | Tarrajeo de muros interiores E=1.5cm; C:A 1:5 | m2 | 75.01
01.06.02.11.01.07.04 | Tarrajeo de columnas interior y exterior con mortero 1:5x1.5cm | m2 | 58.8
01.06.02.11.01.07.05 | Tarrajeo de vigas E=1.5cm, C:A 1:5 | m2 | 18.99
01.06.02.11.01.07.06 | Tarrajeo de cieloraso E=1.5cm; C:A 1:5 | m2 | 40.48
01.06.02.11.01.08 | CUBIERTAS |  |  |  | 0
01.06.02.11.01.08.01 | Cubierta teja andina asentado con mezcla cemento arena | m2 | 50.46
01.06.02.11.01.09 | CARPINTERIA METALICA Y HERRERIA |  |  |  | 0
01.06.02.11.01.09.01 | Ventana alta de 2,00 x 0,40 de vidrio pavonada de 6mm según diseño | und | 2
01.06.02.11.01.09.02 | Ventana alta de 1,50 x 0,40 de vidrio pavonada de 6mm según diseño | und | 2
01.06.02.11.01.09.03 | Ventana alta de 0,50 x 0,40 de vidrio pavonada de 6mm según diseño | und | 4
01.06.02.11.01.09.04 | Ducto de ventilacion con malla en techo según diseño | und | 1
01.06.02.11.01.09.05 | Puerta metalica doble hoja de 2.00 x 2.70 según diseño | und | 2
01.06.02.11.01.10 | PINTURA |  |  |  | 0
01.06.02.11.01.10.01 | Pintado de muro exterior con teknomate o supermate (similar) | m2 | 228.71
01.06.02.11.01.10.02 | Pintura Latex dos manos en cielo raso y vigas | m2 | 59.47
01.06.02.11.01.11 | CERRAJERIA |  |  |  | 0
01.06.02.11.01.11.01 | Candado, incluyendo aldabas | und | 2
01.06.02.11.01.11.02 | Manija para puerta de fierro | und | 2
01.06.02.11.01.11.03 | Picaportes | und | 4
01.06.02.11.01.11.04 | Bisagra de fierro para puerta 3" | und | 36
01.06.02.11.02 | CASETA DE VIGILANCIA |  |  |  | 0
01.06.02.11.02.01 | TRABAJOS PRELIMINARES |  |  |  | 0
01.06.02.11.02.01.01 | Trazo y replanteo inicial para estructuras | m2 | 20.15
01.06.02.11.02.01.02 | Replanteo final de la obra, para estructuras | m2 | 20.15
01.06.02.11.02.02 | MOVIMIENTO DE TIERRAS |  |  |  | 0
01.06.02.11.02.02.01 | Excavaciones en terreno normal saturado a pulso hasta 2,00m prof. | m3 | 43.93
01.06.02.11.02.02.02 | Refine, nivelación y compactación en terreno normal saturado a pulso | m2 | 13.56
01.06.02.11.02.02.03 | Relleno compactado con material de préstamo - arena gruesa (incl. provisión) | m3 | 8.78
01.06.02.11.02.02.04 | Relleno masivo compactado 30% <= de material retenido malla 3/4'' Mejoramiento | m3 | 16.42
01.06.02.11.02.02.05 | Relleno con material de préstamo tipo over 2"- 4" | m3 | 8.18
01.06.02.11.02.02.06 | Eliminación de desmonte en terr. normal saturado R=20 km con maquinaria | m3 | 43.93
01.06.02.11.02.02.07 | Entibado metálico tipo cajón (Box), de zanjas de 2.51 a 3.00 m de prof. (Incl. Instalación, mantenimiento y retiro) | m2 | 266
01.06.02.11.02.03 | CONCRETO SIMPLE |  |  |  | 0
01.06.02.11.02.03.01 | Concreto f'c 100 kg/cm2 para solados y/o sub bases (Cemento P-I) | m3 | 0.4
01.06.02.11.02.03.02 | Concreto 1:10 + 30% piedra grande para cimiento corrido (Cemento P-V o HS) | m3 | 4.09
01.06.02.11.02.03.03 | Concreto 1:8 + 25% P.M. p/sobrecimientos (Cemento P-V o HS) | m3 | 0.75
01.06.02.11.02.03.04 | Encofrado (incl. habilitación de madera) para sobrecimientos | m2 | 10.33
01.06.02.11.02.03.05 | Concreto f'c 280 kg/cm2 para losa de cimentacion (Cemento P-V o HS) | m3 | 0.76
01.06.02.11.02.03.06 | Encofrado (incl. habilitación de madera) para losas de cimentacion | m2 | 0.1
01.06.02.11.02.04 | CONCRETO ARMADO |  |  |  | 0
01.06.02.11.02.04.01 | Concreto f'c 280 kg/cm2 para zapatas (Cemento P-V o HS) | m3 | 2
01.06.02.11.02.04.02 | Acero estruc. trabajado p/zapata armada (costo prom. incl. desperdicios) | kg | 58.98
01.06.02.11.02.04.03 | Concreto f'c 280 kg/cm2 para columnas (Cemento P-V o HS ) | m3 | 2.3
01.06.02.11.02.04.04 | Encofrado (incl. habilitación de madera) para columnas | m2 | 18.85
01.06.02.11.02.04.05 | Acero estruc. trabajado para columnas (costo prom. incl. desperdicios). | kg | 521.87
01.06.02.11.02.04.06 | Concreto f'c 280 kg/cm2 para vigas (Cemento P-I ) | m3 | 1.65
01.06.02.11.02.04.07 | Encofrado para viga (incl. habilitación de madera). | m2 | 12
01.06.02.11.02.04.08 | Acero estruc. trabajado para vigas (costo prom. incl. desperdicios) | kg | 312.1
01.06.02.11.02.04.09 | Concreto f'c 280 kg/cm2 para losas macizas (Cemento P-I ). | m3 | 1.43
01.06.02.11.02.04.10 | Encofrado (incl. habilitación de madera) para losas macizas | m2 | 9.63
01.06.02.11.02.04.11 | Acero estruc. trabajado p/losa macizas (costo prom. incl. desperdicios) | kg | 97.27
01.06.02.11.02.05 | VARIOS |  |  |  | 0
01.06.02.11.02.05.01 | Prueba de calidad del concreto (prueba a la compresión) | und | 2
01.06.02.11.02.05.02 | Aditivo para curado de concreto (aplicación por m2) | m2 | 71.83
01.06.02.11.02.05.03 | Junta 1" relleno con tecknopor | ml | 22.3
01.06.02.11.02.06 | MUROS Y TABIQUES DE ALBAÑILERIA |  |  |  | 0
01.06.02.11.02.06.01 | Muros de ladrillo king kong de arcilla de cabeza con mortero 1:4 x 1,5 cm | m2 | 11.59
01.06.02.11.02.07 | REVOQUES, ENLUCIDOS Y MOLDURAS |  |  |  | 0
01.06.02.11.02.07.01 | Tarrajeo de muros exteriores E=1.5cm; C:A 1:5 | m2 | 21.58
01.06.02.11.02.07.02 | Tarrajeo de muros interiores E=1.5cm; C:A 1:5 | m2 | 41.4
01.06.02.11.02.07.03 | Tarrajeo de columnas interior y exterior con mortero 1:5x1.5cm | m2 | 4.2
01.06.02.11.02.07.04 | Tarrajeo de vigas E=1.5cm, C:A 1:5 | m2 | 9
01.06.02.11.02.07.05 | Tarrajeo de cieloraso E=1.5cm; C:A 1:5 | m2 | 9.63
01.06.02.11.02.08 | PISOS |  |  |  | 0
01.06.02.11.02.08.01 | Piso ceramico de 0.30 x0.30 | m2 | 9.71
01.06.02.11.02.09 | CUBIERTAS |  |  |  | 0
01.06.02.11.02.09.01 | Cubierta teja andina asentado con mezcla cemento arena | m2 | 12.9
01.06.02.11.02.10 | VENTANAS Y PUERTAS |  |  |  | 0
01.06.02.11.02.10.01 | Ventana de 1,20 x 1,00 metalica con vidrio de 6mm según diseño | und | 2
01.06.02.11.02.10.02 | Ventana de 0,80 x 0,40 metalica con vidrio de 6mm según diseño | und | 1
01.06.02.11.02.10.03 | Puerta contrapalcada de madera según diseño de 0.70x2.10 | und | 1
01.06.02.11.02.10.04 | Puerta contrapalcada de madera según diseño de 0.90x2.10 | und | 1
01.06.02.11.02.11 | PINTURA |  |  |  | 0
01.06.02.11.02.11.01 | Pintado de muro exterior con teknomate o supermate (similar) | m2 | 67.18
01.06.02.11.02.11.02 | Pintura Latex dos manos en cielo raso y vigas | m2 | 18.63
01.06.02.11.02.12 | CERRAJERIA |  |  |  | 0
01.06.02.11.02.12.01 | Cerradura para exterior, c/llaves inter. y exterior de 2 golpes | und | 2
01.06.02.11.02.12.02 | Bisagra de fierro para puerta 3.50" | und | 6
01.06.02.11.03 | CASETA DE TANQUE HIDRONEUMATICO |  |  |  | 0
01.06.02.11.03.01 | TRABAJOS PRELIMINARES |  |  |  | 0
01.06.02.11.03.01.01 | Trazo y replanteo inicial para estructuras | m2 | 15.21
01.06.02.11.03.01.02 | Replanteo final de la obra, para estructuras | m2 | 15.21
01.06.02.11.03.02 | MOVIMIENTO DE TIERRAS |  |  |  | 0
01.06.02.11.03.02.01 | Excavaciones en terreno normal saturado a pulso hasta 2,00m prof. | m3 | 31.75
01.06.02.11.03.02.02 | Refine, nivelación y compactación en terreno normal saturado a pulso | m2 | 9.36
01.06.02.11.03.02.03 | Relleno compactado con material de préstamo - arena gruesa (incl. provisión) | m3 | 5.64
01.06.02.11.03.02.04 | Relleno masivo compactado 30% <= de material retenido malla 3/4'' Mejoramiento | m3 | 13.57
01.06.02.11.03.02.05 | Relleno con material de préstamo tipo over 2"- 4" | m3 | 5.33
01.06.02.11.03.02.06 | Eliminación de desmonte en terr. normal saturado R=20 km con maquinaria | m3 | 31.75
01.06.02.11.03.02.07 | Entibado metálico tipo cajón (Box), de zanjas de 2.51 a 3.00 m de prof. (Incl. Instalación, mantenimiento y retiro) | m2 | 216
01.06.02.11.03.03 | CONCRETO SIMPLE |  |  |  | 0
01.06.02.11.03.03.01 | Concreto f'c 100 kg/cm2 para solados y/o sub bases (Cemento P-I) | m3 | 0.4
01.06.02.11.03.03.02 | Concreto 1:10 + 30% piedra grande para cimiento corrido (Cemento P-V o HS) | m3 | 2.73
01.06.02.11.03.03.03 | Concreto 1:8 + 25% P.M. p/sobrecimientos (Cemento P-V o HS) | m3 | 0.75
01.06.02.11.03.03.04 | Encofrado (incl. habilitación de madera) para sobrecimientos | m2 | 8.88
01.06.02.11.03.03.05 | Concreto f'c 280 kg/cm2 para losa de cimentacion (Cemento P-V o HS) | m3 | 0.74
01.06.02.11.03.03.06 | Encofrado (incl. habilitación de madera) para losas de cimentacion | m2 | 0.08
01.06.02.11.03.04 | CONCRETO ARMADO |  |  |  | 0
01.06.02.11.03.04.01 | Concreto f'c 280 kg/cm2 para zapatas (Cemento P-V o HS) | m3 | 2
01.06.02.11.03.04.02 | Acero estruc. trabajado p/zapata armada (costo prom. incl. desperdicios) | kg | 58.98
01.06.02.11.03.04.03 | Concreto f'c=280 kg/cm2 para columnas (Cemento tipo I) | m3 | 1.99
01.06.02.11.03.04.04 | Encofrado (incl. habilitación de madera) para columnas | m2 | 22.08
01.06.02.11.03.04.05 | Acero estruc. trabajado para columnas (costo prom. incl. desperdicios). | kg | 512.37
01.06.02.11.03.04.06 | Concreto f'c 280 kg/cm2 para vigas (Cemento P-I ) | m3 | 1.25
01.06.02.11.03.04.07 | Encofrado para viga (incl. habilitación de madera). | m2 | 8.64
01.06.02.11.03.04.08 | Acero estruc. trabajado para vigas (costo prom. incl. desperdicios) | kg | 279.14
01.06.02.11.03.04.09 | Concreto f'c 280 kg/cm2 para losas macizas (Cemento P-I ). | m3 | 0.94
01.06.02.11.03.04.10 | Encofrado (incl. habilitación de madera) para losas macizas | m2 | 11.52
01.06.02.11.03.04.11 | Acero estruc. trabajado p/losa macizas (costo prom. incl. desperdicios) | kg | 76.16
01.06.02.11.03.05 | VARIOS |  |  |  | 0
01.06.02.11.03.05.01 | Prueba de calidad del concreto (prueba a la compresión) | und | 2
01.06.02.11.03.05.02 | Aditivo para curado de concreto (aplicación por m2) | m2 | 56.73
01.06.02.11.03.05.03 | Junta 1" relleno con tecknopor | ml | 35
01.06.02.11.03.06 | MUROS Y TABIQUES DE ALBAÑILERIA |  |  |  | 0
01.06.02.11.03.06.01 | Muros de ladrillo king kong de arcilla de cabeza con mortero 1:4 x 1,5 cm | m2 | 10.9
01.06.02.11.03.07 | REVOQUES, ENLUCIDOS Y MOLDURAS |  |  |  | 0
01.06.02.11.03.07.01 | Tarrajeo de muros exteriores E=1.5cm; C:A 1:5 | m2 | 22.72
01.06.02.11.03.07.02 | Tarrajeo de muros interiores E=1.5cm; C:A 1:5 | m2 | 19.6
01.06.02.11.03.07.03 | Tarrajeo de columnas interior y exterior con mortero 1:5x1.5cm | m2 | 3.6
01.06.02.11.03.07.04 | Tarrajeo de vigas E=1.5cm, C:A 1:5 | m2 | 6.24
01.06.02.11.03.07.05 | Tarrajeo de cieloraso E=1.5cm; C:A 1:5 | m2 | 6.25
01.06.02.11.03.08 | CUBIERTAS |  |  |  | 0
01.06.02.11.03.08.01 | Cubierta teja andina asentado con mezcla cemento arena | m2 | 9
01.06.02.11.03.09 | VENTANAS Y PUERTAS |  |  |  | 0
01.06.02.11.03.09.01 | Ventana de 1,50 x 1,00 metalica con vidrio de 6mm según diseño | und | 1
01.06.02.11.03.09.02 | Puerta contrapalcada de madera según diseño de 0.80x2.10 | und | 1
01.06.02.11.03.10 | PINTURA |  |  |  | 0
01.06.02.11.03.10.01 | Pintado de muro exterior con teknomate o supermate (similar) | m2 | 45.92
01.06.02.11.03.10.02 | Pintura Latex dos manos en cielo raso y vigas | m2 | 12.49
01.06.02.11.03.11 | CERRAJERIA |  |  |  | 0
01.06.02.11.03.11.01 | Cerradura para exterior, c/llaves inter. y exterior de 2 golpes | und | 1
01.06.02.11.03.11.02 | Bisagra de fierro para puerta 3.50" | und | 3
01.06.02.11.04 | CERCO PERIMETRICO |  |  |  | 0
01.06.02.11.04.01 | TRABAJOS PRELIMINARES |  |  |  | 0
01.06.02.11.04.01.01 | Trazo y replanteo inicial para cerco perimetrico (con equipo) | m | 97.6
01.06.02.11.04.01.02 | Replanteo final de la obra, para cerco perimetrico (con equipo) | m | 97.6
01.06.02.11.04.02 | MOVIMIENTO DE TIERRAS |  |  |  | 0
01.06.02.11.04.02.01 | Excavaciones en terr. normal con cargador retroexcavador 0.50 - 1.30 y3 | m3 | 195.2
01.06.02.11.04.02.02 | Excavaciones en terr. normal saturado con cargador retroexcavador 0.50 - 1.30 y3 | m3 | 107.36
01.06.02.11.04.02.03 | Refine, nivelación y compactación en terreno normal saturado a pulso | m2 | 97.6
01.06.02.11.04.02.04 | Preparación a pulso de la sub rasante de 30 cm prof. (incluye escarificado) | m2 | 97.6
01.06.02.11.04.02.05 | Relleno compactado con material de préstamo - arena gruesa (incl. provisión) | m3 | 44.9
01.06.02.11.04.02.06 | Relleno masivo compactado 30% <= de material retenido malla 3/4'' Mejoramiento | m3 | 167.87
01.06.02.11.04.02.07 | Relleno con material de préstamo tipo over 2"- 4" | m3 | 34.66
01.06.02.11.04.02.08 | Eliminación de desmonte en terr. normal saturado R=20 km con maquinaria | m3 | 302.56
01.06.02.11.04.02.09 | Entibado metálico tipo cajón (Box), de zanjas de 2.51 a 3.00 m de prof. (Incl. Instalación, mantenimiento y retiro) | m2 | 488
01.06.02.11.04.03 | CONCRETO SIMPLE |  |  |  | 0
01.06.02.11.04.03.01 | Concreto f'c 100 kg/cm2 para solados y/o sub bases (Cemento P-I) | m3 | 8.8
01.06.02.11.04.04 | CONCRETO ARMADO |  |  |  | 0
01.06.02.11.04.04.01 | Concreto f'c 175 kg/cm2 /para cimentos reforzados (Cemento tipo I o IP) | m3 | 52.8
01.06.02.11.04.04.02 | Encofrado (incl. habilitación de madera) para cimiento corrido | m2 | 111.6
01.06.02.11.04.04.03 | Acero estruc. trabajado p/ cimientos reforzados. (costo prom. incl. desperdicios) | kg | 257.15
01.06.02.11.04.04.04 | Concreto f'c 175 kg/cm2 /para sobrecimentos reforzados (Cemento tipo I o IP) | m3 | 10.66
01.06.02.11.04.04.05 | Encofrado (incl. habilitación de madera) para sobrecimientos | m2 | 142.1
01.06.02.11.04.04.06 | Acero estruc. trabajado p/sobrecimiento refor. (costo prom. incl. desperdicios) | kg | 799.23
01.06.02.11.04.04.07 | Concreto f'c 175 kg/cm2 /para columnas (Cemento tipo I o IP) | m3 | 7.01
01.06.02.11.04.04.08 | Encofrado (incl. habilitación de madera) para columnas tipo caravista | m2 | 197.09
01.06.02.11.04.04.09 | Acero estruc. trabajado para columnas (costo prom. incl. desperdicios). | kg | 1383.61
01.06.02.11.04.04.10 | Concreto f'c 175 kg/cm2 /para vigas (Cemento tipo I o IP) | m3 | 3.3
01.06.02.11.04.04.11 | Encofrado (incl. habilitación de madera) para viga tipo caravista | m2 | 44
01.06.02.11.04.04.12 | Acero estruc. trabajado para vigas (costo prom. incl. desperdicios) | kg | 354.12
01.06.02.11.04.05 | MUROS Y TABIQUES DE ALBAÑILERIA |  |  |  | 0
01.06.02.11.04.05.01 | Muros de ladrillo king kong de arcilla de soga caravista c/mortero 1:5 x 1,5cm | m2 | 246.4
01.06.02.11.04.06 | CARPINTERIA METALICA Y HERRERIA |  |  |  | 0
01.06.02.11.04.06.01 | Puerta metalica (02 hojas) de 3.95 x 2.9 | und | 1
01.06.02.11.04.06.02 | Puerta metalica (01 hojas) de 1.00 x 2.5 | und | 1
01.06.02.11.04.06.03 | Suministro e instalacion de alambre de puas con parantes de F°G° | m | 110
01.06.02.11.04.07 | CERRAJERIA |  |  |  | 0
01.06.02.11.04.07.01 | Cerradura para exterior, c/llaves inter. y exterior de 2 golpes | und | 1
01.06.02.11.04.07.02 | Candado, incluyendo aldabas | und | 1
01.06.02.11.04.07.03 | Picaportes | und | 1
01.06.02.11.04.07.04 | Bisagra de fierro para puerta (promedio) | und | 9
01.06.02.11.04.08 | PINTURA |  |  |  | 0
01.06.02.11.04.08.01 | Pintado de muro exterior con teknomate o supermate (similar) | m2 | 492.08
01.06.02.11.04.08.02 | Pintado de puertas metálicas (2manos anticorrosiva + 2esmalte) | m2 | 27.9
01.06.02.11.04.09 | VARIOS |  |  |  | 0
01.06.02.11.04.09.01 | Prueba de calidad del concreto (prueba a la compresión) | und | 11
01.06.02.11.04.09.02 | Aditivo para curado de concreto (aplicación por m2) | m2 | 383.19
01.06.02.11.04.09.03 | Aditivo desmoldeador para encofrados tipo caravista | m2 | 241.09
01.06.03 | ESTACIÓN DE BOMBEO DE AGUA RESIDUALES (EBAR-III) |  |  |  | 0
01.06.03.01 | TRABAJOS PRELIMINARES |  |  |  | 0
01.06.03.01.01 | Trazo y replanteo inicial para estructuras. | m2 | 671.34
01.06.03.01.02 | Replanteo final para estructuras. | m2 | 671.34
01.06.03.02 | MOVIMIENTO DE TIERRAS |  |  |  | 0
01.06.03.02.01 | Excavacion profuna en terreno normal saturado c/ maquinaria | m3 | 1180.55
01.06.03.02.02 | Excavaciones en terreno normal saturado a pulso hasta 2,00m prof. | m3 | 21.23
01.06.03.02.03 | Refine, nivelación y compactación en terreno normal saturado a pulso | m2 | 86.19
01.06.03.02.04 | Eliminación de desmonte en terr. normal saturado R=20 km con maquinaria | m3 | 1201.78
01.06.03.03 | CAMARA SECA Y CAMARA HUMEDA |  |  |  | 0
01.06.03.03.01 | CONCRETO SIMPLE |  |  |  | 0
01.06.03.03.01.01 | Concreto ciclopeo premezclado f'c=100 kg/cm2 + 30% PG incl. bombeo (Cemento tipo V o HS) | m3 | 37.84
01.06.03.03.01.02 | Encofrado (incl. habilitación de madera) para solados y/o sub bases | m2 | 17.72
01.06.03.03.02 | CONCRETO ARMADO |  |  |  | 0
01.06.03.03.02.01 | LOSA DE CIMENTACION |  |  |  | 0
01.06.03.03.02.01.01 | Concreto premezclado f'c=280 kg/cm2 p/ losa de cimentación incl. bombeo (Cemento tipo V o HS) | m3 | 24.62
01.06.03.03.02.01.02 | Encofrado (incl. habilitación de madera) para losa de cimentación | m2 | 17.72
01.06.03.03.02.01.03 | Acero estruc tabajado p/losa de cimentación (costo prom. incl. desperdicios) | kg | 845.91
01.06.03.03.02.02 | COLUMNA |  |  |  | 0
01.06.03.03.02.02.01 | Concreto premezclado f'c=280 kg/cm2 p/ columnas (Cemento tipo V o HS) | m3 | 1.13
01.06.03.03.02.02.02 | Encofrado (incl. habilitación de madera) para columnas tipo caravista | m2 | 4.94
01.06.03.03.02.02.03 | Acero estruc. trabajado para columnas (costo prom. incl. desperdicios). | kg | 208.19
01.06.03.03.02.03 | MUROS |  |  |  | 0
01.06.03.03.02.03.01 | Concreto premezclado f'c=280 kg/cm2 p/ muro reforzado incl. bombeo (Cemento tipo V o HS) | m3 | 140.72
01.06.03.03.02.03.02 | Encofrado (incl. habilitación de madera) para muros tipo caravista | m2 | 963.72
01.06.03.03.02.03.03 | Acero estruc. trabajado p/muro buzones camaras, cajas (costo prom. incl. desperdicios) | kg | 8151.04
01.06.03.03.02.04 | ARTESA DE REBOSE |  |  |  | 0
01.06.03.03.02.04.01 | Concreto f'c=280 kg/cm2 p/ artesa de rebose (Cemento tipo V o HS) | m3 | 0.61
01.06.03.03.02.04.02 | Encofrado caravista (incl. Habilitación de madera) p/ artesa de rebose | m2 | 6.77
01.06.03.03.02.04.03 | Acero estruc. trabajado p/artesa de rebose (costo prom. incl. desperdicios) | kg | 25.93
01.06.03.03.02.05 | VIGAS |  |  |  | 0
01.06.03.03.02.05.01 | Concreto premezclado f'c=280 kg/cm2 p/ vigas (Cemento tipo V o HS) | m3 | 1.43
01.06.03.03.02.05.02 | Encofrado (incl. habilitación de madera) para viga tipo caravista | m2 | 12.13
01.06.03.03.02.05.03 | Acero estruc. trabajado para vigas (costo prom. incl. desperdicios) | kg | 256.87
01.06.03.03.02.06 | LOSA DE TECHO |  |  |  | 0
01.06.03.03.02.06.01 | Concreto premezclado f'c=280 kg/cm2 p/ losas macizas (Cemento tipo V o HS) | m3 | 31.56
01.06.03.03.02.06.02 | Encofrado caravista (incl. habilitación de madera) p/losa maciza | m2 | 128.65
01.06.03.03.02.06.03 | Acero estruc. trabajado p/losa macizas (costo prom. incl. desperdicios) | kg | 5594.1
01.06.03.03.03 | PISOS Y PAVIMENTOS |  |  |  | 0
01.06.03.03.03.01 | Piso de cemento acab. pulido c/ endurecedor | m2 | 35.12
01.06.03.03.04 | CARPINTERIA METALICA Y HERRERIA |  |  |  | 0
01.06.03.03.04.01 | Escalera de gato de PRFV | ml | 19.94
01.06.03.03.04.02 | Canastilla de seguridad de PRFV | ml | 16.59
01.06.03.03.04.03 | Marco y tapa de hierro ductil DI=0,90 m con mecanismo de seguridad segun especificacion | und | 2
01.06.03.03.04.04 | Marco y tapa de hierro dúctil DI=0,60 m con mecanismo de seguridad según especificación | und | 1
01.06.03.03.04.05 | Tapa de inspeccion de 0.90 x 0.70 según detalle | und | 2
01.06.03.03.04.06 | Ventana metalica según diseño de 1.20x0.80 | und | 3
01.06.03.03.04.07 | Puerta metalica según diseño de 2.00x2.10 | und | 1
01.06.03.03.05 | COBERTURAS |  |  |  | 0
01.06.03.03.05.01 | Cubierta teja andina asentado con mezcla cemento arena | m2 | 81.71
01.06.03.03.06 | PINTURA |  |  |  | 0
01.06.03.03.06.01 | Pintado de muros con teknomate o supermate (similar) | m2 | 66.32
01.06.03.03.06.02 | Pintado de cielo raso y vigas con teknomate o supermate (similar) | m2 | 17.35
01.06.03.03.06.03 | Pintado de puertas metálicas (2manos anticorrosiva + 2esmalte) | m2 | 14.16
01.06.03.03.07 | CERRAJERIA |  |  |  | 0
01.06.03.03.07.01 | Cerradura para exterior, c/llaves inter. y exterior de 2 golpes | und | 1
01.06.03.03.07.02 | Candado, incluyendo aldabas | und | 1
01.06.03.03.07.03 | Bisagra de fierro para puerta (promedio) | und | 6
01.06.03.04 | CAMARA DE REJAS |  |  |  | 0
01.06.03.04.01 | CONCRETO SIMPLE |  |  |  | 0
01.06.03.04.01.01 | Concreto f'c 100 kg/cm2 para solados (Cemento P-V o HS) | m3 | 1.02
01.06.03.04.01.02 | Encofrado (incl. habilitación de madera) para solados y/o sub bases | m2 | 1.1
01.06.03.04.02 | CONCRETO ARMADO |  |  |  | 0
01.06.03.04.02.01 | LOSA DE CIMENTACION |  |  |  | 0
01.06.03.04.02.01.01 | Concreto premezclado f'c=280 kg/cm2 p/ losa de cimentación incl. bombeo (Cemento tipo V o HS) | m3 | 2.54
01.06.03.04.02.01.02 | Encofrado (incl. habilitación de madera) para losa de cimentación | m2 | 2.75
01.06.03.04.02.01.03 | Acero estruc tabajado p/losa de cimentación (costo prom. incl. desperdicios) | kg | 118.24
01.06.03.04.02.02 | MUROS |  |  |  | 0
01.06.03.04.02.02.01 | Concreto premezclado f'c=280 kg/cm2 p/ muro reforzado incl. bombeo (Cemento tipo V o HS) | m3 | 32.43
01.06.03.04.02.02.02 | Encofrado (incl. habilitación de madera) para muros tipo caravista | m2 | 231.18
01.06.03.04.02.02.03 | Acero estruc. trabajado p/muro buzones camaras, cajas (costo prom. incl. desperdicios) | kg | 1943.39
01.06.03.04.02.03 | LOSA DE TECHO |  |  |  | 0
01.06.03.04.02.03.01 | Concreto premezclado f'c=280 kg/cm2 p/ losas macizas (Cemento tipo V o HS) | m3 | 1.92
01.06.03.04.02.03.02 | Encofrado caravista (incl. habilitación de madera) p/losa maciza | m2 | 9.46
01.06.03.04.02.03.03 | Acero estruc. trabajado p/losa macizas (costo prom. incl. desperdicios) | kg | 242.38
01.06.03.04.03 | PISOS Y PAVIMENTOS |  |  |  | 0
01.06.03.04.03.01 | Piso de cemento acab. pulido c/ endurecedor | m2 | 6.47
01.06.03.04.04 | CARPINTERIA METALICA Y HERRERIA |  |  |  | 0
01.06.03.04.04.01 | Escalera de gato de PRFV | ml | 17.86
01.06.03.04.04.02 | Canastilla de seguridad de PRFV | ml | 13.86
01.06.03.04.04.03 | Marco y tapa de hierro dúctil DI=0,60 m con mecanismo de seguridad según especificación | und | 2
01.06.03.05 | BUZÓN |  |  |  | 0
01.06.03.05.01 | CONCRETO SIMPLE |  |  |  | 0
01.06.03.05.01.01 | Concreto f'c 100 kg/cm2 para solados (Cemento P-V o HS) | m3 | 0.28
01.06.03.05.01.02 | Encofrado (incl. habilitación de madera) para solados y/o sub bases | m2 | 0.6
01.06.03.05.02 | CONCRETO ARMADO |  |  |  | 0
01.06.03.05.02.01 | LOSA DE CIMENTACION |  |  |  | 0
01.06.03.05.02.01.01 | Concreto premezclado f'c=280 kg/cm2 p/ losa de cimentación incl. bombeo (Cemento tipo V o HS) | m3 | 0.57
01.06.03.05.02.01.02 | Encofrado (incl. habilitación de madera) para losa de cimentación | m2 | 1.19
01.06.03.05.02.01.03 | Acero estruc tabajado p/losa de cimentación (costo prom. incl. desperdicios) | kg | 40.68
01.06.03.05.02.02 | MUROS |  |  |  | 0
01.06.03.05.02.02.01 | Concreto premezclado f'c=280 kg/cm2 p/ muro reforzado incl. bombeo (Cemento tipo V o HS) | m3 | 8.36
01.06.03.05.02.02.02 | Encofrado (incl. habilitación de madera) para muros tipo caravista | m2 | 83.64
01.06.03.05.02.02.03 | Acero estruc. trabajado p/muro buzones camaras, cajas (costo prom. incl. desperdicios) | kg | 691.6
01.06.03.05.02.03 | LOSA DE TECHO |  |  |  | 0
01.06.03.05.02.03.01 | Concreto premezclado f'c=280 kg/cm2 p/ losas macizas (Cemento tipo V o HS) | m3 | 0.51
01.06.03.05.02.03.02 | Encofrado caravista (incl. habilitación de madera) p/losa maciza | m2 | 3.06
01.06.03.05.02.03.03 | Acero estruc. trabajado p/losa macizas (costo prom. incl. desperdicios) | kg | 81.18
01.06.03.05.03 | PISOS Y PAVIMENTOS |  |  |  | 0
01.06.03.05.03.01 | Piso de cemento acab. pulido c/ endurecedor | m2 | 1.47
01.06.03.05.04 | CARPINTERIA METALICA Y HERRERIA |  |  |  | 0
01.06.03.05.04.01 | Escalera de gato de PRFV | ml | 8.75
01.06.03.05.04.02 | Canastilla de seguridad de PRFV | ml | 6.75
01.06.03.05.04.03 | Marco y tapa de hierro dúctil DI=0,60 m con mecanismo de seguridad según especificación | und | 1
01.06.03.06 | CAMARA DE MEDICIÓN |  |  |  | 0
01.06.03.06.01 | CONCRETO SIMPLE |  |  |  | 0
01.06.03.06.01.01 | Concreto f'c 100 kg/cm2 para solados (Cemento P-V o HS) | m3 | 0.31
01.06.03.06.02 | CONCRETO ARMADO |  |  |  | 0
01.06.03.06.02.01 | LOSA DE CIMENTACION |  |  |  | 0
01.06.03.06.02.01.01 | Concreto f'c 280 kg/cm2 para losa de cimentacion (Cemento P-V o HS) | m3 | 1.22
01.06.03.06.02.01.02 | Encofrado (incl. habilitación de madera) para losa de cimentación | m2 | 2.18
01.06.03.06.02.01.03 | Acero estruc tabajado p/losa de cimentación (costo prom. incl. desperdicios) | kg | 76.55
01.06.03.06.02.02 | MUROS |  |  |  | 0
01.06.03.06.02.02.01 | Concreto f'c=280kg/cm2 p/muro reforzado (Cemento P-V o HS) | m3 | 5.21
01.06.03.06.02.02.02 | Encofrado (incl. habilitación de madera) para muros tipo caravista | m2 | 56.56
01.06.03.06.02.02.03 | Acero estruc. trabajado p/muro buzones camaras, cajas (costo prom. incl. desperdicios) | kg | 486.21
01.06.03.06.02.03 | LOSA DE TECHO |  |  |  | 0
01.06.03.06.02.03.01 | Concreto f'c 280 kg/cm2 para losas macizas (Cemento P-V o HS ) | m3 | 1.16
01.06.03.06.02.03.02 | Encofrado (incl. habilitación de madera) para losas macizas | m2 | 5.65
01.06.03.06.02.03.03 | Acero estruc. trabajado p/losa macizas (costo prom. incl. desperdicios) | kg | 161.53
01.06.03.06.03 | CARPINTERIA METALICA Y HERRERIA |  |  |  | 0
01.06.03.06.03.01 | Escalera de gato de PRFV | ml | 1.65
01.06.03.06.03.02 | Marco y tapa de hierro dúctil DI=0,60 m con mecanismo de seguridad según especificación | und | 1
01.06.03.07 | VARIOS |  |  |  | 0
01.06.03.07.01 | Aplicación de aditivo impermeabizante con base cementicia | m2 | 1088.76
01.06.03.07.02 | Limpieza y desinfecion de estacion de bombeo | m2 | 1088.76
01.06.03.07.03 | Prueba de calidad del concreto (prueba a la compresión) | und | 37
01.06.03.07.04 | Provisión y colocado de junta water stop de P.V.C. e=15 cm ( 6") | m | 212.99
01.06.03.07.05 | Aditivo para curado de concreto (aplicación por m2) | m2 | 1088.76
01.06.03.07.06 | Aditivo desmoldeador para encofrados tipo caravista | m2 | 1505.75
01.06.03.07.07 | Suministro e instalacion de Plancha de acero LAC e=1/4" | m2 | 33.18
01.06.03.08 | PATIO DE MANIOBRAS |  |  |  | 0
01.06.03.08.01 | Suministro e instalacion de confitillo de 1/2" | m3 | 7.33
01.06.03.08.02 | Provisión y colocado de Geotextil No Tejido 450g/m2 | m2 | 146.67
01.06.03.08.03 | Suministro e instalacion de sardinel peraltado prefabricado | m | 23.18
01.06.03.08.04 | Vereda de concreto f'c 210 kg/cm2 e=10cm pasta 1:2 (P-I), c/empleo de mezcladora | m2 | 159.27
01.06.03.08.05 | Caja de valvula mariposa de 0.70x0.70m incl. Valvula mariposa DN 100 | und | 2
01.06.03.08.06 | Caja de valvula mariposa de 0.80x0.80m incl. Valvula mariposa DN 250 | und | 1
01.06.03.09 | BUZON BYPASS |  |  |  | 0
01.06.03.09.01 | Buzon de H=7.67m | und | 1
01.06.03.10 | LOSA PARA FILTRO DE CONTROL DE OLORES |  |  |  | 0
01.06.03.10.01 | LOSA DE CIMENTACION |  |  |  | 0
01.06.03.10.01.01 | Concreto f'c 280 kg/cm2 para losa de cimentacion (Cemento P-V o HS) | m3 | 4.5
01.06.03.10.01.02 | Encofrado (incl. habilitación de madera) para losa de cimentación | m2 | 4.3
01.06.03.10.01.03 | Acero estruc tabajado p/losa de cimentación (costo prom. incl. desperdicios) | kg | 462.61
01.06.03.11 | OBRAS COMPLEMENTARIAS Y CERCO PERIMETRICO |  |  |  | 0
01.06.03.11.01 | CASETA DE TABLEROS Y GRUPO ELECTROGENO |  |  |  | 0
01.06.03.11.01.01 | TRABAJOS PRELIMINARES |  |  |  | 0
01.06.03.11.01.01.01 | Trazo y replanteo inicial para estructuras | m2 | 68.25
01.06.03.11.01.01.02 | Replanteo final de la obra, para estructuras | m2 | 68.25
01.06.03.11.01.02 | MOVIMIENTO DE TIERRAS |  |  |  | 0
01.06.03.11.01.02.01 | Excavaciones en terreno normal saturado a pulso hasta 2,00m prof. | m3 | 102.69
01.06.03.11.01.02.02 | Refine, nivelación y compactación en terreno normal saturado a pulso | m2 | 30.19
01.06.03.11.01.02.03 | Relleno compactado con material de préstamo - arena gruesa (incl. provisión) | m3 | 29.53
01.06.03.11.01.02.04 | Relleno masivo compactado 30% <= de material retenido malla 3/4'' Mejoramiento | m3 | 66.17
01.06.03.11.01.02.05 | Relleno con material de préstamo tipo over 2"- 4" | m3 | 11.32
01.06.03.11.01.02.06 | Eliminación de desmonte en terr. normal saturado R=20 km con maquinaria | m3 | 102.69
01.06.03.11.01.02.07 | Entibado metálico tipo cajón (Box), de zanjas de 2.51 a 3.00 m de prof. (Incl. Instalación, mantenimiento y retiro) | m2 | 607.6
01.06.03.11.01.03 | CONCRETO SIMPLE |  |  |  | 0
01.06.03.11.01.03.01 | Concreto f'c 100 kg/cm2 para solados y/o sub bases (Cemento P-I) | m3 | 1.41
01.06.03.11.01.03.02 | Concreto 1:10 + 30% piedra grande para cimiento corrido (Cemento P-V o HS) | m3 | 8.55
01.06.03.11.01.03.03 | Concreto 1:8 + 25% P.M. p/sobrecimientos (Cemento P-V o HS) | m3 | 1.59
01.06.03.11.01.03.04 | Encofrado (incl. habilitación de madera) de sobrecimientos | m2 | 23.2
01.06.03.11.01.03.05 | Concreto f'c 280 kg/cm2 para losa de cimentacion (Cemento P-V o HS) | m3 | 4.31
01.06.03.11.01.03.06 | Encofrado (incl. habilitación de madera) para losas de cimentacion | m2 | 0.4
01.06.03.11.01.04 | CONCRETO ARMADO |  |  |  | 0
01.06.03.11.01.04.01 | Concreto f'c 280 kg/cm2 para zapatas (Cemento P-V o HS) | m3 | 7.03
01.06.03.11.01.04.02 | Acero estruc. trabajado p/zapata armada (costo prom. incl. desperdicios) | kg | 184.38
01.06.03.11.01.04.03 | Concreto f'c=280 kg/cm2 para columnas (Cemento tipo I) | m3 | 5.15
01.06.03.11.01.04.04 | Encofrado (incl. habilitación de madera) para columnas | m2 | 83.82
01.06.03.11.01.04.05 | Acero estruc. trabajado para columnas (costo prom. incl. desperdicios). | kg | 1188.07
01.06.03.11.01.04.06 | Concreto f'c 280 kg/cm2 para losa de generador (Cemento P-V o HS) | m3 | 0.86
01.06.03.11.01.04.07 | Encofrado (incl. habilitación de madera) para losa de cimentación | m2 | 1.09
01.06.03.11.01.04.08 | Acero estruc tabajado p/losa de cimentación (costo prom. incl. desperdicios) | kg | 64.65
01.06.03.11.01.04.09 | Concreto f'c 280 kg/cm2 para vigas (Cemento P-I ) | m3 | 4.73
01.06.03.11.01.04.10 | Encofrado para viga (incl. habilitación de madera). | m2 | 43.56
01.06.03.11.01.04.11 | Acero estruc. trabajado para vigas (costo prom. incl. desperdicios) | kg | 765.57
01.06.03.11.01.04.12 | Concreto f'c 280 kg/cm2 para losas macizas (Cemento P-I ). | m3 | 8.01
01.06.03.11.01.04.13 | Encofrado (incl. habilitación de madera) para losas macizas | m2 | 40.48
01.06.03.11.01.04.14 | Acero estruc. trabajado p/losa macizas (costo prom. incl. desperdicios) | kg | 387.52
01.06.03.11.01.05 | VARIOS |  |  |  | 0
01.06.03.11.01.05.01 | Prueba de calidad del concreto (prueba a la compresión) | und | 6
01.06.03.11.01.05.02 | Aditivo para curado de concreto (aplicación por m2) | m2 | 223.12
01.06.03.11.01.05.03 | Junta 1" relleno con tecknopor | ml | 59.42
01.06.03.11.01.06 | MUROS Y TABIQUES DE ALBAÑILERIA |  |  |  | 0
01.06.03.11.01.06.01 | Muros de ladrillo king kong de arcilla de soga con mortero 1:4 x 1,5 cm | m2 | 57.39
01.06.03.11.01.07 | REVOQUES, ENLUCIDOS Y MOLDURAS |  |  |  | 0
01.06.03.11.01.07.01 | Piso de cemento acab. pulido c/ endurecedor | m2 | 43.14
01.06.03.11.01.07.02 | Tarrajeo de muros exteriores E=1.5cm; C:A 1:5 | m2 | 94.9
01.06.03.11.01.07.03 | Tarrajeo de muros interiores E=1.5cm; C:A 1:5 | m2 | 75.01
01.06.03.11.01.07.04 | Tarrajeo de columnas interior y exterior con mortero 1:5x1.5cm | m2 | 58.8
01.06.03.11.01.07.05 | Tarrajeo de vigas E=1.5cm, C:A 1:5 | m2 | 18.99
01.06.03.11.01.07.06 | Tarrajeo de cieloraso E=1.5cm; C:A 1:5 | m2 | 40.48
01.06.03.11.01.08 | CUBIERTAS |  |  |  | 0
01.06.03.11.01.08.01 | Cubierta teja andina asentado con mezcla cemento arena | m2 | 50.46
01.06.03.11.01.09 | CARPINTERIA METALICA Y HERRERIA |  |  |  | 0
01.06.03.11.01.09.01 | Ventana alta de 2,00 x 0,40 de vidrio pavonada de 6mm según diseño | und | 2
01.06.03.11.01.09.02 | Ventana alta de 1,50 x 0,40 de vidrio pavonada de 6mm según diseño | und | 2
01.06.03.11.01.09.03 | Ventana alta de 0,50 x 0,40 de vidrio pavonada de 6mm según diseño | und | 4
01.06.03.11.01.09.04 | Ducto de ventilacion con malla en techo según diseño | und | 1
01.06.03.11.01.09.05 | Puerta metalica doble hoja de 2.00 x 2.70 según diseño | und | 2
01.06.03.11.01.10 | PINTURA |  |  |  | 0
01.06.03.11.01.10.01 | Pintado de muro exterior con teknomate o supermate (similar) | m2 | 228.71
01.06.03.11.01.10.02 | Pintura Latex dos manos en cielo raso y vigas | m2 | 59.47
01.06.03.11.01.11 | CERRAJERIA |  |  |  | 0
01.06.03.11.01.11.01 | Candado, incluyendo aldabas | und | 2
01.06.03.11.01.11.02 | Manija para puerta de fierro | und | 2
01.06.03.11.01.11.03 | Picaportes | und | 4
01.06.03.11.01.11.04 | Bisagra de fierro para puerta 3" | und | 36
01.06.03.11.02 | CASETA DE VIGILANCIA |  |  |  | 0
01.06.03.11.02.01 | TRABAJOS PRELIMINARES |  |  |  | 0
01.06.03.11.02.01.01 | Trazo y replanteo inicial para estructuras | m2 | 20.15
01.06.03.11.02.01.02 | Replanteo final de la obra, para estructuras | m2 | 20.15
01.06.03.11.02.02 | MOVIMIENTO DE TIERRAS |  |  |  | 0
01.06.03.11.02.02.01 | Excavaciones en terreno normal saturado a pulso hasta 2,00m prof. | m3 | 43.93
01.06.03.11.02.02.02 | Refine, nivelación y compactación en terreno normal saturado a pulso | m2 | 13.56
01.06.03.11.02.02.03 | Relleno compactado con material de préstamo - arena gruesa (incl. provisión) | m3 | 8.78
01.06.03.11.02.02.04 | Relleno masivo compactado 30% <= de material retenido malla 3/4'' Mejoramiento | m3 | 16.42
01.06.03.11.02.02.05 | Relleno con material de préstamo tipo over 2"- 4" | m3 | 8.18
01.06.03.11.02.02.06 | Eliminación de desmonte en terr. normal saturado R=20 km con maquinaria | m3 | 43.93
01.06.03.11.02.02.07 | Entibado metálico tipo cajón (Box), de zanjas de 2.51 a 3.00 m de prof. (Incl. Instalación, mantenimiento y retiro) | m2 | 266
01.06.03.11.02.03 | CONCRETO SIMPLE |  |  |  | 0
01.06.03.11.02.03.01 | Concreto f'c 100 kg/cm2 para solados y/o sub bases (Cemento P-I) | m3 | 0.4
01.06.03.11.02.03.02 | Concreto 1:10 + 30% piedra grande para cimiento corrido (Cemento P-V o HS) | m3 | 4.09
01.06.03.11.02.03.03 | Concreto 1:8 + 25% P.M. p/sobrecimientos (Cemento P-V o HS) | m3 | 0.75
01.06.03.11.02.03.04 | Encofrado (incl. habilitación de madera) para sobrecimientos | m2 | 10.33
01.06.03.11.02.03.05 | Concreto f'c 280 kg/cm2 para losa de cimentacion (Cemento P-V o HS) | m3 | 0.76
01.06.03.11.02.03.06 | Encofrado (incl. habilitación de madera) para losas de cimentacion | m2 | 0.1
01.06.03.11.02.04 | CONCRETO ARMADO |  |  |  | 0
01.06.03.11.02.04.01 | Concreto f'c 280 kg/cm2 para zapatas (Cemento P-V o HS) | m3 | 2
01.06.03.11.02.04.02 | Acero estruc. trabajado p/zapata armada (costo prom. incl. desperdicios) | kg | 58.98
01.06.03.11.02.04.03 | Concreto f'c=280 kg/cm2 para columnas (Cemento tipo I) | m3 | 2.3
01.06.03.11.02.04.04 | Encofrado (incl. habilitación de madera) para columnas | m2 | 18.85
01.06.03.11.02.04.05 | Acero estruc. trabajado para columnas (costo prom. incl. desperdicios). | kg | 521.87
01.06.03.11.02.04.06 | Concreto f'c 280 kg/cm2 para vigas (Cemento P-I ) | m3 | 1.65
01.06.03.11.02.04.07 | Encofrado para viga (incl. habilitación de madera). | m2 | 12
01.06.03.11.02.04.08 | Acero estruc. trabajado para vigas (costo prom. incl. desperdicios) | kg | 312.1
01.06.03.11.02.04.09 | Concreto f'c 280 kg/cm2 para losas macizas (Cemento P-I ). | m3 | 1.43
01.06.03.11.02.04.10 | Encofrado (incl. habilitación de madera) para losas macizas | m2 | 9.63
01.06.03.11.02.04.11 | Acero estruc. trabajado p/losa macizas (costo prom. incl. desperdicios) | kg | 97.27
01.06.03.11.02.05 | VARIOS |  |  |  | 0
01.06.03.11.02.05.01 | Prueba de calidad del concreto (prueba a la compresión) | und | 2
01.06.03.11.02.05.02 | Aditivo para curado de concreto (aplicación por m2) | m2 | 71.83
01.06.03.11.02.05.03 | Junta 1" relleno con tecknopor | ml | 22.3
01.06.03.11.02.06 | MUROS Y TABIQUES DE ALBAÑILERIA |  |  |  | 0
01.06.03.11.02.06.01 | Muros de ladrillo king kong de arcilla de cabeza con mortero 1:4 x 1,5 cm | m2 | 11.59
01.06.03.11.02.07 | REVOQUES, ENLUCIDOS Y MOLDURAS |  |  |  | 0
01.06.03.11.02.07.01 | Tarrajeo de muros exteriores E=1.5cm; C:A 1:5 | m2 | 21.58
01.06.03.11.02.07.02 | Tarrajeo de muros interiores E=1.5cm; C:A 1:5 | m2 | 41.4
01.06.03.11.02.07.03 | Tarrajeo de columnas interior y exterior con mortero 1:5x1.5cm | m2 | 4.2
01.06.03.11.02.07.04 | Tarrajeo de vigas E=1.5cm, C:A 1:5 | m2 | 9
01.06.03.11.02.07.05 | Tarrajeo de cieloraso E=1.5cm; C:A 1:5 | m2 | 9.63
01.06.03.11.02.08 | PISOS |  |  |  | 0
01.06.03.11.02.08.01 | Piso ceramico de 0.30 x0.30 | m2 | 9.71
01.06.03.11.02.09 | CUBIERTAS |  |  |  | 0
01.06.03.11.02.09.01 | Cubierta teja andina asentado con mezcla cemento arena | m2 | 12.9
01.06.03.11.02.10 | VENTANAS Y PUERTAS |  |  |  | 0
01.06.03.11.02.10.01 | Ventana de 1,20 x 1,00 metalica con vidrio de 6mm según diseño | und | 2
01.06.03.11.02.10.02 | Ventana de 0,80 x 0,40 metalica con vidrio de 6mm según diseño | und | 1
01.06.03.11.02.10.03 | Puerta contrapalcada de madera según diseño de 0.70x2.10 | und | 1
01.06.03.11.02.10.04 | Puerta contrapalcada de madera según diseño de 0.90x2.10 | und | 1
01.06.03.11.02.11 | PINTURA |  |  |  | 0
01.06.03.11.02.11.01 | Pintado de muro exterior con teknomate o supermate (similar) | m2 | 67.18
01.06.03.11.02.11.02 | Pintura Latex dos manos en cielo raso y vigas | m2 | 18.63
01.06.03.11.02.12 | CERRAJERIA |  |  |  | 0
01.06.03.11.02.12.01 | Cerradura para exterior, c/llaves inter. y exterior de 2 golpes | und | 2
01.06.03.11.02.12.02 | Bisagra de fierro para puerta 3.50" | und | 6
01.06.03.11.03 | CASETA DE TANQUE HIDRONEUMATICO |  |  |  | 0
01.06.03.11.03.01 | TRABAJOS PRELIMINARES |  |  |  | 0
01.06.03.11.03.01.01 | Trazo y replanteo inicial para estructuras | m2 | 15.21
01.06.03.11.03.01.02 | Replanteo final de la obra, para estructuras | m2 | 15.21
01.06.03.11.03.02 | MOVIMIENTO DE TIERRAS |  |  |  | 0
01.06.03.11.03.02.01 | Excavaciones en terreno normal saturado a pulso hasta 2,00m prof. | m3 | 31.75
01.06.03.11.03.02.02 | Refine, nivelación y compactación en terreno normal saturado a pulso | m2 | 9.36
01.06.03.11.03.02.03 | Relleno compactado con material de préstamo - arena gruesa (incl. provisión) | m3 | 5.64
01.06.03.11.03.02.04 | Relleno masivo compactado 30% <= de material retenido malla 3/4'' Mejoramiento | m3 | 13.57
01.06.03.11.03.02.05 | Relleno con material de préstamo tipo over 2"- 4" | m3 | 5.33
01.06.03.11.03.02.06 | Eliminación de desmonte en terr. normal saturado R=20 km con maquinaria | m3 | 31.75
01.06.03.11.03.02.07 | Entibado metálico tipo cajón (Box), de zanjas de 2.51 a 3.00 m de prof. (Incl. Instalación, mantenimiento y retiro) | m2 | 216
01.06.03.11.03.03 | CONCRETO SIMPLE |  |  |  | 0
01.06.03.11.03.03.01 | Concreto f'c 100 kg/cm2 para solados y/o sub bases (Cemento P-I) | m3 | 0.4
01.06.03.11.03.03.02 | Concreto 1:10 + 30% piedra grande para cimiento corrido (Cemento P-V o HS) | m3 | 2.73
01.06.03.11.03.03.03 | Concreto 1:8 + 25% P.M. p/sobrecimientos (Cemento P-V o HS) | m3 | 0.75
01.06.03.11.03.03.04 | Encofrado (incl. habilitación de madera) para sobrecimientos | m2 | 8.88
01.06.03.11.03.03.05 | Concreto f'c 280 kg/cm2 para losa de cimentacion (Cemento P-V o HS) | m3 | 0.74
01.06.03.11.03.03.06 | Encofrado (incl. habilitación de madera) para losas de cimentacion | m2 | 0.08
01.06.03.11.03.04 | CONCRETO ARMADO |  |  |  | 0
01.06.03.11.03.04.01 | Concreto f'c 280 kg/cm2 para zapatas (Cemento P-V o HS) | m3 | 2
01.06.03.11.03.04.02 | Acero estruc. trabajado p/zapata armada (costo prom. incl. desperdicios) | kg | 58.98
01.06.03.11.03.04.03 | Concreto f'c=280 kg/cm2 para columnas (Cemento tipo I) | m3 | 1.99
01.06.03.11.03.04.04 | Encofrado (incl. habilitación de madera) para columnas | m2 | 22.08
01.06.03.11.03.04.05 | Acero estruc. trabajado para columnas (costo prom. incl. desperdicios). | kg | 512.37
01.06.03.11.03.04.06 | Concreto f'c 280 kg/cm2 para vigas (Cemento P-I ) | m3 | 1.25
01.06.03.11.03.04.07 | Encofrado para viga (incl. habilitación de madera). | m2 | 8.64
01.06.03.11.03.04.08 | Acero estruc. trabajado para vigas (costo prom. incl. desperdicios) | kg | 279.14
01.06.03.11.03.04.09 | Concreto f'c 280 kg/cm2 para losas macizas (Cemento P-I ). | m3 | 0.94
01.06.03.11.03.04.10 | Encofrado (incl. habilitación de madera) para losas macizas | m2 | 11.52
01.06.03.11.03.04.11 | Acero estruc. trabajado p/losa macizas (costo prom. incl. desperdicios) | kg | 76.16
01.06.03.11.03.05 | VARIOS |  |  |  | 0
01.06.03.11.03.05.01 | Prueba de calidad del concreto (prueba a la compresión) | und | 2
01.06.03.11.03.05.02 | Aditivo para curado de concreto (aplicación por m2) | m2 | 56.73
01.06.03.11.03.05.03 | Junta 1" relleno con tecknopor | ml | 35
01.06.03.11.03.06 | MUROS Y TABIQUES DE ALBAÑILERIA |  |  |  | 0
01.06.03.11.03.06.01 | Muros de ladrillo king kong de arcilla de cabeza con mortero 1:4 x 1,5 cm | m2 | 10.9
01.06.03.11.03.07 | REVOQUES, ENLUCIDOS Y MOLDURAS |  |  |  | 0
01.06.03.11.03.07.01 | Tarrajeo de muros exteriores E=1.5cm; C:A 1:5 | m2 | 22.72
01.06.03.11.03.07.02 | Tarrajeo de muros interiores E=1.5cm; C:A 1:5 | m2 | 19.6
01.06.03.11.03.07.03 | Tarrajeo de columnas interior y exterior con mortero 1:5x1.5cm | m2 | 3.6
01.06.03.11.03.07.04 | Tarrajeo de vigas E=1.5cm, C:A 1:5 | m2 | 6.24
01.06.03.11.03.07.05 | Tarrajeo de cieloraso E=1.5cm; C:A 1:5 | m2 | 6.25
01.06.03.11.03.08 | CUBIERTAS |  |  |  | 0
01.06.03.11.03.08.01 | Cubierta teja andina asentado con mezcla cemento arena | m2 | 9
01.06.03.11.03.09 | VENTANAS Y PUERTAS |  |  |  | 0
01.06.03.11.03.09.01 | Ventana de 1,50 x 1,00 metalica con vidrio de 6mm según diseño | und | 1
01.06.03.11.03.09.02 | Puerta contrapalcada de madera según diseño de 0.80x2.10 | und | 1
01.06.03.11.03.10 | PINTURA |  |  |  | 0
01.06.03.11.03.10.01 | Pintado de muro exterior con teknomate o supermate (similar) | m2 | 45.92
01.06.03.11.03.10.02 | Pintura Latex dos manos en cielo raso y vigas | m2 | 12.49
01.06.03.11.03.11 | CERRAJERIA |  |  |  | 0
01.06.03.11.03.11.01 | Cerradura para exterior, c/llaves inter. y exterior de 2 golpes | und | 1
01.06.03.11.03.11.02 | Bisagra de fierro para puerta 3.50" | und | 3
01.06.03.11.04 | CERCO PERIMETRICO |  |  |  | 0
01.06.03.11.04.01 | TRABAJOS PRELIMINARES |  |  |  | 0
01.06.03.11.04.01.01 | Trazo y replanteo inicial para cerco perimetrico (con equipo) | m | 97.6
01.06.03.11.04.01.02 | Replanteo final de la obra, para cerco perimetrico (con equipo) | m | 97.6
01.06.03.11.04.02 | MOVIMIENTO DE TIERRAS |  |  |  | 0
01.06.03.11.04.02.01 | Excavaciones en terr. normal con cargador retroexcavador 0.50 - 1.30 y3 | m3 | 224.48
01.06.03.11.04.02.02 | Excavaciones en terr. normal saturado con cargador retroexcavador 0.50 - 1.30 y3 | m3 | 78.08
01.06.03.11.04.02.03 | Refine, nivelación y compactación en terreno normal saturado a pulso | m2 | 97.6
01.06.03.11.04.02.04 | Preparación a pulso de la sub rasante de 30 cm prof. (incluye escarificado) | m2 | 97.6
01.06.03.11.04.02.05 | Relleno compactado con material de préstamo - arena gruesa (incl. provisión) | m3 | 44.9
01.06.03.11.04.02.06 | Relleno masivo compactado 30% <= de material retenido malla 3/4'' Mejoramiento | m3 | 167.87
01.06.03.11.04.02.07 | Relleno con material de préstamo tipo over 2"- 4" | m3 | 29.28
01.06.03.11.04.02.08 | Eliminación de desmonte en terr. normal saturado R=20 km con maquinaria | m3 | 302.56
01.06.03.11.04.02.09 | Entibado metálico tipo cajón (Box), de zanjas de 2.51 a 3.00 m de prof. (Incl. Instalación, mantenimiento y retiro) | m2 | 488
01.06.03.11.04.03 | CONCRETO SIMPLE |  |  |  | 0
01.06.03.11.04.03.01 | Concreto f'c 100 kg/cm2 para solados y/o sub bases (Cemento P-I) | m3 | 8.8
01.06.03.11.04.04 | CONCRETO ARMADO |  |  |  | 0
01.06.03.11.04.04.01 | Concreto f'c 175 kg/cm2 /para cimentos reforzados (Cemento tipo I o IP) | m3 | 52.8
01.06.03.11.04.04.02 | Encofrado (incl. habilitación de madera) para cimiento corrido | m2 | 111
01.06.03.11.04.04.03 | Acero estruc. trabajado p/ cimientos reforzados. (costo prom. incl. desperdicios) | kg | 257.15
01.06.03.11.04.04.04 | Concreto f'c 175 kg/cm2 /para sobrecimentos reforzados (Cemento tipo I o IP) | m3 | 10.63
01.06.03.11.04.04.05 | Encofrado (incl. habilitación de madera) para sobrecimientos | m2 | 141.75
01.06.03.11.04.04.06 | Acero estruc. trabajado p/sobrecimiento refor. (costo prom. incl. desperdicios) | kg | 799.23
01.06.03.11.04.04.07 | Concreto f'c 175 kg/cm2 /para columnas (Cemento tipo I o IP) | m3 | 7.22
01.06.03.11.04.04.08 | Encofrado (incl. habilitación de madera) para columnas tipo caravista | m2 | 202.89
01.06.03.11.04.04.09 | Acero estruc. trabajado para columnas (costo prom. incl. desperdicios). | kg | 1424.3
01.06.03.11.04.04.10 | Concreto f'c 175 kg/cm2 /para vigas (Cemento tipo I o IP) | m3 | 3.3
01.06.03.11.04.04.11 | Encofrado (incl. habilitación de madera) para viga tipo caravista | m2 | 44
01.06.03.11.04.04.12 | Acero estruc. trabajado para vigas (costo prom. incl. desperdicios) | kg | 357.85
01.06.03.11.04.05 | MUROS Y TABIQUES DE ALBAÑILERIA |  |  |  | 0
01.06.03.11.04.05.01 | Muros de ladrillo king kong de arcilla de soga caravista c/mortero 1:5 x 1,5cm | m2 | 263.25
01.06.03.11.04.06 | CARPINTERIA METALICA Y HERRERIA |  |  |  | 0
01.06.03.11.04.06.01 | Puerta metalica (02 hojas) de 3.95 x 2.9 | und | 1
01.06.03.11.04.06.02 | Puerta metalica (01 hojas) de 1.00 x 2.5 | und | 1
01.06.03.11.04.06.03 | Suministro e instalacion de alambre de puas con parantes de F°G° | m | 110
01.06.03.11.04.07 | CERRAJERIA |  |  |  | 0
01.06.03.11.04.07.01 | Cerradura para exterior, c/llaves inter. y exterior de 2 golpes | und | 1
01.06.03.11.04.07.02 | Candado, incluyendo aldabas | und | 1
01.06.03.11.04.07.03 | Picaportes | und | 1
01.06.03.11.04.07.04 | Bisagra de fierro para puerta (promedio) | und | 9
01.06.03.11.04.08 | PINTURA |  |  |  | 0
01.06.03.11.04.08.01 | Pintado de muro exterior con teknomate o supermate (similar) | m2 | 526.5
01.06.03.11.04.08.02 | Pintado de puertas metálicas (2manos anticorrosiva + 2esmalte) | m2 | 27.9
01.06.03.11.04.09 | VARIOS |  |  |  | 0
01.06.03.11.04.09.01 | Prueba de calidad del concreto (prueba a la compresión) | und | 11
01.06.03.11.04.09.02 | Aditivo para curado de concreto (aplicación por m2) | m2 | 499.64
01.06.03.11.04.09.03 | Aditivo desmoldeador para encofrados tipo caravista | m2 | 246.89
01.06.04 | ESTACIÓN DE BOMBEO DE AGUA RESIDUALES (EBAR-IV) |  |  |  | 0
01.06.04.01 | TRABAJOS PRELIMINARES |  |  |  | 0
01.06.04.01.01 | Trazo y replanteo inicial para estructuras. | m2 | 681.07
01.06.04.01.02 | Replanteo final para estructuras. | m2 | 681.07
01.06.04.02 | MOVIMIENTO DE TIERRAS |  |  |  | 0
01.06.04.02.01 | Excavacion profunda en terreno normal saturado c/ maquinaria | m3 | 677.98
01.06.04.02.02 | Excavaciones en terreno normal saturado a pulso hasta 2,00m prof. | m3 | 6.24
01.06.04.02.03 | Refine, nivelación y compactación en terreno normal saturado a pulso | m2 | 46.02
01.06.04.02.04 | Eliminación de desmonte en terr. normal saturado R=20 km con maquinaria | m3 | 684.21
01.06.04.03 | CAMARA SECA Y CAMARA HUMEDA |  |  |  | 0
01.06.04.03.01 | CONCRETO SIMPLE |  |  |  | 0
01.06.04.03.01.01 | Concreto ciclopeo premezclado f'c=100 kg/cm2 + 30% PG incl. bombeo (Cemento tipo V o HS) | m3 | 17.53
01.06.04.03.01.02 | Encofrado (incl. habilitación de madera) para solados y/o sub bases | m2 | 11.5
01.06.04.03.02 | CONCRETO ARMADO |  |  |  | 0
01.06.04.03.02.01 | LOSA DE CIMENTACION |  |  |  | 0
01.06.04.03.02.01.01 | Concreto premezclado f'c=280 kg/cm2 p/ losa de cimentación incl. bombeo (Cemento tipo V o HS) | m3 | 10.41
01.06.04.03.02.01.02 | Encofrado (incl. habilitación de madera) para losa de cimentación | m2 | 11.5
01.06.04.03.02.01.03 | Acero estruc tabajado p/losa de cimentación (costo prom. incl. desperdicios) | kg | 408.06
01.06.04.03.02.02 | COLUMNA |  |  |  | 0
01.06.04.03.02.02.01 | Concreto premezclado f'c=280 kg/cm2 p/ columnas (Cemento tipo V o HS) | m3 | 0.76
01.06.04.03.02.02.02 | Encofrado (incl. habilitación de madera) para columnas tipo caravista | m2 | 2.44
01.06.04.03.02.02.03 | Acero estruc. trabajado para columnas (costo prom. incl. desperdicios). | kg | 144.31
01.06.04.03.02.03 | MUROS |  |  |  | 0
01.06.04.03.02.03.01 | Concreto premezclado f'c=280 kg/cm2 p/ muro reforzado incl. bombeo (Cemento tipo V o HS) | m3 | 91
01.06.04.03.02.03.02 | Encofrado (incl. habilitación de madera) para muros tipo caravista | m2 | 630.54
01.06.04.03.02.03.03 | Acero estruc. trabajado p/muro buzones camaras, cajas (costo prom. incl. desperdicios) | kg | 5383.62
01.06.04.03.02.04 | ARTESA DE REBOSE |  |  |  | 0
01.06.04.03.02.04.01 | Concreto f'c=280 kg/cm2 p/ artesa de rebose (Cemento tipo V o HS) | m3 | 0.23
01.06.04.03.02.04.02 | Encofrado caravista (incl. Habilitación de madera) p/ artesa de rebose | m2 | 4.2
01.06.04.03.02.04.03 | Acero estruc. trabajado p/artesa de rebose (costo prom. incl. desperdicios) | kg | 15.79
01.06.04.03.02.05 | VIGAS |  |  |  | 0
01.06.04.03.02.05.01 | Concreto premezclado f'c=280 kg/cm2 p/ vigas (Cemento tipo V o HS) | m3 | 0.71
01.06.04.03.02.05.02 | Encofrado (incl. habilitación de madera) para viga tipo caravista | m2 | 4.73
01.06.04.03.02.05.03 | Acero estruc. trabajado para vigas (costo prom. incl. desperdicios) | kg | 90.8
01.06.04.03.02.06 | LOSA DE TECHO |  |  |  | 0
01.06.04.03.02.06.01 | Concreto premezclado f'c=280 kg/cm2 p/ losas macizas (Cemento tipo V o HS) | m3 | 13.44
01.06.04.03.02.06.02 | Encofrado caravista (incl. habilitación de madera) p/losa maciza | m2 | 67.05
01.06.04.03.02.06.03 | Acero estruc. trabajado p/losa macizas (costo prom. incl. desperdicios) | kg | 1285.51
01.06.04.03.03 | PISOS Y PAVIMENTOS |  |  |  | 0
01.06.04.03.03.01 | Piso de cemento acab. pulido c/ endurecedor | m2 | 21.46
01.06.04.03.04 | CARPINTERIA METALICA Y HERRERIA |  |  |  | 0
01.06.04.03.04.01 | Escalera de gato de PRFV | ml | 23.56
01.06.04.03.04.02 | Canastilla de seguridad de PRFV | ml | 14.66
01.06.04.03.04.03 | Marco y tapa de hierro ductil DI=0,90 m con mecanismo de seguridad segun especificacion | und | 3
01.06.04.03.04.04 | Tapa de inspeccion de 0.80 x 0.80 según detalle | und | 2
01.06.04.03.04.05 | Ventana metalica según diseño de 1.20x0.80 | und | 3
01.06.04.03.04.06 | Puerta metalica según diseño de 2.00x2.10 | und | 1
01.06.04.03.05 | COBERTURAS |  |  |  | 0
01.06.04.03.05.01 | Cubierta teja andina asentado con mezcla cemento arena | m2 | 37.39
01.06.04.03.06 | PINTURA |  |  |  | 0
01.06.04.03.06.01 | Pintado de muros con teknomate o supermate (similar) | m2 | 57.26
01.06.04.03.06.02 | Pintado de cielo raso y vigas con teknomate o supermate (similar) | m2 | 11.64
01.06.04.03.06.03 | Pintado de puertas metálicas (2manos anticorrosiva + 2esmalte) | m2 | 14.16
01.06.04.03.07 | CERRAJERIA |  |  |  | 0
01.06.04.03.07.01 | Cerradura para exterior, c/llaves inter. y exterior de 2 golpes | und | 1
01.06.04.03.07.02 | Candado, incluyendo aldabas | und | 1
01.06.04.03.07.03 | Bisagra de fierro para puerta (promedio) | und | 6
01.06.04.04 | CAMARA DE REJAS |  |  |  | 0
01.06.04.04.01 | CONCRETO SIMPLE |  |  |  | 0
01.06.04.04.01.01 | Concreto ciclopeo premezclado f'c=100 kg/cm2 + 30% PG incl. bombeo (Cemento tipo V o HS) | m3 | 1.02
01.06.04.04.01.02 | Encofrado (incl. habilitación de madera) para solados y/o sub bases | m2 | 1.13
01.06.04.04.02 | CONCRETO ARMADO |  |  |  | 0
01.06.04.04.02.01 | LOSA DE CIMENTACION |  |  |  | 0
01.06.04.04.02.01.01 | Concreto premezclado f'c=280 kg/cm2 p/ losa de cimentación incl. bombeo (Cemento tipo V o HS) | m3 | 2.54
01.06.04.04.02.01.02 | Encofrado (incl. habilitación de madera) para losa de cimentación | m2 | 2.83
01.06.04.04.02.01.03 | Acero estruc tabajado p/losa de cimentación (costo prom. incl. desperdicios) | kg | 118.24
01.06.04.04.02.02 | MUROS |  |  |  | 0
01.06.04.04.02.02.01 | Concreto premezclado f'c=280 kg/cm2 p/ muro reforzado incl. bombeo (Cemento tipo V o HS) | m3 | 33.69
01.06.04.04.02.02.02 | Encofrado (incl. habilitación de madera) para muros tipo caravista | m2 | 242.75
01.06.04.04.02.02.03 | Acero estruc. trabajado p/muro buzones camaras, cajas (costo prom. incl. desperdicios) | kg | 2004.44
01.06.04.04.02.03 | LOSA DE TECHO |  |  |  | 0
01.06.04.04.02.03.01 | Concreto premezclado f'c=280 kg/cm2 p/ losas macizas (Cemento tipo V o HS) | m3 | 1.92
01.06.04.04.02.03.02 | Encofrado caravista (incl. habilitación de madera) p/losa maciza | m2 | 9.52
01.06.04.04.02.03.03 | Acero estruc. trabajado p/losa macizas (costo prom. incl. desperdicios) | kg | 237.11
01.06.04.04.03 | PISOS Y PAVIMENTOS |  |  |  | 0
01.06.04.04.03.01 | Piso de cemento acab. pulido c/ endurecedor | m2 | 6.47
01.06.04.04.04 | CARPINTERIA METALICA Y HERRERIA |  |  |  | 0
01.06.04.04.04.01 | Escalera de gato de PRFV | ml | 17.65
01.06.04.04.04.02 | Canastilla de seguridad de PRFV | ml | 13.65
01.06.04.04.04.03 | Marco y tapa de hierro dúctil DI=0,60 m con mecanismo de seguridad según especificación | und | 2
01.06.04.05 | BUZÓN |  |  |  | 0
01.06.04.05.01 | CONCRETO SIMPLE |  |  |  | 0
01.06.04.05.01.01 | Concreto f'c 100 kg/cm2 para solados (Cemento P-V o HS) | m3 | 0.28
01.06.04.05.01.02 | Encofrado (incl. habilitación de madera) para solados y/o sub bases | m2 | 0.6
01.06.04.05.02 | CONCRETO ARMADO |  |  |  | 0
01.06.04.05.02.01 | LOSA DE CIMENTACION |  |  |  | 0
01.06.04.05.02.01.01 | Concreto premezclado f'c=280 kg/cm2 p/ losa de cimentación incl. bombeo (Cemento tipo V o HS) | m3 | 0.57
01.06.04.05.02.01.02 | Encofrado (incl. habilitación de madera) para losa de cimentación | m2 | 1.19
01.06.04.05.02.01.03 | Acero estruc tabajado p/losa de cimentación (costo prom. incl. desperdicios) | kg | 40.68
01.06.04.05.02.02 | MUROS |  |  |  | 0
01.06.04.05.02.02.01 | Concreto premezclado f'c=280 kg/cm2 p/ muro reforzado incl. bombeo (Cemento tipo V o HS) | m3 | 9.14
01.06.04.05.02.02.02 | Encofrado (incl. habilitación de madera) para muros tipo caravista | m2 | 91.43
01.06.04.05.02.02.03 | Acero estruc. trabajado p/muro buzones camaras, cajas (costo prom. incl. desperdicios) | kg | 754.84
01.06.04.05.02.03 | LOSA DE TECHO |  |  |  | 0
01.06.04.05.02.03.01 | Concreto premezclado f'c=280 kg/cm2 p/ losas macizas (Cemento tipo V o HS) | m3 | 0.51
01.06.04.05.02.03.02 | Encofrado caravista (incl. habilitación de madera) p/losa maciza | m2 | 3.06
01.06.04.05.02.03.03 | Acero estruc. trabajado p/losa macizas (costo prom. incl. desperdicios) | kg | 78.39
01.06.04.05.03 | PISOS Y PAVIMENTOS |  |  |  | 0
01.06.04.05.03.01 | Piso de cemento acab. pulido c/ endurecedor | m2 | 1.47
01.06.04.05.04 | CARPINTERIA METALICA Y HERRERIA |  |  |  | 0
01.06.04.05.04.01 | Escalera de gato de PRFV | ml | 8.5
01.06.04.05.04.02 | Canastilla de seguridad de PRFV | ml | 6.5
01.06.04.05.04.03 | Marco y tapa de hierro dúctil DI=0,60 m con mecanismo de seguridad según especificación | und | 1
01.06.04.06 | CAMARA DE MEDICIÓN |  |  |  | 0
01.06.04.06.01 | CONCRETO SIMPLE |  |  |  | 0
01.06.04.06.01.01 | Concreto f'c 100 kg/cm2 para solados (Cemento P-V o HS) | m3 | 0.22
01.06.04.06.02 | CONCRETO ARMADO |  |  |  | 0
01.06.04.06.02.01 | LOSA DE CIMENTACION |  |  |  | 0
01.06.04.06.02.01.01 | Concreto f'c 280 kg/cm2 para losa de cimentacion (Cemento P-V o HS) | m3 | 0.86
01.06.04.06.02.01.02 | Encofrado (incl. habilitación de madera) para losa de cimentación | m2 | 1.68
01.06.04.06.02.01.03 | Acero estruc tabajado p/losa de cimentación (costo prom. incl. desperdicios) | kg | 46.87
01.06.04.06.02.02 | MUROS |  |  |  | 0
01.06.04.06.02.02.01 | Concreto f'c=280kg/cm2 p/muro reforzado (Cemento P-V o HS) | m3 | 2.51
01.06.04.06.02.02.02 | Encofrado (incl. habilitación de madera) para muros tipo caravista | m2 | 25.08
01.06.04.06.02.02.03 | Acero estruc. trabajado p/muro buzones camaras, cajas (costo prom. incl. desperdicios) | kg | 249.09
01.06.04.06.02.03 | LOSA DE TECHO |  |  |  | 0
01.06.04.06.02.03.01 | Concreto f'c 280 kg/cm2 para losas macizas (Cemento P-V o HS ) | m3 | 0.81
01.06.04.06.02.03.02 | Encofrado (incl. habilitación de madera) para losas macizas | m2 | 4.65
01.06.04.06.02.03.03 | Acero estruc. trabajado p/losa macizas (costo prom. incl. desperdicios) | kg | 98.81
01.06.04.06.03 | CARPINTERIA METALICA Y HERRERIA |  |  |  | 0
01.06.04.06.03.01 | Escalera de gato de PRFV | ml | 1.65
01.06.04.06.03.02 | Marco y tapa de hierro dúctil DI=0,60 m con mecanismo de seguridad según especificación | und | 1
01.06.04.07 | VARIOS |  |  |  | 0
01.06.04.07.01 | Aplicación de aditivo impermeabizante con base cementicia | m2 | 787.2
01.06.04.07.02 | Limpieza y desinfecion de estacion de bombeo | m2 | 787.2
01.06.04.07.03 | Prueba de calidad del concreto (prueba a la compresión) | und | 24
01.06.04.07.04 | Provisión y colocado de junta water stop de P.V.C. e=15 cm ( 6") | m | 195.19
01.06.04.07.05 | Aditivo para curado de concreto (aplicación por m2) | m2 | 787.2
01.06.04.07.06 | Aditivo desmoldeador para encofrados tipo caravista | m2 | 1085.45
01.06.04.07.07 | Suministro e instalacion de Plancha de acero LAC e=1/4" | m2 | 20.73
01.06.04.08 | PATIO DE MANIOBRAS |  |  |  | 0
01.06.04.08.01 | Suministro e instalacion de confitillo de 1/2" | m3 | 4.78
01.06.04.08.02 | Provisión y colocado de Geotextil No Tejido 450g/m2 | m2 | 95.95
01.06.04.08.03 | Suministro e instalacion de sardinel peraltado prefabricado | m | 17.94
01.06.04.08.04 | Vereda de concreto f'c 210 kg/cm2 e=10cm pasta 1:2 (P-I), c/empleo de mezcladora | m2 | 206.36
01.06.04.08.05 | Caja de valvula mariposa de 0.70x0.70m incl. Valvula mariposa DN 100 | und | 2
01.06.04.08.06 | Caja de valvula mariposa de 0.70x0.70m incl. Valvula mariposa DN 150 | und | 1
01.06.04.09 | BUZON BYPASS |  |  |  | 0
01.06.04.09.01 | Buzon de H=8.37m | und | 1
01.06.04.10 | LOSA PARA FILTRO DE CONTROL DE OLORES |  |  |  | 0
01.06.04.10.01 | LOSA DE CIMENTACION |  |  |  | 0
01.06.04.10.01.01 | Concreto f'c 280 kg/cm2 para losa de cimentacion (Cemento P-V o HS) | m3 | 2.11
01.06.04.10.01.02 | Encofrado (incl. habilitación de madera) para losa de cimentación | m2 | 2.72
01.06.04.10.01.03 | Acero estruc tabajado p/losa de cimentación (costo prom. incl. desperdicios) | kg | 220.07
01.06.04.11 | OBRAS COMPLEMENTARIAS Y CERCO PERIMETRICO |  |  |  | 0
01.06.04.11.01 | CASETA DE TABLEROS Y GRUPO ELECTROGENO |  |  |  | 0
01.06.04.11.01.01 | TRABAJOS PRELIMINARES |  |  |  | 0
01.06.04.11.01.01.01 | Trazo y replanteo inicial para estructuras | m2 | 68.25
01.06.04.11.01.01.02 | Replanteo final de la obra, para estructuras | m2 | 68.25
01.06.04.11.01.02 | MOVIMIENTO DE TIERRAS |  |  |  | 0
01.06.04.11.01.02.01 | Excavaciones en terreno normal saturado a pulso hasta 2,00m prof. | m3 | 102.69
01.06.04.11.01.02.02 | Refine, nivelación y compactación en terreno normal saturado a pulso | m2 | 30.19
01.06.04.11.01.02.03 | Relleno compactado con material de préstamo - arena gruesa (incl. provisión) | m3 | 29.53
01.06.04.11.01.02.04 | Relleno masivo compactado 30% <= de material retenido malla 3/4'' Mejoramiento | m3 | 66.17
01.06.04.11.01.02.05 | Relleno con material de préstamo tipo over 2"- 4" | m3 | 11.32
01.06.04.11.01.02.06 | Eliminación de desmonte en terr. normal saturado R=20 km con maquinaria | m3 | 102.69
01.06.04.11.01.02.07 | Entibado metálico tipo cajón (Box), de zanjas de 2.51 a 3.00 m de prof. (Incl. Instalación, mantenimiento y retiro) | m2 | 607.6
01.06.04.11.01.03 | CONCRETO SIMPLE |  |  |  | 0
01.06.04.11.01.03.01 | Concreto f'c 100 kg/cm2 para solados y/o sub bases (Cemento P-I) | m3 | 1.41
01.06.04.11.01.03.02 | Concreto 1:10 + 30% piedra grande para cimiento corrido (Cemento P-V o HS) | m3 | 8.55
01.06.04.11.01.03.03 | Concreto 1:8 + 25% P.M. p/sobrecimientos (Cemento P-V o HS) | m3 | 1.59
01.06.04.11.01.03.04 | Encofrado (incl. habilitación de madera) de sobrecimientos | m2 | 23.2
01.06.04.11.01.03.05 | Concreto f'c 280 kg/cm2 para losa de cimentacion (Cemento P-V o HS) | m3 | 4.31
01.06.04.11.01.03.06 | Encofrado (incl. habilitación de madera) para losas de cimentacion | m2 | 0.4
01.06.04.11.01.04 | CONCRETO ARMADO |  |  |  | 0
01.06.04.11.01.04.01 | Concreto f'c 280 kg/cm2 para zapatas (Cemento P-V o HS) | m3 | 7.03
01.06.04.11.01.04.02 | Acero estruc. trabajado p/zapata armada (costo prom. incl. desperdicios) | kg | 184.38
01.06.04.11.01.04.03 | Concreto f'c=280 kg/cm2 para columnas (Cemento tipo I) | m3 | 5.15
01.06.04.11.01.04.04 | Encofrado (incl. habilitación de madera) para columnas | m2 | 83.82
01.06.04.11.01.04.05 | Acero estruc. trabajado para columnas (costo prom. incl. desperdicios). | kg | 1188.07
01.06.04.11.01.04.06 | Concreto f'c 280 kg/cm2 para losa de generador (Cemento P-V o HS) | m3 | 0.86
01.06.04.11.01.04.07 | Encofrado (incl. habilitación de madera) para losa de cimentación | m2 | 1.09
01.06.04.11.01.04.08 | Acero estruc tabajado p/losa de cimentación (costo prom. incl. desperdicios) | kg | 64.65
01.06.04.11.01.04.09 | Concreto f'c 280 kg/cm2 para vigas (Cemento P-I ) | m3 | 4.73
01.06.04.11.01.04.10 | Encofrado para viga (incl. habilitación de madera). | m2 | 43.56
01.06.04.11.01.04.11 | Acero estruc. trabajado para vigas (costo prom. incl. desperdicios) | kg | 765.57
01.06.04.11.01.04.12 | Concreto f'c 280 kg/cm2 para losas macizas (Cemento P-I ). | m3 | 8.01
01.06.04.11.01.04.13 | Encofrado (incl. habilitación de madera) para losas macizas | m2 | 40.48
01.06.04.11.01.04.14 | Acero estruc. trabajado p/losa macizas (costo prom. incl. desperdicios) | kg | 387.52
01.06.04.11.01.05 | VARIOS |  |  |  | 0
01.06.04.11.01.05.01 | Prueba de calidad del concreto (prueba a la compresión) | und | 6
01.06.04.11.01.05.02 | Aditivo para curado de concreto (aplicación por m2) | m2 | 223.12
01.06.04.11.01.05.03 | Junta 1" relleno con tecknopor | ml | 59.42
01.06.04.11.01.06 | MUROS Y TABIQUES DE ALBAÑILERIA |  |  |  | 0
01.06.04.11.01.06.01 | Muros de ladrillo king kong de arcilla de soga con mortero 1:4 x 1,5 cm | m2 | 57.39
01.06.04.11.01.07 | REVOQUES, ENLUCIDOS Y MOLDURAS |  |  |  | 0
01.06.04.11.01.07.01 | Piso de cemento acab. pulido c/ endurecedor | m2 | 43.14
01.06.04.11.01.07.02 | Tarrajeo de muros exteriores E=1.5cm; C:A 1:5 | m2 | 94.9
01.06.04.11.01.07.03 | Tarrajeo de muros interiores E=1.5cm; C:A 1:5 | m2 | 75.01
01.06.04.11.01.07.04 | Tarrajeo de columnas interior y exterior con mortero 1:5x1.5cm | m2 | 58.8
01.06.04.11.01.07.05 | Tarrajeo de vigas E=1.5cm, C:A 1:5 | m2 | 18.99
01.06.04.11.01.07.06 | Tarrajeo de cieloraso E=1.5cm; C:A 1:5 | m2 | 40.48
01.06.04.11.01.08 | CUBIERTAS |  |  |  | 0
01.06.04.11.01.08.01 | Cubierta teja andina asentado con mezcla cemento arena | m2 | 50.46
01.06.04.11.01.09 | CARPINTERIA METALICA Y HERRERIA |  |  |  | 0
01.06.04.11.01.09.01 | Ventana alta de 2,00 x 0,40 de vidrio pavonada de 6mm según diseño | und | 2
01.06.04.11.01.09.02 | Ventana alta de 1,50 x 0,40 de vidrio pavonada de 6mm según diseño | und | 2
01.06.04.11.01.09.03 | Ventana alta de 0,50 x 0,40 de vidrio pavonada de 6mm según diseño | und | 4
01.06.04.11.01.09.04 | Ducto de ventilacion con malla en techo según diseño | und | 1
01.06.04.11.01.09.05 | Puerta metalica doble hoja de 2.00 x 2.70 según diseño | und | 2
01.06.04.11.01.10 | PINTURA |  |  |  | 0
01.06.04.11.01.10.01 | Pintado de muro exterior con teknomate o supermate (similar) | m2 | 228.71
01.06.04.11.01.10.02 | Pintura Latex dos manos en cielo raso y vigas | m2 | 59.47
01.06.04.11.01.11 | CERRAJERIA |  |  |  | 0
01.06.04.11.01.11.01 | Candado, incluyendo aldabas | und | 2
01.06.04.11.01.11.02 | Manija para puerta de fierro | und | 2
01.06.04.11.01.11.03 | Picaportes | und | 4
01.06.04.11.01.11.04 | Bisagra de fierro para puerta 3" | und | 36
01.06.04.11.02 | CASETA DE VIGILANCIA |  |  |  | 0
01.06.04.11.02.01 | TRABAJOS PRELIMINARES |  |  |  | 0
01.06.04.11.02.01.01 | Trazo y replanteo inicial para estructuras | m2 | 20.15
01.06.04.11.02.01.02 | Replanteo final de la obra, para estructuras | m2 | 20.15
01.06.04.11.02.02 | MOVIMIENTO DE TIERRAS |  |  |  | 0
01.06.04.11.02.02.01 | Excavaciones en terreno normal saturado a pulso hasta 2,00m prof. | m3 | 43.93
01.06.04.11.02.02.02 | Refine, nivelación y compactación en terreno normal saturado a pulso | m2 | 13.56
01.06.04.11.02.02.03 | Relleno compactado con material de préstamo - arena gruesa (incl. provisión) | m3 | 8.78
01.06.04.11.02.02.04 | Relleno masivo compactado 30% <= de material retenido malla 3/4'' Mejoramiento | m3 | 16.42
01.06.04.11.02.02.05 | Relleno con material de préstamo tipo over 2"- 4" | m3 | 8.18
01.06.04.11.02.02.06 | Eliminación de desmonte en terr. normal saturado R=20 km con maquinaria | m3 | 42.93
01.06.04.11.02.02.07 | Entibado metálico tipo cajón (Box), de zanjas de 2.51 a 3.00 m de prof. (Incl. Instalación, mantenimiento y retiro) | m2 | 266
01.06.04.11.02.03 | CONCRETO SIMPLE |  |  |  | 0
01.06.04.11.02.03.01 | Concreto f'c 100 kg/cm2 para solados y/o sub bases (Cemento P-I) | m3 | 0.4
01.06.04.11.02.03.02 | Concreto 1:10 + 30% piedra grande para cimiento corrido (Cemento P-V o HS) | m3 | 4.09
01.06.04.11.02.03.03 | Concreto 1:8 + 25% P.M. p/sobrecimientos (Cemento P-V o HS) | m3 | 0.75
01.06.04.11.02.03.04 | Encofrado (incl. habilitación de madera) para sobrecimientos | m2 | 10.33
01.06.04.11.02.03.05 | Concreto f'c 280 kg/cm2 para losa de cimentacion (Cemento P-V o HS) | m3 | 0.76
01.06.04.11.02.03.06 | Encofrado (incl. habilitación de madera) para losas de cimentacion | m2 | 0.1
01.06.04.11.02.04 | CONCRETO ARMADO |  |  |  | 0
01.06.04.11.02.04.01 | Concreto f'c 280 kg/cm2 para zapatas (Cemento P-V o HS) | m3 | 2
01.06.04.11.02.04.02 | Acero estruc. trabajado p/zapata armada (costo prom. incl. desperdicios) | kg | 58.98
01.06.04.11.02.04.03 | Concreto f'c=280 kg/cm2 para columnas (Cemento tipo I) | m3 | 2.3
01.06.04.11.02.04.04 | Encofrado (incl. habilitación de madera) para columnas | m2 | 18.85
01.06.04.11.02.04.05 | Acero estruc. trabajado para columnas (costo prom. incl. desperdicios). | kg | 521.87
01.06.04.11.02.04.06 | Concreto f'c 280 kg/cm2 para vigas (Cemento P-I ) | m3 | 1.65
01.06.04.11.02.04.07 | Encofrado para viga (incl. habilitación de madera). | m2 | 12
01.06.04.11.02.04.08 | Acero estruc. trabajado para vigas (costo prom. incl. desperdicios) | kg | 312.1
01.06.04.11.02.04.09 | Concreto f'c 280 kg/cm2 para losas macizas (Cemento P-I ). | m3 | 1.43
01.06.04.11.02.04.10 | Encofrado (incl. habilitación de madera) para losas macizas | m2 | 9.63
01.06.04.11.02.04.11 | Acero estruc. trabajado p/losa macizas (costo prom. incl. desperdicios) | kg | 97.27
01.06.04.11.02.05 | VARIOS |  |  |  | 0
01.06.04.11.02.05.01 | Prueba de calidad del concreto (prueba a la compresión) | und | 2
01.06.04.11.02.05.02 | Aditivo para curado de concreto (aplicación por m2) | m2 | 71.83
01.06.04.11.02.05.03 | Junta 1" relleno con tecknopor | ml | 22.3
01.06.04.11.02.06 | MUROS Y TABIQUES DE ALBAÑILERIA |  |  |  | 0
01.06.04.11.02.06.01 | Muros de ladrillo king kong de arcilla de cabeza con mortero 1:4 x 1,5 cm | m2 | 11.59
01.06.04.11.02.07 | REVOQUES, ENLUCIDOS Y MOLDURAS |  |  |  | 0
01.06.04.11.02.07.01 | Tarrajeo de muros exteriores E=1.5cm; C:A 1:5 | m2 | 21.58
01.06.04.11.02.07.02 | Tarrajeo de muros interiores E=1.5cm; C:A 1:5 | m2 | 41.4
01.06.04.11.02.07.03 | Tarrajeo de columnas interior y exterior con mortero 1:5x1.5cm | m2 | 4.2
01.06.04.11.02.07.04 | Tarrajeo de vigas E=1.5cm, C:A 1:5 | m2 | 9
01.06.04.11.02.07.05 | Tarrajeo de cieloraso E=1.5cm; C:A 1:5 | m2 | 9.63
01.06.04.11.02.08 | PISOS |  |  |  | 0
01.06.04.11.02.08.01 | Piso ceramico de 0.30 x0.30 | m2 | 9.71
01.06.04.11.02.09 | CUBIERTAS |  |  |  | 0
01.06.04.11.02.09.01 | Cubierta teja andina asentado con mezcla cemento arena | m2 | 12.9
01.06.04.11.02.10 | VENTANAS Y PUERTAS |  |  |  | 0
01.06.04.11.02.10.01 | Ventana de 1,20 x 1,00 metalica con vidrio de 6mm según diseño | und | 2
01.06.04.11.02.10.02 | Ventana de 0,80 x 0,40 metalica con vidrio de 6mm según diseño | und | 1
01.06.04.11.02.10.03 | Puerta contrapalcada de madera según diseño de 0.70x2.10 | und | 1
01.06.04.11.02.10.04 | Puerta contrapalcada de madera según diseño de 0.90x2.10 | und | 1
01.06.04.11.02.11 | PINTURA |  |  |  | 0
01.06.04.11.02.11.01 | Pintado de muro exterior con teknomate o supermate (similar) | m2 | 67.18
01.06.04.11.02.11.02 | Pintura Latex dos manos en cielo raso y vigas | m2 | 18.63
01.06.04.11.02.12 | CERRAJERIA |  |  |  | 0
01.06.04.11.02.12.01 | Cerradura para exterior, c/llaves inter. y exterior de 2 golpes | und | 2
01.06.04.11.02.12.02 | Bisagra de fierro para puerta 3.50" | und | 6
01.06.04.11.03 | CASETA DE TANQUE HIDRONEUMATICO |  |  |  | 0
01.06.04.11.03.01 | TRABAJOS PRELIMINARES |  |  |  | 0
01.06.04.11.03.01.01 | Trazo y replanteo inicial para estructuras | m2 | 15.21
01.06.04.11.03.01.02 | Replanteo final de la obra, para estructuras | m2 | 15.21
01.06.04.11.03.02 | MOVIMIENTO DE TIERRAS |  |  |  | 0
01.06.04.11.03.02.01 | Excavaciones en terreno normal saturado a pulso hasta 2,00m prof. | m3 | 31.75
01.06.04.11.03.02.02 | Refine, nivelación y compactación en terreno normal saturado a pulso | m2 | 9.36
01.06.04.11.03.02.03 | Relleno compactado con material de préstamo - arena gruesa (incl. provisión) | m3 | 5.64
01.06.04.11.03.02.04 | Relleno masivo compactado 30% <= de material retenido malla 3/4'' Mejoramiento | m3 | 13.57
01.06.04.11.03.02.05 | Relleno con material de préstamo tipo over 2"- 4" | m3 | 5.33
01.06.04.11.03.02.06 | Eliminación de desmonte en terr. normal saturado R=20 km con maquinaria | m3 | 31.75
01.06.04.11.03.02.07 | Entibado metálico tipo cajón (Box), de zanjas de 2.51 a 3.00 m de prof. (Incl. Instalación, mantenimiento y retiro) | m2 | 216
01.06.04.11.03.03 | CONCRETO SIMPLE |  |  |  | 0
01.06.04.11.03.03.01 | Concreto f'c 100 kg/cm2 para solados y/o sub bases (Cemento P-I) | m3 | 0.4
01.06.04.11.03.03.02 | Concreto 1:10 + 30% piedra grande para cimiento corrido (Cemento P-V o HS) | m3 | 2.73
01.06.04.11.03.03.03 | Concreto 1:8 + 25% P.M. p/sobrecimientos (Cemento P-V o HS) | m3 | 0.75
01.06.04.11.03.03.04 | Encofrado (incl. habilitación de madera) para sobrecimientos | m2 | 8.88
01.06.04.11.03.03.05 | Concreto f'c 280 kg/cm2 para losa de cimentacion (Cemento P-V o HS) | m3 | 0.74
01.06.04.11.03.03.06 | Encofrado (incl. habilitación de madera) para losas de cimentacion | m2 | 0.08
01.06.04.11.03.04 | CONCRETO ARMADO |  |  |  | 0
01.06.04.11.03.04.01 | Concreto f'c 280 kg/cm2 para zapatas (Cemento P-V o HS) | m3 | 2
01.06.04.11.03.04.02 | Acero estruc. trabajado p/zapata armada (costo prom. incl. desperdicios) | kg | 58.98
01.06.04.11.03.04.03 | Concreto f'c=280 kg/cm2 para columnas (Cemento tipo I) | m3 | 1.99
01.06.04.11.03.04.04 | Encofrado (incl. habilitación de madera) para columnas | m2 | 22.08
01.06.04.11.03.04.05 | Acero estruc. trabajado para columnas (costo prom. incl. desperdicios). | kg | 512.37
01.06.04.11.03.04.06 | Concreto f'c 280 kg/cm2 para vigas (Cemento P-I ) | m3 | 1.25
01.06.04.11.03.04.07 | Encofrado para viga (incl. habilitación de madera). | m2 | 8.64
01.06.04.11.03.04.08 | Acero estruc. trabajado para vigas (costo prom. incl. desperdicios) | kg | 279.14
01.06.04.11.03.04.09 | Concreto f'c 280 kg/cm2 para losas macizas (Cemento P-I ). | m3 | 0.94
01.06.04.11.03.04.10 | Encofrado (incl. habilitación de madera) para losas macizas | m2 | 11.52
01.06.04.11.03.04.11 | Acero estruc. trabajado p/losa macizas (costo prom. incl. desperdicios) | kg | 76.16
01.06.04.11.03.05 | VARIOS |  |  |  | 0
01.06.04.11.03.05.01 | Prueba de calidad del concreto (prueba a la compresión) | und | 2
01.06.04.11.03.05.02 | Aditivo para curado de concreto (aplicación por m2) | m2 | 56.73
01.06.04.11.03.05.03 | Junta 1" relleno con tecknopor | ml | 35
01.06.04.11.03.06 | MUROS Y TABIQUES DE ALBAÑILERIA |  |  |  | 0
01.06.04.11.03.06.01 | Muros de ladrillo king kong de arcilla de cabeza con mortero 1:4 x 1,5 cm | m2 | 10.9
01.06.04.11.03.07 | REVOQUES, ENLUCIDOS Y MOLDURAS |  |  |  | 0
01.06.04.11.03.07.01 | Tarrajeo de muros exteriores E=1.5cm; C:A 1:5 | m2 | 22.72
01.06.04.11.03.07.02 | Tarrajeo de muros interiores E=1.5cm; C:A 1:5 | m2 | 19.6
01.06.04.11.03.07.03 | Tarrajeo de columnas interior y exterior con mortero 1:5x1.5cm | m2 | 3.6
01.06.04.11.03.07.04 | Tarrajeo de vigas E=1.5cm, C:A 1:5 | m2 | 6.24
01.06.04.11.03.07.05 | Tarrajeo de cieloraso E=1.5cm; C:A 1:5 | m2 | 6.25
01.06.04.11.03.08 | CUBIERTAS |  |  |  | 0
01.06.04.11.03.08.01 | Cubierta teja andina asentado con mezcla cemento arena | m2 | 9
01.06.04.11.03.09 | VENTANAS Y PUERTAS |  |  |  | 0
01.06.04.11.03.09.01 | Ventana de 1,50 x 1,00 metalica con vidrio de 6mm según diseño | und | 1
01.06.04.11.03.09.02 | Puerta contrapalcada de madera según diseño de 0.80x2.10 | und | 1
01.06.04.11.03.10 | PINTURA |  |  |  | 0
01.06.04.11.03.10.01 | Pintado de muro exterior con teknomate o supermate (similar) | m2 | 45.92
01.06.04.11.03.10.02 | Pintura Latex dos manos en cielo raso y vigas | m2 | 12.49
01.06.04.11.03.11 | CERRAJERIA |  |  |  | 0
01.06.04.11.03.11.01 | Cerradura para exterior, c/llaves inter. y exterior de 2 golpes | und | 1
01.06.04.11.03.11.02 | Bisagra de fierro para puerta 3.50" | und | 3
01.06.04.11.04 | CERCO PERIMETRICO |  |  |  | 0
01.06.04.11.04.01 | TRABAJOS PRELIMINARES |  |  |  | 0
01.06.04.11.04.01.01 | Trazo y replanteo inicial para cerco perimetrico (con equipo) | m | 97.6
01.06.04.11.04.01.02 | Replanteo final de la obra, para cerco perimetrico (con equipo) | m | 97.6
01.06.04.11.04.02 | MOVIMIENTO DE TIERRAS |  |  |  | 0
01.06.04.11.04.02.01 | Excavaciones en terr. normal con cargador retroexcavador 0.50 - 1.30 y3 | m3 | 165.92
01.06.04.11.04.02.02 | Excavaciones en terr. normal saturado con cargador retroexcavador 0.50 - 1.30 y3 | m3 | 136.64
01.06.04.11.04.02.03 | Refine, nivelación y compactación en terreno normal saturado a pulso | m2 | 97.6
01.06.04.11.04.02.04 | Preparación a pulso de la sub rasante de 30 cm prof. (incluye escarificado) | m2 | 97.6
01.06.04.11.04.02.05 | Relleno compactado con material de préstamo - arena gruesa (incl. provisión) | m3 | 44.9
01.06.04.11.04.02.06 | Relleno masivo compactado 30% <= de material retenido malla 3/4'' Mejoramiento | m3 | 167.87
01.06.04.11.04.02.07 | Relleno con material de préstamo tipo over 2"- 4" | m3 | 29.28
01.06.04.11.04.02.08 | Eliminación de desmonte en terr. normal saturado R=20 km con maquinaria | m3 | 302.56
01.06.04.11.04.02.09 | Entibado metálico tipo cajón (Box), de zanjas de 2.51 a 3.00 m de prof. (Incl. Instalación, mantenimiento y retiro) | m2 | 488
01.06.04.11.04.03 | CONCRETO SIMPLE |  |  |  | 0
01.06.04.11.04.03.01 | Concreto f'c 100 kg/cm2 para solados y/o sub bases (Cemento P-I) | m3 | 8.8
01.06.04.11.04.04 | CONCRETO ARMADO |  |  |  | 0
01.06.04.11.04.04.01 | Concreto f'c 175 kg/cm2 /para cimentos reforzados (Cemento tipo I o IP) | m3 | 52.8
01.06.04.11.04.04.02 | Encofrado (incl. habilitación de madera) para cimiento corrido | m2 | 111.6
01.06.04.11.04.04.03 | Acero estruc. trabajado p/ cimientos reforzados. (costo prom. incl. desperdicios) | kg | 257.15
01.06.04.11.04.04.04 | Concreto f'c 175 kg/cm2 /para sobrecimentos reforzados (Cemento tipo I o IP) | m3 | 10.66
01.06.04.11.04.04.05 | Encofrado (incl. habilitación de madera) para sobrecimientos | m2 | 142.1
01.06.04.11.04.04.06 | Acero estruc. trabajado p/sobrecimiento refor. (costo prom. incl. desperdicios) | kg | 799.23
01.06.04.11.04.04.07 | Concreto f'c 175 kg/cm2 /para columnas (Cemento tipo I o IP) | m3 | 7.01
01.06.04.11.04.04.08 | Encofrado (incl. habilitación de madera) para columnas tipo caravista | m2 | 197.09
01.06.04.11.04.04.09 | Acero estruc. trabajado para columnas (costo prom. incl. desperdicios). | kg | 1383.61
01.06.04.11.04.04.10 | Concreto f'c 175 kg/cm2 /para vigas (Cemento tipo I o IP) | m3 | 3.3
01.06.04.11.04.04.11 | Encofrado (incl. habilitación de madera) para viga tipo caravista | m2 | 44
01.06.04.11.04.04.12 | Acero estruc. trabajado para vigas (costo prom. incl. desperdicios) | kg | 357.85
01.06.04.11.04.05 | MUROS Y TABIQUES DE ALBAÑILERIA |  |  |  | 0
01.06.04.11.04.05.01 | Muros de ladrillo king kong de arcilla de soga caravista c/mortero 1:5 x 1,5cm | m2 | 263.25
01.06.04.11.04.06 | CARPINTERIA METALICA Y HERRERIA |  |  |  | 0
01.06.04.11.04.06.01 | Puerta metalica (02 hojas) de 3.95 x 2.9 | und | 1
01.06.04.11.04.06.02 | Puerta metalica (01 hojas) de 1.00 x 2.5 | und | 1
01.06.04.11.04.06.03 | Suministro e instalacion de alambre de puas con parantes de F°G° | m | 110
01.06.04.11.04.07 | CERRAJERIA |  |  |  | 0
01.06.04.11.04.07.01 | Cerradura para exterior, c/llaves inter. y exterior de 2 golpes | und | 1
01.06.04.11.04.07.02 | Candado, incluyendo aldabas | und | 1
01.06.04.11.04.07.03 | Picaportes | und | 1
01.06.04.11.04.07.04 | Bisagra de fierro para puerta (promedio) | und | 9
01.06.04.11.04.08 | PINTURA |  |  |  | 0
01.06.04.11.04.08.01 | Pintado de muro exterior con teknomate o supermate (similar) | m2 | 526.5
01.06.04.11.04.08.02 | Pintado de puertas metálicas (2manos anticorrosiva + 2esmalte) | m2 | 27.9
01.06.04.11.04.09 | VARIOS |  |  |  | 0
01.06.04.11.04.09.01 | Prueba de calidad del concreto (prueba a la compresión) | und | 11
01.06.04.11.04.09.02 | Aditivo para curado de concreto (aplicación por m2) | m2 | 494.79
01.06.04.11.04.09.03 | Aditivo desmoldeador para encofrados tipo caravista | m2 | 241.09
01.06.05 | ESTACIÓN DE BOMBEO DE AGUA RESIDUALES (EBAR-V) |  |  |  | 0
01.06.05.01 | TRABAJOS PRELIMINARES |  |  |  | 0
01.06.05.01.01 | Trazo y replanteo inicial para estructuras. | m2 | 670.24
01.06.05.01.02 | Replanteo final para estructuras. | m2 | 670.24
01.06.05.02 | MOVIMIENTO DE TIERRAS |  |  |  | 0
01.06.05.02.01 | Excavacion profuna en terreno normal saturado c/ maquinaria | m3 | 558.71
01.06.05.02.02 | Excavaciones en terreno normal saturado a pulso hasta 2,00m prof. | m3 | 6.62
01.06.05.02.03 | Refine, nivelación y compactación en terreno normal saturado a pulso | m2 | 43.58
01.06.05.02.04 | Eliminación de desmonte en terr. normal saturado R=20 km con maquinaria | m3 | 565.33
01.06.05.03 | CAMARA SECA Y CAMARA HUMEDA |  |  |  | 0
01.06.05.03.01 | CONCRETO SIMPLE |  |  |  | 0
01.06.05.03.01.01 | Concreto ciclopeo premezclado f'c=100 kg/cm2 + 30% PG incl. bombeo (Cemento tipo V o HS) | m3 | 16.4
01.06.05.03.01.02 | Encofrado (incl. habilitación de madera) para solados y/o sub bases | m2 | 11.12
01.06.05.03.02 | CONCRETO ARMADO |  |  |  | 0
01.06.05.03.02.01 | LOSA DE CIMENTACION |  |  |  | 0
01.06.05.03.02.01.01 | Concreto premezclado f'c=280 kg/cm2 p/ losa de cimentación incl. bombeo (Cemento tipo V o HS) | m3 | 9.79
01.06.05.03.02.01.02 | Encofrado (incl. habilitación de madera) para losa de cimentación | m2 | 11.12
01.06.05.03.02.01.03 | Acero estruc tabajado p/losa de cimentación (costo prom. incl. desperdicios) | kg | 634.68
01.06.05.03.02.02 | COLUMNA |  |  |  | 0
01.06.05.03.02.02.01 | Concreto premezclado f'c=280 kg/cm2 p/ columnas (Cemento tipo V o HS) | m3 | 0.76
01.06.05.03.02.02.02 | Encofrado (incl. habilitación de madera) para columnas tipo caravista | m2 | 2.44
01.06.05.03.02.02.03 | Acero estruc. trabajado para columnas (costo prom. incl. desperdicios). | kg | 142.47
01.06.05.03.02.03 | MUROS |  |  |  | 0
01.06.05.03.02.03.01 | Concreto premezclado f'c=280 kg/cm2 p/ muro reforzado incl. bombeo (Cemento tipo V o HS) | m3 | 76.29
01.06.05.03.02.03.02 | Encofrado (incl. habilitación de madera) para muros tipo caravista | m2 | 528.85
01.06.05.03.02.03.03 | Acero estruc. trabajado p/muro buzones camaras, cajas (costo prom. incl. desperdicios) | kg | 5648.58
01.06.05.03.02.04 | ARTESA DE REBOSE |  |  |  | 0
01.06.05.03.02.04.01 | Concreto f'c=280 kg/cm2 p/ artesa de rebose (Cemento tipo V o HS) | m3 | 0.23
01.06.05.03.02.04.02 | Encofrado caravista (incl. Habilitación de madera) p/ artesa de rebose | m2 | 4.21
01.06.05.03.02.04.03 | Acero estruc. trabajado p/artesa de rebose (costo prom. incl. desperdicios) | kg | 17.28
01.06.05.03.02.05 | VIGAS |  |  |  | 0
01.06.05.03.02.05.01 | Concreto premezclado f'c=280 kg/cm2 p/ vigas (Cemento tipo V o HS) | m3 | 0.47
01.06.05.03.02.05.02 | Encofrado (incl. habilitación de madera) para viga tipo caravista | m2 | 4.68
01.06.05.03.02.05.03 | Acero estruc. trabajado para vigas (costo prom. incl. desperdicios) | kg | 129.2
01.06.05.03.02.06 | LOSA DE TECHO |  |  |  | 0
01.06.05.03.02.06.01 | Concreto premezclado f'c=280 kg/cm2 p/ losas macizas (Cemento tipo V o HS) | m3 | 12.44
01.06.05.03.02.06.02 | Encofrado caravista (incl. habilitación de madera) p/losa maciza | m2 | 74.19
01.06.05.03.02.06.03 | Acero estruc. trabajado p/losa macizas (costo prom. incl. desperdicios) | kg | 1429.8
01.06.05.03.03 | PISOS Y PAVIMENTOS |  |  |  | 0
01.06.05.03.03.01 | Piso de cemento acab. pulido c/ endurecedor | m2 | 35.12
01.06.05.03.04 | CARPINTERIA METALICA Y HERRERIA |  |  |  | 0
01.06.05.03.04.01 | Escalera de gato de PRFV | ml | 23.56
01.06.05.03.04.02 | Canastilla de seguridad de PRFV | ml | 14.66
01.06.05.03.04.03 | Marco y tapa de hierro ductil DI=0,90 m con mecanismo de seguridad segun especificacion | und | 3
01.06.05.03.04.04 | Tapa de inspeccion de 0.80 x 0.80 según detalle | und | 1
01.06.05.03.04.05 | Ventana metalica según diseño de 1.20x0.80 | und | 3
01.06.05.03.04.06 | Puerta metalica según diseño de 2.00x2.10 | und | 1
01.06.05.03.05 | COBERTURAS |  |  |  | 0
01.06.05.03.05.01 | Cubierta teja andina asentado con mezcla cemento arena | m2 | 35.26
01.06.05.03.06 | PINTURA |  |  |  | 0
01.06.05.03.06.01 | Pintado de muros con teknomate o supermate (similar) | m2 | 85.47
01.06.05.03.06.02 | Pintado de cielo raso y vigas con teknomate o supermate (similar) | m2 | 22.9
01.06.05.03.06.03 | Pintado de puertas metálicas (2manos anticorrosiva + 2esmalte) | m2 | 14.16
01.06.05.03.07 | CERRAJERIA |  |  |  | 0
01.06.05.03.07.01 | Cerradura para exterior, c/llaves inter. y exterior de 2 golpes | und | 1
01.06.05.03.07.02 | Candado, incluyendo aldabas | und | 1
01.06.05.03.07.03 | Bisagra de fierro para puerta (promedio) | und | 6
01.06.05.04 | CAMARA DE REJAS |  |  |  | 0
01.06.05.04.01 | OBRAS DE CONCRETO |  |  |  | 0
01.06.05.04.01.01 | CONCRETO SIMPLE |  |  |  | 0
01.06.05.04.01.01.01 | Concreto f'c 100 kg/cm2 para solados (Cemento P-V o HS) | m3 | 0.96
01.06.05.04.01.01.02 | Encofrado (incl. habilitación de madera) para solados y/o sub bases | m2 | 1.1
01.06.05.04.01.02 | LOSA DE CIMENTACION |  |  |  | 0
01.06.05.04.01.02.01 | Concreto premezclado f'c=280 kg/cm2 p/ losa de cimentación incl. bombeo (Cemento tipo V o HS) | m3 | 2.41
01.06.05.04.01.02.02 | Encofrado (incl. habilitación de madera) para losa de cimentación | m2 | 2.75
01.06.05.04.01.02.03 | Acero estruc tabajado p/losa de cimentación (costo prom. incl. desperdicios) | kg | 155.66
01.06.05.04.01.03 | MUROS |  |  |  | 0
01.06.05.04.01.03.01 | Concreto premezclado f'c=280 kg/cm2 p/ muro reforzado incl. bombeo (Cemento tipo V o HS) | m3 | 23.99
01.06.05.04.01.03.02 | Encofrado (incl. habilitación de madera) para muros tipo caravista | m2 | 201.06
01.06.05.04.01.03.03 | Acero estruc. trabajado p/muro buzones camaras, cajas (costo prom. incl. desperdicios) | kg | 1539.19
01.06.05.04.01.04 | LOSA DE TECHO |  |  |  | 0
01.06.05.04.01.04.01 | Concreto premezclado f'c=280 kg/cm2 p/ losas macizas (Cemento tipo V o HS) | m3 | 1.81
01.06.05.04.01.04.02 | Encofrado caravista (incl. habilitación de madera) p/losa maciza | m2 | 9.46
01.06.05.04.01.04.03 | Acero estruc. trabajado p/losa macizas (costo prom. incl. desperdicios) | kg | 230.93
01.06.05.04.02 | PISOS Y PAVIMENTOS |  |  |  | 0
01.06.05.04.02.01 | Piso de cemento acab. pulido c/ endurecedor | m2 | 6.47
01.06.05.04.03 | CARPINTERIA METALICA Y HERRERIA |  |  |  | 0
01.06.05.04.03.01 | Escalera de gato de PRFV | ml | 17.65
01.06.05.04.03.02 | Canastilla de seguridad de PRFV | ml | 13.65
01.06.05.04.03.03 | Marco y tapa de hierro dúctil DI=0,60 m con mecanismo de seguridad según especificación | und | 2
01.06.05.05 | BUZÓN |  |  |  | 0
01.06.05.05.01 | CONCRETO SIMPLE |  |  |  | 0
01.06.05.05.01.01 | Concreto f'c 100 kg/cm2 para solados (Cemento P-V o HS) | m3 | 0.28
01.06.05.05.01.02 | Encofrado (incl. habilitación de madera) para solados y/o sub bases | m2 | 0.6
01.06.05.05.02 | CONCRETO ARMADO |  |  |  | 0
01.06.05.05.02.01 | LOSA DE CIMENTACION |  |  |  | 0
01.06.05.05.02.01.01 | Concreto premezclado f'c=280 kg/cm2 p/ losa de cimentación incl. bombeo (Cemento tipo V o HS) | m3 | 0.57
01.06.05.05.02.01.02 | Encofrado (incl. habilitación de madera) para losa de cimentación | m2 | 1.19
01.06.05.05.02.01.03 | Acero estruc tabajado p/losa de cimentación (costo prom. incl. desperdicios) | kg | 48.21
01.06.05.05.02.02 | MUROS |  |  |  | 0
01.06.05.05.02.02.01 | Concreto premezclado f'c=280 kg/cm2 p/ muro reforzado incl. bombeo (Cemento tipo V o HS) | m3 | 7.58
01.06.05.05.02.02.02 | Encofrado (incl. habilitación de madera) para muros tipo caravista | m2 | 75.84
01.06.05.05.02.02.03 | Acero estruc. trabajado p/muro buzones camaras, cajas (costo prom. incl. desperdicios) | kg | 597.73
01.06.05.05.02.03 | LOSA DE TECHO |  |  |  | 0
01.06.05.05.02.03.01 | Concreto premezclado f'c=280 kg/cm2 p/ losas macizas (Cemento tipo V o HS) | m3 | 0.51
01.06.05.05.02.03.02 | Encofrado caravista (incl. habilitación de madera) p/losa maciza | m2 | 3.06
01.06.05.05.02.03.03 | Acero estruc. trabajado p/losa macizas (costo prom. incl. desperdicios) | kg | 81.18
01.06.05.05.03 | PISOS Y PAVIMENTOS |  |  |  | 0
01.06.05.05.03.01 | Piso de cemento acab. pulido c/ endurecedor | m2 | 1.47
01.06.05.05.04 | CARPINTERIA METALICA Y HERRERIA |  |  |  | 0
01.06.05.05.04.01 | Escalera de gato de PRFV | ml | 8.5
01.06.05.05.04.02 | Canastilla de seguridad de PRFV | ml | 6.5
01.06.05.05.04.03 | Marco y tapa de hierro dúctil DI=0,60 m con mecanismo de seguridad según especificación | und | 1
01.06.05.06 | CAMARA DE MEDICIÓN |  |  |  | 0
01.06.05.06.01 | CONCRETO SIMPLE |  |  |  | 0
01.06.05.06.01.01 | Concreto f'c 100 kg/cm2 para solados (Cemento P-V o HS) | m3 | 0.19
01.06.05.06.02 | CONCRETO ARMADO |  |  |  | 0
01.06.05.06.02.01 | LOSA DE CIMENTACION |  |  |  | 0
01.06.05.06.02.01.01 | Concreto f'c 280 kg/cm2 para losa de cimentacion (Cemento P-V o HS) | m3 | 0.76
01.06.05.06.02.01.02 | Encofrado (incl. habilitación de madera) para losa de cimentación | m2 | 1.56
01.06.05.06.02.01.03 | Acero estruc tabajado p/losa de cimentación (costo prom. incl. desperdicios) | kg | 39.82
01.06.05.06.02.02 | MUROS |  |  |  | 0
01.06.05.06.02.02.01 | Concreto f'c=280kg/cm2 p/muro reforzado (Cemento P-V o HS) | m3 | 2.31
01.06.05.06.02.02.02 | Encofrado (incl. habilitación de madera) para muros tipo caravista | m2 | 23.1
01.06.05.06.02.02.03 | Acero estruc. trabajado p/muro buzones camaras, cajas (costo prom. incl. desperdicios) | kg | 222.88
01.06.05.06.02.03 | LOSA DE TECHO |  |  |  | 0
01.06.05.06.02.03.01 | Concreto f'c 280 kg/cm2 para losas macizas (Cemento P-V o HS ) | m3 | 0.7
01.06.05.06.02.03.02 | Encofrado (incl. habilitación de madera) para losas macizas | m2 | 4.03
01.06.05.06.02.03.03 | Acero estruc. trabajado p/losa macizas (costo prom. incl. desperdicios) | kg | 88.97
01.06.05.06.03 | CARPINTERIA METALICA Y HERRERIA |  |  |  | 0
01.06.05.06.03.01 | Escalera de gato de PRFV | ml | 1.65
01.06.05.06.03.02 | Marco y tapa de hierro dúctil DI=0,60 m con mecanismo de seguridad según especificación | und | 1
01.06.05.07 | VARIOS |  |  |  | 0
01.06.05.07.01 | Aplicación de aditivo impermeabizante con base cementicia | m2 | 583.48
01.06.05.07.02 | Limpieza y desinfecion de estacion de bombeo | m2 | 583.48
01.06.05.07.03 | Prueba de calidad del concreto (prueba a la compresión) | und | 20
01.06.05.07.04 | Provisión y colocado de junta water stop de P.V.C. e=15 cm ( 6") | m | 226.39
01.06.05.07.05 | Aditivo para curado de concreto (aplicación por m2) | m2 | 583.48
01.06.05.07.06 | Aditivo desmoldeador para encofrados tipo caravista | m2 | 930.92
01.06.05.07.07 | Suministro e instalacion de Plancha de acero LAC e=1/4" | m2 | 19.98
01.06.05.08 | PATIO DE MANIOBRAS |  |  |  | 0
01.06.05.08.01 | Suministro e instalacion de confitillo de 1/2" | m3 | 6.17
01.06.05.08.02 | Provisión y colocado de Geotextil No Tejido 450g/m2 | m2 | 123.36
01.06.05.08.03 | Suministro e instalacion de sardinel peraltado prefabricado | m | 10.96
01.06.05.08.04 | Vereda de concreto f'c 210 kg/cm2 e=10cm pasta 1:2 (P-I), c/empleo de mezcladora | m2 | 163.64
01.06.05.08.05 | Caja de valvula mariposa de 0.70x0.70m incl. Valvula mariposa DN 100 | und | 2
01.06.05.08.06 | Caja de valvula mariposa de 0.80x0.80m incl. Valvula mariposa DN 200 | und | 1
01.06.05.09 | BUZON BYPASS |  |  |  | 0
01.06.05.09.01 | Buzon de H=6.93m | und | 1
01.06.05.10 | LOSA PARA FILTRO DE CONTROL DE OLORES |  |  |  | 0
01.06.05.10.01 | LOSA DE CIMENTACION |  |  |  | 0
01.06.05.10.01.01 | Concreto f'c 280 kg/cm2 para losa de cimentacion (Cemento P-V o HS) | m3 | 1.35
01.06.05.10.01.02 | Encofrado (incl. habilitación de madera) para losa de cimentación | m2 | 2.08
01.06.05.10.01.03 | Acero estruc tabajado p/losa de cimentación (costo prom. incl. desperdicios) | kg | 142.14
01.06.05.11 | OBRAS COMPLEMENTARIAS Y CERCO PERIMETRICO |  |  |  | 0
01.06.05.11.01 | CASETA DE TABLEROS Y GRUPO ELECTROGENO |  |  |  | 0
01.06.05.11.01.01 | TRABAJOS PRELIMINARES |  |  |  | 0
01.06.05.11.01.01.01 | Trazo y replanteo inicial para estructuras | m2 | 62.87
01.06.05.11.01.01.02 | Replanteo final de la obra, para estructuras | m2 | 62.87
01.06.05.11.01.02 | MOVIMIENTO DE TIERRAS |  |  |  | 0
01.06.05.11.01.02.01 | Excavaciones en terreno normal saturado a pulso hasta 2,00m prof. | m3 | 89.2
01.06.05.11.01.02.02 | Refine, nivelación y compactación en terreno normal saturado a pulso | m2 | 27.97
01.06.05.11.01.02.03 | Relleno compactado con material de préstamo - arena gruesa (incl. provisión) | m3 | 22.18
01.06.05.11.01.02.04 | Relleno masivo compactado 30% <= de material retenido malla 3/4'' Mejoramiento | m3 | 46.57
01.06.05.11.01.02.05 | Relleno con material de préstamo tipo over 2"- 4" | m3 | 8.39
01.06.05.11.01.02.06 | Eliminación de desmonte en terr. normal saturado R=20 km con maquinaria | m3 | 89.2
01.06.05.11.01.02.07 | Entibado metálico tipo cajón (Box), de zanjas de 2.51 a 3.00 m de prof. (Incl. Instalación, mantenimiento y retiro) | m2 | 665.4
01.06.05.11.01.03 | CONCRETO SIMPLE |  |  |  | 0
01.06.05.11.01.03.01 | Concreto f'c 100 kg/cm2 para solados y/o sub bases (Cemento P-I) | m3 | 0.98
01.06.05.11.01.03.02 | Concreto 1:10 + 30% piedra grande para cimiento corrido (Cemento P-V o HS) | m3 | 9.67
01.06.05.11.01.03.03 | Concreto 1:8 + 25% P.M. p/sobrecimientos (Cemento P-V o HS) | m3 | 2.25
01.06.05.11.01.03.04 | Encofrado (incl. habilitación de madera) de sobrecimientos | m2 | 29.95
01.06.05.11.01.03.05 | Concreto f'c 280 kg/cm2 para losa de cimentacion (Cemento P-V o HS) | m3 | 4.34
01.06.05.11.01.03.06 | Encofrado (incl. habilitación de madera) para losas de cimentacion | m2 | 0.25
01.06.05.11.01.04 | CONCRETO ARMADO |  |  |  | 0
01.06.05.11.01.04.01 | Concreto f'c 280 kg/cm2 para zapatas (Cemento P-V o HS) | m3 | 4.88
01.06.05.11.01.04.02 | Acero estruc. trabajado p/zapata armada (costo prom. incl. desperdicios) | kg | 137.82
01.06.05.11.01.04.03 | Concreto f'c=280 kg/cm2 para columnas (Cemento tipo I) | m3 | 5.46
01.06.05.11.01.04.04 | Encofrado (incl. habilitación de madera) para columnas | m2 | 78.82
01.06.05.11.01.04.05 | Acero estruc. trabajado para columnas (costo prom. incl. desperdicios). | kg | 1397.35
01.06.05.11.01.04.06 | Concreto f'c 280 kg/cm2 para losa de generador (Cemento P-V o HS) | m3 | 0.86
01.06.05.11.01.04.07 | Encofrado (incl. habilitación de madera) para losa de cimentación | m2 | 1.09
01.06.05.11.01.04.08 | Acero estruc tabajado p/losa de cimentación (costo prom. incl. desperdicios) | kg | 64.65
01.06.05.11.01.04.09 | Concreto f'c 280 kg/cm2 para vigas (Cemento P-I ) | m3 | 4.8
01.06.05.11.01.04.10 | Encofrado para viga (incl. habilitación de madera). | m2 | 43.32
01.06.05.11.01.04.11 | Acero estruc. trabajado para vigas (costo prom. incl. desperdicios) | kg | 896.01
01.06.05.11.01.04.12 | Concreto f'c 280 kg/cm2 para losas macizas (Cemento P-I ). | m3 | 6.18
01.06.05.11.01.04.13 | Encofrado (incl. habilitación de madera) para losas macizas | m2 | 77.79
01.06.05.11.01.04.14 | Acero estruc. trabajado p/losa macizas (costo prom. incl. desperdicios) | kg | 525.12
01.06.05.11.01.05 | VARIOS |  |  |  | 0
01.06.05.11.01.05.01 | Prueba de calidad del concreto (prueba a la compresión) | und | 5
01.06.05.11.01.05.02 | Aditivo para curado de concreto (aplicación por m2) | m2 | 299.48
01.06.05.11.01.05.03 | Junta 1" relleno con tecknopor | ml | 53.9
01.06.05.11.01.06 | MUROS Y TABIQUES DE ALBAÑILERIA |  |  |  | 0
01.06.05.11.01.06.01 | Muros de ladrillo king kong de arcilla de soga con mortero 1:4 x 1,5 cm | m2 | 65.63
01.06.05.11.01.07 | REVOQUES, ENLUCIDOS Y MOLDURAS |  |  |  | 0
01.06.05.11.01.07.01 | Piso de cemento acab. pulido c/ endurecedor | m2 | 42.27
01.06.05.11.01.07.02 | Tarrajeo de muros exteriores E=1.5cm; C:A 1:5 | m2 | 101.5
01.06.05.11.01.07.03 | Tarrajeo de muros interiores E=1.5cm; C:A 1:5 | m2 | 93.1
01.06.05.11.01.07.04 | Tarrajeo de columnas interior y exterior con mortero 1:5x1.5cm | m2 | 14.4
01.06.05.11.01.07.05 | Tarrajeo de vigas E=1.5cm, C:A 1:5 | m2 | 14.72
01.06.05.11.01.07.06 | Tarrajeo de cieloraso E=1.5cm; C:A 1:5 | m2 | 77.79
01.06.05.11.01.08 | CUBIERTAS |  |  |  | 0
01.06.05.11.01.08.01 | Cubierta teja andina asentado con mezcla cemento arena | m2 | 51.52
01.06.05.11.01.09 | CARPINTERIA METALICA Y HERRERIA |  |  |  | 0
01.06.05.11.01.09.01 | Ventana alta de 2,00 x 0,40 de vidrio pavonada de 6mm según diseño | und | 3
01.06.05.11.01.09.02 | Ventana alta de 1,50 x 0,40 de vidrio pavonada de 6mm según diseño | und | 2
01.06.05.11.01.09.03 | Ducto de ventilacion con malla en techo según diseño | und | 1
01.06.05.11.01.09.04 | Puerta metalica doble hoja de 2.00 x 2.70 según diseño | und | 2
01.06.05.11.01.10 | PINTURA |  |  |  | 0
01.06.05.11.01.10.01 | Pintado de muro exterior con teknomate o supermate (similar) | m2 | 209
01.06.05.11.01.10.02 | Pintura Latex dos manos en cielo raso y vigas | m2 | 92.51
01.06.05.11.01.11 | CERRAJERIA |  |  |  | 0
01.06.05.11.01.11.01 | Candado, incluyendo aldabas | und | 2
01.06.05.11.01.11.02 | Manija para puerta de fierro | und | 2
01.06.05.11.01.11.03 | Picaportes | und | 4
01.06.05.11.01.11.04 | Bisagra de fierro para puerta 3" | und | 36
01.06.05.11.02 | CASETA DE VIGILANCIA Y TANQUE HIDRONEUMATICO |  |  |  | 0
01.06.05.11.02.01 | TRABAJOS PRELIMINARES |  |  |  | 0
01.06.05.11.02.01.01 | Trazo y replanteo inicial para estructuras | m2 | 33.01
01.06.05.11.02.01.02 | Replanteo final de la obra, para estructuras | m2 | 33.01
01.06.05.11.02.02 | MOVIMIENTO DE TIERRAS |  |  |  | 0
01.06.05.11.02.02.01 | Excavaciones en terreno normal saturado a pulso hasta 2,00m prof. | m3 | 62.95
01.06.05.11.02.02.02 | Refine, nivelación y compactación en terreno normal saturado a pulso | m2 | 19.42
01.06.05.11.02.02.03 | Relleno compactado con material de préstamo - arena gruesa (incl. provisión) | m3 | 13.03
01.06.05.11.02.02.04 | Relleno masivo compactado 30% <= de material retenido malla 3/4'' Mejoramiento | m3 | 32.24
01.06.05.11.02.02.05 | Relleno con material de préstamo tipo over 2"- 4" | m3 | 5.83
01.06.05.11.02.02.06 | Eliminación de desmonte en terr. normal saturado R=20 km con maquinaria | m3 | 62.95
01.06.05.11.02.02.07 | Entibado metálico tipo cajón (Box), de zanjas de 2.51 a 3.00 m de prof. (Incl. Instalación, mantenimiento y retiro) | m2 | 433
01.06.05.11.02.03 | CONCRETO SIMPLE |  |  |  | 0
01.06.05.11.02.03.01 | Concreto f'c 100 kg/cm2 para solados y/o sub bases (Cemento P-I) | m3 | 0.78
01.06.05.11.02.03.02 | Concreto 1:10 + 30% piedra grande para cimiento corrido (Cemento P-V o HS) | m3 | 6.05
01.06.05.11.02.03.03 | Concreto 1:8 + 25% P.M. p/sobrecimientos (Cemento P-V o HS) | m3 | 1.22
01.06.05.11.02.03.04 | Encofrado (incl. habilitación de madera) para sobrecimientos | m2 | 15.4
01.06.05.11.02.03.05 | Concreto f'c 280 kg/cm2 para losa de cimentacion (Cemento P-V o HS) | m3 | 1.77
01.06.05.11.02.03.06 | Encofrado (incl. habilitación de madera) para losas de cimentacion | m2 | 0.25
01.06.05.11.02.04 | CONCRETO ARMADO |  |  |  | 0
01.06.05.11.02.04.01 | Concreto f'c 280 kg/cm2 para zapatas (Cemento P-V o HS) | m3 | 3.88
01.06.05.11.02.04.02 | Acero estruc. trabajado p/zapata armada (costo prom. incl. desperdicios) | kg | 111.43
01.06.05.11.02.04.03 | Concreto f'c=280 kg/cm2 para columnas (Cemento tipo I) | m3 | 4.09
01.06.05.11.02.04.04 | Encofrado (incl. habilitación de madera) para columnas | m2 | 32.21
01.06.05.11.02.04.05 | Acero estruc. trabajado para columnas (costo prom. incl. desperdicios). | kg | 905.69
01.06.05.11.02.04.06 | Concreto f'c 280 kg/cm2 para vigas (Cemento P-I ) | m3 | 2.47
01.06.05.11.02.04.07 | Encofrado para viga (incl. habilitación de madera). | m2 | 21.28
01.06.05.11.02.04.08 | Acero estruc. trabajado para vigas (costo prom. incl. desperdicios) | kg | 608.41
01.06.05.11.02.04.09 | Concreto f'c 280 kg/cm2 para losas macizas (Cemento P-I ). | m3 | 2.55
01.06.05.11.02.04.10 | Encofrado (incl. habilitación de madera) para losas macizas | m2 | 17.01
01.06.05.11.02.04.11 | Acero estruc. trabajado p/losa macizas (costo prom. incl. desperdicios) | kg | 153.22
01.06.05.11.02.05 | VARIOS |  |  |  | 0
01.06.05.11.02.05.01 | Prueba de calidad del concreto (prueba a la compresión) | und | 3
01.06.05.11.02.05.02 | Aditivo para curado de concreto (aplicación por m2) | m2 | 118.89
01.06.05.11.02.05.03 | Junta 1" relleno con tecknopor | ml | 36.05
01.06.05.11.02.06 | MUROS Y TABIQUES DE ALBAÑILERIA |  |  |  | 0
01.06.05.11.02.06.01 | Muros de ladrillo king kong de arcilla de soga con mortero 1:4 x 1,5 cm | m2 | 24.39
01.06.05.11.02.07 | REVOQUES, ENLUCIDOS Y MOLDURAS |  |  |  | 0
01.06.05.11.02.07.01 | Tarrajeo de muros exteriores E=1.5cm; C:A 1:5 | m2 | 47.12
01.06.05.11.02.07.02 | Tarrajeo de muros interiores E=1.5cm; C:A 1:5 | m2 | 31.97
01.06.05.11.02.07.03 | Tarrajeo de columnas interior y exterior con mortero 1:5x1.5cm | m2 | 6.89
01.06.05.11.02.07.04 | Tarrajeo de vigas E=1.5cm, C:A 1:5 | m2 | 6.98
01.06.05.11.02.07.05 | Tarrajeo de cieloraso E=1.5cm; C:A 1:5 | m2 | 17.01
01.06.05.11.02.08 | PISOS |  |  |  | 0
01.06.05.11.02.08.01 | Piso ceramico de 0.30 x0.30 | m2 | 7.57
01.06.05.11.02.09 | CUBIERTAS |  |  |  | 0
01.06.05.11.02.09.01 | Cubierta ladrillo pastelero asentado de barro 3 cm + fragua c/mortero 1:5 | m2 | 21.45
01.06.05.11.02.10 | VENTANAS Y PUERTAS |  |  |  | 0
01.06.05.11.02.10.01 | Ventana de 1,50 x 1,00 metalica con vidrio de 6mm según diseño | und | 1
01.06.05.11.02.10.02 | Ventana de 1,20 x 1,00 metalica con vidrio de 6mm según diseño | und | 2
01.06.05.11.02.10.03 | Ventana de 0,80 x 0,40 metalica con vidrio de 6mm según diseño | und | 1
01.06.05.11.02.10.04 | Puerta contrapalcada de madera según diseño de 0.70x2.10 | und | 1
01.06.05.11.02.10.05 | Puerta contrapalcada de madera según diseño de 0.90x2.10 | und | 1
01.06.05.11.02.10.06 | Puerta contrapalcada de madera según diseño de 0.80x2.10 | und | 1
01.06.05.11.02.11 | PINTURA |  |  |  | 0
01.06.05.11.02.11.01 | Pintado de muro exterior con teknomate o supermate (similar) | m2 | 85.98
01.06.05.11.02.11.02 | Pintura Latex dos manos en cielo raso y vigas | m2 | 23.99
01.06.05.11.02.12 | CERRAJERIA |  |  |  | 0
01.06.05.11.02.12.01 | Cerradura para exterior, c/llaves inter. y exterior de 2 golpes | und | 3
01.06.05.11.02.12.02 | Bisagra de fierro para puerta 3.50" | und | 9
01.06.05.11.03 | CERCO PERIMETRICO |  |  |  | 0
01.06.05.11.03.01 | TRABAJOS PRELIMINARES |  |  |  | 0
01.06.05.11.03.01.01 | Trazo y replanteo inicial para cerco perimetrico (con equipo) | m | 97.6
01.06.05.11.03.01.02 | Replanteo final de la obra, para cerco perimetrico (con equipo) | m | 97.6
01.06.05.11.03.02 | MOVIMIENTO DE TIERRAS |  |  |  | 0
01.06.05.11.03.02.01 | Excavaciones en terr. normal con cargador retroexcavador 0.50 - 1.30 y3 | m3 | 151.28
01.06.05.11.03.02.02 | Excavaciones en terr. normal saturado con cargador retroexcavador 0.50 - 1.30 y3 | m3 | 141.52
01.06.05.11.03.02.03 | Refine, nivelación y compactación en terreno normal saturado a pulso | m2 | 97.6
01.06.05.11.03.02.04 | Preparación a pulso de la sub rasante de 30 cm prof. (incluye escarificado) | m2 | 97.6
01.06.05.11.03.02.05 | Relleno compactado con material de préstamo - arena gruesa (incl. provisión) | m3 | 44.9
01.06.05.11.03.02.06 | Relleno masivo compactado 30% <= de material retenido malla 3/4'' Mejoramiento | m3 | 158.11
01.06.05.11.03.02.07 | Relleno con material de préstamo tipo over 2"- 4" | m3 | 29.28
01.06.05.11.03.02.08 | Eliminación de desmonte en terr. normal saturado R=20 km con maquinaria | m3 | 292.8
01.06.05.11.03.02.09 | Entibado metálico tipo cajón (Box), de zanjas de 2.51 a 3.00 m de prof. (Incl. Instalación, mantenimiento y retiro) | m2 | 488
01.06.05.11.03.03 | CONCRETO SIMPLE |  |  |  | 0
01.06.05.11.03.03.01 | Concreto f'c 100 kg/cm2 para solados y/o sub bases (Cemento P-I) | m3 | 8.8
01.06.05.11.03.04 | CONCRETO ARMADO |  |  |  | 0
01.06.05.11.03.04.01 | Concreto f'c 175 kg/cm2 /para cimentos reforzados (Cemento tipo I o IP) | m3 | 52.8
01.06.05.11.03.04.02 | Encofrado (incl. habilitación de madera) para cimiento corrido | m2 | 112.2
01.06.05.11.03.04.03 | Acero estruc. trabajado p/ cimientos reforzados. (costo prom. incl. desperdicios) | kg | 257.15
01.06.05.11.03.04.04 | Concreto f'c 175 kg/cm2 /para sobrecimentos reforzados (Cemento tipo I o IP) | m3 | 10.68
01.06.05.11.03.04.05 | Encofrado (incl. habilitación de madera) para sobrecimientos | m2 | 142.45
01.06.05.11.03.04.06 | Acero estruc. trabajado p/sobrecimiento refor. (costo prom. incl. desperdicios) | kg | 799.23
01.06.05.11.03.04.07 | Concreto f'c 175 kg/cm2 /para columnas (Cemento tipo I o IP) | m3 | 6.81
01.06.05.11.03.04.08 | Encofrado (incl. habilitación de madera) para columnas tipo caravista | m2 | 191.3
01.06.05.11.03.04.09 | Acero estruc. trabajado para columnas (costo prom. incl. desperdicios). | kg | 1342.92
01.06.05.11.03.04.10 | Concreto f'c 175 kg/cm2 /para vigas (Cemento tipo I o IP) | m3 | 3.3
01.06.05.11.03.04.11 | Encofrado (incl. habilitación de madera) para viga tipo caravista | m2 | 44
01.06.05.11.03.04.12 | Acero estruc. trabajado para vigas (costo prom. incl. desperdicios) | kg | 354.12
01.06.05.11.03.05 | MUROS Y TABIQUES DE ALBAÑILERIA |  |  |  | 0
01.06.05.11.03.05.01 | Muros de ladrillo king kong de arcilla de soga caravista c/mortero 1:5 x 1,5cm | m2 | 253.5
01.06.05.11.03.06 | CARPINTERIA METALICA Y HERRERIA |  |  |  | 0
01.06.05.11.03.06.01 | Puerta metalica (02 hojas) de 3.95 x 2.9 | und | 1
01.06.05.11.03.06.02 | Puerta metalica (01 hojas) de 1.00 x 2.5 | und | 1
01.06.05.11.03.06.03 | Suministro e instalacion de alambre de puas con parantes de F°G° | m | 110
01.06.05.11.03.07 | CERRAJERIA |  |  |  | 0
01.06.05.11.03.07.01 | Cerradura para exterior, c/llaves inter. y exterior de 2 golpes | und | 1
01.06.05.11.03.07.02 | Candado, incluyendo aldabas | und | 1
01.06.05.11.03.07.03 | Picaportes | und | 1
01.06.05.11.03.07.04 | Bisagra de fierro para puerta (promedio) | und | 9
01.06.05.11.03.08 | PINTURA |  |  |  | 0
01.06.05.11.03.08.01 | Pintado de muro exterior con teknomate o supermate (similar) | m2 | 507
01.06.05.11.03.08.02 | Pintado de puertas metálicas (2manos anticorrosiva + 2esmalte) | m2 | 27.9
01.06.05.11.03.09 | VARIOS |  |  |  | 0
01.06.05.11.03.09.01 | Prueba de calidad del concreto (prueba a la compresión) | und | 11
01.06.05.11.03.09.02 | Aditivo para curado de concreto (aplicación por m2) | m2 | 489.95
01.06.05.11.03.09.03 | Aditivo desmoldeador para encofrados tipo caravista | m2 | 235.3
01.06.06 | ESTACIÓN DE BOMBEO DE AGUA RESIDUALES (EBAR-VI) |  |  |  | 0
01.06.06.01 | TRABAJOS PRELIMINARES |  |  |  | 0
01.06.06.01.01 | Trazo y replanteo inicial para estructuras. | m2 | 670.24
01.06.06.01.02 | Replanteo final para estructuras. | m2 | 670.24
01.06.06.02 | MOVIMIENTO DE TIERRAS |  |  |  | 0
01.06.06.02.01 | Excavacion profuna en terreno normal saturado c/ maquinaria | m3 | 625.91
01.06.06.02.02 | Excavaciones en terreno normal saturado a pulso hasta 2,00m prof. | m3 | 6.62
01.06.06.02.03 | Refine, nivelación y compactación en terreno normal saturado a pulso | m2 | 44.13
01.06.06.02.04 | Eliminación de desmonte en terr. normal saturado R=20 km con maquinaria | m3 | 632.52
01.06.06.03 | CAMARA SECA Y CAMARA HUMEDA |  |  |  | 0
01.06.06.03.01 | CONCRETO SIMPLE |  |  |  | 0
01.06.06.03.01.01 | Concreto ciclopeo premezclado f'c=100 kg/cm2 + 30% PG incl. bombeo (Cemento tipo V o HS) | m3 | 16.4
01.06.06.03.01.02 | Encofrado (incl. habilitación de madera) para solados y/o sub bases | m2 | 11.12
01.06.06.03.02 | CONCRETO ARMADO |  |  |  | 0
01.06.06.03.02.01 | LOSA DE CIMENTACION |  |  |  | 0
01.06.06.03.02.01.01 | Concreto premezclado f'c=280 kg/cm2 p/ losa de cimentación incl. bombeo (Cemento tipo V o HS) | m3 | 9.79
01.06.06.03.02.01.02 | Encofrado (incl. habilitación de madera) para losa de cimentación | m2 | 11.12
01.06.06.03.02.01.03 | Acero estruc tabajado p/losa de cimentación (costo prom. incl. desperdicios) | kg | 652.91
01.06.06.03.02.02 | COLUMNA |  |  |  | 0
01.06.06.03.02.02.01 | Concreto premezclado f'c=280 kg/cm2 p/ columnas (Cemento tipo V o HS) | m3 | 0.76
01.06.06.03.02.02.02 | Encofrado (incl. habilitación de madera) para columnas tipo caravista | m2 | 2.44
01.06.06.03.02.02.03 | Acero estruc. trabajado para columnas (costo prom. incl. desperdicios). | kg | 144.31
01.06.06.03.02.03 | MUROS |  |  |  | 0
01.06.06.03.02.03.01 | Concreto premezclado f'c=280 kg/cm2 p/ muro reforzado incl. bombeo (Cemento tipo V o HS) | m3 | 102.46
01.06.06.03.02.03.02 | Encofrado (incl. habilitación de madera) para muros tipo caravista | m2 | 584.36
01.06.06.03.02.03.03 | Acero estruc. trabajado p/muro buzones camaras, cajas (costo prom. incl. desperdicios) | kg | 6685.67
01.06.06.03.02.04 | ARTESA DE REBOSE |  |  |  | 0
01.06.06.03.02.04.01 | Concreto f'c=280 kg/cm2 p/ artesa de rebose (Cemento tipo V o HS) | m3 | 0.23
01.06.06.03.02.04.02 | Encofrado caravista (incl. Habilitación de madera) p/ artesa de rebose | m2 | 4.21
01.06.06.03.02.04.03 | Acero estruc. trabajado p/artesa de rebose (costo prom. incl. desperdicios) | kg | 17.28
01.06.06.03.02.05 | VIGAS |  |  |  | 0
01.06.06.03.02.05.01 | Concreto premezclado f'c=280 kg/cm2 p/ vigas (Cemento tipo V o HS) | m3 | 0.47
01.06.06.03.02.05.02 | Encofrado (incl. habilitación de madera) para viga tipo caravista | m2 | 4.68
01.06.06.03.02.05.03 | Acero estruc. trabajado para vigas (costo prom. incl. desperdicios) | kg | 88.18
01.06.06.03.02.06 | LOSA DE TECHO |  |  |  | 0
01.06.06.03.02.06.01 | Concreto premezclado f'c=280 kg/cm2 p/ losas macizas (Cemento tipo V o HS) | m3 | 12.44
01.06.06.03.02.06.02 | Encofrado caravista (incl. habilitación de madera) p/losa maciza | m2 | 74.19
01.06.06.03.02.06.03 | Acero estruc. trabajado p/losa macizas (costo prom. incl. desperdicios) | kg | 1429.8
01.06.06.03.03 | PISOS Y PAVIMENTOS |  |  |  | 0
01.06.06.03.03.01 | Piso de cemento acab. pulido c/ endurecedor | m2 | 35.12
01.06.06.03.04 | CARPINTERIA METALICA Y HERRERIA |  |  |  | 0
01.06.06.03.04.01 | Escalera de gato de PRFV | ml | 21.05
01.06.06.03.04.02 | Canastilla de seguridad de PRFV | ml | 13.55
01.06.06.03.04.03 | Marco y tapa de hierro ductil DI=0,90 m con mecanismo de seguridad segun especificacion | und | 3
01.06.06.03.04.04 | Tapa de inspeccion de 1.00 x 0.80 según detalle | und | 1
01.06.06.03.04.05 | Ventana metalica según diseño de 1.20x0.80 | und | 3
01.06.06.03.04.06 | Puerta metalica según diseño de 2.00x2.10 | und | 1
01.06.06.03.05 | COBERTURAS |  |  |  | 0
01.06.06.03.05.01 | Cubierta teja andina asentado con mezcla cemento arena | m2 | 35.26
01.06.06.03.06 | PINTURA |  |  |  | 0
01.06.06.03.06.01 | Pintado de muros con teknomate o supermate (similar) | m2 | 85.47
01.06.06.03.06.02 | Pintado de cielo raso y vigas con teknomate o supermate (similar) | m2 | 22.9
01.06.06.03.06.03 | Pintado de puertas metálicas (2manos anticorrosiva + 2esmalte) | m2 | 14.16
01.06.06.03.07 | CERRAJERIA |  |  |  | 0
01.06.06.03.07.01 | Cerradura para exterior, c/llaves inter. y exterior de 2 golpes | und | 1
01.06.06.03.07.02 | Candado, incluyendo aldabas | und | 1
01.06.06.03.07.03 | Bisagra de fierro para puerta (promedio) | und | 6
01.06.06.04 | CAMARA DE REJAS |  |  |  | 0
01.06.06.04.01 | CONCRETO SIMPLE |  |  |  | 0
01.06.06.04.01.01 | Concreto f'c 100 kg/cm2 para solados (Cemento P-V o HS) | m3 | 0.96
01.06.06.04.01.02 | Encofrado (incl. habilitación de madera) para solados y/o sub bases | m2 | 1.1
01.06.06.04.02 | CONCRETO ARMADO |  |  |  | 0
01.06.06.04.02.01 | LOSA DE CIMENTACION |  |  |  | 0
01.06.06.04.02.01.01 | Concreto premezclado f'c=280 kg/cm2 p/ losa de cimentación incl. bombeo (Cemento tipo V o HS) | m3 | 2.41
01.06.06.04.02.01.02 | Encofrado (incl. habilitación de madera) para losa de cimentación | m2 | 2.75
01.06.06.04.02.01.03 | Acero estruc tabajado p/losa de cimentación (costo prom. incl. desperdicios) | kg | 170.45
01.06.06.04.02.02 | MUROS |  |  |  | 0
01.06.06.04.02.02.01 | Concreto premezclado f'c=280 kg/cm2 p/ muro reforzado incl. bombeo (Cemento tipo V o HS) | m3 | 27.84
01.06.06.04.02.02.02 | Encofrado (incl. habilitación de madera) para muros tipo caravista | m2 | 233.29
01.06.06.04.02.02.03 | Acero estruc. trabajado p/muro buzones camaras, cajas (costo prom. incl. desperdicios) | kg | 1924.26
01.06.06.04.02.03 | LOSA DE TECHO |  |  |  | 0
01.06.06.04.02.03.01 | Concreto premezclado f'c=280 kg/cm2 p/ losas macizas (Cemento tipo V o HS) | m3 | 1.81
01.06.06.04.02.03.02 | Encofrado caravista (incl. habilitación de madera) p/losa maciza | m2 | 9.46
01.06.06.04.02.03.03 | Acero estruc. trabajado p/losa macizas (costo prom. incl. desperdicios) | kg | 230.93
01.06.06.04.03 | PISOS Y PAVIMENTOS |  |  |  | 0
01.06.06.04.03.01 | Piso de cemento acab. pulido c/ endurecedor | m2 | 6.47
01.06.06.04.04 | CARPINTERIA METALICA Y HERRERIA |  |  |  | 0
01.06.06.04.04.01 | Escalera de gato de PRFV | ml | 17.2
01.06.06.04.04.02 | Canastilla de seguridad de PRFV | ml | 13.2
01.06.06.04.04.03 | Marco y tapa de hierro dúctil DI=0,60 m con mecanismo de seguridad según especificación | und | 2
01.06.06.05 | BUZÓN |  |  |  | 0
01.06.06.05.01 | CONCRETO SIMPLE |  |  |  | 0
01.06.06.05.01.01 | Concreto f'c 100 kg/cm2 para solados (Cemento P-V o HS) | m3 | 0.28
01.06.06.05.01.02 | Encofrado (incl. habilitación de madera) para solados y/o sub bases | m2 | 0.6
01.06.06.05.02 | CONCRETO ARMADO |  |  |  | 0
01.06.06.05.02.01 | LOSA DE CIMENTACION |  |  |  | 0
01.06.06.05.02.01.01 | Concreto premezclado f'c=280 kg/cm2 p/ losa de cimentación incl. bombeo (Cemento tipo V o HS) | m3 | 0.57
01.06.06.05.02.01.02 | Encofrado (incl. habilitación de madera) para losa de cimentación | m2 | 1.19
01.06.06.05.02.01.03 | Acero estruc tabajado p/losa de cimentación (costo prom. incl. desperdicios) | kg | 48.21
01.06.06.05.02.02 | MUROS |  |  |  | 0
01.06.06.05.02.02.01 | Concreto premezclado f'c=280 kg/cm2 p/ muro reforzado incl. bombeo (Cemento tipo V o HS) | m3 | 8.89
01.06.06.05.02.02.02 | Encofrado (incl. habilitación de madera) para muros tipo caravista | m2 | 88.87
01.06.06.05.02.02.03 | Acero estruc. trabajado p/muro buzones camaras, cajas (costo prom. incl. desperdicios) | kg | 733.91
01.06.06.05.02.03 | LOSA DE TECHO |  |  |  | 0
01.06.06.05.02.03.01 | Concreto premezclado f'c=280 kg/cm2 p/ losas macizas (Cemento tipo V o HS) | m3 | 0.51
01.06.06.05.02.03.02 | Encofrado caravista (incl. habilitación de madera) p/losa maciza | m2 | 3.06
01.06.06.05.02.03.03 | Acero estruc. trabajado p/losa macizas (costo prom. incl. desperdicios) | kg | 81.18
01.06.06.05.03 | PISOS Y PAVIMENTOS |  |  |  | 0
01.06.06.05.03.01 | Piso de cemento acab. pulido c/ endurecedor | m2 | 1.47
01.06.06.05.04 | CARPINTERIA METALICA Y HERRERIA |  |  |  | 0
01.06.06.05.04.01 | Escalera de gato de PRFV | ml | 8.25
01.06.06.05.04.02 | Canastilla de seguridad de PRFV | ml | 6.25
01.06.06.05.04.03 | Marco y tapa de hierro dúctil DI=0,60 m con mecanismo de seguridad según especificación | und | 1
01.06.06.06 | CAMARA DE MEDICIÓN |  |  |  | 0
01.06.06.06.01 | CONCRETO SIMPLE |  |  |  | 0
01.06.06.06.01.01 | Concreto f'c 100 kg/cm2 para solados (Cemento P-V o HS) | m3 | 0.19
01.06.06.06.02 | CONCRETO ARMADO |  |  |  | 0
01.06.06.06.02.01 | LOSA DE CIMENTACION |  |  |  | 0
01.06.06.06.02.01.01 | Concreto f'c 280 kg/cm2 para losa de cimentacion (Cemento P-V o HS) | m3 | 0.76
01.06.06.06.02.01.02 | Encofrado (incl. habilitación de madera) para losa de cimentación | m2 | 1.56
01.06.06.06.02.01.03 | Acero estruc tabajado p/losa de cimentación (costo prom. incl. desperdicios) | kg | 39.82
01.06.06.06.02.02 | MUROS |  |  |  | 0
01.06.06.06.02.02.01 | Concreto f'c=280kg/cm2 p/muro reforzado (Cemento P-V o HS) | m3 | 2.31
01.06.06.06.02.02.02 | Encofrado (incl. habilitación de madera) para muros tipo caravista | m2 | 23.1
01.06.06.06.02.02.03 | Acero estruc. trabajado p/muro buzones camaras, cajas (costo prom. incl. desperdicios) | kg | 222.88
01.06.06.06.02.03 | LOSA DE TECHO |  |  |  | 0
01.06.06.06.02.03.01 | Concreto f'c 280 kg/cm2 para losas macizas (Cemento P-V o HS ) | m3 | 0.7
01.06.06.06.02.03.02 | Encofrado (incl. habilitación de madera) para losas macizas | m2 | 4.03
01.06.06.06.02.03.03 | Acero estruc. trabajado p/losa macizas (costo prom. incl. desperdicios) | kg | 88.97
01.06.06.06.03 | CARPINTERIA METALICA Y HERRERIA |  |  |  | 0
01.06.06.06.03.01 | Escalera de gato de PRFV | ml | 1.65
01.06.06.06.03.02 | Marco y tapa de hierro dúctil DI=0,60 m con mecanismo de seguridad según especificación | und | 1
01.06.06.07 | VARIOS |  |  |  | 0
01.06.06.07.01 | Aplicación de aditivo impermeabizante con base cementicia | m2 | 654.73
01.06.06.07.02 | Limpieza y desinfecion de estacion de bombeo | m2 | 654.73
01.06.06.07.03 | Prueba de calidad del concreto (prueba a la compresión) | und | 24
01.06.06.07.04 | Provisión y colocado de junta water stop de P.V.C. e=15 cm ( 6") | m | 167.98
01.06.06.07.05 | Aditivo para curado de concreto (aplicación por m2) | m2 | 654.73
01.06.06.07.06 | Aditivo desmoldeador para encofrados tipo caravista | m2 | 1031.69
01.06.06.07.07 | Suministro e instalacion de Plancha de acero LAC e=1/4" | m2 | 19.98
01.06.06.08 | PATIO DE MANIOBRAS |  |  |  | 0
01.06.06.08.01 | Suministro e instalacion de confitillo de 1/2" | m3 | 6.12
01.06.06.08.02 | Provisión y colocado de Geotextil No Tejido 450g/m2 | m2 | 122.32
01.06.06.08.03 | Suministro e instalacion de sardinel peraltado prefabricado | m | 10.94
01.06.06.08.04 | Vereda de concreto f'c 210 kg/cm2 e=10cm pasta 1:2 (P-I), c/empleo de mezcladora | m2 | 187.49
01.06.06.08.05 | Caja de valvula mariposa de 0.70x0.70m incl. Valvula mariposa DN 100 | und | 2
01.06.06.08.06 | Caja de valvula mariposa de 0.80x0.80m incl. Valvula mariposa DN 200 | und | 1
01.06.06.09 | BUZON BYPASS |  |  |  | 0
01.06.06.09.01 | Buzon de H=7.69m | und | 1
01.06.06.10 | LOSA PARA FILTRO DE CONTROL DE OLORES |  |  |  | 0
01.06.06.10.01 | LOSA DE CIMENTACION |  |  |  | 0
01.06.06.10.01.01 | Concreto f'c 280 kg/cm2 para losa de cimentacion (Cemento P-V o HS) | m3 | 1.35
01.06.06.10.01.02 | Encofrado (incl. habilitación de madera) para losa de cimentación | m2 | 2.08
01.06.06.10.01.03 | Acero estruc tabajado p/losa de cimentación (costo prom. incl. desperdicios) | kg | 142.14
01.06.06.11 | OBRAS COMPLEMENTARIAS Y CERCO PERIMETRICO |  |  |  | 0
01.06.06.11.01 | CASETA DE TABLEROS Y GRUPO ELECTROGENO |  |  |  | 0
01.06.06.11.01.01 | TRABAJOS PRELIMINARES |  |  |  | 0
01.06.06.11.01.01.01 | Trazo y replanteo inicial para estructuras | m2 | 62.87
01.06.06.11.01.01.02 | Replanteo final de la obra, para estructuras | m2 | 62.87
01.06.06.11.01.02 | MOVIMIENTO DE TIERRAS |  |  |  | 0
01.06.06.11.01.02.01 | Excavaciones en terreno normal saturado a pulso hasta 2,00m prof. | m3 | 91.99
01.06.06.11.01.02.02 | Refine, nivelación y compactación en terreno normal saturado a pulso | m2 | 27.97
01.06.06.11.01.02.03 | Relleno compactado con material de préstamo - arena gruesa (incl. provisión) | m3 | 22.18
01.06.06.11.01.02.04 | Relleno masivo compactado 30% <= de material retenido malla 3/4'' Mejoramiento | m3 | 46.57
01.06.06.11.01.02.05 | Relleno con material de préstamo tipo over 2"- 4" | m3 | 8.39
01.06.06.11.01.02.06 | Eliminación de desmonte en terr. normal saturado R=20 km con maquinaria | m3 | 91.99
01.06.06.11.01.02.07 | Entibado metálico tipo cajón (Box), de zanjas de 2.51 a 3.00 m de prof. (Incl. Instalación, mantenimiento y retiro) | m2 | 665.4
01.06.06.11.01.03 | CONCRETO SIMPLE |  |  |  | 0
01.06.06.11.01.03.01 | Concreto f'c 100 kg/cm2 para solados y/o sub bases (Cemento P-I) | m3 | 0.98
01.06.06.11.01.03.02 | Concreto 1:10 + 30% piedra grande para cimiento corrido (Cemento P-V o HS) | m3 | 9.67
01.06.06.11.01.03.03 | Concreto 1:8 + 25% P.M. p/sobrecimientos (Cemento P-V o HS) | m3 | 2.25
01.06.06.11.01.03.04 | Encofrado (incl. habilitación de madera) de sobrecimientos | m2 | 29.95
01.06.06.11.01.03.05 | Concreto f'c 280 kg/cm2 para losa de cimentacion (Cemento P-V o HS) | m3 | 4.34
01.06.06.11.01.03.06 | Encofrado (incl. habilitación de madera) para losas de cimentacion | m2 | 0.25
01.06.06.11.01.04 | CONCRETO ARMADO |  |  |  | 0
01.06.06.11.01.04.01 | Concreto f'c 280 kg/cm2 para zapatas (Cemento P-V o HS) | m3 | 4.88
01.06.06.11.01.04.02 | Acero estruc. trabajado p/zapata armada (costo prom. incl. desperdicios) | kg | 137.82
01.06.06.11.01.04.03 | Concreto f'c=280 kg/cm2 para columnas (Cemento tipo I) | m3 | 5.46
01.06.06.11.01.04.04 | Encofrado (incl. habilitación de madera) para columnas | m2 | 78.82
01.06.06.11.01.04.05 | Acero estruc. trabajado para columnas (costo prom. incl. desperdicios). | kg | 1397.35
01.06.06.11.01.04.06 | Concreto f'c 280 kg/cm2 para losa de generador (Cemento P-V o HS) | m3 | 0.86
01.06.06.11.01.04.07 | Encofrado (incl. habilitación de madera) para losa de cimentación | m2 | 1.09
01.06.06.11.01.04.08 | Acero estruc tabajado p/losa de cimentación (costo prom. incl. desperdicios) | kg | 64.65
01.06.06.11.01.04.09 | Concreto f'c 280 kg/cm2 para vigas (Cemento P-I ) | m3 | 4.8
01.06.06.11.01.04.10 | Encofrado para viga (incl. habilitación de madera). | m2 | 43.32
01.06.06.11.01.04.11 | Acero estruc. trabajado para vigas (costo prom. incl. desperdicios) | kg | 896.01
01.06.06.11.01.04.12 | Concreto f'c 280 kg/cm2 para losas macizas (Cemento P-I ). | m3 | 6.18
01.06.06.11.01.04.13 | Encofrado (incl. habilitación de madera) para losas macizas | m2 | 77.79
01.06.06.11.01.04.14 | Acero estruc. trabajado p/losa macizas (costo prom. incl. desperdicios) | kg | 525.12
01.06.06.11.01.05 | VARIOS |  |  |  | 0
01.06.06.11.01.05.01 | Prueba de calidad del concreto (prueba a la compresión) | und | 5
01.06.06.11.01.05.02 | Aditivo para curado de concreto (aplicación por m2) | m2 | 299.48
01.06.06.11.01.05.03 | Junta 1" relleno con tecknopor | ml | 53.9
01.06.06.11.01.06 | MUROS Y TABIQUES DE ALBAÑILERIA |  |  |  | 0
01.06.06.11.01.06.01 | Muros de ladrillo king kong de arcilla de soga con mortero 1:4 x 1,5 cm | m2 | 65.63
01.06.06.11.01.07 | REVOQUES, ENLUCIDOS Y MOLDURAS |  |  |  | 0
01.06.06.11.01.07.01 | Piso de cemento acab. pulido c/ endurecedor | m2 | 42.27
01.06.06.11.01.07.02 | Tarrajeo de muros exteriores E=1.5cm; C:A 1:5 | m2 | 101.5
01.06.06.11.01.07.03 | Tarrajeo de muros interiores E=1.5cm; C:A 1:5 | m2 | 93.1
01.06.06.11.01.07.04 | Tarrajeo de columnas interior y exterior con mortero 1:5x1.5cm | m2 | 14.4
01.06.06.11.01.07.05 | Tarrajeo de vigas E=1.5cm, C:A 1:5 | m2 | 14.72
01.06.06.11.01.07.06 | Tarrajeo de cieloraso E=1.5cm; C:A 1:5 | m2 | 77.79
01.06.06.11.01.08 | CUBIERTAS |  |  |  | 0
01.06.06.11.01.08.01 | Cubierta teja andina asentado con mezcla cemento arena | m2 | 51.52
01.06.06.11.01.09 | CARPINTERIA METALICA Y HERRERIA |  |  |  | 0
01.06.06.11.01.09.01 | Ventana alta de 2,00 x 0,40 de vidrio pavonada de 6mm según diseño | und | 3
01.06.06.11.01.09.02 | Ventana alta de 1,50 x 0,40 de vidrio pavonada de 6mm según diseño | und | 2
01.06.06.11.01.09.03 | Ducto de ventilacion con malla en techo según diseño | und | 1
01.06.06.11.01.09.04 | Puerta metalica doble hoja según diseño de 2.00 x 1.70 según diseño | und | 2
01.06.06.11.01.10 | PINTURA |  |  |  | 0
01.06.06.11.01.10.01 | Pintado de muro exterior con teknomate o supermate (similar) | m2 | 209
01.06.06.11.01.10.02 | Pintura Latex dos manos en cielo raso y vigas | m2 | 92.51
01.06.06.11.01.11 | CERRAJERIA |  |  |  | 0
01.06.06.11.01.11.01 | Candado, incluyendo aldabas | und | 2
01.06.06.11.01.11.02 | Manija para puerta de fierro | und | 2
01.06.06.11.01.11.03 | Picaportes | und | 4
01.06.06.11.01.11.04 | Bisagra de fierro para puerta 3" | und | 36
01.06.06.11.02 | CASETA DE VIGILANCIA Y TANQUE HIDRONEUMATICO |  |  |  | 0
01.06.06.11.02.01 | TRABAJOS PRELIMINARES |  |  |  | 0
01.06.06.11.02.01.01 | Trazo y replanteo inicial para estructuras | m2 | 33.01
01.06.06.11.02.01.02 | Replanteo final de la obra, para estructuras | m2 | 33.01
01.06.06.11.02.02 | MOVIMIENTO DE TIERRAS |  |  |  | 0
01.06.06.11.02.02.01 | Excavaciones en terreno normal saturado a pulso hasta 2,00m prof. | m3 | 64.89
01.06.06.11.02.02.02 | Refine, nivelación y compactación en terreno normal saturado a pulso | m2 | 19.42
01.06.06.11.02.02.03 | Relleno compactado con material de préstamo - arena gruesa (incl. provisión) | m3 | 13.03
01.06.06.11.02.02.04 | Relleno masivo compactado 30% <= de material retenido malla 3/4'' Mejoramiento | m3 | 34.18
01.06.06.11.02.02.05 | Relleno con material de préstamo tipo over 2"- 4" | m3 | 5.83
01.06.06.11.02.02.06 | Eliminación de desmonte en terr. normal saturado R=20 km con maquinaria | m3 | 64.89
01.06.06.11.02.02.07 | Entibado metálico tipo cajón (Box), de zanjas de 2.51 a 3.00 m de prof. (Incl. Instalación, mantenimiento y retiro) | m2 | 483
01.06.06.11.02.03 | CONCRETO SIMPLE |  |  |  | 0
01.06.06.11.02.03.01 | Concreto f'c 100 kg/cm2 para solados y/o sub bases (Cemento P-I) | m3 | 0.78
01.06.06.11.02.03.02 | Concreto 1:10 + 30% piedra grande para cimiento corrido (Cemento P-V o HS) | m3 | 6.05
01.06.06.11.02.03.03 | Concreto 1:8 + 25% P.M. p/sobrecimientos (Cemento P-V o HS) | m3 | 1.22
01.06.06.11.02.03.04 | Encofrado (incl. habilitación de madera) para sobrecimientos | m2 | 15.4
01.06.06.11.02.03.05 | Concreto f'c 280 kg/cm2 para losa de cimentacion (Cemento P-V o HS) | m3 | 1.77
01.06.06.11.02.03.06 | Encofrado (incl. habilitación de madera) para losas de cimentacion | m2 | 0.25
01.06.06.11.02.04 | CONCRETO ARMADO |  |  |  | 0
01.06.06.11.02.04.01 | Concreto f'c 280 kg/cm2 para zapatas (Cemento P-V o HS) | m3 | 3.88
01.06.06.11.02.04.02 | Acero estruc. trabajado p/zapata armada (costo prom. incl. desperdicios) | kg | 111.43
01.06.06.11.02.04.03 | Concreto f'c=280 kg/cm2 para columnas (Cemento tipo I) | m3 | 4.09
01.06.06.11.02.04.04 | Encofrado (incl. habilitación de madera) para columnas | m2 | 32.21
01.06.06.11.02.04.05 | Acero estruc. trabajado para columnas (costo prom. incl. desperdicios). | kg | 905.69
01.06.06.11.02.04.06 | Concreto f'c 280 kg/cm2 para vigas (Cemento P-I ) | m3 | 2.47
01.06.06.11.02.04.07 | Encofrado para viga (incl. habilitación de madera). | m2 | 21.28
01.06.06.11.02.04.08 | Acero estruc. trabajado para vigas (costo prom. incl. desperdicios) | kg | 608.41
01.06.06.11.02.04.09 | Concreto f'c 280 kg/cm2 para losas macizas (Cemento P-I ). | m3 | 2.55
01.06.06.11.02.04.10 | Encofrado (incl. habilitación de madera) para losas macizas | m2 | 17.01
01.06.06.11.02.04.11 | Acero estruc. trabajado p/losa macizas (costo prom. incl. desperdicios) | kg | 153.22
01.06.06.11.02.05 | VARIOS |  |  |  | 0
01.06.06.11.02.05.01 | Prueba de calidad del concreto (prueba a la compresión) | und | 3
01.06.06.11.02.05.02 | Aditivo para curado de concreto (aplicación por m2) | m2 | 118.89
01.06.06.11.02.05.03 | Junta 1" relleno con tecknopor | ml | 36.05
01.06.06.11.02.06 | MUROS Y TABIQUES DE ALBAÑILERIA |  |  |  | 0
01.06.06.11.02.06.01 | Muros de ladrillo king kong de arcilla de soga con mortero 1:4 x 1,5 cm | m2 | 24.39
01.06.06.11.02.07 | REVOQUES, ENLUCIDOS Y MOLDURAS |  |  |  | 0
01.06.06.11.02.07.01 | Tarrajeo de muros exteriores E=1.5cm; C:A 1:5 | m2 | 47.12
01.06.06.11.02.07.02 | Tarrajeo de muros interiores E=1.5cm; C:A 1:5 | m2 | 31.97
01.06.06.11.02.07.03 | Tarrajeo de columnas interior y exterior con mortero 1:5x1.5cm | m2 | 6.89
01.06.06.11.02.07.04 | Tarrajeo de vigas E=1.5cm, C:A 1:5 | m2 | 6.98
01.06.06.11.02.07.05 | Tarrajeo de cieloraso E=1.5cm; C:A 1:5 | m2 | 17.01
01.06.06.11.02.08 | PISOS |  |  |  | 0
01.06.06.11.02.08.01 | Piso ceramico de 0.30 x0.30 | m2 | 7.57
01.06.06.11.02.09 | CUBIERTAS |  |  |  | 0
01.06.06.11.02.09.01 | Cubierta teja andina asentado con mezcla cemento arena | m2 | 21.45
01.06.06.11.02.10 | VENTANAS Y PUERTAS |  |  |  | 0
01.06.06.11.02.10.01 | Ventana de 1,50 x 1,00 metalica con vidrio de 6mm según diseño | und | 1
01.06.06.11.02.10.02 | Ventana de 1,20 x 1,00 metalica con vidrio de 6mm según diseño | und | 2
01.06.06.11.02.10.03 | Ventana de 0,80 x 0,40 metalica con vidrio de 6mm según diseño | und | 1
01.06.06.11.02.10.04 | Puerta contrapalcada de madera según diseño de 0.70x2.10 | und | 1
01.06.06.11.02.10.05 | Puerta contrapalcada de madera según diseño de 0.80x2.10 | und | 1
01.06.06.11.02.10.06 | Puerta de madera tipo P-5 de 1.00x2.10m | und | 1
01.06.06.11.02.11 | PINTURA |  |  |  | 0
01.06.06.11.02.11.01 | Pintado de muro exterior con teknomate o supermate (similar) | m2 | 85.98
01.06.06.11.02.11.02 | Pintura Latex dos manos en cielo raso y vigas | m2 | 23.99
01.06.06.11.02.12 | CERRAJERIA |  |  |  | 0
01.06.06.11.02.12.01 | Cerradura para exterior, c/llaves inter. y exterior de 2 golpes | und | 3
01.06.06.11.02.12.02 | Bisagra de fierro para puerta 3.50" | und | 9
01.06.06.11.03 | CERCO PERIMETRICO |  |  |  | 0
01.06.06.11.03.01 | TRABAJOS PRELIMINARES |  |  |  | 0
01.06.06.11.03.01.01 | Trazo y replanteo inicial para cerco perimetrico (con equipo) | m | 97.6
01.06.06.11.03.01.02 | Replanteo final de la obra, para cerco perimetrico (con equipo) | m | 97.6
01.06.06.11.03.02 | MOVIMIENTO DE TIERRAS |  |  |  | 0
01.06.06.11.03.02.01 | Excavaciones en terr. normal con cargador retroexcavador 0.50 - 1.30 y3 | m3 | 214.72
01.06.06.11.03.02.02 | Excavaciones en terr. normal saturado con cargador retroexcavador 0.50 - 1.30 y3 | m3 | 87.84
01.06.06.11.03.02.03 | Refine, nivelación y compactación en terreno normal saturado a pulso | m2 | 97.6
01.06.06.11.03.02.04 | Preparación a pulso de la sub rasante de 30 cm prof. (incluye escarificado) | m2 | 97.6
01.06.06.11.03.02.05 | Relleno compactado con material de préstamo - arena gruesa (incl. provisión) | m3 | 44.9
01.06.06.11.03.02.06 | Relleno masivo compactado 30% <= de material retenido malla 3/4'' Mejoramiento | m3 | 167.87
01.06.06.11.03.02.07 | Relleno con material de préstamo tipo over 2"- 4" | m3 | 29.28
01.06.06.11.03.02.08 | Eliminación de desmonte en terr. normal saturado R=20 km con maquinaria | m3 | 302.56
01.06.06.11.03.02.09 | Entibado metálico tipo cajón (Box), de zanjas de 2.51 a 3.00 m de prof. (Incl. Instalación, mantenimiento y retiro) | m2 | 488
01.06.06.11.03.03 | CONCRETO SIMPLE |  |  |  | 0
01.06.06.11.03.03.01 | Concreto f'c 100 kg/cm2 para solados y/o sub bases (Cemento P-I) | m3 | 8.8
01.06.06.11.03.04 | CONCRETO ARMADO |  |  |  | 0
01.06.06.11.03.04.01 | Concreto f'c 175 kg/cm2 /para cimentos reforzados (Cemento tipo I o IP) | m3 | 52.8
01.06.06.11.03.04.02 | Encofrado (incl. habilitación de madera) para cimiento corrido | m2 | 112.2
01.06.06.11.03.04.03 | Acero estruc. trabajado p/ cimientos reforzados. (costo prom. incl. desperdicios) | kg | 257.15
01.06.06.11.03.04.04 | Concreto f'c 175 kg/cm2 /para sobrecimentos reforzados (Cemento tipo I o IP) | m3 | 10.68
01.06.06.11.03.04.05 | Encofrado (incl. habilitación de madera) para sobrecimientos | m2 | 142.45
01.06.06.11.03.04.06 | Acero estruc. trabajado p/sobrecimiento refor. (costo prom. incl. desperdicios) | kg | 799.23
01.06.06.11.03.04.07 | Concreto f'c 175 kg/cm2 /para columnas (Cemento tipo I o IP) | m3 | 6.81
01.06.06.11.03.04.08 | Encofrado (incl. habilitación de madera) para columnas tipo caravista | m2 | 191.3
01.06.06.11.03.04.09 | Acero estruc. trabajado para columnas (costo prom. incl. desperdicios). | kg | 1342.92
01.06.06.11.03.04.10 | Concreto f'c 175 kg/cm2 /para vigas (Cemento tipo I o IP) | m3 | 3.3
01.06.06.11.03.04.11 | Encofrado (incl. habilitación de madera) para viga tipo caravista | m2 | 44
01.06.06.11.03.04.12 | Acero estruc. trabajado para vigas (costo prom. incl. desperdicios) | kg | 354.12
01.06.06.11.03.05 | MUROS Y TABIQUES DE ALBAÑILERIA |  |  |  | 0
01.06.06.11.03.05.01 | Muros de ladrillo king kong de arcilla de soga caravista c/mortero 1:5 x 1,5cm | m2 | 253.5
01.06.06.11.03.06 | CARPINTERIA METALICA Y HERRERIA |  |  |  | 0
01.06.06.11.03.06.01 | Puerta metalica (02 hojas) de 3.95 x 2.9 | und | 1
01.06.06.11.03.06.02 | Puerta metalica (01 hojas) de 1.00 x 2.5 | und | 1
01.06.06.11.03.06.03 | Suministro e instalacion de alambre de puas con parantes de F°G° | m | 110
01.06.06.11.03.07 | CERRAJERIA |  |  |  | 0
01.06.06.11.03.07.01 | Cerradura para exterior, c/llaves inter. y exterior de 2 golpes | und | 1
01.06.06.11.03.07.02 | Candado, incluyendo aldabas | und | 1
01.06.06.11.03.07.03 | Picaportes | und | 1
01.06.06.11.03.07.04 | Bisagra de fierro para puerta (promedio) | und | 9
01.06.06.11.03.08 | PINTURA |  |  |  | 0
01.06.06.11.03.08.01 | Pintado de muro exterior con teknomate o supermate (similar) | m2 | 507
01.06.06.11.03.08.02 | Pintado de puertas metálicas (2manos anticorrosiva + 2esmalte) | m2 | 27.9
01.06.06.11.03.09 | VARIOS |  |  |  | 0
01.06.06.11.03.09.01 | Prueba de calidad del concreto (prueba a la compresión) | und | 11
01.06.06.11.03.09.02 | Aditivo para curado de concreto (aplicación por m2) | m2 | 489.95
01.06.06.11.03.09.03 | Aditivo desmoldeador para encofrados tipo caravista | m2 | 235.3
01.06.07 | ESTACIÓN DE BOMBEO DE AGUA RESIDUALES (EBAR-VII) |  |  |  | 0
01.06.07.01 | TRABAJOS PRELIMINARES |  |  |  | 0
01.06.07.01.01 | Trazo y replanteo inicial para estructuras. | m2 | 670.24
01.06.07.01.02 | Replanteo final para estructuras. | m2 | 670.24
01.06.07.02 | MOVIMIENTO DE TIERRAS |  |  |  | 0
01.06.07.02.01 | Excavacion profuna en terreno normal saturado c/ maquinaria | m3 | 801.55
01.06.07.02.02 | Excavaciones en terreno normal saturado a pulso hasta 2,00m prof. | m3 | 7.88
01.06.07.02.03 | Refine, nivelación y compactación en terreno normal saturado a pulso | m2 | 51.01
01.06.07.02.04 | Eliminación de desmonte en terr. normal saturado R=20 km con maquinaria | m3 | 809.42
01.06.07.03 | CAMARA SECA Y CAMARA HUMEDA |  |  |  | 0
01.06.07.03.01 | CONCRETO SIMPLE |  |  |  | 0
01.06.07.03.01.01 | Concreto ciclopeo premezclado f'c=100 kg/cm2 + 30% PG incl. bombeo (Cemento tipo V o HS) | m3 | 20.53
01.06.07.03.01.02 | Encofrado (incl. habilitación de madera) para solados y/o sub bases | m2 | 12.44
01.06.07.03.02 | CONCRETO ARMADO |  |  |  | 0
01.06.07.03.02.01 | LOSA DE CIMENTACION |  |  |  | 0
01.06.07.03.02.01.01 | Concreto premezclado f'c=280 kg/cm2 p/ losa de cimentación incl. bombeo (Cemento tipo V o HS) | m3 | 12.04
01.06.07.03.02.01.02 | Encofrado (incl. habilitación de madera) para losa de cimentación | m2 | 12.44
01.06.07.03.02.01.03 | Acero estruc tabajado p/losa de cimentación (costo prom. incl. desperdicios) | kg | 779.26
01.06.07.03.02.02 | COLUMNA |  |  |  | 0
01.06.07.03.02.02.01 | Concreto premezclado f'c=280 kg/cm2 p/ columnas (Cemento tipo V o HS) | m3 | 0.76
01.06.07.03.02.02.02 | Encofrado (incl. habilitación de madera) para columnas tipo caravista | m2 | 2.44
01.06.07.03.02.02.03 | Acero estruc. trabajado para columnas (costo prom. incl. desperdicios). | kg | 144.31
01.06.07.03.02.03 | MUROS |  |  |  | 0
01.06.07.03.02.03.01 | Concreto premezclado f'c=280 kg/cm2 p/ muro reforzado incl. bombeo (Cemento tipo V o HS) | m3 | 101.84
01.06.07.03.02.03.02 | Encofrado (incl. habilitación de madera) para muros tipo caravista | m2 | 589.81
01.06.07.03.02.03.03 | Acero estruc. trabajado p/muro buzones camaras, cajas (costo prom. incl. desperdicios) | kg | 8973.25
01.06.07.03.02.04 | ARTESA DE REBOSE |  |  |  | 0
01.06.07.03.02.04.01 | Concreto f'c=280 kg/cm2 p/ artesa de rebose (Cemento tipo V o HS) | m3 | 0.19
01.06.07.03.02.04.02 | Encofrado caravista (incl. Habilitación de madera) p/ artesa de rebose | m2 | 4.21
01.06.07.03.02.04.03 | Acero estruc. trabajado p/artesa de rebose (costo prom. incl. desperdicios) | kg | 43.71
01.06.07.03.02.05 | VIGAS |  |  |  | 0
01.06.07.03.02.05.01 | Concreto premezclado f'c=280 kg/cm2 p/ vigas (Cemento tipo V o HS) | m3 | 0.53
01.06.07.03.02.05.02 | Encofrado (incl. habilitación de madera) para viga tipo caravista | m2 | 5.31
01.06.07.03.02.05.03 | Acero estruc. trabajado para vigas (costo prom. incl. desperdicios) | kg | 96.66
01.06.07.03.02.06 | LOSA DE TECHO |  |  |  | 0
01.06.07.03.02.06.01 | Concreto premezclado f'c=280 kg/cm2 p/ losas macizas (Cemento tipo V o HS) | m3 | 16.09
01.06.07.03.02.06.02 | Encofrado caravista (incl. habilitación de madera) p/losa maciza | m2 | 56.67
01.06.07.03.02.06.03 | Acero estruc. trabajado p/losa macizas (costo prom. incl. desperdicios) | kg | 1973.58
01.06.07.03.03 | PISOS Y PAVIMENTOS |  |  |  | 0
01.06.07.03.03.01 | Piso de cemento acab. pulido c/ endurecedor | m2 | 44.79
01.06.07.03.04 | CARPINTERIA METALICA Y HERRERIA |  |  |  | 0
01.06.07.03.04.01 | Escalera de gato de PRFV | ml | 24.7
01.06.07.03.04.02 | Canastilla de seguridad de PRFV | ml | 15.8
01.06.07.03.04.03 | Marco y tapa de hierro ductil DI=0,90 m con mecanismo de seguridad segun especificacion | und | 3
01.06.07.03.04.04 | Tapa de inspeccion de 0.80 x 0.80 según detalle | und | 1
01.06.07.03.04.05 | Ventana metalica según diseño de 1.20x0.80 | und | 3
01.06.07.03.04.06 | Puerta metalica según diseño de 2.00x2.10 | und | 1
01.06.07.03.05 | COBERTURAS |  |  |  | 0
01.06.07.03.05.01 | Cubierta teja andina asentado con mezcla cemento arena | m2 | 43.01
01.06.07.03.06 | PINTURA |  |  |  | 0
01.06.07.03.06.01 | Pintado de muros con teknomate o supermate (similar) | m2 | 97.24
01.06.07.03.06.02 | Pintado de cielo raso y vigas con teknomate o supermate (similar) | m2 | 29.22
01.06.07.03.06.03 | Pintado de puertas metálicas (2manos anticorrosiva + 2esmalte) | m2 | 14.16
01.06.07.03.07 | CERRAJERIA |  |  |  | 0
01.06.07.03.07.01 | Cerradura para exterior, c/llaves inter. y exterior de 2 golpes | und | 1
01.06.07.03.07.02 | Candado, incluyendo aldabas | und | 1
01.06.07.03.07.03 | Bisagra de fierro para puerta (promedio) | und | 6
01.06.07.04 | CAMARA DE REJAS |  |  |  | 0
01.06.07.04.01 | CONCRETO SIMPLE |  |  |  | 0
01.06.07.04.01.01 | Concreto f'c 100 kg/cm2 para solados (Cemento P-V o HS) | m3 | 0.96
01.06.07.04.01.02 | Encofrado (incl. habilitación de madera) para solados y/o sub bases | m2 | 1.13
01.06.07.04.02 | CONCRETO ARMADO |  |  |  | 0
01.06.07.04.02.01 | LOSA DE CIMENTACION |  |  |  | 0
01.06.07.04.02.01.01 | Concreto premezclado f'c=280 kg/cm2 p/ losa de cimentación incl. bombeo (Cemento tipo V o HS) | m3 | 2.41
01.06.07.04.02.01.02 | Encofrado (incl. habilitación de madera) para losa de cimentación | m2 | 2.83
01.06.07.04.02.01.03 | Acero estruc tabajado p/losa de cimentación (costo prom. incl. desperdicios) | kg | 135.53
01.06.07.04.02.02 | MUROS |  |  |  | 0
01.06.07.04.02.02.01 | Concreto premezclado f'c=280 kg/cm2 p/ muro reforzado incl. bombeo (Cemento tipo V o HS) | m3 | 31.4
01.06.07.04.02.02.02 | Encofrado (incl. habilitación de madera) para muros tipo caravista | m2 | 266.28
01.06.07.04.02.02.03 | Acero estruc. trabajado p/muro buzones camaras, cajas (costo prom. incl. desperdicios) | kg | 2292.39
01.06.07.04.02.03 | LOSA DE TECHO |  |  |  | 0
01.06.07.04.02.03.01 | Concreto premezclado f'c=280 kg/cm2 p/ losas macizas (Cemento tipo V o HS) | m3 | 1.92
01.06.07.04.02.03.02 | Encofrado caravista (incl. habilitación de madera) p/losa maciza | m2 | 9.52
01.06.07.04.02.03.03 | Acero estruc. trabajado p/losa macizas (costo prom. incl. desperdicios) | kg | 292.64
01.06.07.04.03 | PISOS Y PAVIMENTOS |  |  |  | 0
01.06.07.04.03.01 | Piso de cemento acab. pulido c/ endurecedor | m2 | 6.47
01.06.07.04.04 | CARPINTERIA METALICA Y HERRERIA |  |  |  | 0
01.06.07.04.04.01 | Escalera de gato de PRFV | ml | 19.3
01.06.07.04.04.02 | Canastilla de seguridad de PRFV | ml | 15.3
01.06.07.04.04.03 | Marco y tapa de hierro dúctil DI=0,60 m con mecanismo de seguridad según especificación | und | 2
01.06.07.05 | BUZÓN |  |  |  | 0
01.06.07.05.01 | CONCRETO SIMPLE |  |  |  | 0
01.06.07.05.01.01 | Concreto f'c 100 kg/cm2 para solados (Cemento P-V o HS) | m3 | 0.28
01.06.07.05.01.02 | Encofrado (incl. habilitación de madera) para solados y/o sub bases | m2 | 0.6
01.06.07.05.02 | CONCRETO ARMADO |  |  |  | 0
01.06.07.05.02.01 | LOSA DE CIMENTACION |  |  |  | 0
01.06.07.05.02.01.01 | Concreto premezclado f'c=280 kg/cm2 p/ losa de cimentación incl. bombeo (Cemento tipo V o HS) | m3 | 0.57
01.06.07.05.02.01.02 | Encofrado (incl. habilitación de madera) para losa de cimentación | m2 | 1.19
01.06.07.05.02.01.03 | Acero estruc tabajado p/losa de cimentación (costo prom. incl. desperdicios) | kg | 48.21
01.06.07.05.02.02 | MUROS |  |  |  | 0
01.06.07.05.02.02.01 | Concreto premezclado f'c=280 kg/cm2 p/ muro reforzado incl. bombeo (Cemento tipo V o HS) | m3 | 10.1
01.06.07.05.02.02.02 | Encofrado (incl. habilitación de madera) para muros tipo caravista | m2 | 101.05
01.06.07.05.02.02.03 | Acero estruc. trabajado p/muro buzones camaras, cajas (costo prom. incl. desperdicios) | kg | 836.03
01.06.07.05.02.03 | LOSA DE TECHO |  |  |  | 0
01.06.07.05.02.03.01 | Concreto premezclado f'c=280 kg/cm2 p/ losas macizas (Cemento tipo V o HS) | m3 | 0.51
01.06.07.05.02.03.02 | Encofrado caravista (incl. habilitación de madera) p/losa maciza | m2 | 3.06
01.06.07.05.02.03.03 | Acero estruc. trabajado p/losa macizas (costo prom. incl. desperdicios) | kg | 81.18
01.06.07.05.03 | PISOS Y PAVIMENTOS |  |  |  | 0
01.06.07.05.03.01 | Piso de cemento acab. pulido c/ endurecedor | m2 | 1.47
01.06.07.05.04 | CARPINTERIA METALICA Y HERRERIA |  |  |  | 0
01.06.07.05.04.01 | Escalera de gato de PRFV | ml | 9.4
01.06.07.05.04.02 | Canastilla de seguridad de PRFV | ml | 7.4
01.06.07.05.04.03 | Marco y tapa de hierro dúctil DI=0,60 m con mecanismo de seguridad según especificación | und | 1
01.06.07.06 | CAMARA DE MEDICIÓN |  |  |  | 0
01.06.07.06.01 | CONCRETO SIMPLE |  |  |  | 0
01.06.07.06.01.01 | Concreto f'c 100 kg/cm2 para solados (Cemento P-V o HS) | m3 | 0.23
01.06.07.06.02 | CONCRETO ARMADO |  |  |  | 0
01.06.07.06.02.01 | LOSA DE CIMENTACION |  |  |  | 0
01.06.07.06.02.01.01 | Concreto f'c 280 kg/cm2 para losa de cimentacion (Cemento P-V o HS) | m3 | 0.9
01.06.07.06.02.01.02 | Encofrado (incl. habilitación de madera) para losa de cimentación | m2 | 1.72
01.06.07.06.02.01.03 | Acero estruc tabajado p/losa de cimentación (costo prom. incl. desperdicios) | kg | 51.74
01.06.07.06.02.02 | MUROS |  |  |  | 0
01.06.07.06.02.02.01 | Concreto f'c=280kg/cm2 p/muro reforzado (Cemento P-V o HS) | m3 | 0.83
01.06.07.06.02.02.02 | Encofrado (incl. habilitación de madera) para muros tipo caravista | m2 | 28.71
01.06.07.06.02.02.03 | Acero estruc. trabajado p/muro buzones camaras, cajas (costo prom. incl. desperdicios) | kg | 266.36
01.06.07.06.02.03 | LOSA DE TECHO |  |  |  | 0
01.06.07.06.02.03.01 | Concreto f'c 280 kg/cm2 para losas macizas (Cemento P-V o HS ) | m3 | 0.84
01.06.07.06.02.03.02 | Encofrado (incl. habilitación de madera) para losas macizas | m2 | 5.03
01.06.07.06.02.03.03 | Acero estruc. trabajado p/losa macizas (costo prom. incl. desperdicios) | kg | 112.53
01.06.07.06.03 | CARPINTERIA METALICA Y HERRERIA |  |  |  | 0
01.06.07.06.03.01 | Escalera de gato de PRFV | ml | 1.65
01.06.07.06.03.02 | Marco y tapa de hierro dúctil DI=0,60 m con mecanismo de seguridad según especificación | und | 1
01.06.07.07 | VARIOS |  |  |  | 0
01.06.07.07.01 | Aplicación de aditivo impermeabizante con base cementicia | m2 | 816.12
01.06.07.07.02 | Limpieza y desinfecion de estacion de bombeo | m2 | 816.12
01.06.07.07.03 | Prueba de calidad del concreto (prueba a la compresión) | und | 26
01.06.07.07.04 | Provisión y colocado de junta water stop de P.V.C. e=15 cm ( 6") | m | 179.8
01.06.07.07.05 | Aditivo para curado de concreto (aplicación por m2) | m2 | 816.12
01.06.07.07.06 | Aditivo desmoldeador para encofrados tipo caravista | m2 | 1072.09
01.06.07.07.07 | Suministro e instalacion de Plancha de acero LAC e=1/4" | m2 | 22.62
01.06.07.08 | PATIO DE MANIOBRAS |  |  |  | 0
01.06.07.08.01 | Suministro e instalacion de confitillo de 1/2" | m3 | 5.36
01.06.07.08.02 | Provisión y colocado de Geotextil No Tejido 450g/m2 | m2 | 107.27
01.06.07.08.03 | Suministro e instalacion de sardinel peraltado prefabricado | m | 9.76
01.06.07.08.04 | Vereda de concreto f'c 210 kg/cm2 e=10cm pasta 1:2 (P-I), c/empleo de mezcladora | m2 | 191.69
01.06.07.08.05 | Caja de valvula mariposa de 0.70x0.70m incl. Valvula mariposa DN 100 | und | 2
01.06.07.08.06 | Caja de valvula mariposa de 0.80x0.80m incl. Valvula mariposa DN 200 | und | 1
01.06.07.09 | BUZON BYPASS |  |  |  | 0
01.06.07.09.01 | Buzon de H=9.28m | und | 1
01.06.07.10 | LOSA PARA FILTRO DE CONTROL DE OLORES |  |  |  | 0
01.06.07.10.01 | LOSA DE CIMENTACION |  |  |  | 0
01.06.07.10.01.01 | Concreto f'c 280 kg/cm2 para losa de cimentacion (Cemento P-V o HS) | m3 | 3.93
01.06.07.10.01.02 | Encofrado (incl. habilitación de madera) para losa de cimentación | m2 | 3.9
01.06.07.10.01.03 | Acero estruc tabajado p/losa de cimentación (costo prom. incl. desperdicios) | kg | 396.21
01.06.07.11 | OBRAS COMPLEMENTARIAS Y CERCO PERIMETRICO |  |  |  | 0
01.06.07.11.01 | CASETA DE TABLEROS Y GRUPO ELECTROGENO |  |  |  | 0
01.06.07.11.01.01 | TRABAJOS PRELIMINARES |  |  |  | 0
01.06.07.11.01.01.01 | Trazo y replanteo inicial para estructuras | m2 | 62.87
01.06.07.11.01.01.02 | Replanteo final de la obra, para estructuras | m2 | 62.87
01.06.07.11.01.02 | MOVIMIENTO DE TIERRAS |  |  |  | 0
01.06.07.11.01.02.01 | Excavaciones en terreno normal saturado a pulso hasta 2,00m prof. | m3 | 91.99
01.06.07.11.01.02.02 | Refine, nivelación y compactación en terreno normal saturado a pulso | m2 | 27.97
01.06.07.11.01.02.03 | Relleno compactado con material de préstamo - arena gruesa (incl. provisión) | m3 | 22.18
01.06.07.11.01.02.04 | Relleno masivo compactado 30% <= de material retenido malla 3/4'' Mejoramiento | m3 | 49.37
01.06.07.11.01.02.05 | Relleno con material de préstamo tipo over 2"- 4" | m3 | 8.39
01.06.07.11.01.02.06 | Eliminación de desmonte en terr. normal saturado R=20 km con maquinaria | m3 | 91.99
01.06.07.11.01.02.07 | Entibado metálico tipo cajón (Box), de zanjas de 2.51 a 3.00 m de prof. (Incl. Instalación, mantenimiento y retiro) | m2 | 665.4
01.06.07.11.01.03 | CONCRETO SIMPLE |  |  |  | 0
01.06.07.11.01.03.01 | Concreto f'c 100 kg/cm2 para solados y/o sub bases (Cemento P-I) | m3 | 0.98
01.06.07.11.01.03.02 | Concreto 1:10 + 30% piedra grande para cimiento corrido (Cemento P-V o HS) | m3 | 9.67
01.06.07.11.01.03.03 | Concreto 1:8 + 25% P.M. p/sobrecimientos (Cemento P-V o HS) | m3 | 2.25
01.06.07.11.01.03.04 | Encofrado (incl. habilitación de madera) de sobrecimientos | m2 | 29.95
01.06.07.11.01.03.05 | Concreto f'c 280 kg/cm2 para losa de cimentacion (Cemento P-V o HS) | m3 | 4.34
01.06.07.11.01.03.06 | Encofrado (incl. habilitación de madera) para losas de cimentacion | m2 | 0.25
01.06.07.11.01.04 | CONCRETO ARMADO |  |  |  | 0
01.06.07.11.01.04.01 | Concreto f'c 280 kg/cm2 para zapatas (Cemento P-V o HS) | m3 | 4.88
01.06.07.11.01.04.02 | Acero estruc. trabajado p/zapata armada (costo prom. incl. desperdicios) | kg | 137.82
01.06.07.11.01.04.03 | Concreto f'c=280 kg/cm2 para columnas (Cemento tipo I) | m3 | 5.46
01.06.07.11.01.04.04 | Encofrado (incl. habilitación de madera) para columnas | m2 | 78.82
01.06.07.11.01.04.05 | Acero estruc. trabajado para columnas (costo prom. incl. desperdicios). | kg | 1397.35
01.06.07.11.01.04.06 | Concreto f'c 280 kg/cm2 para losa de generador (Cemento P-V o HS) | m3 | 0.86
01.06.07.11.01.04.07 | Encofrado (incl. habilitación de madera) para losa de cimentación | m2 | 1.09
01.06.07.11.01.04.08 | Acero estruc tabajado p/losa de cimentación (costo prom. incl. desperdicios) | kg | 64.65
01.06.07.11.01.04.09 | Concreto f'c 280 kg/cm2 para vigas (Cemento P-I ) | m3 | 4.8
01.06.07.11.01.04.10 | Encofrado para viga (incl. habilitación de madera). | m2 | 43.32
01.06.07.11.01.04.11 | Acero estruc. trabajado para vigas (costo prom. incl. desperdicios) | kg | 896.01
01.06.07.11.01.04.12 | Concreto f'c 280 kg/cm2 para losas macizas (Cemento P-I ). | m3 | 6.18
01.06.07.11.01.04.13 | Encofrado (incl. habilitación de madera) para losas macizas | m2 | 77.79
01.06.07.11.01.04.14 | Acero estruc. trabajado p/losa macizas (costo prom. incl. desperdicios) | kg | 525.12
01.06.07.11.01.05 | VARIOS |  |  |  | 0
01.06.07.11.01.05.01 | Prueba de calidad del concreto (prueba a la compresión) | und | 5
01.06.07.11.01.05.02 | Aditivo para curado de concreto (aplicación por m2) | m2 | 299.48
01.06.07.11.01.05.03 | Junta 1" relleno con tecknopor | ml | 53.9
01.06.07.11.01.06 | MUROS Y TABIQUES DE ALBAÑILERIA |  |  |  | 0
01.06.07.11.01.06.01 | Muros de ladrillo king kong de arcilla de soga con mortero 1:4 x 1,5 cm | m2 | 65.63
01.06.07.11.01.07 | REVOQUES, ENLUCIDOS Y MOLDURAS |  |  |  | 0
01.06.07.11.01.07.01 | Piso de cemento acab. pulido c/ endurecedor | m2 | 42.27
01.06.07.11.01.07.02 | Tarrajeo de muros exteriores E=1.5cm; C:A 1:5 | m2 | 101.5
01.06.07.11.01.07.03 | Tarrajeo de muros interiores E=1.5cm; C:A 1:5 | m2 | 93.1
01.06.07.11.01.07.04 | Tarrajeo de columnas interior y exterior con mortero 1:5x1.5cm | m2 | 14.4
01.06.07.11.01.07.05 | Tarrajeo de vigas E=1.5cm, C:A 1:5 | m2 | 14.72
01.06.07.11.01.07.06 | Tarrajeo de cieloraso E=1.5cm; C:A 1:5 | m2 | 77.79
01.06.07.11.01.08 | CUBIERTAS |  |  |  | 0
01.06.07.11.01.08.01 | Cubierta teja andina asentado con mezcla cemento arena | m2 | 51.52
01.06.07.11.01.09 | CARPINTERIA METALICA Y HERRERIA |  |  |  | 0
01.06.07.11.01.09.01 | Ventana alta de 2,00 x 0,40 de vidrio pavonada de 6mm según diseño | und | 3
01.06.07.11.01.09.02 | Ventana alta de 1,50 x 0,40 de vidrio pavonada de 6mm según diseño | und | 2
01.06.07.11.01.09.03 | Ducto de ventilacion con malla en techo según diseño | und | 1
01.06.07.11.01.09.04 | Puerta metalica doble hoja según diseño de 2.00 x 1.70 según diseño | und | 2
01.06.07.11.01.10 | PINTURA |  |  |  | 0
01.06.07.11.01.10.01 | Pintado de muro exterior con teknomate o supermate (similar) | m2 | 209
01.06.07.11.01.10.02 | Pintura Latex dos manos en cielo raso y vigas | m2 | 92.51
01.06.07.11.01.11 | CERRAJERIA |  |  |  | 0
01.06.07.11.01.11.01 | Candado, incluyendo aldabas | und | 2
01.06.07.11.01.11.02 | Manija para puerta de fierro | und | 2
01.06.07.11.01.11.03 | Picaportes | und | 4
01.06.07.11.01.11.04 | Bisagra de fierro para puerta 3" | und | 36
01.06.07.11.02 | CASETA DE VIGILANCIA Y TANQUE HIDRONEUMATICO |  |  |  | 0
01.06.07.11.02.01 | TRABAJOS PRELIMINARES |  |  |  | 0
01.06.07.11.02.01.01 | Trazo y replanteo inicial para estructuras | m2 | 33.01
01.06.07.11.02.01.02 | Replanteo final de la obra, para estructuras | m2 | 33.01
01.06.07.11.02.02 | MOVIMIENTO DE TIERRAS |  |  |  | 0
01.06.07.11.02.02.01 | Excavaciones en terreno normal saturado a pulso hasta 2,00m prof. | m3 | 64.89
01.06.07.11.02.02.02 | Refine, nivelación y compactación en terreno normal saturado a pulso | m2 | 19.42
01.06.07.11.02.02.03 | Relleno compactado con material de préstamo - arena gruesa (incl. provisión) | m3 | 13.03
01.06.07.11.02.02.04 | Relleno masivo compactado 30% <= de material retenido malla 3/4'' Mejoramiento | m3 | 34.18
01.06.07.11.02.02.05 | Relleno con material de préstamo tipo over 2"- 4" | m3 | 5.83
01.06.07.11.02.02.06 | Eliminación de desmonte en terr. normal saturado R=20 km con maquinaria | m3 | 64.89
01.06.07.11.02.02.07 | Entibado metálico tipo cajón (Box), de zanjas de 2.51 a 3.00 m de prof. (Incl. Instalación, mantenimiento y retiro) | m2 | 433
01.06.07.11.02.03 | CONCRETO SIMPLE |  |  |  | 0
01.06.07.11.02.03.01 | Concreto f'c 100 kg/cm2 para solados y/o sub bases (Cemento P-I) | m3 | 0.78
01.06.07.11.02.03.02 | Concreto 1:10 + 30% piedra grande para cimiento corrido (Cemento P-V o HS) | m3 | 6.05
01.06.07.11.02.03.03 | Concreto 1:8 + 25% P.M. p/sobrecimientos (Cemento P-V o HS) | m3 | 1.22
01.06.07.11.02.03.04 | Encofrado (incl. habilitación de madera) para sobrecimientos | m2 | 15.4
01.06.07.11.02.03.05 | Concreto f'c 280 kg/cm2 para losa de cimentacion (Cemento P-V o HS) | m3 | 1.77
01.06.07.11.02.03.06 | Encofrado (incl. habilitación de madera) para losas de cimentacion | m2 | 0.25
01.06.07.11.02.04 | CONCRETO ARMADO |  |  |  | 0
01.06.07.11.02.04.01 | Concreto f'c 280 kg/cm2 para zapatas (Cemento P-V o HS) | m3 | 3.88
01.06.07.11.02.04.02 | Acero estruc. trabajado p/zapata armada (costo prom. incl. desperdicios) | kg | 111.43
01.06.07.11.02.04.03 | Concreto f'c=280 kg/cm2 para columnas (Cemento tipo I) | m3 | 4.09
01.06.07.11.02.04.04 | Encofrado (incl. habilitación de madera) para columnas | m2 | 32.21
01.06.07.11.02.04.05 | Acero estruc. trabajado para columnas (costo prom. incl. desperdicios). | kg | 905.69
01.06.07.11.02.04.06 | Concreto f'c 280 kg/cm2 para vigas (Cemento P-I ) | m3 | 2.47
01.06.07.11.02.04.07 | Encofrado para viga (incl. habilitación de madera). | m2 | 21.28
01.06.07.11.02.04.08 | Acero estruc. trabajado para vigas (costo prom. incl. desperdicios) | kg | 608.41
01.06.07.11.02.04.09 | Concreto f'c 280 kg/cm2 para losas macizas (Cemento P-I ). | m3 | 2.55
01.06.07.11.02.04.10 | Encofrado (incl. habilitación de madera) para losas macizas | m2 | 17.01
01.06.07.11.02.04.11 | Acero estruc. trabajado p/losa macizas (costo prom. incl. desperdicios) | kg | 153.22
01.06.07.11.02.05 | VARIOS |  |  |  | 0
01.06.07.11.02.05.01 | Prueba de calidad del concreto (prueba a la compresión) | und | 3
01.06.07.11.02.05.02 | Aditivo para curado de concreto (aplicación por m2) | m2 | 118.89
01.06.07.11.02.05.03 | Junta 1" relleno con tecknopor | ml | 36.05
01.06.07.11.02.06 | MUROS Y TABIQUES DE ALBAÑILERIA |  |  |  | 0
01.06.07.11.02.06.01 | Muros de ladrillo king kong de arcilla de soga con mortero 1:4 x 1,5 cm | m2 | 24.39
01.06.07.11.02.07 | REVOQUES, ENLUCIDOS Y MOLDURAS |  |  |  | 0
01.06.07.11.02.07.01 | Tarrajeo de muros exteriores E=1.5cm; C:A 1:5 | m2 | 47.12
01.06.07.11.02.07.02 | Tarrajeo de muros interiores E=1.5cm; C:A 1:5 | m2 | 31.97
01.06.07.11.02.07.03 | Tarrajeo de columnas interior y exterior con mortero 1:5x1.5cm | m2 | 6.89
01.06.07.11.02.07.04 | Tarrajeo de vigas E=1.5cm, C:A 1:5 | m2 | 6.98
01.06.07.11.02.07.05 | Tarrajeo de cieloraso E=1.5cm; C:A 1:5 | m2 | 17.01
01.06.07.11.02.08 | PISOS |  |  |  | 0
01.06.07.11.02.08.01 | Piso ceramico de 0.30 x0.30 | m2 | 7.57
01.06.07.11.02.09 | CUBIERTAS |  |  |  | 0
01.06.07.11.02.09.01 | Cubierta teja andina asentado con mezcla cemento arena | m2 | 21.45
01.06.07.11.02.10 | VENTANAS Y PUERTAS |  |  |  | 0
01.06.07.11.02.10.01 | Ventana de 1,50 x 1,00 metalica con vidrio de 6mm según diseño | und | 1
01.06.07.11.02.10.02 | Ventana de 1,20 x 1,00 metalica con vidrio de 6mm según diseño | und | 2
01.06.07.11.02.10.03 | Ventana de 0,80 x 0,40 metalica con vidrio de 6mm según diseño | und | 1
01.06.07.11.02.10.04 | Puerta contrapalcada de madera según diseño de 0.70x2.10 | und | 1
01.06.07.11.02.10.05 | Puerta contrapalcada de madera según diseño de 0.90x2.10 | und | 1
01.06.07.11.02.10.06 | Puerta contrapalcada de madera según diseño de 0.80x2.10 | und | 1
01.06.07.11.02.11 | PINTURA |  |  |  | 0
01.06.07.11.02.11.01 | Pintado de muro exterior con teknomate o supermate (similar) | m2 | 85.98
01.06.07.11.02.11.02 | Pintura Latex dos manos en cielo raso y vigas | m2 | 23.99
01.06.07.11.02.12 | CERRAJERIA |  |  |  | 0
01.06.07.11.02.12.01 | Cerradura para exterior, c/llaves inter. y exterior de 2 golpes | und | 3
01.06.07.11.02.12.02 | Bisagra de fierro para puerta 3.50" | und | 9
01.06.07.11.03 | CERCO PERIMETRICO |  |  |  | 0
01.06.07.11.03.01 | TRABAJOS PRELIMINARES |  |  |  | 0
01.06.07.11.03.01.01 | Trazo y replanteo inicial para cerco perimetrico (con equipo) | m | 69.65
01.06.07.11.03.01.02 | Replanteo final de la obra, para cerco perimetrico (con equipo) | m | 69.65
01.06.07.11.03.02 | MOVIMIENTO DE TIERRAS |  |  |  | 0
01.06.07.11.03.02.01 | Excavaciones en terr. normal con cargador retroexcavador 0.50 - 1.30 y3 | m3 | 149.75
01.06.07.11.03.02.02 | Excavaciones en terr. normal saturado con cargador retroexcavador 0.50 - 1.30 y3 | m3 | 66.17
01.06.07.11.03.02.03 | Refine, nivelación y compactación en terreno normal saturado a pulso | m2 | 69.65
01.06.07.11.03.02.04 | Preparación a pulso de la sub rasante de 30 cm prof. (incluye escarificado) | m2 | 69.65
01.06.07.11.03.02.05 | Relleno compactado con material de préstamo - arena gruesa (incl. provisión) | m3 | 32.04
01.06.07.11.03.02.06 | Relleno masivo compactado 30% <= de material retenido malla 3/4'' Mejoramiento | m3 | 119.8
01.06.07.11.03.02.07 | Relleno con material de préstamo tipo over 2"- 4" | m3 | 20.9
01.06.07.11.03.02.08 | Eliminación de desmonte en terr. normal saturado R=20 km con maquinaria | m3 | 215.92
01.06.07.11.03.02.09 | Entibado metálico tipo cajón (Box), de zanjas de 2.51 a 3.00 m de prof. (Incl. Instalación, mantenimiento y retiro) | m2 | 348.25
01.06.07.11.03.03 | CONCRETO SIMPLE |  |  |  | 0
01.06.07.11.03.03.01 | Concreto f'c 100 kg/cm2 para solados y/o sub bases (Cemento P-I) | m3 | 6.56
01.06.07.11.03.04 | CONCRETO ARMADO |  |  |  | 0
01.06.07.11.03.04.01 | Concreto f'c 175 kg/cm2 /para cimentos reforzados (Cemento tipo I o IP) | m3 | 39.36
01.06.07.11.03.04.02 | Encofrado (incl. habilitación de madera) para cimiento corrido | m2 | 82.8
01.06.07.11.03.04.03 | Acero estruc. trabajado p/ cimientos reforzados. (costo prom. incl. desperdicios) | kg | 191.74
01.06.07.11.03.04.04 | Concreto f'c 175 kg/cm2 /para sobrecimentos reforzados (Cemento tipo I o IP) | m3 | 7.93
01.06.07.11.03.04.05 | Encofrado (incl. habilitación de madera) para sobrecimientos | m2 | 105.7
01.06.07.11.03.04.06 | Acero estruc. trabajado p/sobrecimiento refor. (costo prom. incl. desperdicios) | kg | 595.84
01.06.07.11.03.04.07 | Concreto f'c 175 kg/cm2 /para columnas (Cemento tipo I o IP) | m3 | 5.36
01.06.07.11.03.04.08 | Encofrado (incl. habilitación de madera) para columnas tipo caravista | m2 | 150.72
01.06.07.11.03.04.09 | Acero estruc. trabajado para columnas (costo prom. incl. desperdicios). | kg | 1058.05
01.06.07.11.03.04.10 | Concreto f'c 175 kg/cm2 /para vigas (Cemento tipo I o IP) | m3 | 2.46
01.06.07.11.03.04.11 | Encofrado (incl. habilitación de madera) para viga tipo caravista | m2 | 32.8
01.06.07.11.03.04.12 | Acero estruc. trabajado para vigas (costo prom. incl. desperdicios) | kg | 255.15
01.06.07.11.03.05 | MUROS Y TABIQUES DE ALBAÑILERIA |  |  |  | 0
01.06.07.11.03.05.01 | Muros de ladrillo king kong de arcilla de soga caravista c/mortero 1:5 x 1,5cm | m2 | 165.75
01.06.07.11.03.06 | CARPINTERIA METALICA Y HERRERIA |  |  |  | 0
01.06.07.11.03.06.01 | Puerta metalica (02 hojas) de 3.95 x 2.9 | und | 1
01.06.07.11.03.06.02 | Puerta metalica (01 hojas) de 1.00 x 2.5 | und | 1
01.06.07.11.03.06.03 | Suministro e instalacion de alambre de puas con parantes de F°G° | m | 82
01.06.07.11.03.07 | CERRAJERIA |  |  |  | 0
01.06.07.11.03.07.01 | Cerradura para exterior, c/llaves inter. y exterior de 2 golpes | und | 1
01.06.07.11.03.07.02 | Candado, incluyendo aldabas | und | 1
01.06.07.11.03.07.03 | Picaportes | und | 1
01.06.07.11.03.07.04 | Bisagra de fierro para puerta (promedio) | und | 9
01.06.07.11.03.08 | PINTURA |  |  |  | 0
01.06.07.11.03.08.01 | Pintado de muro exterior con teknomate o supermate (similar) | m2 | 331.5
01.06.07.11.03.08.02 | Pintado de puertas metálicas (2manos anticorrosiva + 2esmalte) | m2 | 27.9
01.06.07.11.03.09 | VARIOS |  |  |  | 0
01.06.07.11.03.09.01 | Prueba de calidad del concreto (prueba a la compresión) | und | 8
01.06.07.11.03.09.02 | Aditivo para curado de concreto (aplicación por m2) | m2 | 372.02
01.06.07.11.03.09.03 | Aditivo desmoldeador para encofrados tipo caravista | m2 | 183.52
01.06.08 | ESTACIÓN DE BOMBEO DE AGUA RESIDUALES (EBAR-VIII) |  |  |  | 0
01.06.08.01 | TRABAJOS PRELIMINARES |  |  |  | 0
01.06.08.01.01 | Trazo y replanteo inicial para estructuras. | m2 | 448.34
01.06.08.01.02 | Replanteo final para estructuras. | m2 | 448.34
01.06.08.02 | MOVIMIENTO DE TIERRAS |  |  |  | 0
01.06.08.02.01 | Excavacion profuna en terreno normal saturado c/ maquinaria | m3 | 852.59
01.06.08.02.02 | Excavaciones en terreno normal saturado a pulso hasta 2,00m prof. | m3 | 8.91
01.06.08.02.03 | Refine, nivelación y compactación en terreno normal saturado a pulso | m2 | 67.06
01.06.08.02.04 | Eliminación de desmonte en terr. normal saturado R=20 km con maquinaria | m3 | 861.5
01.06.08.03 | CAMARA SECA Y CAMARA HUMEDA |  |  |  | 0
01.06.08.03.01 | CONCRETO SIMPLE |  |  |  | 0
01.06.08.03.01.01 | Concreto ciclopeo premezclado f'c=100 kg/cm2 + 30% PG incl. bombeo (Cemento tipo V o HS) | m3 | 29.41
01.06.08.03.01.02 | Encofrado (incl. habilitación de madera) para solados y/o sub bases | m2 | 7.45
01.06.08.03.02 | CONCRETO ARMADO |  |  |  | 0
01.06.08.03.02.01 | LOSA DE CIMENTACION |  |  |  | 0
01.06.08.03.02.01.01 | Concreto premezclado f'c=280 kg/cm2 p/ losa de cimentación incl. bombeo (Cemento tipo V o HS) | m3 | 16.85
01.06.08.03.02.01.02 | Encofrado (incl. habilitación de madera) para losa de cimentación | m2 | 14.89
01.06.08.03.02.01.03 | Acero estruc tabajado p/losa de cimentación (costo prom. incl. desperdicios) | kg | 632.43
01.06.08.03.02.02 | COLUMNA |  |  |  | 0
01.06.08.03.02.02.01 | Concreto premezclado f'c=280 kg/cm2 p/ columnas (Cemento tipo V o HS) | m3 | 0.97
01.06.08.03.02.02.02 | Encofrado (incl. habilitación de madera) para columnas tipo caravista | m2 | 3.85
01.06.08.03.02.02.03 | Acero estruc. trabajado para columnas (costo prom. incl. desperdicios). | kg | 195.07
01.06.08.03.02.03 | MUROS |  |  |  | 0
01.06.08.03.02.03.01 | Concreto premezclado f'c=280 kg/cm2 p/ muro reforzado incl. bombeo (Cemento tipo V o HS) | m3 | 101.61
01.06.08.03.02.03.02 | Encofrado (incl. habilitación de madera) para muros tipo caravista | m2 | 716.52
01.06.08.03.02.03.03 | Acero estruc. trabajado p/muro buzones camaras, cajas (costo prom. incl. desperdicios) | kg | 6334.43
01.06.08.03.02.04 | ARTESA DE REBOSE |  |  |  | 0
01.06.08.03.02.04.01 | Concreto f'c=280 kg/cm2 p/ artesa de rebose (Cemento tipo V o HS) | m3 | 0.38
01.06.08.03.02.04.02 | Encofrado caravista (incl. Habilitación de madera) p/ artesa de rebose | m2 | 6.17
01.06.08.03.02.04.03 | Acero estruc. trabajado p/artesa de rebose (costo prom. incl. desperdicios) | kg | 15.09
01.06.08.03.02.05 | VIGAS |  |  |  | 0
01.06.08.03.02.05.01 | Concreto premezclado f'c=280 kg/cm2 p/ vigas (Cemento tipo V o HS) | m3 | 0.98
01.06.08.03.02.05.02 | Encofrado (incl. habilitación de madera) para viga tipo caravista | m2 | 8.7
01.06.08.03.02.05.03 | Acero estruc. trabajado para vigas (costo prom. incl. desperdicios) | kg | 152.67
01.06.08.03.02.06 | LOSA DE TECHO |  |  |  | 0
01.06.08.03.02.06.01 | Concreto premezclado f'c=280 kg/cm2 p/ losas macizas (Cemento tipo V o HS) | m3 | 22.06
01.06.08.03.02.06.02 | Encofrado caravista (incl. habilitación de madera) p/losa maciza | m2 | 129.24
01.06.08.03.02.06.03 | Acero estruc. trabajado p/losa macizas (costo prom. incl. desperdicios) | kg | 2737.3
01.06.08.03.03 | PISOS Y PAVIMENTOS |  |  |  | 0
01.06.08.03.03.01 | Piso de cemento acab. pulido c/ endurecedor | m2 | 44.79
01.06.08.03.04 | CARPINTERIA METALICA Y HERRERIA |  |  |  | 0
01.06.08.03.04.01 | Escalera de gato de PRFV | ml | 24.7
01.06.08.03.04.02 | Canastilla de seguridad de PRFV | ml | 15.8
01.06.08.03.04.03 | Marco y tapa de hierro ductil DI=0,90 m con mecanismo de seguridad segun especificacion | und | 3
01.06.08.03.04.04 | Tapa de inspeccion de 0.80 x 0.80 según detalle | und | 2
01.06.08.03.04.05 | Ventana metalica según diseño de 1.20x0.80 | und | 3
01.06.08.03.04.06 | Puerta metalica según diseño de 2.00x2.10 | und | 1
01.06.08.03.05 | COBERTURAS |  |  |  | 0
01.06.08.03.05.01 | Cubierta teja andina asentado con mezcla cemento arena | m2 | 59.45
01.06.08.03.06 | PINTURA |  |  |  | 0
01.06.08.03.06.01 | Pintado de muros con teknomate o supermate (similar) | m2 | 119.09
01.06.08.03.06.02 | Pintado de cielo raso y vigas con teknomate o supermate (similar) | m2 | 43.01
01.06.08.03.06.03 | Pintado de puertas metálicas (2manos anticorrosiva + 2esmalte) | m2 | 14.16
01.06.08.03.07 | CERRAJERIA |  |  |  | 0
01.06.08.03.07.01 | Cerradura para exterior, c/llaves inter. y exterior de 2 golpes | und | 1
01.06.08.03.07.02 | Candado, incluyendo aldabas | und | 1
01.06.08.03.07.03 | Bisagra de fierro para puerta (promedio) | und | 6
01.06.08.04 | CAMARA DE REJAS |  |  |  | 0
01.06.08.04.01 | CONCRETO SIMPLE |  |  |  | 0
01.06.08.04.01.01 | Concreto f'c 100 kg/cm2 para solados (Cemento P-V o HS) | m3 | 0.96
01.06.08.04.01.02 | Encofrado (incl. habilitación de madera) para solados y/o sub bases | m2 | 1.13
01.06.08.04.02 | CONCRETO ARMADO |  |  |  | 0
01.06.08.04.02.01 | LOSA DE CIMENTACION |  |  |  | 0
01.06.08.04.02.01.01 | Concreto premezclado f'c=280 kg/cm2 p/ losa de cimentación incl. bombeo (Cemento tipo V o HS) | m3 | 2.41
01.06.08.04.02.01.02 | Encofrado (incl. habilitación de madera) para losa de cimentación | m2 | 2.83
01.06.08.04.02.01.03 | Acero estruc tabajado p/losa de cimentación (costo prom. incl. desperdicios) | kg | 118.51
01.06.08.04.02.02 | MUROS |  |  |  | 0
01.06.08.04.02.02.01 | Concreto premezclado f'c=280 kg/cm2 p/ muro reforzado incl. bombeo (Cemento tipo V o HS) | m3 | 24.81
01.06.08.04.02.02.02 | Encofrado (incl. habilitación de madera) para muros tipo caravista | m2 | 210.4
01.06.08.04.02.02.03 | Acero estruc. trabajado p/muro buzones camaras, cajas (costo prom. incl. desperdicios) | kg | 1698.23
01.06.08.04.02.03 | LOSA DE TECHO |  |  |  | 0
01.06.08.04.02.03.01 | Concreto premezclado f'c=280 kg/cm2 p/ losas macizas (Cemento tipo V o HS) | m3 | 1.81
01.06.08.04.02.03.02 | Encofrado caravista (incl. habilitación de madera) p/losa maciza | m2 | 9.52
01.06.08.04.02.03.03 | Acero estruc. trabajado p/losa macizas (costo prom. incl. desperdicios) | kg | 237.11
01.06.08.04.03 | PISOS Y PAVIMENTOS |  |  |  | 0
01.06.08.04.03.01 | Piso de cemento acab. pulido c/ endurecedor | m2 | 6.47
01.06.08.04.04 | CARPINTERIA METALICA Y HERRERIA |  |  |  | 0
01.06.08.04.04.01 | Escalera de gato de PRFV | ml | 19.3
01.06.08.04.04.02 | Canastilla de seguridad de PRFV | ml | 15.3
01.06.08.04.04.03 | Marco y tapa de hierro dúctil DI=0,60 m con mecanismo de seguridad según especificación | und | 2
01.06.08.05 | BUZÓN |  |  |  | 0
01.06.08.05.01 | CONCRETO SIMPLE |  |  |  | 0
01.06.08.05.01.01 | Concreto f'c 100 kg/cm2 para solados (Cemento P-V o HS) | m3 | 0.28
01.06.08.05.01.02 | Encofrado (incl. habilitación de madera) para solados y/o sub bases | m2 | 0.6
01.06.08.05.02 | CONCRETO ARMADO |  |  |  | 0
01.06.08.05.02.01 | LOSA DE CIMENTACION |  |  |  | 0
01.06.08.05.02.01.01 | Concreto premezclado f'c=280 kg/cm2 p/ losa de cimentación incl. bombeo (Cemento tipo V o HS) | m3 | 0.57
01.06.08.05.02.01.02 | Encofrado (incl. habilitación de madera) para losa de cimentación | m2 | 1.19
01.06.08.05.02.01.03 | Acero estruc tabajado p/losa de cimentación (costo prom. incl. desperdicios) | kg | 40.68
01.06.08.05.02.02 | MUROS |  |  |  | 0
01.06.08.05.02.02.01 | Concreto premezclado f'c=280 kg/cm2 p/ muro reforzado incl. bombeo (Cemento tipo V o HS) | m3 | 7.69
01.06.08.05.02.02.02 | Encofrado (incl. habilitación de madera) para muros tipo caravista | m2 | 76.91
01.06.08.05.02.02.03 | Acero estruc. trabajado p/muro buzones camaras, cajas (costo prom. incl. desperdicios) | kg | 643.31
01.06.08.05.02.03 | LOSA DE TECHO |  |  |  | 0
01.06.08.05.02.03.01 | Concreto premezclado f'c=280 kg/cm2 p/ losas macizas (Cemento tipo V o HS) | m3 | 0.51
01.06.08.05.02.03.02 | Encofrado caravista (incl. habilitación de madera) p/losa maciza | m2 | 3.06
01.06.08.05.02.03.03 | Acero estruc. trabajado p/losa macizas (costo prom. incl. desperdicios) | kg | 88.26
01.06.08.05.03 | PISOS Y PAVIMENTOS |  |  |  | 0
01.06.08.05.03.01 | Piso de cemento acab. pulido c/ endurecedor | m2 | 1.47
01.06.08.05.04 | CARPINTERIA METALICA Y HERRERIA |  |  |  | 0
01.06.08.05.04.01 | Escalera de gato de PRFV | ml | 9.4
01.06.08.05.04.02 | Canastilla de seguridad de PRFV | ml | 7.4
01.06.08.05.04.03 | Marco y tapa de hierro dúctil DI=0,60 m con mecanismo de seguridad según especificación | und | 1
01.06.08.06 | CAMARA DE MEDICIÓN |  |  |  | 0
01.06.08.06.01 | CONCRETO SIMPLE |  |  |  | 0
01.06.08.06.01.01 | Concreto f'c 100 kg/cm2 para solados (Cemento P-V o HS) | m3 | 0.27
01.06.08.06.02 | CONCRETO ARMADO |  |  |  | 0
01.06.08.06.02.01 | LOSA DE CIMENTACION |  |  |  | 0
01.06.08.06.02.01.01 | Concreto f'c 280 kg/cm2 para losa de cimentacion (Cemento P-V o HS) | m3 | 1.08
01.06.08.06.02.01.02 | Encofrado (incl. habilitación de madera) para losa de cimentación | m2 | 1.88
01.06.08.06.02.01.03 | Acero estruc tabajado p/losa de cimentación (costo prom. incl. desperdicios) | kg | 57.62
01.06.08.06.02.02 | MUROS |  |  |  | 0
01.06.08.06.02.02.01 | Concreto f'c=280kg/cm2 p/muro reforzado (Cemento P-V o HS) | m3 | 4.3
01.06.08.06.02.02.02 | Encofrado (incl. habilitación de madera) para muros tipo caravista | m2 | 43
01.06.08.06.02.02.03 | Acero estruc. trabajado p/muro buzones camaras, cajas (costo prom. incl. desperdicios) | kg | 388.16
01.06.08.06.02.03 | LOSA DE TECHO |  |  |  | 0
01.06.08.06.02.03.01 | Concreto f'c 280 kg/cm2 para losas macizas (Cemento P-V o HS ) | m3 | 0.14
01.06.08.06.02.03.02 | Encofrado (incl. habilitación de madera) para losas macizas | m2 | 5.65
01.06.08.06.02.03.03 | Acero estruc. trabajado p/losa macizas (costo prom. incl. desperdicios) | kg | 124.16
01.06.08.06.03 | CARPINTERIA METALICA Y HERRERIA |  |  |  | 0
01.06.08.06.03.01 | Escalera de gato de PRFV | ml | 1.65
01.06.08.06.03.02 | Marco y tapa de hierro dúctil DI=0,60 m con mecanismo de seguridad según especificación | und | 1
01.06.08.07 | VARIOS |  |  |  | 0
01.06.08.07.01 | Aplicación de aditivo impermeabizante con base cementicia | m2 | 854.06
01.06.08.07.02 | Limpieza y desinfecion de estacion de bombeo | m2 | 854.06
01.06.08.07.03 | Prueba de calidad del concreto (prueba a la compresión) | und | 28
01.06.08.07.04 | Provisión y colocado de junta water stop de P.V.C. e=15 cm ( 6") | m | 217.71
01.06.08.07.05 | Aditivo para curado de concreto (aplicación por m2) | m2 | 854.06
01.06.08.07.06 | Aditivo desmoldeador para encofrados tipo caravista | m2 | 1213.02
01.06.08.07.07 | Suministro e instalacion de Plancha de acero LAC e=1/4" | m2 | 27.52
01.06.08.08 | PATIO DE MANIOBRAS |  |  |  | 0
01.06.08.08.01 | Suministro e instalacion de confitillo de 1/2" | m3 | 8.61
01.06.08.08.02 | Provisión y colocado de Geotextil No Tejido 450g/m2 | m2 | 172.29
01.06.08.08.03 | Suministro e instalacion de sardinel peraltado prefabricado | m | 18.71
01.06.08.08.04 | Vereda de concreto f'c 210 kg/cm2 e=10cm pasta 1:2 (P-I), c/empleo de mezcladora | m2 | 120.16
01.06.08.08.05 | Caja de valvula mariposa de 0.70x0.70m incl. Valvula mariposa DN 100 | und | 2
01.06.08.08.06 | Caja de valvula mariposa de 0.80x0.80m incl. Valvula mariposa DN 200 | und | 1
01.06.08.09 | BUZON BYPASS |  |  |  | 0
01.06.08.09.01 | Buzon de H=7.16m | und | 1
01.06.08.10 | LOSA PARA FILTRO DE CONTROL DE OLORES |  |  |  | 0
01.06.08.10.01 | LOSA DE CIMENTACION |  |  |  | 0
01.06.08.10.01.01 | Concreto f'c 280 kg/cm2 para losa de cimentacion (Cemento P-V o HS) | m3 | 3.88
01.06.08.10.01.02 | Encofrado (incl. habilitación de madera) para losa de cimentación | m2 | 3.86
01.06.08.10.01.03 | Acero estruc tabajado p/losa de cimentación (costo prom. incl. desperdicios) | kg | 396.21
01.06.08.11 | OBRAS COMPLEMENTARIAS Y CERCO PERIMETRICO |  |  |  | 0
01.06.08.11.01 | CASETA DE TABLEROS Y GRUPO ELECTROGENO |  |  |  | 0
01.06.08.11.01.01 | TRABAJOS PRELIMINARES |  |  |  | 0
01.06.08.11.01.01.01 | Trazo y replanteo inicial para estructuras | m2 | 68.25
01.06.08.11.01.01.02 | Replanteo final de la obra, para estructuras | m2 | 68.25
01.06.08.11.01.02 | MOVIMIENTO DE TIERRAS |  |  |  | 0
01.06.08.11.01.02.01 | Excavaciones en terreno normal saturado a pulso hasta 2,00m prof. | m3 | 102.69
01.06.08.11.01.02.02 | Refine, nivelación y compactación en terreno normal saturado a pulso | m2 | 30.19
01.06.08.11.01.02.03 | Relleno compactado con material de préstamo - arena gruesa (incl. provisión) | m3 | 29.53
01.06.08.11.01.02.04 | Relleno masivo compactado 30% <= de material retenido malla 3/4'' Mejoramiento | m3 | 66.17
01.06.08.11.01.02.05 | Relleno con material de préstamo tipo over 2"- 4" | m3 | 11.32
01.06.08.11.01.02.06 | Eliminación de desmonte en terr. normal saturado R=20 km con maquinaria | m3 | 102.69
01.06.08.11.01.02.07 | Entibado metálico tipo cajón (Box), de zanjas de 2.51 a 3.00 m de prof. (Incl. Instalación, mantenimiento y retiro) | m2 | 607.6
01.06.08.11.01.03 | CONCRETO SIMPLE |  |  |  | 0
01.06.08.11.01.03.01 | Concreto f'c 100 kg/cm2 para solados y/o sub bases (Cemento P-I) | m3 | 1.41
01.06.08.11.01.03.02 | Concreto 1:10 + 30% piedra grande para cimiento corrido (Cemento P-V o HS) | m3 | 8.55
01.06.08.11.01.03.03 | Concreto 1:8 + 25% P.M. p/sobrecimientos (Cemento P-V o HS) | m3 | 1.59
01.06.08.11.01.03.04 | Encofrado (incl. habilitación de madera) de sobrecimientos | m2 | 23.2
01.06.08.11.01.03.05 | Concreto f'c 280 kg/cm2 para losa de cimentacion (Cemento P-V o HS) | m3 | 4.31
01.06.08.11.01.03.06 | Encofrado (incl. habilitación de madera) para losas de cimentacion | m2 | 0.4
01.06.08.11.01.04 | CONCRETO ARMADO |  |  |  | 0
01.06.08.11.01.04.01 | Concreto f'c 280 kg/cm2 para zapatas (Cemento P-V o HS) | m3 | 7.03
01.06.08.11.01.04.02 | Acero estruc. trabajado p/zapata armada (costo prom. incl. desperdicios) | kg | 184.38
01.06.08.11.01.04.03 | Concreto f'c=280 kg/cm2 para columnas (Cemento tipo I) | m3 | 5.15
01.06.08.11.01.04.04 | Encofrado (incl. habilitación de madera) para columnas | m2 | 83.82
01.06.08.11.01.04.05 | Acero estruc. trabajado para columnas (costo prom. incl. desperdicios). | kg | 1188.07
01.06.08.11.01.04.06 | Concreto f'c 280 kg/cm2 para losa de generador (Cemento P-V o HS) | m3 | 0.86
01.06.08.11.01.04.07 | Encofrado (incl. habilitación de madera) para losa de cimentación | m2 | 1.09
01.06.08.11.01.04.08 | Acero estruc tabajado p/losa de cimentación (costo prom. incl. desperdicios) | kg | 64.65
01.06.08.11.01.04.09 | Concreto f'c 280 kg/cm2 para vigas (Cemento P-I ) | m3 | 4.73
01.06.08.11.01.04.10 | Encofrado para viga (incl. habilitación de madera). | m2 | 43.56
01.06.08.11.01.04.11 | Acero estruc. trabajado para vigas (costo prom. incl. desperdicios) | kg | 765.57
01.06.08.11.01.04.12 | Concreto f'c 280 kg/cm2 para losas macizas (Cemento P-I ). | m3 | 8.01
01.06.08.11.01.04.13 | Encofrado (incl. habilitación de madera) para losas macizas | m2 | 40.48
01.06.08.11.01.04.14 | Acero estruc. trabajado p/losa macizas (costo prom. incl. desperdicios) | kg | 387.52
01.06.08.11.01.05 | VARIOS |  |  |  | 0
01.06.08.11.01.05.01 | Prueba de calidad del concreto (prueba a la compresión) | und | 6
01.06.08.11.01.05.02 | Aditivo para curado de concreto (aplicación por m2) | m2 | 223.12
01.06.08.11.01.05.03 | Junta 1" relleno con tecknopor | ml | 59.42
01.06.08.11.01.06 | MUROS Y TABIQUES DE ALBAÑILERIA |  |  |  | 0
01.06.08.11.01.06.01 | Muros de ladrillo king kong de arcilla de soga con mortero 1:4 x 1,5 cm | m2 | 57.39
01.06.08.11.01.07 | REVOQUES, ENLUCIDOS Y MOLDURAS |  |  |  | 0
01.06.08.11.01.07.01 | Piso de cemento acab. pulido c/ endurecedor | m2 | 43.14
01.06.08.11.01.07.02 | Tarrajeo de muros exteriores E=1.5cm; C:A 1:5 | m2 | 94.9
01.06.08.11.01.07.03 | Tarrajeo de muros interiores E=1.5cm; C:A 1:5 | m2 | 75.01
01.06.08.11.01.07.04 | Tarrajeo de columnas interior y exterior con mortero 1:5x1.5cm | m2 | 58.8
01.06.08.11.01.07.05 | Tarrajeo de vigas E=1.5cm, C:A 1:5 | m2 | 18.99
01.06.08.11.01.07.06 | Tarrajeo de cieloraso E=1.5cm; C:A 1:5 | m2 | 40.48
01.06.08.11.01.08 | CUBIERTAS |  |  |  | 0
01.06.08.11.01.08.01 | Cubierta teja andina asentado con mezcla cemento arena | m2 | 50.46
01.06.08.11.01.09 | CARPINTERIA METALICA Y HERRERIA |  |  |  | 0
01.06.08.11.01.09.01 | Ventana alta de 2,00 x 0,40 de vidrio pavonada de 6mm según diseño | und | 2
01.06.08.11.01.09.02 | Ventana alta de 1,50 x 0,40 de vidrio pavonada de 6mm según diseño | und | 2
01.06.08.11.01.09.03 | Ventana alta de 0,50 x 0,40 de vidrio pavonada de 6mm según diseño | und | 4
01.06.08.11.01.09.04 | Ducto de ventilacion con malla en techo según diseño | und | 1
01.06.08.11.01.09.05 | Puerta metalica doble hoja de 2.00 x 2.70 según diseño | und | 2
01.06.08.11.01.10 | PINTURA |  |  |  | 0
01.06.08.11.01.10.01 | Pintado de muro exterior con teknomate o supermate (similar) | m2 | 228.71
01.06.08.11.01.10.02 | Pintura Latex dos manos en cielo raso y vigas | m2 | 59.47
01.06.08.11.01.11 | CERRAJERIA |  |  |  | 0
01.06.08.11.01.11.01 | Candado, incluyendo aldabas | und | 2
01.06.08.11.01.11.02 | Manija para puerta de fierro | und | 2
01.06.08.11.01.11.03 | Picaportes | und | 4
01.06.08.11.01.11.04 | Bisagra de fierro para puerta 3" | und | 36
01.06.08.11.02 | CASETA DE VIGILANCIA |  |  |  | 0
01.06.08.11.02.01 | TRABAJOS PRELIMINARES |  |  |  | 0
01.06.08.11.02.01.01 | Trazo y replanteo inicial para estructuras | m2 | 20.15
01.06.08.11.02.01.02 | Replanteo final de la obra, para estructuras | m2 | 20.15
01.06.08.11.02.02 | MOVIMIENTO DE TIERRAS |  |  |  | 0
01.06.08.11.02.02.01 | Excavaciones en terreno normal saturado a pulso hasta 2,00m prof. | m3 | 43.93
01.06.08.11.02.02.02 | Refine, nivelación y compactación en terreno normal saturado a pulso | m2 | 13.56
01.06.08.11.02.02.03 | Relleno compactado con material de préstamo - arena gruesa (incl. provisión) | m3 | 8.78
01.06.08.11.02.02.04 | Relleno masivo compactado 30% <= de material retenido malla 3/4'' Mejoramiento | m3 | 16.42
01.06.08.11.02.02.05 | Relleno con material de préstamo tipo over 2"- 4" | m3 | 8.18
01.06.08.11.02.02.06 | Eliminación de desmonte en terr. normal saturado R=20 km con maquinaria | m3 | 43.93
01.06.08.11.02.02.07 | Entibado metálico tipo cajón (Box), de zanjas de 2.51 a 3.00 m de prof. (Incl. Instalación, mantenimiento y retiro) | m2 | 266
01.06.08.11.02.03 | CONCRETO SIMPLE |  |  |  | 0
01.06.08.11.02.03.01 | Concreto f'c 100 kg/cm2 para solados y/o sub bases (Cemento P-I) | m3 | 0.4
01.06.08.11.02.03.02 | Concreto 1:10 + 30% piedra grande para cimiento corrido (Cemento P-V o HS) | m3 | 4.09
01.06.08.11.02.03.03 | Concreto 1:8 + 25% P.M. p/sobrecimientos (Cemento P-V o HS) | m3 | 0.75
01.06.08.11.02.03.04 | Encofrado (incl. habilitación de madera) para sobrecimientos | m2 | 10.33
01.06.08.11.02.03.05 | Concreto f'c 280 kg/cm2 para losa de cimentacion (Cemento P-V o HS) | m3 | 0.76
01.06.08.11.02.03.06 | Encofrado (incl. habilitación de madera) para losas de cimentacion | m2 | 0.1
01.06.08.11.02.04 | CONCRETO ARMADO |  |  |  | 0
01.06.08.11.02.04.01 | Concreto f'c 280 kg/cm2 para zapatas (Cemento P-V o HS) | m3 | 2
01.06.08.11.02.04.02 | Acero estruc. trabajado p/zapata armada (costo prom. incl. desperdicios) | kg | 58.98
01.06.08.11.02.04.03 | Concreto f'c 280 kg/cm2 para columnas (Cemento P-V o HS ) | m3 | 2.3
01.06.08.11.02.04.04 | Encofrado (incl. habilitación de madera) para columnas | m2 | 18.85
01.06.08.11.02.04.05 | Acero estruc. trabajado para columnas (costo prom. incl. desperdicios). | kg | 521.87
01.06.08.11.02.04.06 | Concreto f'c 280 kg/cm2 para vigas (Cemento P-I ) | m3 | 1.65
01.06.08.11.02.04.07 | Encofrado para viga (incl. habilitación de madera). | m2 | 12
01.06.08.11.02.04.08 | Acero estruc. trabajado para vigas (costo prom. incl. desperdicios) | kg | 312.1
01.06.08.11.02.04.09 | Concreto f'c 280 kg/cm2 para losas macizas (Cemento P-I ). | m3 | 1.43
01.06.08.11.02.04.10 | Encofrado (incl. habilitación de madera) para losas macizas | m2 | 9.63
01.06.08.11.02.04.11 | Acero estruc. trabajado p/losa macizas (costo prom. incl. desperdicios) | kg | 97.27
01.06.08.11.02.05 | VARIOS |  |  |  | 0
01.06.08.11.02.05.01 | Prueba de calidad del concreto (prueba a la compresión) | und | 2
01.06.08.11.02.05.02 | Aditivo para curado de concreto (aplicación por m2) | m2 | 71.83
01.06.08.11.02.05.03 | Junta 1" relleno con tecknopor | ml | 22.3
01.06.08.11.02.06 | MUROS Y TABIQUES DE ALBAÑILERIA |  |  |  | 0
01.06.08.11.02.06.01 | Muros de ladrillo king kong de arcilla de cabeza con mortero 1:4 x 1,5 cm | m2 | 11.59
01.06.08.11.02.07 | REVOQUES, ENLUCIDOS Y MOLDURAS |  |  |  | 0
01.06.08.11.02.07.01 | Tarrajeo de muros exteriores E=1.5cm; C:A 1:5 | m2 | 21.58
01.06.08.11.02.07.02 | Tarrajeo de muros interiores E=1.5cm; C:A 1:5 | m2 | 41.4
01.06.08.11.02.07.03 | Tarrajeo de columnas interior y exterior con mortero 1:5x1.5cm | m2 | 4.2
01.06.08.11.02.07.04 | Tarrajeo de vigas E=1.5cm, C:A 1:5 | m2 | 9
01.06.08.11.02.07.05 | Tarrajeo de cieloraso E=1.5cm; C:A 1:5 | m2 | 9.63
01.06.08.11.02.08 | PISOS |  |  |  | 0
01.06.08.11.02.08.01 | Piso ceramico de 0.30 x0.30 | m2 | 9.71
01.06.08.11.02.09 | CUBIERTAS |  |  |  | 0
01.06.08.11.02.09.01 | Cubierta teja andina asentado con mezcla cemento arena | m2 | 12.9
01.06.08.11.02.10 | VENTANAS Y PUERTAS |  |  |  | 0
01.06.08.11.02.10.01 | Ventana de 1,20 x 1,00 metalica con vidrio de 6mm según diseño | und | 2
01.06.08.11.02.10.02 | Ventana de 0,80 x 0,40 metalica con vidrio de 6mm según diseño | und | 1
01.06.08.11.02.10.03 | Puerta contrapalcada de madera según diseño de 0.70x2.10 | und | 1
01.06.08.11.02.10.04 | Puerta contrapalcada de madera según diseño de 0.90x2.10 | und | 1
01.06.08.11.02.11 | PINTURA |  |  |  | 0
01.06.08.11.02.11.01 | Pintado de muro exterior con teknomate o supermate (similar) | m2 | 67.18
01.06.08.11.02.11.02 | Pintura Latex dos manos en cielo raso y vigas | m2 | 18.63
01.06.08.11.02.12 | CERRAJERIA |  |  |  | 0
01.06.08.11.02.12.01 | Cerradura para exterior, c/llaves inter. y exterior de 2 golpes | und | 2
01.06.08.11.02.12.02 | Bisagra de fierro para puerta 3.50" | und | 6
01.06.08.11.03 | CASETA DE TANQUE HIDRONEUMATICO |  |  |  | 0
01.06.08.11.03.01 | TRABAJOS PRELIMINARES |  |  |  | 0
01.06.08.11.03.01.01 | Trazo y replanteo inicial para estructuras | m2 | 15.21
01.06.08.11.03.01.02 | Replanteo final de la obra, para estructuras | m2 | 15.21
01.06.08.11.03.02 | MOVIMIENTO DE TIERRAS |  |  |  | 0
01.06.08.11.03.02.01 | Excavaciones en terreno normal saturado a pulso hasta 2,00m prof. | m3 | 31.75
01.06.08.11.03.02.02 | Refine, nivelación y compactación en terreno normal saturado a pulso | m2 | 9.36
01.06.08.11.03.02.03 | Relleno compactado con material de préstamo - arena gruesa (incl. provisión) | m3 | 5.64
01.06.08.11.03.02.04 | Relleno masivo compactado 30% <= de material retenido malla 3/4'' Mejoramiento | m3 | 13.57
01.06.08.11.03.02.05 | Relleno con material de préstamo tipo over 2"- 4" | m3 | 5.33
01.06.08.11.03.02.06 | Eliminación de desmonte en terr. normal saturado R=20 km con maquinaria | m3 | 31.75
01.06.08.11.03.02.07 | Entibado metálico tipo cajón (Box), de zanjas de 2.51 a 3.00 m de prof. (Incl. Instalación, mantenimiento y retiro) | m2 | 216
01.06.08.11.03.03 | CONCRETO SIMPLE |  |  |  | 0
01.06.08.11.03.03.01 | Concreto f'c 100 kg/cm2 para solados y/o sub bases (Cemento P-I) | m3 | 0.4
01.06.08.11.03.03.02 | Concreto 1:10 + 30% piedra grande para cimiento corrido (Cemento P-V o HS) | m3 | 2.73
01.06.08.11.03.03.03 | Concreto 1:8 + 25% P.M. p/sobrecimientos (Cemento P-V o HS) | m3 | 0.75
01.06.08.11.03.03.04 | Encofrado (incl. habilitación de madera) para sobrecimientos | m2 | 8.88
01.06.08.11.03.03.05 | Concreto f'c 280 kg/cm2 para losa de cimentacion (Cemento P-V o HS) | m3 | 0.74
01.06.08.11.03.03.06 | Encofrado (incl. habilitación de madera) para losas de cimentacion | m2 | 0.08
01.06.08.11.03.04 | CONCRETO ARMADO |  |  |  | 0
01.06.08.11.03.04.01 | Concreto f'c 280 kg/cm2 para zapatas (Cemento P-V o HS) | m3 | 2
01.06.08.11.03.04.02 | Acero estruc. trabajado p/zapata armada (costo prom. incl. desperdicios) | kg | 58.98
01.06.08.11.03.04.03 | Concreto f'c=280 kg/cm2 para columnas (Cemento tipo I) | m3 | 1.99
01.06.08.11.03.04.04 | Encofrado (incl. habilitación de madera) para columnas | m2 | 22.08
01.06.08.11.03.04.05 | Acero estruc. trabajado para columnas (costo prom. incl. desperdicios). | kg | 512.37
01.06.08.11.03.04.06 | Concreto f'c 280 kg/cm2 para vigas (Cemento P-I ) | m3 | 1.25
01.06.08.11.03.04.07 | Encofrado para viga (incl. habilitación de madera). | m2 | 8.64
01.06.08.11.03.04.08 | Acero estruc. trabajado para vigas (costo prom. incl. desperdicios) | kg | 279.14
01.06.08.11.03.04.09 | Concreto f'c 280 kg/cm2 para losas macizas (Cemento P-I ). | m3 | 0.94
01.06.08.11.03.04.10 | Encofrado (incl. habilitación de madera) para losas macizas | m2 | 11.52
01.06.08.11.03.04.11 | Acero estruc. trabajado p/losa macizas (costo prom. incl. desperdicios) | kg | 76.16
01.06.08.11.03.05 | VARIOS |  |  |  | 0
01.06.08.11.03.05.01 | Prueba de calidad del concreto (prueba a la compresión) | und | 2
01.06.08.11.03.05.02 | Aditivo para curado de concreto (aplicación por m2) | m2 | 56.73
01.06.08.11.03.05.03 | Junta 1" relleno con tecknopor | ml | 35
01.06.08.11.03.06 | MUROS Y TABIQUES DE ALBAÑILERIA |  |  |  | 0
01.06.08.11.03.06.01 | Muros de ladrillo king kong de arcilla de soga con mortero 1:4 x 1,5 cm | m2 | 10.9
01.06.08.11.03.07 | REVOQUES, ENLUCIDOS Y MOLDURAS |  |  |  | 0
01.06.08.11.03.07.01 | Tarrajeo de muros exteriores E=1.5cm; C:A 1:5 | m2 | 22.72
01.06.08.11.03.07.02 | Tarrajeo de muros interiores E=1.5cm; C:A 1:5 | m2 | 19.6
01.06.08.11.03.07.03 | Tarrajeo de columnas interior y exterior con mortero 1:5x1.5cm | m2 | 3.6
01.06.08.11.03.07.04 | Tarrajeo de vigas E=1.5cm, C:A 1:5 | m2 | 6.24
01.06.08.11.03.07.05 | Tarrajeo de cieloraso E=1.5cm; C:A 1:5 | m2 | 6.25
01.06.08.11.03.08 | CUBIERTAS |  |  |  | 0
01.06.08.11.03.08.01 | Cubierta teja andina asentado con mezcla cemento arena | m2 | 9
01.06.08.11.03.09 | VENTANAS Y PUERTAS |  |  |  | 0
01.06.08.11.03.09.01 | Ventana de 1,50 x 1,00 metalica con vidrio de 6mm según diseño | und | 1
01.06.08.11.03.09.02 | Puerta contrapalcada de madera según diseño de 0.80x2.10 | und | 1
01.06.08.11.03.10 | PINTURA |  |  |  | 0
01.06.08.11.03.10.01 | Pintado de muro exterior con teknomate o supermate (similar) | m2 | 45.92
01.06.08.11.03.10.02 | Pintura Latex dos manos en cielo raso y vigas | m2 | 12.49
01.06.08.11.03.11 | CERRAJERIA |  |  |  | 0
01.06.08.11.03.11.01 | Cerradura para exterior, c/llaves inter. y exterior de 2 golpes | und | 1
01.06.08.11.03.11.02 | Bisagra de fierro para puerta 3.50" | und | 3
01.06.08.11.04 | CERCO PERIMETRICO |  |  |  | 0
01.06.08.11.04.01 | TRABAJOS PRELIMINARES |  |  |  | 0
01.06.08.11.04.01.01 | Trazo y replanteo inicial para cerco perimetrico (con equipo) | m | 140.64
01.06.08.11.04.01.02 | Replanteo final de la obra, para cerco perimetrico (con equipo) | m | 140.64
01.06.08.11.04.02 | MOVIMIENTO DE TIERRAS |  |  |  | 0
01.06.08.11.04.02.01 | Excavaciones en terr. normal con cargador retroexcavador 0.50 - 1.30 y3 | m3 | 295.34
01.06.08.11.04.02.02 | Excavaciones en terr. normal saturado con cargador retroexcavador 0.50 - 1.30 y3 | m3 | 140.64
01.06.08.11.04.02.03 | Refine, nivelación y compactación en terreno normal saturado a pulso | m2 | 140.64
01.06.08.11.04.02.04 | Preparación a pulso de la sub rasante de 30 cm prof. (incluye escarificado) | m2 | 140.64
01.06.08.11.04.02.05 | Relleno compactado con material de préstamo - arena gruesa (incl. provisión) | m3 | 64.69
01.06.08.11.04.02.06 | Relleno masivo compactado 30% <= de material retenido malla 3/4'' Mejoramiento | m3 | 241.9
01.06.08.11.04.02.07 | Relleno con material de préstamo tipo over 2"- 4" | m3 | 42.19
01.06.08.11.04.02.08 | Eliminación de desmonte en terr. normal saturado R=20 km con maquinaria | m3 | 435.98
01.06.08.11.04.02.09 | Entibado metálico tipo cajón (Box), de zanjas de 2.51 a 3.00 m de prof. (Incl. Instalación, mantenimiento y retiro) | m2 | 703.2
01.06.08.11.04.03 | CONCRETO SIMPLE |  |  |  | 0
01.06.08.11.04.03.01 | Concreto f'c 100 kg/cm2 para solados y/o sub bases (Cemento P-I) | m3 | 12.24
01.06.08.11.04.04 | CONCRETO ARMADO |  |  |  | 0
01.06.08.11.04.04.01 | Concreto f'c 175 kg/cm2 /para cimentos reforzados (Cemento tipo I o IP) | m3 | 73.46
01.06.08.11.04.04.02 | Encofrado (incl. habilitación de madera) para cimiento corrido | m2 | 156.05
01.06.08.11.04.04.03 | Acero estruc. trabajado p/ cimientos reforzados. (costo prom. incl. desperdicios) | kg | 358.04
01.06.08.11.04.04.04 | Concreto f'c 175 kg/cm2 /para sobrecimentos reforzados (Cemento tipo I o IP) | m3 | 14.86
01.06.08.11.04.04.05 | Encofrado (incl. habilitación de madera) para sobrecimientos | m2 | 198.16
01.06.08.11.04.04.06 | Acero estruc. trabajado p/sobrecimiento refor. (costo prom. incl. desperdicios) | kg | 1112.03
01.06.08.11.04.04.07 | Concreto f'c 175 kg/cm2 /para columnas (Cemento tipo I o IP) | m3 | 9.49
01.06.08.11.04.04.08 | Encofrado (incl. habilitación de madera) para columnas tipo caravista | m2 | 266.66
01.06.08.11.04.04.09 | Acero estruc. trabajado para columnas (costo prom. incl. desperdicios). | kg | 1871.94
01.06.08.11.04.04.10 | Concreto f'c 175 kg/cm2 /para vigas (Cemento tipo I o IP) | m3 | 4.59
01.06.08.11.04.04.11 | Encofrado (incl. habilitación de madera) para viga tipo caravista | m2 | 61.22
01.06.08.11.04.04.12 | Acero estruc. trabajado para vigas (costo prom. incl. desperdicios) | kg | 484.85
01.06.08.11.04.05 | MUROS Y TABIQUES DE ALBAÑILERIA |  |  |  | 0
01.06.08.11.04.05.01 | Muros de ladrillo king kong de arcilla de soga caravista c/mortero 1:5 x 1,5cm | m2 | 331.5
01.06.08.11.04.06 | CARPINTERIA METALICA Y HERRERIA |  |  |  | 0
01.06.08.11.04.06.01 | Puerta metalica (02 hojas) de 3.95 x 2.9 | und | 1
01.06.08.11.04.06.02 | Puerta metalica (01 hojas) de 1.00 x 2.5 | und | 1
01.06.08.11.04.06.03 | Suministro e instalacion de alambre de puas con parantes de F°G° | m | 153.04
01.06.08.11.04.07 | CERRAJERIA |  |  |  | 0
01.06.08.11.04.07.01 | Cerradura para exterior, c/llaves inter. y exterior de 2 golpes | und | 1
01.06.08.11.04.07.02 | Candado, incluyendo aldabas | und | 1
01.06.08.11.04.07.03 | Picaportes | und | 1
01.06.08.11.04.07.04 | Bisagra de fierro para puerta (promedio) | und | 6
01.06.08.11.04.08 | PINTURA |  |  |  | 0
01.06.08.11.04.08.01 | Pintado de muro exterior con teknomate o supermate (similar) | m2 | 663
01.06.08.11.04.08.02 | Pintado de puertas metálicas (2manos anticorrosiva + 2esmalte) | m2 | 27.9
01.06.08.11.04.09 | VARIOS |  |  |  | 0
01.06.08.11.04.09.01 | Prueba de calidad del concreto (prueba a la compresión) | und | 15
01.06.08.11.04.09.02 | Aditivo para curado de concreto (aplicación por m2) | m2 | 682.08
01.06.08.11.04.09.03 | Aditivo desmoldeador para encofrados tipo caravista | m2 | 327.87
01.06.09 | ESTACIÓN DE BOMBEO DE AGUA RESIDUALES (EBAR-IX) |  |  |  | 0
01.06.09.01 | TRABAJOS PRELIMINARES |  |  |  | 0
01.06.09.01.01 | Trazo y replanteo inicial para estructuras. | m2 | 647.5
01.06.09.01.02 | Replanteo final para estructuras. | m2 | 647.5
01.06.09.02 | MOVIMIENTO DE TIERRAS |  |  |  | 0
01.06.09.02.01 | Excavacion profuna en terreno normal saturado c/ maquinaria | m3 | 490.32
01.06.09.02.02 | Excavaciones en terreno normal saturado a pulso hasta 2,00m prof. | m3 | 6.24
01.06.09.02.03 | Refine, nivelación y compactación en terreno normal saturado a pulso | m2 | 39.99
01.06.09.02.04 | Eliminación de desmonte en terr. normal saturado R=20 km con maquinaria | m3 | 496.56
01.06.09.03 | CAMARA SECA Y CAMARA HUMEDA |  |  |  | 0
01.06.09.03.01 | CONCRETO SIMPLE |  |  |  | 0
01.06.09.03.01.01 | Concreto ciclopeo premezclado f'c=100 kg/cm2 + 30% PG incl. bombeo (Cemento tipo V o HS) | m3 | 14.25
01.06.09.03.01.02 | Encofrado (incl. habilitación de madera) para solados y/o sub bases | m2 | 5.18
01.06.09.03.02 | CONCRETO ARMADO |  |  |  | 0
01.06.09.03.02.01 | LOSA DE CIMENTACION |  |  |  | 0
01.06.09.03.02.01.01 | Concreto premezclado f'c=280 kg/cm2 p/ losa de cimentación incl. bombeo (Cemento tipo V o HS) | m3 | 8.6
01.06.09.03.02.01.02 | Encofrado (incl. habilitación de madera) para losa de cimentación | m2 | 10.37
01.06.09.03.02.01.03 | Acero estruc tabajado p/losa de cimentación (costo prom. incl. desperdicios) | kg | 343.48
01.06.09.03.02.02 | COLUMNA |  |  |  | 0
01.06.09.03.02.02.01 | Concreto premezclado f'c=280 kg/cm2 p/ columnas (Cemento tipo V o HS) | m3 | 0.76
01.06.09.03.02.02.02 | Encofrado (incl. habilitación de madera) para columnas tipo caravista | m2 | 2.44
01.06.09.03.02.02.03 | Acero estruc. trabajado para columnas (costo prom. incl. desperdicios). | kg | 182.68
01.06.09.03.02.03 | MUROS |  |  |  | 0
01.06.09.03.02.03.01 | Concreto premezclado f'c=280 kg/cm2 p/ muro reforzado incl. bombeo (Cemento tipo V o HS) | m3 | 86
01.06.09.03.02.03.02 | Encofrado (incl. habilitación de madera) para muros tipo caravista | m2 | 498.66
01.06.09.03.02.03.03 | Acero estruc. trabajado p/muro buzones camaras, cajas (costo prom. incl. desperdicios) | kg | 4062.75
01.06.09.03.02.04 | ARTESA DE REBOSE |  |  |  | 0
01.06.09.03.02.04.01 | Concreto f'c=280 kg/cm2 p/ artesa de rebose (Cemento tipo V o HS) | m3 | 0.23
01.06.09.03.02.04.02 | Encofrado caravista (incl. Habilitación de madera) p/ artesa de rebose | m2 | 4.2
01.06.09.03.02.04.03 | Acero estruc. trabajado p/artesa de rebose (costo prom. incl. desperdicios) | kg | 11.98
01.06.09.03.02.05 | VIGAS |  |  |  | 0
01.06.09.03.02.05.01 | Concreto premezclado f'c=280 kg/cm2 p/ vigas (Cemento tipo V o HS) | m3 | 0.42
01.06.09.03.02.05.02 | Encofrado (incl. habilitación de madera) para viga tipo caravista | m2 | 4.23
01.06.09.03.02.05.03 | Acero estruc. trabajado para vigas (costo prom. incl. desperdicios) | kg | 60.9
01.06.09.03.02.06 | LOSA DE TECHO |  |  |  | 0
01.06.09.03.02.06.01 | Concreto premezclado f'c=280 kg/cm2 p/ losas macizas (Cemento tipo V o HS) | m3 | 10.92
01.06.09.03.02.06.02 | Encofrado caravista (incl. habilitación de madera) p/losa maciza | m2 | 64.32
01.06.09.03.02.06.03 | Acero estruc. trabajado p/losa macizas (costo prom. incl. desperdicios) | kg | 1116.79
01.06.09.03.03 | PISOS Y PAVIMENTOS |  |  |  | 0
01.06.09.03.03.01 | Piso de cemento acab. pulido c/ endurecedor | m2 | 44.79
01.06.09.03.04 | CARPINTERIA METALICA Y HERRERIA |  |  |  | 0
01.06.09.03.04.01 | Escalera de gato de PRFV | ml | 19.25
01.06.09.03.04.02 | Canastilla de seguridad de PRFV | ml | 10.35
01.06.09.03.04.03 | Marco y tapa de hierro ductil DI=0,90 m con mecanismo de seguridad segun especificacion | und | 3
01.06.09.03.04.04 | Tapa de inspeccion de 1.00 x 0.80 según detalle | und | 1
01.06.09.03.04.05 | Ventana metalica según diseño de 1.20x0.80 | und | 3
01.06.09.03.04.06 | Puerta metalica según diseño de 2.00x2.10 | und | 1
01.06.09.03.05 | COBERTURAS |  |  |  | 0
01.06.09.03.05.01 | Cubierta teja andina asentado con mezcla cemento arena | m2 | 31.17
01.06.09.03.06 | PINTURA |  |  |  | 0
01.06.09.03.06.01 | Pintado de muros con teknomate o supermate (similar) | m2 | 78.75
01.06.09.03.06.02 | Pintado de cielo raso y vigas con teknomate o supermate (similar) | m2 | 19.64
01.06.09.03.06.03 | Pintado de puertas metálicas (2manos anticorrosiva + 2esmalte) | m2 | 14.16
01.06.09.03.07 | CERRAJERIA |  |  |  | 0
01.06.09.03.07.01 | Cerradura para exterior, c/llaves inter. y exterior de 2 golpes | und | 1
01.06.09.03.07.02 | Candado, incluyendo aldabas | und | 1
01.06.09.03.07.03 | Bisagra de fierro para puerta (promedio) | und | 6
01.06.09.04 | CAMARA DE REJAS |  |  |  | 0
01.06.09.04.01 | CONCRETO SIMPLE |  |  |  | 0
01.06.09.04.01.01 | Concreto f'c 100 kg/cm2 para solados (Cemento P-V o HS) | m3 | 0.96
01.06.09.04.01.02 | Encofrado (incl. habilitación de madera) para solados y/o sub bases | m2 | 1.13
01.06.09.04.02 | CONCRETO ARMADO |  |  |  | 0
01.06.09.04.02.01 | LOSA DE CIMENTACION |  |  |  | 0
01.06.09.04.02.01.01 | Concreto premezclado f'c=280 kg/cm2 p/ losa de cimentación incl. bombeo (Cemento tipo V o HS) | m3 | 2.54
01.06.09.04.02.01.02 | Encofrado (incl. habilitación de madera) para losa de cimentación | m2 | 2.83
01.06.09.04.02.01.03 | Acero estruc tabajado p/losa de cimentación (costo prom. incl. desperdicios) | kg | 126.93
01.06.09.04.02.02 | MUROS |  |  |  | 0
01.06.09.04.02.02.01 | Concreto premezclado f'c=280 kg/cm2 p/ muro reforzado incl. bombeo (Cemento tipo V o HS) | m3 | 27.72
01.06.09.04.02.02.02 | Encofrado (incl. habilitación de madera) para muros tipo caravista | m2 | 199.71
01.06.09.04.02.02.03 | Acero estruc. trabajado p/muro buzones camaras, cajas (costo prom. incl. desperdicios) | kg | 1631.4
01.06.09.04.02.03 | LOSA DE TECHO |  |  |  | 0
01.06.09.04.02.03.01 | Concreto premezclado f'c=280 kg/cm2 p/ losas macizas (Cemento tipo V o HS) | m3 | 1.92
01.06.09.04.02.03.02 | Encofrado caravista (incl. habilitación de madera) p/losa maciza | m2 | 9.52
01.06.09.04.02.03.03 | Acero estruc. trabajado p/losa macizas (costo prom. incl. desperdicios) | kg | 277.98
01.06.09.04.03 | PISOS Y PAVIMENTOS |  |  |  | 0
01.06.09.04.03.01 | Piso de cemento acab. pulido c/ endurecedor | m2 | 6.47
01.06.09.04.04 | CARPINTERIA METALICA Y HERRERIA |  |  |  | 0
01.06.09.04.04.01 | Escalera de gato de PRFV | ml | 14.45
01.06.09.04.04.02 | Canastilla de seguridad de PRFV | ml | 10.45
01.06.09.04.04.03 | Marco y tapa de hierro dúctil DI=0,60 m con mecanismo de seguridad según especificación | und | 2
01.06.09.05 | BUZÓN |  |  |  | 0
01.06.09.05.01 | CONCRETO SIMPLE |  |  |  | 0
01.06.09.05.01.01 | Concreto f'c 100 kg/cm2 para solados (Cemento P-V o HS) | m3 | 0.28
01.06.09.05.01.02 | Encofrado (incl. habilitación de madera) para solados y/o sub bases | m2 | 0.6
01.06.09.05.02 | CONCRETO ARMADO |  |  |  | 0
01.06.09.05.02.01 | LOSA DE CIMENTACION |  |  |  | 0
01.06.09.05.02.01.01 | Concreto premezclado f'c=280 kg/cm2 p/ losa de cimentación incl. bombeo (Cemento tipo V o HS) | m3 | 0.57
01.06.09.05.02.01.02 | Encofrado (incl. habilitación de madera) para losa de cimentación | m2 | 1.19
01.06.09.05.02.01.03 | Acero estruc tabajado p/losa de cimentación (costo prom. incl. desperdicios) | kg | 40.68
01.06.09.05.02.02 | MUROS |  |  |  | 0
01.06.09.05.02.02.01 | Concreto premezclado f'c=280 kg/cm2 p/ muro reforzado incl. bombeo (Cemento tipo V o HS) | m3 | 7.42
01.06.09.05.02.02.02 | Encofrado (incl. habilitación de madera) para muros tipo caravista | m2 | 74.24
01.06.09.05.02.02.03 | Acero estruc. trabajado p/muro buzones camaras, cajas (costo prom. incl. desperdicios) | kg | 621.95
01.06.09.05.02.03 | LOSA DE TECHO |  |  |  | 0
01.06.09.05.02.03.01 | Concreto premezclado f'c=280 kg/cm2 p/ losas macizas (Cemento tipo V o HS) | m3 | 0.51
01.06.09.05.02.03.02 | Encofrado caravista (incl. habilitación de madera) p/losa maciza | m2 | 3.06
01.06.09.05.02.03.03 | Acero estruc. trabajado p/losa macizas (costo prom. incl. desperdicios) | kg | 69.65
01.06.09.05.03 | PISOS Y PAVIMENTOS |  |  |  | 0
01.06.09.05.03.01 | Piso de cemento acab. pulido c/ endurecedor | m2 | 1.47
01.06.09.05.04 | CARPINTERIA METALICA Y HERRERIA |  |  |  | 0
01.06.09.05.04.01 | Escalera de gato de PRFV | ml | 6.9
01.06.09.05.04.02 | Canastilla de seguridad de PRFV | ml | 4.9
01.06.09.05.04.03 | Marco y tapa de hierro dúctil DI=0,60 m con mecanismo de seguridad según especificación | und | 1
01.06.09.06 | CAMARA DE MEDICIÓN |  |  |  | 0
01.06.09.06.01 | CONCRETO SIMPLE |  |  |  | 0
01.06.09.06.01.01 | Concreto f'c 100 kg/cm2 para solados (Cemento P-V o HS) | m3 | 0.19
01.06.09.06.02 | CONCRETO ARMADO |  |  |  | 0
01.06.09.06.02.01 | LOSA DE CIMENTACION |  |  |  | 0
01.06.09.06.02.01.01 | Concreto f'c 280 kg/cm2 para losa de cimentacion (Cemento P-V o HS) | m3 | 0.76
01.06.09.06.02.01.02 | Encofrado (incl. habilitación de madera) para losa de cimentación | m2 | 1.56
01.06.09.06.02.01.03 | Acero estruc tabajado p/losa de cimentación (costo prom. incl. desperdicios) | kg | 39.82
01.06.09.06.02.02 | MUROS |  |  |  | 0
01.06.09.06.02.02.01 | Concreto f'c=280kg/cm2 p/muro reforzado (Cemento P-V o HS) | m3 | 2.31
01.06.09.06.02.02.02 | Encofrado (incl. habilitación de madera) para muros tipo caravista | m2 | 23.1
01.06.09.06.02.02.03 | Acero estruc. trabajado p/muro buzones camaras, cajas (costo prom. incl. desperdicios) | kg | 232.03
01.06.09.06.02.03 | LOSA DE TECHO |  |  |  | 0
01.06.09.06.02.03.01 | Concreto f'c 280 kg/cm2 para losas macizas (Cemento P-V o HS ) | m3 | 0.7
01.06.09.06.02.03.02 | Encofrado (incl. habilitación de madera) para losas macizas | m2 | 4.03
01.06.09.06.02.03.03 | Acero estruc. trabajado p/losa macizas (costo prom. incl. desperdicios) | kg | 88.97
01.06.09.06.03 | CARPINTERIA METALICA Y HERRERIA |  |  |  | 0
01.06.09.06.03.01 | Escalera de gato de PRFV | ml | 1.65
01.06.09.06.03.02 | Marco y tapa de hierro dúctil DI=0,60 m con mecanismo de seguridad según especificación | und | 1
01.06.09.07 | VARIOS |  |  |  | 0
01.06.09.07.01 | Aplicación de aditivo impermeabizante con base cementicia | m2 | 542.42
01.06.09.07.02 | Limpieza y desinfecion de estacion de bombeo | m2 | 542.42
01.06.09.07.03 | Prueba de calidad del concreto (prueba a la compresión) | und | 22
01.06.09.07.04 | Provisión y colocado de junta water stop de P.V.C. e=15 cm ( 6") | m | 156.03
01.06.09.07.05 | Aditivo para curado de concreto (aplicación por m2) | m2 | 542.42
01.06.09.07.06 | Aditivo desmoldeador para encofrados tipo caravista | m2 | 887.5
01.06.09.07.07 | Suministro e instalacion de Plancha de acero LAC e=1/4" | m2 | 18.47
01.06.09.08 | PATIO DE MANIOBRAS |  |  |  | 0
01.06.09.08.01 | Suministro e instalacion de confitillo de 1/2" | m3 | 7.01
01.06.09.08.02 | Provisión y colocado de Geotextil No Tejido 450g/m2 | m2 | 140.12
01.06.09.08.03 | Suministro e instalacion de sardinel peraltado prefabricado | m | 8.35
01.06.09.08.04 | Vereda de concreto f'c 210 kg/cm2 e=10cm pasta 1:2 (P-I), c/empleo de mezcladora | m2 | 128.98
01.06.09.08.05 | Caja de valvula mariposa de 0.70x0.70m incl. Valvula mariposa DN 100 | und | 2
01.06.09.08.06 | Caja de valvula mariposa de 0.80x0.80m incl. Valvula mariposa DN 200 | und | 1
01.06.09.09 | BUZON BYPASS |  |  |  | 0
01.06.09.09.01 | Buzon de H=6.62m | und | 1
01.06.09.10 | LOSA PARA FILTRO DE CONTROL DE OLORES |  |  |  | 0
01.06.09.10.01 | LOSA DE CIMENTACION |  |  |  | 0
01.06.09.10.01.01 | Concreto f'c 280 kg/cm2 para losa de cimentacion (Cemento P-V o HS) | m3 | 1.2
01.06.09.10.01.02 | Encofrado (incl. habilitación de madera) para losa de cimentación | m2 | 1.96
01.06.09.10.01.03 | Acero estruc tabajado p/losa de cimentación (costo prom. incl. desperdicios) | kg | 124.05
01.06.09.11 | OBRAS COMPLEMENTARIAS Y CERCO PERIMETRICO |  |  |  | 0
01.06.09.11.01 | CASETA DE TABLEROS Y GRUPO ELECTROGENO |  |  |  | 0
01.06.09.11.01.01 | TRABAJOS PRELIMINARES |  |  |  | 0
01.06.09.11.01.01.01 | Trazo y replanteo inicial para estructuras | m2 | 68.25
01.06.09.11.01.01.02 | Replanteo final de la obra, para estructuras | m2 | 68.25
01.06.09.11.01.02 | MOVIMIENTO DE TIERRAS |  |  |  | 0
01.06.09.11.01.02.01 | Excavaciones en terreno normal saturado a pulso hasta 2,00m prof. | m3 | 102.69
01.06.09.11.01.02.02 | Refine, nivelación y compactación en terreno normal saturado a pulso | m2 | 30.19
01.06.09.11.01.02.03 | Relleno compactado con material de préstamo - arena gruesa (incl. provisión) | m3 | 29.53
01.06.09.11.01.02.04 | Relleno masivo compactado 30% <= de material retenido malla 3/4'' Mejoramiento | m3 | 66.17
01.06.09.11.01.02.05 | Relleno con material de préstamo tipo over 2"- 4" | m3 | 11.32
01.06.09.11.01.02.06 | Eliminación de desmonte en terr. normal saturado R=20 km con maquinaria | m3 | 102.69
01.06.09.11.01.02.07 | Entibado metálico tipo cajón (Box), de zanjas de 2.51 a 3.00 m de prof. (Incl. Instalación, mantenimiento y retiro) | m2 | 607.6
01.06.09.11.01.03 | CONCRETO SIMPLE |  |  |  | 0
01.06.09.11.01.03.01 | Concreto f'c 100 kg/cm2 para solados y/o sub bases (Cemento P-I) | m3 | 1.41
01.06.09.11.01.03.02 | Concreto 1:10 + 30% piedra grande para cimiento corrido (Cemento P-V o HS) | m3 | 8.55
01.06.09.11.01.03.03 | Concreto 1:8 + 25% P.M. p/sobrecimientos (Cemento P-V o HS) | m3 | 1.59
01.06.09.11.01.03.04 | Encofrado (incl. habilitación de madera) de sobrecimientos | m2 | 23.2
01.06.09.11.01.03.05 | Concreto f'c 280 kg/cm2 para losa de cimentacion (Cemento P-V o HS) | m3 | 4.31
01.06.09.11.01.03.06 | Encofrado (incl. habilitación de madera) para losas de cimentacion | m2 | 0.4
01.06.09.11.01.04 | CONCRETO ARMADO |  |  |  | 0
01.06.09.11.01.04.01 | Concreto f'c 280 kg/cm2 para zapatas (Cemento P-V o HS) | m3 | 7.03
01.06.09.11.01.04.02 | Acero estruc. trabajado p/zapata armada (costo prom. incl. desperdicios) | kg | 184.38
01.06.09.11.01.04.03 | Concreto f'c=280 kg/cm2 para columnas (Cemento tipo I) | m3 | 5.15
01.06.09.11.01.04.04 | Encofrado (incl. habilitación de madera) para columnas | m2 | 83.82
01.06.09.11.01.04.05 | Acero estruc. trabajado para columnas (costo prom. incl. desperdicios). | kg | 1118.07
01.06.09.11.01.04.06 | Concreto f'c 280 kg/cm2 para losa de generador (Cemento P-V o HS) | m3 | 0.86
01.06.09.11.01.04.07 | Encofrado (incl. habilitación de madera) para losa de cimentación | m2 | 1.09
01.06.09.11.01.04.08 | Acero estruc tabajado p/losa de cimentación (costo prom. incl. desperdicios) | kg | 64.65
01.06.09.11.01.04.09 | Concreto f'c 280 kg/cm2 para vigas (Cemento P-I ) | m3 | 4.73
01.06.09.11.01.04.10 | Encofrado para viga (incl. habilitación de madera). | m2 | 43.56
01.06.09.11.01.04.11 | Acero estruc. trabajado para vigas (costo prom. incl. desperdicios) | kg | 765.57
01.06.09.11.01.04.12 | Concreto f'c 280 kg/cm2 para losas macizas (Cemento P-I ). | m3 | 8.01
01.06.09.11.01.04.13 | Encofrado (incl. habilitación de madera) para losas macizas | m2 | 40.48
01.06.09.11.01.04.14 | Acero estruc. trabajado p/losa macizas (costo prom. incl. desperdicios) | kg | 387.52
01.06.09.11.01.05 | VARIOS |  |  |  | 0
01.06.09.11.01.05.01 | Prueba de calidad del concreto (prueba a la compresión) | und | 6
01.06.09.11.01.05.02 | Aditivo para curado de concreto (aplicación por m2) | m2 | 223.12
01.06.09.11.01.05.03 | Junta 1" relleno con tecknopor | ml | 59.42
01.06.09.11.01.06 | MUROS Y TABIQUES DE ALBAÑILERIA |  |  |  | 0
01.06.09.11.01.06.01 | Muros de ladrillo king kong de arcilla de soga con mortero 1:4 x 1,5 cm | m2 | 57.39
01.06.09.11.01.07 | REVOQUES, ENLUCIDOS Y MOLDURAS |  |  |  | 0
01.06.09.11.01.07.01 | Piso de cemento acab. pulido c/ endurecedor | m2 | 43.14
01.06.09.11.01.07.02 | Tarrajeo de muros exteriores E=1.5cm; C:A 1:5 | m2 | 93.9
01.06.09.11.01.07.03 | Tarrajeo de muros interiores E=1.5cm; C:A 1:5 | m2 | 75.01
01.06.09.11.01.07.04 | Tarrajeo de columnas interior y exterior con mortero 1:5x1.5cm | m2 | 58.8
01.06.09.11.01.07.05 | Tarrajeo de vigas E=1.5cm, C:A 1:5 | m2 | 18.99
01.06.09.11.01.07.06 | Tarrajeo de cieloraso E=1.5cm; C:A 1:5 | m2 | 40.48
01.06.09.11.01.08 | CUBIERTAS |  |  |  | 0
01.06.09.11.01.08.01 | Cubierta teja andina asentado con mezcla cemento arena | m2 | 50.46
01.06.09.11.01.09 | CARPINTERIA METALICA Y HERRERIA |  |  |  | 0
01.06.09.11.01.09.01 | Ventana alta de 2,00 x 0,40 de vidrio pavonada de 6mm según diseño | und | 2
01.06.09.11.01.09.02 | Ventana alta de 1,50 x 0,40 de vidrio pavonada de 6mm según diseño | und | 2
01.06.09.11.01.09.03 | Ventana alta de 0,50 x 0,40 de vidrio pavonada de 6mm según diseño | und | 4
01.06.09.11.01.09.04 | Ducto de ventilacion con malla en techo según diseño | und | 1
01.06.09.11.01.09.05 | Puerta metalica doble hoja de 2.00 x 2.70 según diseño | und | 2
01.06.09.11.01.10 | PINTURA |  |  |  | 0
01.06.09.11.01.10.01 | Pintado de muro exterior con teknomate o supermate (similar) | m2 | 228.71
01.06.09.11.01.10.02 | Pintura Latex dos manos en cielo raso y vigas | m2 | 59.47
01.06.09.11.01.11 | CERRAJERIA |  |  |  | 0
01.06.09.11.01.11.01 | Candado, incluyendo aldabas | und | 2
01.06.09.11.01.11.02 | Manija para puerta de fierro | und | 2
01.06.09.11.01.11.03 | Picaportes | und | 4
01.06.09.11.01.11.04 | Bisagra de fierro para puerta 3" | und | 36
01.06.09.11.02 | CASETA DE VIGILANCIA Y TANQUE HIDRONEUMATICO |  |  |  | 0
01.06.09.11.02.01 | TRABAJOS PRELIMINARES |  |  |  | 0
01.06.09.11.02.01.01 | Trazo y replanteo inicial para estructuras | m2 | 33.01
01.06.09.11.02.01.02 | Replanteo final de la obra, para estructuras | m2 | 33.01
01.06.09.11.02.02 | MOVIMIENTO DE TIERRAS |  |  |  | 0
01.06.09.11.02.02.01 | Excavaciones en terreno normal saturado a pulso hasta 2,00m prof. | m3 | 64.89
01.06.09.11.02.02.02 | Refine, nivelación y compactación en terreno normal saturado a pulso | m2 | 19.42
01.06.09.11.02.02.03 | Relleno compactado con material de préstamo - arena gruesa (incl. provisión) | m3 | 13.03
01.06.09.11.02.02.04 | Relleno masivo compactado 30% <= de material retenido malla 3/4'' Mejoramiento | m3 | 34.18
01.06.09.11.02.02.05 | Relleno con material de préstamo tipo over 2"- 4" | m3 | 5.83
01.06.09.11.02.02.06 | Eliminación de desmonte en terr. normal saturado R=20 km con maquinaria | m3 | 64.89
01.06.09.11.02.02.07 | Entibado metálico tipo cajón (Box), de zanjas de 2.51 a 3.00 m de prof. (Incl. Instalación, mantenimiento y retiro) | m2 | 433
01.06.09.11.02.03 | CONCRETO SIMPLE |  |  |  | 0
01.06.09.11.02.03.01 | Concreto f'c 100 kg/cm2 para solados y/o sub bases (Cemento P-I) | m3 | 0.58
01.06.09.11.02.03.02 | Concreto 1:10 + 30% piedra grande para cimiento corrido (Cemento P-V o HS) | m3 | 6.05
01.06.09.11.02.03.03 | Concreto 1:8 + 25% P.M. p/sobrecimientos (Cemento P-V o HS) | m3 | 1.22
01.06.09.11.02.03.04 | Encofrado (incl. habilitación de madera) para sobrecimientos | m2 | 15.4
01.06.09.11.02.03.05 | Concreto f'c 280 kg/cm2 para losa de cimentacion (Cemento P-V o HS) | m3 | 1.77
01.06.09.11.02.03.06 | Encofrado (incl. habilitación de madera) para losas de cimentacion | m2 | 0.25
01.06.09.11.02.04 | CONCRETO ARMADO |  |  |  | 0
01.06.09.11.02.04.01 | Concreto f'c 280 kg/cm2 para zapatas (Cemento P-V o HS) | m3 | 3.88
01.06.09.11.02.04.02 | Acero estruc. trabajado p/zapata armada (costo prom. incl. desperdicios) | kg | 111.43
01.06.09.11.02.04.03 | Concreto f'c=280 kg/cm2 para columnas (Cemento tipo I) | m3 | 4.09
01.06.09.11.02.04.04 | Encofrado (incl. habilitación de madera) para columnas | m2 | 32.21
01.06.09.11.02.04.05 | Acero estruc. trabajado para columnas (costo prom. incl. desperdicios). | kg | 905.69
01.06.09.11.02.04.06 | Concreto f'c 280 kg/cm2 para vigas (Cemento P-I ) | m3 | 2.25
01.06.09.11.02.04.07 | Encofrado para viga (incl. habilitación de madera). | m2 | 21.28
01.06.09.11.02.04.08 | Acero estruc. trabajado para vigas (costo prom. incl. desperdicios) | kg | 608.41
01.06.09.11.02.04.09 | Concreto f'c 280 kg/cm2 para losas macizas (Cemento P-I ). | m3 | 2.55
01.06.09.11.02.04.10 | Encofrado (incl. habilitación de madera) para losas macizas | m2 | 17.01
01.06.09.11.02.04.11 | Acero estruc. trabajado p/losa macizas (costo prom. incl. desperdicios) | kg | 153.22
01.06.09.11.02.05 | VARIOS |  |  |  | 0
01.06.09.11.02.05.01 | Prueba de calidad del concreto (prueba a la compresión) | und | 3
01.06.09.11.02.05.02 | Aditivo para curado de concreto (aplicación por m2) | m2 | 288
01.06.09.11.02.05.03 | Junta 1" relleno con tecknopor | ml | 36.05
01.06.09.11.02.06 | MUROS Y TABIQUES DE ALBAÑILERIA |  |  |  | 0
01.06.09.11.02.06.01 | Muros de ladrillo king kong de arcilla de soga con mortero 1:4 x 1,5 cm | m2 | 24.39
01.06.09.11.02.07 | REVOQUES, ENLUCIDOS Y MOLDURAS |  |  |  | 0
01.06.09.11.02.07.01 | Tarrajeo de muros exteriores E=1.5cm; C:A 1:5 | m2 | 47.12
01.06.09.11.02.07.02 | Tarrajeo de muros interiores E=1.5cm; C:A 1:5 | m2 | 31.97
01.06.09.11.02.07.03 | Tarrajeo de columnas interior y exterior con mortero 1:5x1.5cm | m2 | 6.89
01.06.09.11.02.07.04 | Tarrajeo de vigas E=1.5cm, C:A 1:5 | m2 | 6.98
01.06.09.11.02.07.05 | Tarrajeo de cieloraso E=1.5cm; C:A 1:5 | m2 | 17.01
01.06.09.11.02.08 | PISOS |  |  |  | 0
01.06.09.11.02.08.01 | Piso ceramico de 0.30 x0.30 | m2 | 7.57
01.06.09.11.02.09 | CUBIERTAS |  |  |  | 0
01.06.09.11.02.09.01 | Cubierta teja andina asentado con mezcla cemento arena | m2 | 21.45
01.06.09.11.02.10 | VENTANAS Y PUERTAS |  |  |  | 0
01.06.09.11.02.10.01 | Ventana de 1,50 x 1,00 metalica con vidrio de 6mm según diseño | und | 1
01.06.09.11.02.10.02 | Ventana de 1,20 x 1,00 metalica con vidrio de 6mm según diseño | und | 2
01.06.09.11.02.10.03 | Ventana de 0,80 x 0,40 metalica con vidrio de 6mm según diseño | und | 1
01.06.09.11.02.10.04 | Puerta contrapalcada de madera según diseño de 0.70x2.10 | und | 1
01.06.09.11.02.10.05 | Puerta contrapalcada de madera según diseño de 0.90x2.10 | und | 1
01.06.09.11.02.10.06 | Puerta contrapalcada de madera según diseño de 0.80x2.10 | und | 1
01.06.09.11.02.11 | PINTURA |  |  |  | 0
01.06.09.11.02.11.01 | Pintado de muro exterior con teknomate o supermate (similar) | m2 | 85.98
01.06.09.11.02.11.02 | Pintura Latex dos manos en cielo raso y vigas | m2 | 23.99
01.06.09.11.02.12 | CERRAJERIA |  |  |  | 0
01.06.09.11.02.12.01 | Cerradura para exterior, c/llaves inter. y exterior de 2 golpes | und | 3
01.06.09.11.02.12.02 | Bisagra de fierro para puerta 3.50" | und | 9
01.06.09.11.03 | CERCO PERIMETRICO |  |  |  | 0
01.06.09.11.03.01 | TRABAJOS PRELIMINARES |  |  |  | 0
01.06.09.11.03.01.01 | Trazo y replanteo inicial para cerco perimetrico (con equipo) | m | 100
01.06.09.11.03.01.02 | Replanteo final de la obra, para cerco perimetrico (con equipo) | m | 100
01.06.09.11.03.02 | MOVIMIENTO DE TIERRAS |  |  |  | 0
01.06.09.11.03.02.01 | Excavaciones en terr. normal con cargador retroexcavador 0.50 - 1.30 y3 | m3 | 110
01.06.09.11.03.02.02 | Excavaciones en terr. normal saturado con cargador retroexcavador 0.50 - 1.30 y3 | m3 | 300
01.06.09.11.03.02.03 | Refine, nivelación y compactación en terreno normal | m2 | 100
01.06.09.11.03.02.04 | Preparación a pulso de la sub rasante de 30 cm prof. (incluye escarificado) | m2 | 100
01.06.09.11.03.02.05 | Relleno compactado con material de préstamo - arena gruesa (incl. provisión) | m3 | 46
01.06.09.11.03.02.06 | Relleno masivo compactado 30% <= de material retenido malla 3/4'' Mejoramiento | m3 | 172
01.06.09.11.03.02.07 | Relleno con material de préstamo tipo over 2"- 4" | m3 | 30
01.06.09.11.03.02.08 | Eliminación de desmonte en terreno normal R=20 km con maquinaria (incl. F.E.) | m3 | 110
01.06.09.11.03.02.09 | Entibado metálico tipo cajón (Box), de zanjas de 2.51 a 3.00 m de prof. (Incl. Instalación, mantenimiento y retiro) | m2 | 500
01.06.09.11.03.03 | CONCRETO SIMPLE |  |  |  | 0
01.06.09.11.03.03.01 | Concreto f'c 100 kg/cm2 para solados y/o sub bases (Cemento P-I) | m3 | 8.99
01.06.09.11.03.04 | CONCRETO ARMADO |  |  |  | 0
01.06.09.11.03.04.01 | Concreto f'c 175 kg/cm2 /para cimentos reforzados (Cemento tipo I o IP) | m3 | 53.95
01.06.09.11.03.04.02 | Encofrado (incl. habilitación de madera) para cimiento corrido | m2 | 113.88
01.06.09.11.03.04.03 | Acero estruc. trabajado p/ cimientos reforzados. (costo prom. incl. desperdicios) | kg | 262.53
01.06.09.11.03.04.04 | Concreto f'c 175 kg/cm2 /para sobrecimentos reforzados (Cemento tipo I o IP) | m3 | 10.88
01.06.09.11.03.04.05 | Encofrado (incl. habilitación de madera) para sobrecimientos | m2 | 145.11
01.06.09.11.03.04.06 | Acero estruc. trabajado p/sobrecimiento refor. (costo prom. incl. desperdicios) | kg | 816.93
01.06.09.11.03.04.07 | Concreto f'c 175 kg/cm2 /para columnas (Cemento tipo I o IP) | m3 | 7.22
01.06.09.11.03.04.08 | Encofrado (incl. habilitación de madera) para columnas tipo caravista | m2 | 202.89
01.06.09.11.03.04.09 | Acero estruc. trabajado para columnas (costo prom. incl. desperdicios). | kg | 1424.3
01.06.09.11.03.04.10 | Concreto f'c 175 kg/cm2 /para vigas (Cemento tipo I o IP) | m3 | 3.37
01.06.09.11.03.04.11 | Encofrado (incl. habilitación de madera) para viga tipo caravista | m2 | 44.96
01.06.09.11.03.04.12 | Acero estruc. trabajado para vigas (costo prom. incl. desperdicios) | kg | 363.23
01.06.09.11.03.05 | MUROS Y TABIQUES DE ALBAÑILERIA |  |  |  | 0
01.06.09.11.03.05.01 | Muros de ladrillo king kong de arcilla de soga caravista c/mortero 1:5 x 1,5cm | m2 | 263.25
01.06.09.11.03.06 | CARPINTERIA METALICA Y HERRERIA |  |  |  | 0
01.06.09.11.03.06.01 | Puerta metalica (02 hojas) de 3.95 x 2.9 | und | 1
01.06.09.11.03.06.02 | Puerta metalica (01 hojas) de 1.00 x 2.5 | und | 1
01.06.09.11.03.06.03 | Suministro e instalacion de alambre de puas con parantes de F°G° | m | 112.4
01.06.09.11.03.07 | CERRAJERIA |  |  |  | 0
01.06.09.11.03.07.01 | Cerradura para exterior, c/llaves inter. y exterior de 2 golpes | und | 1
01.06.09.11.03.07.02 | Candado, incluyendo aldabas | und | 1
01.06.09.11.03.07.03 | Picaportes | und | 1
01.06.09.11.03.07.04 | Bisagra de fierro para puerta (promedio) | und | 9
01.06.09.11.03.08 | PINTURA |  |  |  | 0
01.06.09.11.03.08.01 | Pintado de muro exterior con teknomate o supermate (similar) | m2 | 526.5
01.06.09.11.03.08.02 | Pintado de puertas metálicas (2manos anticorrosiva + 2esmalte) | m2 | 27.9
01.06.09.11.03.09 | VARIOS |  |  |  | 0
01.06.09.11.03.09.01 | Prueba de calidad del concreto (prueba a la compresión) | und | 11
01.06.09.11.03.09.02 | Aditivo para curado de concreto (aplicación por m2) | m2 | 506.84
01.06.09.11.03.09.03 | Aditivo desmoldeador para encofrados tipo caravista | m2 | 247.85
01.06.10 | ESTACIÓN DE BOMBEO DE AGUA RESIDUALES (EBAR-XI) |  |  |  | 0
01.06.10.01 | TRABAJOS PRELIMINARES |  |  |  | 0
01.06.10.01.01 | Trazo y replanteo inicial para estructuras. | m2 | 673.11
01.06.10.01.02 | Replanteo final para estructuras. | m2 | 673.11
01.06.10.02 | MOVIMIENTO DE TIERRAS |  |  |  | 0
01.06.10.02.01 | Excavacion profuna en terreno normal saturado c/ maquinaria | m3 | 3363.44
01.06.10.02.02 | Excavaciones en terreno normal saturado a pulso hasta 2,00m prof. | m3 | 30.13
01.06.10.02.03 | Entibado metálico | m2 | 1355.56
01.06.10.02.04 | Refine, nivelación y compactación en terreno normal saturado a pulso | m2 | 107.68
01.06.10.02.05 | Relleno compactado con material de préstamo seleccionado con maquinaria | m3 | 2023.55
01.06.10.02.06 | Eliminación de desmonte en terr. normal saturado R=20 km con maquinaria | m3 | 3393.57
01.06.10.03 | CAMARA SECA Y CAMARA HUMEDA |  |  |  | 0
01.06.10.03.01 | CONCRETO SIMPLE |  |  |  | 0
01.06.10.03.01.01 | Concreto ciclopeo premezclado f'c=100 kg/cm2 + 30% PG incl. bombeo (Cemento tipo V o HS) | m3 | 254.85
01.06.10.03.01.02 | Encofrado (incl. habilitación de madera) para solados y/o sub bases | m2 | 98.02
01.06.10.03.02 | CONCRETO ARMADO |  |  |  | 0
01.06.10.03.02.01 | LOSA DE CIMENTACION |  |  |  | 0
01.06.10.03.02.01.01 | Concreto premezclado f'c=280 kg/cm2 p/ losa de cimentación incl. bombeo (Cemento tipo V o HS) | m3 | 28.34
01.06.10.03.02.01.02 | Encofrado (incl. habilitación de madera) para losa de cimentación | m2 | 19.6
01.06.10.03.02.01.03 | Acero estruc tabajado p/losa de cimentación (costo prom. incl. desperdicios) | kg | 6528.43
01.06.10.03.02.02 | COLUMNA |  |  |  | 0
01.06.10.03.02.02.01 | Concreto premezclado f'c=280 kg/cm2 p/ columnas (Cemento tipo V o HS) | m3 | 1.2
01.06.10.03.02.02.02 | Encofrado (incl. habilitación de madera) para columnas tipo caravista | m2 | 5.36
01.06.10.03.02.02.03 | Acero estruc. trabajado para columnas (costo prom. incl. desperdicios). | kg | 211.82
01.06.10.03.02.03 | MUROS |  |  |  | 0
01.06.10.03.02.03.01 | Concreto premezclado f'c=280 kg/cm2 p/ muro reforzado incl. bombeo (Cemento tipo V o HS) | m3 | 143.73
01.06.10.03.02.03.02 | Encofrado (incl. habilitación de madera) para muros tipo caravista | m2 | 882.26
01.06.10.03.02.03.03 | Acero estruc. trabajado p/muro buzones camaras, cajas (costo prom. incl. desperdicios) | kg | 11843.08
01.06.10.03.02.04 | ARTESA DE REBOSE |  |  |  | 0
01.06.10.03.02.04.01 | Concreto f'c=280 kg/cm2 p/ artesa de rebose (Cemento tipo V o HS) | m3 | 0.49
01.06.10.03.02.04.02 | Encofrado caravista (incl. Habilitación de madera) p/ artesa de rebose | m2 | 8.08
01.06.10.03.02.04.03 | Acero estruc. trabajado p/artesa de rebose (costo prom. incl. desperdicios) | kg | 18.76
01.06.10.03.02.05 | VIGAS |  |  |  | 0
01.06.10.03.02.05.01 | Concreto premezclado f'c=280 kg/cm2 p/ vigas (Cemento tipo V o HS) | m3 | 1.76
01.06.10.03.02.05.02 | Encofrado (incl. habilitación de madera) para viga tipo caravista | m2 | 14.7
01.06.10.03.02.05.03 | Acero estruc. trabajado para vigas (costo prom. incl. desperdicios) | kg | 244.95
01.06.10.03.02.06 | LOSA DE TECHO |  |  |  | 0
01.06.10.03.02.06.01 | Concreto premezclado f'c=280 kg/cm2 p/ losas macizas (Cemento tipo V o HS) | m3 | 24.97
01.06.10.03.02.06.02 | Encofrado caravista (incl. habilitación de madera) p/losa maciza | m2 | 151.1
01.06.10.03.02.06.03 | Acero estruc. trabajado p/losa macizas (costo prom. incl. desperdicios) | kg | 5039.72
01.06.10.03.03 | PISOS Y PAVIMENTOS |  |  |  | 0
01.06.10.03.03.01 | Piso de cemento acab. pulido c/ endurecedor | m2 | 44.79
01.06.10.03.04 | CARPINTERIA METALICA Y HERRERIA |  |  |  | 0
01.06.10.03.04.01 | Escalera de gato de PRFV | ml | 25.7
01.06.10.03.04.02 | Canastilla de seguridad de PRFV | ml | 15.8
01.06.10.03.04.03 | Marco y tapa de hierro ductil DI=0,90 m con mecanismo de seguridad segun especificacion | und | 3
01.06.10.03.04.04 | Tapa de inspeccion de 0.90 x 0.70 según detalle | und | 2
01.06.10.03.04.05 | Ventana metalica según diseño de 1.20x0.80 | und | 3
01.06.10.03.04.06 | Puerta metalica según diseño de 2.00x2.10 | und | 1
01.06.10.03.05 | COBERTURAS |  |  |  | 0
01.06.10.03.05.01 | Cubierta teja andina asentado con mezcla cemento arena | m2 | 98.52
01.06.10.03.06 | PINTURA |  |  |  | 0
01.06.10.03.06.01 | Pintado de muros con teknomate o supermate (similar) | m2 | 161.1
01.06.10.03.06.02 | Pintado de cielo raso y vigas con teknomate o supermate (similar) | m2 | 76.98
01.06.10.03.06.03 | Pintado de puertas metálicas (2manos anticorrosiva + 2esmalte) | m2 | 14.16
01.06.10.03.07 | CERRAJERIA |  |  |  | 0
01.06.10.03.07.01 | Cerradura para exterior, c/llaves inter. y exterior de 2 golpes | und | 1
01.06.10.03.07.02 | Candado, incluyendo aldabas | und | 1
01.06.10.03.07.03 | Bisagra de fierro para puerta (promedio) | und | 6
01.06.10.04 | CAMARA DE REJAS |  |  |  | 0
01.06.10.04.01 | CONCRETO SIMPLE |  |  |  | 0
01.06.10.04.01.01 | Concreto ciclopeo premezclado f'c=100 kg/cm2 + 30% PG incl. bombeo (Cemento tipo V o HS) | m3 | 55.07
01.06.10.04.01.02 | Encofrado (incl. habilitación de madera) para solados y/o sub bases | m2 | 61.19
01.06.10.04.02 | CONCRETO ARMADO |  |  |  | 0
01.06.10.04.02.01 | LOSA DE CIMENTACION |  |  |  | 0
01.06.10.04.02.01.01 | Concreto premezclado f'c=280 kg/cm2 p/ losa de cimentación incl. bombeo (Cemento tipo V o HS) | m3 | 2.54
01.06.10.04.02.01.02 | Encofrado (incl. habilitación de madera) para losa de cimentación | m2 | 2.83
01.06.10.04.02.01.03 | Acero estruc tabajado p/losa de cimentación (costo prom. incl. desperdicios) | kg | 838.88
01.06.10.04.02.02 | MUROS |  |  |  | 0
01.06.10.04.02.02.01 | Concreto premezclado f'c=280 kg/cm2 p/ muro reforzado incl. bombeo (Cemento tipo V o HS) | m3 | 30.09
01.06.10.04.02.02.02 | Encofrado (incl. habilitación de madera) para muros tipo caravista | m2 | 216.55
01.06.10.04.02.02.03 | Acero estruc. trabajado p/muro buzones camaras, cajas (costo prom. incl. desperdicios) | kg | 1851.15
01.06.10.04.02.03 | LOSA DE TECHO |  |  |  | 0
01.06.10.04.02.03.01 | Concreto premezclado f'c=280 kg/cm2 p/ losas macizas (Cemento tipo V o HS) | m3 | 1.92
01.06.10.04.02.03.02 | Encofrado caravista (incl. habilitación de madera) p/losa maciza | m2 | 9.52
01.06.10.04.02.03.03 | Acero estruc. trabajado p/losa macizas (costo prom. incl. desperdicios) | kg | 233.24
01.06.10.04.03 | PISOS Y PAVIMENTOS |  |  |  | 0
01.06.10.04.03.01 | Piso de cemento acab. pulido c/ endurecedor | m2 | 6.47
01.06.10.04.04 | CARPINTERIA METALICA Y HERRERIA |  |  |  | 0
01.06.10.04.04.01 | Escalera de gato de PRFV | ml | 15.32
01.06.10.04.04.02 | Canastilla de seguridad de PRFV | ml | 11.32
01.06.10.04.04.03 | Marco y tapa de hierro dúctil DI=0,60 m con mecanismo de seguridad según especificación | und | 2
01.06.10.05 | BUZÓN |  |  |  | 0
01.06.10.05.01 | CONCRETO SIMPLE |  |  |  | 0
01.06.10.05.01.01 | Concreto ciclopeo premezclado f'c=100 kg/cm2 + 30% PG incl. bombeo (Cemento tipo V o HS) | m3 | 18.03
01.06.10.05.01.02 | Encofrado (incl. habilitación de madera) para solados y/o sub bases | m2 | 37.96
01.06.10.05.02 | CONCRETO ARMADO |  |  |  | 0
01.06.10.05.02.01 | LOSA DE CIMENTACION |  |  |  | 0
01.06.10.05.02.01.01 | Concreto premezclado f'c=280 kg/cm2 p/ losa de cimentación incl. bombeo (Cemento tipo V o HS) | m3 | 0.57
01.06.10.05.02.01.02 | Encofrado (incl. habilitación de madera) para losa de cimentación | m2 | 2.69
01.06.10.05.02.01.03 | Acero estruc tabajado p/losa de cimentación (costo prom. incl. desperdicios) | kg | 118.72
01.06.10.05.02.02 | MUROS |  |  |  | 0
01.06.10.05.02.02.01 | Concreto premezclado f'c=280 kg/cm2 p/ muro reforzado incl. bombeo (Cemento tipo V o HS) | m3 | 7.69
01.06.10.05.02.02.02 | Encofrado (incl. habilitación de madera) para muros tipo caravista | m2 | 76.91
01.06.10.05.02.02.03 | Acero estruc. trabajado p/muro buzones camaras, cajas (costo prom. incl. desperdicios) | kg | 612.28
01.06.10.05.02.03 | LOSA DE TECHO |  |  |  | 0
01.06.10.05.02.03.01 | Concreto premezclado f'c=280 kg/cm2 p/ losas macizas (Cemento tipo V o HS) | m3 | 0.51
01.06.10.05.02.03.02 | Encofrado caravista (incl. habilitación de madera) p/losa maciza | m2 | 3.06
01.06.10.05.02.03.03 | Acero estruc. trabajado p/losa macizas (costo prom. incl. desperdicios) | kg | 81.18
01.06.10.05.03 | PISOS Y PAVIMENTOS |  |  |  | 0
01.06.10.05.03.01 | Piso de cemento acab. pulido c/ endurecedor | m2 | 1.47
01.06.10.05.04 | CARPINTERIA METALICA Y HERRERIA |  |  |  | 0
01.06.10.05.04.01 | Escalera de gato de PRFV | ml | 7.16
01.06.10.05.04.02 | Canastilla de seguridad de PRFV | ml | 5.16
01.06.10.05.04.03 | Marco y tapa de hierro dúctil DI=0,60 m con mecanismo de seguridad según especificación | und | 1
01.06.10.06 | CAMARA DE MEDICIÓN |  |  |  | 0
01.06.10.06.01 | CONCRETO SIMPLE |  |  |  | 0
01.06.10.06.01.01 | Concreto f'c 100 kg/cm2 para solados (Cemento P-V o HS) | m3 | 0.49
01.06.10.06.02 | CONCRETO ARMADO |  |  |  | 0
01.06.10.06.02.01 | LOSA DE CIMENTACION |  |  |  | 0
01.06.10.06.02.01.01 | Concreto f'c 280 kg/cm2 para losa de cimentacion (Cemento P-V o HS) | m3 | 1.94
01.06.10.06.02.01.02 | Encofrado (incl. habilitación de madera) para losa de cimentación | m2 | 2.58
01.06.10.06.02.01.03 | Acero estruc tabajado p/losa de cimentación (costo prom. incl. desperdicios) | kg | 100.3
01.06.10.06.02.02 | MUROS |  |  |  | 0
01.06.10.06.02.02.01 | Concreto f'c=280kg/cm2 p/muro reforzado (Cemento P-V o HS) | m3 | 7.26
01.06.10.06.02.02.02 | Encofrado (incl. habilitación de madera) para muros tipo caravista | m2 | 72.6
01.06.10.06.02.02.03 | Acero estruc. trabajado p/muro buzones camaras, cajas (costo prom. incl. desperdicios) | kg | 627.95
01.06.10.06.02.03 | LOSA DE TECHO |  |  |  | 0
01.06.10.06.02.03.01 | Concreto f'c 280 kg/cm2 para losas macizas (Cemento P-V o HS ) | m3 | 1.89
01.06.10.06.02.03.02 | Encofrado (incl. habilitación de madera) para losas macizas | m2 | 12.39
01.06.10.06.02.03.03 | Acero estruc. trabajado p/losa macizas (costo prom. incl. desperdicios) | kg | 210.45
01.06.10.06.03 | CARPINTERIA METALICA Y HERRERIA |  |  |  | 0
01.06.10.06.03.01 | Escalera de gato de PRFV | ml | 1.65
01.06.10.06.03.02 | Marco y tapa de hierro dúctil DI=0,60 m con mecanismo de seguridad según especificación | und | 1
01.06.10.07 | VARIOS |  |  |  | 0
01.06.10.07.01 | Aplicación de aditivo impermeabizante con base cementicia | m2 | 1459.1
01.06.10.07.02 | Limpieza y desinfecion de estacion de bombeo | m2 | 1459.1
01.06.10.07.03 | Prueba de calidad del concreto (prueba a la compresión) | und | 74
01.06.10.07.04 | Provisión y colocado de junta water stop de P.V.C. e=15 cm ( 6") | m | 264.48
01.06.10.07.05 | Aditivo para curado de concreto (aplicación por m2) | m2 | 1459.1
01.06.10.07.06 | Suministro e instalacion de Plancha de acero LAC e=1/4" | m2 | 36.95
01.06.10.07.07 | Aditivo desmoldeador para encofrados tipo caravista | m2 | 1452.51
01.06.10.08 | PATIO DE MANIOBRAS |  |  |  | 0
01.06.10.08.01 | Suministro e instalacion de confitillo de 1/2" | m3 | 6.67
01.06.10.08.02 | Provisión y colocado de Geotextil No Tejido 450g/m2 | m2 | 133.43
01.06.10.08.03 | Suministro e instalacion de sardinel peraltado prefabricado | m | 15
01.06.10.08.04 | Vereda de concreto f'c 210 kg/cm2 e=10cm pasta 1:2 (P-I), c/empleo de mezcladora | m2 | 269.51
01.06.10.08.05 | Caja de valvula mariposa de 0.70x0.70m incl. Valvula mariposa DN 100 | und | 2
01.06.10.08.06 | Caja de valvula mariposa de 0.90x0.90m incl. Valvula mariposa DN 300 | und | 1
01.06.10.09 | BUZON BYPASS |  |  |  | 0
01.06.10.09.01 | Buzon de H=6.07m | und | 1
01.06.10.10 | LOSA PARA FILTRO DE CONTROL DE OLORES |  |  |  | 0
01.06.10.10.01 | LOSA DE CIMENTACION |  |  |  | 0
01.06.10.10.01.01 | Concreto f'c 280 kg/cm2 para losa de cimentacion (Cemento P-V o HS) | m3 | 4.7
01.06.10.10.01.02 | Encofrado (incl. habilitación de madera) para losa de cimentación | m2 | 4.88
01.06.10.10.01.03 | Acero estruc tabajado p/losa de cimentación (costo prom. incl. desperdicios) | kg | 497.7
01.06.10.11 | OBRAS COMPLEMENTARIAS Y CERCO PERIMETRICO |  |  |  | 0
01.06.10.11.01 | CASETA DE TABLEROS Y GRUPO ELECTROGENO |  |  |  | 0
01.06.10.11.01.01 | TRABAJOS PRELIMINARES |  |  |  | 0
01.06.10.11.01.01.01 | Trazo y replanteo inicial para estructuras | m2 | 108.27
01.06.10.11.01.01.02 | Replanteo final de la obra, para estructuras | m2 | 108.27
01.06.10.11.01.02 | MOVIMIENTO DE TIERRAS |  |  |  | 0
01.06.10.11.01.02.01 | Excavaciones en terreno normal saturado a pulso hasta 2,00m prof. | m3 | 155.13
01.06.10.11.01.02.02 | Refine, nivelación y compactación en terreno normal saturado a pulso | m2 | 46.04
01.06.10.11.01.02.03 | Relleno compactado con material de préstamo - arena gruesa (incl. provisión) | m3 | 41.93
01.06.10.11.01.02.04 | Relleno masivo compactado 30% <= de material retenido malla 3/4'' Mejoramiento | m3 | 80.85
01.06.10.11.01.02.05 | Relleno con material de préstamo tipo over 2"- 4" | m3 | 13.81
01.06.10.11.01.02.06 | Eliminación de desmonte en terr. normal saturado R=20 km con maquinaria | m3 | 155.13
01.06.10.11.01.02.07 | Entibado metálico tipo cajón (Box), de zanjas de 2.51 a 3.00 m de prof. (Incl. Instalación, mantenimiento y retiro) | m2 | 996.4
01.06.10.11.01.03 | CONCRETO SIMPLE |  |  |  | 0
01.06.10.11.01.03.01 | Concreto f'c 100 kg/cm2 para solados y/o sub bases (Cemento P-I) | m3 | 0.98
01.06.10.11.01.03.02 | Concreto 1:10 + 30% piedra grande para cimiento corrido (Cemento P-V o HS) | m3 | 9.67
01.06.10.11.01.03.03 | Concreto 1:8 + 25% P.M. p/sobrecimientos (Cemento P-V o HS) | m3 | 2.25
01.06.10.11.01.03.04 | Encofrado (incl. habilitación de madera) de sobrecimientos | m2 | 29.95
01.06.10.11.01.03.05 | Concreto f'c 280 kg/cm2 para losa de cimentacion (Cemento P-V o HS) | m3 | 4.34
01.06.10.11.01.03.06 | Encofrado (incl. habilitación de madera) para losas de cimentacion | m2 | 0.25
01.06.10.11.01.04 | CONCRETO ARMADO |  |  |  | 0
01.06.10.11.01.04.01 | Concreto f'c 280 kg/cm2 para zapatas (Cemento P-V o HS) | m3 | 4.88
01.06.10.11.01.04.02 | Acero estruc. trabajado p/zapata armada (costo prom. incl. desperdicios) | kg | 137.82
01.06.10.11.01.04.03 | Concreto f'c=280 kg/cm2 para columnas (Cemento tipo I) | m3 | 5.46
01.06.10.11.01.04.04 | Encofrado (incl. habilitación de madera) para columnas | m2 | 78.82
01.06.10.11.01.04.05 | Acero estruc. trabajado para columnas (costo prom. incl. desperdicios). | kg | 1397.35
01.06.10.11.01.04.06 | Concreto f'c 280 kg/cm2 para losa de cimentacion (Cemento P-V o HS) | m3 | 0.86
01.06.10.11.01.04.07 | Encofrado (incl. habilitación de madera) para losa de cimentación | m2 | 1.09
01.06.10.11.01.04.08 | Acero estruc tabajado p/losa de cimentación (costo prom. incl. desperdicios) | kg | 64.65
01.06.10.11.01.04.09 | Concreto f'c 280 kg/cm2 para vigas (Cemento P-V o HS ) | m3 | 4.8
01.06.10.11.01.04.10 | Encofrado para viga (incl. habilitación de madera). | m2 | 43.32
01.06.10.11.01.04.11 | Acero estruc. trabajado para vigas (costo prom. incl. desperdicios) | kg | 896.01
01.06.10.11.01.04.12 | Concreto f'c 280 kg/cm2 para losas macizas (Cemento P-V o HS ) | m3 | 6.18
01.06.10.11.01.04.13 | Encofrado (incl. habilitación de madera) para losas macizas | m2 | 77.79
01.06.10.11.01.04.14 | Acero estruc. trabajado p/losa macizas (costo prom. incl. desperdicios) | kg | 525.12
01.06.10.11.01.05 | VARIOS |  |  |  | 0
01.06.10.11.01.05.01 | Prueba de calidad del concreto (prueba a la compresión) | und | 5
01.06.10.11.01.05.02 | Aditivo para curado de concreto (aplicación por m2) | m2 | 299.48
01.06.10.11.01.05.03 | Junta 1" relleno con tecknopor | ml | 84.87
01.06.10.11.01.06 | MUROS Y TABIQUES DE ALBAÑILERIA |  |  |  | 0
01.06.10.11.01.06.01 | Muros de ladrillo king kong de arcilla de soga con mortero 1:4 x 1,5 cm | m2 | 65.63
01.06.10.11.01.07 | REVOQUES, ENLUCIDOS Y MOLDURAS |  |  |  | 0
01.06.10.11.01.07.01 | Piso de cemento acab. pulido c/ endurecedor | m2 | 42.27
01.06.10.11.01.07.02 | Tarrajeo de muros exteriores E=1.5cm; C:A 1:5 | m2 | 101.5
01.06.10.11.01.07.03 | Tarrajeo de muros interiores E=1.5cm; C:A 1:5 | m2 | 93.1
01.06.10.11.01.07.04 | Tarrajeo de columnas interior y exterior con mortero 1:5x1.5cm | m2 | 14.4
01.06.10.11.01.07.05 | Tarrajeo de vigas E=1.5cm, C:A 1:5 | m2 | 14.72
01.06.10.11.01.07.06 | Tarrajeo de cieloraso E=1.5cm; C:A 1:5 | m2 | 77.79
01.06.10.11.01.08 | CUBIERTAS |  |  |  | 0
01.06.10.11.01.08.01 | Cubierta teja andina asentado con mezcla cemento arena | m2 | 45.62
01.06.10.11.01.09 | CARPINTERIA METALICA Y HERRERIA |  |  |  | 0
01.06.10.11.01.09.01 | Ventana alta de 2,00 x 0,40 de vidrio pavonada de 6mm según diseño | und | 2
01.06.10.11.01.09.02 | Ventana alta de 1,50 x 0,40 de vidrio pavonada de 6mm según diseño | und | 2
01.06.10.11.01.09.03 | Ventana alta de 0,50 x 0,40 de vidrio pavonada de 6mm según diseño | und | 4
01.06.10.11.01.09.04 | Ducto de ventilacion con malla en techo según diseño | und | 1
01.06.10.11.01.09.05 | Puerta metalica doble hoja de 2.00 x 2.70 según diseño | und | 2
01.06.10.11.01.10 | PINTURA |  |  |  | 0
01.06.10.11.01.10.01 | Pintado de muro exterior con teknomate o supermate (similar) | m2 | 209
01.06.10.11.01.10.02 | Pintura Latex dos manos en cielo raso y vigas | m2 | 92.51
01.06.10.11.01.11 | CERRAJERIA |  |  |  | 0
01.06.10.11.01.11.01 | Candado, incluyendo aldabas | und | 2
01.06.10.11.01.11.02 | Manija para puerta de fierro | und | 2
01.06.10.11.01.11.03 | Picaportes | und | 4
01.06.10.11.01.11.04 | Bisagra de fierro para puerta 3" | und | 36
01.06.10.11.02 | CASETA DE GUARDIANIA Y TANQUE HIDRONEUMATICO |  |  |  | 0
01.06.10.11.02.01 | TRABAJOS PRELIMINARES |  |  |  | 0
01.06.10.11.02.01.01 | Trazo y replanteo inicial para estructuras | m2 | 33.01
01.06.10.11.02.01.02 | Replanteo final de la obra, para estructuras | m2 | 33.01
01.06.10.11.02.02 | MOVIMIENTO DE TIERRAS |  |  |  | 0
01.06.10.11.02.02.01 | Excavaciones en terreno normal saturado a pulso hasta 2,00m prof. | m3 | 64.89
01.06.10.11.02.02.02 | Refine, nivelación y compactación en terreno normal saturado a pulso | m2 | 19.42
01.06.10.11.02.02.03 | Relleno compactado con material de préstamo - arena gruesa (incl. provisión) | m3 | 13.03
01.06.10.11.02.02.04 | Relleno masivo compactado 30% <= de material retenido malla 3/4'' Mejoramiento | m3 | 34.18
01.06.10.11.02.02.05 | Relleno con material de préstamo tipo over 2"- 4" | m3 | 5.83
01.06.10.11.02.02.06 | Eliminación de desmonte en terr. normal saturado R=20 km con maquinaria | m3 | 64.89
01.06.10.11.02.02.07 | Entibado metálico tipo cajón (Box), de zanjas de 2.51 a 3.00 m de prof. (Incl. Instalación, mantenimiento y retiro) | m2 | 433
01.06.10.11.02.03 | CONCRETO SIMPLE |  |  |  | 0
01.06.10.11.02.03.01 | Concreto f'c 100 kg/cm2 para solados y/o sub bases (Cemento P-I) | m3 | 0.78
01.06.10.11.02.03.02 | Concreto 1:10 + 30% piedra grande para cimiento corrido (Cemento P-V o HS) | m3 | 6.05
01.06.10.11.02.03.03 | Concreto 1:8 + 25% P.M. p/sobrecimientos (Cemento P-V o HS) | m3 | 1.22
01.06.10.11.02.03.04 | Encofrado (incl. habilitación de madera) para sobrecimientos | m2 | 15.4
01.06.10.11.02.03.05 | Concreto f'c 280 kg/cm2 para losa de cimentacion (Cemento P-V o HS) | m3 | 1.77
01.06.10.11.02.03.06 | Encofrado (incl. habilitación de madera) para losas de cimentacion | m2 | 0.25
01.06.10.11.02.04 | CONCRETO ARMADO |  |  |  | 0
01.06.10.11.02.04.01 | Concreto f'c 280 kg/cm2 para zapatas (Cemento P-V o HS) | m3 | 3.88
01.06.10.11.02.04.02 | Acero estruc. trabajado p/zapata armada (costo prom. incl. desperdicios) | kg | 111.43
01.06.10.11.02.04.03 | Concreto f'c=280 kg/cm2 para columnas (Cemento tipo I) | m3 | 4.09
01.06.10.11.02.04.04 | Encofrado (incl. habilitación de madera) para columnas | m2 | 32.21
01.06.10.11.02.04.05 | Acero estruc. trabajado para columnas (costo prom. incl. desperdicios). | kg | 905.69
01.06.10.11.02.04.06 | Concreto f'c 280 kg/cm2 para vigas (Cemento P-V o HS ) | m3 | 2.47
01.06.10.11.02.04.07 | Encofrado para viga (incl. habilitación de madera). | m2 | 21.28
01.06.10.11.02.04.08 | Acero estruc. trabajado para vigas (costo prom. incl. desperdicios) | kg | 608.41
01.06.10.11.02.04.09 | Concreto f'c 280 kg/cm2 para losas macizas (Cemento P-V o HS ) | m3 | 2.55
01.06.10.11.02.04.10 | Encofrado (incl. habilitación de madera) para losas macizas | m2 | 17.01
01.06.10.11.02.04.11 | Acero estruc. trabajado p/losa macizas (costo prom. incl. desperdicios) | kg | 153.22
01.06.10.11.02.05 | VARIOS |  |  |  | 0
01.06.10.11.02.05.01 | Prueba de calidad del concreto (prueba a la compresión) | und | 3
01.06.10.11.02.05.02 | Aditivo para curado de concreto (aplicación por m2) | m2 | 118.89
01.06.10.11.02.05.03 | Junta 1" relleno con tecknopor | ml | 53.9
01.06.10.11.02.06 | MUROS Y TABIQUES DE ALBAÑILERIA |  |  |  | 0
01.06.10.11.02.06.01 | Muros de ladrillo king kong de arcilla de soga con mortero 1:4 x 1,5 cm | m2 | 24.39
01.06.10.11.02.07 | REVOQUES, ENLUCIDOS Y MOLDURAS |  |  |  | 0
01.06.10.11.02.07.01 | Tarrajeo de muros exteriores E=1.5cm; C:A 1:5 | m2 | 47.12
01.06.10.11.02.07.02 | Tarrajeo de muros interiores E=1.5cm; C:A 1:5 | m2 | 31.97
01.06.10.11.02.07.03 | Tarrajeo de columnas interior y exterior con mortero 1:5x1.5cm | m2 | 6.89
01.06.10.11.02.07.04 | Tarrajeo de vigas E=1.5cm, C:A 1:5 | m2 | 6.98
01.06.10.11.02.07.05 | Tarrajeo de cieloraso E=1.5cm; C:A 1:5 | m2 | 17.01
01.06.10.11.02.08 | PISOS |  |  |  | 0
01.06.10.11.02.08.01 | Piso ceramico de 0.30 x0.30 | m2 | 7.57
01.06.10.11.02.09 | CUBIERTAS |  |  |  | 0
01.06.10.11.02.09.01 | Cubierta teja andina asentado con mezcla cemento arena | m2 | 21.45
01.06.10.11.02.10 | VENTANAS Y PUERTAS |  |  |  | 0
01.06.10.11.02.10.01 | Ventana de 1,50 x 1,00 metalica con vidrio de 6mm según diseño | und | 1
01.06.10.11.02.10.02 | Ventana de 1,20 x 1,00 metalica con vidrio de 6mm según diseño | und | 2
01.06.10.11.02.10.03 | Ventana de 0,80 x 0,40 metalica con vidrio de 6mm según diseño | und | 1
01.06.10.11.02.10.04 | Puerta contrapalcada de madera según diseño de 0.70x2.10 | und | 1
01.06.10.11.02.10.05 | Puerta contrapalcada de madera según diseño de 0.90x2.10 | und | 1
01.06.10.11.02.10.06 | Puerta contrapalcada de madera según diseño de 0.80x2.10 | und | 1
01.06.10.11.02.11 | PINTURA |  |  |  | 0
01.06.10.11.02.11.01 | Pintado de muro exterior con teknomate o supermate (similar) | m2 | 85.98
01.06.10.11.02.11.02 | Pintura Latex dos manos en cielo raso y vigas | m2 | 23.99
01.06.10.11.02.12 | CERRAJERIA |  |  |  | 0
01.06.10.11.02.12.01 | Cerradura para exterior, c/llaves inter. y exterior de 2 golpes | und | 3
01.06.10.11.02.12.02 | Bisagra de fierro para puerta 3.50" | und | 9
01.06.10.11.03 | CERCO PERIMETRICO |  |  |  | 0
01.06.10.11.03.01 | TRABAJOS PRELIMINARES |  |  |  | 0
01.06.10.11.03.01.01 | Trazo y replanteo inicial para cerco perimetrico (con equipo) | m | 97.6
01.06.10.11.03.01.02 | Replanteo final de la obra, para cerco perimetrico (con equipo) | m | 97.6
01.06.10.11.03.02 | MOVIMIENTO DE TIERRAS |  |  |  | 0
01.06.10.11.03.02.01 | Excavaciones en terr. normal con cargador retroexcavador 0.50 - 1.30 y3 | m3 | 73.2
01.06.10.11.03.02.02 | Excavaciones en terr. normal saturado con cargador retroexcavador 0.50 - 1.30 y3 | m3 | 229.36
01.06.10.11.03.02.03 | Refine, nivelación y compactación en terreno normal saturado a pulso | m2 | 97.6
01.06.10.11.03.02.04 | Preparación a pulso de la sub rasante de 30 cm prof. (incluye escarificado) | m2 | 97.6
01.06.10.11.03.02.05 | Relleno compactado con material de préstamo - arena gruesa (incl. provisión) | m3 | 44.9
01.06.10.11.03.02.06 | Relleno masivo compactado 30% <= de material retenido malla 3/4'' Mejoramiento | m3 | 167.87
01.06.10.11.03.02.07 | Relleno con material de préstamo tipo over 2"- 4" | m3 | 34.66
01.06.10.11.03.02.08 | Eliminación de desmonte en terr. normal saturado R=20 km con maquinaria | m3 | 302.56
01.06.10.11.03.02.09 | Entibado metálico tipo cajón (Box), de zanjas de 2.51 a 3.00 m de prof. (Incl. Instalación, mantenimiento y retiro) | m2 | 488
01.06.10.11.03.03 | CONCRETO SIMPLE |  |  |  | 0
01.06.10.11.03.03.01 | Concreto f'c 100 kg/cm2 para solados y/o sub bases (Cemento P-I) | m3 | 8.8
01.06.10.11.03.04 | CONCRETO ARMADO |  |  |  | 0
01.06.10.11.03.04.01 | Concreto f'c 175 kg/cm2 /para cimentos reforzados (Cemento tipo I o IP) | m3 | 52.8
01.06.10.11.03.04.02 | Encofrado (incl. habilitación de madera) para cimiento corrido | m2 | 111
01.06.10.11.03.04.03 | Acero estruc. trabajado p/ cimientos reforzados. (costo prom. incl. desperdicios) | kg | 257.15
01.06.10.11.03.04.04 | Concreto f'c 175 kg/cm2 /para sobrecimentos reforzados (Cemento tipo I o IP) | m3 | 10.63
01.06.10.11.03.04.05 | Encofrado (incl. habilitación de madera) para sobrecimientos | m2 | 141.75
01.06.10.11.03.04.06 | Acero estruc. trabajado p/sobrecimiento refor. (costo prom. incl. desperdicios) | kg | 799.23
01.06.10.11.03.04.07 | Concreto f'c 175 kg/cm2 /para columnas (Cemento tipo I o IP) | m3 | 7.22
01.06.10.11.03.04.08 | Encofrado (incl. habilitación de madera) para columnas tipo caravista | m2 | 202.89
01.06.10.11.03.04.09 | Acero estruc. trabajado para columnas (costo prom. incl. desperdicios). | kg | 1424.3
01.06.10.11.03.04.10 | Concreto f'c 175 kg/cm2 /para vigas (Cemento tipo I o IP) | m3 | 3.3
01.06.10.11.03.04.11 | Encofrado (incl. habilitación de madera) para viga tipo caravista | m2 | 44
01.06.10.11.03.04.12 | Acero estruc. trabajado para vigas (costo prom. incl. desperdicios) | kg | 357.85
01.06.10.11.03.05 | MUROS Y TABIQUES DE ALBAÑILERIA |  |  |  | 0
01.06.10.11.03.05.01 | Muros de ladrillo king kong de arcilla de soga caravista c/mortero 1:5 x 1,5cm | m2 | 263.25
01.06.10.11.03.06 | CARPINTERIA METALICA Y HERRERIA |  |  |  | 0
01.06.10.11.03.06.01 | Puerta metalica (02 hojas) de 3.95 x 2.9 | und | 1
01.06.10.11.03.06.02 | Puerta metalica (01 hojas) de 1.00 x 2.5 | und | 1
01.06.10.11.03.06.03 | Suministro e instalacion de alambre de puas con parantes de F°G° | m | 110
01.06.10.11.03.07 | CERRAJERIA |  |  |  | 0
01.06.10.11.03.07.01 | Cerradura para exterior, c/llaves inter. y exterior de 2 golpes | und | 1
01.06.10.11.03.07.02 | Candado, incluyendo aldabas | und | 1
01.06.10.11.03.07.03 | Picaportes | und | 1
01.06.10.11.03.07.04 | Bisagra de fierro para puerta (promedio) | und | 9
01.06.10.11.03.08 | PINTURA |  |  |  | 0
01.06.10.11.03.08.01 | Pintado de muro exterior con teknomate o supermate (similar) | m2 | 526.5
01.06.10.11.03.08.02 | Pintado de puertas metálicas (2manos anticorrosiva + 2esmalte) | m2 | 27.9
01.06.10.11.03.09 | VARIOS |  |  |  | 0
01.06.10.11.03.09.01 | Prueba de calidad del concreto (prueba a la compresión) | und | 11
01.06.10.11.03.09.02 | Aditivo para curado de concreto (aplicación por m2) | m2 | 499.64
01.06.10.11.03.09.03 | Aditivo desmoldeador para encofrados tipo caravista | m2 | 246.89
01.06.11 | ESTACIÓN DE BOMBEO DE AGUA RESIDUALES (EBAR-XII) |  |  |  | 0
01.06.11.01 | TRABAJOS PRELIMINARES |  |  |  | 0
01.06.11.01.01 | Trazo y replanteo inicial para estructuras. | m2 | 670.5
01.06.11.01.02 | Replanteo final para estructuras. | m2 | 670.5
01.06.11.02 | MOVIMIENTO DE TIERRAS |  |  |  | 0
01.06.11.02.01 | Excavacion profuna en terreno normal saturado c/ maquinaria | m3 | 588.73
01.06.11.02.02 | Excavaciones en terreno normal saturado a pulso hasta 2,00m prof. | m3 | 6.43
01.06.11.02.03 | Refine, nivelación y compactación en terreno normal saturado a pulso | m2 | 44.13
01.06.11.02.04 | Eliminación de desmonte en terr. normal saturado R=20 km con maquinaria | m3 | 595.15
01.06.11.03 | CAMARA SECA Y CAMARA HUMEDA |  |  |  | 0
01.06.11.03.01 | CONCRETO SIMPLE |  |  |  | 0
01.06.11.03.01.01 | Concreto ciclopeo premezclado f'c=100 kg/cm2 + 30% PG incl. bombeo (Cemento tipo V o HS) | m3 | 16.4
01.06.11.03.01.02 | Encofrado (incl. habilitación de madera) para solados y/o sub bases | m2 | 11.12
01.06.11.03.02 | CONCRETO ARMADO |  |  |  | 0
01.06.11.03.02.01 | LOSA DE CIMENTACION |  |  |  | 0
01.06.11.03.02.01.01 | Concreto premezclado f'c=280 kg/cm2 p/ losa de cimentación incl. bombeo (Cemento tipo V o HS) | m3 | 10.51
01.06.11.03.02.01.02 | Encofrado (incl. habilitación de madera) para losa de cimentación | m2 | 11.12
01.06.11.03.02.01.03 | Acero estruc tabajado p/losa de cimentación (costo prom. incl. desperdicios) | kg | 638.01
01.06.11.03.02.02 | COLUMNA |  |  |  | 0
01.06.11.03.02.02.01 | Concreto premezclado f'c=280 kg/cm2 p/ columnas (Cemento tipo V o HS) | m3 | 0.76
01.06.11.03.02.02.02 | Encofrado (incl. habilitación de madera) para columnas tipo caravista | m2 | 2.44
01.06.11.03.02.02.03 | Acero estruc. trabajado para columnas (costo prom. incl. desperdicios). | kg | 143.95
01.06.11.03.02.03 | MUROS |  |  |  | 0
01.06.11.03.02.03.01 | Concreto premezclado f'c=280 kg/cm2 p/ muro reforzado incl. bombeo (Cemento tipo V o HS) | m3 | 97.48
01.06.11.03.02.03.02 | Encofrado (incl. habilitación de madera) para muros tipo caravista | m2 | 387.13
01.06.11.03.02.03.03 | Acero estruc. trabajado p/muro buzones camaras, cajas (costo prom. incl. desperdicios) | kg | 7268.75
01.06.11.03.02.04 | ARTESA DE REBOSE |  |  |  | 0
01.06.11.03.02.04.01 | Concreto f'c=280 kg/cm2 p/ artesa de rebose (Cemento tipo V o HS) | m3 | 0.19
01.06.11.03.02.04.02 | Encofrado caravista (incl. Habilitación de madera) p/ artesa de rebose | m2 | 2.92
01.06.11.03.02.04.03 | Acero estruc. trabajado p/artesa de rebose (costo prom. incl. desperdicios) | kg | 43.71
01.06.11.03.02.05 | VIGAS |  |  |  | 0
01.06.11.03.02.05.01 | Concreto premezclado f'c=280 kg/cm2 p/ vigas (Cemento tipo V o HS) | m3 | 0.47
01.06.11.03.02.05.02 | Encofrado (incl. habilitación de madera) para viga tipo caravista | m2 | 4.68
01.06.11.03.02.05.03 | Acero estruc. trabajado para vigas (costo prom. incl. desperdicios) | kg | 72.57
01.06.11.03.02.06 | LOSA DE TECHO |  |  |  | 0
01.06.11.03.02.06.01 | Concreto premezclado f'c=280 kg/cm2 p/ losas macizas (Cemento tipo V o HS) | m3 | 12.44
01.06.11.03.02.06.02 | Encofrado caravista (incl. habilitación de madera) p/losa maciza | m2 | 37.72
01.06.11.03.02.06.03 | Acero estruc. trabajado p/losa macizas (costo prom. incl. desperdicios) | kg | 1412.6
01.06.11.03.03 | PISOS Y PAVIMENTOS |  |  |  | 0
01.06.11.03.03.01 | Piso de cemento acab. pulido c/ endurecedor | m2 | 35.11
01.06.11.03.04 | CARPINTERIA METALICA Y HERRERIA |  |  |  | 0
01.06.11.03.04.01 | Escalera de gato de PRFV | ml | 20.95
01.06.11.03.04.02 | Canastilla de seguridad de PRFV | ml | 12.05
01.06.11.03.04.03 | Marco y tapa de hierro ductil DI=0,90 m con mecanismo de seguridad segun especificacion | und | 3
01.06.11.03.04.04 | Tapa de inspeccion de 1.00 x 0.80 según detalle | und | 1
01.06.11.03.04.05 | Ventana metalica según diseño de 1.20x0.80 | und | 3
01.06.11.03.04.06 | Puerta metalica según diseño de 2.00x2.10 | und | 1
01.06.11.03.05 | COBERTURAS |  |  |  | 0
01.06.11.03.05.01 | Cubierta teja andina asentado con mezcla cemento arena | m2 | 35.26
01.06.11.03.06 | PINTURA |  |  |  | 0
01.06.11.03.06.01 | Pintado de muros con teknomate o supermate (similar) | m2 | 85.47
01.06.11.03.06.02 | Pintado de cielo raso y vigas con teknomate o supermate (similar) | m2 | 22.9
01.06.11.03.06.03 | Pintado de puertas metálicas (2manos anticorrosiva + 2esmalte) | m2 | 14.16
01.06.11.03.07 | CERRAJERIA |  |  |  | 0
01.06.11.03.07.01 | Cerradura para exterior, c/llaves inter. y exterior de 2 golpes | und | 1
01.06.11.03.07.02 | Candado, incluyendo aldabas | und | 1
01.06.11.03.07.03 | Bisagra de fierro para puerta (promedio) | und | 6
01.06.11.04 | CAMARA DE REJAS |  |  |  | 0
01.06.11.04.01 | CONCRETO SIMPLE |  |  |  | 0
01.06.11.04.01.01 | Concreto f'c 100 kg/cm2 para solados (Cemento P-V o HS) | m3 | 1.02
01.06.11.04.01.02 | Encofrado (incl. habilitación de madera) para solados y/o sub bases | m2 | 1.13
01.06.11.04.02 | CONCRETO ARMADO |  |  |  | 0
01.06.11.04.02.01 | LOSA DE CIMENTACION |  |  |  | 0
01.06.11.04.02.01.01 | Concreto premezclado f'c=280 kg/cm2 p/ losa de cimentación incl. bombeo (Cemento tipo V o HS) | m3 | 2.54
01.06.11.04.02.01.02 | Encofrado (incl. habilitación de madera) para losa de cimentación | m2 | 2.26
01.06.11.04.02.01.03 | Acero estruc tabajado p/losa de cimentación (costo prom. incl. desperdicios) | kg | 278.01
01.06.11.04.02.02 | MUROS |  |  |  | 0
01.06.11.04.02.02.01 | Concreto premezclado f'c=280 kg/cm2 p/ muro reforzado incl. bombeo (Cemento tipo V o HS) | m3 | 30
01.06.11.04.02.02.02 | Encofrado (incl. habilitación de madera) para muros tipo caravista | m2 | 216.12
01.06.11.04.02.02.03 | Acero estruc. trabajado p/muro buzones camaras, cajas (costo prom. incl. desperdicios) | kg | 1814.29
01.06.11.04.02.03 | LOSA DE TECHO |  |  |  | 0
01.06.11.04.02.03.01 | Concreto premezclado f'c=280 kg/cm2 p/ losas macizas (Cemento tipo V o HS) | m3 | 1.92
01.06.11.04.02.03.02 | Encofrado caravista (incl. habilitación de madera) p/losa maciza | m2 | 9.52
01.06.11.04.02.03.03 | Acero estruc. trabajado p/losa macizas (costo prom. incl. desperdicios) | kg | 261.85
01.06.11.04.03 | PISOS Y PAVIMENTOS |  |  |  | 0
01.06.11.04.03.01 | Piso de cemento acab. pulido c/ endurecedor | m2 | 6.47
01.06.11.04.04 | CARPINTERIA METALICA Y HERRERIA |  |  |  | 0
01.06.11.04.04.01 | Escalera de gato de PRFV | ml | 15.5
01.06.11.04.04.02 | Canastilla de seguridad de PRFV | ml | 11.5
01.06.11.04.04.03 | Marco y tapa de hierro dúctil DI=0,60 m con mecanismo de seguridad según especificación | und | 2
01.06.11.05 | BUZÓN |  |  |  | 0
01.06.11.05.01 | CONCRETO SIMPLE |  |  |  | 0
01.06.11.05.01.01 | Concreto f'c 100 kg/cm2 para solados (Cemento P-V o HS) | m3 | 0.25
01.06.11.05.01.02 | Encofrado (incl. habilitación de madera) para solados y/o sub bases | m2 | 0.57
01.06.11.05.02 | CONCRETO ARMADO |  |  |  | 0
01.06.11.05.02.01 | LOSA DE CIMENTACION |  |  |  | 0
01.06.11.05.02.01.01 | Concreto premezclado f'c=280 kg/cm2 p/ losa de cimentación incl. bombeo (Cemento tipo V o HS) | m3 | 0.51
01.06.11.05.02.01.02 | Encofrado (incl. habilitación de madera) para losa de cimentación | m2 | 1.13
01.06.11.05.02.01.03 | Acero estruc tabajado p/losa de cimentación (costo prom. incl. desperdicios) | kg | 77.86
01.06.11.05.02.02 | MUROS |  |  |  | 0
01.06.11.05.02.02.01 | Concreto premezclado f'c=280 kg/cm2 p/ muro reforzado incl. bombeo (Cemento tipo V o HS) | m3 | 7.62
01.06.11.05.02.02.02 | Encofrado (incl. habilitación de madera) para muros tipo caravista | m2 | 99.73
01.06.11.05.02.02.03 | Acero estruc. trabajado p/muro buzones camaras, cajas (costo prom. incl. desperdicios) | kg | 637.69
01.06.11.05.02.03 | LOSA DE TECHO |  |  |  | 0
01.06.11.05.02.03.01 | Concreto premezclado f'c=280 kg/cm2 p/ losas macizas (Cemento tipo V o HS) | m3 | 0.45
01.06.11.05.02.03.02 | Encofrado caravista (incl. habilitación de madera) p/losa maciza | m2 | 2.76
01.06.11.05.02.03.03 | Acero estruc. trabajado p/losa macizas (costo prom. incl. desperdicios) | kg | 186.19
01.06.11.05.03 | PISOS Y PAVIMENTOS |  |  |  | 0
01.06.11.05.03.01 | Piso de cemento acab. pulido c/ endurecedor | m2 | 1.47
01.06.11.05.04 | CARPINTERIA METALICA Y HERRERIA |  |  |  | 0
01.06.11.05.04.01 | Escalera de gato de PRFV | ml | 7.4
01.06.11.05.04.02 | Canastilla de seguridad de PRFV | ml | 5.4
01.06.11.05.04.03 | Marco y tapa de hierro dúctil DI=0,60 m con mecanismo de seguridad según especificación | und | 1
01.06.11.06 | CAMARA DE MEDICIÓN |  |  |  | 0
01.06.11.06.01 | CONCRETO SIMPLE |  |  |  | 0
01.06.11.06.01.01 | Concreto f'c 100 kg/cm2 para solados (Cemento P-V o HS) | m3 | 0.19
01.06.11.06.02 | CONCRETO ARMADO |  |  |  | 0
01.06.11.06.02.01 | LOSA DE CIMENTACION |  |  |  | 0
01.06.11.06.02.01.01 | Concreto f'c 280 kg/cm2 para losa de cimentacion (Cemento P-V o HS) | m3 | 0.76
01.06.11.06.02.01.02 | Encofrado (incl. habilitación de madera) para losa de cimentación | m2 | 1.56
01.06.11.06.02.01.03 | Acero estruc tabajado p/losa de cimentación (costo prom. incl. desperdicios) | kg | 35.11
01.06.11.06.02.02 | MUROS |  |  |  | 0
01.06.11.06.02.02.01 | Concreto f'c=280kg/cm2 p/muro reforzado (Cemento P-V o HS) | m3 | 2.31
01.06.11.06.02.02.02 | Encofrado (incl. habilitación de madera) para muros tipo caravista | m2 | 23.1
01.06.11.06.02.02.03 | Acero estruc. trabajado p/muro buzones camaras, cajas (costo prom. incl. desperdicios) | kg | 222.88
01.06.11.06.02.03 | LOSA DE TECHO |  |  |  | 0
01.06.11.06.02.03.01 | Concreto f'c 280 kg/cm2 para losas macizas (Cemento P-V o HS ) | m3 | 0.7
01.06.11.06.02.03.02 | Encofrado (incl. habilitación de madera) para losas macizas | m2 | 4.03
01.06.11.06.02.03.03 | Acero estruc. trabajado p/losa macizas (costo prom. incl. desperdicios) | kg | 101.15
01.06.11.06.03 | CARPINTERIA METALICA Y HERRERIA |  |  |  | 0
01.06.11.06.03.01 | Escalera de gato de PRFV | ml | 1.65
01.06.11.06.03.02 | Marco y tapa de hierro dúctil DI=0,60 m con mecanismo de seguridad según especificación | und | 1
01.06.11.07 | VARIOS |  |  |  | 0
01.06.11.07.01 | Aplicación de aditivo impermeabizante con base cementicia | m2 | 326.23
01.06.11.07.02 | Limpieza y desinfecion de estacion de bombeo | m2 | 326.23
01.06.11.07.03 | Prueba de calidad del concreto (prueba a la compresión) | und | 24
01.06.11.07.04 | Provisión y colocado de junta water stop de P.V.C. e=15 cm ( 6") | m | 163
01.06.11.07.05 | Aditivo para curado de concreto (aplicación por m2) | m2 | 326.23
01.06.11.07.06 | Aditivo desmoldeador para encofrados tipo caravista | m2 | 790.16
01.06.11.07.07 | Suministro e instalacion de Plancha de acero LAC e=1/4" | m2 | 19.98
01.06.11.08 | PATIO DE MANIOBRAS |  |  |  | 0
01.06.11.08.01 | Suministro e instalacion de confitillo de 1/2" | m3 | 5.75
01.06.11.08.02 | Provisión y colocado de Geotextil No Tejido 450g/m2 | m2 | 114.92
01.06.11.08.03 | Suministro e instalacion de sardinel peraltado prefabricado | m | 13.55
01.06.11.08.04 | Vereda de concreto f'c 210 kg/cm2 e=10cm pasta 1:2 (P-I), c/empleo de mezcladora | m2 | 126.65
01.06.11.08.05 | Caja de valvula mariposa de 0.70x0.70m incl. Valvula mariposa DN 100 | und | 2
01.06.11.08.06 | Caja de valvula mariposa de 0.80x0.80m incl. Valvula mariposa DN 200 | und | 1
01.06.11.09 | BUZON BYPASS |  |  |  | 0
01.06.11.09.01 | Buzon de H=6.90m | und | 1
01.06.11.10 | LOSA PARA FILTRO DE CONTROL DE OLORES |  |  |  | 0
01.06.11.10.01 | LOSA DE CIMENTACION |  |  |  | 0
01.06.11.10.01.01 | Concreto f'c 280 kg/cm2 para losa de cimentacion (Cemento P-V o HS) | m3 | 1.35
01.06.11.10.01.02 | Encofrado (incl. habilitación de madera) para losa de cimentación | m2 | 2.08
01.06.11.10.01.03 | Acero estruc tabajado p/losa de cimentación (costo prom. incl. desperdicios) | kg | 142.14
01.06.11.11 | OBRAS COMPLEMENTARIAS Y CERCO PERIMETRICO |  |  |  | 0
01.06.11.11.01 | CASETA DE TABLEROS Y GRUPO ELECTROGENO |  |  |  | 0
01.06.11.11.01.01 | TRABAJOS PRELIMINARES |  |  |  | 0
01.06.11.11.01.01.01 | Trazo y replanteo inicial para estructuras | m2 | 68.25
01.06.11.11.01.01.02 | Replanteo final de la obra, para estructuras | m2 | 68.25
01.06.11.11.01.02 | MOVIMIENTO DE TIERRAS |  |  |  | 0
01.06.11.11.01.02.01 | Excavaciones en terreno normal a pulso hasta 2,00 m profundidad | m3 | 39.29
01.06.11.11.01.02.02 | Refine, nivelación y compactación en terreno normal | m2 | 30.19
01.06.11.11.01.02.03 | Relleno compactado con material propio | m3 | 25.53
01.06.11.11.01.02.04 | Eliminación de desmonte en terreno normal R=20 km con maquinaria (incl. F.E.) | m3 | 9.76
01.06.11.11.01.03 | CONCRETO SIMPLE |  |  |  | 0
01.06.11.11.01.03.01 | Concreto f'c 100 kg/cm2 para solados y/o sub bases (Cemento P-I) | m3 | 1.41
01.06.11.11.01.03.02 | Concreto 1:10 + 30% piedra grande para cimiento corrido (Cemento P-V o HS) | m3 | 8.55
01.06.11.11.01.03.03 | Concreto 1:8 + 25% P.M. p/sobrecimientos (Cemento P-V o HS) | m3 | 1.59
01.06.11.11.01.03.04 | Encofrado (incl. habilitación de madera) de sobrecimientos | m2 | 23.2
01.06.11.11.01.03.05 | Concreto f'c 280 kg/cm2 para losa de cimentacion (Cemento P-V o HS) | m3 | 4.31
01.06.11.11.01.03.06 | Encofrado (incl. habilitación de madera) para losas de cimentacion | m2 | 0.4
01.06.11.11.01.04 | CONCRETO ARMADO |  |  |  | 0
01.06.11.11.01.04.01 | Concreto f'c 280 kg/cm2 para zapatas (Cemento P-V o HS) | m3 | 7.03
01.06.11.11.01.04.02 | Acero estruc. trabajado p/zapata armada (costo prom. incl. desperdicios) | kg | 184.38
01.06.11.11.01.04.03 | Concreto f'c=280 kg/cm2 para columnas (Cemento tipo I) | m3 | 5.15
01.06.11.11.01.04.04 | Encofrado (incl. habilitación de madera) para columnas | m2 | 83.82
01.06.11.11.01.04.05 | Acero estruc. trabajado para columnas (costo prom. incl. desperdicios). | kg | 1188.07
01.06.11.11.01.04.06 | Concreto f'c 280 kg/cm2 para losa de generador (Cemento P-V o HS) | m3 | 0.86
01.06.11.11.01.04.07 | Encofrado (incl. habilitación de madera) para losa de cimentación | m2 | 1.09
01.06.11.11.01.04.08 | Acero estruc tabajado p/losa de cimentación (costo prom. incl. desperdicios) | kg | 64.65
01.06.11.11.01.04.09 | Concreto f'c 280 kg/cm2 para vigas (Cemento P-I ) | m3 | 4.73
01.06.11.11.01.04.10 | Encofrado para viga (incl. habilitación de madera). | m2 | 43.56
01.06.11.11.01.04.11 | Acero estruc. trabajado para vigas (costo prom. incl. desperdicios) | kg | 765.57
01.06.11.11.01.04.12 | Concreto f'c 280 kg/cm2 para losas macizas (Cemento P-I ). | m3 | 8.01
01.06.11.11.01.04.13 | Encofrado (incl. habilitación de madera) para losas macizas | m2 | 40.48
01.06.11.11.01.04.14 | Acero estruc. trabajado p/losa macizas (costo prom. incl. desperdicios) | kg | 387.52
01.06.11.11.01.05 | VARIOS |  |  |  | 0
01.06.11.11.01.05.01 | Prueba de calidad del concreto (prueba a la compresión) | und | 6
01.06.11.11.01.05.02 | Aditivo para curado de concreto (aplicación por m2) | m2 | 223.12
01.06.11.11.01.05.03 | Junta 1" relleno con tecknopor | ml | 59.42
01.06.11.11.01.06 | MUROS Y TABIQUES DE ALBAÑILERIA |  |  |  | 0
01.06.11.11.01.06.01 | Muros de ladrillo king kong de arcilla de soga con mortero 1:4 x 1,5 cm | m2 | 57.39
01.06.11.11.01.07 | REVOQUES, ENLUCIDOS Y MOLDURAS |  |  |  | 0
01.06.11.11.01.07.01 | Piso de cemento acab. pulido c/ endurecedor | m2 | 43.14
01.06.11.11.01.07.02 | Tarrajeo de muros exteriores E=1.5cm; C:A 1:5 | m2 | 94.9
01.06.11.11.01.07.03 | Tarrajeo de muros interiores E=1.5cm; C:A 1:5 | m2 | 75.01
01.06.11.11.01.07.04 | Tarrajeo de columnas interior y exterior con mortero 1:5x1.5cm | m2 | 58.8
01.06.11.11.01.07.05 | Tarrajeo de vigas E=1.5cm, C:A 1:5 | m2 | 18.99
01.06.11.11.01.07.06 | Tarrajeo de cieloraso E=1.5cm; C:A 1:5 | m2 | 40.48
01.06.11.11.01.08 | CUBIERTAS |  |  |  | 0
01.06.11.11.01.08.01 | Cubierta teja andina asentado con mezcla cemento arena | m2 | 50.46
01.06.11.11.01.09 | CARPINTERIA METALICA Y HERRERIA |  |  |  | 0
01.06.11.11.01.09.01 | Ventana alta de 2,00 x 0,40 de vidrio pavonada de 6mm según diseño | und | 2
01.06.11.11.01.09.02 | Ventana alta de 1,50 x 0,40 de vidrio pavonada de 6mm según diseño | und | 2
01.06.11.11.01.09.03 | Ventana alta de 0,50 x 0,40 de vidrio pavonada de 6mm según diseño | und | 4
01.06.11.11.01.09.04 | Ducto de ventilacion con malla en techo según diseño | und | 1
01.06.11.11.01.09.05 | Puerta metalica doble hoja de 2.00 x 2.70 según diseño | und | 2
01.06.11.11.01.10 | PINTURA |  |  |  | 0
01.06.11.11.01.10.01 | Pintado de muro exterior con teknomate o supermate (similar) | m2 | 228.71
01.06.11.11.01.10.02 | Pintura Latex dos manos en cielo raso y vigas | m2 | 59.47
01.06.11.11.01.11 | CERRAJERIA |  |  |  | 0
01.06.11.11.01.11.01 | Candado, incluyendo aldabas | und | 2
01.06.11.11.01.11.02 | Manija para puerta de fierro | und | 2
01.06.11.11.01.11.03 | Picaportes | und | 4
01.06.11.11.01.11.04 | Bisagra de fierro para puerta 3" | und | 36
01.06.11.11.02 | CASETA DE VIGILANCIA |  |  |  | 0
01.06.11.11.02.01 | TRABAJOS PRELIMINARES |  |  |  | 0
01.06.11.11.02.01.01 | Trazo y replanteo inicial para estructuras | m2 | 20.15
01.06.11.11.02.01.02 | Replanteo final de la obra, para estructuras | m2 | 20.15
01.06.11.11.02.02 | MOVIMIENTO DE TIERRAS |  |  |  | 0
01.06.11.11.02.02.01 | Excavaciones en terreno normal a pulso hasta 2,00 m profundidad | m3 | 15.46
01.06.11.11.02.02.02 | Refine, nivelación y compactación en terreno normal | m2 | 13.56
01.06.11.11.02.02.03 | Relleno compactado con material propio | m3 | 8.78
01.06.11.11.02.02.04 | Eliminación de desmonte en terreno normal R=20 km con maquinaria (incl. F.E.) | m3 | 6.67
01.06.11.11.02.03 | CONCRETO SIMPLE |  |  |  | 0
01.06.11.11.02.03.01 | Concreto f'c 100 kg/cm2 para solados y/o sub bases (Cemento P-I) | m3 | 0.4
01.06.11.11.02.03.02 | Concreto 1:10 + 30% piedra grande para cimiento corrido (Cemento P-V o HS) | m3 | 4.09
01.06.11.11.02.03.03 | Concreto 1:8 + 25% P.M. p/sobrecimientos (Cemento P-V o HS) | m3 | 0.75
01.06.11.11.02.03.04 | Encofrado (incl. habilitación de madera) para sobrecimientos | m2 | 10.33
01.06.11.11.02.03.05 | Concreto f'c 280 kg/cm2 para losa de cimentacion (Cemento P-V o HS) | m3 | 0.76
01.06.11.11.02.03.06 | Encofrado (incl. habilitación de madera) para losas de cimentacion | m2 | 0.1
01.06.11.11.02.04 | CONCRETO ARMADO |  |  |  | 0
01.06.11.11.02.04.01 | Concreto f'c 280 kg/cm2 para zapatas (Cemento P-V o HS) | m3 | 2
01.06.11.11.02.04.02 | Acero estruc. trabajado p/zapata armada (costo prom. incl. desperdicios) | kg | 58.98
01.06.11.11.02.04.03 | Concreto f'c=280 kg/cm2 para columnas (Cemento tipo I) | m3 | 2.3
01.06.11.11.02.04.04 | Encofrado (incl. habilitación de madera) para columnas | m2 | 18.85
01.06.11.11.02.04.05 | Acero estruc. trabajado para columnas (costo prom. incl. desperdicios). | kg | 521.87
01.06.11.11.02.04.06 | Concreto f'c 280 kg/cm2 para vigas (Cemento P-I ) | m3 | 1.65
01.06.11.11.02.04.07 | Encofrado para viga (incl. habilitación de madera). | m2 | 12
01.06.11.11.02.04.08 | Acero estruc. trabajado para vigas (costo prom. incl. desperdicios) | kg | 312.1
01.06.11.11.02.04.09 | Concreto f'c 280 kg/cm2 para losas macizas (Cemento P-I ). | m3 | 1.43
01.06.11.11.02.04.10 | Encofrado (incl. habilitación de madera) para losas macizas | m2 | 9.63
01.06.11.11.02.04.11 | Acero estruc. trabajado p/losa macizas (costo prom. incl. desperdicios) | kg | 97.27
01.06.11.11.02.05 | VARIOS |  |  |  | 0
01.06.11.11.02.05.01 | Prueba de calidad del concreto (prueba a la compresión) | und | 2
01.06.11.11.02.05.02 | Aditivo para curado de concreto (aplicación por m2) | m2 | 71.83
01.06.11.11.02.05.03 | Junta 1" relleno con tecknopor | ml | 22.3
01.06.11.11.02.06 | MUROS Y TABIQUES DE ALBAÑILERIA |  |  |  | 0
01.06.11.11.02.06.01 | Muros de ladrillo king kong de arcilla de soga con mortero 1:4 x 1,5 cm | m2 | 11.59
01.06.11.11.02.07 | REVOQUES, ENLUCIDOS Y MOLDURAS |  |  |  | 0
01.06.11.11.02.07.01 | Tarrajeo de muros exteriores E=1.5cm; C:A 1:5 | m2 | 21.58
01.06.11.11.02.07.02 | Tarrajeo de muros interiores E=1.5cm; C:A 1:5 | m2 | 41.4
01.06.11.11.02.07.03 | Tarrajeo de columnas interior y exterior con mortero 1:5x1.5cm | m2 | 4.2
01.06.11.11.02.07.04 | Tarrajeo de vigas E=1.5cm, C:A 1:5 | m2 | 9
01.06.11.11.02.07.05 | Tarrajeo de cieloraso E=1.5cm; C:A 1:5 | m2 | 9.63
01.06.11.11.02.08 | PISOS |  |  |  | 0
01.06.11.11.02.08.01 | Piso ceramico de 0.30 x0.30 | m2 | 9.71
01.06.11.11.02.09 | CUBIERTAS |  |  |  | 0
01.06.11.11.02.09.01 | Cubierta teja andina asentado con mezcla cemento arena | m2 | 12.9
01.06.11.11.02.10 | VENTANAS Y PUERTAS |  |  |  | 0
01.06.11.11.02.10.01 | Ventana de 1,20 x 1,00 metalica con vidrio de 6mm según diseño | und | 2
01.06.11.11.02.10.02 | Ventana de 0,80 x 0,40 metalica con vidrio de 6mm según diseño | und | 1
01.06.11.11.02.10.03 | Puerta contrapalcada de madera según diseño de 0.70x2.10 | und | 1
01.06.11.11.02.10.04 | Puerta contrapalcada de madera según diseño de 0.90x2.10 | und | 1
01.06.11.11.02.11 | PINTURA |  |  |  | 0
01.06.11.11.02.11.01 | Pintado de muro exterior con teknomate o supermate (similar) | m2 | 67.18
01.06.11.11.02.11.02 | Pintura Latex dos manos en cielo raso y vigas | m2 | 18.63
01.06.11.11.02.12 | CERRAJERIA |  |  |  | 0
01.06.11.11.02.12.01 | Cerradura para exterior, c/llaves inter. y exterior de 2 golpes | und | 2
01.06.11.11.02.12.02 | Bisagra de fierro para puerta 3.50" | und | 6
01.06.11.11.03 | CASETA DE TANQUE HIDRONEUMATICO |  |  |  | 0
01.06.11.11.03.01 | TRABAJOS PRELIMINARES |  |  |  | 0
01.06.11.11.03.01.01 | Trazo y replanteo inicial para estructuras | m2 | 15.21
01.06.11.11.03.01.02 | Replanteo final de la obra, para estructuras | m2 | 15.21
01.06.11.11.03.02 | MOVIMIENTO DE TIERRAS |  |  |  | 0
01.06.11.11.03.02.01 | Excavaciones en terreno normal a pulso hasta 2,00 m profundidad | m3 | 12.1
01.06.11.11.03.02.02 | Refine, nivelación y compactación en terreno normal | m2 | 9.36
01.06.11.11.03.02.03 | Relleno compactado con material propio | m3 | 5.64
01.06.11.11.03.02.04 | Eliminación de desmonte en terreno normal R=20 km con maquinaria (incl. F.E.) | m3 | 6.46
01.06.11.11.03.03 | CONCRETO SIMPLE |  |  |  | 0
01.06.11.11.03.03.01 | Concreto f'c 100 kg/cm2 para solados y/o sub bases (Cemento P-I) | m3 | 0.4
01.06.11.11.03.03.02 | Concreto 1:10 + 30% piedra grande para cimiento corrido (Cemento P-V o HS) | m3 | 2.73
01.06.11.11.03.03.03 | Concreto 1:8 + 25% P.M. p/sobrecimientos (Cemento P-V o HS) | m3 | 0.75
01.06.11.11.03.03.04 | Encofrado (incl. habilitación de madera) para sobrecimientos | m2 | 8.88
01.06.11.11.03.03.05 | Concreto f'c 280 kg/cm2 para losa de cimentacion (Cemento P-V o HS) | m3 | 0.74
01.06.11.11.03.03.06 | Encofrado (incl. habilitación de madera) para losas de cimentacion | m2 | 0.08
01.06.11.11.03.04 | CONCRETO ARMADO |  |  |  | 0
01.06.11.11.03.04.01 | Concreto f'c 280 kg/cm2 para zapatas (Cemento P-V o HS) | m3 | 2
01.06.11.11.03.04.02 | Acero estruc. trabajado p/zapata armada (costo prom. incl. desperdicios) | kg | 58.98
01.06.11.11.03.04.03 | Concreto f'c=280 kg/cm2 para columnas (Cemento tipo I) | m3 | 1.99
01.06.11.11.03.04.04 | Encofrado (incl. habilitación de madera) para columnas | m2 | 22.08
01.06.11.11.03.04.05 | Acero estruc. trabajado para columnas (costo prom. incl. desperdicios). | kg | 512.37
01.06.11.11.03.04.06 | Concreto f'c 280 kg/cm2 para vigas (Cemento P-I ) | m3 | 1.25
01.06.11.11.03.04.07 | Encofrado para viga (incl. habilitación de madera). | m2 | 8.64
01.06.11.11.03.04.08 | Acero estruc. trabajado para vigas (costo prom. incl. desperdicios) | kg | 279.14
01.06.11.11.03.04.09 | Concreto f'c 280 kg/cm2 para losas macizas (Cemento P-I ). | m3 | 0.94
01.06.11.11.03.04.10 | Encofrado (incl. habilitación de madera) para losas macizas | m2 | 11.52
01.06.11.11.03.04.11 | Acero estruc. trabajado p/losa macizas (costo prom. incl. desperdicios) | kg | 76.16
01.06.11.11.03.05 | VARIOS |  |  |  | 0
01.06.11.11.03.05.01 | Prueba de calidad del concreto (prueba a la compresión) | und | 2
01.06.11.11.03.05.02 | Aditivo para curado de concreto (aplicación por m2) | m2 | 56.73
01.06.11.11.03.05.03 | Junta 1" relleno con tecknopor | ml | 35
01.06.11.11.03.06 | MUROS Y TABIQUES DE ALBAÑILERIA |  |  |  | 0
01.06.11.11.03.06.01 | Muros de ladrillo king kong de arcilla de soga con mortero 1:4 x 1,5 cm | m2 | 10.9
01.06.11.11.03.07 | REVOQUES, ENLUCIDOS Y MOLDURAS |  |  |  | 0
01.06.11.11.03.07.01 | Tarrajeo de muros exteriores E=1.5cm; C:A 1:5 | m2 | 22.72
01.06.11.11.03.07.02 | Tarrajeo de muros interiores E=1.5cm; C:A 1:5 | m2 | 19.6
01.06.11.11.03.07.03 | Tarrajeo de columnas interior y exterior con mortero 1:5x1.5cm | m2 | 3.6
01.06.11.11.03.07.04 | Tarrajeo de vigas E=1.5cm, C:A 1:5 | m2 | 6.24
01.06.11.11.03.07.05 | Tarrajeo de cieloraso E=1.5cm; C:A 1:5 | m2 | 6.25
01.06.11.11.03.08 | CUBIERTAS |  |  |  | 0
01.06.11.11.03.08.01 | Cubierta teja andina asentado con mezcla cemento arena | m2 | 9
01.06.11.11.03.09 | VENTANAS Y PUERTAS |  |  |  | 0
01.06.11.11.03.09.01 | Ventana de 1,50 x 1,00 metalica con vidrio de 6mm según diseño | und | 1
01.06.11.11.03.09.02 | Puerta contrapalcada de madera según diseño de 0.80x2.10 | und | 1
01.06.11.11.03.10 | PINTURA |  |  |  | 0
01.06.11.11.03.10.01 | Pintado de muro exterior con teknomate o supermate (similar) | m2 | 45.92
01.06.11.11.03.10.02 | Pintura Latex dos manos en cielo raso y vigas | m2 | 12.49
01.06.11.11.03.11 | CERRAJERIA |  |  |  | 0
01.06.11.11.03.11.01 | Cerradura para exterior, c/llaves inter. y exterior de 2 golpes | und | 1
01.06.11.11.03.11.02 | Bisagra de fierro para puerta 3.50" | und | 3
01.06.11.11.04 | CERCO PERIMETRICO |  |  |  | 0
01.06.11.11.04.01 | TRABAJOS PRELIMINARES |  |  |  | 0
01.06.11.11.04.01.01 | Trazo y replanteo inicial para cerco perimetrico (con equipo) | m | 97.6
01.06.11.11.04.01.02 | Replanteo final de la obra, para cerco perimetrico (con equipo) | m | 97.6
01.06.11.11.04.02 | MOVIMIENTO DE TIERRAS |  |  |  | 0
01.06.11.11.04.02.01 | Excavaciones en terreno normal a pulso hasta 2,00 m profundidad | m3 | 126.88
01.06.11.11.04.02.02 | Refine, nivelación y compactación en terreno normal | m2 | 97.6
01.06.11.11.04.02.03 | Preparación a pulso de la sub rasante de 30 cm prof. (incluye escarificado) | m2 | 97.6
01.06.11.11.04.02.04 | Relleno compactado con material propio | m3 | 38.06
01.06.11.11.04.02.05 | Eliminación de desmonte en terreno normal R=20 km con maquinaria (incl. F.E.) | m3 | 88.82
01.06.11.11.04.03 | CONCRETO SIMPLE |  |  |  | 0
01.06.11.11.04.03.01 | Concreto f'c 100 kg/cm2 para solados y/o sub bases (Cemento P-I) | m3 | 8.8
01.06.11.11.04.04 | CONCRETO ARMADO |  |  |  | 0
01.06.11.11.04.04.01 | Concreto f'c 175 kg/cm2 /para cimentos reforzados (Cemento tipo I o IP) | m3 | 52.8
01.06.11.11.04.04.02 | Encofrado (incl. habilitación de madera) para cimiento corrido | m2 | 112.2
01.06.11.11.04.04.03 | Acero estruc. trabajado p/ cimientos reforzados. (costo prom. incl. desperdicios) | kg | 257.15
01.06.11.11.04.04.04 | Concreto f'c 175 kg/cm2 /para sobrecimentos reforzados (Cemento tipo I o IP) | m3 | 10.68
01.06.11.11.04.04.05 | Encofrado (incl. habilitación de madera) para sobrecimientos | m2 | 142.45
01.06.11.11.04.04.06 | Acero estruc. trabajado p/sobrecimiento refor. (costo prom. incl. desperdicios) | kg | 799.23
01.06.11.11.04.04.07 | Concreto f'c 175 kg/cm2 /para columnas (Cemento tipo I o IP) | m3 | 6.81
01.06.11.11.04.04.08 | Encofrado (incl. habilitación de madera) para columnas tipo caravista | m2 | 191.3
01.06.11.11.04.04.09 | Acero estruc. trabajado para columnas (costo prom. incl. desperdicios). | kg | 1342.92
01.06.11.11.04.04.10 | Concreto f'c 175 kg/cm2 /para vigas (Cemento tipo I o IP) | m3 | 3.3
01.06.11.11.04.04.11 | Encofrado (incl. habilitación de madera) para viga tipo caravista | m2 | 44
01.06.11.11.04.04.12 | Acero estruc. trabajado para vigas (costo prom. incl. desperdicios) | kg | 357.85
01.06.11.11.04.05 | MUROS Y TABIQUES DE ALBAÑILERIA |  |  |  | 0
01.06.11.11.04.05.01 | Muros de ladrillo king kong de arcilla de soga caravista c/mortero 1:5 x 1,5cm | m2 | 263.25
01.06.11.11.04.06 | CARPINTERIA METALICA Y HERRERIA |  |  |  | 0
01.06.11.11.04.06.01 | Puerta metalica (02 hojas) de 3.95 x 2.9 | und | 1
01.06.11.11.04.06.02 | Puerta metalica (01 hojas) de 1.00 x 2.5 | und | 1
01.06.11.11.04.06.03 | Suministro e instalacion de alambre de puas con parantes de F°G° | m | 110
01.06.11.11.04.07 | CERRAJERIA |  |  |  | 0
01.06.11.11.04.07.01 | Cerradura para exterior, c/llaves inter. y exterior de 2 golpes | und | 1
01.06.11.11.04.07.02 | Candado, incluyendo aldabas | und | 1
01.06.11.11.04.07.03 | Picaportes | und | 1
01.06.11.11.04.07.04 | Bisagra de fierro para puerta (promedio) | und | 9
01.06.11.11.04.08 | PINTURA |  |  |  | 0
01.06.11.11.04.08.01 | Pintado de muro exterior con teknomate o supermate (similar) | m2 | 526.5
01.06.11.11.04.08.02 | Pintado de puertas metálicas (2manos anticorrosiva + 2esmalte) | m2 | 27.9
01.06.11.11.04.09 | VARIOS |  |  |  | 0
01.06.11.11.04.09.01 | Prueba de calidad del concreto (prueba a la compresión) | und | 11
01.06.11.11.04.09.02 | Aditivo para curado de concreto (aplicación por m2) | m2 | 489.95
01.06.11.11.04.09.03 | Aditivo desmoldeador para encofrados tipo caravista | m2 | 235.3
01.06.12 | ESTACIÓN DE BOMBEO DE AGUA RESIDUALES (EBAR-XIII) |  |  |  | 0
01.06.12.01 | TRABAJOS PRELIMINARES |  |  |  | 0
01.06.12.01.01 | Trazo y replanteo inicial para estructuras. | m2 | 670.5
01.06.12.01.02 | Replanteo final para estructuras. | m2 | 670.5
01.06.12.02 | MOVIMIENTO DE TIERRAS |  |  |  | 0
01.06.12.02.01 | Excavacion profuna en terreno normal saturado c/ maquinaria | m3 | 728.13
01.06.12.02.02 | Excavaciones en terreno normal saturado a pulso hasta 2,00m prof. | m3 | 7.75
01.06.12.02.03 | Refine, nivelación y compactación en terreno normal saturado a pulso | m2 | 43.58
01.06.12.02.04 | Eliminación de desmonte en terr. normal saturado R=20 km con maquinaria | m3 | 735.87
01.06.12.03 | CAMARA SECA Y CAMARA HUMEDA |  |  |  | 0
01.06.12.03.01 | CONCRETO SIMPLE |  |  |  | 0
01.06.12.03.01.01 | Concreto ciclopeo premezclado f'c=100 kg/cm2 + 30% PG incl. bombeo (Cemento tipo V o HS) | m3 | 16.4
01.06.12.03.01.02 | Encofrado (incl. habilitación de madera) para solados y/o sub bases | m2 | 11.12
01.06.12.03.02 | CONCRETO ARMADO |  |  |  | 0
01.06.12.03.02.01 | LOSA DE CIMENTACION |  |  |  | 0
01.06.12.03.02.01.01 | Concreto premezclado f'c=280 kg/cm2 p/ losa de cimentación incl. bombeo (Cemento tipo V o HS) | m3 | 9.79
01.06.12.03.02.01.02 | Encofrado (incl. habilitación de madera) para losa de cimentación | m2 | 11.12
01.06.12.03.02.01.03 | Acero estruc tabajado p/losa de cimentación (costo prom. incl. desperdicios) | kg | 426.41
01.06.12.03.02.02 | COLUMNA |  |  |  | 0
01.06.12.03.02.02.01 | Concreto premezclado f'c=280 kg/cm2 p/ columnas (Cemento tipo V o HS) | m3 | 0.76
01.06.12.03.02.02.02 | Encofrado (incl. habilitación de madera) para columnas tipo caravista | m2 | 2.44
01.06.12.03.02.02.03 | Acero estruc. trabajado para columnas (costo prom. incl. desperdicios). | kg | 143.95
01.06.12.03.02.03 | MUROS |  |  |  | 0
01.06.12.03.02.03.01 | Concreto premezclado f'c=280 kg/cm2 p/ muro reforzado incl. bombeo (Cemento tipo V o HS) | m3 | 113.38
01.06.12.03.02.03.02 | Encofrado (incl. habilitación de madera) para muros tipo caravista | m2 | 477.97
01.06.12.03.02.03.03 | Acero estruc. trabajado p/muro buzones camaras, cajas (costo prom. incl. desperdicios) | kg | 8048.55
01.06.12.03.02.04 | ARTESA DE REBOSE |  |  |  | 0
01.06.12.03.02.04.01 | Concreto f'c=280 kg/cm2 p/ artesa de rebose (Cemento tipo V o HS) | m3 | 0.19
01.06.12.03.02.04.02 | Encofrado caravista (incl. Habilitación de madera) p/ artesa de rebose | m2 | 2.92
01.06.12.03.02.04.03 | Acero estruc. trabajado p/artesa de rebose (costo prom. incl. desperdicios) | kg | 43.71
01.06.12.03.02.05 | VIGAS |  |  |  | 0
01.06.12.03.02.05.01 | Concreto premezclado f'c=280 kg/cm2 p/ vigas (Cemento tipo V o HS) | m3 | 0.46
01.06.12.03.02.05.02 | Encofrado (incl. habilitación de madera) para viga tipo caravista | m2 | 4.64
01.06.12.03.02.05.03 | Acero estruc. trabajado para vigas (costo prom. incl. desperdicios) | kg | 72.57
01.06.12.03.02.06 | LOSA DE TECHO |  |  |  | 0
01.06.12.03.02.06.01 | Concreto premezclado f'c=280 kg/cm2 p/ losas macizas (Cemento tipo V o HS) | m3 | 12.72
01.06.12.03.02.06.02 | Encofrado caravista (incl. habilitación de madera) p/losa maciza | m2 | 37.72
01.06.12.03.02.06.03 | Acero estruc. trabajado p/losa macizas (costo prom. incl. desperdicios) | kg | 1437.76
01.06.12.03.03 | PISOS Y PAVIMENTOS |  |  |  | 0
01.06.12.03.03.01 | Piso de cemento acab. pulido c/ endurecedor | m2 | 35.11
01.06.12.03.04 | CARPINTERIA METALICA Y HERRERIA |  |  |  | 0
01.06.12.03.04.01 | Escalera de gato de PRFV | ml | 25.65
01.06.12.03.04.02 | Canastilla de seguridad de PRFV | ml | 16.75
01.06.12.03.04.03 | Marco y tapa de hierro ductil DI=0,90 m con mecanismo de seguridad segun especificacion | und | 3
01.06.12.03.04.04 | Tapa de inspeccion de 1.00 x 0.80 según detalle | und | 1
01.06.12.03.04.05 | Ventana metalica según diseño de 1.20x0.80 | und | 3
01.06.12.03.04.06 | Puerta metalica según diseño de 2.00x2.10 | und | 1
01.06.12.03.05 | COBERTURAS |  |  |  | 0
01.06.12.03.05.01 | Cubierta teja andina asentado con mezcla cemento arena | m2 | 35.26
01.06.12.03.06 | PINTURA |  |  |  | 0
01.06.12.03.06.01 | Pintado de muros con teknomate o supermate (similar) | m2 | 85.47
01.06.12.03.06.02 | Pintado de cielo raso y vigas con teknomate o supermate (similar) | m2 | 22.9
01.06.12.03.06.03 | Pintado de puertas metálicas (2manos anticorrosiva + 2esmalte) | m2 | 14.16
01.06.12.03.07 | CERRAJERIA |  |  |  | 0
01.06.12.03.07.01 | Cerradura para exterior, c/llaves inter. y exterior de 2 golpes | und | 1
01.06.12.03.07.02 | Candado, incluyendo aldabas | und | 1
01.06.12.03.07.03 | Bisagra de fierro para puerta (promedio) | und | 6
01.06.12.04 | CAMARA DE REJAS |  |  |  | 0
01.06.12.04.01 | CONCRETO SIMPLE |  |  |  | 0
01.06.12.04.01.01 | Concreto f'c 100 kg/cm2 para solados (Cemento P-V o HS) | m3 | 0.96
01.06.12.04.01.02 | Encofrado (incl. habilitación de madera) para solados y/o sub bases | m2 | 1.1
01.06.12.04.02 | CONCRETO ARMADO |  |  |  | 0
01.06.12.04.02.01 | LOSA DE CIMENTACION |  |  |  | 0
01.06.12.04.02.01.01 | Concreto premezclado f'c=280 kg/cm2 p/ losa de cimentación incl. bombeo (Cemento tipo V o HS) | m3 | 2.41
01.06.12.04.02.01.02 | Encofrado (incl. habilitación de madera) para losa de cimentación | m2 | 2.2
01.06.12.04.02.01.03 | Acero estruc tabajado p/losa de cimentación (costo prom. incl. desperdicios) | kg | 113.61
01.06.12.04.02.02 | MUROS |  |  |  | 0
01.06.12.04.02.02.01 | Concreto premezclado f'c=280 kg/cm2 p/ muro reforzado incl. bombeo (Cemento tipo V o HS) | m3 | 32.86
01.06.12.04.02.02.02 | Encofrado (incl. habilitación de madera) para muros tipo caravista | m2 | 558.1
01.06.12.04.02.02.03 | Acero estruc. trabajado p/muro buzones camaras, cajas (costo prom. incl. desperdicios) | kg | 2474.19
01.06.12.04.02.03 | LOSA DE TECHO |  |  |  | 0
01.06.12.04.02.03.01 | Concreto premezclado f'c=280 kg/cm2 p/ losas macizas (Cemento tipo V o HS) | m3 | 1.81
01.06.12.04.02.03.02 | Encofrado caravista (incl. habilitación de madera) p/losa maciza | m2 | 9.46
01.06.12.04.02.03.03 | Acero estruc. trabajado p/losa macizas (costo prom. incl. desperdicios) | kg | 261.85
01.06.12.04.03 | PISOS Y PAVIMENTOS |  |  |  | 0
01.06.12.04.03.01 | Piso de cemento acab. pulido c/ endurecedor | m2 | 6.47
01.06.12.04.04 | CARPINTERIA METALICA Y HERRERIA |  |  |  | 0
01.06.12.04.04.01 | Escalera de gato de PRFV | ml | 20.45
01.06.12.04.04.02 | Canastilla de seguridad de PRFV | ml | 16.45
01.06.12.04.04.03 | Marco y tapa de hierro dúctil DI=0,60 m con mecanismo de seguridad según especificación | und | 2
01.06.12.05 | BUZÓN |  |  |  | 0
01.06.12.05.01 | CONCRETO SIMPLE |  |  |  | 0
01.06.12.05.01.01 | Concreto f'c 100 kg/cm2 para solados (Cemento P-V o HS) | m3 | 0.28
01.06.12.05.01.02 | Encofrado (incl. habilitación de madera) para solados y/o sub bases | m2 | 0.57
01.06.12.05.02 | CONCRETO ARMADO |  |  |  | 0
01.06.12.05.02.01 | LOSA DE CIMENTACION |  |  |  | 0
01.06.12.05.02.01.01 | Concreto premezclado f'c=280 kg/cm2 p/ losa de cimentación incl. bombeo (Cemento tipo V o HS) | m3 | 0.57
01.06.12.05.02.01.02 | Encofrado (incl. habilitación de madera) para losa de cimentación | m2 | 1.13
01.06.12.05.02.01.03 | Acero estruc tabajado p/losa de cimentación (costo prom. incl. desperdicios) | kg | 35.12
01.06.12.05.02.02 | MUROS |  |  |  | 0
01.06.12.05.02.02.01 | Concreto premezclado f'c=280 kg/cm2 p/ muro reforzado incl. bombeo (Cemento tipo V o HS) | m3 | 12.86
01.06.12.05.02.02.02 | Encofrado (incl. habilitación de madera) para muros tipo caravista | m2 | 99.73
01.06.12.05.02.02.03 | Acero estruc. trabajado p/muro buzones camaras, cajas (costo prom. incl. desperdicios) | kg | 898.42
01.06.12.05.02.03 | LOSA DE TECHO |  |  |  | 0
01.06.12.05.02.03.01 | Concreto premezclado f'c=280 kg/cm2 p/ losas macizas (Cemento tipo V o HS) | m3 | 0.51
01.06.12.05.02.03.02 | Encofrado caravista (incl. habilitación de madera) p/losa maciza | m2 | 2.76
01.06.12.05.02.03.03 | Acero estruc. trabajado p/losa macizas (costo prom. incl. desperdicios) | kg | 93.95
01.06.12.05.03 | PISOS Y PAVIMENTOS |  |  |  | 0
01.06.12.05.03.01 | Piso de cemento acab. pulido c/ endurecedor | m2 | 1.47
01.06.12.05.04 | CARPINTERIA METALICA Y HERRERIA |  |  |  | 0
01.06.12.05.04.01 | Escalera de gato de PRFV | ml | 7.5
01.06.12.05.04.02 | Canastilla de seguridad de PRFV | ml | 5.5
01.06.12.05.04.03 | Marco y tapa de hierro dúctil DI=0,60 m con mecanismo de seguridad según especificación | und | 1
01.06.12.06 | CAMARA DE MEDICIÓN |  |  |  | 0
01.06.12.06.01 | CONCRETO SIMPLE |  |  |  | 0
01.06.12.06.01.01 | Concreto f'c 100 kg/cm2 para solados (Cemento P-V o HS) | m3 | 0.19
01.06.12.06.02 | CONCRETO ARMADO |  |  |  | 0
01.06.12.06.02.01 | LOSA DE CIMENTACION |  |  |  | 0
01.06.12.06.02.01.01 | Concreto f'c 280 kg/cm2 para losa de cimentacion (Cemento P-V o HS) | m3 | 0.76
01.06.12.06.02.01.02 | Encofrado (incl. habilitación de madera) para losa de cimentación | m2 | 1.56
01.06.12.06.02.01.03 | Acero estruc tabajado p/losa de cimentación (costo prom. incl. desperdicios) | kg | 39.82
01.06.12.06.02.02 | MUROS |  |  |  | 0
01.06.12.06.02.02.01 | Concreto f'c=280kg/cm2 p/muro reforzado (Cemento P-V o HS) | m3 | 2.31
01.06.12.06.02.02.02 | Encofrado (incl. habilitación de madera) para muros tipo caravista | m2 | 23.1
01.06.12.06.02.02.03 | Acero estruc. trabajado p/muro buzones camaras, cajas (costo prom. incl. desperdicios) | kg | 222.88
01.06.12.06.02.03 | LOSA DE TECHO |  |  |  | 0
01.06.12.06.02.03.01 | Concreto f'c 280 kg/cm2 para losas macizas (Cemento P-V o HS ) | m3 | 0.7
01.06.12.06.02.03.02 | Encofrado (incl. habilitación de madera) para losas macizas | m2 | 4.03
01.06.12.06.02.03.03 | Acero estruc. trabajado p/losa macizas (costo prom. incl. desperdicios) | kg | 109.5
01.06.12.06.03 | CARPINTERIA METALICA Y HERRERIA |  |  |  | 0
01.06.12.06.03.01 | Escalera de gato de PRFV | ml | 1.65
01.06.12.06.03.02 | Marco y tapa de hierro dúctil DI=0,60 m con mecanismo de seguridad según especificación | und | 1
01.06.12.07 | VARIOS |  |  |  | 0
01.06.12.07.01 | Aplicación de aditivo impermeabizante con base cementicia | m2 | 402.8
01.06.12.07.02 | Limpieza y desinfecion de estacion de bombeo | m2 | 402.8
01.06.12.07.03 | Prueba de calidad del concreto (prueba a la compresión) | und | 27
01.06.12.07.04 | Provisión y colocado de junta water stop de P.V.C. e=15 cm ( 6") | m | 168.6
01.06.12.07.05 | Aditivo para curado de concreto (aplicación por m2) | m2 | 402.8
01.06.12.07.06 | Aditivo desmoldeador para encofrados tipo caravista | m2 | 1222.87
01.06.12.07.07 | Suministro e instalacion de Plancha de acero LAC e=1/4" | m2 | 19.98
01.06.12.08 | PATIO DE MANIOBRAS |  |  |  | 0
01.06.12.08.01 | Suministro e instalacion de confitillo de 1/2" | m3 | 5.44
01.06.12.08.02 | Provisión y colocado de Geotextil No Tejido 450g/m2 | m2 | 108.73
01.06.12.08.03 | Suministro e instalacion de sardinel peraltado prefabricado | m | 6.51
01.06.12.08.04 | Vereda de concreto f'c 210 kg/cm2 e=10cm pasta 1:2 (P-I), c/empleo de mezcladora | m2 | 187.23
01.06.12.08.05 | Caja de valvula mariposa de 0.70x0.70m incl. Valvula mariposa DN 100 | und | 2
01.06.12.08.06 | Caja de valvula mariposa de 0.80x0.80m incl. Valvula mariposa DN 200 | und | 1
01.06.12.09 | BUZON BYPASS |  |  |  | 0
01.06.12.09.01 | Buzon de H=9.27m | und | 1
01.06.12.10 | LOSA PARA FILTRO DE CONTROL DE OLORES |  |  |  | 0
01.06.12.10.01 | LOSA DE CIMENTACION |  |  |  | 0
01.06.12.10.01.01 | Concreto f'c 280 kg/cm2 para losa de cimentacion (Cemento P-V o HS) | m3 | 3.88
01.06.12.10.01.02 | Encofrado (incl. habilitación de madera) para losa de cimentación | m2 | 3.86
01.06.12.10.01.03 | Acero estruc tabajado p/losa de cimentación (costo prom. incl. desperdicios) | kg | 396.21
01.06.12.11 | OBRAS COMPLEMENTARIAS Y CERCO PERIMETRICO |  |  |  | 0
01.06.12.11.01 | CASETA DE TABLEROS Y GRUPO ELECTROGENO |  |  |  | 0
01.06.12.11.01.01 | TRABAJOS PRELIMINARES |  |  |  | 0
01.06.12.11.01.01.01 | Trazo y replanteo inicial para estructuras | m2 | 68.25
01.06.12.11.01.01.02 | Replanteo final de la obra, para estructuras | m2 | 68.25
01.06.12.11.01.02 | MOVIMIENTO DE TIERRAS |  |  |  | 0
01.06.12.11.01.02.01 | Excavaciones en terreno normal saturado a pulso hasta 2,00m prof. | m3 | 99.67
01.06.12.11.01.02.02 | Refine, nivelación y compactación en terreno normal saturado a pulso | m2 | 30.19
01.06.12.11.01.02.03 | Relleno compactado con material de préstamo - arena gruesa (incl. provisión) | m3 | 29.53
01.06.12.11.01.02.04 | Relleno masivo compactado 30% <= de material retenido malla 3/4'' Mejoramiento | m3 | 62.4
01.06.12.11.01.02.05 | Eliminación de desmonte en terr. normal saturado R=20 km con maquinaria | m3 | 11.32
01.06.12.11.01.02.06 | Relleno con material de préstamo tipo over 2"- 4" | m3 | 99.67
01.06.12.11.01.02.07 | Entibado metálico tipo cajón (Box), de zanjas de 2.51 a 3.00 m de prof. (Incl. Instalación, mantenimiento y retiro) | m2 | 607.6
01.06.12.11.01.03 | CONCRETO SIMPLE |  |  |  | 0
01.06.12.11.01.03.01 | Concreto f'c 100 kg/cm2 para solados y/o sub bases (Cemento P-I) | m3 | 1.41
01.06.12.11.01.03.02 | Concreto 1:10 + 30% piedra grande para cimiento corrido (Cemento P-V o HS) | m3 | 8.55
01.06.12.11.01.03.03 | Concreto 1:8 + 25% P.M. p/sobrecimientos (Cemento P-V o HS) | m3 | 1.59
01.06.12.11.01.03.04 | Encofrado (incl. habilitación de madera) de sobrecimientos | m2 | 23.2
01.06.12.11.01.03.05 | Concreto f'c 280 kg/cm2 para losa de cimentacion (Cemento P-V o HS) | m3 | 4.31
01.06.12.11.01.03.06 | Encofrado (incl. habilitación de madera) para losas de cimentacion | m2 | 0.4
01.06.12.11.01.04 | CONCRETO ARMADO |  |  |  | 0
01.06.12.11.01.04.01 | Concreto f'c 280 kg/cm2 para zapatas (Cemento P-V o HS) | m3 | 7.03
01.06.12.11.01.04.02 | Acero estruc. trabajado p/zapata armada (costo prom. incl. desperdicios) | kg | 184.38
01.06.12.11.01.04.03 | Concreto f'c=280 kg/cm2 para columnas (Cemento tipo I) | m3 | 5.15
01.06.12.11.01.04.04 | Encofrado (incl. habilitación de madera) para columnas | m2 | 83.82
01.06.12.11.01.04.05 | Acero estruc. trabajado para columnas (costo prom. incl. desperdicios). | kg | 1188.07
01.06.12.11.01.04.06 | Concreto f'c 280 kg/cm2 para losa de generador (Cemento P-V o HS) | m3 | 0.86
01.06.12.11.01.04.07 | Encofrado (incl. habilitación de madera) para losa de cimentación | m2 | 1.09
01.06.12.11.01.04.08 | Acero estruc tabajado p/losa de cimentación (costo prom. incl. desperdicios) | kg | 64.65
01.06.12.11.01.04.09 | Concreto f'c 280 kg/cm2 para vigas (Cemento P-I ) | m3 | 4.73
01.06.12.11.01.04.10 | Encofrado para viga (incl. habilitación de madera). | m2 | 43.56
01.06.12.11.01.04.11 | Acero estruc. trabajado para vigas (costo prom. incl. desperdicios) | kg | 765.57
01.06.12.11.01.04.12 | Concreto f'c 280 kg/cm2 para losas macizas (Cemento P-I ). | m3 | 8.01
01.06.12.11.01.04.13 | Encofrado (incl. habilitación de madera) para losas macizas | m2 | 40.48
01.06.12.11.01.04.14 | Acero estruc. trabajado p/losa macizas (costo prom. incl. desperdicios) | kg | 387.52
01.06.12.11.01.05 | VARIOS |  |  |  | 0
01.06.12.11.01.05.01 | Prueba de calidad del concreto (prueba a la compresión) | und | 6
01.06.12.11.01.05.02 | Aditivo para curado de concreto (aplicación por m2) | m2 | 223.12
01.06.12.11.01.05.03 | Junta 1" relleno con tecknopor | ml | 59.42
01.06.12.11.01.06 | MUROS Y TABIQUES DE ALBAÑILERIA |  |  |  | 0
01.06.12.11.01.06.01 | Muros de ladrillo king kong de arcilla de soga con mortero 1:4 x 1,5 cm | m2 | 57.39
01.06.12.11.01.07 | REVOQUES, ENLUCIDOS Y MOLDURAS |  |  |  | 0
01.06.12.11.01.07.01 | Piso de cemento acab. pulido c/ endurecedor | m2 | 43.14
01.06.12.11.01.07.02 | Tarrajeo de muros exteriores E=1.5cm; C:A 1:5 | m2 | 94.9
01.06.12.11.01.07.03 | Tarrajeo de muros interiores E=1.5cm; C:A 1:5 | m2 | 75.01
01.06.12.11.01.07.04 | Tarrajeo de columnas interior y exterior con mortero 1:5x1.5cm | m2 | 58.8
01.06.12.11.01.07.05 | Tarrajeo de vigas E=1.5cm, C:A 1:5 | m2 | 18.99
01.06.12.11.01.07.06 | Tarrajeo de cieloraso E=1.5cm; C:A 1:5 | m2 | 40.48
01.06.12.11.01.08 | CUBIERTAS |  |  |  | 0
01.06.12.11.01.08.01 | Cubierta teja andina asentado con mezcla cemento arena | m2 | 50.46
01.06.12.11.01.09 | CARPINTERIA METALICA Y HERRERIA |  |  |  | 0
01.06.12.11.01.09.01 | Ventana alta de 2,00 x 0,40 de vidrio pavonada de 6mm según diseño | und | 2
01.06.12.11.01.09.02 | Ventana alta de 1,50 x 0,40 de vidrio pavonada de 6mm según diseño | und | 2
01.06.12.11.01.09.03 | Ventana alta de 0,50 x 0,40 de vidrio pavonada de 6mm según diseño | und | 4
01.06.12.11.01.09.04 | Ducto de ventilacion con malla en techo según diseño | und | 1
01.06.12.11.01.09.05 | Puerta metalica doble hoja de 2.00 x 2.70 según diseño | und | 2
01.06.12.11.01.10 | PINTURA |  |  |  | 0
01.06.12.11.01.10.01 | Pintado de muro exterior con teknomate o supermate (similar) | m2 | 228.71
01.06.12.11.01.10.02 | Pintura Latex dos manos en cielo raso y vigas | m2 | 59.47
01.06.12.11.01.11 | CERRAJERIA |  |  |  | 0
01.06.12.11.01.11.01 | Candado, incluyendo aldabas | und | 2
01.06.12.11.01.11.02 | Manija para puerta de fierro | und | 2
01.06.12.11.01.11.03 | Picaportes | und | 4
01.06.12.11.01.11.04 | Bisagra de fierro para puerta 3" | und | 36
01.06.12.11.02 | CASETA DE VIGILANCIA |  |  |  | 0
01.06.12.11.02.01 | TRABAJOS PRELIMINARES |  |  |  | 0
01.06.12.11.02.01.01 | Trazo y replanteo inicial para estructuras | m2 | 20.15
01.06.12.11.02.01.02 | Replanteo final de la obra, para estructuras | m2 | 20.15
01.06.12.11.02.02 | MOVIMIENTO DE TIERRAS |  |  |  | 0
01.06.12.11.02.02.01 | Excavaciones en terreno normal saturado a pulso hasta 2,00m prof. | m3 | 42.58
01.06.12.11.02.02.02 | Refine, nivelación y compactación en terreno normal saturado a pulso | m2 | 13.56
01.06.12.11.02.02.03 | Relleno compactado con material de préstamo - arena gruesa (incl. provisión) | m3 | 8.78
01.06.12.11.02.02.04 | Relleno masivo compactado 30% <= de material retenido malla 3/4'' Mejoramiento | m3 | 15.84
01.06.12.11.02.02.05 | Relleno con material de préstamo tipo over 2"- 4" | m3 | 8.18
01.06.12.11.02.02.06 | Eliminación de desmonte en terr. normal saturado R=20 km con maquinaria | m3 | 42.58
01.06.12.11.02.02.07 | Entibado metálico tipo cajón (Box), de zanjas de 2.51 a 3.00 m de prof. (Incl. Instalación, mantenimiento y retiro) | m2 | 266
01.06.12.11.02.03 | CONCRETO SIMPLE |  |  |  | 0
01.06.12.11.02.03.01 | Concreto f'c 100 kg/cm2 para solados y/o sub bases (Cemento P-I) | m3 | 0.4
01.06.12.11.02.03.02 | Concreto 1:10 + 30% piedra grande para cimiento corrido (Cemento P-V o HS) | m3 | 4.09
01.06.12.11.02.03.03 | Concreto 1:8 + 25% P.M. p/sobrecimientos (Cemento P-V o HS) | m3 | 0.75
01.06.12.11.02.03.04 | Encofrado (incl. habilitación de madera) para sobrecimientos | m2 | 10.33
01.06.12.11.02.03.05 | Concreto f'c 280 kg/cm2 para losa de cimentacion (Cemento P-V o HS) | m3 | 0.76
01.06.12.11.02.03.06 | Encofrado (incl. habilitación de madera) para losas de cimentacion | m2 | 0.1
01.06.12.11.02.04 | CONCRETO ARMADO |  |  |  | 0
01.06.12.11.02.04.01 | Concreto f'c 280 kg/cm2 para zapatas (Cemento P-V o HS) | m3 | 2
01.06.12.11.02.04.02 | Acero estruc. trabajado p/zapata armada (costo prom. incl. desperdicios) | kg | 58.98
01.06.12.11.02.04.03 | Concreto f'c 280 kg/cm2 para columnas (Cemento P-V o HS ) | m3 | 2.3
01.06.12.11.02.04.04 | Encofrado (incl. habilitación de madera) para columnas | m2 | 18.85
01.06.12.11.02.04.05 | Acero estruc. trabajado para columnas (costo prom. incl. desperdicios). | kg | 521.87
01.06.12.11.02.04.06 | Concreto f'c 280 kg/cm2 para vigas (Cemento P-I ) | m3 | 1.65
01.06.12.11.02.04.07 | Encofrado para viga (incl. habilitación de madera). | m2 | 12
01.06.12.11.02.04.08 | Acero estruc. trabajado para vigas (costo prom. incl. desperdicios) | kg | 312.1
01.06.12.11.02.04.09 | Concreto f'c 280 kg/cm2 para losas macizas (Cemento P-I ). | m3 | 1.43
01.06.12.11.02.04.10 | Encofrado (incl. habilitación de madera) para losas macizas | m2 | 9.63
01.06.12.11.02.04.11 | Acero estruc. trabajado p/losa macizas (costo prom. incl. desperdicios) | kg | 97.27
01.06.12.11.02.05 | VARIOS |  |  |  | 0
01.06.12.11.02.05.01 | Prueba de calidad del concreto (prueba a la compresión) | und | 2
01.06.12.11.02.05.02 | Aditivo para curado de concreto (aplicación por m2) | m2 | 71.83
01.06.12.11.02.05.03 | Junta 1" relleno con tecknopor | ml | 22.3
01.06.12.11.02.06 | MUROS Y TABIQUES DE ALBAÑILERIA |  |  |  | 0
01.06.12.11.02.06.01 | Muros de ladrillo king kong de arcilla de cabeza con mortero 1:4 x 1,5 cm | m2 | 11.59
01.06.12.11.02.07 | REVOQUES, ENLUCIDOS Y MOLDURAS |  |  |  | 0
01.06.12.11.02.07.01 | Tarrajeo de muros exteriores E=1.5cm; C:A 1:5 | m2 | 21.58
01.06.12.11.02.07.02 | Tarrajeo de muros interiores E=1.5cm; C:A 1:5 | m2 | 41.4
01.06.12.11.02.07.03 | Tarrajeo de columnas interior y exterior con mortero 1:5x1.5cm | m2 | 4.2
01.06.12.11.02.07.04 | Tarrajeo de vigas E=1.5cm, C:A 1:5 | m2 | 9
01.06.12.11.02.07.05 | Tarrajeo de cieloraso E=1.5cm; C:A 1:5 | m2 | 9.63
01.06.12.11.02.08 | PISOS |  |  |  | 0
01.06.12.11.02.08.01 | Piso ceramico de 0.30 x0.30 | m2 | 9.71
01.06.12.11.02.09 | CUBIERTAS |  |  |  | 0
01.06.12.11.02.09.01 | Cubierta teja andina asentado con mezcla cemento arena | m2 | 12.9
01.06.12.11.02.10 | VENTANAS Y PUERTAS |  |  |  | 0
01.06.12.11.02.10.01 | Ventana de 1,20 x 1,00 metalica con vidrio de 6mm según diseño | und | 2
01.06.12.11.02.10.02 | Ventana de 0,80 x 0,40 metalica con vidrio de 6mm según diseño | und | 1
01.06.12.11.02.10.03 | Puerta contrapalcada de madera según diseño de 0.70x2.10 | und | 1
01.06.12.11.02.10.04 | Puerta contrapalcada de madera según diseño de 0.90x2.10 | und | 1
01.06.12.11.02.11 | PINTURA |  |  |  | 0
01.06.12.11.02.11.01 | Pintado de muro exterior con teknomate o supermate (similar) | m2 | 67.18
01.06.12.11.02.11.02 | Pintura Latex dos manos en cielo raso y vigas | m2 | 18.63
01.06.12.11.02.12 | CERRAJERIA |  |  |  | 0
01.06.12.11.02.12.01 | Cerradura para exterior, c/llaves inter. y exterior de 2 golpes | und | 2
01.06.12.11.02.12.02 | Bisagra de fierro para puerta 3.50" | und | 6
01.06.12.11.03 | CASETA DE TANQUE HIDRONEUMATICO |  |  |  | 0
01.06.12.11.03.01 | TRABAJOS PRELIMINARES |  |  |  | 0
01.06.12.11.03.01.01 | Trazo y replanteo inicial para estructuras | m2 | 15.21
01.06.12.11.03.01.02 | Replanteo final de la obra, para estructuras | m2 | 15.21
01.06.12.11.03.02 | MOVIMIENTO DE TIERRAS |  |  |  | 0
01.06.12.11.03.02.01 | Excavaciones en terreno normal saturado a pulso hasta 2,00m prof. | m3 | 30.82
01.06.12.11.03.02.02 | Refine, nivelación y compactación en terreno normal saturado a pulso | m2 | 9.36
01.06.12.11.03.02.03 | Relleno compactado con material de préstamo - arena gruesa (incl. provisión) | m3 | 5.64
01.06.12.11.03.02.04 | Relleno masivo compactado 30% <= de material retenido malla 3/4'' Mejoramiento | m3 | 12.99
01.06.12.11.03.02.05 | Relleno con material de préstamo tipo over 2"- 4" | m3 | 5.33
01.06.12.11.03.02.06 | Eliminación de desmonte en terr. normal saturado R=20 km con maquinaria | m3 | 30.82
01.06.12.11.03.02.07 | Entibado metálico tipo cajón (Box), de zanjas de 2.51 a 3.00 m de prof. (Incl. Instalación, mantenimiento y retiro) | m2 | 216
01.06.12.11.03.03 | CONCRETO SIMPLE |  |  |  | 0
01.06.12.11.03.03.01 | Concreto f'c 100 kg/cm2 para solados y/o sub bases (Cemento P-I) | m3 | 0.4
01.06.12.11.03.03.02 | Concreto 1:10 + 30% piedra grande para cimiento corrido (Cemento P-V o HS) | m3 | 2.73
01.06.12.11.03.03.03 | Concreto 1:8 + 25% P.M. p/sobrecimientos (Cemento P-V o HS) | m3 | 0.75
01.06.12.11.03.03.04 | Encofrado (incl. habilitación de madera) para sobrecimientos | m2 | 8.88
01.06.12.11.03.03.05 | Concreto f'c 280 kg/cm2 para losa de cimentacion (Cemento P-V o HS) | m3 | 0.74
01.06.12.11.03.03.06 | Encofrado (incl. habilitación de madera) para losas de cimentacion | m2 | 0.08
01.06.12.11.03.04 | CONCRETO ARMADO |  |  |  | 0
01.06.12.11.03.04.01 | Concreto f'c 280 kg/cm2 para zapatas (Cemento P-V o HS) | m3 | 2
01.06.12.11.03.04.02 | Acero estruc. trabajado p/zapata armada (costo prom. incl. desperdicios) | kg | 58.98
01.06.12.11.03.04.03 | Concreto f'c=280 kg/cm2 para columnas (Cemento tipo I) | m3 | 1.99
01.06.12.11.03.04.04 | Encofrado (incl. habilitación de madera) para columnas | m2 | 22.08
01.06.12.11.03.04.05 | Acero estruc. trabajado para columnas (costo prom. incl. desperdicios). | kg | 512.37
01.06.12.11.03.04.06 | Concreto f'c 280 kg/cm2 para vigas (Cemento P-I ) | m3 | 1.25
01.06.12.11.03.04.07 | Encofrado para viga (incl. habilitación de madera). | m2 | 8.64
01.06.12.11.03.04.08 | Acero estruc. trabajado para vigas (costo prom. incl. desperdicios) | kg | 279.14
01.06.12.11.03.04.09 | Concreto f'c 280 kg/cm2 para losas macizas (Cemento P-I ). | m3 | 0.94
01.06.12.11.03.04.10 | Encofrado (incl. habilitación de madera) para losas macizas | m2 | 11.52
01.06.12.11.03.04.11 | Acero estruc. trabajado p/losa macizas (costo prom. incl. desperdicios) | kg | 76.16
01.06.12.11.03.05 | VARIOS |  |  |  | 0
01.06.12.11.03.05.01 | Prueba de calidad del concreto (prueba a la compresión) | und | 2
01.06.12.11.03.05.02 | Aditivo para curado de concreto (aplicación por m2) | m2 | 56.73
01.06.12.11.03.05.03 | Junta 1" relleno con tecknopor | ml | 35
01.06.12.11.03.06 | MUROS Y TABIQUES DE ALBAÑILERIA |  |  |  | 0
01.06.12.11.03.06.01 | Muros de ladrillo king kong de arcilla de cabeza con mortero 1:4 x 1,5 cm | m2 | 10.9
01.06.12.11.03.07 | REVOQUES, ENLUCIDOS Y MOLDURAS |  |  |  | 0
01.06.12.11.03.07.01 | Tarrajeo de muros exteriores E=1.5cm; C:A 1:5 | m2 | 22.72
01.06.12.11.03.07.02 | Tarrajeo de muros interiores E=1.5cm; C:A 1:5 | m2 | 19.6
01.06.12.11.03.07.03 | Tarrajeo de columnas interior y exterior con mortero 1:5x1.5cm | m2 | 3.6
01.06.12.11.03.07.04 | Tarrajeo de vigas E=1.5cm, C:A 1:5 | m2 | 6.24
01.06.12.11.03.07.05 | Tarrajeo de cieloraso E=1.5cm; C:A 1:5 | m2 | 6.25
01.06.12.11.03.08 | CUBIERTAS |  |  |  | 0
01.06.12.11.03.08.01 | Cubierta teja andina asentado con mezcla cemento arena | m2 | 9
01.06.12.11.03.09 | VENTANAS Y PUERTAS |  |  |  | 0
01.06.12.11.03.09.01 | Ventana de 1,50 x 1,00 metalica con vidrio de 6mm según diseño | und | 1
01.06.12.11.03.09.02 | Puerta contrapalcada de madera según diseño de 0.80x2.10 | und | 1
01.06.12.11.03.10 | PINTURA |  |  |  | 0
01.06.12.11.03.10.01 | Pintado de muro exterior con teknomate o supermate (similar) | m2 | 45.92
01.06.12.11.03.10.02 | Pintura Latex dos manos en cielo raso y vigas | m2 | 12.49
01.06.12.11.03.11 | CERRAJERIA |  |  |  | 0
01.06.12.11.03.11.01 | Cerradura para exterior, c/llaves inter. y exterior de 2 golpes | und | 1
01.06.12.11.03.11.02 | Bisagra de fierro para puerta 3.50" | und | 3
01.06.12.11.04 | CERCO PERIMETRICO |  |  |  | 0
01.06.12.11.04.01 | TRABAJOS PRELIMINARES |  |  |  | 0
01.06.12.11.04.01.01 | Trazo y replanteo inicial para cerco perimetrico (con equipo) | m | 97.6
01.06.12.11.04.01.02 | Replanteo final de la obra, para cerco perimetrico (con equipo) | m | 97.6
01.06.12.11.04.02 | MOVIMIENTO DE TIERRAS |  |  |  | 0
01.06.12.11.04.02.01 | Excavaciones en terr. normal con cargador retroexcavador 0.50 - 1.30 y3 | m3 | 292.8
01.06.12.11.04.02.02 | Refine, nivelación y compactación en terreno normal | m2 | 97.6
01.06.12.11.04.02.03 | Preparación a pulso de la sub rasante de 30 cm prof. (incluye escarificado) | m2 | 97.6
01.06.12.11.04.02.04 | Relleno compactado con material de préstamo - arena gruesa (incl. provisión) | m3 | 44.9
01.06.12.11.04.02.05 | Relleno masivo compactado 30% <= de material retenido malla 3/4'' Mejoramiento | m3 | 158.11
01.06.12.11.04.02.06 | Relleno con material de préstamo tipo over 2"- 4" | m3 | 29.28
01.06.12.11.04.02.07 | Eliminación de desmonte en terreno normal R=20 km con maquinaria (incl. F.E.) | m3 | 292.8
01.06.12.11.04.02.08 | Entibado metálico tipo cajón (Box), de zanjas de 2.51 a 3.00 m de prof. (Incl. Instalación, mantenimiento y retiro) | m2 | 488
01.06.12.11.04.03 | CONCRETO SIMPLE |  |  |  | 0
01.06.12.11.04.03.01 | Concreto f'c 100 kg/cm2 para solados y/o sub bases (Cemento P-I) | m3 | 8.8
01.06.12.11.04.04 | CONCRETO ARMADO |  |  |  | 0
01.06.12.11.04.04.01 | Concreto f'c 175 kg/cm2 /para cimentos reforzados (Cemento tipo I o IP) | m3 | 52.8
01.06.12.11.04.04.02 | Encofrado (incl. habilitación de madera) para cimiento corrido | m2 | 111
01.06.12.11.04.04.03 | Acero estruc. trabajado p/ cimientos reforzados. (costo prom. incl. desperdicios) | kg | 257.15
01.06.12.11.04.04.04 | Concreto f'c 175 kg/cm2 /para sobrecimentos reforzados (Cemento tipo I o IP) | m3 | 10.63
01.06.12.11.04.04.05 | Encofrado (incl. habilitación de madera) para sobrecimientos | m2 | 141.75
01.06.12.11.04.04.06 | Acero estruc. trabajado p/sobrecimiento refor. (costo prom. incl. desperdicios) | kg | 799.23
01.06.12.11.04.04.07 | Concreto f'c 175 kg/cm2 /para columnas (Cemento tipo I o IP) | m3 | 7.22
01.06.12.11.04.04.08 | Encofrado (incl. habilitación de madera) para columnas tipo caravista | m2 | 202.89
01.06.12.11.04.04.09 | Acero estruc. trabajado para columnas (costo prom. incl. desperdicios). | kg | 1424.3
01.06.12.11.04.04.10 | Concreto f'c 175 kg/cm2 /para vigas (Cemento tipo I o IP) | m3 | 3.3
01.06.12.11.04.04.11 | Encofrado (incl. habilitación de madera) para viga tipo caravista | m2 | 44
01.06.12.11.04.04.12 | Acero estruc. trabajado para vigas (costo prom. incl. desperdicios) | kg | 357.85
01.06.12.11.04.05 | MUROS Y TABIQUES DE ALBAÑILERIA |  |  |  | 0
01.06.12.11.04.05.01 | Muros de ladrillo king kong de arcilla de soga caravista c/mortero 1:5 x 1,5cm | m2 | 263.25
01.06.12.11.04.06 | CARPINTERIA METALICA Y HERRERIA |  |  |  | 0
01.06.12.11.04.06.01 | Puerta metalica (02 hojas) de 3.95 x 2.9 | und | 1
01.06.12.11.04.06.02 | Puerta metalica (01 hojas) de 1.00 x 2.5 | und | 1
01.06.12.11.04.06.03 | Suministro e instalacion de alambre de puas con parantes de F°G° | m | 110
01.06.12.11.04.07 | CERRAJERIA |  |  |  | 0
01.06.12.11.04.07.01 | Cerradura para exterior, c/llaves inter. y exterior de 2 golpes | und | 1
01.06.12.11.04.07.02 | Candado, incluyendo aldabas | und | 1
01.06.12.11.04.07.03 | Picaportes | und | 1
01.06.12.11.04.07.04 | Bisagra de fierro para puerta (promedio) | und | 9
01.06.12.11.04.08 | PINTURA |  |  |  | 0
01.06.12.11.04.08.01 | Pintado de muro exterior con teknomate o supermate (similar) | m2 | 526.5
01.06.12.11.04.08.02 | Pintado de puertas metálicas (2manos anticorrosiva + 2esmalte) | m2 | 27.9
01.06.12.11.04.09 | VARIOS |  |  |  | 0
01.06.12.11.04.09.01 | Prueba de calidad del concreto (prueba a la compresión) | und | 11
01.06.12.11.04.09.02 | Aditivo para curado de concreto (aplicación por m2) | m2 | 499.64
01.06.12.11.04.09.03 | Aditivo desmoldeador para encofrados tipo caravista | m2 | 246.89
01.06.13 | ESTACIÓN DE BOMBEO DE AGUA RESIDUALES (EBAR-XIV) |  |  |  | 0
01.06.13.01 | TRABAJOS PRELIMINARES |  |  |  | 0
01.06.13.01.01 | Trazo y replanteo inicial para estructuras. | m2 | 683.91
01.06.13.01.02 | Replanteo final para estructuras. | m2 | 683.91
01.06.13.02 | MOVIMIENTO DE TIERRAS |  |  |  | 0
01.06.13.02.01 | Excavacion profuna en terreno normal saturado c/ maquinaria | m3 | 1086.24
01.06.13.02.02 | Excavaciones en terreno normal saturado a pulso hasta 2,00m prof. | m3 | 8.51
01.06.13.02.03 | Entibado metálico tipo cajón (Box), de zanjas de 5.01 a 10.00 m de prof. (Incl. Instalación, mantenimiento y retiro) | m2 | 612.45
01.06.13.02.04 | Refine, nivelación y compactación en terreno normal saturado a pulso | m2 | 52.09
01.06.13.02.05 | Relleno compactado con material de préstamo seleccionado con maquinaria | m3 | 2023.55
01.06.13.02.06 | Refine, nivelación y compactación en terreno normal saturado a pulso | m2 | 670.77
01.06.13.02.07 | Eliminación de desmonte en terr. normal saturado R=20 km con maquinaria | m3 | 1094.75
01.06.13.03 | PILOTES |  |  |  | 0
01.06.13.03.01 | Pilotes excavados (D=0.30m) | m | 33
01.06.13.03.02 | Pilotes excavados (D=0.60m) | m | 117
01.06.13.03.03 | Concreto f'c=350 kg/cm2 para pilotes bajo agua incl. bombeo (Cemento tipo V o HS) | m3 | 35.41
01.06.13.03.04 | Encofrado (incl. Habilitación de madera) p/ pilotes circulares | m2 | 251.64
01.06.13.03.05 | Acero estruc. trabajado para pilotes (costo prom. incl. desperdicios) | kg | 4978.08
01.06.13.03.06 | Descabezado de pilotes D=0.30m | und | 3
01.06.13.03.07 | Descabezado de pilotes D=0.60m | und | 9
01.06.13.03.08 | Prueba de integridad | und | 12
01.06.13.04 | CAMARA SECA Y CAMARA HUMEDA |  |  |  | 0
01.06.13.04.01 | CONCRETO SIMPLE |  |  |  | 0
01.06.13.04.01.01 | Concreto ciclopeo premezclado f'c=100 kg/cm2 + 30% PG incl. bombeo (Cemento tipo V o HS) | m3 | 3.42
01.06.13.04.01.02 | Encofrado (incl. habilitación de madera) para solados y/o sub bases | m2 | 2.07
01.06.13.04.02 | CONCRETO ARMADO |  |  |  | 0
01.06.13.04.02.01 | LOSA DE CIMENTACION |  |  |  | 0
01.06.13.04.02.01.01 | Concreto premezclado f'c=280 kg/cm2 p/ losa de cimentación incl. bombeo (Cemento tipo V o HS) | m3 | 30.79
01.06.13.04.02.01.02 | Encofrado (incl. habilitación de madera) para losa de cimentación | m2 | 18.66
01.06.13.04.02.01.03 | Acero estruc tabajado p/losa de cimentación (costo prom. incl. desperdicios) | kg | 2321.69
01.06.13.04.02.02 | COLUMNA |  |  |  | 0
01.06.13.04.02.02.01 | Concreto premezclado f'c=280 kg/cm2 p/ columnas (Cemento tipo V o HS) | m3 | 0.76
01.06.13.04.02.02.02 | Encofrado (incl. habilitación de madera) para columnas tipo caravista | m2 | 2.44
01.06.13.04.02.02.03 | Acero estruc. trabajado para columnas (costo prom. incl. desperdicios). | kg | 149.86
01.06.13.04.02.03 | MUROS |  |  |  | 0
01.06.13.04.02.03.01 | Concreto premezclado f'c=280 kg/cm2 p/ muro reforzado incl. bombeo (Cemento tipo V o HS) | m3 | 97.99
01.06.13.04.02.03.02 | Encofrado (incl. habilitación de madera) para muros tipo caravista | m2 | 540.23
01.06.13.04.02.03.03 | Acero estruc. trabajado p/muro buzones camaras, cajas (costo prom. incl. desperdicios) | kg | 7523.33
01.06.13.04.02.04 | ARTESA DE REBOSE |  |  |  | 0
01.06.13.04.02.04.01 | Concreto f'c=280 kg/cm2 p/ artesa de rebose (Cemento tipo V o HS) | m3 | 0.24
01.06.13.04.02.04.02 | Encofrado caravista (incl. Habilitación de madera) p/ artesa de rebose | m2 | 4.29
01.06.13.04.02.04.03 | Acero estruc. trabajado p/artesa de rebose (costo prom. incl. desperdicios) | kg | 15.68
01.06.13.04.02.05 | VIGAS |  |  |  | 0
01.06.13.04.02.05.01 | Concreto premezclado f'c=280 kg/cm2 p/ vigas (Cemento tipo V o HS) | m3 | 0.53
01.06.13.04.02.05.02 | Encofrado (incl. habilitación de madera) para viga tipo caravista | m2 | 5.31
01.06.13.04.02.05.03 | Acero estruc. trabajado para vigas (costo prom. incl. desperdicios) | kg | 79.67
01.06.13.04.02.06 | LOSA DE TECHO |  |  |  | 0
01.06.13.04.02.06.01 | Concreto f'c 280 kg/cm2 para losas macizas (Cemento P-V o HS ) | m3 | 7.61
01.06.13.04.02.06.02 | Encofrado caravista (incl. habilitación de madera) p/losa maciza | m2 | 91.89
01.06.13.04.02.06.03 | Acero estruc. trabajado p/losa macizas (costo prom. incl. desperdicios) | kg | 1975.21
01.06.13.04.03 | PISOS Y PAVIMENTOS |  |  |  | 0
01.06.13.04.03.01 | Piso de cemento acab. pulido c/ endurecedor | m2 | 44.79
01.06.13.04.04 | CARPINTERIA METALICA Y HERRERIA |  |  |  | 0
01.06.13.04.04.01 | Escalera de gato de PRFV | ml | 17.9
01.06.13.04.04.02 | Canastilla de seguridad de PRFV | ml | 9
01.06.13.04.04.03 | Marco y tapa de hierro ductil DI=0,90 m con mecanismo de seguridad segun especificacion | und | 3
01.06.13.04.04.04 | Tapa de inspeccion de 0.80 x 0.80 según detalle | und | 1
01.06.13.04.04.05 | Ventana metalica según diseño de 1.20x0.80 | und | 3
01.06.13.04.04.06 | Puerta metalica según diseño de 2.00x2.10 | und | 1
01.06.13.04.05 | COBERTURAS |  |  |  | 0
01.06.13.04.05.01 | Cubierta teja andina asentado con mezcla cemento arena | m2 | 43.01
01.06.13.04.06 | PINTURA |  |  |  | 0
01.06.13.04.06.01 | Pintado de muros con teknomate o supermate (similar) | m2 | 97.24
01.06.13.04.06.02 | Pintado de cielo raso y vigas con teknomate o supermate (similar) | m2 | 29.22
01.06.13.04.06.03 | Pintado de puertas metálicas (2manos anticorrosiva + 2esmalte) | m2 | 14.16
01.06.13.04.07 | CERRAJERIA |  |  |  | 0
01.06.13.04.07.01 | Cerradura para exterior, c/llaves inter. y exterior de 2 golpes | und | 1
01.06.13.04.07.02 | Candado, incluyendo aldabas | und | 1
01.06.13.04.07.03 | Bisagra de fierro para puerta (promedio) | und | 3
01.06.13.05 | CAMARA DE REJAS |  |  |  | 0
01.06.13.05.01 | CONCRETO SIMPLE |  |  |  | 0
01.06.13.05.01.01 | Concreto f'c 100 kg/cm2 para solados (Cemento P-V o HS) | m3 | 1.39
01.06.13.05.01.02 | Encofrado (incl. habilitación de madera) para solados y/o sub bases | m2 | 1.13
01.06.13.05.02 | CONCRETO ARMADO |  |  |  | 0
01.06.13.05.02.01 | LOSA DE CIMENTACION |  |  |  | 0
01.06.13.05.02.01.01 | Concreto premezclado f'c=280 kg/cm2 p/ losa de cimentación incl. bombeo (Cemento tipo V o HS) | m3 | 12.47
01.06.13.05.02.01.02 | Encofrado (incl. habilitación de madera) para losa de cimentación | m2 | 11.88
01.06.13.05.02.01.03 | Acero estruc tabajado p/losa de cimentación (costo prom. incl. desperdicios) | kg | 1101.66
01.06.13.05.02.02 | MUROS |  |  |  | 0
01.06.13.05.02.02.01 | Concreto premezclado f'c=280 kg/cm2 p/ muro reforzado incl. bombeo (Cemento tipo V o HS) | m3 | 24.45
01.06.13.05.02.02.02 | Encofrado (incl. habilitación de madera) para muros tipo caravista | m2 | 176.18
01.06.13.05.02.02.03 | Acero estruc. trabajado p/muro buzones camaras, cajas (costo prom. incl. desperdicios) | kg | 1558.91
01.06.13.05.02.03 | LOSA DE TECHO |  |  |  | 0
01.06.13.05.02.03.01 | Concreto premezclado f'c=280 kg/cm2 p/ losas macizas (Cemento tipo V o HS) | m3 | 1.92
01.06.13.05.02.03.02 | Encofrado caravista (incl. habilitación de madera) p/losa maciza | m2 | 9.52
01.06.13.05.02.03.03 | Acero estruc. trabajado p/losa macizas (costo prom. incl. desperdicios) | kg | 227.98
01.06.13.05.03 | PISOS Y PAVIMENTOS |  |  |  | 0
01.06.13.05.03.01 | Piso de cemento acab. pulido c/ endurecedor | m2 | 6.47
01.06.13.05.04 | CARPINTERIA METALICA Y HERRERIA |  |  |  | 0
01.06.13.05.04.01 | Escalera de gato de PRFV | ml | 12.54
01.06.13.05.04.02 | Canastilla de seguridad de PRFV | ml | 8.54
01.06.13.05.04.03 | Marco y tapa de hierro dúctil DI=0,60 m con mecanismo de seguridad según especificación | und | 2
01.06.13.06 | BUZÓN |  |  |  | 0
01.06.13.06.01 | CONCRETO SIMPLE |  |  |  | 0
01.06.13.06.01.01 | Concreto f'c 100 kg/cm2 para solados (Cemento P-V o HS) | m3 | 0.42
01.06.13.06.01.02 | Encofrado (incl. habilitación de madera) para solados y/o sub bases | m2 | 0.72
01.06.13.06.02 | CONCRETO ARMADO |  |  |  | 0
01.06.13.06.02.01 | LOSA DE CIMENTACION |  |  |  | 0
01.06.13.06.02.01.01 | Concreto premezclado f'c=280 kg/cm2 p/ losa de cimentación incl. bombeo (Cemento tipo V o HS) | m3 | 1.87
01.06.13.06.02.01.02 | Encofrado (incl. habilitación de madera) para losa de cimentación | m2 | 3.25
01.06.13.06.02.01.03 | Acero estruc tabajado p/losa de cimentación (costo prom. incl. desperdicios) | kg | 195.61
01.06.13.06.02.02 | MUROS |  |  |  | 0
01.06.13.06.02.02.01 | Concreto premezclado f'c=280 kg/cm2 p/ muro reforzado incl. bombeo (Cemento tipo V o HS) | m3 | 6.49
01.06.13.06.02.02.02 | Encofrado (incl. habilitación de madera) para muros tipo caravista | m2 | 64.94
01.06.13.06.02.02.03 | Acero estruc. trabajado p/muro buzones camaras, cajas (costo prom. incl. desperdicios) | kg | 683.7
01.06.13.06.02.03 | LOSA DE TECHO |  |  |  | 0
01.06.13.06.02.03.01 | Concreto premezclado f'c=280 kg/cm2 p/ losas macizas (Cemento tipo V o HS) | m3 | 0.51
01.06.13.06.02.03.02 | Encofrado caravista (incl. habilitación de madera) p/losa maciza | m2 | 3.06
01.06.13.06.02.03.03 | Acero estruc. trabajado p/losa macizas (costo prom. incl. desperdicios) | kg | 79.82
01.06.13.06.03 | PISOS Y PAVIMENTOS |  |  |  | 0
01.06.13.06.03.01 | Piso de cemento acab. pulido c/ endurecedor | m2 | 1.47
01.06.13.06.04 | CARPINTERIA METALICA Y HERRERIA |  |  |  | 0
01.06.13.06.04.01 | Escalera de gato de PRFV | ml | 6.05
01.06.13.06.04.02 | Canastilla de seguridad de PRFV | ml | 4.05
01.06.13.06.04.03 | Marco y tapa de hierro dúctil DI=0,60 m con mecanismo de seguridad según especificación | und | 1
01.06.13.07 | CAMARA DE MEDICIÓN |  |  |  | 0
01.06.13.07.01 | CONCRETO SIMPLE |  |  |  | 0
01.06.13.07.01.01 | Concreto f'c 100 kg/cm2 para solados (Cemento P-V o HS) | m3 | 0.24
01.06.13.07.02 | CONCRETO ARMADO |  |  |  | 0
01.06.13.07.02.01 | LOSA DE CIMENTACION |  |  |  | 0
01.06.13.07.02.01.01 | Concreto f'c 280 kg/cm2 para losa de cimentacion (Cemento P-V o HS) | m3 | 0.97
01.06.13.07.02.01.02 | Encofrado (incl. habilitación de madera) para losa de cimentación | m2 | 1.8
01.06.13.07.02.01.03 | Acero estruc tabajado p/losa de cimentación (costo prom. incl. desperdicios) | kg | 51.74
01.06.13.07.02.02 | MUROS |  |  |  | 0
01.06.13.07.02.02.01 | Concreto f'c=280kg/cm2 p/muro reforzado (Cemento P-V o HS) | m3 | 2.71
01.06.13.07.02.02.02 | Encofrado (incl. habilitación de madera) para muros tipo caravista | m2 | 27.06
01.06.13.07.02.02.03 | Acero estruc. trabajado p/muro buzones camaras, cajas (costo prom. incl. desperdicios) | kg | 266.36
01.06.13.07.02.03 | LOSA DE TECHO |  |  |  | 0
01.06.13.07.02.03.01 | Concreto f'c 280 kg/cm2 para losas macizas (Cemento P-V o HS ) | m3 | 0.92
01.06.13.07.02.03.02 | Encofrado (incl. habilitación de madera) para losas macizas | m2 | 5.11
01.06.13.07.02.03.03 | Acero estruc. trabajado p/losa macizas (costo prom. incl. desperdicios) | kg | 110.25
01.06.13.07.03 | CARPINTERIA METALICA Y HERRERIA |  |  |  | 0
01.06.13.07.03.01 | Escalera de gato de PRFV | ml | 1.65
01.06.13.07.03.02 | Marco y tapa de hierro dúctil DI=0,60 m con mecanismo de seguridad según especificación | und | 1
01.06.13.08 | VARIOS |  |  |  | 0
01.06.13.08.01 | Aplicación de aditivo impermeabizante con base cementicia | m2 | 694.8
01.06.13.08.02 | Limpieza y desinfecion de estacion de bombeo | m2 | 694.8
01.06.13.08.03 | Prueba de calidad del concreto (prueba a la compresión) | und | 25
01.06.13.08.04 | Provisión y colocado de junta water stop de P.V.C. e=15 cm ( 6") | m | 179.8
01.06.13.08.05 | Aditivo para curado de concreto (aplicación por m2) | m2 | 694.8
01.06.13.08.06 | Aditivo desmoldeador para encofrados tipo caravista | m2 | 930.03
01.06.13.09 | PATIO DE MANIOBRAS |  |  |  | 0
01.06.13.09.01 | Suministro e instalacion de confitillo de 1/2" | m3 | 5.08
01.06.13.09.02 | Provisión y colocado de Geotextil No Tejido 450g/m2 | m2 | 101.61
01.06.13.09.03 | Suministro e instalacion de sardinel peraltado prefabricado | m | 21.1
01.06.13.09.04 | Vereda de concreto f'c 210 kg/cm2 e=10cm pasta 1:2 (P-I), c/empleo de mezcladora | m2 | 319.82
01.06.13.09.05 | Caja de valvula mariposa de 0.70x0.70m incl. Valvula mariposa DN 100 | und | 2
01.06.13.09.06 | Caja de valvula mariposa de 0.70x0.70m incl. Valvula mariposa DN 150 | und | 1
01.06.13.10 | BUZON BYPASS |  |  |  | 0
01.06.13.10.01 | Buzon de H=5.90m | und | 1
01.06.13.11 | LOSA PARA FILTRO DE CONTROL DE OLORES |  |  |  | 0
01.06.13.11.01 | LOSA DE CIMENTACION |  |  |  | 0
01.06.13.11.01.01 | Concreto f'c 280 kg/cm2 para losa de cimentacion (Cemento P-V o HS) | m3 | 2.11
01.06.13.11.01.02 | Encofrado (incl. habilitación de madera) para losa de cimentación | m2 | 2.72
01.06.13.11.01.03 | Acero estruc tabajado p/losa de cimentación (costo prom. incl. desperdicios) | kg | 220.07
01.06.13.12 | OBRAS COMPLEMENTARIAS Y CERCO PERIMETRICO |  |  |  | 0
01.06.13.12.01 | CASETA DE TABLEROS Y GRUPO ELECTROGENO |  |  |  | 0
01.06.13.12.01.01 | TRABAJOS PRELIMINARES |  |  |  | 0
01.06.13.12.01.01.01 | Trazo y replanteo inicial para estructuras | m2 | 68.25
01.06.13.12.01.01.02 | Replanteo final de la obra, para estructuras | m2 | 68.25
01.06.13.12.01.02 | MOVIMIENTO DE TIERRAS |  |  |  | 0
01.06.13.12.01.02.01 | Excavaciones en terreno normal saturado a pulso hasta 2,00m prof. | m3 | 108.73
01.06.13.12.01.02.02 | Refine, nivelación y compactación en terreno normal saturado a pulso | m2 | 30.19
01.06.13.12.01.02.03 | Relleno compactado con material de préstamo - arena gruesa (incl. provisión) | m3 | 29.53
01.06.13.12.01.02.04 | Relleno masivo compactado 30% <= de material retenido malla 3/4'' Mejoramiento | m3 | 73.72
01.06.13.12.01.02.05 | Relleno con material de préstamo tipo over 2"- 4" | m3 | 11.32
01.06.13.12.01.02.06 | Eliminación de desmonte en terr. normal saturado R=20 km con maquinaria | m3 | 108.73
01.06.13.12.01.02.07 | Entibado metálico tipo cajón (Box), de zanjas de 2.51 a 3.00 m de prof. (Incl. Instalación, mantenimiento y retiro) | m2 | 607.6
01.06.13.12.01.03 | CONCRETO SIMPLE |  |  |  | 0
01.06.13.12.01.03.01 | Concreto f'c 100 kg/cm2 para solados y/o sub bases (Cemento P-I) | m3 | 1.41
01.06.13.12.01.03.02 | Concreto 1:10 + 30% piedra grande para cimiento corrido (Cemento P-V o HS) | m3 | 8.55
01.06.13.12.01.03.03 | Concreto 1:8 + 25% P.M. p/sobrecimientos (Cemento P-V o HS) | m3 | 1.59
01.06.13.12.01.03.04 | Encofrado (incl. habilitación de madera) de sobrecimientos | m2 | 23.2
01.06.13.12.01.03.05 | Concreto f'c 280 kg/cm2 para losa de cimentacion (Cemento P-V o HS) | m3 | 4.31
01.06.13.12.01.03.06 | Encofrado (incl. habilitación de madera) para losas de cimentacion | m2 | 0.4
01.06.13.12.01.04 | CONCRETO ARMADO |  |  |  | 0
01.06.13.12.01.04.01 | Concreto f'c 280 kg/cm2 para zapatas (Cemento P-V o HS) | m3 | 7.03
01.06.13.12.01.04.02 | Acero estruc. trabajado p/zapata armada (costo prom. incl. desperdicios) | kg | 184.38
01.06.13.12.01.04.03 | Concreto f'c=280 kg/cm2 para columnas (Cemento tipo I) | m3 | 5.15
01.06.13.12.01.04.04 | Encofrado (incl. habilitación de madera) para columnas | m2 | 83.82
01.06.13.12.01.04.05 | Acero estruc. trabajado para columnas (costo prom. incl. desperdicios). | kg | 1188.07
01.06.13.12.01.04.06 | Concreto f'c 280 kg/cm2 para losa de generador (Cemento P-V o HS) | m3 | 0.86
01.06.13.12.01.04.07 | Encofrado (incl. habilitación de madera) para losa de cimentación | m2 | 1.09
01.06.13.12.01.04.08 | Acero estruc tabajado p/losa de cimentación (costo prom. incl. desperdicios) | kg | 64.65
01.06.13.12.01.04.09 | Concreto f'c 280 kg/cm2 para vigas (Cemento P-I ) | m3 | 4.73
01.06.13.12.01.04.10 | Encofrado para viga (incl. habilitación de madera). | m2 | 43.56
01.06.13.12.01.04.11 | Acero estruc. trabajado para vigas (costo prom. incl. desperdicios) | kg | 765.57
01.06.13.12.01.04.12 | Concreto f'c 280 kg/cm2 para losas macizas (Cemento P-I ). | m3 | 8.01
01.06.13.12.01.04.13 | Encofrado (incl. habilitación de madera) para losas macizas | m2 | 40.48
01.06.13.12.01.04.14 | Acero estruc. trabajado p/losa macizas (costo prom. incl. desperdicios) | kg | 387.52
01.06.13.12.01.05 | VARIOS |  |  |  | 0
01.06.13.12.01.05.01 | Prueba de calidad del concreto (prueba a la compresión) | und | 6
01.06.13.12.01.05.02 | Aditivo para curado de concreto (aplicación por m2) | m2 | 223.12
01.06.13.12.01.05.03 | Junta 1" relleno con tecknopor | ml | 59.42
01.06.13.12.01.06 | MUROS Y TABIQUES DE ALBAÑILERIA |  |  |  | 0
01.06.13.12.01.06.01 | Muros de ladrillo king kong de arcilla de soga con mortero 1:4 x 1,5 cm | m2 | 57.39
01.06.13.12.01.07 | REVOQUES, ENLUCIDOS Y MOLDURAS |  |  |  | 0
01.06.13.12.01.07.01 | Piso de cemento acab. pulido c/ endurecedor | m2 | 43.14
01.06.13.12.01.07.02 | Tarrajeo de muros exteriores E=1.5cm; C:A 1:5 | m2 | 94.9
01.06.13.12.01.07.03 | Tarrajeo de muros interiores E=1.5cm; C:A 1:5 | m2 | 75.01
01.06.13.12.01.07.04 | Tarrajeo de columnas interior y exterior con mortero 1:5x1.5cm | m2 | 58.8
01.06.13.12.01.07.05 | Tarrajeo de vigas E=1.5cm, C:A 1:5 | m2 | 18.99
01.06.13.12.01.07.06 | Tarrajeo de cieloraso E=1.5cm; C:A 1:5 | m2 | 40.48
01.06.13.12.01.08 | CUBIERTAS |  |  |  | 0
01.06.13.12.01.08.01 | Cubierta teja andina asentado con mezcla cemento arena | m2 | 50.46
01.06.13.12.01.09 | CARPINTERIA METALICA Y HERRERIA |  |  |  | 0
01.06.13.12.01.09.01 | Ventana alta de 2,00 x 0,40 de vidrio pavonada de 6mm según diseño | und | 2
01.06.13.12.01.09.02 | Ventana alta de 1,50 x 0,40 de vidrio pavonada de 6mm según diseño | und | 2
01.06.13.12.01.09.03 | Ventana alta de 0,50 x 0,40 de vidrio pavonada de 6mm según diseño | und | 4
01.06.13.12.01.09.04 | Ducto de ventilacion con malla en techo según diseño | und | 1
01.06.13.12.01.09.05 | Puerta metalica doble hoja de 2.00 x 2.70 según diseño | und | 2
01.06.13.12.01.10 | PINTURA |  |  |  | 0
01.06.13.12.01.10.01 | Pintado de muro exterior con teknomate o supermate (similar) | m2 | 228.71
01.06.13.12.01.10.02 | Pintura Latex dos manos en cielo raso y vigas | m2 | 59.47
01.06.13.12.01.11 | CERRAJERIA |  |  |  | 0
01.06.13.12.01.11.01 | Candado, incluyendo aldabas | und | 2
01.06.13.12.01.11.02 | Manija para puerta de fierro | und | 2
01.06.13.12.01.11.03 | Picaportes | und | 4
01.06.13.12.01.11.04 | Bisagra de fierro para puerta 3" | und | 36
01.06.13.12.02 | CASETA DE VIGILANCIA |  |  |  | 0
01.06.13.12.02.01 | TRABAJOS PRELIMINARES |  |  |  | 0
01.06.13.12.02.01.01 | Trazo y replanteo inicial para estructuras | m2 | 20.15
01.06.13.12.02.01.02 | Replanteo final de la obra, para estructuras | m2 | 20.15
01.06.13.12.02.02 | MOVIMIENTO DE TIERRAS |  |  |  | 0
01.06.13.12.02.02.01 | Excavaciones en terreno normal saturado a pulso hasta 2,00m prof. | m3 | 46.64
01.06.13.12.02.02.02 | Refine, nivelación y compactación en terreno normal saturado a pulso | m2 | 13.56
01.06.13.12.02.02.03 | Relleno compactado con material de préstamo - arena gruesa (incl. provisión) | m3 | 8.78
01.06.13.12.02.02.04 | Relleno masivo compactado 30% <= de material retenido malla 3/4'' Mejoramiento | m3 | 17.57
01.06.13.12.02.02.05 | Relleno con material de préstamo tipo over 2"- 4" | m3 | 8.18
01.06.13.12.02.02.06 | Eliminación de desmonte en terr. normal saturado R=20 km con maquinaria | m3 | 46.64
01.06.13.12.02.02.07 | Entibado metálico tipo cajón (Box), de zanjas de 2.51 a 3.00 m de prof. (Incl. Instalación, mantenimiento y retiro) | m2 | 266
01.06.13.12.02.03 | CONCRETO SIMPLE |  |  |  | 0
01.06.13.12.02.03.01 | Concreto f'c 100 kg/cm2 para solados y/o sub bases (Cemento P-I) | m3 | 0.4
01.06.13.12.02.03.02 | Concreto 1:10 + 30% piedra grande para cimiento corrido (Cemento P-V o HS) | m3 | 4.09
01.06.13.12.02.03.03 | Concreto 1:8 + 25% P.M. p/sobrecimientos (Cemento P-V o HS) | m3 | 0.75
01.06.13.12.02.03.04 | Encofrado (incl. habilitación de madera) para sobrecimientos | m2 | 10.33
01.06.13.12.02.03.05 | Concreto f'c 280 kg/cm2 para losa de cimentacion (Cemento P-V o HS) | m3 | 0.76
01.06.13.12.02.03.06 | Encofrado (incl. habilitación de madera) para losas de cimentacion | m2 | 0.1
01.06.13.12.02.04 | CONCRETO ARMADO |  |  |  | 0
01.06.13.12.02.04.01 | Concreto f'c 280 kg/cm2 para zapatas (Cemento P-V o HS) | m3 | 2
01.06.13.12.02.04.02 | Acero estruc. trabajado p/zapata armada (costo prom. incl. desperdicios) | kg | 58.98
01.06.13.12.02.04.03 | Concreto f'c=280 kg/cm2 para columnas (Cemento tipo I) | m3 | 2.3
01.06.13.12.02.04.04 | Encofrado (incl. habilitación de madera) para columnas | m2 | 18.85
01.06.13.12.02.04.05 | Acero estruc. trabajado para columnas (costo prom. incl. desperdicios). | kg | 521.87
01.06.13.12.02.04.06 | Concreto f'c 280 kg/cm2 para vigas (Cemento P-I ) | m3 | 1.65
01.06.13.12.02.04.07 | Encofrado para viga (incl. habilitación de madera). | m2 | 12
01.06.13.12.02.04.08 | Acero estruc. trabajado para vigas (costo prom. incl. desperdicios) | kg | 312.1
01.06.13.12.02.04.09 | Concreto f'c 280 kg/cm2 para losas macizas (Cemento P-I ). | m3 | 1.43
01.06.13.12.02.04.10 | Encofrado (incl. habilitación de madera) para losas macizas | m2 | 9.63
01.06.13.12.02.04.11 | Acero estruc. trabajado p/losa macizas (costo prom. incl. desperdicios) | kg | 97.27
01.06.13.12.02.05 | VARIOS |  |  |  | 0
01.06.13.12.02.05.01 | Prueba de calidad del concreto (prueba a la compresión) | und | 2
01.06.13.12.02.05.02 | Aditivo para curado de concreto (aplicación por m2) | m2 | 71.83
01.06.13.12.02.05.03 | Junta 1" relleno con tecknopor | ml | 22.3
01.06.13.12.02.06 | MUROS Y TABIQUES DE ALBAÑILERIA |  |  |  | 0
01.06.13.12.02.06.01 | Muros de ladrillo king kong de arcilla de soga con mortero 1:4 x 1,5 cm | m2 | 11.59
01.06.13.12.02.07 | REVOQUES, ENLUCIDOS Y MOLDURAS |  |  |  | 0
01.06.13.12.02.07.01 | Tarrajeo de muros exteriores E=1.5cm; C:A 1:5 | m2 | 21.58
01.06.13.12.02.07.02 | Tarrajeo de muros interiores E=1.5cm; C:A 1:5 | m2 | 41.4
01.06.13.12.02.07.03 | Tarrajeo de columnas interior y exterior con mortero 1:5x1.5cm | m2 | 4.2
01.06.13.12.02.07.04 | Tarrajeo de vigas E=1.5cm, C:A 1:5 | m2 | 9
01.06.13.12.02.07.05 | Tarrajeo de cieloraso E=1.5cm; C:A 1:5 | m2 | 9.63
01.06.13.12.02.08 | PISOS |  |  |  | 0
01.06.13.12.02.08.01 | Piso ceramico de 0.30 x0.30 | m2 | 9.71
01.06.13.12.02.09 | CUBIERTAS |  |  |  | 0
01.06.13.12.02.09.01 | Cubierta teja andina asentado con mezcla cemento arena | m2 | 12.9
01.06.13.12.02.10 | VENTANAS Y PUERTAS |  |  |  | 0
01.06.13.12.02.10.01 | Ventana de 1,20 x 1,00 metalica con vidrio de 6mm según diseño | und | 2
01.06.13.12.02.10.02 | Ventana de 0,80 x 0,40 metalica con vidrio de 6mm según diseño | und | 1
01.06.13.12.02.10.03 | Puerta contrapalcada de madera según diseño de 0.70x2.10 | und | 1
01.06.13.12.02.10.04 | Puerta contrapalcada de madera según diseño de 0.90x2.10 | und | 1
01.06.13.12.02.11 | PINTURA |  |  |  | 0
01.06.13.12.02.11.01 | Pintado de muro exterior con teknomate o supermate (similar) | m2 | 67.18
01.06.13.12.02.11.02 | Pintura Latex dos manos en cielo raso y vigas | m2 | 18.63
01.06.13.12.02.12 | CERRAJERIA |  |  |  | 0
01.06.13.12.02.12.01 | Cerradura para exterior, c/llaves inter. y exterior de 2 golpes | und | 2
01.06.13.12.02.12.02 | Bisagra de fierro para puerta 3.50" | und | 6
01.06.13.12.03 | CASETA DE TANQUE HIDRONEUMATICO |  |  |  | 0
01.06.13.12.03.01 | TRABAJOS PRELIMINARES |  |  |  | 0
01.06.13.12.03.01.01 | Trazo y replanteo inicial para estructuras | m2 | 15.21
01.06.13.12.03.01.02 | Replanteo final de la obra, para estructuras | m2 | 15.21
01.06.13.12.03.02 | MOVIMIENTO DE TIERRAS |  |  |  | 0
01.06.13.12.03.02.01 | Excavaciones en terreno normal saturado a pulso hasta 2,00m prof. | m3 | 34.34
01.06.13.12.03.02.02 | Refine, nivelación y compactación en terreno normal saturado a pulso | m2 | 9.36
01.06.13.12.03.02.03 | Relleno compactado con material de préstamo - arena gruesa (incl. provisión) | m3 | 5.64
01.06.13.12.03.02.04 | Relleno masivo compactado 30% <= de material retenido malla 3/4'' Mejoramiento | m3 | 14.72
01.06.13.12.03.02.05 | Relleno con material de préstamo tipo over 2"- 4" | m3 | 5.33
01.06.13.12.03.02.06 | Eliminación de desmonte en terr. normal saturado R=20 km con maquinaria | m3 | 34.34
01.06.13.12.03.02.07 | Entibado metálico tipo cajón (Box), de zanjas de 2.51 a 3.00 m de prof. (Incl. Instalación, mantenimiento y retiro) | m2 | 216.16
01.06.13.12.03.03 | CONCRETO SIMPLE |  |  |  | 0
01.06.13.12.03.03.01 | Concreto f'c 100 kg/cm2 para solados y/o sub bases (Cemento P-I) | m3 | 0.4
01.06.13.12.03.03.02 | Concreto 1:10 + 30% piedra grande para cimiento corrido (Cemento P-V o HS) | m3 | 2.73
01.06.13.12.03.03.03 | Concreto 1:8 + 25% P.M. p/sobrecimientos (Cemento P-V o HS) | m3 | 0.75
01.06.13.12.03.03.04 | Encofrado (incl. habilitación de madera) para sobrecimientos | m2 | 8.88
01.06.13.12.03.03.05 | Concreto f'c 280 kg/cm2 para losa de cimentacion (Cemento P-V o HS) | m3 | 0.74
01.06.13.12.03.03.06 | Encofrado (incl. habilitación de madera) para losas de cimentacion | m2 | 0.08
01.06.13.12.03.04 | CONCRETO ARMADO |  |  |  | 0
01.06.13.12.03.04.01 | Concreto f'c 280 kg/cm2 para zapatas (Cemento P-V o HS) | m3 | 2
01.06.13.12.03.04.02 | Acero estruc. trabajado p/zapata armada (costo prom. incl. desperdicios) | kg | 58.98
01.06.13.12.03.04.03 | Concreto f'c=280 kg/cm2 para columnas (Cemento tipo I) | m3 | 1.99
01.06.13.12.03.04.04 | Encofrado (incl. habilitación de madera) para columnas | m2 | 22.08
01.06.13.12.03.04.05 | Acero estruc. trabajado para columnas (costo prom. incl. desperdicios). | kg | 512.37
01.06.13.12.03.04.06 | Concreto f'c 280 kg/cm2 para vigas (Cemento P-I ) | m3 | 1.25
01.06.13.12.03.04.07 | Encofrado para viga (incl. habilitación de madera). | m2 | 8.64
01.06.13.12.03.04.08 | Acero estruc. trabajado para vigas (costo prom. incl. desperdicios) | kg | 279.14
01.06.13.12.03.04.09 | Concreto f'c 280 kg/cm2 para losas macizas (Cemento P-I ). | m3 | 0.94
01.06.13.12.03.04.10 | Encofrado (incl. habilitación de madera) para losas macizas | m2 | 11.52
01.06.13.12.03.04.11 | Acero estruc. trabajado p/losa macizas (costo prom. incl. desperdicios) | kg | 76.16
01.06.13.12.03.05 | VARIOS |  |  |  | 0
01.06.13.12.03.05.01 | Prueba de calidad del concreto (prueba a la compresión) | und | 2
01.06.13.12.03.05.02 | Aditivo para curado de concreto (aplicación por m2) | m2 | 56.73
01.06.13.12.03.05.03 | Junta 1" relleno con tecknopor | ml | 35
01.06.13.12.03.06 | MUROS Y TABIQUES DE ALBAÑILERIA |  |  |  | 0
01.06.13.12.03.06.01 | Muros de ladrillo king kong de arcilla de soga con mortero 1:4 x 1,5 cm | m2 | 10.9
01.06.13.12.03.07 | REVOQUES, ENLUCIDOS Y MOLDURAS |  |  |  | 0
01.06.13.12.03.07.01 | Tarrajeo de muros exteriores E=1.5cm; C:A 1:5 | m2 | 22.72
01.06.13.12.03.07.02 | Tarrajeo de muros interiores E=1.5cm; C:A 1:5 | m2 | 19.6
01.06.13.12.03.07.03 | Tarrajeo de columnas interior y exterior con mortero 1:5x1.5cm | m2 | 3.6
01.06.13.12.03.07.04 | Tarrajeo de vigas E=1.5cm, C:A 1:5 | m2 | 6.24
01.06.13.12.03.07.05 | Tarrajeo de cieloraso E=1.5cm; C:A 1:5 | m2 | 6.25
01.06.13.12.03.08 | CUBIERTAS |  |  |  | 0
01.06.13.12.03.08.01 | Cubierta teja andina asentado con mezcla cemento arena | m2 | 9
01.06.13.12.03.09 | VENTANAS Y PUERTAS |  |  |  | 0
01.06.13.12.03.09.01 | Ventana de 1,50 x 1,00 metalica con vidrio de 6mm según diseño | und | 1
01.06.13.12.03.09.02 | Puerta contrapalcada de madera según diseño de 0.80x2.10 | und | 1
01.06.13.12.03.10 | PINTURA |  |  |  | 0
01.06.13.12.03.10.01 | Pintado de muro exterior con teknomate o supermate (similar) | m2 | 45.92
01.06.13.12.03.10.02 | Pintura Latex dos manos en cielo raso y vigas | m2 | 12.49
01.06.13.12.03.11 | CERRAJERIA |  |  |  | 0
01.06.13.12.03.11.01 | Cerradura para exterior, c/llaves inter. y exterior de 2 golpes | und | 1
01.06.13.12.03.11.02 | Bisagra de fierro para puerta 3.50" | und | 3
01.06.13.12.04 | CERCO PERIMETRICO |  |  |  | 0
01.06.13.12.04.01 | TRABAJOS PRELIMINARES |  |  |  | 0
01.06.13.12.04.01.01 | Trazo y replanteo inicial para cerco perimetrico (con equipo) | m | 97.65
01.06.13.12.04.01.02 | Replanteo final de la obra, para cerco perimetrico (con equipo) | m | 97.65
01.06.13.12.04.02 | MOVIMIENTO DE TIERRAS |  |  |  | 0
01.06.13.12.04.02.01 | Excavaciones en terr. normal con cargador retroexcavador 0.50 - 1.30 y3 | m3 | 58.59
01.06.13.12.04.02.02 | Excavaciones en terr. normal saturado con cargador retroexcavador 0.50 - 1.30 y3 | m3 | 263.66
01.06.13.12.04.02.03 | Refine, nivelación y compactación en terreno normal saturado a pulso | m2 | 97.65
01.06.13.12.04.02.04 | Preparación a pulso de la sub rasante de 30 cm prof. (incluye escarificado) | m2 | 97.65
01.06.13.12.04.02.05 | Relleno compactado con material de préstamo - arena gruesa (incl. provisión) | m3 | 44.92
01.06.13.12.04.02.06 | Relleno masivo compactado 30% <= de material retenido malla 3/4'' Mejoramiento | m3 | 187.49
01.06.13.12.04.02.07 | Relleno con material de préstamo tipo over 2"- 4" | m3 | 29.3
01.06.13.12.04.02.08 | Eliminación de desmonte en terr. normal saturado R=20 km con maquinaria | m3 | 322.25
01.06.13.12.04.02.09 | Entibado metálico tipo cajón (Box), de zanjas de 2.51 a 3.00 m de prof. (Incl. Instalación, mantenimiento y retiro) | m2 | 488.25
01.06.13.12.04.03 | CONCRETO SIMPLE |  |  |  | 0
01.06.13.12.04.03.01 | Concreto f'c 100 kg/cm2 para solados y/o sub bases (Cemento P-I) | m3 | 8.8
01.06.13.12.04.04 | CONCRETO ARMADO |  |  |  | 0
01.06.13.12.04.04.01 | Concreto f'c 175 kg/cm2 /para cimentos reforzados (Cemento tipo I o IP) | m3 | 52.8
01.06.13.12.04.04.02 | Encofrado (incl. habilitación de madera) para cimiento corrido | m2 | 111
01.06.13.12.04.04.03 | Acero estruc. trabajado p/ cimientos reforzados. (costo prom. incl. desperdicios) | kg | 257.15
01.06.13.12.04.04.04 | Concreto f'c 175 kg/cm2 /para sobrecimentos reforzados (Cemento tipo I o IP) | m3 | 10.63
01.06.13.12.04.04.05 | Encofrado (incl. habilitación de madera) para sobrecimientos | m2 | 141.75
01.06.13.12.04.04.06 | Acero estruc. trabajado p/sobrecimiento refor. (costo prom. incl. desperdicios) | kg | 799.23
01.06.13.12.04.04.07 | Concreto f'c 175 kg/cm2 /para columnas (Cemento tipo I o IP) | m3 | 7.22
01.06.13.12.04.04.08 | Encofrado (incl. habilitación de madera) para columnas tipo caravista | m2 | 202.89
01.06.13.12.04.04.09 | Acero estruc. trabajado para columnas (costo prom. incl. desperdicios). | kg | 1424.3
01.06.13.12.04.04.10 | Concreto f'c 175 kg/cm2 /para vigas (Cemento tipo I o IP) | m3 | 3.3
01.06.13.12.04.04.11 | Encofrado (incl. habilitación de madera) para viga tipo caravista | m2 | 44
01.06.13.12.04.04.12 | Acero estruc. trabajado para vigas (costo prom. incl. desperdicios) | kg | 357.85
01.06.13.12.04.05 | MUROS Y TABIQUES DE ALBAÑILERIA |  |  |  | 0
01.06.13.12.04.05.01 | Muros de ladrillo king kong de arcilla de soga caravista c/mortero 1:5 x 1,5cm | m2 | 263.25
01.06.13.12.04.06 | CARPINTERIA METALICA Y HERRERIA |  |  |  | 0
01.06.13.12.04.06.01 | Puerta metalica (02 hojas) de 3.95 x 2.9 | und | 1
01.06.13.12.04.06.02 | Puerta metalica (01 hojas) de 1.00 x 2.5 | und | 1
01.06.13.12.04.06.03 | Suministro e instalacion de alambre de puas con parantes de F°G° | m | 110
01.06.13.12.04.07 | CERRAJERIA |  |  |  | 0
01.06.13.12.04.07.01 | Cerradura para exterior, c/llaves inter. y exterior de 2 golpes | und | 1
01.06.13.12.04.07.02 | Candado, incluyendo aldabas | und | 1
01.06.13.12.04.07.03 | Picaportes | und | 1
01.06.13.12.04.07.04 | Bisagra de fierro para puerta (promedio) | und | 9
01.06.13.12.04.08 | PINTURA |  |  |  | 0
01.06.13.12.04.08.01 | Pintado de muro exterior con teknomate o supermate (similar) | m2 | 526.5
01.06.13.12.04.08.02 | Pintado de puertas metálicas (2manos anticorrosiva + 2esmalte) | m2 | 27.9
01.06.13.12.04.09 | VARIOS |  |  |  | 0
01.06.13.12.04.09.01 | Prueba de calidad del concreto (prueba a la compresión) | und | 11
01.06.13.12.04.09.02 | Aditivo para curado de concreto (aplicación por m2) | m2 | 499.64
01.06.13.12.04.09.03 | Aditivo desmoldeador para encofrados tipo caravista | m2 | 246.89
01.06.14 | ESTACIÓN DE BOMBEO DE AGUA RESIDUALES (EBAR-XV) |  |  |  | 0
01.06.14.01 | TRABAJOS PRELIMINARES |  |  |  | 0
01.06.14.01.01 | Trazo y replanteo inicial para estructuras. | m2 | 714.42
01.06.14.01.02 | Replanteo final para estructuras. | m2 | 714.42
01.06.14.02 | MOVIMIENTO DE TIERRAS |  |  |  | 0
01.06.14.02.01 | Excavacion profunda en terreno normal saturado c/ maquinaria | m3 | 766.71
01.06.14.02.02 | Excavaciones en terreno normal saturado a pulso hasta 2,00m prof. | m3 | 8.99
01.06.14.02.03 | Refine, nivelación y compactación en terreno normal saturado a pulso | m2 | 51.01
01.06.14.02.04 | Eliminación de desmonte en terr. normal saturado R=20 km con maquinaria | m3 | 775.7
01.06.14.03 | CAMARA SECA Y CAMARA HUMEDA |  |  |  | 0
01.06.14.03.01 | CONCRETO SIMPLE |  |  |  | 0
01.06.14.03.01.01 | Concreto ciclopeo premezclado f'c=100 kg/cm2 + 30% PG incl. bombeo (Cemento tipo V o HS) | m3 | 20.53
01.06.14.03.01.02 | Encofrado (incl. habilitación de madera) para solados y/o sub bases | m2 | 12.44
01.06.14.03.02 | CONCRETO ARMADO |  |  |  | 0
01.06.14.03.02.01 | LOSA DE CIMENTACION |  |  |  | 0
01.06.14.03.02.01.01 | Concreto premezclado f'c=280 kg/cm2 p/ losa de cimentación incl. bombeo (Cemento tipo V o HS) | m3 | 12.04
01.06.14.03.02.01.02 | Encofrado (incl. habilitación de madera) para losa de cimentación | m2 | 12.44
01.06.14.03.02.01.03 | Acero estruc tabajado p/losa de cimentación (costo prom. incl. desperdicios) | kg | 462.63
01.06.14.03.02.02 | COLUMNA |  |  |  | 0
01.06.14.03.02.02.01 | Concreto premezclado f'c=280 kg/cm2 p/ columnas (Cemento tipo V o HS) | m3 | 0.76
01.06.14.03.02.02.02 | Encofrado (incl. habilitación de madera) para columnas tipo caravista | m2 | 2.44
01.06.14.03.02.02.03 | Acero estruc. trabajado para columnas (costo prom. incl. desperdicios). | kg | 132.86
01.06.14.03.02.03 | MUROS |  |  |  | 0
01.06.14.03.02.03.01 | Concreto premezclado f'c=280 kg/cm2 p/ muro reforzado incl. bombeo (Cemento tipo V o HS) | m3 | 120.66
01.06.14.03.02.03.02 | Encofrado (incl. habilitación de madera) para muros tipo caravista | m2 | 695.64
01.06.14.03.02.03.03 | Acero estruc. trabajado p/muro buzones camaras, cajas (costo prom. incl. desperdicios) | kg | 5940.51
01.06.14.03.02.04 | ARTESA DE REBOSE |  |  |  | 0
01.06.14.03.02.04.01 | Concreto f'c=280 kg/cm2 p/ artesa de rebose (Cemento tipo V o HS) | m3 | 0.24
01.06.14.03.02.04.02 | Encofrado caravista (incl. Habilitación de madera) p/ artesa de rebose | m2 | 4.29
01.06.14.03.02.04.03 | Acero estruc. trabajado p/artesa de rebose (costo prom. incl. desperdicios) | kg | 15.79
01.06.14.03.02.05 | VIGAS |  |  |  | 0
01.06.14.03.02.05.01 | Concreto premezclado f'c=280 kg/cm2 p/ vigas (Cemento tipo V o HS) | m3 | 0.53
01.06.14.03.02.05.02 | Encofrado (incl. habilitación de madera) para viga tipo caravista | m2 | 5.31
01.06.14.03.02.05.03 | Acero estruc. trabajado para vigas (costo prom. incl. desperdicios) | kg | 79.67
01.06.14.03.02.06 | LOSA DE TECHO |  |  |  | 0
01.06.14.03.02.06.01 | Concreto premezclado f'c=280 kg/cm2 p/ losas macizas (Cemento tipo V o HS) | m3 | 16.09
01.06.14.03.02.06.02 | Encofrado caravista (incl. habilitación de madera) p/losa maciza | m2 | 91.89
01.06.14.03.02.06.03 | Acero estruc. trabajado p/losa macizas (costo prom. incl. desperdicios) | kg | 1525.57
01.06.14.03.03 | PISOS Y PAVIMENTOS |  |  |  | 0
01.06.14.03.03.01 | Piso de cemento acab. pulido c/ endurecedor | m2 | 44.79
01.06.14.03.04 | CARPINTERIA METALICA Y HERRERIA |  |  |  | 0
01.06.14.03.04.01 | Escalera de gato de PRFV | ml | 22.83
01.06.14.03.04.02 | Canastilla de seguridad de PRFV | ml | 13.93
01.06.14.03.04.03 | Marco y tapa de hierro ductil DI=0,90 m con mecanismo de seguridad segun especificacion | und | 3
01.06.14.03.04.04 | Tapa de inspeccion de 0.80 x 0.80 según detalle | und | 1
01.06.14.03.04.05 | Ventana metalica según diseño de 1.20x0.80 | und | 3
01.06.14.03.04.06 | Puerta metalica según diseño de 2.00x2.10 | und | 1
01.06.14.03.05 | COBERTURAS |  |  |  | 0
01.06.14.03.05.01 | Cubierta teja andina asentado con mezcla cemento arena | m2 | 43.01
01.06.14.03.06 | PINTURA |  |  |  | 0
01.06.14.03.06.01 | Pintado de muros con teknomate o supermate (similar) | m2 | 97.24
01.06.14.03.06.02 | Pintado de cielo raso y vigas con teknomate o supermate (similar) | m2 | 29.22
01.06.14.03.06.03 | Pintado de puertas metálicas (2manos anticorrosiva + 2esmalte) | m2 | 14.16
01.06.14.03.07 | CERRAJERIA |  |  |  | 0
01.06.14.03.07.01 | Cerradura para exterior, c/llaves inter. y exterior de 2 golpes | und | 1
01.06.14.03.07.02 | Candado, incluyendo aldabas | und | 1
01.06.14.03.07.03 | Bisagra de fierro para puerta (promedio) | und | 3
01.06.14.04 | CAMARA DE REJAS |  |  |  | 0
01.06.14.04.01 | CONCRETO SIMPLE |  |  |  | 0
01.06.14.04.01.01 | Concreto f'c 100 kg/cm2 para solados (Cemento P-V o HS) | m3 | 1.02
01.06.14.04.01.02 | Encofrado (incl. habilitación de madera) para solados y/o sub bases | m2 | 0.57
01.06.14.04.02 | CONCRETO ARMADO |  |  |  | 0
01.06.14.04.02.01 | LOSA DE CIMENTACION |  |  |  | 0
01.06.14.04.02.01.01 | Concreto premezclado f'c=280 kg/cm2 p/ losa de cimentación incl. bombeo (Cemento tipo V o HS) | m3 | 2.54
01.06.14.04.02.01.02 | Encofrado (incl. habilitación de madera) para losa de cimentación | m2 | 2.83
01.06.14.04.02.01.03 | Acero estruc tabajado p/losa de cimentación (costo prom. incl. desperdicios) | kg | 118.24
01.06.14.04.02.02 | MUROS |  |  |  | 0
01.06.14.04.02.02.01 | Concreto premezclado f'c=280 kg/cm2 p/ muro reforzado incl. bombeo (Cemento tipo V o HS) | m3 | 34.95
01.06.14.04.02.02.02 | Encofrado (incl. habilitación de madera) para muros tipo caravista | m2 | 251.84
01.06.14.04.02.02.03 | Acero estruc. trabajado p/muro buzones camaras, cajas (costo prom. incl. desperdicios) | kg | 2198.87
01.06.14.04.02.03 | LOSA DE TECHO |  |  |  | 0
01.06.14.04.02.03.01 | Concreto premezclado f'c=280 kg/cm2 p/ losas macizas (Cemento tipo V o HS) | m3 | 1.92
01.06.14.04.02.03.02 | Encofrado caravista (incl. habilitación de madera) p/losa maciza | m2 | 9.52
01.06.14.04.02.03.03 | Acero estruc. trabajado p/losa macizas (costo prom. incl. desperdicios) | kg | 237.11
01.06.14.04.03 | PISOS Y PAVIMENTOS |  |  |  | 0
01.06.14.04.03.01 | Piso de cemento acab. pulido c/ endurecedor | m2 | 6.47
01.06.14.04.04 | CARPINTERIA METALICA Y HERRERIA |  |  |  | 0
01.06.14.04.04.01 | Escalera de gato de PRFV | ml | 18.4
01.06.14.04.04.02 | Canastilla de seguridad de PRFV | ml | 14.4
01.06.14.04.04.03 | Marco y tapa de hierro dúctil DI=0,60 m con mecanismo de seguridad según especificación | und | 2
01.06.14.05 | BUZÓN |  |  |  | 0
01.06.14.05.01 | CONCRETO SIMPLE |  |  |  | 0
01.06.14.05.01.01 | Concreto f'c 100 kg/cm2 para solados (Cemento P-V o HS) | m3 | 0.28
01.06.14.05.01.02 | Encofrado (incl. habilitación de madera) para solados y/o sub bases | m2 | 0.6
01.06.14.05.02 | CONCRETO ARMADO |  |  |  | 0
01.06.14.05.02.01 | LOSA DE CIMENTACION |  |  |  | 0
01.06.14.05.02.01.01 | Concreto premezclado f'c=280 kg/cm2 p/ losa de cimentación incl. bombeo (Cemento tipo V o HS) | m3 | 0.57
01.06.14.05.02.01.02 | Encofrado (incl. habilitación de madera) para losa de cimentación | m2 | 1.19
01.06.14.05.02.01.03 | Acero estruc tabajado p/losa de cimentación (costo prom. incl. desperdicios) | kg | 27.28
01.06.14.05.02.02 | MUROS |  |  |  | 0
01.06.14.05.02.02.01 | Concreto premezclado f'c=280 kg/cm2 p/ muro reforzado incl. bombeo (Cemento tipo V o HS) | m3 | 9.52
01.06.14.05.02.02.02 | Encofrado (incl. habilitación de madera) para muros tipo caravista | m2 | 100.62
01.06.14.05.02.02.03 | Acero estruc. trabajado p/muro buzones camaras, cajas (costo prom. incl. desperdicios) | kg | 791.16
01.06.14.05.02.03 | LOSA DE TECHO |  |  |  | 0
01.06.14.05.02.03.01 | Concreto premezclado f'c=280 kg/cm2 p/ losas macizas (Cemento tipo V o HS) | m3 | 0.51
01.06.14.05.02.03.02 | Encofrado caravista (incl. habilitación de madera) p/losa maciza | m2 | 3.06
01.06.14.05.02.03.03 | Acero estruc. trabajado p/losa macizas (costo prom. incl. desperdicios) | kg | 78.39
01.06.14.05.03 | PISOS Y PAVIMENTOS |  |  |  | 0
01.06.14.05.03.01 | Piso de cemento acab. pulido c/ endurecedor | m2 | 1.47
01.06.14.05.04 | CARPINTERIA METALICA Y HERRERIA |  |  |  | 0
01.06.14.05.04.01 | Escalera de gato de PRFV | ml | 18.4
01.06.14.05.04.02 | Canastilla de seguridad de PRFV | ml | 6.7
01.06.14.05.04.03 | Marco y tapa de hierro dúctil DI=0,60 m con mecanismo de seguridad según especificación | und | 1
01.06.14.06 | CAMARA DE MEDICIÓN |  |  |  | 0
01.06.14.06.01 | CONCRETO SIMPLE |  |  |  | 0
01.06.14.06.01.01 | Concreto f'c 100 kg/cm2 para solados (Cemento P-V o HS) | m3 | 0.24
01.06.14.06.02 | CONCRETO ARMADO |  |  |  | 0
01.06.14.06.02.01 | LOSA DE CIMENTACION |  |  |  | 0
01.06.14.06.02.01.01 | Concreto f'c 280 kg/cm2 para losa de cimentacion (Cemento P-V o HS) | m3 | 0.97
01.06.14.06.02.01.02 | Encofrado (incl. habilitación de madera) para losa de cimentación | m2 | 1.8
01.06.14.06.02.01.03 | Acero estruc tabajado p/losa de cimentación (costo prom. incl. desperdicios) | kg | 51.74
01.06.14.06.02.02 | MUROS |  |  |  | 0
01.06.14.06.02.02.01 | Concreto f'c=280kg/cm2 p/muro reforzado (Cemento P-V o HS) | m3 | 2.87
01.06.14.06.02.02.02 | Encofrado (incl. habilitación de madera) para muros tipo caravista | m2 | 28.7
01.06.14.06.02.02.03 | Acero estruc. trabajado p/muro buzones camaras, cajas (costo prom. incl. desperdicios) | kg | 272.13
01.06.14.06.02.03 | LOSA DE TECHO |  |  |  | 0
01.06.14.06.02.03.01 | Concreto f'c 280 kg/cm2 para losas macizas (Cemento P-V o HS ) | m3 | 0.92
01.06.14.06.02.03.02 | Encofrado (incl. habilitación de madera) para losas macizas | m2 | 5.11
01.06.14.06.02.03.03 | Acero estruc. trabajado p/losa macizas (costo prom. incl. desperdicios) | kg | 112.53
01.06.14.06.03 | CARPINTERIA METALICA Y HERRERIA |  |  |  | 0
01.06.14.06.03.01 | Escalera de gato de PRFV | ml | 1.65
01.06.14.06.03.02 | Marco y tapa de hierro dúctil DI=0,60 m con mecanismo de seguridad según especificación | und | 1
01.06.14.07 | VARIOS |  |  |  | 0
01.06.14.07.01 | Aplicación de aditivo impermeabizante con base cementicia | m2 | 787.2
01.06.14.07.02 | Limpieza y desinfecion de estacion de bombeo | m2 | 787.2
01.06.14.07.03 | Prueba de calidad del concreto (prueba a la compresión) | und | 29
01.06.14.07.04 | Provisión y colocado de junta water stop de P.V.C. e=15 cm ( 6") | m | 180
01.06.14.07.05 | Aditivo para curado de concreto (aplicación por m2) | m2 | 787.2
01.06.14.07.06 | Aditivo desmoldeador para encofrados tipo caravista | m2 | 1198.42
01.06.14.07.07 | Suministro e instalacion de Plancha de acero LAC e=1/4" | m2 | 22.62
01.06.14.08 | PATIO DE MANIOBRAS |  |  |  | 0
01.06.14.08.01 | Suministro e instalacion de confitillo de 1/2" | m3 | 6.02
01.06.14.08.02 | Provisión y colocado de Geotextil No Tejido 450g/m2 | m2 | 120.33
01.06.14.08.03 | Suministro e instalacion de sardinel peraltado prefabricado | m | 10.25
01.06.14.08.04 | Vereda de concreto f'c 210 kg/cm2 e=10cm pasta 1:2 (P-I), c/empleo de mezcladora | m2 | 190.06
01.06.14.08.05 | Caja de valvula mariposa de 0.70x0.70m incl. Valvula mariposa DN 100 | und | 2
01.06.14.08.06 | Caja de valvula mariposa de 0.80x0.80m incl. Valvula mariposa DN 200 | und | 1
01.06.14.09 | BUZON BYPASS |  |  |  | 0
01.06.14.09.01 | Buzon de H=8.74m | und | 1
01.06.14.10 | LOSA PARA FILTRO DE CONTROL DE OLORES |  |  |  | 0
01.06.14.10.01 | LOSA DE CIMENTACION |  |  |  | 0
01.06.14.10.01.01 | Concreto f'c 280 kg/cm2 para losa de cimentacion (Cemento P-V o HS) | m3 | 3.88
01.06.14.10.01.02 | Encofrado (incl. habilitación de madera) para losa de cimentación | m2 | 3.86
01.06.14.10.01.03 | Acero estruc tabajado p/losa de cimentación (costo prom. incl. desperdicios) | kg | 396.21
01.06.14.11 | OBRAS COMPLEMENTARIAS Y CERCO PERIMETRICO |  |  |  | 0
01.06.14.11.01 | CASETA DE TABLEROS Y GRUPO ELECTROGENO |  |  |  | 0
01.06.14.11.01.01 | TRABAJOS PRELIMINARES |  |  |  | 0
01.06.14.11.01.01.01 | Trazo y replanteo inicial para estructuras | m2 | 62.87
01.06.14.11.01.01.02 | Replanteo final de la obra, para estructuras | m2 | 62.87
01.06.14.11.01.02 | MOVIMIENTO DE TIERRAS |  |  |  | 0
01.06.14.11.01.02.01 | Excavaciones en terreno normal saturado a pulso hasta 2,00m prof. | m3 | 91.99
01.06.14.11.01.02.02 | Refine, nivelación y compactación en terreno normal saturado a pulso | m2 | 27.97
01.06.14.11.01.02.03 | Relleno compactado con material de préstamo - arena gruesa (incl. provisión) | m3 | 22.18
01.06.14.11.01.02.04 | Relleno masivo compactado 30% <= de material retenido malla 3/4'' Mejoramiento | m3 | 49.37
01.06.14.11.01.02.05 | Relleno con material de préstamo tipo over 2"- 4" | m3 | 8.39
01.06.14.11.01.02.06 | Eliminación de desmonte en terr. normal saturado R=20 km con maquinaria | m3 | 91.99
01.06.14.11.01.02.07 | Entibado metálico tipo cajón (Box), de zanjas de 2.51 a 3.00 m de prof. (Incl. Instalación, mantenimiento y retiro) | m2 | 665.4
01.06.14.11.01.03 | CONCRETO SIMPLE |  |  |  | 0
01.06.14.11.01.03.01 | Concreto f'c 100 kg/cm2 para solados y/o sub bases (Cemento P-I) | m3 | 0.98
01.06.14.11.01.03.02 | Concreto 1:10 + 30% piedra grande para cimiento corrido (Cemento P-V o HS) | m3 | 9.67
01.06.14.11.01.03.03 | Concreto 1:8 + 25% P.M. p/sobrecimientos (Cemento P-V o HS) | m3 | 2.25
01.06.14.11.01.03.04 | Encofrado (incl. habilitación de madera) de sobrecimientos | m2 | 29.95
01.06.14.11.01.03.05 | Concreto f'c 280 kg/cm2 para losa de cimentacion (Cemento P-V o HS) | m3 | 4.34
01.06.14.11.01.03.06 | Encofrado (incl. habilitación de madera) para losas de cimentacion | m2 | 0.25
01.06.14.11.01.04 | CONCRETO ARMADO |  |  |  | 0
01.06.14.11.01.04.01 | Concreto f'c 280 kg/cm2 para zapatas (Cemento P-V o HS) | m3 | 4.88
01.06.14.11.01.04.02 | Acero estruc. trabajado p/zapata armada (costo prom. incl. desperdicios) | kg | 137.82
01.06.14.11.01.04.03 | Concreto f'c=280 kg/cm2 para columnas (Cemento tipo I) | m3 | 5.46
01.06.14.11.01.04.04 | Encofrado (incl. habilitación de madera) para columnas | m2 | 78.82
01.06.14.11.01.04.05 | Acero estruc. trabajado para columnas (costo prom. incl. desperdicios). | kg | 1397.35
01.06.14.11.01.04.06 | Concreto f'c 280 kg/cm2 para losa de generador (Cemento P-V o HS) | m3 | 0.86
01.06.14.11.01.04.07 | Encofrado (incl. habilitación de madera) para losa de cimentación | m2 | 1.09
01.06.14.11.01.04.08 | Acero estruc tabajado p/losa de cimentación (costo prom. incl. desperdicios) | kg | 64.65
01.06.14.11.01.04.09 | Concreto f'c 280 kg/cm2 para vigas (Cemento P-I ) | m3 | 4.8
01.06.14.11.01.04.10 | Encofrado para viga (incl. habilitación de madera). | m2 | 21.28
01.06.14.11.01.04.11 | Acero estruc. trabajado para vigas (costo prom. incl. desperdicios) | kg | 896.01
01.06.14.11.01.04.12 | Concreto f'c 280 kg/cm2 para losas macizas (Cemento P-I ). | m3 | 6.18
01.06.14.11.01.04.13 | Encofrado (incl. habilitación de madera) para losas macizas | m2 | 77.79
01.06.14.11.01.04.14 | Acero estruc. trabajado p/losa macizas (costo prom. incl. desperdicios) | kg | 525.12
01.06.14.11.01.05 | VARIOS |  |  |  | 0
01.06.14.11.01.05.01 | Prueba de calidad del concreto (prueba a la compresión) | und | 5
01.06.14.11.01.05.02 | Aditivo para curado de concreto (aplicación por m2) | m2 | 299.48
01.06.14.11.01.05.03 | Junta 1" relleno con tecknopor | ml | 53.9
01.06.14.11.01.06 | MUROS Y TABIQUES DE ALBAÑILERIA |  |  |  | 0
01.06.14.11.01.06.01 | Muros de ladrillo king kong de arcilla de soga con mortero 1:4 x 1,5 cm | m2 | 65.63
01.06.14.11.01.07 | REVOQUES, ENLUCIDOS Y MOLDURAS |  |  |  | 0
01.06.14.11.01.07.01 | Piso de cemento acab. pulido c/ endurecedor | m2 | 42.27
01.06.14.11.01.07.02 | Tarrajeo de muros exteriores E=1.5cm; C:A 1:5 | m2 | 101.5
01.06.14.11.01.07.03 | Tarrajeo de muros interiores E=1.5cm; C:A 1:5 | m2 | 93.1
01.06.14.11.01.07.04 | Tarrajeo de columnas interior y exterior con mortero 1:5x1.5cm | m2 | 14.4
01.06.14.11.01.07.05 | Tarrajeo de vigas E=1.5cm, C:A 1:5 | m2 | 14.72
01.06.14.11.01.07.06 | Tarrajeo de cieloraso E=1.5cm; C:A 1:5 | m2 | 77.79
01.06.14.11.01.08 | CUBIERTAS |  |  |  | 0
01.06.14.11.01.08.01 | Cubierta teja andina asentado con mezcla cemento arena | m2 | 51.52
01.06.14.11.01.09 | CARPINTERIA METALICA Y HERRERIA |  |  |  | 0
01.06.14.11.01.09.01 | Ventana alta de 2,00 x 0,40 de vidrio pavonada de 6mm según diseño | und | 3
01.06.14.11.01.09.02 | Ventana alta de 1,50 x 0,40 de vidrio pavonada de 6mm según diseño | und | 2
01.06.14.11.01.09.03 | Ducto de ventilacion con malla en techo según diseño | und | 1
01.06.14.11.01.09.04 | Puerta metalica doble hoja de 2.00 x 2.70 según diseño | und | 2
01.06.14.11.01.10 | PINTURA |  |  |  | 0
01.06.14.11.01.10.01 | Pintado de muro exterior con teknomate o supermate (similar) | m2 | 209
01.06.14.11.01.10.02 | Pintura Latex dos manos en cielo raso y vigas | m2 | 92.51
01.06.14.11.01.11 | CERRAJERIA |  |  |  | 0
01.06.14.11.01.11.01 | Candado, incluyendo aldabas | und | 2
01.06.14.11.01.11.02 | Manija para puerta de fierro | und | 2
01.06.14.11.01.11.03 | Picaportes | und | 4
01.06.14.11.01.11.04 | Bisagra de fierro para puerta (promedio) | und | 36
01.06.14.11.02 | CASETA DE VIGILANCIA Y TANQUE HIDRONEUMATICO |  |  |  | 0
01.06.14.11.02.01 | TRABAJOS PRELIMINARES |  |  |  | 0
01.06.14.11.02.01.01 | Trazo y replanteo inicial para estructuras | m2 | 33.01
01.06.14.11.02.01.02 | Replanteo final de la obra, para estructuras | m2 | 33.01
01.06.14.11.02.02 | MOVIMIENTO DE TIERRAS |  |  |  | 0
01.06.14.11.02.02.01 | Excavaciones en terreno normal saturado a pulso hasta 2,00m prof. | m3 | 64.89
01.06.14.11.02.02.02 | Refine, nivelación y compactación en terreno normal saturado a pulso | m2 | 19.42
01.06.14.11.02.02.03 | Relleno compactado con material de préstamo - arena gruesa (incl. provisión) | m3 | 13.03
01.06.14.11.02.02.04 | Relleno masivo compactado 30% <= de material retenido malla 3/4'' Mejoramiento | m3 | 34.18
01.06.14.11.02.02.05 | Relleno con material de préstamo tipo over 2"- 4" | m3 | 5.83
01.06.14.11.02.02.06 | Eliminación de desmonte en terr. normal saturado R=20 km con maquinaria | m3 | 64.89
01.06.14.11.02.02.07 | Entibado metálico tipo cajón (Box), de zanjas de 2.51 a 3.00 m de prof. (Incl. Instalación, mantenimiento y retiro) | m2 | 433
01.06.14.11.02.03 | CONCRETO SIMPLE |  |  |  | 0
01.06.14.11.02.03.01 | Concreto f'c 100 kg/cm2 para solados y/o sub bases (Cemento P-I) | m3 | 0.78
01.06.14.11.02.03.02 | Concreto 1:10 + 30% piedra grande para cimiento corrido (Cemento P-V o HS) | m3 | 6.05
01.06.14.11.02.03.03 | Concreto 1:8 + 25% P.M. p/sobrecimientos (Cemento P-V o HS) | m3 | 1.22
01.06.14.11.02.03.04 | Encofrado (incl. habilitación de madera) para sobrecimientos | m2 | 15.4
01.06.14.11.02.03.05 | Concreto f'c 280 kg/cm2 para losa de cimentacion (Cemento P-V o HS) | m3 | 1.77
01.06.14.11.02.03.06 | Encofrado (incl. habilitación de madera) para losas de cimentacion | m2 | 0.25
01.06.14.11.02.04 | CONCRETO ARMADO |  |  |  | 0
01.06.14.11.02.04.01 | Concreto f'c 280 kg/cm2 para zapatas (Cemento P-V o HS) | m3 | 3.88
01.06.14.11.02.04.02 | Acero estruc. trabajado p/zapata armada (costo prom. incl. desperdicios) | kg | 111.43
01.06.14.11.02.04.03 | Concreto f'c=280 kg/cm2 para columnas (Cemento tipo I) | m3 | 4.09
01.06.14.11.02.04.04 | Encofrado (incl. habilitación de madera) para columnas | m2 | 32.21
01.06.14.11.02.04.05 | Acero estruc. trabajado para columnas (costo prom. incl. desperdicios). | kg | 905.69
01.06.14.11.02.04.06 | Concreto f'c 280 kg/cm2 para vigas (Cemento P-I ) | m3 | 2.47
01.06.14.11.02.04.07 | Encofrado para viga (incl. habilitación de madera). | m2 | 21.28
01.06.14.11.02.04.08 | Acero estruc. trabajado para vigas (costo prom. incl. desperdicios) | kg | 608.41
01.06.14.11.02.04.09 | Concreto f'c 280 kg/cm2 para losas macizas (Cemento P-I ). | m3 | 2.55
01.06.14.11.02.04.10 | Encofrado (incl. habilitación de madera) para losas macizas | m2 | 17.01
01.06.14.11.02.04.11 | Acero estruc. trabajado p/losa macizas (costo prom. incl. desperdicios) | kg | 153.22
01.06.14.11.02.05 | VARIOS |  |  |  | 0
01.06.14.11.02.05.01 | Prueba de calidad del concreto (prueba a la compresión) | und | 3
01.06.14.11.02.05.02 | Aditivo para curado de concreto (aplicación por m2) | m2 | 118.89
01.06.14.11.02.05.03 | Junta 1" relleno con tecknopor | ml | 36.05
01.06.14.11.02.06 | MUROS Y TABIQUES DE ALBAÑILERIA |  |  |  | 0
01.06.14.11.02.06.01 | Muros de ladrillo king kong de arcilla de soga con mortero 1:4 x 1,5 cm | m2 | 24.39
01.06.14.11.02.07 | REVOQUES, ENLUCIDOS Y MOLDURAS |  |  |  | 0
01.06.14.11.02.07.01 | Tarrajeo de muros exteriores E=1.5cm; C:A 1:5 | m2 | 47.12
01.06.14.11.02.07.02 | Tarrajeo de muros interiores E=1.5cm; C:A 1:5 | m2 | 31.97
01.06.14.11.02.07.03 | Tarrajeo de columnas interior y exterior con mortero 1:5x1.5cm | m2 | 6.89
01.06.14.11.02.07.04 | Tarrajeo de vigas E=1.5cm, C:A 1:5 | m2 | 6.98
01.06.14.11.02.07.05 | Tarrajeo de cieloraso E=1.5cm; C:A 1:5 | m2 | 17.01
01.06.14.11.02.08 | PISOS |  |  |  | 0
01.06.14.11.02.08.01 | Piso ceramico de 0.30 x0.30 | m2 | 7.57
01.06.14.11.02.09 | CUBIERTAS |  |  |  | 0
01.06.14.11.02.09.01 | Cubierta teja andina asentado con mezcla cemento arena | m2 | 21.45
01.06.14.11.02.10 | VENTANAS Y PUERTAS |  |  |  | 0
01.06.14.11.02.10.01 | Ventana de 1,50 x 1,00 metalica con vidrio de 6mm según diseño | und | 1
01.06.14.11.02.10.02 | Ventana de 1,20 x 1,00 metalica con vidrio de 6mm según diseño | und | 2
01.06.14.11.02.10.03 | Ventana de 0,80 x 0,40 metalica con vidrio de 6mm según diseño | und | 1
01.06.14.11.02.10.04 | Puerta contrapalcada de madera según diseño de 0.70x2.10 | und | 1
01.06.14.11.02.10.05 | Puerta contrapalcada de madera según diseño de 0.90x2.10 | und | 1
01.06.14.11.02.10.06 | Puerta contrapalcada de madera según diseño de 0.80x2.10 | und | 1
01.06.14.11.02.11 | PINTURA |  |  |  | 0
01.06.14.11.02.11.01 | Pintado de muro exterior con teknomate o supermate (similar) | m2 | 85.98
01.06.14.11.02.11.02 | Pintura Latex dos manos en cielo raso y vigas | m2 | 23.99
01.06.14.11.02.12 | CERRAJERIA |  |  |  | 0
01.06.14.11.02.12.01 | Cerradura para exterior, c/llaves inter. y exterior de 2 golpes | und | 3
01.06.14.11.02.12.02 | Bisagra de fierro para puerta 3.50" | und | 9
01.06.14.11.03 | CERCO PERIMETRICO |  |  |  | 0
01.06.14.11.03.01 | TRABAJOS PRELIMINARES |  |  |  | 0
01.06.14.11.03.01.01 | Trazo y replanteo inicial para cerco perimetrico (con equipo) | m | 97.6
01.06.14.11.03.01.02 | Replanteo final de la obra, para cerco perimetrico (con equipo) | m | 97.6
01.06.14.11.03.02 | MOVIMIENTO DE TIERRAS |  |  |  | 0
01.06.14.11.03.02.01 | Excavaciones en terr. normal con cargador retroexcavador 0.50 - 1.30 y3 | m3 | 263.52
01.06.14.11.03.02.02 | Excavaciones en terr. normal saturado con cargador retroexcavador 0.50 - 1.30 y3 | m3 | 39.04
01.06.14.11.03.02.03 | Refine, nivelación y compactación en terreno normal saturado a pulso | m2 | 97.6
01.06.14.11.03.02.04 | Preparación a pulso de la sub rasante de 30 cm prof. (incluye escarificado) | m2 | 97.6
01.06.14.11.03.02.05 | Relleno compactado con material de préstamo - arena gruesa (incl. provisión) | m3 | 44.9
01.06.14.11.03.02.06 | Relleno masivo compactado 30% <= de material retenido malla 3/4'' Mejoramiento | m3 | 167.87
01.06.14.11.03.02.07 | Relleno con material de préstamo tipo over 2"- 4" | m3 | 29.28
01.06.14.11.03.02.08 | Eliminación de desmonte en terr. normal saturado R=20 km con maquinaria | m3 | 302.56
01.06.14.11.03.02.09 | Entibado metálico tipo cajón (Box), de zanjas de 2.51 a 3.00 m de prof. (Incl. Instalación, mantenimiento y retiro) | m2 | 488
01.06.14.11.03.03 | CONCRETO SIMPLE |  |  |  | 0
01.06.14.11.03.03.01 | Concreto f'c 100 kg/cm2 para solados y/o sub bases (Cemento P-I) | m3 | 8.8
01.06.14.11.03.04 | CONCRETO ARMADO |  |  |  | 0
01.06.14.11.03.04.01 | Concreto f'c 175 kg/cm2 /para cimentos reforzados (Cemento tipo I o IP) | m3 | 52.8
01.06.14.11.03.04.02 | Encofrado (incl. habilitación de madera) para cimiento corrido | m2 | 111
01.06.14.11.03.04.03 | Acero estruc. trabajado p/ cimientos reforzados. (costo prom. incl. desperdicios) | kg | 257.15
01.06.14.11.03.04.04 | Concreto f'c 175 kg/cm2 /para sobrecimentos reforzados (Cemento tipo I o IP) | m3 | 10.63
01.06.14.11.03.04.05 | Encofrado (incl. habilitación de madera) para sobrecimientos | m2 | 141.75
01.06.14.11.03.04.06 | Acero estruc. trabajado p/sobrecimiento refor. (costo prom. incl. desperdicios) | kg | 799.23
01.06.14.11.03.04.07 | Concreto f'c 175 kg/cm2 /para columnas (Cemento tipo I o IP) | m3 | 7.22
01.06.14.11.03.04.08 | Encofrado (incl. habilitación de madera) para columnas tipo caravista | m2 | 202.89
01.06.14.11.03.04.09 | Acero estruc. trabajado para columnas (costo prom. incl. desperdicios). | kg | 1424.3
01.06.14.11.03.04.10 | Concreto f'c 175 kg/cm2 /para vigas (Cemento tipo I o IP) | m3 | 3.3
01.06.14.11.03.04.11 | Encofrado (incl. habilitación de madera) para viga tipo caravista | m2 | 44
01.06.14.11.03.04.12 | Acero estruc. trabajado para vigas (costo prom. incl. desperdicios) | kg | 357.85
01.06.14.11.03.05 | MUROS Y TABIQUES DE ALBAÑILERIA |  |  |  | 0
01.06.14.11.03.05.01 | Muros de ladrillo king kong de arcilla de soga caravista c/mortero 1:5 x 1,5cm | m2 | 263.25
01.06.14.11.03.06 | CARPINTERIA METALICA Y HERRERIA |  |  |  | 0
01.06.14.11.03.06.01 | Puerta metalica (02 hojas) de 3.95 x 2.9 | und | 1
01.06.14.11.03.06.02 | Puerta metalica (01 hojas) de 1.00 x 2.5 | und | 1
01.06.14.11.03.06.03 | Suministro e instalacion de alambre de puas con parantes de F°G° | m | 110
01.06.14.11.03.07 | CERRAJERIA |  |  |  | 0
01.06.14.11.03.07.01 | Cerradura para exterior, c/llaves inter. y exterior de 2 golpes | und | 1
01.06.14.11.03.07.02 | Candado, incluyendo aldabas | und | 1
01.06.14.11.03.07.03 | Picaportes | und | 1
01.06.14.11.03.07.04 | Bisagra de fierro para puerta (promedio) | und | 9
01.06.14.11.03.08 | PINTURA |  |  |  | 0
01.06.14.11.03.08.01 | Pintado de muro exterior con teknomate o supermate (similar) | m2 | 526.5
01.06.14.11.03.08.02 | Pintado de puertas metálicas (2manos anticorrosiva + 2esmalte) | m2 | 27.9
01.06.14.11.03.09 | VARIOS |  |  |  | 0
01.06.14.11.03.09.01 | Prueba de calidad del concreto (prueba a la compresión) | und | 11
01.06.14.11.03.09.02 | Aditivo para curado de concreto (aplicación por m2) | m2 | 499.64
01.06.14.11.03.09.03 | Aditivo desmoldeador para encofrados tipo caravista | m2 | 246.89
01.06.15 | ESTACIÓN DE BOMBEO DE AGUA RESIDUALES (EBAR-XVI) |  |  |  | 0
01.06.15.01 | TRABAJOS PRELIMINARES |  |  |  | 0
01.06.15.01.01 | Trazo y replanteo inicial para estructuras. | m2 | 1168.01
01.06.15.01.02 | Replanteo final para estructuras. | m2 | 1168.01
01.06.15.02 | MOVIMIENTO DE TIERRAS |  |  |  | 0
01.06.15.02.01 | Excavacion profunda en terreno normal saturado c/ maquinaria | m3 | 879.07
01.06.15.02.02 | Excavaciones en terreno normal saturado a pulso hasta 2,00m prof. | m3 | 14.04
01.06.15.02.03 | Refine, nivelación y compactación en terreno normal saturado a pulso | m2 | 65.81
01.06.15.02.04 | Eliminación de desmonte en terr. normal saturado R=20 km con maquinaria | m3 | 893.11
01.06.15.03 | CAMARA SECA Y CAMARA HUMEDA |  |  |  | 0
01.06.15.03.01 | CONCRETO SIMPLE |  |  |  | 0
01.06.15.03.01.01 | Concreto ciclopeo premezclado f'c=100 kg/cm2 + 30% PG incl. bombeo (Cemento tipo V o HS) | m3 | 29.41
01.06.15.03.01.02 | Encofrado (incl. habilitación de madera) para solados y/o sub bases | m2 | 14.89
01.06.15.03.02 | CONCRETO ARMADO |  |  |  | 0
01.06.15.03.02.01 | LOSA DE CIMENTACION |  |  |  | 0
01.06.15.03.02.01.01 | Concreto premezclado f'c=280 kg/cm2 p/ losa de cimentación incl. bombeo (Cemento tipo V o HS) | m3 | 18.83
01.06.15.03.02.01.02 | Encofrado (incl. habilitación de madera) para losa de cimentación | m2 | 14.89
01.06.15.03.02.01.03 | Acero estruc tabajado p/losa de cimentación (costo prom. incl. desperdicios) | kg | 632.43
01.06.15.03.02.02 | COLUMNA |  |  |  | 0
01.06.15.03.02.02.01 | Concreto premezclado f'c=280 kg/cm2 p/ columnas (Cemento tipo V o HS) | m3 | 0.97
01.06.15.03.02.02.02 | Encofrado (incl. habilitación de madera) para columnas tipo caravista | m2 | 3.85
01.06.15.03.02.02.03 | Acero estruc. trabajado para columnas (costo prom. incl. desperdicios). | kg | 171.66
01.06.15.03.02.03 | MUROS |  |  |  | 0
01.06.15.03.02.03.01 | Concreto premezclado f'c=280 kg/cm2 p/ muro reforzado incl. bombeo (Cemento tipo V o HS) | m3 | 111.85
01.06.15.03.02.03.02 | Encofrado (incl. habilitación de madera) para muros tipo caravista | m2 | 772
01.06.15.03.02.03.03 | Acero estruc. trabajado p/muro buzones camaras, cajas (costo prom. incl. desperdicios) | kg | 6606.87
01.06.15.03.02.04 | ARTESA DE REBOSE |  |  |  | 0
01.06.15.03.02.04.01 | Concreto f'c=280 kg/cm2 p/ artesa de rebose (Cemento tipo V o HS) | m3 | 0.37
01.06.15.03.02.04.02 | Encofrado caravista (incl. Habilitación de madera) p/ artesa de rebose | m2 | 5.89
01.06.15.03.02.04.03 | Acero estruc. trabajado p/artesa de rebose (costo prom. incl. desperdicios) | kg | 15.48
01.06.15.03.02.05 | VIGAS |  |  |  | 0
01.06.15.03.02.05.01 | Concreto premezclado f'c=280 kg/cm2 p/ vigas (Cemento tipo V o HS) | m3 | 0.98
01.06.15.03.02.05.02 | Encofrado (incl. habilitación de madera) para viga tipo caravista | m2 | 8.7
01.06.15.03.02.05.03 | Acero estruc. trabajado para vigas (costo prom. incl. desperdicios) | kg | 126.27
01.06.15.03.02.06 | LOSA DE TECHO |  |  |  | 0
01.06.15.03.02.06.01 | Concreto premezclado f'c=280 kg/cm2 p/ losas macizas (Cemento tipo V o HS) | m3 | 22.06
01.06.15.03.02.06.02 | Encofrado caravista (incl. habilitación de madera) p/losa maciza | m2 | 129.24
01.06.15.03.02.06.03 | Acero estruc. trabajado p/losa macizas (costo prom. incl. desperdicios) | kg | 2738.2
01.06.15.03.03 | PISOS Y PAVIMENTOS |  |  |  | 0
01.06.15.03.03.01 | Piso de cemento acab. pulido c/ endurecedor | m2 | 44.79
01.06.15.03.04 | CARPINTERIA METALICA Y HERRERIA |  |  |  | 0
01.06.15.03.04.01 | Escalera de gato de PRFV | ml | 21.7
01.06.15.03.04.02 | Canastilla de seguridad de PRFV | ml | 12.8
01.06.15.03.04.03 | Marco y tapa de hierro ductil DI=0,90 m con mecanismo de seguridad segun especificacion | und | 3
01.06.15.03.04.04 | Tapa de inspeccion de 0.80 x 0.80 según detalle | und | 2
01.06.15.03.04.05 | Ventana metalica según diseño de 1.20x0.80 | und | 3
01.06.15.03.04.06 | Puerta metalica según diseño de 2.00x2.10 | und | 1
01.06.15.03.05 | COBERTURAS |  |  |  | 0
01.06.15.03.05.01 | Cubierta teja andina asentado con mezcla cemento arena | m2 | 59.45
01.06.15.03.06 | PINTURA |  |  |  | 0
01.06.15.03.06.01 | Pintado de muros con teknomate o supermate (similar) | m2 | 119.09
01.06.15.03.06.02 | Pintado de cielo raso y vigas con teknomate o supermate (similar) | m2 | 43.01
01.06.15.03.06.03 | Pintado de puertas metálicas (2manos anticorrosiva + 2esmalte) | m2 | 14.16
01.06.15.03.07 | CERRAJERIA |  |  |  | 0
01.06.15.03.07.01 | Cerradura para exterior, c/llaves inter. y exterior de 2 golpes | und | 1
01.06.15.03.07.02 | Candado, incluyendo aldabas | und | 1
01.06.15.03.07.03 | Bisagra de fierro para puerta (promedio) | und | 6
01.06.15.04 | CAMARA DE REJAS |  |  |  | 0
01.06.15.04.01 | CONCRETO SIMPLE |  |  |  | 0
01.06.15.04.01.01 | Concreto f'c 100 kg/cm2 para solados (Cemento P-V o HS) | m3 | 1.02
01.06.15.04.01.02 | Encofrado (incl. habilitación de madera) para solados y/o sub bases | m2 | 1.13
01.06.15.04.02 | CONCRETO ARMADO |  |  |  | 0
01.06.15.04.02.01 | LOSA DE CIMENTACION |  |  |  | 0
01.06.15.04.02.01.01 | Concreto premezclado f'c=280 kg/cm2 p/ losa de cimentación incl. bombeo (Cemento tipo V o HS) | m3 | 2.54
01.06.15.04.02.01.02 | Encofrado (incl. habilitación de madera) para losa de cimentación | m2 | 2.83
01.06.15.04.02.01.03 | Acero estruc tabajado p/losa de cimentación (costo prom. incl. desperdicios) | kg | 265.63
01.06.15.04.02.02 | MUROS |  |  |  | 0
01.06.15.04.02.02.01 | Concreto premezclado f'c=280 kg/cm2 p/ muro reforzado incl. bombeo (Cemento tipo V o HS) | m3 | 30.87
01.06.15.04.02.02.02 | Encofrado (incl. habilitación de madera) para muros tipo caravista | m2 | 222.43
01.06.15.04.02.02.03 | Acero estruc. trabajado p/muro buzones camaras, cajas (costo prom. incl. desperdicios) | kg | 1887.36
01.06.15.04.02.03 | LOSA DE TECHO |  |  |  | 0
01.06.15.04.02.03.01 | Concreto premezclado f'c=280 kg/cm2 p/ losas macizas (Cemento tipo V o HS) | m3 | 1.92
01.06.15.04.02.03.02 | Encofrado caravista (incl. habilitación de madera) p/losa maciza | m2 | 9.52
01.06.15.04.02.03.03 | Acero estruc. trabajado p/losa macizas (costo prom. incl. desperdicios) | kg | 237.09
01.06.15.04.03 | PISOS Y PAVIMENTOS |  |  |  | 0
01.06.15.04.03.01 | Piso de cemento acab. pulido c/ endurecedor | m2 | 6.47
01.06.15.04.04 | CARPINTERIA METALICA Y HERRERIA |  |  |  | 0
01.06.15.04.04.01 | Escalera de gato de PRFV | ml | 16.2
01.06.15.04.04.02 | Canastilla de seguridad de PRFV | ml | 12.2
01.06.15.04.04.03 | Marco y tapa de hierro dúctil DI=0,60 m con mecanismo de seguridad según especificación | und | 2
01.06.15.05 | BUZÓN |  |  |  | 0
01.06.15.05.01 | CONCRETO SIMPLE |  |  |  | 0
01.06.15.05.01.01 | Concreto f'c 100 kg/cm2 para solados (Cemento P-V o HS) | m3 | 0.28
01.06.15.05.01.02 | Encofrado (incl. habilitación de madera) para solados y/o sub bases | m2 | 0.6
01.06.15.05.02 | CONCRETO ARMADO |  |  |  | 0
01.06.15.05.02.01 | LOSA DE CIMENTACION |  |  |  | 0
01.06.15.05.02.01.01 | Concreto premezclado f'c=280 kg/cm2 p/ losa de cimentación incl. bombeo (Cemento tipo V o HS) | m3 | 0.57
01.06.15.05.02.01.02 | Encofrado (incl. habilitación de madera) para losa de cimentación | m2 | 1.19
01.06.15.05.02.01.03 | Acero estruc tabajado p/losa de cimentación (costo prom. incl. desperdicios) | kg | 35.12
01.06.15.05.02.02 | MUROS |  |  |  | 0
01.06.15.05.02.02.01 | Concreto premezclado f'c=280 kg/cm2 p/ muro reforzado incl. bombeo (Cemento tipo V o HS) | m3 | 8.33
01.06.15.05.02.02.02 | Encofrado (incl. habilitación de madera) para muros tipo caravista | m2 | 83.32
01.06.15.05.02.02.03 | Acero estruc. trabajado p/muro buzones camaras, cajas (costo prom. incl. desperdicios) | kg | 690.75
01.06.15.05.02.03 | LOSA DE TECHO |  |  |  | 0
01.06.15.05.02.03.01 | Concreto premezclado f'c=280 kg/cm2 p/ losas macizas (Cemento tipo V o HS) | m3 | 0.51
01.06.15.05.02.03.02 | Encofrado caravista (incl. habilitación de madera) p/losa maciza | m2 | 3.06
01.06.15.05.02.03.03 | Acero estruc. trabajado p/losa macizas (costo prom. incl. desperdicios) | kg | 78.39
01.06.15.05.03 | PISOS Y PAVIMENTOS |  |  |  | 0
01.06.15.05.03.01 | Piso de cemento acab. pulido c/ endurecedor | m2 | 1.47
01.06.15.05.04 | CARPINTERIA METALICA Y HERRERIA |  |  |  | 0
01.06.15.05.04.01 | Escalera de gato de PRFV | ml | 7.45
01.06.15.05.04.02 | Canastilla de seguridad de PRFV | ml | 5.45
01.06.15.05.04.03 | Marco y tapa de hierro dúctil DI=0,60 m con mecanismo de seguridad según especificación | und | 1
01.06.15.06 | CAMARA DE MEDICIÓN |  |  |  | 0
01.06.15.06.01 | CONCRETO SIMPLE |  |  |  | 0
01.06.15.06.01.01 | Concreto f'c 100 kg/cm2 para solados (Cemento P-V o HS) | m3 | 0.27
01.06.15.06.02 | CONCRETO ARMADO |  |  |  | 0
01.06.15.06.02.01 | LOSA DE CIMENTACION |  |  |  | 0
01.06.15.06.02.01.01 | Concreto f'c 280 kg/cm2 para losa de cimentacion (Cemento P-V o HS) | m3 | 1.08
01.06.15.06.02.01.02 | Encofrado (incl. habilitación de madera) para losa de cimentación | m2 | 1.88
01.06.15.06.02.01.03 | Acero estruc tabajado p/losa de cimentación (costo prom. incl. desperdicios) | kg | 57.62
01.06.15.06.02.02 | MUROS |  |  |  | 0
01.06.15.06.02.02.01 | Concreto f'c=280kg/cm2 p/muro reforzado (Cemento P-V o HS) | m3 | 2.84
01.06.15.06.02.02.02 | Encofrado (incl. habilitación de madera) para muros tipo caravista | m2 | 28.38
01.06.15.06.02.02.03 | Acero estruc. trabajado p/muro buzones camaras, cajas (costo prom. incl. desperdicios) | kg | 388.16
01.06.15.06.02.03 | LOSA DE TECHO |  |  |  | 0
01.06.15.06.02.03.01 | Concreto f'c 280 kg/cm2 para losas macizas (Cemento P-V o HS ) | m3 | 1.02
01.06.15.06.02.03.02 | Encofrado (incl. habilitación de madera) para losas macizas | m2 | 5.65
01.06.15.06.02.03.03 | Acero estruc. trabajado p/losa macizas (costo prom. incl. desperdicios) | kg | 124.16
01.06.15.06.03 | CARPINTERIA METALICA Y HERRERIA |  |  |  | 0
01.06.15.06.03.01 | Escalera de gato de PRFV | ml | 1.65
01.06.15.06.03.02 | Marco y tapa de hierro dúctil DI=0,60 m con mecanismo de seguridad según especificación | und | 1
01.06.15.07 | VARIOS |  |  |  | 0
01.06.15.07.01 | Aplicación de aditivo impermeabizante con base cementicia | m2 | 840.1
01.06.15.07.02 | Limpieza y desinfecion de estacion de bombeo | m2 | 840.1
01.06.15.07.03 | Prueba de calidad del concreto (prueba a la compresión) | und | 30
01.06.15.07.04 | Provisión y colocado de junta water stop de P.V.C. e=15 cm ( 6") | m | 201.34
01.06.15.07.05 | Aditivo para curado de concreto (aplicación por m2) | m2 | 840.1
01.06.15.07.06 | Aditivo desmoldeador para encofrados tipo caravista | m2 | 1272.03
01.06.15.07.07 | Suministro e instalacion de Plancha de acero LAC e=1/4" | m2 | 27.52
01.06.15.08 | PATIO DE MANIOBRAS |  |  |  | 0
01.06.15.08.01 | Suministro e instalacion de confitillo de 1/2" | m3 | 3.33
01.06.15.08.02 | Provisión y colocado de Geotextil No Tejido 450g/m2 | m2 | 66.62
01.06.15.08.03 | Suministro e instalacion de sardinel peraltado prefabricado | m | 14.25
01.06.15.08.04 | Vereda de concreto f'c 210 kg/cm2 e=10cm pasta 1:2 (P-I), c/empleo de mezcladora | m2 | 121.58
01.06.15.08.05 | Caja de valvula mariposa de 0.70x0.70m incl. Valvula mariposa DN 100 | und | 2
01.06.15.08.06 | Caja de valvula mariposa de 0.80x0.80m incl. Valvula mariposa DN 200 | und | 1
01.06.15.09 | BUZON BYPASS |  |  |  | 0
01.06.15.09.01 | Buzon de H=7.03m | und | 1
01.06.15.10 | LOSA PARA FILTRO DE CONTROL DE OLORES |  |  |  | 0
01.06.15.10.01 | LOSA DE CIMENTACION |  |  |  | 0
01.06.15.10.01.01 | Concreto f'c 280 kg/cm2 para losa de cimentacion (Cemento P-V o HS) | m3 | 3.88
01.06.15.10.01.02 | Encofrado (incl. habilitación de madera) para losa de cimentación | m2 | 3.86
01.06.15.10.01.03 | Acero estruc tabajado p/losa de cimentación (costo prom. incl. desperdicios) | kg | 396.21
01.06.15.11 | OBRAS COMPLEMENTARIAS Y CERCO PERIMETRICO |  |  |  | 0
01.06.15.11.01 | CASETA DE TABLEROS Y GRUPO ELECTROGENO |  |  |  | 0
01.06.15.11.01.01 | TRABAJOS PRELIMINARES |  |  |  | 0
01.06.15.11.01.01.01 | Trazo y replanteo inicial para estructuras | m2 | 62.87
01.06.15.11.01.01.02 | Replanteo final de la obra, para estructuras | m2 | 62.87
01.06.15.11.01.02 | MOVIMIENTO DE TIERRAS |  |  |  | 0
01.06.15.11.01.02.01 | Excavaciones en terreno normal saturado a pulso hasta 2,00m prof. | m3 | 83.6
01.06.15.11.01.02.02 | Refine, nivelación y compactación en terreno normal saturado a pulso | m2 | 27.97
01.06.15.11.01.02.03 | Relleno compactado con material de préstamo - arena gruesa (incl. provisión) | m3 | 22.18
01.06.15.11.01.02.04 | Relleno masivo compactado 30% <= de material retenido malla 3/4'' Mejoramiento | m3 | 46.57
01.06.15.11.01.02.05 | Relleno con material de préstamo tipo over 2"- 4" | m3 | 8.39
01.06.15.11.01.02.06 | Eliminación de desmonte en terr. normal saturado R=20 km con maquinaria | m3 | 83.6
01.06.15.11.01.02.07 | Entibado metálico tipo cajón (Box), de zanjas de 2.51 a 3.00 m de prof. (Incl. Instalación, mantenimiento y retiro) | m2 | 665.4
01.06.15.11.01.03 | CONCRETO SIMPLE |  |  |  | 0
01.06.15.11.01.03.01 | Concreto f'c 100 kg/cm2 para solados y/o sub bases (Cemento P-I) | m3 | 0.98
01.06.15.11.01.03.02 | Concreto 1:10 + 30% piedra grande para cimiento corrido (Cemento P-V o HS) | m3 | 9.67
01.06.15.11.01.03.03 | Concreto 1:8 + 25% P.M. p/sobrecimientos (Cemento P-V o HS) | m3 | 2.25
01.06.15.11.01.03.04 | Encofrado (incl. habilitación de madera) de sobrecimientos | m2 | 29.95
01.06.15.11.01.03.05 | Concreto f'c 280 kg/cm2 para losa de cimentacion (Cemento P-V o HS) | m3 | 4.34
01.06.15.11.01.03.06 | Encofrado (incl. habilitación de madera) para losas de cimentacion | m2 | 0.25
01.06.15.11.01.04 | CONCRETO ARMADO |  |  |  | 0
01.06.15.11.01.04.01 | Concreto f'c 280 kg/cm2 para zapatas (Cemento P-V o HS) | m3 | 4.88
01.06.15.11.01.04.02 | Acero estruc. trabajado p/zapata armada (costo prom. incl. desperdicios) | kg | 137.82
01.06.15.11.01.04.03 | Concreto f'c=280 kg/cm2 para columnas (Cemento tipo I) | m3 | 5.46
01.06.15.11.01.04.04 | Encofrado (incl. habilitación de madera) para columnas | m2 | 78.82
01.06.15.11.01.04.05 | Acero estruc. trabajado para columnas (costo prom. incl. desperdicios). | kg | 1397.35
01.06.15.11.01.04.06 | Concreto f'c 280 kg/cm2 para losa de generador (Cemento P-V o HS) | m3 | 0.86
01.06.15.11.01.04.07 | Encofrado (incl. habilitación de madera) para losa de cimentación | m2 | 1.09
01.06.15.11.01.04.08 | Acero estruc tabajado p/losa de cimentación (costo prom. incl. desperdicios) | kg | 64.65
01.06.15.11.01.04.09 | Concreto f'c 280 kg/cm2 para vigas (Cemento P-I ) | m3 | 4.8
01.06.15.11.01.04.10 | Encofrado para viga (incl. habilitación de madera). | m2 | 43.32
01.06.15.11.01.04.11 | Acero estruc. trabajado para vigas (costo prom. incl. desperdicios) | kg | 896.01
01.06.15.11.01.04.12 | Concreto f'c 280 kg/cm2 para losas macizas (Cemento P-I ). | m3 | 6.18
01.06.15.11.01.04.13 | Encofrado (incl. habilitación de madera) para losas macizas | m2 | 77.79
01.06.15.11.01.04.14 | Acero estruc. trabajado p/losa macizas (costo prom. incl. desperdicios) | kg | 525.12
01.06.15.11.01.05 | VARIOS |  |  |  | 0
01.06.15.11.01.05.01 | Prueba de calidad del concreto (prueba a la compresión) | und | 5
01.06.15.11.01.05.02 | Aditivo para curado de concreto (aplicación por m2) | m2 | 299.48
01.06.15.11.01.05.03 | Junta 1" relleno con tecknopor | ml | 53.9
01.06.15.11.01.06 | MUROS Y TABIQUES DE ALBAÑILERIA |  |  |  | 0
01.06.15.11.01.06.01 | Muros de ladrillo king kong de arcilla de soga con mortero 1:4 x 1,5 cm | m2 | 65.63
01.06.15.11.01.07 | REVOQUES, ENLUCIDOS Y MOLDURAS |  |  |  | 0
01.06.15.11.01.07.01 | Piso de cemento acab. pulido c/ endurecedor | m2 | 42.27
01.06.15.11.01.07.02 | Tarrajeo de muros exteriores E=1.5cm; C:A 1:5 | m2 | 101.5
01.06.15.11.01.07.03 | Tarrajeo de muros interiores E=1.5cm; C:A 1:5 | m2 | 93.1
01.06.15.11.01.07.04 | Tarrajeo de columnas interior y exterior con mortero 1:5x1.5cm | m2 | 14.4
01.06.15.11.01.07.05 | Tarrajeo de vigas E=1.5cm, C:A 1:5 | m2 | 14.72
01.06.15.11.01.07.06 | Tarrajeo de cieloraso E=1.5cm; C:A 1:5 | m2 | 77.79
01.06.15.11.01.08 | CUBIERTAS |  |  |  | 0
01.06.15.11.01.08.01 | Cubierta teja andina asentado con mezcla cemento arena | m2 | 51.52
01.06.15.11.01.09 | CARPINTERIA METALICA Y HERRERIA |  |  |  | 0
01.06.15.11.01.09.01 | Ventana alta de 2,00 x 0,40 de vidrio pavonada de 6mm según diseño | und | 2
01.06.15.11.01.09.02 | Ventana alta de 1,50 x 0,40 de vidrio pavonada de 6mm según diseño | und | 2
01.06.15.11.01.09.03 | Ventana alta de 0,50 x 0,40 de vidrio pavonada de 6mm según diseño | und | 4
01.06.15.11.01.09.04 | Ducto de ventilacion con malla en techo según diseño | und | 1
01.06.15.11.01.09.05 | Puerta metalica doble hoja de 2.00 x 2.70 según diseño | und | 2
01.06.15.11.01.10 | PINTURA |  |  |  | 0
01.06.15.11.01.10.01 | Pintado de muro exterior con teknomate o supermate (similar) | m2 | 209
01.06.15.11.01.10.02 | Pintura Latex dos manos en cielo raso y vigas | m2 | 92.51
01.06.15.11.01.11 | CERRAJERIA |  |  |  | 0
01.06.15.11.01.11.01 | Candado, incluyendo aldabas | und | 2
01.06.15.11.01.11.02 | Manija para puerta de fierro | und | 2
01.06.15.11.01.11.03 | Picaportes | und | 4
01.06.15.11.01.11.04 | Bisagra de fierro para puerta (promedio) | und | 36
01.06.15.11.02 | CASETA DE VIGILANCIA |  |  |  | 0
01.06.15.11.02.01 | TRABAJOS PRELIMINARES |  |  |  | 0
01.06.15.11.02.01.01 | Trazo y replanteo inicial para estructuras | m2 | 20.15
01.06.15.11.02.01.02 | Replanteo final de la obra, para estructuras | m2 | 20.15
01.06.15.11.02.02 | MOVIMIENTO DE TIERRAS |  |  |  | 0
01.06.15.11.02.02.01 | Excavaciones en terreno normal saturado a pulso hasta 2,00m prof. | m3 | 39.86
01.06.15.11.02.02.02 | Refine, nivelación y compactación en terreno normal saturado a pulso | m2 | 13.56
01.06.15.11.02.02.03 | Relleno compactado con material de préstamo - arena gruesa (incl. provisión) | m3 | 8.78
01.06.15.11.02.02.04 | Relleno masivo compactado 30% <= de material retenido malla 3/4'' Mejoramiento | m3 | 14.69
01.06.15.11.02.02.05 | Relleno con material de préstamo tipo over 2"- 4" | m3 | 8.18
01.06.15.11.02.02.06 | Eliminación de desmonte en terr. normal saturado R=20 km con maquinaria | m3 | 39.86
01.06.15.11.02.02.07 | Entibado metálico tipo cajón (Box), de zanjas de 2.51 a 3.00 m de prof. (Incl. Instalación, mantenimiento y retiro) | m2 | 266
01.06.15.11.02.03 | CONCRETO SIMPLE |  |  |  | 0
01.06.15.11.02.03.01 | Concreto f'c 100 kg/cm2 para solados y/o sub bases (Cemento P-I) | m3 | 0.4
01.06.15.11.02.03.02 | Concreto 1:10 + 30% piedra grande para cimiento corrido (Cemento P-V o HS) | m3 | 4.09
01.06.15.11.02.03.03 | Concreto 1:8 + 25% P.M. p/sobrecimientos (Cemento P-V o HS) | m3 | 0.75
01.06.15.11.02.03.04 | Encofrado (incl. habilitación de madera) para sobrecimientos | m2 | 10.33
01.06.15.11.02.03.05 | Concreto f'c 280 kg/cm2 para losa de cimentacion (Cemento P-V o HS) | m3 | 0.76
01.06.15.11.02.03.06 | Encofrado (incl. habilitación de madera) para losas de cimentacion | m2 | 0.1
01.06.15.11.02.04 | CONCRETO ARMADO |  |  |  | 0
01.06.15.11.02.04.01 | Concreto f'c 280 kg/cm2 para zapatas (Cemento P-V o HS) | m3 | 2
01.06.15.11.02.04.02 | Acero estruc. trabajado p/zapata armada (costo prom. incl. desperdicios) | kg | 58.98
01.06.15.11.02.04.03 | Concreto f'c=280 kg/cm2 para columnas (Cemento tipo I) | m3 | 2.3
01.06.15.11.02.04.04 | Encofrado (incl. habilitación de madera) para columnas | m2 | 18.85
01.06.15.11.02.04.05 | Acero estruc. trabajado para columnas (costo prom. incl. desperdicios). | kg | 521.87
01.06.15.11.02.04.06 | Concreto f'c 280 kg/cm2 para vigas (Cemento P-I ) | m3 | 1.65
01.06.15.11.02.04.07 | Encofrado para viga (incl. habilitación de madera). | m2 | 12
01.06.15.11.02.04.08 | Acero estruc. trabajado para vigas (costo prom. incl. desperdicios) | kg | 312.1
01.06.15.11.02.04.09 | Concreto f'c 280 kg/cm2 para losas macizas (Cemento P-I ). | m3 | 1.43
01.06.15.11.02.04.10 | Encofrado (incl. habilitación de madera) para losas macizas | m2 | 9.63
01.06.15.11.02.04.11 | Acero estruc. trabajado p/losa macizas (costo prom. incl. desperdicios) | kg | 97.27
01.06.15.11.02.05 | VARIOS |  |  |  | 0
01.06.15.11.02.05.01 | Prueba de calidad del concreto (prueba a la compresión) | und | 2
01.06.15.11.02.05.02 | Aditivo para curado de concreto (aplicación por m2) | m2 | 71.83
01.06.15.11.02.05.03 | Junta 1" relleno con tecknopor | ml | 22.3
01.06.15.11.02.06 | MUROS Y TABIQUES DE ALBAÑILERIA |  |  |  | 0
01.06.15.11.02.06.01 | Muros de ladrillo king kong de arcilla de soga con mortero 1:4 x 1,5 cm | m2 | 11.59
01.06.15.11.02.07 | REVOQUES, ENLUCIDOS Y MOLDURAS |  |  |  | 0
01.06.15.11.02.07.01 | Tarrajeo de muros exteriores E=1.5cm; C:A 1:5 | m2 | 21.58
01.06.15.11.02.07.02 | Tarrajeo de muros interiores E=1.5cm; C:A 1:5 | m2 | 41.4
01.06.15.11.02.07.03 | Tarrajeo de columnas interior y exterior con mortero 1:5x1.5cm | m2 | 4.2
01.06.15.11.02.07.04 | Tarrajeo de vigas E=1.5cm, C:A 1:5 | m2 | 9
01.06.15.11.02.07.05 | Tarrajeo de cieloraso E=1.5cm; C:A 1:5 | m2 | 9.63
01.06.15.11.02.08 | PISOS |  |  |  | 0
01.06.15.11.02.08.01 | Piso ceramico de 0.30 x0.30 | m2 | 9.71
01.06.15.11.02.09 | CUBIERTAS |  |  |  | 0
01.06.15.11.02.09.01 | Cubierta teja andina asentado con mezcla cemento arena | m2 | 12.9
01.06.15.11.02.10 | VENTANAS Y PUERTAS |  |  |  | 0
01.06.15.11.02.10.01 | Ventana de 1,20 x 1,00 metalica con vidrio de 6mm según diseño | und | 2
01.06.15.11.02.10.02 | Ventana de 0,80 x 0,40 metalica con vidrio de 6mm según diseño | und | 1
01.06.15.11.02.10.03 | Puerta contrapalcada de madera según diseño de 0.70x2.10 | und | 1
01.06.15.11.02.10.04 | Puerta contrapalcada de madera según diseño de 0.90x2.10 | und | 1
01.06.15.11.02.11 | PINTURA |  |  |  | 0
01.06.15.11.02.11.01 | Pintado de muro exterior con teknomate o supermate (similar) | m2 | 67.18
01.06.15.11.02.11.02 | Pintura Latex dos manos en cielo raso y vigas | m2 | 18.63
01.06.15.11.02.12 | CERRAJERIA |  |  |  | 0
01.06.15.11.02.12.01 | Cerradura para exterior, c/llaves inter. y exterior de 2 golpes | und | 2
01.06.15.11.02.12.02 | Bisagra de fierro para puerta 3.50" | und | 6
01.06.15.11.03 | CASETA DE TANQUE HIDRONEUMATICO |  |  |  | 0
01.06.15.11.03.01 | TRABAJOS PRELIMINARES |  |  |  | 0
01.06.15.11.03.01.01 | Trazo y replanteo inicial para estructuras | m2 | 15.21
01.06.15.11.03.01.02 | Replanteo final de la obra, para estructuras | m2 | 15.21
01.06.15.11.03.02 | MOVIMIENTO DE TIERRAS |  |  |  | 0
01.06.15.11.03.02.01 | Excavaciones en terreno normal saturado a pulso hasta 2,00m prof. | m3 | 28.94
01.06.15.11.03.02.02 | Refine, nivelación y compactación en terreno normal saturado a pulso | m2 | 9.36
01.06.15.11.03.02.03 | Relleno compactado con material de préstamo - arena gruesa (incl. provisión) | m3 | 5.64
01.06.15.11.03.02.04 | Relleno masivo compactado 30% <= de material retenido malla 3/4'' Mejoramiento | m3 | 11.84
01.06.15.11.03.02.05 | Relleno con material de préstamo tipo over 2"- 4" | m3 | 5.33
01.06.15.11.03.02.06 | Eliminación de desmonte en terr. normal saturado R=20 km con maquinaria | m3 | 28.94
01.06.15.11.03.02.07 | Entibado metálico tipo cajón (Box), de zanjas de 2.51 a 3.00 m de prof. (Incl. Instalación, mantenimiento y retiro) | m2 | 216
01.06.15.11.03.03 | CONCRETO SIMPLE |  |  |  | 0
01.06.15.11.03.03.01 | Concreto f'c 100 kg/cm2 para solados y/o sub bases (Cemento P-I) | m3 | 0.4
01.06.15.11.03.03.02 | Concreto 1:10 + 30% piedra grande para cimiento corrido (Cemento P-V o HS) | m3 | 2.73
01.06.15.11.03.03.03 | Concreto 1:8 + 25% P.M. p/sobrecimientos (Cemento P-V o HS) | m3 | 0.75
01.06.15.11.03.03.04 | Encofrado (incl. habilitación de madera) para sobrecimientos | m2 | 8.88
01.06.15.11.03.03.05 | Concreto f'c 280 kg/cm2 para losa de cimentacion (Cemento P-V o HS) | m3 | 0.74
01.06.15.11.03.03.06 | Encofrado (incl. habilitación de madera) para losas de cimentacion | m2 | 0.08
01.06.15.11.03.04 | CONCRETO ARMADO |  |  |  | 0
01.06.15.11.03.04.01 | Concreto f'c 280 kg/cm2 para zapatas (Cemento P-V o HS) | m3 | 2
01.06.15.11.03.04.02 | Acero estruc. trabajado p/zapata armada (costo prom. incl. desperdicios) | kg | 58.98
01.06.15.11.03.04.03 | Concreto f'c=280 kg/cm2 para columnas (Cemento tipo I) | m3 | 1.99
01.06.15.11.03.04.04 | Encofrado (incl. habilitación de madera) para columnas | m2 | 22.08
01.06.15.11.03.04.05 | Acero estruc. trabajado para columnas (costo prom. incl. desperdicios). | kg | 512.37
01.06.15.11.03.04.06 | Concreto f'c 280 kg/cm2 para vigas (Cemento P-I ) | m3 | 1.25
01.06.15.11.03.04.07 | Encofrado para viga (incl. habilitación de madera). | m2 | 8.64
01.06.15.11.03.04.08 | Acero estruc. trabajado para vigas (costo prom. incl. desperdicios) | kg | 279.14
01.06.15.11.03.04.09 | Concreto f'c 280 kg/cm2 para losas macizas (Cemento P-I ). | m3 | 0.94
01.06.15.11.03.04.10 | Encofrado (incl. habilitación de madera) para losas macizas | m2 | 11.52
01.06.15.11.03.04.11 | Acero estruc. trabajado p/losa macizas (costo prom. incl. desperdicios) | kg | 76.16
01.06.15.11.03.05 | VARIOS |  |  |  | 0
01.06.15.11.03.05.01 | Prueba de calidad del concreto (prueba a la compresión) | und | 2
01.06.15.11.03.05.02 | Aditivo para curado de concreto (aplicación por m2) | m2 | 56.73
01.06.15.11.03.05.03 | Junta 1" relleno con tecknopor | ml | 35
01.06.15.11.03.06 | MUROS Y TABIQUES DE ALBAÑILERIA |  |  |  | 0
01.06.15.11.03.06.01 | Muros de ladrillo king kong de arcilla de soga con mortero 1:4 x 1,5 cm | m2 | 10.9
01.06.15.11.03.07 | REVOQUES, ENLUCIDOS Y MOLDURAS |  |  |  | 0
01.06.15.11.03.07.01 | Tarrajeo de muros exteriores E=1.5cm; C:A 1:5 | m2 | 22.72
01.06.15.11.03.07.02 | Tarrajeo de muros interiores E=1.5cm; C:A 1:5 | m2 | 19.6
01.06.15.11.03.07.03 | Tarrajeo de columnas interior y exterior con mortero 1:5x1.5cm | m2 | 3.6
01.06.15.11.03.07.04 | Tarrajeo de vigas E=1.5cm, C:A 1:5 | m2 | 6.24
01.06.15.11.03.07.05 | Tarrajeo de cieloraso E=1.5cm; C:A 1:5 | m2 | 6.25
01.06.15.11.03.08 | CUBIERTAS |  |  |  | 0
01.06.15.11.03.08.01 | Cubierta teja andina asentado con mezcla cemento arena | m2 | 9
01.06.15.11.03.09 | VENTANAS Y PUERTAS |  |  |  | 0
01.06.15.11.03.09.01 | Ventana de 1,50 x 1,00 metalica con vidrio de 6mm según diseño | und | 1
01.06.15.11.03.09.02 | Puerta contrapalcada de madera según diseño de 0.80x2.10 | und | 1
01.06.15.11.03.10 | PINTURA |  |  |  | 0
01.06.15.11.03.10.01 | Pintado de muro exterior con teknomate o supermate (similar) | m2 | 45.92
01.06.15.11.03.10.02 | Pintura Latex dos manos en cielo raso y vigas | m2 | 12.49
01.06.15.11.03.11 | CERRAJERIA |  |  |  | 0
01.06.15.11.03.11.01 | Cerradura para exterior, c/llaves inter. y exterior de 2 golpes | und | 1
01.06.15.11.03.11.02 | Bisagra de fierro para puerta 3.50" | und | 3
01.06.15.11.04 | CERCO PERIMETRICO |  |  |  | 0
01.06.15.11.04.01 | TRABAJOS PRELIMINARES |  |  |  | 0
01.06.15.11.04.01.01 | Trazo y replanteo inicial para cerco perimetrico (con equipo) | m | 98.83
01.06.15.11.04.01.02 | Replanteo final de la obra, para cerco perimetrico (con equipo) | m | 98.83
01.06.15.11.04.02 | MOVIMIENTO DE TIERRAS |  |  |  | 0
01.06.15.11.04.02.01 | Excavaciones en terr. normal con cargador retroexcavador 0.50 - 1.30 y3 | m3 | 158.13
01.06.15.11.04.02.02 | Excavaciones en terr. normal saturado con cargador retroexcavador 0.50 - 1.30 y3 | m3 | 118.6
01.06.15.11.04.02.03 | Refine, nivelación y compactación en terreno normal saturado a pulso | m2 | 98.83
01.06.15.11.04.02.04 | Preparación a pulso de la sub rasante de 30 cm prof. (incluye escarificado) | m2 | 98.83
01.06.15.11.04.02.05 | Relleno compactado con material de préstamo - arena gruesa (incl. provisión) | m3 | 45.46
01.06.15.11.04.02.06 | Relleno masivo compactado 30% <= de material retenido malla 3/4'' Mejoramiento | m3 | 140.34
01.06.15.11.04.02.07 | Relleno con material de préstamo tipo over 2"- 4" | m3 | 29.65
01.06.15.11.04.02.08 | Eliminación de desmonte en terr. normal saturado R=20 km con maquinaria | m3 | 276.72
01.06.15.11.04.02.09 | Entibado metálico tipo cajón (Box), de zanjas de 2.51 a 3.00 m de prof. (Incl. Instalación, mantenimiento y retiro) | m2 | 494.15
01.06.15.11.04.03 | CONCRETO SIMPLE |  |  |  | 0
01.06.15.11.04.03.01 | Concreto f'c 100 kg/cm2 para solados y/o sub bases (Cemento P-I) | m3 | 8.9
01.06.15.11.04.04 | CONCRETO ARMADO |  |  |  | 0
01.06.15.11.04.04.01 | Concreto f'c 175 kg/cm2 /para cimentos reforzados (Cemento tipo I o IP) | m3 | 53.39
01.06.15.11.04.04.02 | Encofrado (incl. habilitación de madera) para cimiento corrido | m2 | 111.88
01.06.15.11.04.04.03 | Acero estruc. trabajado p/ cimientos reforzados. (costo prom. incl. desperdicios) | kg | 259.91
01.06.15.11.04.04.04 | Concreto f'c 175 kg/cm2 /para sobrecimentos reforzados (Cemento tipo I o IP) | m3 | 10.73
01.06.15.11.04.04.05 | Encofrado (incl. habilitación de madera) para sobrecimientos | m2 | 143.12
01.06.15.11.04.04.06 | Acero estruc. trabajado p/sobrecimiento refor. (costo prom. incl. desperdicios) | kg | 808.15
01.06.15.11.04.04.07 | Concreto f'c 175 kg/cm2 /para columnas (Cemento tipo I o IP) | m3 | 7.43
01.06.15.11.04.04.08 | Encofrado (incl. habilitación de madera) para columnas tipo caravista | m2 | 208.69
01.06.15.11.04.04.09 | Acero estruc. trabajado para columnas (costo prom. incl. desperdicios). | kg | 1465
01.06.15.11.04.04.10 | Concreto f'c 175 kg/cm2 /para vigas (Cemento tipo I o IP) | m3 | 3.34
01.06.15.11.04.04.11 | Encofrado (incl. habilitación de madera) para viga tipo caravista | m2 | 44.49
01.06.15.11.04.04.12 | Acero estruc. trabajado para vigas (costo prom. incl. desperdicios) | kg | 360.61
01.06.15.11.04.05 | MUROS Y TABIQUES DE ALBAÑILERIA |  |  |  | 0
01.06.15.11.04.05.01 | Muros de ladrillo king kong de arcilla de soga caravista c/mortero 1:5 x 1,5cm | m2 | 263.25
01.06.15.11.04.06 | CARPINTERIA METALICA Y HERRERIA |  |  |  | 0
01.06.15.11.04.06.01 | Puerta metalica (02 hojas) de 3.95 x 2.9 | und | 1
01.06.15.11.04.06.02 | Puerta metalica (01 hojas) de 1.00 x 2.5 | und | 1
01.06.15.11.04.06.03 | Suministro e instalacion de alambre de puas con parantes de F°G° | m | 111.23
01.06.15.11.04.07 | CERRAJERIA |  |  |  | 0
01.06.15.11.04.07.01 | Cerradura para exterior, c/llaves inter. y exterior de 2 golpes | und | 1
01.06.15.11.04.07.02 | Candado, incluyendo aldabas | und | 1
01.06.15.11.04.07.03 | Picaportes | und | 9
01.06.15.11.04.08 | PINTURA |  |  |  | 0
01.06.15.11.04.08.01 | Pintado de muro exterior con teknomate o supermate (similar) | m2 | 526.5
01.06.15.11.04.08.02 | Pintado de puertas metálicas (2manos anticorrosiva + 2esmalte) | m2 | 23.7
01.06.15.11.04.09 | VARIOS |  |  |  | 0
01.06.15.11.04.09.01 | Prueba de calidad del concreto (prueba a la compresión) | und | 11
01.06.15.11.04.09.02 | Aditivo para curado de concreto (aplicación por m2) | m2 | 508.18
01.06.15.11.04.09.03 | Aditivo desmoldeador para encofrados tipo caravista | m2 | 253.18
01.06.16 | ESTACIÓN DE BOMBEO DE AGUA RESIDUALES (EBAR-XVII) |  |  |  | 0
01.06.16.01 | OBRAS PRELIMINARES |  |  |  | 0
01.06.16.01.01 | Trazo y replanteo inicial para estructuras. | m2 | 758.53
01.06.16.01.02 | Replanteo final para estructuras. | m2 | 758.53
01.06.16.02 | MOVIMIENTO DE TIERRAS |  |  |  | 0
01.06.16.02.01 | Excavacion profunda en terreno normal saturado c/ maquinaria | m3 | 451.97
01.06.16.02.02 | Excavaciones en terreno normal saturado a pulso hasta 2,00m prof. | m3 | 5.99
01.06.16.02.03 | Refine, nivelación y compactación en terreno normal saturado a pulso | m2 | 37.22
01.06.16.02.04 | Eliminación de desmonte en terr. normal saturado R=20 km con maquinaria | m3 | 457.95
01.06.16.03 | CAMARA SECA Y CAMARA HUMEDA |  |  |  | 0
01.06.16.03.01 | CONCRETO SIMPLE |  |  |  | 0
01.06.16.03.01.01 | Concreto ciclopeo premezclado f'c=100 kg/cm2 + 30% PG incl. bombeo (Cemento tipo V o HS) | m3 | 12.26
01.06.16.03.01.02 | Encofrado (incl. habilitación de madera) para solados y/o sub bases | m2 | 9.61
01.06.16.03.02 | CONCRETO ARMADO |  |  |  | 0
01.06.16.03.02.01 | LOSA DE CIMENTACION |  |  |  | 0
01.06.16.03.02.01.01 | Concreto premezclado f'c=280 kg/cm2 p/ losa de cimentación incl. bombeo (Cemento tipo V o HS) | m3 | 7.49
01.06.16.03.02.01.02 | Encofrado (incl. habilitación de madera) para losa de cimentación | m2 | 9.61
01.06.16.03.02.01.03 | Acero estruc tabajado p/losa de cimentación (costo prom. incl. desperdicios) | kg | 301.89
01.06.16.03.02.02 | COLUMNA |  |  |  | 0
01.06.16.03.02.02.01 | Concreto premezclado f'c=280 kg/cm2 p/ columnas (Cemento tipo V o HS) | m3 | 0.76
01.06.16.03.02.02.02 | Encofrado (incl. habilitación de madera) para columnas tipo caravista | m2 | 2.44
01.06.16.03.02.02.03 | Acero estruc. trabajado para columnas (costo prom. incl. desperdicios). | kg | 149.86
01.06.16.03.02.03 | MUROS |  |  |  | 0
01.06.16.03.02.03.01 | Concreto premezclado f'c=280 kg/cm2 p/ muro reforzado incl. bombeo (Cemento tipo V o HS) | m3 | 60.87
01.06.16.03.02.03.02 | Encofrado (incl. habilitación de madera) para muros tipo caravista | m2 | 339.84
01.06.16.03.02.03.03 | Acero estruc. trabajado p/muro buzones camaras, cajas (costo prom. incl. desperdicios) | kg | 4142.18
01.06.16.03.02.04 | ARTESA DE REBOSE |  |  |  | 0
01.06.16.03.02.04.01 | Concreto f'c=280 kg/cm2 p/ artesa de rebose (Cemento tipo V o HS) | m3 | 0.22
01.06.16.03.02.04.02 | Encofrado caravista (incl. Habilitación de madera) p/ artesa de rebose | m2 | 3.51
01.06.16.03.02.04.03 | Acero estruc. trabajado p/artesa de rebose (costo prom. incl. desperdicios) | kg | 13.76
01.06.16.03.02.05 | VIGAS |  |  |  | 0
01.06.16.03.02.05.01 | Concreto premezclado f'c=280 kg/cm2 p/ vigas (Cemento tipo V o HS) | m3 | 0.39
01.06.16.03.02.05.02 | Encofrado (incl. habilitación de madera) para viga tipo caravista | m2 | 3.87
01.06.16.03.02.05.03 | Acero estruc. trabajado para vigas (costo prom. incl. desperdicios) | kg | 64.85
01.06.16.03.02.06 | LOSA DE TECHO |  |  |  | 0
01.06.16.03.02.06.01 | Concreto premezclado f'c=280 kg/cm2 p/ losas macizas (Cemento tipo V o HS) | m3 | 9.42
01.06.16.03.02.06.02 | Encofrado caravista (incl. habilitación de madera) p/losa maciza | m2 | 62.81
01.06.16.03.02.06.03 | Acero estruc. trabajado p/losa macizas (costo prom. incl. desperdicios) | kg | 884.92
01.06.16.03.03 | PISOS Y PAVIMENTOS |  |  |  | 0
01.06.16.03.03.01 | Piso de cemento acab. pulido c/ endurecedor | m2 | 44.79
01.06.16.03.04 | CARPINTERIA METALICA Y HERRERIA |  |  |  | 0
01.06.16.03.04.01 | Escalera de gato de PRFV | ml | 18.8
01.06.16.03.04.02 | Canastilla de seguridad de PRFV | ml | 9.9
01.06.16.03.04.03 | Marco y tapa de hierro ductil DI=0,90 m con mecanismo de seguridad segun especificacion | und | 3
01.06.16.03.04.04 | Tapa de inspeccion de 0.80 x 0.80 según detalle | und | 1
01.06.16.03.04.05 | Ventana metalica según diseño de 1.20x0.80 | und | 3
01.06.16.03.04.06 | Puerta metalica según diseño de 2.00x2.10 | und | 1
01.06.16.03.05 | COBERTURAS |  |  |  | 0
01.06.16.03.05.01 | Cubierta teja andina asentado con mezcla cemento arena | m2 | 27.34
01.06.16.03.06 | PINTURA |  |  |  | 0
01.06.16.03.06.01 | Pintado de muros con teknomate o supermate (similar) | m2 | 72.02
01.06.16.03.06.02 | Pintado de cielo raso y vigas con teknomate o supermate (similar) | m2 | 16.62
01.06.16.03.06.03 | Pintado de puertas metálicas (2manos anticorrosiva + 2esmalte) | m2 | 14.16
01.06.16.03.07 | CERRAJERIA |  |  |  | 0
01.06.16.03.07.01 | Cerradura para exterior, c/llaves inter. y exterior de 2 golpes | und | 1
01.06.16.03.07.02 | Candado, incluyendo aldabas | und | 1
01.06.16.03.07.03 | Bisagra de fierro para puerta (promedio) | und | 3
01.06.16.04 | CAMARA DE REJAS |  |  |  | 0
01.06.16.04.01 | CONCRETO SIMPLE |  |  |  | 0
01.06.16.04.01.01 | Concreto f'c 100 kg/cm2 para solados (Cemento P-V o HS) | m3 | 1.02
01.06.16.04.01.02 | Encofrado (incl. habilitación de madera) para solados y/o sub bases | m2 | 1.13
01.06.16.04.02 | CONCRETO ARMADO |  |  |  | 0
01.06.16.04.02.01 | LOSA DE CIMENTACION |  |  |  | 0
01.06.16.04.02.01.01 | Concreto premezclado f'c=280 kg/cm2 p/ losa de cimentación incl. bombeo (Cemento tipo V o HS) | m3 | 2.54
01.06.16.04.02.01.02 | Encofrado (incl. habilitación de madera) para losa de cimentación | m2 | 2.83
01.06.16.04.02.01.03 | Acero estruc tabajado p/losa de cimentación (costo prom. incl. desperdicios) | kg | 173.08
01.06.16.04.02.02 | MUROS |  |  |  | 0
01.06.16.04.02.02.01 | Concreto premezclado f'c=280 kg/cm2 p/ muro reforzado incl. bombeo (Cemento tipo V o HS) | m3 | 27.68
01.06.16.04.02.02.02 | Encofrado (incl. habilitación de madera) para muros tipo caravista | m2 | 199.44
01.06.16.04.02.02.03 | Acero estruc. trabajado p/muro buzones camaras, cajas (costo prom. incl. desperdicios) | kg | 1736.01
01.06.16.04.02.03 | LOSA DE TECHO |  |  |  | 0
01.06.16.04.02.03.01 | Concreto premezclado f'c=280 kg/cm2 p/ losas macizas (Cemento tipo V o HS) | m3 | 1.92
01.06.16.04.02.03.02 | Encofrado caravista (incl. habilitación de madera) p/losa maciza | m2 | 9.52
01.06.16.04.02.03.03 | Acero estruc. trabajado p/losa macizas (costo prom. incl. desperdicios) | kg | 207.45
01.06.16.04.03 | PISOS Y PAVIMENTOS |  |  |  | 0
01.06.16.04.03.01 | Piso de cemento acab. pulido c/ endurecedor | m2 | 6.47
01.06.16.04.04 | CARPINTERIA METALICA Y HERRERIA |  |  |  | 0
01.06.16.04.04.01 | Escalera de gato de PRFV | ml | 14.4
01.06.16.04.04.02 | Canastilla de seguridad de PRFV | ml | 10.4
01.06.16.04.04.03 | Marco y tapa de hierro dúctil DI=0,60 m con mecanismo de seguridad según especificación | und | 2
01.06.16.05 | BUZÓN |  |  |  | 0
01.06.16.05.01 | CONCRETO SIMPLE |  |  |  | 0
01.06.16.05.01.01 | Concreto f'c 100 kg/cm2 para solados (Cemento P-V o HS) | m3 | 0.28
01.06.16.05.01.02 | Encofrado (incl. habilitación de madera) para solados y/o sub bases | m2 | 0.6
01.06.16.05.02 | CONCRETO ARMADO |  |  |  | 0
01.06.16.05.02.01 | LOSA DE CIMENTACION |  |  |  | 0
01.06.16.05.02.01.01 | Concreto premezclado f'c=280 kg/cm2 p/ losa de cimentación incl. bombeo (Cemento tipo V o HS) | m3 | 0.57
01.06.16.05.02.01.02 | Encofrado (incl. habilitación de madera) para losa de cimentación | m2 | 1.19
01.06.16.05.02.01.03 | Acero estruc tabajado p/losa de cimentación (costo prom. incl. desperdicios) | kg | 65.01
01.06.16.05.02.02 | MUROS |  |  |  | 0
01.06.16.05.02.02.01 | Concreto premezclado f'c=280 kg/cm2 p/ muro reforzado incl. bombeo (Cemento tipo V o HS) | m3 | 7.41
01.06.16.05.02.02.02 | Encofrado (incl. habilitación de madera) para muros tipo caravista | m2 | 74.24
01.06.16.05.02.02.03 | Acero estruc. trabajado p/muro buzones camaras, cajas (costo prom. incl. desperdicios) | kg | 621.57
01.06.16.05.02.03 | LOSA DE TECHO |  |  |  | 0
01.06.16.05.02.03.01 | Concreto premezclado f'c=280 kg/cm2 p/ losas macizas (Cemento tipo V o HS) | m3 | 0.51
01.06.16.05.02.03.02 | Encofrado caravista (incl. habilitación de madera) p/losa maciza | m2 | 4.12
01.06.16.05.02.03.03 | Acero estruc. trabajado p/losa macizas (costo prom. incl. desperdicios) | kg | 78.9
01.06.16.05.03 | PISOS Y PAVIMENTOS |  |  |  | 0
01.06.16.05.03.01 | Piso de cemento acab. pulido c/ endurecedor | m2 | 1.47
01.06.16.05.04 | CARPINTERIA METALICA Y HERRERIA |  |  |  | 0
01.06.16.05.04.01 | Escalera de gato de PRFV | ml | 6.9
01.06.16.05.04.02 | Canastilla de seguridad de PRFV | ml | 4.9
01.06.16.05.04.03 | Marco y tapa de hierro dúctil DI=0,60 m con mecanismo de seguridad según especificación | und | 1
01.06.16.06 | CAMARA DE MEDICIÓN |  |  |  | 0
01.06.16.06.01 | CONCRETO SIMPLE |  |  |  | 0
01.06.16.06.01.01 | Concreto f'c 100 kg/cm2 para solados (Cemento P-V o HS) | m3 | 0.17
01.06.16.06.02 | CONCRETO ARMADO |  |  |  | 0
01.06.16.06.02.01 | LOSA DE CIMENTACION |  |  |  | 0
01.06.16.06.02.01.01 | Concreto f'c 280 kg/cm2 para losa de cimentacion (Cemento P-V o HS) | m3 | 0.68
01.06.16.06.02.01.02 | Encofrado (incl. habilitación de madera) para losa de cimentación | m2 | 1.48
01.06.16.06.02.01.03 | Acero estruc tabajado p/losa de cimentación (costo prom. incl. desperdicios) | kg | 38.02
01.06.16.06.02.02 | MUROS |  |  |  | 0
01.06.16.06.02.02.01 | Concreto f'c=280kg/cm2 p/muro reforzado (Cemento P-V o HS) | m3 | 1.09
01.06.16.06.02.02.02 | Encofrado (incl. habilitación de madera) para muros tipo caravista | m2 | 21.78
01.06.16.06.02.02.03 | Acero estruc. trabajado p/muro buzones camaras, cajas (costo prom. incl. desperdicios) | kg | 217.32
01.06.16.06.02.03 | LOSA DE TECHO |  |  |  | 0
01.06.16.06.02.03.01 | Concreto f'c 280 kg/cm2 para losas macizas (Cemento P-V o HS ) | m3 | 0.63
01.06.16.06.02.03.02 | Encofrado (incl. habilitación de madera) para losas macizas | m2 | 3.67
01.06.16.06.02.03.03 | Acero estruc. trabajado p/losa macizas (costo prom. incl. desperdicios) | kg | 78.84
01.06.16.06.03 | CARPINTERIA METALICA Y HERRERIA |  |  |  | 0
01.06.16.06.03.01 | Escalera de gato de PRFV | ml | 1.65
01.06.16.06.03.02 | Marco y tapa de hierro dúctil DI=0,60 m con mecanismo de seguridad según especificación | und | 1
01.06.16.07 | VARIOS |  |  |  | 0
01.06.16.07.01 | Aplicación de aditivo impermeabizante con base cementicia | m2 | 336.23
01.06.16.07.02 | Limpieza y desinfecion de estacion de bombeo | m2 | 336.23
01.06.16.07.03 | Prueba de calidad del concreto (prueba a la compresión) | und | 18
01.06.16.07.04 | Provisión y colocado de junta water stop de P.V.C. e=15 cm ( 6") | m | 129.83
01.06.16.07.05 | Aditivo para curado de concreto (aplicación por m2) | m2 | 336.23
01.06.16.07.06 | Aditivo desmoldeador para encofrados tipo caravista | m2 | 725.24
01.06.16.07.07 | Suministro e instalacion de Plancha de acero LAC e=1/4" | m2 | 16.96
01.06.16.08 | PATIO DE MANIOBRAS |  |  |  | 0
01.06.16.08.01 | Suministro e instalacion de confitillo de 1/2" | m3 | 5.9
01.06.16.08.02 | Provisión y colocado de Geotextil No Tejido 450g/m2 | m2 | 118
01.06.16.08.03 | Suministro e instalacion de sardinel peraltado prefabricado | m | 14.75
01.06.16.08.04 | Vereda de concreto f'c 210 kg/cm2 e=10cm pasta 1:2 (P-I), c/empleo de mezcladora | m2 | 1273.59
01.06.16.08.05 | Caja de valvula mariposa de 0.70x0.70m incl. Valvula mariposa DN 100 | und | 2
01.06.16.08.06 | Caja de valvula mariposa de 0.80x0.80m incl. Valvula mariposa DN 200 | und | 1
01.06.16.09 | BUZON BYPASS |  |  |  | 0
01.06.16.09.01 | Buzon de H=6.70m | und | 1
01.06.16.10 | LOSA PARA FILTRO DE CONTROL DE OLORES |  |  |  | 0
01.06.16.10.01 | LOSA DE CIMENTACION |  |  |  | 0
01.06.16.10.01.01 | Concreto f'c 280 kg/cm2 para losa de cimentacion (Cemento P-V o HS) | m3 | 1.15
01.06.16.10.01.02 | Encofrado (incl. habilitación de madera) para losa de cimentación | m2 | 1.92
01.06.16.10.01.03 | Acero estruc tabajado p/losa de cimentación (costo prom. incl. desperdicios) | kg | 121.67
01.06.16.11 | OBRAS COMPLEMENTARIAS Y CERCO PERIMETRICO |  |  |  | 0
01.06.16.11.01 | CASETA DE TABLEROS Y GRUPO ELECTROGENO |  |  |  | 0
01.06.16.11.01.01 | OBRAS PRELIMINARES |  |  |  | 0
01.06.16.11.01.01.01 | Trazo y replanteo inicial para estructuras | m2 | 62.87
01.06.16.11.01.01.02 | Replanteo final de la obra, para estructuras | m2 | 62.87
01.06.16.11.01.02 | MOVIMIENTO DE TIERRAS |  |  |  | 0
01.06.16.11.01.02.01 | Excavaciones en terreno normal saturado a pulso hasta 2,00m prof. | m3 | 86.4
01.06.16.11.01.02.02 | Refine, nivelación y compactación en terreno normal saturado a pulso | m2 | 27.97
01.06.16.11.01.02.03 | Relleno compactado con material de préstamo - arena gruesa (incl. provisión) | m3 | 22.18
01.06.16.11.01.02.04 | Relleno masivo compactado 30% <= de material retenido malla 3/4'' Mejoramiento | m3 | 43.78
01.06.16.11.01.02.05 | Relleno con material de préstamo tipo over 2"- 4" | m3 | 8.39
01.06.16.11.01.02.06 | Eliminación de desmonte en terr. normal saturado R=20 km con maquinaria | m3 | 86.4
01.06.16.11.01.02.07 | Entibado metálico tipo cajón (Box), de zanjas de 2.51 a 3.00 m de prof. (Incl. Instalación, mantenimiento y retiro) | m2 | 665.4
01.06.16.11.01.03 | CONCRETO SIMPLE |  |  |  | 0
01.06.16.11.01.03.01 | Concreto f'c 100 kg/cm2 para solados y/o sub bases (Cemento P-I) | m3 | 0.98
01.06.16.11.01.03.02 | Concreto 1:10 + 30% piedra grande para cimiento corrido (Cemento P-V o HS) | m3 | 9.67
01.06.16.11.01.03.03 | Concreto 1:8 + 25% P.M. p/sobrecimientos (Cemento P-V o HS) | m3 | 2.25
01.06.16.11.01.03.04 | Encofrado (incl. habilitación de madera) de sobrecimientos | m2 | 29.95
01.06.16.11.01.03.05 | Concreto f'c 280 kg/cm2 para losa de cimentacion (Cemento P-V o HS) | m3 | 4.34
01.06.16.11.01.03.06 | Encofrado (incl. habilitación de madera) para losas de cimentacion | m2 | 0.25
01.06.16.11.01.04 | CONCRETO ARMADO |  |  |  | 0
01.06.16.11.01.04.01 | Concreto f'c 280 kg/cm2 para zapatas (Cemento P-V o HS) | m3 | 4.88
01.06.16.11.01.04.02 | Acero estruc. trabajado p/zapata armada (costo prom. incl. desperdicios) | kg | 137.82
01.06.16.11.01.04.03 | Concreto f'c=280 kg/cm2 para columnas (Cemento tipo I) | m3 | 5.46
01.06.16.11.01.04.04 | Encofrado (incl. habilitación de madera) para columnas | m2 | 78.82
01.06.16.11.01.04.05 | Acero estruc. trabajado para columnas (costo prom. incl. desperdicios). | kg | 1397.35
01.06.16.11.01.04.06 | Concreto f'c 280 kg/cm2 para losa de generador (Cemento P-V o HS) | m3 | 0.86
01.06.16.11.01.04.07 | Encofrado (incl. habilitación de madera) para losa de cimentación | m2 | 1.09
01.06.16.11.01.04.08 | Acero estruc tabajado p/losa de cimentación (costo prom. incl. desperdicios) | kg | 64.65
01.06.16.11.01.04.09 | Concreto f'c 280 kg/cm2 para vigas (Cemento P-I ) | m3 | 4.8
01.06.16.11.01.04.10 | Encofrado para viga (incl. habilitación de madera). | m2 | 43.32
01.06.16.11.01.04.11 | Acero estruc. trabajado para vigas (costo prom. incl. desperdicios) | kg | 896.01
01.06.16.11.01.04.12 | Concreto f'c 280 kg/cm2 para losas macizas (Cemento P-I ). | m3 | 6.18
01.06.16.11.01.04.13 | Encofrado (incl. habilitación de madera) para losas macizas | m2 | 77.79
01.06.16.11.01.04.14 | Acero estruc. trabajado p/losa macizas (costo prom. incl. desperdicios) | kg | 525.12
01.06.16.11.01.05 | VARIOS |  |  |  | 0
01.06.16.11.01.05.01 | Prueba de calidad del concreto (prueba a la compresión) | und | 5
01.06.16.11.01.05.02 | Aditivo para curado de concreto (aplicación por m2) | m2 | 299.48
01.06.16.11.01.05.03 | Junta 1" relleno con tecknopor | ml | 53.9
01.06.16.11.01.06 | MUROS Y TABIQUES DE ALBAÑILERIA |  |  |  | 0
01.06.16.11.01.06.01 | Muros de ladrillo king kong de arcilla de soga con mortero 1:4 x 1,5 cm | m2 | 65.63
01.06.16.11.01.07 | REVOQUES, ENLUCIDOS Y MOLDURAS |  |  |  | 0
01.06.16.11.01.07.01 | Piso de cemento acab. pulido c/ endurecedor | m2 | 42.27
01.06.16.11.01.07.02 | Tarrajeo de muros exteriores E=1.5cm; C:A 1:5 | m2 | 101.5
01.06.16.11.01.07.03 | Tarrajeo de muros interiores E=1.5cm; C:A 1:5 | m2 | 93.1
01.06.16.11.01.07.04 | Tarrajeo de columnas interior y exterior con mortero 1:5x1.5cm | m2 | 14.4
01.06.16.11.01.07.05 | Tarrajeo de vigas E=1.5cm, C:A 1:5 | m2 | 14.72
01.06.16.11.01.07.06 | Tarrajeo de cieloraso E=1.5cm; C:A 1:5 | m2 | 77.79
01.06.16.11.01.08 | CUBIERTAS |  |  |  | 0
01.06.16.11.01.08.01 | Cubierta teja andina asentado con mezcla cemento arena | m2 | 51.52
01.06.16.11.01.09 | CARPINTERIA METALICA Y HERRERIA |  |  |  | 0
01.06.16.11.01.09.01 | Ventana alta de 2,00 x 0,40 de vidrio pavonada de 6mm según diseño | und | 2
01.06.16.11.01.09.02 | Ventana alta de 1,50 x 0,40 de vidrio pavonada de 6mm según diseño | und | 2
01.06.16.11.01.09.03 | Ducto de ventilacion con malla en techo según diseño | und | 1
01.06.16.11.01.09.04 | Puerta metalica doble hoja de 2.00 x 2.70 según diseño | und | 2
01.06.16.11.01.10 | PINTURA |  |  |  | 0
01.06.16.11.01.10.01 | Pintado de muro exterior con teknomate o supermate (similar) | m2 | 209
01.06.16.11.01.10.02 | Pintura Latex dos manos en cielo raso y vigas | m2 | 92.51
01.06.16.11.01.11 | CERRAJERIA |  |  |  | 0
01.06.16.11.01.11.01 | Candado, incluyendo aldabas | und | 2
01.06.16.11.01.11.02 | Manija para puerta de fierro | und | 2
01.06.16.11.01.11.03 | Picaportes | und | 4
01.06.16.11.01.11.04 | Bisagra de fierro para puerta (promedio) | und | 36
01.06.16.11.02 | CASETA DE VIGILANCIA |  |  |  | 0
01.06.16.11.02.01 | OBRAS PRELIMINARES |  |  |  | 0
01.06.16.11.02.01.01 | Trazo y replanteo inicial para estructuras | m2 | 20.15
01.06.16.11.02.01.02 | Replanteo final de la obra, para estructuras | m2 | 20.15
01.06.16.11.02.02 | MOVIMIENTO DE TIERRAS |  |  |  | 0
01.06.16.11.02.02.01 | Excavaciones en terreno normal saturado a pulso hasta 2,00m prof. | m3 | 41.22
01.06.16.11.02.02.02 | Refine, nivelación y compactación en terreno normal saturado a pulso | m2 | 13.56
01.06.16.11.02.02.03 | Relleno compactado con material de préstamo - arena gruesa (incl. provisión) | m3 | 8.78
01.06.16.11.02.02.04 | Relleno masivo compactado 30% <= de material retenido malla 3/4'' Mejoramiento | m3 | 15.27
01.06.16.11.02.02.05 | Relleno con material de préstamo tipo over 2"- 4" | m3 | 8.18
01.06.16.11.02.02.06 | Eliminación de desmonte en terr. normal saturado R=20 km con maquinaria | m3 | 41.22
01.06.16.11.02.02.07 | Entibado metálico tipo cajón (Box), de zanjas de 2.51 a 3.00 m de prof. (Incl. Instalación, mantenimiento y retiro) | m2 | 266
01.06.16.11.02.03 | CONCRETO SIMPLE |  |  |  | 0
01.06.16.11.02.03.01 | Concreto f'c 100 kg/cm2 para solados y/o sub bases (Cemento P-I) | m3 | 0.4
01.06.16.11.02.03.02 | Concreto 1:10 + 30% piedra grande para cimiento corrido (Cemento P-V o HS) | m3 | 4.09
01.06.16.11.02.03.03 | Concreto 1:8 + 25% P.M. p/sobrecimientos (Cemento P-V o HS) | m3 | 0.75
01.06.16.11.02.03.04 | Encofrado (incl. habilitación de madera) para sobrecimientos | m2 | 10.33
01.06.16.11.02.03.05 | Concreto f'c 280 kg/cm2 para losa de cimentacion (Cemento P-V o HS) | m3 | 0.76
01.06.16.11.02.03.06 | Encofrado (incl. habilitación de madera) para losas de cimentacion | m2 | 0.1
01.06.16.11.02.04 | CONCRETO ARMADO |  |  |  | 0
01.06.16.11.02.04.01 | Concreto f'c 280 kg/cm2 para zapatas (Cemento P-V o HS) | m3 | 2
01.06.16.11.02.04.02 | Acero estruc. trabajado p/zapata armada (costo prom. incl. desperdicios) | kg | 58.98
01.06.16.11.02.04.03 | Concreto f'c=280 kg/cm2 para columnas (Cemento tipo I) | m3 | 2.3
01.06.16.11.02.04.04 | Encofrado (incl. habilitación de madera) para columnas | m2 | 18.85
01.06.16.11.02.04.05 | Acero estruc. trabajado para columnas (costo prom. incl. desperdicios). | kg | 521.87
01.06.16.11.02.04.06 | Concreto f'c 280 kg/cm2 para vigas (Cemento P-I ) | m3 | 1.65
01.06.16.11.02.04.07 | Encofrado para viga (incl. habilitación de madera). | m2 | 12
01.06.16.11.02.04.08 | Acero estruc. trabajado para vigas (costo prom. incl. desperdicios) | kg | 312.1
01.06.16.11.02.04.09 | Concreto f'c 280 kg/cm2 para losas macizas (Cemento P-I ). | m3 | 1.43
01.06.16.11.02.04.10 | Encofrado (incl. habilitación de madera) para losas macizas | m2 | 9.63
01.06.16.11.02.04.11 | Acero estruc. trabajado p/losa macizas (costo prom. incl. desperdicios) | kg | 97.27
01.06.16.11.02.05 | VARIOS |  |  |  | 0
01.06.16.11.02.05.01 | Prueba de calidad del concreto (prueba a la compresión) | und | 2
01.06.16.11.02.05.02 | Aditivo para curado de concreto (aplicación por m2) | m2 | 71.83
01.06.16.11.02.05.03 | Junta 1" relleno con tecknopor | ml | 22.3
01.06.16.11.02.06 | MUROS Y TABIQUES DE ALBAÑILERIA |  |  |  | 0
01.06.16.11.02.06.01 | Muros de ladrillo king kong de arcilla de soga con mortero 1:4 x 1,5 cm | m2 | 11.59
01.06.16.11.02.07 | REVOQUES, ENLUCIDOS Y MOLDURAS |  |  |  | 0
01.06.16.11.02.07.01 | Tarrajeo de muros exteriores E=1.5cm; C:A 1:5 | m2 | 21.58
01.06.16.11.02.07.02 | Tarrajeo de muros interiores E=1.5cm; C:A 1:5 | m2 | 41.4
01.06.16.11.02.07.03 | Tarrajeo de columnas interior y exterior con mortero 1:5x1.5cm | m2 | 4.2
01.06.16.11.02.07.04 | Tarrajeo de vigas E=1.5cm, C:A 1:5 | m2 | 9
01.06.16.11.02.07.05 | Tarrajeo de cieloraso E=1.5cm; C:A 1:5 | m2 | 9.63
01.06.16.11.02.08 | PISOS |  |  |  | 0
01.06.16.11.02.08.01 | Piso ceramico de 0.30 x0.30 | m2 | 9.71
01.06.16.11.02.09 | CUBIERTAS |  |  |  | 0
01.06.16.11.02.09.01 | Cubierta teja andina asentado con mezcla cemento arena | m2 | 12.9
01.06.16.11.02.10 | VENTANAS Y PUERTAS |  |  |  | 0
01.06.16.11.02.10.01 | Ventana de 1,20 x 1,00 metalica con vidrio de 6mm según diseño | und | 2
01.06.16.11.02.10.02 | Ventana de 0,80 x 0,40 metalica con vidrio de 6mm según diseño | und | 1
01.06.16.11.02.10.03 | Puerta contrapalcada de madera según diseño de 0.70x2.10 | und | 1
01.06.16.11.02.10.04 | Puerta contrapalcada de madera según diseño de 0.90x2.10 | und | 1
01.06.16.11.02.11 | PINTURA |  |  |  | 0
01.06.16.11.02.11.01 | Pintado de muro exterior con teknomate o supermate (similar) | m2 | 67.18
01.06.16.11.02.11.02 | Pintura Latex dos manos en cielo raso y vigas | m2 | 18.63
01.06.16.11.02.12 | CERRAJERIA |  |  |  | 0
01.06.16.11.02.12.01 | Cerradura para exterior, c/llaves inter. y exterior de 2 golpes | und | 2
01.06.16.11.02.12.02 | Bisagra de fierro para puerta 3.50" | und | 6
01.06.16.11.03 | CASETA DE TANQUE HIDRONEUMATICO |  |  |  | 0
01.06.16.11.03.01 | OBRAS PRELIMINARES |  |  |  | 0
01.06.16.11.03.01.01 | Trazo y replanteo inicial para estructuras | m2 | 15.21
01.06.16.11.03.01.02 | Replanteo final de la obra, para estructuras | m2 | 15.21
01.06.16.11.03.02 | MOVIMIENTO DE TIERRAS |  |  |  | 0
01.06.16.11.03.02.01 | Excavaciones en terreno normal saturado a pulso hasta 2,00m prof. | m3 | 29.88
01.06.16.11.03.02.02 | Refine, nivelación y compactación en terreno normal saturado a pulso | m2 | 9.36
01.06.16.11.03.02.03 | Relleno compactado con material de préstamo - arena gruesa (incl. provisión) | m3 | 5.64
01.06.16.11.03.02.04 | Relleno masivo compactado 30% <= de material retenido malla 3/4'' Mejoramiento | m3 | 12.42
01.06.16.11.03.02.05 | Relleno con material de préstamo tipo over 2"- 4" | m3 | 5.33
01.06.16.11.03.02.06 | Eliminación de desmonte en terr. normal saturado R=20 km con maquinaria | m3 | 29.88
01.06.16.11.03.02.07 | Entibado metálico tipo cajón (Box), de zanjas de 2.51 a 3.00 m de prof. (Incl. Instalación, mantenimiento y retiro) | m2 | 216
01.06.16.11.03.03 | CONCRETO SIMPLE |  |  |  | 0
01.06.16.11.03.03.01 | Concreto f'c 100 kg/cm2 para solados y/o sub bases (Cemento P-I) | m3 | 0.4
01.06.16.11.03.03.02 | Concreto 1:10 + 30% piedra grande para cimiento corrido (Cemento P-V o HS) | m3 | 2.73
01.06.16.11.03.03.03 | Concreto 1:8 + 25% P.M. p/sobrecimientos (Cemento P-V o HS) | m3 | 0.75
01.06.16.11.03.03.04 | Encofrado (incl. habilitación de madera) para sobrecimientos | m2 | 8.88
01.06.16.11.03.03.05 | Concreto f'c 280 kg/cm2 para losa de cimentacion (Cemento P-V o HS) | m3 | 0.74
01.06.16.11.03.03.06 | Encofrado (incl. habilitación de madera) para losas de cimentacion | m2 | 0.08
01.06.16.11.03.04 | CONCRETO ARMADO |  |  |  | 0
01.06.16.11.03.04.01 | Concreto f'c 280 kg/cm2 para zapatas (Cemento P-V o HS) | m3 | 2
01.06.16.11.03.04.02 | Acero estruc. trabajado p/zapata armada (costo prom. incl. desperdicios) | kg | 58.98
01.06.16.11.03.04.03 | Concreto f'c=280 kg/cm2 para columnas (Cemento tipo I) | m3 | 1.99
01.06.16.11.03.04.04 | Encofrado (incl. habilitación de madera) para columnas | m2 | 22.08
01.06.16.11.03.04.05 | Acero estruc. trabajado para columnas (costo prom. incl. desperdicios). | kg | 512.37
01.06.16.11.03.04.06 | Concreto f'c 280 kg/cm2 para vigas (Cemento P-I ) | m3 | 1.25
01.06.16.11.03.04.07 | Encofrado para viga (incl. habilitación de madera). | m2 | 8.64
01.06.16.11.03.04.08 | Acero estruc. trabajado para vigas (costo prom. incl. desperdicios) | kg | 279.14
01.06.16.11.03.04.09 | Concreto f'c 280 kg/cm2 para losas macizas (Cemento P-I ). | m3 | 0.94
01.06.16.11.03.04.10 | Encofrado (incl. habilitación de madera) para losas macizas | m2 | 11.52
01.06.16.11.03.04.11 | Acero estruc. trabajado p/losa macizas (costo prom. incl. desperdicios) | kg | 76.16
01.06.16.11.03.05 | VARIOS |  |  |  | 0
01.06.16.11.03.05.01 | Prueba de calidad del concreto (prueba a la compresión) | und | 2
01.06.16.11.03.05.02 | Aditivo para curado de concreto (aplicación por m2) | m2 | 56.73
01.06.16.11.03.05.03 | Junta 1" relleno con tecknopor | ml | 35
01.06.16.11.03.06 | MUROS Y TABIQUES DE ALBAÑILERIA |  |  |  | 0
01.06.16.11.03.06.01 | Muros de ladrillo king kong de arcilla de soga con mortero 1:4 x 1,5 cm | m2 | 10.9
01.06.16.11.03.07 | REVOQUES, ENLUCIDOS Y MOLDURAS |  |  |  | 0
01.06.16.11.03.07.01 | Tarrajeo de muros exteriores E=1.5cm; C:A 1:5 | m2 | 22.72
01.06.16.11.03.07.02 | Tarrajeo de muros interiores E=1.5cm; C:A 1:5 | m2 | 19.6
01.06.16.11.03.07.03 | Tarrajeo de columnas interior y exterior con mortero 1:5x1.5cm | m2 | 3.6
01.06.16.11.03.07.04 | Tarrajeo de vigas E=1.5cm, C:A 1:5 | m2 | 6.24
01.06.16.11.03.07.05 | Tarrajeo de cieloraso E=1.5cm; C:A 1:5 | m2 | 6.25
01.06.16.11.03.08 | CUBIERTAS |  |  |  | 0
01.06.16.11.03.08.01 | Cubierta teja andina asentado con mezcla cemento arena | m2 | 9
01.06.16.11.03.09 | VENTANAS Y PUERTAS |  |  |  | 0
01.06.16.11.03.09.01 | Ventana de 1,50 x 1,00 metalica con vidrio de 6mm según diseño | und | 1
01.06.16.11.03.09.02 | Puerta contrapalcada de madera según diseño de 0.80x2.10 | und | 1
01.06.16.11.03.10 | PINTURA |  |  |  | 0
01.06.16.11.03.10.01 | Pintado de muro exterior con teknomate o supermate (similar) | m2 | 45.92
01.06.16.11.03.10.02 | Pintura Latex dos manos en cielo raso y vigas | m2 | 12.49
01.06.16.11.03.11 | CERRAJERIA |  |  |  | 0
01.06.16.11.03.11.01 | Cerradura para exterior, c/llaves inter. y exterior de 2 golpes | und | 1
01.06.16.11.03.11.02 | Bisagra de fierro para puerta 3.50" | und | 3
01.06.16.11.04 | CERCO PERIMETRICO |  |  |  | 0
01.06.16.11.04.01 | OBRAS PRELIMINARES |  |  |  | 0
01.06.16.11.04.01.01 | Trazo y replanteo inicial para cerco perimetrico (con equipo) | m | 106.09
01.06.16.11.04.01.02 | Replanteo final de la obra, para cerco perimetrico (con equipo) | m | 106.09
01.06.16.11.04.02 | MOVIMIENTO DE TIERRAS |  |  |  | 0
01.06.16.11.04.02.01 | Excavaciones en terr. normal con cargador retroexcavador 0.50 - 1.30 y3 | m3 | 180.35
01.06.16.11.04.02.02 | Excavaciones en terr. normal saturado con cargador retroexcavador 0.50 - 1.30 y3 | m3 | 127.31
01.06.16.11.04.02.03 | Refine, nivelación y compactación en terreno normal saturado a pulso | m2 | 106.09
01.06.16.11.04.02.04 | Preparación a pulso de la sub rasante de 30 cm prof. (incluye escarificado) | m2 | 106.09
01.06.16.11.04.02.05 | Relleno compactado con material de préstamo - arena gruesa (incl. provisión) | m3 | 48.8
01.06.16.11.04.02.06 | Relleno masivo compactado 30% <= de material retenido malla 3/4'' Mejoramiento | m3 | 161.26
01.06.16.11.04.02.07 | Relleno con material de préstamo tipo over 2"- 4" | m3 | 31.83
01.06.16.11.04.02.08 | Eliminación de desmonte en terr. normal saturado R=20 km con maquinaria | m3 | 307.66
01.06.16.11.04.02.09 | Entibado metálico tipo cajón (Box), de zanjas de 2.51 a 3.00 m de prof. (Incl. Instalación, mantenimiento y retiro) | m2 | 530.45
01.06.16.11.04.03 | CONCRETO SIMPLE |  |  |  | 0
01.06.16.11.04.03.01 | Concreto f'c 100 kg/cm2 para solados y/o sub bases (Cemento P-I) | m3 | 9.48
01.06.16.11.04.04 | CONCRETO ARMADO |  |  |  | 0
01.06.16.11.04.04.01 | Concreto f'c 175 kg/cm2 /para cimentos reforzados (Cemento tipo I o IP) | m3 | 56.88
01.06.16.11.04.04.02 | Encofrado (incl. habilitación de madera) para cimiento corrido | m2 | 119.99
01.06.16.11.04.04.03 | Acero estruc. trabajado p/ cimientos reforzados. (costo prom. incl. desperdicios) | kg | 277.07
01.06.16.11.04.04.04 | Concreto f'c 175 kg/cm2 /para sobrecimentos reforzados (Cemento tipo I o IP) | m3 | 11.47
01.06.16.11.04.04.05 | Encofrado (incl. habilitación de madera) para sobrecimientos | m2 | 152.94
01.06.16.11.04.04.06 | Acero estruc. trabajado p/sobrecimiento refor. (costo prom. incl. desperdicios) | kg | 861.03
01.06.16.11.04.04.07 | Concreto f'c 175 kg/cm2 /para columnas (Cemento tipo I o IP) | m3 | 7.63
01.06.16.11.04.04.08 | Encofrado (incl. habilitación de madera) para columnas tipo caravista | m2 | 214.49
01.06.16.11.04.04.09 | Acero estruc. trabajado para columnas (costo prom. incl. desperdicios). | kg | 1505.69
01.06.16.11.04.04.10 | Concreto f'c 175 kg/cm2 /para vigas (Cemento tipo I o IP) | m3 | 3.55
01.06.16.11.04.04.11 | Encofrado (incl. habilitación de madera) para viga tipo caravista | m2 | 47.4
01.06.16.11.04.04.12 | Acero estruc. trabajado para vigas (costo prom. incl. desperdicios) | kg | 381.49
01.06.16.11.04.05 | MUROS Y TABIQUES DE ALBAÑILERIA |  |  |  | 0
01.06.16.11.04.05.01 | Muros de ladrillo king kong de arcilla de soga caravista c/mortero 1:5 x 1,5cm | m2 | 273
01.06.16.11.04.06 | CARPINTERIA METALICA Y HERRERIA |  |  |  | 0
01.06.16.11.04.06.01 | Puerta metalica (02 hojas) de 3.95 x 2.9 | und | 1
01.06.16.11.04.06.02 | Puerta metalica (01 hojas) de 1.00 x 2.5 | und | 1
01.06.16.11.04.06.03 | Suministro e instalacion de alambre de puas con parantes de F°G° | m | 118.49
01.06.16.11.04.07 | CERRAJERIA |  |  |  | 0
01.06.16.11.04.07.01 | Cerradura para exterior, c/llaves inter. y exterior de 2 golpes | und | 1
01.06.16.11.04.07.02 | Candado, incluyendo aldabas | und | 1
01.06.16.11.04.07.03 | Picaportes | und | 1
01.06.16.11.04.07.04 | Bisagra de fierro para puerta (promedio) | und | 6
01.06.16.11.04.08 | PINTURA |  |  |  | 0
01.06.16.11.04.08.01 | Pintado de muro exterior con teknomate o supermate (similar) | m2 | 546
01.06.16.11.04.08.02 | Pintado de puertas metálicas (2manos anticorrosiva + 2esmalte) | m2 | 27.9
01.06.16.11.04.09 | VARIOS |  |  |  | 0
01.06.16.11.04.09.01 | Prueba de calidad del concreto (prueba a la compresión) | und | 12
01.06.16.11.04.09.02 | Aditivo para curado de concreto (aplicación por m2) | m2 | 534.81
01.06.16.11.04.09.03 | Aditivo desmoldeador para encofrados tipo caravista | m2 | 261.88
01.07 | CAMARAS DE INGRESO AL SECTOR |  |  |  | 0
01.07.01 | CAMARA DE INGRESO AL SECTOR (CIS-01 y CIS-02 RAP-01) 2 Unid |  |  |  | 0
01.07.01.01 | TRABAJOS PRELIMINARES |  |  |  | 0
01.07.01.01.01 | Trazo y replanteo inicial para estructuras | m2 | 102.21
01.07.01.01.02 | Replanteo final de la obra, para estructuras | m2 | 102.21
01.07.01.02 | MOVIMIENTO DE TIERRAS |  |  |  | 0
01.07.01.02.01 | Excavaciones en terreno normal con cargador retroexcavador 0,50-0,75 yd3 | m3 | 357.6
01.07.01.02.02 | Excavaciones en terr. normal saturado c/cargador retroexcavador 0,50 - 0,75 yd3 | m3 | 94.35
01.07.01.02.03 | Refine, nivelación y compactación en terreno normal | m2 | 102.21
01.07.01.02.04 | Relleno compactado con material de préstamo afirmado (incl. provisión) | m3 | 145.04
01.07.01.02.05 | Relleno con grava de 1/2" - 3/4" | m3 | 0.67
01.07.01.02.06 | Eliminación de desmonte en terreno normal R=20 km con maquinaria (incl. F.E.) | m3 | 357.6
01.07.01.02.07 | Eliminación de desmonte en terr. normal saturado R=20 km con maquinaria | m3 | 94.35
01.07.01.03 | OBRAS DE CONCRETO |  |  |  | 0
01.07.01.03.01 | CAMARA DE MEDICION DE CAUDAL |  |  |  | 0
01.07.01.03.01.01 | CONCRETO SIMPLE |  |  |  | 0
01.07.01.03.01.01.01 | Concreto f'c 100 kg/cm2 para solados y/o sub bases (Cemento P-I) | m3 | 2.51
01.07.01.03.01.02 | CONCRETO ARMADO |  |  |  | 0
01.07.01.03.01.02.01 | Concreto f'c 280 kg/cm2 para losa de cimentacion (Cemento P-I) | m3 | 7.68
01.07.01.03.01.02.02 | Encofrado (incl. habilitación de madera) para losas de cimentacion | m2 | 11.48
01.07.01.03.01.02.03 | Acero estruc. trabajado p/losa de cimentacion (costo prom. incl. desperdicios) | kg | 737.75
01.07.01.03.01.02.04 | Concreto f'c=280kg/cm2 p/muro (Cemento P-I) | m3 | 17.97
01.07.01.03.01.02.05 | Encofrado (incl. habilitación de madera) para muros tipo caravista | m2 | 144.38
01.07.01.03.01.02.06 | Acero estruc. trabajado p/muro reforzado (costo prom. incl. desperdicios) | kg | 2066.96
01.07.01.03.01.02.07 | Concreto f'c 280 kg/cm2 para losas macizas (Cemento P-I ). | m3 | 3.43
01.07.01.03.01.02.08 | Encofrado (incl. habilitación de madera) para losas macizas | m2 | 21.43
01.07.01.03.01.02.09 | Acero estruc. trabajado p/losa macizas (costo prom. incl. desperdicios) | kg | 317.88
01.07.01.03.01.02.10 | Concreto f'c 210 kg/cm2 para anclajes y/o dados (Cemento P-I) | m3 | 0.25
01.07.01.03.01.02.11 | Encofrado (incl. habilitación de madera) p/anclajes y/o dados de accesor-líneas | m2 | 2.53
01.07.01.03.01.02.12 | Acero estruc. trabajado p/anclajes y dados (costo prom. incl. desperdicios) | kg | 25.21
01.07.01.03.01.02.13 | Concreto f'c 210 kg/cm2 para tuberia de ventilacion (Cemento P-I) | m3 | 0.96
01.07.01.03.01.02.14 | Encofrado (incl. habilitación de madera) p/tuberias de ventilacion | m2 | 8.1
01.07.01.03.01.02.15 | Acero estruc. trabajado p/tuberias de ventilacion (costo prom. incl. desperdicios) | kg | 66.08
01.07.01.03.01.03 | VARIOS |  |  |  | 0
01.07.01.03.01.03.01 | Aplicación de aditivo impermeabizante con base cementicia | m2 | 102.55
01.07.01.03.01.03.02 | Aditivo para curado de concreto (aplicación por m2) | m2 | 102.55
01.07.01.03.01.03.03 | Suministro e instalacion de tuberia de acero DN 150mm | m | 12.6
01.07.01.03.01.03.04 | Suministro e instalacion de codos acero DN 150mm x 90° | und | 12
01.07.01.03.01.03.05 | Prueba de calidad del concreto (prueba a la compresión) | und | 12
01.07.01.03.02 | CAMARA DE CONTROL |  |  |  | 0
01.07.01.03.02.01 | CONCRETO SIMPLE |  |  |  | 0
01.07.01.03.02.01.01 | Concreto f'c 100 kg/cm2 para solados y/o sub bases (Cemento P-I) | m3 | 5.24
01.07.01.03.02.02 | CONCRETO ARMADO |  |  |  | 0
01.07.01.03.02.02.01 | Concreto f'c 280 kg/cm2 para losa de cimentacion (Cemento P-I) | m3 | 16.18
01.07.01.03.02.02.02 | Encofrado (incl. habilitación de madera) para losas de cimentacion | m2 | 15.02
01.07.01.03.02.02.03 | Acero estruc. trabajado p/losa de cimentacion (costo prom. incl. desperdicios) | kg | 1480.87
01.07.01.03.02.02.04 | Concreto f'c=280kg/cm2 p/muro (Cemento P-I) | m3 | 25.97
01.07.01.03.02.02.05 | Encofrado (incl. habilitación de madera) para muros tipo caravista | m2 | 203.75
01.07.01.03.02.02.06 | Acero estruc. trabajado p/muro reforzado (costo prom. incl. desperdicios) | kg | 2799.66
01.07.01.03.02.02.07 | Concreto f'c 280 kg/cm2 para losas macizas (Cemento P-I ). | m3 | 6.31
01.07.01.03.02.02.08 | Encofrado (incl. habilitación de madera) para losas macizas | m2 | 39.43
01.07.01.03.02.02.09 | Acero estruc. trabajado p/losa macizas (costo prom. incl. desperdicios) | kg | 525.71
01.07.01.03.02.02.10 | Concreto f'c 280 kg/cm2 para vigas (Cemento P-I ) | m3 | 1.78
01.07.01.03.02.02.11 | Encofrado para viga (incl. habilitación de madera). | m2 | 14.07
01.07.01.03.02.02.12 | Acero estruc. trabajado para vigas (costo prom. incl. desperdicios) | kg | 300.42
01.07.01.03.02.02.13 | Concreto f'c 210 kg/cm2 para anclajes y/o dados (Cemento P-I) | m3 | 2.02
01.07.01.03.02.02.14 | Encofrado (incl. habilitación de madera) p/anclajes y/o dados de accesor-líneas | m2 | 20.22
01.07.01.03.02.02.15 | Acero estruc. trabajado p/anclajes y dados (costo prom. incl. desperdicios) | kg | 201.66
01.07.01.03.02.02.16 | Concreto f'c 210 kg/cm2 para tuberia de ventilacion (Cemento P-I) | m3 | 0.96
01.07.01.03.02.02.17 | Encofrado (incl. habilitación de madera) p/tuberias de ventilacion | m2 | 8.1
01.07.01.03.02.02.18 | Acero estruc. trabajado p/tuberias de ventilacion (costo prom. incl. desperdicios) | kg | 66.08
01.07.01.03.02.03 | OTROS |  |  |  | 0
01.07.01.03.02.03.01 | Aplicación de aditivo impermeabizante con base cementicia | m2 | 189.38
01.07.01.03.02.03.02 | Aditivo para curado de concreto (aplicación por m2) | m2 | 189.38
01.07.01.03.02.03.03 | Suministro e instalacion de tuberia de acero DN 150mm | m | 12.6
01.07.01.03.02.03.04 | Suministro e instalacion de codos acero DN 150mm x 90° | und | 12
01.07.01.03.02.03.05 | Suministro y colocacion de losa removible de concreto de 0.50 x 1.38 x0.10m | und | 14
01.07.01.03.02.03.06 | Prueba de calidad del concreto (prueba a la compresión) | und | 20
01.07.01.03.03 | CAMARA DE VALVULA DE AIRE |  |  |  | 0
01.07.01.03.03.01 | CONCRETO SIMPLE |  |  |  | 0
01.07.01.03.03.01.01 | Concreto f'c 100 kg/cm2 para solados y/o sub bases (Cemento P-I) | m3 | 1.15
01.07.01.03.03.02 | CONCRETO ARMADO |  |  |  | 0
01.07.01.03.03.02.01 | Concreto f'c 280 kg/cm2 para losa de cimentacion (Cemento P-I) | m3 | 3.57
01.07.01.03.03.02.02 | Encofrado (incl. habilitación de madera) para losas de cimentacion | m2 | 8
01.07.01.03.03.02.03 | Acero estruc. trabajado p/losa de cimentacion (costo prom. incl. desperdicios) | kg | 372.83
01.07.01.03.03.02.04 | Concreto f'c=280kg/cm2 p/muro (Cemento P-I) | m3 | 10.72
01.07.01.03.03.02.05 | Encofrado (incl. habilitación de madera) para muros tipo caravista | m2 | 86.38
01.07.01.03.03.02.06 | Acero estruc. trabajado p/muro reforzado (costo prom. incl. desperdicios) | kg | 1315.1
01.07.01.03.03.02.07 | Concreto f'c 280 kg/cm2 para losas macizas (Cemento P-I ). | m3 | 1.38
01.07.01.03.03.02.08 | Encofrado (incl. habilitación de madera) para losas macizas | m2 | 8.92
01.07.01.03.03.02.09 | Acero estruc. trabajado p/losa macizas (costo prom. incl. desperdicios) | kg | 148.42
01.07.01.03.03.02.10 | Concreto f'c 210 kg/cm2 para anclajes y/o dados (Cemento P-I) | m3 | 0.25
01.07.01.03.03.02.11 | Encofrado (incl. habilitación de madera) p/anclajes y/o dados de accesor-líneas | m2 | 2.53
01.07.01.03.03.02.12 | Acero estruc. trabajado p/anclajes y dados (costo prom. incl. desperdicios) | kg | 25.21
01.07.01.03.03.02.13 | Concreto f'c 210 kg/cm2 para tuberia de ventilacion (Cemento P-I) | m3 | 0.96
01.07.01.03.03.02.14 | Encofrado (incl. habilitación de madera) p/tuberias de ventilacion | m2 | 8.1
01.07.01.03.03.02.15 | Acero estruc. trabajado p/tuberias de ventilacion (costo prom. incl. desperdicios) | kg | 66.08
01.07.01.03.03.03 | OTROS |  |  |  | 0
01.07.01.03.03.03.01 | Aplicación de aditivo impermeabizante con base cementicia | m2 | 52.01
01.07.01.03.03.03.02 | Aditivo para curado de concreto (aplicación por m2) | m2 | 52.01
01.07.01.03.03.03.03 | Suministro e instalacion de tuberia de acero DN 150mm | m | 12.6
01.07.01.03.03.03.04 | Suministro e instalacion de codos acero DN 150mm x 90° | und | 12
01.07.01.03.03.03.05 | Prueba de calidad del concreto (prueba a la compresión) | und | 8
01.07.01.03.04 | CAMARA SCADA |  |  |  | 0
01.07.01.03.04.01 | CONCRETO SIMPLE |  |  |  | 0
01.07.01.03.04.01.01 | Concreto f'c 100 kg/cm2 para solados y/o sub bases (Cemento P-I) | m3 | 1.15
01.07.01.03.04.02 | CONCRETO ARMADO |  |  |  | 0
01.07.01.03.04.02.01 | Concreto f'c 280 kg/cm2 para losa de cimentacion (Cemento P-I) | m3 | 2.3
01.07.01.03.04.02.02 | Encofrado (incl. habilitación de madera) para losas de cimentacion | m2 | 3.84
01.07.01.03.04.02.03 | Acero estruc. trabajado p/losa de cimentacion (costo prom. incl. desperdicios) | kg | 264.64
01.07.01.03.04.02.04 | Concreto f'c=280kg/cm2 p/muro (Cemento P-I) | m3 | 8.8
01.07.01.03.04.02.05 | Encofrado (incl. habilitación de madera) para muros tipo caravista | m2 | 88
01.07.01.03.04.02.06 | Acero estruc. trabajado p/muro reforzado (costo prom. incl. desperdicios) | kg | 1253.71
01.07.01.03.04.02.07 | Concreto f'c 280 kg/cm2 para losas macizas (Cemento P-I ). | m3 | 1.39
01.07.01.03.04.02.08 | Encofrado (incl. habilitación de madera) para losas macizas | m2 | 9.75
01.07.01.03.04.02.09 | Acero estruc. trabajado p/losa macizas (costo prom. incl. desperdicios) | kg | 156.43
01.07.01.03.04.03 | VARIOS |  |  |  | 0
01.07.01.03.04.03.01 | Aplicación de aditivo impermeabizante con base cementicia | m2 | 48
01.07.01.03.04.03.02 | Aditivo para curado de concreto (aplicación por m2) | m2 | 48
01.07.01.03.04.03.03 | Prueba de calidad del concreto (prueba a la compresión) | und | 6
01.07.01.04 | CARPINTERIA METALICA Y HERRERIA |  |  |  | 0
01.07.01.04.01 | Escalera de tubo fo. galv. c/parantes de 1 1/2" por peldaños 3/4" | m | 17.7
01.07.01.04.02 | Marco y tapa de hierro ductil DI=0,60 m con mecanismo de seguridad segun especificacion | und | 6
01.07.01.04.03 | Puerta corrediza plancha estriada | m2 | 9.38
01.07.01.04.04 | Malla metalica para ventilacion 0.30x0.30m | und | 12
01.07.01.04.05 | Rejila sumidero, parrilla de 1" x 1/4" y marco "L" de 1" x 1/8" | und | 6
01.07.02 | CAMARA DE INGRESO AL SECTOR (CIS-01 RAP-02 y REP-05 ) 2 Unid |  |  |  | 0
01.07.02.01 | TRABAJOS PRELIMINARES |  |  |  | 0
01.07.02.01.01 | Trazo y replanteo inicial para estructuras | m2 | 102.21
01.07.02.01.02 | Replanteo final de la obra, para estructuras | m2 | 102.21
01.07.02.02 | MOVIMIENTO DE TIERRAS |  |  |  | 0
01.07.02.02.01 | Excavaciones en terreno normal con cargador retroexcavador 0,50-0,75 yd3 | m3 | 451.96
01.07.02.02.02 | Refine, nivelación y compactación en terreno normal | m2 | 102.21
01.07.02.02.03 | Relleno compactado con material de préstamo afirmado (incl. provisión) | m3 | 145.04
01.07.02.02.04 | Relleno con grava de 1/2" - 3/4" | m3 | 0.67
01.07.02.02.05 | Eliminación de desmonte en terreno normal R=20 km con maquinaria (incl. F.E.) | m3 | 451.96
01.07.02.03 | OBRAS DE CONCRETO |  |  |  | 0
01.07.02.03.01 | CAMARA DE MEDICION DE CAUDAL |  |  |  | 0
01.07.02.03.01.01 | CONCRETO SIMPLE |  |  |  | 0
01.07.02.03.01.01.01 | Concreto f'c 100 kg/cm2 para solados y/o sub bases (Cemento P-I) | m3 | 2.51
01.07.02.03.01.02 | CONCRETO ARMADO |  |  |  | 0
01.07.02.03.01.02.01 | Concreto f'c 280 kg/cm2 para losa de cimentacion (Cemento P-I) | m3 | 7.68
01.07.02.03.01.02.02 | Encofrado (incl. habilitación de madera) para losas de cimentacion | m2 | 11.48
01.07.02.03.01.02.03 | Acero estruc. trabajado p/losa de cimentacion (costo prom. incl. desperdicios) | kg | 737.75
01.07.02.03.01.02.04 | Concreto f'c=280kg/cm2 p/muro (Cemento P-I) | m3 | 17.97
01.07.02.03.01.02.05 | Encofrado (incl. habilitación de madera) para muros tipo caravista | m2 | 144.38
01.07.02.03.01.02.06 | Acero estruc. trabajado p/muro reforzado (costo prom. incl. desperdicios) | kg | 2066.96
01.07.02.03.01.02.07 | Concreto f'c 280 kg/cm2 para losas macizas (Cemento P-I ). | m3 | 3.43
01.07.02.03.01.02.08 | Encofrado (incl. habilitación de madera) para losas macizas | m2 | 21.43
01.07.02.03.01.02.09 | Acero estruc. trabajado p/losa macizas (costo prom. incl. desperdicios) | kg | 317.88
01.07.02.03.01.02.10 | Concreto f'c 210 kg/cm2 para anclajes y/o dados (Cemento P-I) | m3 | 0.25
01.07.02.03.01.02.11 | Encofrado (incl. habilitación de madera) p/anclajes y/o dados de accesor-líneas | m2 | 2.53
01.07.02.03.01.02.12 | Acero estruc. trabajado p/anclajes y dados (costo prom. incl. desperdicios) | kg | 25.21
01.07.02.03.01.02.13 | Concreto f'c 210 kg/cm2 para tuberia de ventilacion (Cemento P-I) | m3 | 0.96
01.07.02.03.01.02.14 | Encofrado (incl. habilitación de madera) p/tuberias de ventilacion | m2 | 8.1
01.07.02.03.01.02.15 | Acero estruc. trabajado p/tuberias de ventilacion (costo prom. incl. desperdicios) | kg | 66.08
01.07.02.03.01.03 | VARIOS |  |  |  | 0
01.07.02.03.01.03.01 | Aplicación de aditivo impermeabizante con base cementicia | m2 | 102.5
01.07.02.03.01.03.02 | Aditivo para curado de concreto (aplicación por m2) | m2 | 102.5
01.07.02.03.01.03.03 | Suministro e instalacion de tuberia de acero DN 150mm | m | 12.6
01.07.02.03.01.03.04 | Suministro e instalacion de codos acero DN 150mm x 90° | und | 12
01.07.02.03.01.03.05 | Prueba de calidad del concreto (prueba a la compresión) | und | 12
01.07.02.03.02 | CAMARA DE CONTROL |  |  |  | 0
01.07.02.03.02.01 | CONCRETO SIMPLE |  |  |  | 0
01.07.02.03.02.01.01 | Concreto f'c 100 kg/cm2 para solados y/o sub bases (Cemento P-I) | m3 | 5.24
01.07.02.03.02.02 | CONCRETO ARMADO |  |  |  | 0
01.07.02.03.02.02.01 | Concreto f'c 280 kg/cm2 para losa de cimentacion (Cemento P-I) | m3 | 16.18
01.07.02.03.02.02.02 | Encofrado (incl. habilitación de madera) para losas de cimentacion | m2 | 15.02
01.07.02.03.02.02.03 | Acero estruc. trabajado p/losa de cimentacion (costo prom. incl. desperdicios) | kg | 1480.87
01.07.02.03.02.02.04 | Concreto f'c=280kg/cm2 p/muro (Cemento P-I) | m3 | 25.97
01.07.02.03.02.02.05 | Encofrado (incl. habilitación de madera) para muros tipo caravista | m2 | 203.75
01.07.02.03.02.02.06 | Acero estruc. trabajado p/muro reforzado (costo prom. incl. desperdicios) | kg | 2799.66
01.07.02.03.02.02.07 | Concreto f'c 280 kg/cm2 para losas macizas (Cemento P-I ). | m3 | 6.31
01.07.02.03.02.02.08 | Encofrado (incl. habilitación de madera) para losas macizas | m2 | 39.43
01.07.02.03.02.02.09 | Acero estruc. trabajado p/losa macizas (costo prom. incl. desperdicios) | kg | 525.71
01.07.02.03.02.02.10 | Concreto f'c 280 kg/cm2 para vigas (Cemento P-I ) | m3 | 1.78
01.07.02.03.02.02.11 | Encofrado para viga (incl. habilitación de madera). | m2 | 14.07
01.07.02.03.02.02.12 | Concreto f'c 210 kg/cm2 para losas removibles (Cemento P-I) | m3 | 0.97
01.07.02.03.02.02.13 | Encofrado (incl. habilitación de madera) p/muro caravist de buzones,cámaras,cajas | m2 | 104.09
01.07.02.03.02.02.14 | Acero estructural trabajado p/losa removib. de buzones, cámaras, cajas(costo prom. i/d) | kg | 104.09
01.07.02.03.02.02.15 | Acero estruc. trabajado para vigas (costo prom. incl. desperdicios) | kg | 300.42
01.07.02.03.02.02.16 | Concreto f'c 210 kg/cm2 para anclajes y/o dados (Cemento P-I) | m3 | 2.02
01.07.02.03.02.02.17 | Encofrado (incl. habilitación de madera) p/anclajes y/o dados de accesor-líneas | m2 | 20.22
01.07.02.03.02.02.18 | Acero estruc. trabajado p/anclajes y dados (costo prom. incl. desperdicios) | kg | 201.66
01.07.02.03.02.02.19 | Concreto f'c 210 kg/cm2 para tuberia de ventilacion (Cemento P-I) | m3 | 0.96
01.07.02.03.02.02.20 | Encofrado (incl. habilitación de madera) p/tuberias de ventilacion | m2 | 8.1
01.07.02.03.02.02.21 | Acero estruc. trabajado p/tuberias de ventilacion (costo prom. incl. desperdicios) | kg | 66.08
01.07.02.03.02.03 | VARIOS |  |  |  | 0
01.07.02.03.02.03.01 | Aplicación de aditivo impermeabizante con base cementicia | m2 | 189.38
01.07.02.03.02.03.02 | Aditivo para curado de concreto (aplicación por m2) | m2 | 189.38
01.07.02.03.02.03.03 | Suministro e instalacion de tuberia de acero DN 150mm | m | 12.6
01.07.02.03.02.03.04 | Suministro e instalacion de codos acero DN 150mm x 90° | und | 12
01.07.02.03.02.03.05 | Suministro y colocacion de losa removible de concreto de 0.50 x 1.38 x0.10m | und | 14
01.07.02.03.02.03.06 | Prueba de calidad del concreto (prueba a la compresión) | und | 20
01.07.02.03.03 | CAMARA DE VALVULA DE AIRE |  |  |  | 0
01.07.02.03.03.01 | CONCRETO SIMPLE |  |  |  | 0
01.07.02.03.03.01.01 | Concreto f'c 100 kg/cm2 para solados y/o sub bases (Cemento P-I) | m3 | 1.15
01.07.02.03.03.02 | CONCRETO ARMADO |  |  |  | 0
01.07.02.03.03.02.01 | Concreto f'c 280 kg/cm2 para losa de cimentacion (Cemento P-I) | m3 | 3.57
01.07.02.03.03.02.02 | Encofrado (incl. habilitación de madera) para losas de cimentacion | m2 | 8
01.07.02.03.03.02.03 | Acero estruc. trabajado p/losa de cimentacion (costo prom. incl. desperdicios) | kg | 372.83
01.07.02.03.03.02.04 | Concreto f'c=280kg/cm2 p/muro (Cemento P-I) | m3 | 10.72
01.07.02.03.03.02.05 | Encofrado (incl. habilitación de madera) para muros tipo caravista | m2 | 86.38
01.07.02.03.03.02.06 | Acero estruc. trabajado p/muro reforzado (costo prom. incl. desperdicios) | kg | 1315.1
01.07.02.03.03.02.07 | Concreto f'c 280 kg/cm2 para losas macizas (Cemento P-I ). | m3 | 1.38
01.07.02.03.03.02.08 | Encofrado (incl. habilitación de madera) para losas macizas | m2 | 8.92
01.07.02.03.03.02.09 | Acero estruc. trabajado p/losa macizas (costo prom. incl. desperdicios) | kg | 148.42
01.07.02.03.03.02.10 | Concreto f'c 210 kg/cm2 para anclajes y/o dados (Cemento P-I) | m3 | 0.25
01.07.02.03.03.02.11 | Encofrado (incl. habilitación de madera) p/anclajes y/o dados de accesor-líneas | m2 | 2.53
01.07.02.03.03.02.12 | Acero estruc. trabajado p/anclajes y dados (costo prom. incl. desperdicios) | kg | 25.21
01.07.02.03.03.02.13 | Concreto f'c 210 kg/cm2 para tuberia de ventilacion (Cemento P-I) | m3 | 0.96
01.07.02.03.03.02.14 | Encofrado (incl. habilitación de madera) p/tuberias de ventilacion | m2 | 8.1
01.07.02.03.03.02.15 | Acero estruc. trabajado p/tuberias de ventilacion (costo prom. incl. desperdicios) | kg | 66.08
01.07.02.03.03.03 | VARIOS |  |  |  | 0
01.07.02.03.03.03.01 | Aplicación de aditivo impermeabizante con base cementicia | m2 | 52.01
01.07.02.03.03.03.02 | Aditivo para curado de concreto (aplicación por m2) | m2 | 52.01
01.07.02.03.03.03.03 | Suministro e instalacion de tuberia de acero DN 150mm | m | 12.6
01.07.02.03.03.03.04 | Suministro e instalacion de codos acero DN 150mm x 90° | und | 12
01.07.02.03.03.03.05 | Prueba de calidad del concreto (prueba a la compresión) | und | 8
01.07.02.03.04 | CAMARA SCADA |  |  |  | 0
01.07.02.03.04.01 | CONCRETO SIMPLE |  |  |  | 0
01.07.02.03.04.01.01 | Concreto f'c 100 kg/cm2 para solados y/o sub bases (Cemento P-I) | m3 | 1.15
01.07.02.03.04.02 | CONCRETO ARMADO |  |  |  | 0
01.07.02.03.04.02.01 | Concreto f'c 280 kg/cm2 para losa de cimentacion (Cemento P-I) | m3 | 2.3
01.07.02.03.04.02.02 | Encofrado (incl. habilitación de madera) para losas de cimentacion | m2 | 3.84
01.07.02.03.04.02.03 | Acero estruc. trabajado p/losa de cimentacion (costo prom. incl. desperdicios) | kg | 1253.71
01.07.02.03.04.02.04 | Concreto f'c=280kg/cm2 p/muro (Cemento P-I) | m3 | 8.8
01.07.02.03.04.02.05 | Encofrado (incl. habilitación de madera) para muros tipo caravista | m2 | 88
01.07.02.03.04.02.06 | Acero estruc. trabajado p/muro reforzado (costo prom. incl. desperdicios) | kg | 1253.71
01.07.02.03.04.02.07 | Concreto f'c 280 kg/cm2 para losas macizas (Cemento P-I ). | m3 | 1.39
01.07.02.03.04.02.08 | Encofrado (incl. habilitación de madera) para losas macizas | m2 | 9.75
01.07.02.03.04.02.09 | Acero estruc. trabajado p/losa macizas (costo prom. incl. desperdicios) | kg | 156.43
01.07.02.03.04.03 | VARIOS |  |  |  | 0
01.07.02.03.04.03.01 | Aplicación de aditivo impermeabizante con base cementicia | m2 | 48
01.07.02.03.04.03.02 | Aditivo para curado de concreto (aplicación por m2) | m2 | 48
01.07.02.03.04.03.03 | Prueba de calidad del concreto (prueba a la compresión) | und | 6
01.07.02.04 | CARPINTERIA METALICA Y HERRERIA |  |  |  | 0
01.07.02.04.01 | Escalera de tubo fo. galv. c/parantes de 1 1/2" por peldaños 3/4" | m | 17.7
01.07.02.04.02 | Marco y tapa de hierro ductil DI=0,60 m con mecanismo de seguridad segun especificacion | und | 6
01.07.02.04.03 | Puerta corrediza plancha estriada | m2 | 9.38
01.07.02.04.04 | Malla metalica para ventilacion 0.30x0.30m | und | 12
01.07.02.04.05 | Rejila sumidero, parrilla de 1" x 1/4" y marco "L" de 1" x 1/8" | und | 6
01.07.03 | CAMARA DE INGRESO AL SECTOR (CIS-02 RAP-02) |  |  |  | 0
01.07.03.01 | TRABAJOS PRELIMINARES |  |  |  | 0
01.07.03.01.01 | Trazo y replanteo inicial para estructuras | m2 | 51.11
01.07.03.01.02 | Replanteo final de la obra, para estructuras | m2 | 51.11
01.07.03.02 | MOVIMIENTO DE TIERRAS |  |  |  | 0
01.07.03.02.01 | Excavaciones en terreno normal con cargador retroexcavador 0,50-0,75 yd3 | m3 | 115.96
01.07.03.02.02 | Excavaciones en terr. normal saturado c/cargador retroexcavador 0,50 - 0,75 yd3 | m3 | 110.02
01.07.03.02.03 | Refine, nivelación y compactación en terreno normal | m2 | 51.11
01.07.03.02.04 | Relleno compactado con material de préstamo afirmado (incl. provisión) | m3 | 72.52
01.07.03.02.05 | Relleno con grava de 1/2" - 3/4" | m3 | 0.34
01.07.03.02.06 | Eliminación de desmonte en terreno normal R=20 km con maquinaria (incl. F.E.) | m3 | 115.96
01.07.03.02.07 | Eliminación de desmonte en terr. normal saturado R=20 km con maquinaria | m3 | 110.02
01.07.03.03 | OBRAS DE CONCRETO |  |  |  | 0
01.07.03.03.01 | CAMARA DE MEDICION DE CAUDAL |  |  |  | 0
01.07.03.03.01.01 | CONCRETO SIMPLE |  |  |  | 0
01.07.03.03.01.01.01 | Concreto f'c 100 kg/cm2 para solados y/o sub bases (Cemento P-I) | m3 | 1.26
01.07.03.03.01.02 | CONCRETO ARMADO |  |  |  | 0
01.07.03.03.01.02.01 | Concreto f'c 280 kg/cm2 para losa de cimentacion (Cemento P-I) | m3 | 3.84
01.07.03.03.01.02.02 | Encofrado (incl. habilitación de madera) para losas de cimentacion | m2 | 5.74
01.07.03.03.01.02.03 | Acero estruc. trabajado p/losa de cimentacion (costo prom. incl. desperdicios) | kg | 368.88
01.07.03.03.01.02.04 | Concreto f'c=280kg/cm2 p/muro (Cemento P-I) | m3 | 8.98
01.07.03.03.01.02.05 | Encofrado (incl. habilitación de madera) para muros tipo caravista | m2 | 72.19
01.07.03.03.01.02.06 | Acero estruc. trabajado p/muro reforzado (costo prom. incl. desperdicios) | kg | 1033.48
01.07.03.03.01.02.07 | Concreto f'c 280 kg/cm2 para losas macizas (Cemento P-I ). | m3 | 1.72
01.07.03.03.01.02.08 | Encofrado (incl. habilitación de madera) para losas macizas | m2 | 10.72
01.07.03.03.01.02.09 | Acero estruc. trabajado p/losa macizas (costo prom. incl. desperdicios) | kg | 158.94
01.07.03.03.01.02.10 | Concreto f'c 210 kg/cm2 para anclajes y/o dados (Cemento P-I) | m3 | 0.13
01.07.03.03.01.02.11 | Encofrado (incl. habilitación de madera) p/anclajes y/o dados de accesor-líneas | m2 | 1.26
01.07.03.03.01.02.12 | Acero estruc. trabajado p/anclajes y dados (costo prom. incl. desperdicios) | kg | 12.6
01.07.03.03.01.02.13 | Concreto f'c 210 kg/cm2 para tuberia de ventilacion (Cemento P-I) | m3 | 0.48
01.07.03.03.01.02.14 | Encofrado (incl. habilitación de madera) p/tuberias de ventilacion | m2 | 4.05
01.07.03.03.01.02.15 | Acero estruc. trabajado p/tuberias de ventilacion (costo prom. incl. desperdicios) | kg | 33.04
01.07.03.03.01.03 | VARIOS |  |  |  | 0
01.07.03.03.01.03.01 | Aplicación de aditivo impermeabizante con base cementicia | m2 | 51.28
01.07.03.03.01.03.02 | Aditivo para curado de concreto (aplicación por m2) | m2 | 51.28
01.07.03.03.01.03.03 | Suministro e instalacion de tuberia de acero DN 150mm | m | 6.3
01.07.03.03.01.03.04 | Suministro e instalacion de codos acero DN 150mm x 90° | und | 6
01.07.03.03.01.03.05 | Prueba de calidad del concreto (prueba a la compresión) | und | 6
01.07.03.03.02 | CAMARA DE CONTROL |  |  |  | 0
01.07.03.03.02.01 | CONCRETO SIMPLE |  |  |  | 0
01.07.03.03.02.01.01 | Concreto f'c 100 kg/cm2 para solados y/o sub bases (Cemento P-I) | m3 | 2.62
01.07.03.03.02.02 | CONCRETO ARMADO |  |  |  | 0
01.07.03.03.02.02.01 | Concreto f'c 280 kg/cm2 para losa de cimentacion (Cemento P-I) | m3 | 8.09
01.07.03.03.02.02.02 | Encofrado (incl. habilitación de madera) para losas de cimentacion | m2 | 7.51
01.07.03.03.02.02.03 | Acero estruc. trabajado p/losa de cimentacion (costo prom. incl. desperdicios) | kg | 740.43
01.07.03.03.02.02.04 | Concreto f'c=280kg/cm2 p/muro (Cemento P-I) | m3 | 12.98
01.07.03.03.02.02.05 | Encofrado (incl. habilitación de madera) para muros tipo caravista | m2 | 101.88
01.07.03.03.02.02.06 | Acero estruc. trabajado p/muro reforzado (costo prom. incl. desperdicios) | kg | 1399.83
01.07.03.03.02.02.07 | Concreto f'c 280 kg/cm2 para losas macizas (Cemento P-I ). | m3 | 3.15
01.07.03.03.02.02.08 | Encofrado (incl. habilitación de madera) para losas macizas | m2 | 19.71
01.07.03.03.02.02.09 | Acero estruc. trabajado p/losa macizas (costo prom. incl. desperdicios) | kg | 262.85
01.07.03.03.02.02.10 | Concreto f'c 280 kg/cm2 para vigas (Cemento P-I ) | m3 | 0.89
01.07.03.03.02.02.11 | Encofrado para viga (incl. habilitación de madera). | m2 | 7.04
01.07.03.03.02.02.12 | Acero estruc. trabajado para vigas (costo prom. incl. desperdicios) | kg | 150.21
01.07.03.03.02.02.13 | Concreto f'c 210 kg/cm2 para losas removibles (Cemento P-I) | m3 | 0.48
01.07.03.03.02.02.14 | Encofrado (incl. habilitación de madera) p/muro caravist de buzones,cámaras,cajas | m2 | 7.46
01.07.03.03.02.02.15 | Acero estructural trabajado p/losa removib. de buzones, cámaras, cajas(costo prom. i/d) | kg | 52.05
01.07.03.03.02.02.16 | Concreto f'c 210 kg/cm2 para anclajes y/o dados (Cemento P-I) | m3 | 1.01
01.07.03.03.02.02.17 | Encofrado (incl. habilitación de madera) p/anclajes y/o dados de accesor-líneas | m2 | 10.11
01.07.03.03.02.02.18 | Acero estruc. trabajado p/anclajes y dados (costo prom. incl. desperdicios) | kg | 100.83
01.07.03.03.02.02.19 | Concreto f'c 210 kg/cm2 para tuberia de ventilacion (Cemento P-I) | m3 | 0.48
01.07.03.03.02.02.20 | Encofrado (incl. habilitación de madera) p/tuberias de ventilacion | m2 | 4.05
01.07.03.03.02.02.21 | Acero estruc. trabajado p/tuberias de ventilacion (costo prom. incl. desperdicios) | kg | 33.04
01.07.03.03.02.03 | VARIOS |  |  |  | 0
01.07.03.03.02.03.01 | Aplicación de aditivo impermeabizante con base cementicia | m2 | 94.69
01.07.03.03.02.03.02 | Aditivo para curado de concreto (aplicación por m2) | m2 | 94.69
01.07.03.03.02.03.03 | Suministro e instalacion de tuberia de acero DN 150mm | m | 6.3
01.07.03.03.02.03.04 | Suministro e instalacion de codos acero DN 150mm x 90° | und | 6
01.07.03.03.02.03.05 | Suministro y colocacion de losa removible de concreto de 0.50 x 1.38 x0.10m | und | 7
01.07.03.03.02.03.06 | Prueba de calidad del concreto (prueba a la compresión) | und | 10
01.07.03.03.03 | CAMARA DE VALVULA DE AIRE |  |  |  | 0
01.07.03.03.03.01 | CONCRETO SIMPLE |  |  |  | 0
01.07.03.03.03.01.01 | Concreto f'c 100 kg/cm2 para solados y/o sub bases (Cemento P-I) | m3 | 0.57
01.07.03.03.03.02 | CONCRETO ARMADO |  |  |  | 0
01.07.03.03.03.02.01 | Concreto f'c 280 kg/cm2 para losa de cimentacion (Cemento P-I) | m3 | 1.79
01.07.03.03.03.02.02 | Encofrado (incl. habilitación de madera) para losas de cimentacion | m2 | 4
01.07.03.03.03.02.03 | Acero estruc. trabajado p/losa de cimentacion (costo prom. incl. desperdicios) | kg | 186.42
01.07.03.03.03.02.04 | Concreto f'c=280kg/cm2 p/muro (Cemento P-I) | m3 | 5.36
01.07.03.03.03.02.05 | Encofrado (incl. habilitación de madera) para muros tipo caravista | m2 | 43.19
01.07.03.03.03.02.06 | Acero estruc. trabajado p/muro reforzado (costo prom. incl. desperdicios) | kg | 657.55
01.07.03.03.03.02.07 | Concreto f'c 280 kg/cm2 para losas macizas (Cemento P-I ). | m3 | 0.69
01.07.03.03.03.02.08 | Encofrado (incl. habilitación de madera) para losas macizas | m2 | 4.46
01.07.03.03.03.02.09 | Acero estruc. trabajado p/losa macizas (costo prom. incl. desperdicios) | kg | 74.21
01.07.03.03.03.02.10 | Concreto f'c 210 kg/cm2 para anclajes y/o dados (Cemento P-I) | m3 | 0.13
01.07.03.03.03.02.11 | Encofrado (incl. habilitación de madera) p/anclajes y/o dados de accesor-líneas | m2 | 1.26
01.07.03.03.03.02.12 | Acero estruc. trabajado p/anclajes y dados (costo prom. incl. desperdicios) | kg | 12.6
01.07.03.03.03.02.13 | Concreto f'c 210 kg/cm2 para tuberia de ventilacion (Cemento P-I) | m3 | 0.48
01.07.03.03.03.02.14 | Encofrado (incl. habilitación de madera) p/tuberias de ventilacion | m2 | 4.05
01.07.03.03.03.02.15 | Acero estruc. trabajado p/tuberias de ventilacion (costo prom. incl. desperdicios) | kg | 33.04
01.07.03.03.03.03 | VARIOS |  |  |  | 0
01.07.03.03.03.03.01 | Aplicación de aditivo impermeabizante con base cementicia | m2 | 26.01
01.07.03.03.03.03.02 | Aditivo para curado de concreto (aplicación por m2) | m2 | 26.01
01.07.03.03.03.03.03 | Suministro e instalacion de tuberia de acero DN 150mm | m | 6.3
01.07.03.03.03.03.04 | Suministro e instalacion de codos acero DN 150mm x 90° | und | 6
01.07.03.03.03.03.05 | Prueba de calidad del concreto (prueba a la compresión) | und | 4
01.07.03.03.04 | CAMARA SCADA |  |  |  | 0
01.07.03.03.04.01 | CONCRETO SIMPLE |  |  |  | 0
01.07.03.03.04.01.01 | Concreto f'c 100 kg/cm2 para solados y/o sub bases (Cemento P-I) | m3 | 0.58
01.07.03.03.04.02 | CONCRETO ARMADO |  |  |  | 0
01.07.03.03.04.02.01 | Concreto f'c 280 kg/cm2 para losa de cimentacion (Cemento P-I) | m3 | 1.15
01.07.03.03.04.02.02 | Encofrado (incl. habilitación de madera) para losas de cimentacion | m2 | 1.92
01.07.03.03.04.02.03 | Acero estruc. trabajado p/losa de cimentacion (costo prom. incl. desperdicios) | kg | 626.86
01.07.03.03.04.02.04 | Concreto f'c=280kg/cm2 p/muro (Cemento P-I) | m3 | 4.4
01.07.03.03.04.02.05 | Encofrado (incl. habilitación de madera) para muros tipo caravista | m2 | 44
01.07.03.03.04.02.06 | Acero estruc. trabajado p/muro reforzado (costo prom. incl. desperdicios) | kg | 626.86
01.07.03.03.04.02.07 | Concreto f'c 280 kg/cm2 para losas macizas (Cemento P-I ). | m3 | 0.69
01.07.03.03.04.02.08 | Encofrado (incl. habilitación de madera) para losas macizas | m2 | 4.87
01.07.03.03.04.02.09 | Acero estruc. trabajado p/losa macizas (costo prom. incl. desperdicios) | kg | 78.22
01.07.03.03.04.03 | VARIOS |  |  |  | 0
01.07.03.03.04.03.01 | Aplicación de aditivo impermeabizante con base cementicia | m2 | 24
01.07.03.03.04.03.02 | Aditivo para curado de concreto (aplicación por m2) | m2 | 24
01.07.03.03.04.03.03 | Prueba de calidad del concreto (prueba a la compresión) | und | 3
01.07.03.04 | CARPINTERIA METALICA Y HERRERIA |  |  |  | 0
01.07.03.04.01 | Escalera de tubo fo. galv. c/parantes de 1 1/2" por peldaños 3/4" | m | 8.85
01.07.03.04.02 | Marco y tapa de hierro ductil DI=0,60 m con mecanismo de seguridad segun especificacion | und | 3
01.07.03.04.03 | Puerta corrediza plancha estriada | m2 | 4.69
01.07.03.04.04 | Malla metalica para ventilacion 0.30x0.30m | und | 6
01.07.03.04.05 | Rejila sumidero, parrilla de 1" x 1/4" y marco "L" de 1" x 1/8" | und | 3
01.07.04 | CAMARA DE INGRESO AL SECTOR (CIS-03 RAP-02) |  |  |  | 0
01.07.04.01 | TRABAJOS PRELIMINARES |  |  |  | 0
01.07.04.01.01 | Trazo y replanteo inicial para estructuras | m2 | 51.11
01.07.04.01.02 | Replanteo final de la obra, para estructuras | m2 | 51.11
01.07.04.02 | MOVIMIENTO DE TIERRAS |  |  |  | 0
01.07.04.02.01 | Excavaciones en terreno normal con cargador retroexcavador 0,50-0,75 yd3 | m3 | 123.61
01.07.04.02.02 | Excavaciones en terr. normal saturado c/cargador retroexcavador 0,50 - 0,75 yd3 | m3 | 102.37
01.07.04.02.03 | Refine, nivelación y compactación en terreno normal | m2 | 51.11
01.07.04.02.04 | Relleno compactado con material de préstamo afirmado (incl. provisión) | m3 | 72.52
01.07.04.02.05 | Relleno con grava de 1/2" - 3/4" | m3 | 0.34
01.07.04.02.06 | Eliminación de desmonte en terreno normal R=20 km con maquinaria (incl. F.E.) | m3 | 123.61
01.07.04.02.07 | Eliminación de desmonte en terr. normal saturado R=20 km con maquinaria | m3 | 102.37
01.07.04.03 | OBRAS DE CONCRETO |  |  |  | 0
01.07.04.03.01 | CAMARA DE MEDICION DE CAUDAL |  |  |  | 0
01.07.04.03.01.01 | CONCRETO SIMPLE |  |  |  | 0
01.07.04.03.01.01.01 | Concreto f'c 100 kg/cm2 para solados y/o sub bases (Cemento P-I) | m3 | 1.26
01.07.04.03.01.02 | CONCRETO ARMADO |  |  |  | 0
01.07.04.03.01.02.01 | Concreto f'c 280 kg/cm2 para losa de cimentacion (Cemento P-I) | m3 | 3.84
01.07.04.03.01.02.02 | Encofrado (incl. habilitación de madera) para losas de cimentacion | m2 | 5.74
01.07.04.03.01.02.03 | Acero estruc. trabajado p/losa de cimentacion (costo prom. incl. desperdicios) | kg | 368.88
01.07.04.03.01.02.04 | Concreto f'c=280kg/cm2 p/muro (Cemento P-I) | m3 | 8.98
01.07.04.03.01.02.05 | Encofrado (incl. habilitación de madera) para muros tipo caravista | m2 | 72.19
01.07.04.03.01.02.06 | Acero estruc. trabajado p/muro reforzado (costo prom. incl. desperdicios) | kg | 1033.48
01.07.04.03.01.02.07 | Concreto f'c 280 kg/cm2 para losas macizas (Cemento P-I ). | m3 | 1.72
01.07.04.03.01.02.08 | Encofrado (incl. habilitación de madera) para losas macizas | m2 | 10.72
01.07.04.03.01.02.09 | Acero estruc. trabajado p/losa macizas (costo prom. incl. desperdicios) | kg | 108.94
01.07.04.03.01.02.10 | Concreto f'c 210 kg/cm2 para anclajes y/o dados (Cemento P-I) | m3 | 0.13
01.07.04.03.01.02.11 | Encofrado (incl. habilitación de madera) p/anclajes y/o dados de accesor-líneas | m2 | 1.26
01.07.04.03.01.02.12 | Acero estruc. trabajado p/anclajes y dados (costo prom. incl. desperdicios) | kg | 12.6
01.07.04.03.01.02.13 | Concreto f'c 210 kg/cm2 para tuberia de ventilacion (Cemento P-I) | m3 | 0.48
01.07.04.03.01.02.14 | Encofrado (incl. habilitación de madera) p/tuberias de ventilacion | m2 | 4.05
01.07.04.03.01.02.15 | Acero estruc. trabajado p/tuberias de ventilacion (costo prom. incl. desperdicios) | kg | 33.04
01.07.04.03.01.03 | VARIOS |  |  |  | 0
01.07.04.03.01.03.01 | Aplicación de aditivo impermeabizante con base cementicia | m2 | 51.28
01.07.04.03.01.03.02 | Aditivo para curado de concreto (aplicación por m2) | m2 | 51.28
01.07.04.03.01.03.03 | Suministro e instalacion de tuberia de acero DN 150mm | m | 6.3
01.07.04.03.01.03.04 | Suministro e instalacion de codos acero DN 150mm x 90° | und | 6
01.07.04.03.01.03.05 | Prueba de calidad del concreto (prueba a la compresión) | und | 6
01.07.04.03.02 | CAMARA DE CONTROL |  |  |  | 0
01.07.04.03.02.01 | CONCRETO SIMPLE |  |  |  | 0
01.07.04.03.02.01.01 | Concreto f'c 100 kg/cm2 para solados y/o sub bases (Cemento P-I) | m3 | 2.62
01.07.04.03.02.02 | CONCRETO ARMADO |  |  |  | 0
01.07.04.03.02.02.01 | Concreto f'c 280 kg/cm2 para losa de cimentacion (Cemento P-I) | m3 | 8.09
01.07.04.03.02.02.02 | Encofrado (incl. habilitación de madera) para losas de cimentacion | m2 | 7.51
01.07.04.03.02.02.03 | Acero estruc. trabajado p/losa de cimentacion (costo prom. incl. desperdicios) | kg | 740.43
01.07.04.03.02.02.04 | Concreto f'c=280kg/cm2 p/muro (Cemento P-I) | m3 | 12.98
01.07.04.03.02.02.05 | Encofrado (incl. habilitación de madera) para muros tipo caravista | m2 | 101.88
01.07.04.03.02.02.06 | Acero estruc. trabajado p/muro reforzado (costo prom. incl. desperdicios) | kg | 1399.83
01.07.04.03.02.02.07 | Concreto f'c 280 kg/cm2 para losas macizas (Cemento P-I ). | m3 | 3.15
01.07.04.03.02.02.08 | Encofrado (incl. habilitación de madera) para losas macizas | m2 | 19.71
01.07.04.03.02.02.09 | Acero estruc. trabajado p/losa macizas (costo prom. incl. desperdicios) | kg | 262.85
01.07.04.03.02.02.10 | Concreto f'c 280 kg/cm2 para vigas (Cemento P-I ) | m3 | 0.89
01.07.04.03.02.02.11 | Encofrado para viga (incl. habilitación de madera). | m2 | 7.04
01.07.04.03.02.02.12 | Acero estruc. trabajado para vigas (costo prom. incl. desperdicios) | kg | 150.21
01.07.04.03.02.02.13 | Concreto f'c 210 kg/cm2 para losas removibles (Cemento P-I) | m3 | 0.48
01.07.04.03.02.02.14 | Encofrado (incl. habilitación de madera) p/muro caravist de buzones,cámaras,cajas | m2 | 7.46
01.07.04.03.02.02.15 | Acero estructural trabajado p/losa removib. de buzones, cámaras, cajas(costo prom. i/d) | kg | 52.05
01.07.04.03.02.02.16 | Concreto f'c 210 kg/cm2 para anclajes y/o dados (Cemento P-I) | m3 | 1.01
01.07.04.03.02.02.17 | Encofrado (incl. habilitación de madera) p/anclajes y/o dados de accesor-líneas | m2 | 10.11
01.07.04.03.02.02.18 | Acero estruc. trabajado p/anclajes y dados (costo prom. incl. desperdicios) | kg | 100.83
01.07.04.03.02.02.19 | Concreto f'c 210 kg/cm2 para tuberia de ventilacion (Cemento P-I) | m3 | 0.48
01.07.04.03.02.02.20 | Encofrado (incl. habilitación de madera) p/tuberias de ventilacion | m2 | 4.05
01.07.04.03.02.02.21 | Acero estruc. trabajado p/tuberias de ventilacion (costo prom. incl. desperdicios) | kg | 33.04
01.07.04.03.02.03 | VARIOS |  |  |  | 0
01.07.04.03.02.03.01 | Aplicación de aditivo impermeabizante con base cementicia | m2 | 94.69
01.07.04.03.02.03.02 | Aditivo para curado de concreto (aplicación por m2) | m2 | 94.69
01.07.04.03.02.03.03 | Suministro e instalacion de tuberia de acero DN 150mm | m | 6.3
01.07.04.03.02.03.04 | Suministro e instalacion de codos acero DN 150mm x 90° | und | 6
01.07.04.03.02.03.05 | Suministro y colocacion de losa removible de concreto de 0.50 x 1.38 x0.10m | und | 7
01.07.04.03.02.03.06 | Prueba de calidad del concreto (prueba a la compresión) | und | 10
01.07.04.03.03 | CAMARA DE VALVULA DE AIRE |  |  |  | 0
01.07.04.03.03.01 | CONCRETO SIMPLE |  |  |  | 0
01.07.04.03.03.01.01 | Concreto f'c 100 kg/cm2 para solados y/o sub bases (Cemento P-I) | m3 | 0.57
01.07.04.03.03.02 | CONCRETO ARMADO |  |  |  | 0
01.07.04.03.03.02.01 | Concreto f'c 280 kg/cm2 para losa de cimentacion (Cemento P-I) | m3 | 1.79
01.07.04.03.03.02.02 | Encofrado (incl. habilitación de madera) para losas de cimentacion | m2 | 4
01.07.04.03.03.02.03 | Acero estruc. trabajado p/losa de cimentacion (costo prom. incl. desperdicios) | kg | 186.42
01.07.04.03.03.02.04 | Concreto f'c=280kg/cm2 p/muro (Cemento P-I) | m3 | 5.36
01.07.04.03.03.02.05 | Encofrado (incl. habilitación de madera) para muros tipo caravista | m2 | 43.19
01.07.04.03.03.02.06 | Acero estruc. trabajado p/muro reforzado (costo prom. incl. desperdicios) | kg | 657.55
01.07.04.03.03.02.07 | Concreto f'c 280 kg/cm2 para losas macizas (Cemento P-I ). | m3 | 0.69
01.07.04.03.03.02.08 | Encofrado (incl. habilitación de madera) para losas macizas | m2 | 4.46
01.07.04.03.03.02.09 | Acero estruc. trabajado p/losa macizas (costo prom. incl. desperdicios) | kg | 74.21
01.07.04.03.03.02.10 | Concreto f'c 210 kg/cm2 para anclajes y/o dados (Cemento P-I) | m3 | 0.13
01.07.04.03.03.02.11 | Encofrado (incl. habilitación de madera) p/anclajes y/o dados de accesor-líneas | m2 | 1.26
01.07.04.03.03.02.12 | Acero estruc. trabajado p/anclajes y dados (costo prom. incl. desperdicios) | kg | 12.6
01.07.04.03.03.02.13 | Concreto f'c 210 kg/cm2 para tuberia de ventilacion (Cemento P-I) | m3 | 0.48
01.07.04.03.03.02.14 | Encofrado (incl. habilitación de madera) p/tuberias de ventilacion | m2 | 4.05
01.07.04.03.03.02.15 | Acero estruc. trabajado p/tuberias de ventilacion (costo prom. incl. desperdicios) | kg | 33.04
01.07.04.03.03.03 | VARIOS |  |  |  | 0
01.07.04.03.03.03.01 | Aplicación de aditivo impermeabizante con base cementicia | m2 | 26.01
01.07.04.03.03.03.02 | Aditivo para curado de concreto (aplicación por m2) | m2 | 26.01
01.07.04.03.03.03.03 | Suministro e instalacion de tuberia de acero DN 150mm | m | 6.3
01.07.04.03.03.03.04 | Suministro e instalacion de codos acero DN 150mm x 90° | und | 6
01.07.04.03.03.03.05 | Prueba de calidad del concreto (prueba a la compresión) | und | 4
01.07.04.03.04 | CAMARA SCADA |  |  |  | 0
01.07.04.03.04.01 | CONCRETO SIMPLE |  |  |  | 0
01.07.04.03.04.01.01 | Concreto f'c 100 kg/cm2 para solados y/o sub bases (Cemento P-I) | m3 | 0.58
01.07.04.03.04.02 | CONCRETO ARMADO |  |  |  | 0
01.07.04.03.04.02.01 | Concreto f'c 280 kg/cm2 para losa de cimentacion (Cemento P-I) | m3 | 1.15
01.07.04.03.04.02.02 | Encofrado (incl. habilitación de madera) para losas de cimentacion | m2 | 1.92
01.07.04.03.04.02.03 | Acero estruc. trabajado p/losa de cimentacion (costo prom. incl. desperdicios) | kg | 626.86
01.07.04.03.04.02.04 | Concreto f'c=280kg/cm2 p/muro (Cemento P-I) | m3 | 4.4
01.07.04.03.04.02.05 | Encofrado (incl. habilitación de madera) para muros tipo caravista | m2 | 44
01.07.04.03.04.02.06 | Acero estruc. trabajado p/muro reforzado (costo prom. incl. desperdicios) | kg | 626.86
01.07.04.03.04.02.07 | Concreto f'c 280 kg/cm2 para losas macizas (Cemento P-I ). | m3 | 0.69
01.07.04.03.04.02.08 | Encofrado (incl. habilitación de madera) para losas macizas | m2 | 4.87
01.07.04.03.04.02.09 | Acero estruc. trabajado p/losa macizas (costo prom. incl. desperdicios) | kg | 78.22
01.07.04.03.04.03 | OTROS |  |  |  | 0
01.07.04.03.04.03.01 | Aplicación de aditivo impermeabizante con base cementicia | m2 | 24
01.07.04.03.04.03.02 | Aditivo para curado de concreto (aplicación por m2) | m2 | 24
01.07.04.03.04.03.03 | Prueba de calidad del concreto (prueba a la compresión) | und | 3
01.07.04.04 | CARPINTERIA METALICA Y HERRERIA |  |  |  | 0
01.07.04.04.01 | Escalera de tubo fo. galv. c/parantes de 1 1/2" por peldaños 3/4" | m | 8.85
01.07.04.04.02 | Marco y tapa de hierro ductil DI=0,60 m con mecanismo de seguridad segun especificacion | und | 3
01.07.04.04.03 | Puerta corrediza plancha estriada | m2 | 4.69
01.07.04.04.04 | Malla metalica para ventilacion 0.30x0.30m | und | 6
01.07.04.04.05 | Rejila sumidero, parrilla de 1" x 1/4" y marco "L" de 1" x 1/8" | und | 3
01.07.05 | CAMARA DE INGRESO AL SECTOR (CIS-01 REP-04 Y REP-06 Y CIS-03 REP-04 Y REP-06) 4 unid |  |  |  | 0
01.07.05.01 | OBRAS PRELIMINARES |  |  |  | 0
01.07.05.01.01 | Trazo y replanteo inicial para estructuras | m2 | 204.42
01.07.05.01.02 | Replanteo final de la obra, para estructuras | m2 | 204.42
01.07.05.02 | MOVIMIENTO DE TIERRAS |  |  |  | 0
01.07.05.02.01 | Excavaciones en terreno normal con cargador retroexcavador 0,50-0,75 yd3 | m3 | 854.39
01.07.05.02.02 | Excavaciones en terr. normal saturado c/cargador retroexcavador 0,50 - 0,75 yd3 | m3 | 49.52
01.07.05.02.03 | Refine, nivelación y compactación en terreno normal | m2 | 204.42
01.07.05.02.04 | Relleno compactado con material de préstamo afirmado (incl. provisión) | m3 | 290.09
01.07.05.02.05 | Relleno con grava de 1/2" - 3/4" | m3 | 1.34
01.07.05.02.06 | Eliminación de desmonte en terreno normal R=20 km con maquinaria (incl. F.E.) | m3 | 854.39
01.07.05.02.07 | Eliminación de desmonte en terr. normal saturado R=20 km con maquinaria | m3 | 49.52
01.07.05.03 | OBRAS DE CONCRETO |  |  |  | 0
01.07.05.03.01 | CAMARA DE MEDICION DE CAUDAL |  |  |  | 0
01.07.05.03.01.01 | CONCRETO SIMPLE |  |  |  | 0
01.07.05.03.01.01.01 | Concreto f'c 100 kg/cm2 para solados y/o sub bases (Cemento P-I) | m3 | 5.03
01.07.05.03.01.02 | CONCRETO ARMADO |  |  |  | 0
01.07.05.03.01.02.01 | Concreto f'c 280 kg/cm2 para losa de cimentacion (Cemento P-I) | m3 | 15.35
01.07.05.03.01.02.02 | Encofrado (incl. habilitación de madera) para losas de cimentacion | m2 | 22.96
01.07.05.03.01.02.03 | Acero estruc. trabajado p/losa de cimentacion (costo prom. incl. desperdicios) | kg | 1475.5
01.07.05.03.01.02.04 | Concreto f'c=280kg/cm2 p/muro (Cemento P-I) | m3 | 35.94
01.07.05.03.01.02.05 | Encofrado (incl. habilitación de madera) para muros tipo caravista | m2 | 288.75
01.07.05.03.01.02.06 | Acero estruc. trabajado p/muro reforzado (costo prom. incl. desperdicios) | kg | 4133.93
01.07.05.03.01.02.07 | Concreto f'c 280 kg/cm2 para losas macizas (Cemento P-I ). | m3 | 6.86
01.07.05.03.01.02.08 | Encofrado (incl. habilitación de madera) para losas macizas | m2 | 42.87
01.07.05.03.01.02.09 | Acero estruc. trabajado p/losa macizas (costo prom. incl. desperdicios) | kg | 635.76
01.07.05.03.01.02.10 | Concreto f'c 210 kg/cm2 para anclajes y/o dados (Cemento P-I) | m3 | 0.51
01.07.05.03.01.02.11 | Encofrado (incl. habilitación de madera) p/anclajes y/o dados de accesor-líneas | m2 | 5.06
01.07.05.03.01.02.12 | Acero estruc. trabajado p/anclajes y dados (costo prom. incl. desperdicios) | kg | 50.42
01.07.05.03.01.02.13 | Concreto f'c 210 kg/cm2 para tuberia de ventilacion (Cemento P-I) | m3 | 1.92
01.07.05.03.01.02.14 | Encofrado (incl. habilitación de madera) p/tuberias de ventilacion | m2 | 16.2
01.07.05.03.01.02.15 | Acero estruc. trabajado p/tuberias de ventilacion (costo prom. incl. desperdicios) | kg | 132.16
01.07.05.03.01.03 | VARIOS |  |  |  | 0
01.07.05.03.01.03.01 | Aplicación de aditivo impermeabizante con base cementicia | m2 | 205.1
01.07.05.03.01.03.02 | Aditivo para curado de concreto (aplicación por m2) | m2 | 205.1
01.07.05.03.01.03.03 | Suministro e instalacion de tuberia de acero DN 150mm | m | 25.2
01.07.05.03.01.03.04 | Suministro e instalacion de codos acero DN 150mm x 90° | und | 24
01.07.05.03.01.03.05 | Prueba de calidad del concreto (prueba a la compresión) | und | 24
01.07.05.03.02 | CAMARA DE CONTROL |  |  |  | 0
01.07.05.03.02.01 | CONCRETO SIMPLE |  |  |  | 0
01.07.05.03.02.01.01 | Concreto f'c 100 kg/cm2 para solados y/o sub bases (Cemento P-I) | m3 | 10.47
01.07.05.03.02.02 | CONCRETO ARMADO |  |  |  | 0
01.07.05.03.02.02.01 | Concreto f'c 280 kg/cm2 para losa de cimentacion (Cemento P-I) | m3 | 32.36
01.07.05.03.02.02.02 | Encofrado (incl. habilitación de madera) para losas de cimentacion | m2 | 30.04
01.07.05.03.02.02.03 | Acero estruc. trabajado p/losa de cimentacion (costo prom. incl. desperdicios) | kg | 2961.73
01.07.05.03.02.02.04 | Concreto f'c=280kg/cm2 p/muro (Cemento P-I) | m3 | 51.93
01.07.05.03.02.02.05 | Encofrado (incl. habilitación de madera) para muros tipo caravista | m2 | 407.51
01.07.05.03.02.02.06 | Acero estruc. trabajado p/muro reforzado (costo prom. incl. desperdicios) | kg | 5599.32
01.07.05.03.02.02.07 | Concreto f'c 280 kg/cm2 para losas macizas (Cemento P-I ). | m3 | 12.62
01.07.05.03.02.02.08 | Encofrado (incl. habilitación de madera) para losas macizas | m2 | 78.86
01.07.05.03.02.02.09 | Acero estruc. trabajado p/losa macizas (costo prom. incl. desperdicios) | kg | 1051.41
01.07.05.03.02.02.10 | Concreto f'c 280 kg/cm2 para vigas (Cemento P-I ) | m3 | 3.55
01.07.05.03.02.02.11 | Encofrado para viga (incl. habilitación de madera). | m2 | 28.14
01.07.05.03.02.02.12 | Acero estruc. trabajado para vigas (costo prom. incl. desperdicios) | kg | 600.83
01.07.05.03.02.02.13 | Concreto f'c 210 kg/cm2 para losas removibles (Cemento P-I) | m3 | 1.93
01.07.05.03.02.02.14 | Encofrado (incl. habilitación de madera) p/muro caravist de buzones,cámaras,cajas | m2 | 29.85
01.07.05.03.02.02.15 | Acero estructural trabajado p/losa removib. de buzones, cámaras, cajas(costo prom. i/d) | kg | 208.18
01.07.05.03.02.02.16 | Concreto f'c 210 kg/cm2 para anclajes y/o dados (Cemento P-I) | m3 | 4.04
01.07.05.03.02.02.17 | Encofrado (incl. habilitación de madera) p/anclajes y/o dados de accesor-líneas | m2 | 40.45
01.07.05.03.02.02.18 | Acero estruc. trabajado p/anclajes y dados (costo prom. incl. desperdicios) | kg | 403.33
01.07.05.03.02.02.19 | Concreto f'c 210 kg/cm2 para tuberia de ventilacion (Cemento P-I) | m3 | 1.92
01.07.05.03.02.02.20 | Encofrado (incl. habilitación de madera) p/tuberias de ventilacion | m2 | 16.2
01.07.05.03.02.02.21 | Acero estruc. trabajado p/tuberias de ventilacion (costo prom. incl. desperdicios) | kg | 132.16
01.07.05.03.02.03 | OTROS |  |  |  | 0
01.07.05.03.02.03.01 | Aplicación de aditivo impermeabizante con base cementicia | m2 | 378.76
01.07.05.03.02.03.02 | Aditivo para curado de concreto (aplicación por m2) | m2 | 378.76
01.07.05.03.02.03.03 | Suministro e instalacion de tuberia de acero DN 150mm | m | 25.2
01.07.05.03.02.03.04 | Suministro e instalacion de codos acero DN 150mm x 90° | und | 24
01.07.05.03.02.03.05 | Suministro y colocacion de losa removible de concreto de 0.50 x 1.38 x0.10m | und | 28
01.07.05.03.02.03.06 | Prueba de calidad del concreto (prueba a la compresión) | und | 40
01.07.05.03.03 | CAMARA DE VALVULA DE AIRE |  |  |  | 0
01.07.05.03.03.01 | CONCRETO SIMPLE |  |  |  | 0
01.07.05.03.03.01.01 | Concreto f'c 100 kg/cm2 para solados y/o sub bases (Cemento P-I) | m3 | 2.3
01.07.05.03.03.02 | CONCRETO ARMADO |  |  |  | 0
01.07.05.03.03.02.01 | Concreto f'c 280 kg/cm2 para losa de cimentacion (Cemento P-I) | m3 | 7.15
01.07.05.03.03.02.02 | Encofrado (incl. habilitación de madera) para losas de cimentacion | m2 | 16
01.07.05.03.03.02.03 | Acero estruc. trabajado p/losa de cimentacion (costo prom. incl. desperdicios) | kg | 745.67
01.07.05.03.03.02.04 | Concreto f'c=280kg/cm2 p/muro (Cemento P-I) | m3 | 21.44
01.07.05.03.03.02.05 | Encofrado (incl. habilitación de madera) para muros tipo caravista | m2 | 172.75
01.07.05.03.03.02.06 | Acero estruc. trabajado p/muro reforzado (costo prom. incl. desperdicios) | kg | 2630.2
01.07.05.03.03.02.07 | Concreto f'c 280 kg/cm2 para losas macizas (Cemento P-I ). | m3 | 2.76
01.07.05.03.03.02.08 | Encofrado (incl. habilitación de madera) para losas macizas | m2 | 17.85
01.07.05.03.03.02.09 | Acero estruc. trabajado p/losa macizas (costo prom. incl. desperdicios) | kg | 296.84
01.07.05.03.03.02.10 | Concreto f'c 210 kg/cm2 para anclajes y/o dados (Cemento P-I) | m3 | 0.51
01.07.05.03.03.02.11 | Encofrado (incl. habilitación de madera) p/anclajes y/o dados de accesor-líneas | m2 | 5.06
01.07.05.03.03.02.12 | Acero estruc. trabajado p/anclajes y dados (costo prom. incl. desperdicios) | kg | 50.42
01.07.05.03.03.02.13 | Concreto f'c 210 kg/cm2 para tuberia de ventilacion (Cemento P-I) | m3 | 1.92
01.07.05.03.03.02.14 | Encofrado (incl. habilitación de madera) p/tuberias de ventilacion | m2 | 16.2
01.07.05.03.03.02.15 | Acero estruc. trabajado p/tuberias de ventilacion (costo prom. incl. desperdicios) | kg | 132.16
01.07.05.03.03.03 | OTROS |  |  |  | 0
01.07.05.03.03.03.01 | Aplicación de aditivo impermeabizante con base cementicia | m2 | 104.02
01.07.05.03.03.03.02 | Aditivo para curado de concreto (aplicación por m2) | m2 | 104.02
01.07.05.03.03.03.03 | Suministro e instalacion de tuberia de acero DN 150mm | m | 25.2
01.07.05.03.03.03.04 | Suministro e instalacion de codos acero DN 150mm x 90° | und | 24
01.07.05.03.03.03.05 | Prueba de calidad del concreto (prueba a la compresión) | und | 16
01.07.05.03.04 | CAMARA SCADA |  |  |  | 0
01.07.05.03.04.01 | CONCRETO SIMPLE |  |  |  | 0
01.07.05.03.04.01.01 | Concreto f'c 100 kg/cm2 para solados y/o sub bases (Cemento P-I) | m3 | 2.3
01.07.05.03.04.02 | CONCRETO ARMADO |  |  |  | 0
01.07.05.03.04.02.01 | Concreto f'c 280 kg/cm2 para losa de cimentacion (Cemento P-I) | m3 | 4.61
01.07.05.03.04.02.02 | Encofrado (incl. habilitación de madera) para losas de cimentacion | m2 | 7.68
01.07.05.03.04.02.03 | Acero estruc. trabajado p/losa de cimentacion (costo prom. incl. desperdicios) | kg | 2507.42
01.07.05.03.04.02.04 | Concreto f'c=280kg/cm2 p/muro (Cemento P-I) | m3 | 17.6
01.07.05.03.04.02.05 | Encofrado (incl. habilitación de madera) para muros tipo caravista | m2 | 176
01.07.05.03.04.02.06 | Acero estruc. trabajado p/muro reforzado (costo prom. incl. desperdicios) | kg | 2507.42
01.07.05.03.04.02.07 | Concreto f'c 280 kg/cm2 para losas macizas (Cemento P-I ). | m3 | 2.78
01.07.05.03.04.02.08 | Encofrado (incl. habilitación de madera) para losas macizas | m2 | 19.5
01.07.05.03.04.02.09 | Acero estruc. trabajado p/losa macizas (costo prom. incl. desperdicios) | kg | 312.87
01.07.05.03.04.03 | OTROS |  |  |  | 0
01.07.05.03.04.03.01 | Aplicación de aditivo impermeabizante con base cementicia | m2 | 96
01.07.05.03.04.03.02 | Aditivo para curado de concreto (aplicación por m2) | m2 | 96
01.07.05.03.04.03.03 | Prueba de calidad del concreto (prueba a la compresión) | und | 12
01.07.05.04 | CARPINTERIA METALICA Y HERRERIA |  |  |  | 0
01.07.05.04.01 | Escalera de tubo fo. galv. c/parantes de 1 1/2" por peldaños 3/4" | m | 35.4
01.07.05.04.02 | Marco y tapa de hierro ductil DI=0,60 m con mecanismo de seguridad segun especificacion | und | 12
01.07.05.04.03 | Puerta corrediza plancha estriada | m2 | 18.76
01.07.05.04.04 | Malla metalica para ventilacion 0.30x0.30m | und | 24
01.07.05.04.05 | Rejila sumidero, parrilla de 1" x 1/4" y marco "L" de 1" x 1/8" | und | 12
01.07.06 | CAMARA DE INGRESO AL SECTOR (CIS-02 REP-04) |  |  |  | 0
01.07.06.01 | TRABAJOS PRELIMINARES |  |  |  | 0
01.07.06.01.01 | Trazo y replanteo inicial para estructuras | m2 | 51.11
01.07.06.01.02 | Replanteo final de la obra, para estructuras | m2 | 51.11
01.07.06.02 | MOVIMIENTO DE TIERRAS |  |  |  | 0
01.07.06.02.01 | Excavaciones en terreno normal con cargador retroexcavador 0,50-0,75 yd3 | m3 | 218.88
01.07.06.02.02 | Excavaciones en terr. normal saturado c/cargador retroexcavador 0,50 - 0,75 yd3 | m3 | 7.1
01.07.06.02.03 | Refine, nivelación y compactación en terreno normal | m2 | 51.11
01.07.06.02.04 | Relleno compactado con material de préstamo afirmado (incl. provisión) | m3 | 72.52
01.07.06.02.05 | Relleno con grava de 1/2" - 3/4" | m3 | 0.34
01.07.06.02.06 | Eliminación de desmonte en terreno normal R=20 km con maquinaria (incl. F.E.) | m3 | 218.88
01.07.06.02.07 | Eliminación de desmonte en terr. normal saturado R=20 km con maquinaria | m3 | 7.1
01.07.06.03 | OBRAS DE CONCRETO |  |  |  | 0
01.07.06.03.01 | CAMARA DE MEDICION DE CAUDAL |  |  |  | 0
01.07.06.03.01.01 | CONCRETO SIMPLE |  |  |  | 0
01.07.06.03.01.01.01 | Concreto f'c 100 kg/cm2 para solados y/o sub bases (Cemento P-I) | m3 | 1.26
01.07.06.03.01.02 | CONCRETO ARMADO |  |  |  | 0
01.07.06.03.01.02.01 | Concreto f'c 280 kg/cm2 para losa de cimentacion (Cemento P-I) | m3 | 3.84
01.07.06.03.01.02.02 | Encofrado (incl. habilitación de madera) para losas de cimentacion | m2 | 5.74
01.07.06.03.01.02.03 | Acero estruc. trabajado p/losa de cimentacion (costo prom. incl. desperdicios) | kg | 368.88
01.07.06.03.01.02.04 | Concreto f'c=280kg/cm2 p/muro (Cemento P-I) | m3 | 8.98
01.07.06.03.01.02.05 | Encofrado (incl. habilitación de madera) para muros tipo caravista | m2 | 72.19
01.07.06.03.01.02.06 | Acero estruc. trabajado p/muro reforzado (costo prom. incl. desperdicios) | kg | 1033.48
01.07.06.03.01.02.07 | Concreto f'c 280 kg/cm2 para losas macizas (Cemento P-I ). | m3 | 1.72
01.07.06.03.01.02.08 | Encofrado (incl. habilitación de madera) para losas macizas | m2 | 10.72
01.07.06.03.01.02.09 | Acero estruc. trabajado p/losa macizas (costo prom. incl. desperdicios) | kg | 158.94
01.07.06.03.01.02.10 | Concreto f'c 210 kg/cm2 para anclajes y/o dados (Cemento P-I) | m3 | 0.13
01.07.06.03.01.02.11 | Encofrado (incl. habilitación de madera) p/anclajes y/o dados de accesor-líneas | m2 | 1.26
01.07.06.03.01.02.12 | Acero estruc. trabajado p/anclajes y dados (costo prom. incl. desperdicios) | kg | 12.6
01.07.06.03.01.02.13 | Concreto f'c 210 kg/cm2 para tuberia de ventilacion (Cemento P-I) | m3 | 0.48
01.07.06.03.01.02.14 | Encofrado (incl. habilitación de madera) p/tuberias de ventilacion | m2 | 4.05
01.07.06.03.01.02.15 | Acero estruc. trabajado p/tuberias de ventilacion (costo prom. incl. desperdicios) | kg | 33.04
01.07.06.03.01.03 | VARIOS |  |  |  | 0
01.07.06.03.01.03.01 | Aplicación de aditivo impermeabizante con base cementicia | m2 | 51.28
01.07.06.03.01.03.02 | Aditivo para curado de concreto (aplicación por m2) | m2 | 51.28
01.07.06.03.01.03.03 | Suministro e instalacion de tuberia de acero DN 150mm | m | 6.3
01.07.06.03.01.03.04 | Suministro e instalacion de codos acero DN 150mm x 90° | und | 6
01.07.06.03.01.03.05 | Prueba de calidad del concreto (prueba a la compresión) | und | 6
01.07.06.03.02 | CAMARA DE CONTROL |  |  |  | 0
01.07.06.03.02.01 | CONCRETO SIMPLE |  |  |  | 0
01.07.06.03.02.01.01 | Concreto f'c 100 kg/cm2 para solados y/o sub bases (Cemento P-I) | m3 | 2.62
01.07.06.03.02.02 | CONCRETO ARMADO |  |  |  | 0
01.07.06.03.02.02.01 | Concreto f'c 280 kg/cm2 para losa de cimentacion (Cemento P-I) | m3 | 8.09
01.07.06.03.02.02.02 | Encofrado (incl. habilitación de madera) para losas de cimentacion | m2 | 7.51
01.07.06.03.02.02.03 | Acero estruc. trabajado p/losa de cimentacion (costo prom. incl. desperdicios) | kg | 740.43
01.07.06.03.02.02.04 | Concreto f'c=280kg/cm2 p/muro (Cemento P-I) | m3 | 12.98
01.07.06.03.02.02.05 | Encofrado (incl. habilitación de madera) para muros tipo caravista | m2 | 101.88
01.07.06.03.02.02.06 | Acero estruc. trabajado p/muro reforzado (costo prom. incl. desperdicios) | kg | 1399.83
01.07.06.03.02.02.07 | Concreto f'c 280 kg/cm2 para losas macizas (Cemento P-I ). | m3 | 3.15
01.07.06.03.02.02.08 | Encofrado (incl. habilitación de madera) para losas macizas | m2 | 19.71
01.07.06.03.02.02.09 | Acero estruc. trabajado p/losa macizas (costo prom. incl. desperdicios) | kg | 262.85
01.07.06.03.02.02.10 | Concreto f'c 280 kg/cm2 para vigas (Cemento P-I ) | m3 | 0.89
01.07.06.03.02.02.11 | Encofrado para viga (incl. habilitación de madera). | m2 | 7.04
01.07.06.03.02.02.12 | Acero estruc. trabajado para vigas (costo prom. incl. desperdicios) | kg | 150.21
01.07.06.03.02.02.13 | Concreto f'c 210 kg/cm2 para losas removibles (Cemento P-I) | m3 | 0.48
01.07.06.03.02.02.14 | Encofrado (incl. habilitación de madera) p/muro caravist de buzones,cámaras,cajas | m2 | 7.46
01.07.06.03.02.02.15 | Acero estructural trabajado p/losa removib. de buzones, cámaras, cajas(costo prom. i/d) | kg | 52.05
01.07.06.03.02.02.16 | Concreto f'c 210 kg/cm2 para anclajes y/o dados (Cemento P-I) | m3 | 1.01
01.07.06.03.02.02.17 | Encofrado (incl. habilitación de madera) p/anclajes y/o dados de accesor-líneas | m2 | 10.11
01.07.06.03.02.02.18 | Acero estruc. trabajado p/anclajes y dados (costo prom. incl. desperdicios) | kg | 100.83
01.07.06.03.02.02.19 | Concreto f'c 210 kg/cm2 para tuberia de ventilacion (Cemento P-I) | m3 | 0.48
01.07.06.03.02.02.20 | Encofrado (incl. habilitación de madera) p/tuberias de ventilacion | m2 | 4.05
01.07.06.03.02.02.21 | Acero estruc. trabajado p/tuberias de ventilacion (costo prom. incl. desperdicios) | kg | 33.04
01.07.06.03.02.03 | VARIOS |  |  |  | 0
01.07.06.03.02.03.01 | Aplicación de aditivo impermeabizante con base cementicia | m2 | 94.69
01.07.06.03.02.03.02 | Aditivo para curado de concreto (aplicación por m2) | m2 | 94.69
01.07.06.03.02.03.03 | Suministro e instalacion de tuberia de acero DN 150mm | m | 6.3
01.07.06.03.02.03.04 | Suministro e instalacion de codos acero DN 150mm x 90° | und | 6
01.07.06.03.02.03.05 | Suministro y colocacion de losa removible de concreto de 0.50 x 1.38 x0.10m | und | 7
01.07.06.03.02.03.06 | Prueba de calidad del concreto (prueba a la compresión) | und | 10
01.07.06.03.03 | CAMARA DE VALVULA DE AIRE |  |  |  | 0
01.07.06.03.03.01 | CONCRETO SIMPLE |  |  |  | 0
01.07.06.03.03.01.01 | Concreto f'c 100 kg/cm2 para solados y/o sub bases (Cemento P-I) | m3 | 0.57
01.07.06.03.03.02 | CONCRETO ARMADO |  |  |  | 0
01.07.06.03.03.02.01 | Concreto f'c 280 kg/cm2 para losa de cimentacion (Cemento P-I) | m3 | 1.79
01.07.06.03.03.02.02 | Encofrado (incl. habilitación de madera) para losas de cimentacion | m2 | 4
01.07.06.03.03.02.03 | Acero estruc. trabajado p/losa de cimentacion (costo prom. incl. desperdicios) | kg | 186.42
01.07.06.03.03.02.04 | Concreto f'c=280kg/cm2 p/muro (Cemento P-I) | m3 | 5.36
01.07.06.03.03.02.05 | Encofrado (incl. habilitación de madera) para muros tipo caravista | m2 | 43.19
01.07.06.03.03.02.06 | Acero estruc. trabajado p/muro reforzado (costo prom. incl. desperdicios) | kg | 657.55
01.07.06.03.03.02.07 | Concreto f'c 280 kg/cm2 para losas macizas (Cemento P-I ). | m3 | 0.69
01.07.06.03.03.02.08 | Encofrado (incl. habilitación de madera) para losas macizas | m2 | 4.46
01.07.06.03.03.02.09 | Acero estruc. trabajado p/losa macizas (costo prom. incl. desperdicios) | kg | 74.21
01.07.06.03.03.02.10 | Concreto f'c 210 kg/cm2 para anclajes y/o dados (Cemento P-I) | m3 | 0.13
01.07.06.03.03.02.11 | Encofrado (incl. habilitación de madera) p/anclajes y/o dados de accesor-líneas | m2 | 1.26
01.07.06.03.03.02.12 | Acero estruc. trabajado p/anclajes y dados (costo prom. incl. desperdicios) | kg | 12.6
01.07.06.03.03.02.13 | Concreto f'c 210 kg/cm2 para tuberia de ventilacion (Cemento P-I) | m3 | 0.48
01.07.06.03.03.02.14 | Encofrado (incl. habilitación de madera) p/tuberias de ventilacion | m2 | 4.05
01.07.06.03.03.02.15 | Acero estruc. trabajado p/tuberias de ventilacion (costo prom. incl. desperdicios) | kg | 33.04
01.07.06.03.03.03 | VARIOS |  |  |  | 0
01.07.06.03.03.03.01 | Aplicación de aditivo impermeabizante con base cementicia | m2 | 26.01
01.07.06.03.03.03.02 | Aditivo para curado de concreto (aplicación por m2) | m2 | 26.01
01.07.06.03.03.03.03 | Suministro e instalacion de tuberia de acero DN 150mm | m | 6.3
01.07.06.03.03.03.04 | Suministro e instalacion de codos acero DN 150mm x 90° | und | 6
01.07.06.03.03.03.05 | Prueba de calidad del concreto (prueba a la compresión) | und | 4
01.07.06.03.04 | CAMARA SCADA |  |  |  | 0
01.07.06.03.04.01 | CONCRETO SIMPLE |  |  |  | 0
01.07.06.03.04.01.01 | Concreto f'c 100 kg/cm2 para solados y/o sub bases (Cemento P-I) | m3 | 0.58
01.07.06.03.04.02 | CONCRETO ARMADO |  |  |  | 0
01.07.06.03.04.02.01 | Concreto f'c 280 kg/cm2 para losa de cimentacion (Cemento P-I) | m3 | 1.15
01.07.06.03.04.02.02 | Encofrado (incl. habilitación de madera) para losas de cimentacion | m2 | 1.92
01.07.06.03.04.02.03 | Acero estruc. trabajado p/losa de cimentacion (costo prom. incl. desperdicios) | kg | 626.86
01.07.06.03.04.02.04 | Concreto f'c=280kg/cm2 p/muro (Cemento P-I) | m3 | 4.4
01.07.06.03.04.02.05 | Encofrado (incl. habilitación de madera) para muros tipo caravista | m2 | 44
01.07.06.03.04.02.06 | Acero estruc. trabajado p/muro reforzado (costo prom. incl. desperdicios) | kg | 626.86
01.07.06.03.04.02.07 | Concreto f'c 280 kg/cm2 para losas macizas (Cemento P-I ). | m3 | 0.69
01.07.06.03.04.02.08 | Encofrado (incl. habilitación de madera) para losas macizas | m2 | 4.87
01.07.06.03.04.02.09 | Acero estruc. trabajado p/losa macizas (costo prom. incl. desperdicios) | kg | 78.22
01.07.06.03.04.03 | VARIOS |  |  |  | 0
01.07.06.03.04.03.01 | Aplicación de aditivo impermeabizante con base cementicia | m2 | 24
01.07.06.03.04.03.02 | Aditivo para curado de concreto (aplicación por m2) | m2 | 24
01.07.06.03.04.03.03 | Prueba de calidad del concreto (prueba a la compresión) | und | 3
01.07.06.04 | CARPINTERIA METALICA Y HERRERIA |  |  |  | 0
01.07.06.04.01 | Escalera de tubo fo. galv. c/parantes de 1 1/2" por peldaños 3/4" | m | 8.85
01.07.06.04.02 | Marco y tapa de hierro ductil DI=0,60 m con mecanismo de seguridad segun especificacion | und | 3
01.07.06.04.03 | Puerta corrediza plancha estriada | m2 | 4.69
01.07.06.04.04 | Malla metalica para ventilacion 0.30x0.30m | und | 6
01.07.06.04.05 | Rejila sumidero, parrilla de 1" x 1/4" y marco "L" de 1" x 1/8" | und | 3
01.07.07 | CAMARA DE INGRESO AL SECTOR (CIS-02 REP-06) |  |  |  | 0
01.07.07.01 | TRABAJOS PRELIMINARES |  |  |  | 0
01.07.07.01.01 | Trazo y replanteo inicial para estructuras | m2 | 51.11
01.07.07.01.02 | Replanteo final de la obra, para estructuras | m2 | 51.11
01.07.07.02 | MOVIMIENTO DE TIERRAS |  |  |  | 0
01.07.07.02.01 | Excavaciones en terreno normal con cargador retroexcavador 0,50-0,75 yd3 | m3 | 184.98
01.07.07.02.02 | Excavaciones en terr. normal saturado c/cargador retroexcavador 0,50 - 0,75 yd3 | m3 | 41
01.07.07.02.03 | Refine, nivelación y compactación en terreno normal | m2 | 51.11
01.07.07.02.04 | Relleno compactado con material de préstamo afirmado (incl. provisión) | m3 | 72.52
01.07.07.02.05 | Relleno con grava de 1/2" - 3/4" | m3 | 0.34
01.07.07.02.06 | Eliminación de desmonte en terreno normal R=20 km con maquinaria (incl. F.E.) | m3 | 184.98
01.07.07.02.07 | Eliminación de desmonte en terr. normal saturado R=20 km con maquinaria | m3 | 41
01.07.07.03 | OBRAS DE CONCRETO |  |  |  | 0
01.07.07.03.01 | CAMARA DE MEDICION DE CAUDAL |  |  |  | 0
01.07.07.03.01.01 | CONCRETO SIMPLE |  |  |  | 0
01.07.07.03.01.01.01 | Concreto f'c 100 kg/cm2 para solados y/o sub bases (Cemento P-I) | m3 | 1.26
01.07.07.03.01.02 | CONCRETO ARMADO |  |  |  | 0
01.07.07.03.01.02.01 | Concreto f'c 280 kg/cm2 para losa de cimentacion (Cemento P-I) | m3 | 3.84
01.07.07.03.01.02.02 | Encofrado (incl. habilitación de madera) para losas de cimentacion | m2 | 5.74
01.07.07.03.01.02.03 | Acero estruc. trabajado p/losa de cimentacion (costo prom. incl. desperdicios) | kg | 368.88
01.07.07.03.01.02.04 | Concreto f'c=280kg/cm2 p/muro (Cemento P-I) | m3 | 8.98
01.07.07.03.01.02.05 | Encofrado (incl. habilitación de madera) para muros tipo caravista | m2 | 72.19
01.07.07.03.01.02.06 | Acero estruc. trabajado p/muro reforzado (costo prom. incl. desperdicios) | kg | 1033.48
01.07.07.03.01.02.07 | Concreto f'c 280 kg/cm2 para losas macizas (Cemento P-I ). | m3 | 1.72
01.07.07.03.01.02.08 | Encofrado (incl. habilitación de madera) para losas macizas | m2 | 10.72
01.07.07.03.01.02.09 | Acero estruc. trabajado p/losa macizas (costo prom. incl. desperdicios) | kg | 158.94
01.07.07.03.01.02.10 | Concreto f'c 210 kg/cm2 para anclajes y/o dados (Cemento P-I) | m3 | 0.13
01.07.07.03.01.02.11 | Encofrado (incl. habilitación de madera) p/anclajes y/o dados de accesor-líneas | m2 | 1.26
01.07.07.03.01.02.12 | Acero estruc. trabajado p/anclajes y dados (costo prom. incl. desperdicios) | kg | 12.6
01.07.07.03.01.02.13 | Concreto f'c 210 kg/cm2 para tuberia de ventilacion (Cemento P-I) | m3 | 0.48
01.07.07.03.01.02.14 | Encofrado (incl. habilitación de madera) p/tuberias de ventilacion | m2 | 4.05
01.07.07.03.01.02.15 | Acero estruc. trabajado p/tuberias de ventilacion (costo prom. incl. desperdicios) | kg | 33.04
01.07.07.03.01.03 | VARIOS |  |  |  | 0
01.07.07.03.01.03.01 | Aplicación de aditivo impermeabizante con base cementicia | m2 | 51.28
01.07.07.03.01.03.02 | Aditivo para curado de concreto (aplicación por m2) | m2 | 51.28
01.07.07.03.01.03.03 | Suministro e instalacion de tuberia de acero DN 150mm | m | 6.3
01.07.07.03.01.03.04 | Suministro e instalacion de codos acero DN 150mm x 90° | und | 6
01.07.07.03.01.03.05 | Prueba de calidad del concreto (prueba a la compresión) | und | 6
01.07.07.03.02 | CAMARA DE CONTROL |  |  |  | 0
01.07.07.03.02.01 | CONCRETO SIMPLE |  |  |  | 0
01.07.07.03.02.01.01 | Concreto f'c 100 kg/cm2 para solados y/o sub bases (Cemento P-I) | m3 | 2.62
01.07.07.03.02.02 | CONCRETO ARMADO |  |  |  | 0
01.07.07.03.02.02.01 | Concreto f'c 280 kg/cm2 para losa de cimentacion (Cemento P-I) | m3 | 8.09
01.07.07.03.02.02.02 | Encofrado (incl. habilitación de madera) para losas de cimentacion | m2 | 7.51
01.07.07.03.02.02.03 | Acero estruc. trabajado p/losa de cimentacion (costo prom. incl. desperdicios) | kg | 740.43
01.07.07.03.02.02.04 | Concreto f'c=280kg/cm2 p/muro (Cemento P-I) | m3 | 12.98
01.07.07.03.02.02.05 | Encofrado (incl. habilitación de madera) para muros tipo caravista | m2 | 101.88
01.07.07.03.02.02.06 | Acero estruc. trabajado p/muro reforzado (costo prom. incl. desperdicios) | kg | 1399.83
01.07.07.03.02.02.07 | Concreto f'c 280 kg/cm2 para losas macizas (Cemento P-I ). | m3 | 3.15
01.07.07.03.02.02.08 | Encofrado (incl. habilitación de madera) para losas macizas | m2 | 19.71
01.07.07.03.02.02.09 | Acero estruc. trabajado p/losa macizas (costo prom. incl. desperdicios) | kg | 262.85
01.07.07.03.02.02.10 | Concreto f'c 280 kg/cm2 para vigas (Cemento P-I ) | m3 | 0.89
01.07.07.03.02.02.11 | Encofrado para viga (incl. habilitación de madera). | m2 | 7.04
01.07.07.03.02.02.12 | Acero estruc. trabajado para vigas (costo prom. incl. desperdicios) | kg | 150.21
01.07.07.03.02.02.13 | Concreto f'c 210 kg/cm2 para losas removibles (Cemento P-I) | m3 | 0.48
01.07.07.03.02.02.14 | Encofrado (incl. habilitación de madera) p/muro caravist de buzones,cámaras,cajas | m2 | 7.46
01.07.07.03.02.02.15 | Acero estructural trabajado p/losa removib. de buzones, cámaras, cajas(costo prom. i/d) | kg | 52.05
01.07.07.03.02.02.16 | Concreto f'c 210 kg/cm2 para anclajes y/o dados (Cemento P-I) | m3 | 1.01
01.07.07.03.02.02.17 | Encofrado (incl. habilitación de madera) p/anclajes y/o dados de accesor-líneas | m2 | 10.11
01.07.07.03.02.02.18 | Acero estruc. trabajado p/anclajes y dados (costo prom. incl. desperdicios) | kg | 100.83
01.07.07.03.02.02.19 | Concreto f'c 210 kg/cm2 para tuberia de ventilacion (Cemento P-I) | m3 | 0.48
01.07.07.03.02.02.20 | Encofrado (incl. habilitación de madera) p/tuberias de ventilacion | m2 | 4.05
01.07.07.03.02.02.21 | Acero estruc. trabajado p/tuberias de ventilacion (costo prom. incl. desperdicios) | kg | 33.04
01.07.07.03.02.03 | OTROS |  |  |  | 0
01.07.07.03.02.03.01 | Aplicación de aditivo impermeabizante con base cementicia | m2 | 94.69
01.07.07.03.02.03.02 | Aditivo para curado de concreto (aplicación por m2) | m2 | 94.69
01.07.07.03.02.03.03 | Suministro e instalacion de tuberia de acero DN 150mm | m | 6.3
01.07.07.03.02.03.04 | Suministro e instalacion de codos acero DN 150mm x 90° | und | 6
01.07.07.03.02.03.05 | Suministro y colocacion de losa removible de concreto de 0.50 x 1.38 x0.10m | und | 7
01.07.07.03.02.03.06 | Prueba de calidad del concreto (prueba a la compresión) | und | 10
01.07.07.03.03 | CAMARA DE VALVULA DE AIRE |  |  |  | 0
01.07.07.03.03.01 | CONCRETO SIMPLE |  |  |  | 0
01.07.07.03.03.01.01 | Concreto f'c 100 kg/cm2 para solados y/o sub bases (Cemento P-I) | m3 | 0.57
01.07.07.03.03.02 | CONCRETO ARMADO |  |  |  | 0
01.07.07.03.03.02.01 | Concreto f'c 280 kg/cm2 para losa de cimentacion (Cemento P-I) | m3 | 1.79
01.07.07.03.03.02.02 | Encofrado (incl. habilitación de madera) para losas de cimentacion | m2 | 4
01.07.07.03.03.02.03 | Acero estruc. trabajado p/losa de cimentacion (costo prom. incl. desperdicios) | kg | 186.42
01.07.07.03.03.02.04 | Concreto f'c=280kg/cm2 p/muro (Cemento P-I) | m3 | 5.36
01.07.07.03.03.02.05 | Encofrado (incl. habilitación de madera) para muros tipo caravista | m2 | 43.19
01.07.07.03.03.02.06 | Acero estruc. trabajado p/muro reforzado (costo prom. incl. desperdicios) | kg | 657.55
01.07.07.03.03.02.07 | Concreto f'c 280 kg/cm2 para losas macizas (Cemento P-I ). | m3 | 0.69
01.07.07.03.03.02.08 | Encofrado (incl. habilitación de madera) para losas macizas | m2 | 4.46
01.07.07.03.03.02.09 | Acero estruc. trabajado p/losa macizas (costo prom. incl. desperdicios) | kg | 74.21
01.07.07.03.03.02.10 | Concreto f'c 210 kg/cm2 para anclajes y/o dados (Cemento P-I) | m3 | 0.13
01.07.07.03.03.02.11 | Encofrado (incl. habilitación de madera) p/anclajes y/o dados de accesor-líneas | m2 | 1.26
01.07.07.03.03.02.12 | Acero estruc. trabajado p/anclajes y dados (costo prom. incl. desperdicios) | kg | 12.6
01.07.07.03.03.02.13 | Concreto f'c 210 kg/cm2 para tuberia de ventilacion (Cemento P-I) | m3 | 0.48
01.07.07.03.03.02.14 | Encofrado (incl. habilitación de madera) p/tuberias de ventilacion | m2 | 4.05
01.07.07.03.03.02.15 | Acero estruc. trabajado p/tuberias de ventilacion (costo prom. incl. desperdicios) | kg | 33.04
01.07.07.03.03.03 | VARIOS |  |  |  | 0
01.07.07.03.03.03.01 | Aplicación de aditivo impermeabizante con base cementicia | m2 | 26.01
01.07.07.03.03.03.02 | Aditivo para curado de concreto (aplicación por m2) | m2 | 26.01
01.07.07.03.03.03.03 | Suministro e instalacion de tuberia de acero DN 150mm | m | 6.3
01.07.07.03.03.03.04 | Suministro e instalacion de codos acero DN 150mm x 90° | und | 6
01.07.07.03.03.03.05 | Prueba de calidad del concreto (prueba a la compresión) | und | 4
01.07.07.03.04 | CAMARA SCADA |  |  |  | 0
01.07.07.03.04.01 | CONCRETO SIMPLE |  |  |  | 0
01.07.07.03.04.01.01 | Concreto f'c 100 kg/cm2 para solados y/o sub bases (Cemento P-I) | m3 | 0.58
01.07.07.03.04.02 | CONCRETO ARMADO |  |  |  | 0
01.07.07.03.04.02.01 | Concreto f'c 280 kg/cm2 para losa de cimentacion (Cemento P-I) | m3 | 1.15
01.07.07.03.04.02.02 | Encofrado (incl. habilitación de madera) para losas de cimentacion | m2 | 1.92
01.07.07.03.04.02.03 | Acero estruc. trabajado p/losa de cimentacion (costo prom. incl. desperdicios) | kg | 626.86
01.07.07.03.04.02.04 | Concreto f'c=280kg/cm2 p/muro (Cemento P-I) | m3 | 4.4
01.07.07.03.04.02.05 | Encofrado (incl. habilitación de madera) para muros tipo caravista | m2 | 44
01.07.07.03.04.02.06 | Acero estruc. trabajado p/muro reforzado (costo prom. incl. desperdicios) | kg | 626.86
01.07.07.03.04.02.07 | Concreto f'c 280 kg/cm2 para losas macizas (Cemento P-I ). | m3 | 0.69
01.07.07.03.04.02.08 | Encofrado (incl. habilitación de madera) para losas macizas | m2 | 4.87
01.07.07.03.04.02.09 | Acero estruc. trabajado p/losa macizas (costo prom. incl. desperdicios) | kg | 78.22
01.07.07.03.04.03 | VARIOS |  |  |  | 0
01.07.07.03.04.03.01 | Aplicación de aditivo impermeabizante con base cementicia | m2 | 24
01.07.07.03.04.03.02 | Aditivo para curado de concreto (aplicación por m2) | m2 | 24
01.07.07.03.04.03.03 | Prueba de calidad del concreto (prueba a la compresión) | und | 3
01.07.07.04 | CARPINTERIA METALICA Y HERRERIA |  |  |  | 0
01.07.07.04.01 | Escalera de tubo fo. galv. c/parantes de 1 1/2" por peldaños 3/4" | m | 8.85
01.07.07.04.02 | Marco y tapa de hierro ductil DI=0,60 m con mecanismo de seguridad segun especificacion | und | 3
01.07.07.04.03 | Puerta corrediza plancha estriada | m2 | 4.69
01.07.07.04.04 | Malla metalica para ventilacion 0.30x0.30m | und | 6
01.07.07.04.05 | Rejila sumidero, parrilla de 1" x 1/4" y marco "L" de 1" x 1/8" | und | 3
01.07.08 | CAMARA DE INGRESO AL SECTOR (CIS-01 REP-11) |  |  |  | 0
01.07.08.01 | TRABAJOS PRELIMINARES |  |  |  | 0
01.07.08.01.01 | Trazo y replanteo inicial para estructuras | m2 | 51.11
01.07.08.01.02 | Replanteo final de la obra, para estructuras | m2 | 51.11
01.07.08.02 | MOVIMIENTO DE TIERRAS |  |  |  | 0
01.07.08.02.01 | Excavaciones en terreno normal con cargador retroexcavador 0,50-0,75 yd3 | m3 | 271.83
01.07.08.02.02 | Excavaciones en terr. normal saturado c/cargador retroexcavador 0,50 - 0,75 yd3 | m3 | 149.36
01.07.08.02.03 | Refine, nivelación y compactación en terreno normal | m2 | 51.11
01.07.08.02.04 | Relleno compactado con material de préstamo afirmado (incl. provisión) | m3 | 267.73
01.07.08.02.05 | Relleno con material granular denso | m3 | 86.27
01.07.08.02.06 | Relleno con grava de 1/2" - 3/4" | m3 | 0.34
01.07.08.02.07 | Eliminación de desmonte en terreno normal R=20 km con maquinaria (incl. F.E.) | m3 | 271.83
01.07.08.02.08 | Eliminación de desmonte en terr. normal saturado R=20 km con maquinaria | m3 | 149.36
01.07.08.03 | OBRAS DE CONCRETO |  |  |  | 0
01.07.08.03.01 | CAMARA DE MEDICION DE CAUDAL |  |  |  | 0
01.07.08.03.01.01 | CONCRETO SIMPLE |  |  |  | 0
01.07.08.03.01.01.01 | Concreto f'c 100 kg/cm2 para solados y/o sub bases (Cemento P-I) | m3 | 1.26
01.07.08.03.01.02 | CONCRETO ARMADO |  |  |  | 0
01.07.08.03.01.02.01 | Concreto f'c 280 kg/cm2 para losa de cimentacion (Cemento P-I) | m3 | 3.84
01.07.08.03.01.02.02 | Encofrado (incl. habilitación de madera) para losas de cimentacion | m2 | 5.74
01.07.08.03.01.02.03 | Acero estruc. trabajado p/losa de cimentacion (costo prom. incl. desperdicios) | kg | 368.88
01.07.08.03.01.02.04 | Concreto f'c=280kg/cm2 p/muro (Cemento P-I) | m3 | 8.98
01.07.08.03.01.02.05 | Encofrado (incl. habilitación de madera) para muros tipo caravista | m2 | 72.19
01.07.08.03.01.02.06 | Acero estruc. trabajado p/muro reforzado (costo prom. incl. desperdicios) | kg | 1033.48
01.07.08.03.01.02.07 | Concreto f'c 280 kg/cm2 para losas macizas (Cemento P-I ). | m3 | 1.72
01.07.08.03.01.02.08 | Encofrado (incl. habilitación de madera) para losas macizas | m2 | 10.72
01.07.08.03.01.02.09 | Acero estruc. trabajado p/losa macizas (costo prom. incl. desperdicios) | kg | 158.94
01.07.08.03.01.02.10 | Concreto f'c 210 kg/cm2 para anclajes y/o dados (Cemento P-I) | m3 | 0.13
01.07.08.03.01.02.11 | Encofrado (incl. habilitación de madera) p/anclajes y/o dados de accesor-líneas | m2 | 1.26
01.07.08.03.01.02.12 | Acero estruc. trabajado p/anclajes y dados (costo prom. incl. desperdicios) | kg | 12.6
01.07.08.03.01.02.13 | Concreto f'c 210 kg/cm2 para tuberia de ventilacion (Cemento P-I) | m3 | 0.48
01.07.08.03.01.02.14 | Encofrado (incl. habilitación de madera) p/tuberias de ventilacion | m2 | 4.05
01.07.08.03.01.02.15 | Acero estruc. trabajado p/tuberias de ventilacion (costo prom. incl. desperdicios) | kg | 33.04
01.07.08.03.01.03 | VARIOS |  |  |  | 0
01.07.08.03.01.03.01 | Aplicación de aditivo impermeabizante con base cementicia | m2 | 51.28
01.07.08.03.01.03.02 | Aditivo para curado de concreto (aplicación por m2) | m2 | 51.28
01.07.08.03.01.03.03 | Suministro e instalacion de tuberia de acero DN 150mm | m | 6.3
01.07.08.03.01.03.04 | Suministro e instalacion de codos acero DN 150mm x 90° | und | 6
01.07.08.03.01.03.05 | Prueba de calidad del concreto (prueba a la compresión) | und | 6
01.07.08.03.02 | CAMARA DE CONTROL |  |  |  | 0
01.07.08.03.02.01 | CONCRETO SIMPLE |  |  |  | 0
01.07.08.03.02.01.01 | Concreto f'c 100 kg/cm2 para solados y/o sub bases (Cemento P-I) | m3 | 2.62
01.07.08.03.02.02 | CONCRETO ARMADO |  |  |  | 0
01.07.08.03.02.02.01 | Concreto f'c 280 kg/cm2 para losa de cimentacion (Cemento P-I) | m3 | 8.09
01.07.08.03.02.02.02 | Encofrado (incl. habilitación de madera) para losas de cimentacion | m2 | 7.51
01.07.08.03.02.02.03 | Acero estruc. trabajado p/losa de cimentacion (costo prom. incl. desperdicios) | kg | 740.43
01.07.08.03.02.02.04 | Concreto f'c=280kg/cm2 p/muro (Cemento P-I) | m3 | 12.98
01.07.08.03.02.02.05 | Encofrado (incl. habilitación de madera) para muros tipo caravista | m2 | 101.88
01.07.08.03.02.02.06 | Acero estruc. trabajado p/muro reforzado (costo prom. incl. desperdicios) | kg | 1399.83
01.07.08.03.02.02.07 | Concreto f'c 280 kg/cm2 para losas macizas (Cemento P-I ). | m3 | 3.15
01.07.08.03.02.02.08 | Encofrado (incl. habilitación de madera) para losas macizas | m2 | 19.71
01.07.08.03.02.02.09 | Acero estruc. trabajado p/losa macizas (costo prom. incl. desperdicios) | kg | 262.85
01.07.08.03.02.02.10 | Concreto f'c 280 kg/cm2 para vigas (Cemento P-I ) | m3 | 0.89
01.07.08.03.02.02.11 | Encofrado para viga (incl. habilitación de madera). | m2 | 7.04
01.07.08.03.02.02.12 | Acero estruc. trabajado para vigas (costo prom. incl. desperdicios) | kg | 150.21
01.07.08.03.02.02.13 | Concreto f'c 210 kg/cm2 para losas removibles (Cemento P-I) | m3 | 0.48
01.07.08.03.02.02.14 | Encofrado (incl. habilitación de madera) p/muro caravist de buzones,cámaras,cajas | m2 | 7.46
01.07.08.03.02.02.15 | Acero estructural trabajado p/losa removib. de buzones, cámaras, cajas(costo prom. i/d) | kg | 52.05
01.07.08.03.02.02.16 | Concreto f'c 210 kg/cm2 para anclajes y/o dados (Cemento P-I) | m3 | 1.01
01.07.08.03.02.02.17 | Encofrado (incl. habilitación de madera) p/anclajes y/o dados de accesor-líneas | m2 | 10.11
01.07.08.03.02.02.18 | Acero estruc. trabajado p/anclajes y dados (costo prom. incl. desperdicios) | kg | 100.83
01.07.08.03.02.02.19 | Concreto f'c 210 kg/cm2 para tuberia de ventilacion (Cemento P-I) | m3 | 0.48
01.07.08.03.02.02.20 | Encofrado (incl. habilitación de madera) p/tuberias de ventilacion | m2 | 4.05
01.07.08.03.02.02.21 | Acero estruc. trabajado p/tuberias de ventilacion (costo prom. incl. desperdicios) | kg | 33.04
01.07.08.03.02.03 | VARIOS |  |  |  | 0
01.07.08.03.02.03.01 | Aplicación de aditivo impermeabizante con base cementicia | m2 | 94.69
01.07.08.03.02.03.02 | Aditivo para curado de concreto (aplicación por m2) | m2 | 94.69
01.07.08.03.02.03.03 | Suministro e instalacion de tuberia de acero DN 150mm | m | 6.3
01.07.08.03.02.03.04 | Suministro e instalacion de codos acero DN 150mm x 90° | und | 6
01.07.08.03.02.03.05 | Suministro y colocacion de losa removible de concreto de 0.50 x 1.38 x0.10m | und | 7
01.07.08.03.02.03.06 | Prueba de calidad del concreto (prueba a la compresión) | und | 10
01.07.08.03.03 | CAMARA DE VALVULA DE AIRE |  |  |  | 0
01.07.08.03.03.01 | CONCRETO SIMPLE |  |  |  | 0
01.07.08.03.03.01.01 | Concreto f'c 100 kg/cm2 para solados y/o sub bases (Cemento P-I) | m3 | 0.57
01.07.08.03.03.02 | CONCRETO ARMADO |  |  |  | 0
01.07.08.03.03.02.01 | Concreto f'c 280 kg/cm2 para losa de cimentacion (Cemento P-I) | m3 | 1.79
01.07.08.03.03.02.02 | Encofrado (incl. habilitación de madera) para losas de cimentacion | m2 | 4
01.07.08.03.03.02.03 | Acero estruc. trabajado p/losa de cimentacion (costo prom. incl. desperdicios) | kg | 186.42
01.07.08.03.03.02.04 | Concreto f'c=280kg/cm2 p/muro (Cemento P-I) | m3 | 5.36
01.07.08.03.03.02.05 | Encofrado (incl. habilitación de madera) para muros tipo caravista | m2 | 43.19
01.07.08.03.03.02.06 | Acero estruc. trabajado p/muro reforzado (costo prom. incl. desperdicios) | kg | 657.55
01.07.08.03.03.02.07 | Concreto f'c 280 kg/cm2 para losas macizas (Cemento P-I ). | m3 | 0.69
01.07.08.03.03.02.08 | Encofrado (incl. habilitación de madera) para losas macizas | m2 | 4.46
01.07.08.03.03.02.09 | Acero estruc. trabajado p/losa macizas (costo prom. incl. desperdicios) | kg | 74.21
01.07.08.03.03.02.10 | Concreto f'c 210 kg/cm2 para anclajes y/o dados (Cemento P-I) | m3 | 0.13
01.07.08.03.03.02.11 | Encofrado (incl. habilitación de madera) p/anclajes y/o dados de accesor-líneas | m2 | 1.26
01.07.08.03.03.02.12 | Acero estruc. trabajado p/anclajes y dados (costo prom. incl. desperdicios) | kg | 12.6
01.07.08.03.03.02.13 | Concreto f'c 210 kg/cm2 para tuberia de ventilacion (Cemento P-I) | m3 | 0.48
01.07.08.03.03.02.14 | Encofrado (incl. habilitación de madera) p/tuberias de ventilacion | m2 | 4.05
01.07.08.03.03.02.15 | Acero estruc. trabajado p/tuberias de ventilacion (costo prom. incl. desperdicios) | kg | 33.04
01.07.08.03.03.03 | VARIOS |  |  |  | 0
01.07.08.03.03.03.01 | Aplicación de aditivo impermeabizante con base cementicia | m2 | 26.01
01.07.08.03.03.03.02 | Aditivo para curado de concreto (aplicación por m2) | m2 | 26.01
01.07.08.03.03.03.03 | Suministro e instalacion de tuberia de acero DN 150mm | m | 6.3
01.07.08.03.03.03.04 | Suministro e instalacion de codos acero DN 150mm x 90° | und | 6
01.07.08.03.03.03.05 | Prueba de calidad del concreto (prueba a la compresión) | und | 4
01.07.08.03.04 | CAMARA SCADA |  |  |  | 0
01.07.08.03.04.01 | CONCRETO SIMPLE |  |  |  | 0
01.07.08.03.04.01.01 | Concreto f'c 100 kg/cm2 para solados y/o sub bases (Cemento P-I) | m3 | 0.58
01.07.08.03.04.02 | CONCRETO ARMADO |  |  |  | 0
01.07.08.03.04.02.01 | Concreto f'c 280 kg/cm2 para losa de cimentacion (Cemento P-I) | m3 | 1.15
01.07.08.03.04.02.02 | Encofrado (incl. habilitación de madera) para losas de cimentacion | m2 | 1.92
01.07.08.03.04.02.03 | Acero estruc. trabajado p/losa de cimentacion (costo prom. incl. desperdicios) | kg | 626.86
01.07.08.03.04.02.04 | Concreto f'c=280kg/cm2 p/muro (Cemento P-I) | m3 | 4.4
01.07.08.03.04.02.05 | Encofrado (incl. habilitación de madera) para muros tipo caravista | m2 | 44
01.07.08.03.04.02.06 | Acero estruc. trabajado p/muro reforzado (costo prom. incl. desperdicios) | kg | 626.86
01.07.08.03.04.02.07 | Concreto f'c 280 kg/cm2 para losas macizas (Cemento P-I ). | m3 | 0.69
01.07.08.03.04.02.08 | Encofrado (incl. habilitación de madera) para losas macizas | m2 | 4.87
01.07.08.03.04.02.09 | Acero estruc. trabajado p/losa macizas (costo prom. incl. desperdicios) | kg | 78.22
01.07.08.03.04.03 | OTROS |  |  |  | 0
01.07.08.03.04.03.01 | Aplicación de aditivo impermeabizante con base cementicia | m2 | 24
01.07.08.03.04.03.02 | Aditivo para curado de concreto (aplicación por m2) | m2 | 24
01.07.08.03.04.03.03 | Prueba de calidad del concreto (prueba a la compresión) | und | 3
01.07.08.04 | CARPINTERIA METALICA Y HERRERIA |  |  |  | 0
01.07.08.04.01 | Escalera de tubo fo. galv. c/parantes de 1 1/2" por peldaños 3/4" | m | 8.85
01.07.08.04.02 | Marco y tapa de hierro ductil DI=0,60 m con mecanismo de seguridad segun especificacion | und | 3
01.07.08.04.03 | Puerta corrediza plancha estriada | m2 | 4.69
01.07.08.04.04 | Malla metalica para ventilacion 0.30x0.30m | und | 6
01.07.08.04.05 | Rejila sumidero, parrilla de 1" x 1/4" y marco "L" de 1" x 1/8" | und | 3
01.07.09 | CAMARA DE INGRESO AL SECTOR (CIS-02 REP-11) |  |  |  | 0
01.07.09.01 | TRABAJOS PRELIMINARES |  |  |  | 0
01.07.09.01.01 | Trazo y replanteo inicial para estructuras | m2 | 51.11
01.07.09.01.02 | Replanteo final de la obra, para estructuras | m2 | 51.11
01.07.09.02 | MOVIMIENTO DE TIERRAS |  |  |  | 0
01.07.09.02.01 | Excavaciones en terreno normal con cargador retroexcavador 0,50-0,75 yd3 | m3 | 264.99
01.07.09.02.02 | Excavaciones en terr. normal saturado c/cargador retroexcavador 0,50 - 0,75 yd3 | m3 | 80.29
01.07.09.02.03 | Refine, nivelación y compactación en terreno normal | m2 | 51.11
01.07.09.02.04 | Relleno compactado con material de préstamo afirmado (incl. provisión) | m3 | 191.82
01.07.09.02.05 | Relleno con material granular denso | m3 | 55.91
01.07.09.02.06 | Relleno con grava de 1/2" - 3/4" | m3 | 0.34
01.07.09.02.07 | Eliminación de desmonte en terreno normal R=20 km con maquinaria (incl. F.E.) | m3 | 264.99
01.07.09.02.08 | Eliminación de desmonte en terr. normal saturado R=20 km con maquinaria | m3 | 80.29
01.07.09.03 | OBRAS DE CONCRETO |  |  |  | 0
01.07.09.03.01 | CAMARA DE MEDICION DE CAUDAL |  |  |  | 0
01.07.09.03.01.01 | CONCRETO SIMPLE |  |  |  | 0
01.07.09.03.01.01.01 | Concreto f'c 100 kg/cm2 para solados y/o sub bases (Cemento P-I) | m3 | 1.26
01.07.09.03.01.02 | CONCRETO ARMADO |  |  |  | 0
01.07.09.03.01.02.01 | Concreto f'c 280 kg/cm2 para losa de cimentacion (Cemento P-I) | m3 | 3.84
01.07.09.03.01.02.02 | Encofrado (incl. habilitación de madera) para losas de cimentacion | m2 | 5.74
01.07.09.03.01.02.03 | Acero estruc. trabajado p/losa de cimentacion (costo prom. incl. desperdicios) | kg | 368.88
01.07.09.03.01.02.04 | Concreto f'c=280kg/cm2 p/muro (Cemento P-I) | m3 | 8.98
01.07.09.03.01.02.05 | Encofrado (incl. habilitación de madera) para muros tipo caravista | m2 | 72.19
01.07.09.03.01.02.06 | Acero estruc. trabajado p/muro reforzado (costo prom. incl. desperdicios) | kg | 1033.48
01.07.09.03.01.02.07 | Concreto f'c 280 kg/cm2 para losas macizas (Cemento P-I ). | m3 | 1.72
01.07.09.03.01.02.08 | Encofrado (incl. habilitación de madera) para losas macizas | m2 | 10.72
01.07.09.03.01.02.09 | Acero estruc. trabajado p/losa macizas (costo prom. incl. desperdicios) | kg | 158.94
01.07.09.03.01.02.10 | Concreto f'c 210 kg/cm2 para anclajes y/o dados (Cemento P-I) | m3 | 0.13
01.07.09.03.01.02.11 | Encofrado (incl. habilitación de madera) p/anclajes y/o dados de accesor-líneas | m2 | 1.26
01.07.09.03.01.02.12 | Acero estruc. trabajado p/anclajes y dados (costo prom. incl. desperdicios) | kg | 12.6
01.07.09.03.01.02.13 | Concreto f'c 210 kg/cm2 para tuberia de ventilacion (Cemento P-I) | m3 | 0.48
01.07.09.03.01.02.14 | Encofrado (incl. habilitación de madera) p/tuberias de ventilacion | m2 | 4.05
01.07.09.03.01.02.15 | Acero estruc. trabajado p/tuberias de ventilacion (costo prom. incl. desperdicios) | kg | 33.04
01.07.09.03.01.03 | VARIOS |  |  |  | 0
01.07.09.03.01.03.01 | Aplicación de aditivo impermeabizante con base cementicia | m2 | 51.28
01.07.09.03.01.03.02 | Aditivo para curado de concreto (aplicación por m2) | m2 | 51.28
01.07.09.03.01.03.03 | Suministro e instalacion de tuberia de acero DN 150mm | m | 6.3
01.07.09.03.01.03.04 | Suministro e instalacion de codos acero DN 150mm x 90° | und | 6
01.07.09.03.01.03.05 | Prueba de calidad del concreto (prueba a la compresión) | und | 6
01.07.09.03.02 | CAMARA DE CONTROL |  |  |  | 0
01.07.09.03.02.01 | CONCRETO SIMPLE |  |  |  | 0
01.07.09.03.02.01.01 | Concreto f'c 100 kg/cm2 para solados y/o sub bases (Cemento P-I) | m3 | 2.62
01.07.09.03.02.02 | CONCRETO ARMADO |  |  |  | 0
01.07.09.03.02.02.01 | Concreto f'c 280 kg/cm2 para losa de cimentacion (Cemento P-I) | m3 | 8.09
01.07.09.03.02.02.02 | Encofrado (incl. habilitación de madera) para losas de cimentacion | m2 | 7.51
01.07.09.03.02.02.03 | Acero estruc. trabajado p/losa de cimentacion (costo prom. incl. desperdicios) | kg | 740.43
01.07.09.03.02.02.04 | Concreto f'c=280kg/cm2 p/muro (Cemento P-I) | m3 | 12.98
01.07.09.03.02.02.05 | Encofrado (incl. habilitación de madera) para muros tipo caravista | m2 | 101.88
01.07.09.03.02.02.06 | Acero estruc. trabajado p/muro reforzado (costo prom. incl. desperdicios) | kg | 1399.83
01.07.09.03.02.02.07 | Concreto f'c 280 kg/cm2 para losas macizas (Cemento P-I ). | m3 | 3.15
01.07.09.03.02.02.08 | Encofrado (incl. habilitación de madera) para losas macizas | m2 | 19.71
01.07.09.03.02.02.09 | Acero estruc. trabajado p/losa macizas (costo prom. incl. desperdicios) | kg | 262.85
01.07.09.03.02.02.10 | Concreto f'c 280 kg/cm2 para vigas (Cemento P-I ) | m3 | 0.89
01.07.09.03.02.02.11 | Encofrado para viga (incl. habilitación de madera). | m2 | 7.04
01.07.09.03.02.02.12 | Acero estruc. trabajado para vigas (costo prom. incl. desperdicios) | kg | 150.21
01.07.09.03.02.02.13 | Concreto f'c 210 kg/cm2 para losas removibles (Cemento P-I) | m3 | 0.48
01.07.09.03.02.02.14 | Encofrado (incl. habilitación de madera) p/muro caravist de buzones,cámaras,cajas | m2 | 7.46
01.07.09.03.02.02.15 | Acero estructural trabajado p/losa removib. de buzones, cámaras, cajas(costo prom. i/d) | kg | 52.05
01.07.09.03.02.02.16 | Concreto f'c 210 kg/cm2 para anclajes y/o dados (Cemento P-I) | m3 | 1.01
01.07.09.03.02.02.17 | Encofrado (incl. habilitación de madera) p/anclajes y/o dados de accesor-líneas | m2 | 10.11
01.07.09.03.02.02.18 | Acero estruc. trabajado p/anclajes y dados (costo prom. incl. desperdicios) | kg | 100.83
01.07.09.03.02.02.19 | Concreto f'c 210 kg/cm2 para tuberia de ventilacion (Cemento P-I) | m3 | 0.48
01.07.09.03.02.02.20 | Encofrado (incl. habilitación de madera) p/tuberias de ventilacion | m2 | 4.05
01.07.09.03.02.02.21 | Acero estruc. trabajado p/tuberias de ventilacion (costo prom. incl. desperdicios) | kg | 33.04
01.07.09.03.02.03 | OTROS |  |  |  | 0
01.07.09.03.02.03.01 | Aplicación de aditivo impermeabizante con base cementicia | m2 | 94.69
01.07.09.03.02.03.02 | Aditivo para curado de concreto (aplicación por m2) | m2 | 94.69
01.07.09.03.02.03.03 | Suministro e instalacion de tuberia de acero DN 150mm | m | 6.3
01.07.09.03.02.03.04 | Suministro e instalacion de codos acero DN 150mm x 90° | und | 6
01.07.09.03.02.03.05 | Suministro y colocacion de losa removible de concreto de 0.50 x 1.38 x0.10m | und | 7
01.07.09.03.02.03.06 | Prueba de calidad del concreto (prueba a la compresión) | und | 10
01.07.09.03.03 | CAMARA DE VALVULA DE AIRE |  |  |  | 0
01.07.09.03.03.01 | CONCRETO SIMPLE |  |  |  | 0
01.07.09.03.03.01.01 | Concreto f'c 100 kg/cm2 para solados y/o sub bases (Cemento P-I) | m3 | 0.57
01.07.09.03.03.02 | CONCRETO ARMADO |  |  |  | 0
01.07.09.03.03.02.01 | Concreto f'c 280 kg/cm2 para losa de cimentacion (Cemento P-I) | m3 | 1.79
01.07.09.03.03.02.02 | Encofrado (incl. habilitación de madera) para losas de cimentacion | m2 | 4
01.07.09.03.03.02.03 | Acero estruc. trabajado p/losa de cimentacion (costo prom. incl. desperdicios) | kg | 186.42
01.07.09.03.03.02.04 | Concreto f'c=280kg/cm2 p/muro (Cemento P-I) | m3 | 5.36
01.07.09.03.03.02.05 | Encofrado (incl. habilitación de madera) para muros tipo caravista | m2 | 43.19
01.07.09.03.03.02.06 | Acero estruc. trabajado p/muro reforzado (costo prom. incl. desperdicios) | kg | 657.55
01.07.09.03.03.02.07 | Concreto f'c 280 kg/cm2 para losas macizas (Cemento P-I ). | m3 | 0.69
01.07.09.03.03.02.08 | Encofrado (incl. habilitación de madera) para losas macizas | m2 | 4.46
01.07.09.03.03.02.09 | Acero estruc. trabajado p/losa macizas (costo prom. incl. desperdicios) | kg | 74.21
01.07.09.03.03.02.10 | Concreto f'c 210 kg/cm2 para anclajes y/o dados (Cemento P-I) | m3 | 0.13
01.07.09.03.03.02.11 | Encofrado (incl. habilitación de madera) p/anclajes y/o dados de accesor-líneas | m2 | 1.26
01.07.09.03.03.02.12 | Acero estruc. trabajado p/anclajes y dados (costo prom. incl. desperdicios) | kg | 12.6
01.07.09.03.03.02.13 | Concreto f'c 210 kg/cm2 para tuberia de ventilacion (Cemento P-I) | m3 | 0.48
01.07.09.03.03.02.14 | Encofrado (incl. habilitación de madera) p/tuberias de ventilacion | m2 | 4.05
01.07.09.03.03.02.15 | Acero estruc. trabajado p/tuberias de ventilacion (costo prom. incl. desperdicios) | kg | 33.04
01.07.09.03.03.03 | VARIOS |  |  |  | 0
01.07.09.03.03.03.01 | Aplicación de aditivo impermeabizante con base cementicia | m2 | 26.01
01.07.09.03.03.03.02 | Aditivo para curado de concreto (aplicación por m2) | m2 | 26.01
01.07.09.03.03.03.03 | Suministro e instalacion de tuberia de acero DN 150mm | m | 6.3
01.07.09.03.03.03.04 | Suministro e instalacion de codos acero DN 150mm x 90° | und | 6
01.07.09.03.03.03.05 | Prueba de calidad del concreto (prueba a la compresión) | und | 4
01.07.09.03.04 | CAMARA SCADA |  |  |  | 0
01.07.09.03.04.01 | CONCRETO SIMPLE |  |  |  | 0
01.07.09.03.04.01.01 | Concreto f'c 100 kg/cm2 para solados y/o sub bases (Cemento P-I) | m3 | 0.58
01.07.09.03.04.02 | CONCRETO ARMADO |  |  |  | 0
01.07.09.03.04.02.01 | Concreto f'c 280 kg/cm2 para losa de cimentacion (Cemento P-I) | m3 | 1.15
01.07.09.03.04.02.02 | Encofrado (incl. habilitación de madera) para losas de cimentacion | m2 | 1.92
01.07.09.03.04.02.03 | Acero estruc. trabajado p/losa de cimentacion (costo prom. incl. desperdicios) | kg | 626.86
01.07.09.03.04.02.04 | Concreto f'c=280kg/cm2 p/muro (Cemento P-I) | m3 | 4.4
01.07.09.03.04.02.05 | Encofrado (incl. habilitación de madera) para muros tipo caravista | m2 | 44
01.07.09.03.04.02.06 | Acero estruc. trabajado p/muro reforzado (costo prom. incl. desperdicios) | kg | 626.86
01.07.09.03.04.02.07 | Concreto f'c 280 kg/cm2 para losas macizas (Cemento P-I ). | m3 | 0.69
01.07.09.03.04.02.08 | Encofrado (incl. habilitación de madera) para losas macizas | m2 | 4.87
01.07.09.03.04.02.09 | Acero estruc. trabajado p/losa macizas (costo prom. incl. desperdicios) | kg | 78.22
01.07.09.03.04.03 | VARIOS |  |  |  | 0
01.07.09.03.04.03.01 | Aplicación de aditivo impermeabizante con base cementicia | m2 | 24
01.07.09.03.04.03.02 | Aditivo para curado de concreto (aplicación por m2) | m2 | 24
01.07.09.03.04.03.03 | Prueba de calidad del concreto (prueba a la compresión) | und | 3
01.07.09.04 | CARPINTERIA METALICA Y HERRERIA |  |  |  | 0
01.07.09.04.01 | Escalera de tubo fo. galv. c/parantes de 1 1/2" por peldaños 3/4" | m | 8.85
01.07.09.04.02 | Marco y tapa de hierro ductil DI=0,60 m con mecanismo de seguridad segun especificacion | und | 3
01.07.09.04.03 | Puerta corrediza plancha estriada | m2 | 4.69
01.07.09.04.04 | Malla metalica para ventilacion 0.30x0.30m | und | 6
01.07.09.04.05 | Rejila sumidero, parrilla de 1" x 1/4" y marco "L" de 1" x 1/8" | und | 3
01.07.10 | CAMARA DE INGRESO AL SECTOR (CIS-01 REP-13) |  |  |  | 0
01.07.10.01 | TRABAJOS PRELIMINARES |  |  |  | 0
01.07.10.01.01 | Trazo y replanteo inicial para estructuras | m2 | 51.11
01.07.10.01.02 | Replanteo final de la obra, para estructuras | m2 | 51.11
01.07.10.02 | MOVIMIENTO DE TIERRAS |  |  |  | 0
01.07.10.02.01 | Excavaciones en terreno normal con cargador retroexcavador 0,50-0,75 yd3 | m3 | 242.85
01.07.10.02.02 | Excavaciones en terr. normal saturado c/cargador retroexcavador 0,50 - 0,75 yd3 | m3 | 91.95
01.07.10.02.03 | Refine, nivelación y compactación en terreno normal | m2 | 51.11
01.07.10.02.04 | Relleno compactado con material de préstamo afirmado (incl. provisión) | m3 | 181.35
01.07.10.02.05 | Relleno con material granular denso | m3 | 47.82
01.07.10.02.06 | Relleno con grava de 1/2" - 3/4" | m3 | 0.34
01.07.10.02.07 | Eliminación de desmonte en terreno normal R=20 km con maquinaria (incl. F.E.) | m3 | 242.85
01.07.10.02.08 | Eliminación de desmonte en terr. normal saturado R=20 km con maquinaria | m3 | 91.95
01.07.10.03 | OBRAS DE CONCRETO |  |  |  | 0
01.07.10.03.01 | CAMARA DE MEDICION DE CAUDAL |  |  |  | 0
01.07.10.03.01.01 | CONCRETO SIMPLE |  |  |  | 0
01.07.10.03.01.01.01 | Concreto f'c 100 kg/cm2 para solados y/o sub bases (Cemento P-I) | m3 | 1.26
01.07.10.03.01.02 | CONCRETO ARMADO |  |  |  | 0
01.07.10.03.01.02.01 | Concreto f'c 280 kg/cm2 para losa de cimentacion (Cemento P-I) | m3 | 3.84
01.07.10.03.01.02.02 | Encofrado (incl. habilitación de madera) para losas de cimentacion | m2 | 5.74
01.07.10.03.01.02.03 | Acero estruc. trabajado p/losa de cimentacion (costo prom. incl. desperdicios) | kg | 368.88
01.07.10.03.01.02.04 | Concreto f'c=280kg/cm2 p/muro (Cemento P-I) | m3 | 8.98
01.07.10.03.01.02.05 | Encofrado (incl. habilitación de madera) para muros tipo caravista | m2 | 72.19
01.07.10.03.01.02.06 | Acero estruc. trabajado p/muro reforzado (costo prom. incl. desperdicios) | kg | 1033.48
01.07.10.03.01.02.07 | Concreto f'c 280 kg/cm2 para losas macizas (Cemento P-I ). | m3 | 1.72
01.07.10.03.01.02.08 | Encofrado (incl. habilitación de madera) para losas macizas | m2 | 10.72
01.07.10.03.01.02.09 | Acero estruc. trabajado p/losa macizas (costo prom. incl. desperdicios) | kg | 158.94
01.07.10.03.01.02.10 | Concreto f'c 210 kg/cm2 para anclajes y/o dados (Cemento P-I) | m3 | 0.13
01.07.10.03.01.02.11 | Encofrado (incl. habilitación de madera) p/anclajes y/o dados de accesor-líneas | m2 | 1.26
01.07.10.03.01.02.12 | Acero estruc. trabajado p/anclajes y dados (costo prom. incl. desperdicios) | kg | 12.6
01.07.10.03.01.02.13 | Concreto f'c 210 kg/cm2 para tuberia de ventilacion (Cemento P-I) | m3 | 0.48
01.07.10.03.01.02.14 | Encofrado (incl. habilitación de madera) p/tuberias de ventilacion | m2 | 4.05
01.07.10.03.01.02.15 | Acero estruc. trabajado p/tuberias de ventilacion (costo prom. incl. desperdicios) | kg | 33.04
01.07.10.03.01.03 | VARIOS |  |  |  | 0
01.07.10.03.01.03.01 | Aplicación de aditivo impermeabizante con base cementicia | m2 | 51.28
01.07.10.03.01.03.02 | Aditivo para curado de concreto (aplicación por m2) | m2 | 51.28
01.07.10.03.01.03.03 | Suministro e instalacion de tuberia de acero DN 150mm | m | 6.3
01.07.10.03.01.03.04 | Suministro e instalacion de codos acero DN 150mm x 90° | und | 6
01.07.10.03.01.03.05 | Prueba de calidad del concreto (prueba a la compresión) | und | 6
01.07.10.03.02 | CAMARA DE CONTROL |  |  |  | 0
01.07.10.03.02.01 | CONCRETO SIMPLE |  |  |  | 0
01.07.10.03.02.01.01 | Concreto f'c 100 kg/cm2 para solados y/o sub bases (Cemento P-I) | m3 | 2.62
01.07.10.03.02.02 | CONCRETO ARMADO |  |  |  | 0
01.07.10.03.02.02.01 | Concreto f'c 280 kg/cm2 para losa de cimentacion (Cemento P-I) | m3 | 8.09
01.07.10.03.02.02.02 | Encofrado (incl. habilitación de madera) para losas de cimentacion | m2 | 7.51
01.07.10.03.02.02.03 | Acero estruc. trabajado p/losa de cimentacion (costo prom. incl. desperdicios) | kg | 740.43
01.07.10.03.02.02.04 | Concreto f'c=280kg/cm2 p/muro (Cemento P-I) | m3 | 12.98
01.07.10.03.02.02.05 | Encofrado (incl. habilitación de madera) para muros tipo caravista | m2 | 101.88
01.07.10.03.02.02.06 | Acero estruc. trabajado p/muro reforzado (costo prom. incl. desperdicios) | kg | 1399.83
01.07.10.03.02.02.07 | Concreto f'c 280 kg/cm2 para losas macizas (Cemento P-I ). | m3 | 3.15
01.07.10.03.02.02.08 | Encofrado (incl. habilitación de madera) para losas macizas | m2 | 19.71
01.07.10.03.02.02.09 | Acero estruc. trabajado p/losa macizas (costo prom. incl. desperdicios) | kg | 262.85
01.07.10.03.02.02.10 | Concreto f'c 280 kg/cm2 para vigas (Cemento P-I ) | m3 | 0.89
01.07.10.03.02.02.11 | Encofrado para viga (incl. habilitación de madera). | m2 | 7.04
01.07.10.03.02.02.12 | Acero estruc. trabajado para vigas (costo prom. incl. desperdicios) | kg | 150.21
01.07.10.03.02.02.13 | Concreto f'c 210 kg/cm2 para losas removibles (Cemento P-I) | m3 | 0.48
01.07.10.03.02.02.14 | Encofrado (incl. habilitación de madera) p/muro caravist de buzones,cámaras,cajas | m2 | 7.46
01.07.10.03.02.02.15 | Acero estructural trabajado p/losa removib. de buzones, cámaras, cajas(costo prom. i/d) | kg | 52.05
01.07.10.03.02.02.16 | Concreto f'c 210 kg/cm2 para anclajes y/o dados (Cemento P-I) | m3 | 1.01
01.07.10.03.02.02.17 | Encofrado (incl. habilitación de madera) p/anclajes y/o dados de accesor-líneas | m2 | 10.11
01.07.10.03.02.02.18 | Acero estruc. trabajado p/anclajes y dados (costo prom. incl. desperdicios) | kg | 100.83
01.07.10.03.02.03 | OTROS |  |  |  | 0
01.07.10.03.02.03.01 | Aplicación de aditivo impermeabizante con base cementicia | m2 | 94.69
01.07.10.03.02.03.02 | Aditivo para curado de concreto (aplicación por m2) | m2 | 94.69
01.07.10.03.02.03.03 | Suministro e instalacion de tuberia de acero DN 150mm | m | 6.3
01.07.10.03.02.03.04 | Suministro e instalacion de codos acero DN 150mm x 90° | und | 6
01.07.10.03.02.03.05 | Suministro y colocacion de losa removible de concreto de 0.50 x 1.38 x0.10m | und | 7
01.07.10.03.02.03.06 | Prueba de calidad del concreto (prueba a la compresión) | und | 10
01.07.10.03.03 | CAMARA DE VALVULA DE AIRE |  |  |  | 0
01.07.10.03.03.01 | CONCRETO SIMPLE |  |  |  | 0
01.07.10.03.03.01.01 | Concreto f'c 100 kg/cm2 para solados y/o sub bases (Cemento P-I) | m3 | 0.57
01.07.10.03.03.02 | CONCRETO ARMADO |  |  |  | 0
01.07.10.03.03.02.01 | Concreto f'c 280 kg/cm2 para losa de cimentacion (Cemento P-I) | m3 | 1.79
01.07.10.03.03.02.02 | Encofrado (incl. habilitación de madera) para losas de cimentacion | m2 | 4
01.07.10.03.03.02.03 | Acero estruc. trabajado p/losa de cimentacion (costo prom. incl. desperdicios) | kg | 186.42
01.07.10.03.03.02.04 | Concreto f'c=280kg/cm2 p/muro (Cemento P-I) | m3 | 5.36
01.07.10.03.03.02.05 | Encofrado (incl. habilitación de madera) para muros tipo caravista | m2 | 43.19
01.07.10.03.03.02.06 | Acero estruc. trabajado p/muro reforzado (costo prom. incl. desperdicios) | kg | 657.55
01.07.10.03.03.02.07 | Concreto f'c 280 kg/cm2 para losas macizas (Cemento P-I ). | m3 | 0.69
01.07.10.03.03.02.08 | Encofrado (incl. habilitación de madera) para losas macizas | m2 | 4.46
01.07.10.03.03.02.09 | Acero estruc. trabajado p/losa macizas (costo prom. incl. desperdicios) | kg | 74.21
01.07.10.03.03.02.10 | Concreto f'c 210 kg/cm2 para anclajes y/o dados (Cemento P-I) | m3 | 0.13
01.07.10.03.03.02.11 | Encofrado (incl. habilitación de madera) p/anclajes y/o dados de accesor-líneas | m2 | 1.26
01.07.10.03.03.02.12 | Acero estruc. trabajado p/anclajes y dados (costo prom. incl. desperdicios) | kg | 12.6
01.07.10.03.03.02.13 | Concreto f'c 210 kg/cm2 para tuberia de ventilacion (Cemento P-I) | m3 | 0.48
01.07.10.03.03.02.14 | Encofrado (incl. habilitación de madera) p/tuberias de ventilacion | m2 | 4.05
01.07.10.03.03.02.15 | Acero estruc. trabajado p/tuberias de ventilacion (costo prom. incl. desperdicios) | kg | 33.04
01.07.10.03.03.03 | VARIOS |  |  |  | 0
01.07.10.03.03.03.01 | Aplicación de aditivo impermeabizante con base cementicia | m2 | 26.01
01.07.10.03.03.03.02 | Aditivo para curado de concreto (aplicación por m2) | m2 | 26.01
01.07.10.03.03.03.03 | Suministro e instalacion de tuberia de acero DN 150mm | m | 6.3
01.07.10.03.03.03.04 | Suministro e instalacion de codos acero DN 150mm x 90° | und | 6
01.07.10.03.03.03.05 | Prueba de calidad del concreto (prueba a la compresión) | und | 4
01.07.10.03.04 | CAMARA SCADA |  |  |  | 0
01.07.10.03.04.01 | CONCRETO SIMPLE |  |  |  | 0
01.07.10.03.04.01.01 | Concreto f'c 100 kg/cm2 para solados y/o sub bases (Cemento P-I) | m3 | 0.58
01.07.10.03.04.02 | CONCRETO ARMADO |  |  |  | 0
01.07.10.03.04.02.01 | Concreto f'c 280 kg/cm2 para losa de cimentacion (Cemento P-I) | m3 | 1.15
01.07.10.03.04.02.02 | Encofrado (incl. habilitación de madera) para losas de cimentacion | m2 | 1.92
01.07.10.03.04.02.03 | Acero estruc. trabajado p/losa de cimentacion (costo prom. incl. desperdicios) | kg | 626.86
01.07.10.03.04.02.04 | Concreto f'c=280kg/cm2 p/muro (Cemento P-I) | m3 | 4.4
01.07.10.03.04.02.05 | Encofrado (incl. habilitación de madera) para muros tipo caravista | m2 | 44
01.07.10.03.04.02.06 | Acero estruc. trabajado p/muro reforzado (costo prom. incl. desperdicios) | kg | 626.86
01.07.10.03.04.02.07 | Concreto f'c 280 kg/cm2 para losas macizas (Cemento P-I ). | m3 | 0.69
01.07.10.03.04.02.08 | Encofrado (incl. habilitación de madera) para losas macizas | m2 | 4.87
01.07.10.03.04.02.09 | Acero estruc. trabajado p/losa macizas (costo prom. incl. desperdicios) | kg | 78.22
01.07.10.03.04.03 | VARIOS |  |  |  | 0
01.07.10.03.04.03.01 | Aplicación de aditivo impermeabizante con base cementicia | m2 | 24
01.07.10.03.04.03.02 | Aditivo para curado de concreto (aplicación por m2) | m2 | 24
01.07.10.03.04.03.03 | Prueba de calidad del concreto (prueba a la compresión) | und | 3
01.07.10.04 | CARPINTERIA METALICA Y HERRERIA |  |  |  | 0
01.07.10.04.01 | Escalera de tubo fo. galv. c/parantes de 1 1/2" por peldaños 3/4" | m | 8.85
01.07.10.04.02 | Marco y tapa de hierro ductil DI=0,60 m con mecanismo de seguridad segun especificacion | und | 3
01.07.10.04.03 | Puerta corrediza plancha estriada | m2 | 4.69
01.07.10.04.04 | Malla metalica para ventilacion 0.30x0.30m | und | 6
01.07.10.04.05 | Rejila sumidero, parrilla de 1" x 1/4" y marco "L" de 1" x 1/8" | und | 3
01.07.11 | CAMARA DE INGRESO AL SECTOR (CIS-02 REP-13) |  |  |  | 0
01.07.11.01 | OBRAS PRELIMINARES |  |  |  | 0
01.07.11.01.01 | Trazo y replanteo inicial para estructuras | m2 | 51.11
01.07.11.01.02 | Replanteo final de la obra, para estructuras | m2 | 51.11
01.07.11.02 | MOVIMIENTO DE TIERRAS |  |  |  | 0
01.07.11.02.01 | Excavaciones en terreno normal con cargador retroexcavador 0,50-0,75 yd3 | m3 | 235.39
01.07.11.02.02 | Excavaciones en terr. normal saturado c/cargador retroexcavador 0,50 - 0,75 yd3 | m3 | 41.23
01.07.11.02.03 | Refine, nivelación y compactación en terreno normal | m2 | 51.11
01.07.11.02.04 | Relleno compactado con material de préstamo afirmado (incl. provisión) | m3 | 123.16
01.07.11.02.05 | Relleno con material granular denso según EMS | m3 | 25.55
01.07.11.02.06 | Relleno con grava de 1/2" - 3/4" | m3 | 0.34
01.07.11.02.07 | Eliminación de desmonte en terreno normal R=20 km con maquinaria (incl. F.E.) | m3 | 235.39
01.07.11.02.08 | Eliminación de desmonte en terr. normal saturado R=20 km con maquinaria | m3 | 41.23
01.07.11.03 | OBRAS DE CONCRETO |  |  |  | 0
01.07.11.03.01 | CAMARA DE MEDICION DE CAUDAL |  |  |  | 0
01.07.11.03.01.01 | CONCRETO SIMPLE |  |  |  | 0
01.07.11.03.01.01.01 | Concreto f'c 100 kg/cm2 para solados y/o sub bases (Cemento P-I) | m3 | 1.26
01.07.11.03.01.02 | CONCRETO ARMADO |  |  |  | 0
01.07.11.03.01.02.01 | Concreto f'c 280 kg/cm2 para losa de cimentacion (Cemento P-I) | m3 | 3.84
01.07.11.03.01.02.02 | Encofrado (incl. habilitación de madera) para losas de cimentacion | m2 | 5.74
01.07.11.03.01.02.03 | Acero estruc. trabajado p/losa de cimentacion (costo prom. incl. desperdicios) | kg | 368.88
01.07.11.03.01.02.04 | Concreto f'c=280kg/cm2 p/muro (Cemento P-I) | m3 | 8.98
01.07.11.03.01.02.05 | Encofrado (incl. habilitación de madera) para muros tipo caravista | m2 | 72.19
01.07.11.03.01.02.06 | Acero estruc. trabajado p/muro reforzado (costo prom. incl. desperdicios) | kg | 1033.48
01.07.11.03.01.02.07 | Concreto f'c 280 kg/cm2 para losas macizas (Cemento P-I ). | m3 | 1.72
01.07.11.03.01.02.08 | Encofrado (incl. habilitación de madera) para losas macizas | m2 | 10.72
01.07.11.03.01.02.09 | Acero estruc. trabajado p/losa macizas (costo prom. incl. desperdicios) | kg | 158.94
01.07.11.03.01.02.10 | Concreto f'c 210 kg/cm2 para anclajes y/o dados (Cemento P-I) | m3 | 0.13
01.07.11.03.01.02.11 | Encofrado (incl. habilitación de madera) p/anclajes y/o dados de accesor-líneas | m2 | 1.26
01.07.11.03.01.02.12 | Acero estruc. trabajado p/anclajes y dados (costo prom. incl. desperdicios) | kg | 12.6
01.07.11.03.01.02.13 | Concreto f'c 210 kg/cm2 para tuberia de ventilacion (Cemento P-I) | m3 | 0.48
01.07.11.03.01.02.14 | Encofrado (incl. habilitación de madera) p/tuberias de ventilacion | m2 | 4.05
01.07.11.03.01.02.15 | Acero estruc. trabajado p/tuberias de ventilacion (costo prom. incl. desperdicios) | kg | 33.04
01.07.11.03.01.03 | VARIOS |  |  |  | 0
01.07.11.03.01.03.01 | Aplicación de aditivo impermeabizante con base cementicia | m2 | 51.28
01.07.11.03.01.03.02 | Aditivo para curado de concreto (aplicación por m2) | m2 | 51.28
01.07.11.03.01.03.03 | Suministro e instalacion de tuberia de acero DN 150mm | m | 6.3
01.07.11.03.01.03.04 | Suministro e instalacion de codos acero DN 150mm x 90° | und | 6
01.07.11.03.01.03.05 | Prueba de calidad del concreto (prueba a la compresión) | und | 6
01.07.11.03.02 | CAMARA DE CONTROL |  |  |  | 0
01.07.11.03.02.01 | CONCRETO SIMPLE |  |  |  | 0
01.07.11.03.02.01.01 | Concreto f'c 100 kg/cm2 para solados y/o sub bases (Cemento P-I) | m3 | 2.62
01.07.11.03.02.02 | CONCRETO ARMADO |  |  |  | 0
01.07.11.03.02.02.01 | Concreto f'c 280 kg/cm2 para losa de cimentacion (Cemento P-I) | m3 | 8.09
01.07.11.03.02.02.02 | Encofrado (incl. habilitación de madera) para losas de cimentacion | m2 | 7.51
01.07.11.03.02.02.03 | Acero estruc. trabajado p/losa de cimentacion (costo prom. incl. desperdicios) | kg | 740.43
01.07.11.03.02.02.04 | Concreto f'c=280kg/cm2 p/muro (Cemento P-I) | m3 | 12.98
01.07.11.03.02.02.05 | Encofrado (incl. habilitación de madera) para muros tipo caravista | m2 | 101.88
01.07.11.03.02.02.06 | Acero estruc. trabajado p/muro reforzado (costo prom. incl. desperdicios) | kg | 1399.83
01.07.11.03.02.02.07 | Concreto f'c 280 kg/cm2 para losas macizas (Cemento P-I ). | m3 | 3.15
01.07.11.03.02.02.08 | Encofrado (incl. habilitación de madera) para losas macizas | m2 | 19.71
01.07.11.03.02.02.09 | Acero estruc. trabajado p/losa macizas (costo prom. incl. desperdicios) | kg | 262.85
01.07.11.03.02.02.10 | Concreto f'c 280 kg/cm2 para vigas (Cemento P-I ) | m3 | 0.89
01.07.11.03.02.02.11 | Encofrado para viga (incl. habilitación de madera). | m2 | 7.04
01.07.11.03.02.02.12 | Acero estruc. trabajado para vigas (costo prom. incl. desperdicios) | kg | 150.21
01.07.11.03.02.02.13 | Concreto f'c 210 kg/cm2 para losas removibles (Cemento P-I) | m3 | 0.48
01.07.11.03.02.02.14 | Encofrado (incl. habilitación de madera) p/muro caravist de buzones,cámaras,cajas | m2 | 7.46
01.07.11.03.02.02.15 | Acero estructural trabajado p/losa removib. de buzones, cámaras, cajas(costo prom. i/d) | kg | 52.05
01.07.11.03.02.02.16 | Concreto f'c 210 kg/cm2 para anclajes y/o dados (Cemento P-I) | m3 | 1.01
01.07.11.03.02.02.17 | Encofrado (incl. habilitación de madera) p/anclajes y/o dados de accesor-líneas | m2 | 10.11
01.07.11.03.02.02.18 | Acero estruc. trabajado p/anclajes y dados (costo prom. incl. desperdicios) | kg | 100.83
01.07.11.03.02.02.19 | Concreto f'c 210 kg/cm2 para tuberia de ventilacion (Cemento P-I) | m3 | 0.48
01.07.11.03.02.02.20 | Encofrado (incl. habilitación de madera) p/tuberias de ventilacion | m2 | 4.05
01.07.11.03.02.02.21 | Acero estruc. trabajado p/tuberias de ventilacion (costo prom. incl. desperdicios) | kg | 33.04
01.07.11.03.02.03 | OTROS |  |  |  | 0
01.07.11.03.02.03.01 | Aplicación de aditivo impermeabizante con base cementicia | m2 | 94.69
01.07.11.03.02.03.02 | Aditivo para curado de concreto (aplicación por m2) | m2 | 94.69
01.07.11.03.02.03.03 | Suministro e instalacion de tuberia de acero DN 150mm | m | 6.3
01.07.11.03.02.03.04 | Suministro e instalacion de codos acero DN 150mm x 90° | und | 6
01.07.11.03.02.03.05 | Suministro y colocacion de losa removible de concreto de 0.50 x 1.38 x0.10m | und | 7
01.07.11.03.02.03.06 | Prueba de calidad del concreto (prueba a la compresión) | und | 10
01.07.11.03.03 | CAMARA DE VALVULA DE AIRE |  |  |  | 0
01.07.11.03.03.01 | CONCRETO SIMPLE |  |  |  | 0
01.07.11.03.03.01.01 | Concreto f'c 100 kg/cm2 para solados y/o sub bases (Cemento P-I) | m3 | 0.57
01.07.11.03.03.02 | CONCRETO ARMADO |  |  |  | 0
01.07.11.03.03.02.01 | Concreto f'c 280 kg/cm2 para losa de cimentacion (Cemento P-I) | m3 | 1.79
01.07.11.03.03.02.02 | Encofrado (incl. habilitación de madera) para losas de cimentacion | m2 | 4
01.07.11.03.03.02.03 | Acero estruc. trabajado p/losa de cimentacion (costo prom. incl. desperdicios) | kg | 186.42
01.07.11.03.03.02.04 | Concreto f'c=280kg/cm2 p/muro (Cemento P-I) | m3 | 5.36
01.07.11.03.03.02.05 | Encofrado (incl. habilitación de madera) para muros tipo caravista | m2 | 43.19
01.07.11.03.03.02.06 | Acero estruc. trabajado p/muro reforzado (costo prom. incl. desperdicios) | kg | 657.55
01.07.11.03.03.02.07 | Concreto f'c 280 kg/cm2 para losas macizas (Cemento P-I ). | m3 | 0.69
01.07.11.03.03.02.08 | Encofrado (incl. habilitación de madera) para losas macizas | m2 | 4.46
01.07.11.03.03.02.09 | Acero estruc. trabajado p/losa macizas (costo prom. incl. desperdicios) | kg | 74.21
01.07.11.03.03.02.10 | Concreto f'c 210 kg/cm2 para anclajes y/o dados (Cemento P-I) | m3 | 0.13
01.07.11.03.03.02.11 | Encofrado (incl. habilitación de madera) p/anclajes y/o dados de accesor-líneas | m2 | 1.26
01.07.11.03.03.02.12 | Acero estruc. trabajado p/anclajes y dados (costo prom. incl. desperdicios) | kg | 12.6
01.07.11.03.03.02.13 | Concreto f'c 210 kg/cm2 para tuberia de ventilacion (Cemento P-I) | m3 | 0.48
01.07.11.03.03.02.14 | Encofrado (incl. habilitación de madera) p/tuberias de ventilacion | m2 | 4.05
01.07.11.03.03.02.15 | Acero estruc. trabajado p/tuberias de ventilacion (costo prom. incl. desperdicios) | kg | 33.04
01.07.11.03.03.03 | VARIOS |  |  |  | 0
01.07.11.03.03.03.01 | Aplicación de aditivo impermeabizante con base cementicia | m2 | 26.01
01.07.11.03.03.03.02 | Aditivo para curado de concreto (aplicación por m2) | m2 | 26.01
01.07.11.03.03.03.03 | Suministro e instalacion de tuberia de acero DN 150mm | m | 6.3
01.07.11.03.03.03.04 | Suministro e instalacion de codos acero DN 150mm x 90° | und | 6
01.07.11.03.03.03.05 | Prueba de calidad del concreto (prueba a la compresión) | und | 4
01.07.11.03.04 | CAMARA SCADA |  |  |  | 0
01.07.11.03.04.01 | CONCRETO SIMPLE |  |  |  | 0
01.07.11.03.04.01.01 | Concreto f'c 100 kg/cm2 para solados y/o sub bases (Cemento P-I) | m3 | 0.58
01.07.11.03.04.02 | CONCRETO ARMADO |  |  |  | 0
01.07.11.03.04.02.01 | Concreto f'c 280 kg/cm2 para losa de cimentacion (Cemento P-I) | m3 | 1.15
01.07.11.03.04.02.02 | Encofrado (incl. habilitación de madera) para losas de cimentacion | m2 | 1.92
01.07.11.03.04.02.03 | Acero estruc. trabajado p/losa de cimentacion (costo prom. incl. desperdicios) | kg | 626.86
01.07.11.03.04.02.04 | Concreto f'c=280kg/cm2 p/muro (Cemento P-I) | m3 | 4.4
01.07.11.03.04.02.05 | Encofrado (incl. habilitación de madera) para muros tipo caravista | m2 | 44
01.07.11.03.04.02.06 | Acero estruc. trabajado p/muro reforzado (costo prom. incl. desperdicios) | kg | 626.86
01.07.11.03.04.02.07 | Concreto f'c 280 kg/cm2 para losas macizas (Cemento P-I ). | m3 | 0.69
01.07.11.03.04.02.08 | Encofrado (incl. habilitación de madera) para losas macizas | m2 | 4.87
01.07.11.03.04.02.09 | Acero estruc. trabajado p/losa macizas (costo prom. incl. desperdicios) | kg | 78.22
01.07.11.03.04.03 | VARIOS |  |  |  | 0
01.07.11.03.04.03.01 | Aplicación de aditivo impermeabizante con base cementicia | m2 | 24
01.07.11.03.04.03.02 | Aditivo para curado de concreto (aplicación por m2) | m2 | 24
01.07.11.03.04.03.03 | Prueba de calidad del concreto (prueba a la compresión) | und | 3
01.07.11.04 | CARPINTERIA METALICA Y HERRERIA |  |  |  | 0
01.07.11.04.01 | Escalera de tubo fo. galv. c/parantes de 1 1/2" por peldaños 3/4" | m | 8.85
01.07.11.04.02 | Marco y tapa de hierro ductil DI=0,60 m con mecanismo de seguridad segun especificacion | und | 3
01.07.11.04.03 | Puerta corrediza plancha estriada | m2 | 4.69
01.07.11.04.04 | Malla metalica para ventilacion 0.30x0.30m | und | 6
01.07.11.04.05 | Rejila sumidero, parrilla de 1" x 1/4" y marco "L" de 1" x 1/8" | und | 3
01.08 | CAJA DISIPADORA |  |  |  | 0
01.08.01 | CONSTRUCCION DE BUZONETAS |  |  |  | 0
01.08.01.01 | TRABAJOS PRELIMINARES |  |  |  | 0
01.08.01.01.01 | Trazo y replanteo inicial para estructuras | m2 | 16.99
01.08.01.01.02 | Replanteo final de la obra, para estructuras | m2 | 16.99
01.08.01.02 | MOVIMIENTO DE TIERRAS |  |  |  | 0
01.08.01.02.01 | Excavaciones en terreno normal con cargador retroexcavador 0,50-0,75 yd3 | m3 | 29.89
01.08.01.02.02 | Refine, nivelación y compactación en terreno normal | m2 | 16.99
01.08.01.02.03 | Relleno compactado con material de préstamo afirmado (incl. provisión) | m3 | 18.68
01.08.01.02.04 | Eliminación de desmonte en terreno normal R=20 km con maquinaria (incl. F.E.) | m3 | 29.89
01.08.01.03 | CONCRETO SIMPLE |  |  |  | 0
01.08.01.03.01 | Concreto f'c 100 kg/cm2 para solados (Cemento P-V o HS) | m3 | 1.7
01.08.01.03.02 | Concreto ciclopeo premezclado f'c=100 kg/cm2 + 30% PG incl. bombeo (Cemento tipo V o HS) | m3 | 3.05
01.08.01.04 | CONCRETO ARMADO |  |  |  | 0
01.08.01.04.01 | CIMENTACION |  |  |  | 0
01.08.01.04.01.01 | Concreto f'c=210 kg/cm2 para zapatas (Cemento P-V o HS) | m3 | 5.1
01.08.01.04.01.02 | Encofrado (incl. habilitación de madera) para losas de cimentacion | m2 | 4.95
01.08.01.04.01.03 | Acero estruc. trabajado p/losa de cimentacion (costo prom. incl. desperdicios) | kg | 581.69
01.08.01.04.02 | MUROS |  |  |  | 0
01.08.01.04.02.01 | Concreto f'c=280kg/cm2 p/muro reforzado (Cemento P-V o HS) | m3 | 17.48
01.08.01.04.02.02 | Encofrado (incl. habilitación de madera) para muros tipo caravista | m2 | 103.95
01.08.01.04.02.03 | Acero estruc. trabajado p/muro reforzado (costo prom. incl. desperdicios) | kg | 1821.77
01.08.01.04.03 | VIGAS |  |  |  | 0
01.08.01.04.03.01 | Concreto f'c 280 kg/cm2 para vigas (Cemento P-I ) | m3 | 0.08
01.08.01.04.03.02 | Encofrado para viga (incl. habilitación de madera). | m2 | 2.19
01.08.01.04.03.03 | Acero estruc. trabajado para vigas (costo prom. incl. desperdicios) | kg | 11.09
01.08.01.05 | REVESTIMIENTO |  |  |  | 0
01.08.01.05.01 | Acabados frotachado en muros | m2 | 75.45
01.08.01.06 | PISOS |  |  |  | 0
01.08.01.06.01 | Acabado de piso c/cemento pulido | m2 | 10.88
01.08.01.07 | PINTURA |  |  |  | 0
01.08.01.07.01 | Pintado de superficie con mezcla asfaltica | m2 | 26.89
01.08.01.08 | CARPINTERIA METALICA |  |  |  | 0
01.08.01.08.01 | Tapa metalica con plancha estriada acero inox. 2.20x1.25m | und | 1
01.08.01.08.02 | Tapa metalica con plancha estriada acero inox. 2.20x1.10m | und | 1
01.08.01.08.03 | Tapa metalica con plancha estriada acero inox. 2.20x1.35m | und | 1
01.08.01.08.04 | Tapa metalica con plancha estriada acero inox. 1.20x1.10m | und | 1
01.08.01.08.05 | Tapa metalica con plancha estriada acero inox. 1.20x1.25m | und | 1
01.08.01.08.06 | Tapa metalica con plancha estriada acero inox. 1.20x1.35m | und | 1
1.09 | REFINE Y RELLENO COMPACTADO PARA ESTRUCUTRAS DE CAPTACION Y PTAP |  |  |  | 0
01.09.01 | Refine, nivelación y compactación en terreno normal para captacion y estructuras de PTAP | m2 | 525.95
01.09.02 | Relleno compactado con material propio para captacion y estructuras de PTAP | m3 | 4374.81
| TOTAL PRESUPUESTO |  |  |  | 0

## EQUIP.
Anexo 3.2 Estructura de Precios para la Ejecución de la Obra
MEJORAMIENTO Y AMPLIACION DE LOS SERVICIOS DE AGUA POTABLE Y ALCANTARILLADO DE LA CIUDAD DE JULIACA - PUNO
Subpresupuesto | 002 EQUIPAMIENTO HIDRAULICO Y ELECTRICO
Indicar los costos hasta dos (2) decimales.
Lugar | PUNO - SAN ROMAN - Juliaca
Item | Descripción | Und. | Metrado | Precio S/. | Parcial S/.
2 | EQUIPAMIENTO E INSTALACIONES HIDRAULICAS Y ELECTRICAS |  |  |  | 0
2.01 | CAPTACION |  |  |  | 0
02.01.01 | EQUIPAMIENTO HIDRAULICO |  |  |  | 0
02.01.01.01 | Sistema de compuerta deslizante de 5.50 x5.30 | und | 1 |  | 0
02.01.01.02 | Rejilla de ventana de captacion de acero de 1" e= 5cm (1.45x0.85) | und | 1 |  | 0
02.01.01.03 | Compuerta de purga de sedimentos según detalle | und | 1 |  | 0
02.01.01.04 | Compuerta plana deslizante para captacion de (1.50 x 0.85) | und | 1 |  | 0
02.01.01.05 | Montaje de instalación hidráulica de Captacion | glb | 1 |  | 0
02.01.02 | INSTALACION ELECTRICA |  |  |  | 0
02.01.02.01 | TABLERO |  |  |  | 0
02.01.02.01.01 | Tablero de distribución (TD-01) según diagrama unifilar | und | 1 |  | 0
02.01.02.01.02 | Montaje e lnstalacion p/ Tableros captacion | glb | 1 |  | 0
02.01.02.02 | SISTEMA DE PUESTA A TIERRA |  |  |  | 0
02.01.02.02.01 | Pozo conexión a tierra para TG R< 15 OHMIOS | und | 3 |  | 0
02.01.02.02.02 | Excavacion de zanja para cable electrico A=0.60 H=0.75 | m | 10.5 |  | 0
02.01.02.02.03 | Arena fina de cama A=0.60m H=0.05m | m3 | 0.32 |  | 0
02.01.02.02.04 | Refine, nivelación y compactación en terreno normal a pulso | m | 10.5 |  | 0
02.01.02.02.05 | Cinta amarilla (baja tensión) | m | 10.5 |  | 0
02.01.02.02.06 | Suministro y tendido de tuberia de PVC-P DN 20 mm (3/4") | m | 10.5 |  | 0
02.01.02.02.07 | Suministro e instalacion de tuberia empotrada PVC-P DN 20 mm (3/4") | m | 2.5 |  | 0
02.01.02.02.08 | Suministro e Instalación de tubería adosada a techo o pared PVC-P DN 20mm | m | 1.5 |  | 0
02.01.02.02.09 | Suministro e instalación de cable eléctrico 2-1x4mm2 N2XH + 1x2.5 N2XH(T) mm2 en ductos de PVC | m | 16.7 |  | 0
02.01.02.03 | SISTEMA DE TOMACORRIENTES |  |  |  | 0
02.01.02.03.01 | CASETA DE GUARDIANIA |  |  |  | 0
02.01.02.03.01.01 | salida de tomacorriente | pto | 3 |  | 0
02.01.02.03.01.02 | Tomacorriente doble c/ toma a tierra 15A | und | 3 |  | 0
02.01.02.03.01.03 | Suministro e instalacion de tuberia empotrada PVC-P DN 20 mm (3/4") | m | 5.4 |  | 0
02.01.02.03.01.04 | Suministro e instalación de cable eléctrico 2-1x4mm2 N2XH + 1x2.5 N2XH(T) mm2 en ductos de PVC | m | 9.1 |  | 0
02.01.02.04 | ALUMBRADO |  |  |  | 0
02.01.02.04.01 | CASETA DE GUARDIANIA |  |  |  | 0
02.01.02.04.01.01 | Salida empotrada en techo para luminaria | und | 2 |  | 0
02.01.02.04.01.02 | Salida empotrada en pared para luminaria de emergencia | und | 1 |  | 0
02.01.02.04.01.03 | Salida del interruptor simple unipolar | pto | 2 |  | 0
02.01.02.04.01.04 | Interruptor simple unipolar 15A, 250V | und | 2 |  | 0
02.01.02.04.01.05 | Luminaria hermetica LED de policarbonato G.P. IP65 de 40W (incl. Caja) | und | 1 |  | 0
02.01.02.04.01.06 | Luminaria de emergencia tipo LED con autonomia de 6 Hr | und | 2 |  | 0
02.01.02.04.01.07 | Suministro e Instalación de tubería adosada a techo o pared PVC-P DN 20mm | m | 9.5 |  | 0
02.01.02.04.01.08 | Suministro e Instalación de tubería adosada a techo o pared PVC-P DN 20mm | m | 1 |  | 0
02.01.02.04.01.09 | Suministro e instalación de cable eléctrico 2-1x2.5mm2 N2XH + 1x2.5 N2XH(T) mm2 en ductos de PVC | m | 15.5 |  | 0
02.01.02.04.02 | ALUMBRADO EXTERIOR |  |  |  | 0
02.01.02.04.02.01 | Excavacion de zanja para cable electrico A=0.60 H=0.65 | m | 91.5 |  | 0
02.01.02.04.02.02 | Arena fina de cama A=0.60m H=0.05m | m3 | 2.75 |  | 0
02.01.02.04.02.03 | Refine, nivelación y compactación en terreno normal a pulso | m | 91.5 |  | 0
02.01.02.04.02.04 | Cinta amarilla (baja tensión) | m | 91.5 |  | 0
02.01.02.04.02.05 | Suministro y tendido de tuberia de PVC-P DN 20 mm (3/4") | m | 100 |  | 0
02.01.02.04.02.06 | Suministro e instalacion de tuberia empotrada PVC-P DN 20 mm (3/4") | m | 105 |  | 0
02.01.02.04.02.07 | Suministro e instalacion de cable electrico + 2-1x6mm2 N2XH en ductos de PVC | m | 219 |  | 0
02.01.02.04.02.08 | Suministro e instalacion de Poste CAC 8/200/120/255 c/ pastoral parabolico de A¦°G° PS/1.5/1.1/3.5 y luminaria con lámpara LED de 150W | und | 8 |  | 0
02.01.02.05 | SISTEMA FOTOVOLTAICO |  |  |  | 0
02.01.02.05.01 | TABLEROS |  |  |  | 0
02.01.02.05.01.01 | Tablero de instalaciones interiores TG-AC segun diagrama unifilar | und | 1 |  | 0
02.01.02.05.01.02 | Tablero de caja combinadora TD-01 segun diagrama unifilar | und | 1 |  | 0
02.01.02.05.01.03 | Tablero TD-02 segun diagrama unifilar | und | 1 |  | 0
02.01.02.05.01.04 | Banco de baterias segun diagrama unifilar | und | 1 |  | 0
02.01.02.05.01.05 | Suministro e lnstalacion p/ Tableros Sistema fotovoltaico | glb | 1 |  | 0
02.01.02.05.02 | SISTEMA DE PUESTA A TIERRA |  |  |  | 0
02.01.02.05.02.01 | Pozo conexión a tierra para TD R< 15 OHMIOS | und | 1 |  | 0
02.01.02.05.02.02 | Excavacion de zanja para cable electrico A=0.60 H=0.75 | m | 1.5 |  | 0
02.01.02.05.02.03 | Arena fina de cama A=0.60m H=0.05m | m3 | 0.05 |  | 0
02.01.02.05.02.04 | Refine, nivelación y compactación en terreno normal a pulso | m | 1.5 |  | 0
02.01.02.05.02.05 | Cinta amarilla (baja tensión) | m | 1.5 |  | 0
02.01.02.05.02.06 | Suministro y tendido de tuberia de PVC-P DN 35 mm (1 1/4") | m | 1.5 |  | 0
02.01.02.05.02.07 | Suministro e instalacion de tuberia empotrada PVC-P DN 35 mm (1 1/4") | m | 5 |  | 0
02.01.02.05.02.08 | Suministro e Instalación de tubería adosada a techo o pared PVC-P DN 35mm | m | 1.5 |  | 0
02.01.02.05.02.09 | Suministro e instalacion de cable de Cu desnudo de 10mm2 en ductos de PVC | m | 10.2 |  | 0
02.01.02.05.03 | CANALIZACIONES, CONDUCTOS Y TUBERIAS |  |  |  | 0
02.01.02.05.03.01 | Excavacion de zanja para cable electrico A=0.60 H=0.75 | m | 1 |  | 0
02.01.02.05.03.02 | Arena fina de cama A=0.60m H=0.05m | m3 | 0.03 |  | 0
02.01.02.05.03.03 | Refine, nivelación y compactación en terreno normal a pulso | m | 1 |  | 0
02.01.02.05.03.04 | Cinta amarilla (baja tensión) | m | 1 |  | 0
02.01.02.05.03.05 | Suministro y tendido de tuberia de PVC-P DN 35 mm (1 1/4") | m | 3 |  | 0
02.01.02.05.03.06 | Suministro e instalacion de tuberia empotrada PVC-P DN 35 mm (1 1/4") | m | 10 |  | 0
02.01.02.05.03.07 | Suministro e Instalación de tubería adosada a techo o pared PVC-P DN 35mm | m | 6 |  | 0
02.01.02.05.03.08 | Caja de paso de PVC de 150x100mm adosada | und | 3 |  | 0
02.01.02.05.04 | CONDUCTORES Y CABLES DE ENERGIA |  |  |  | 0
02.01.02.05.04.01 | Suministro e instalacion de cable electrico 2-1x16mm2 N2XH+1x4mm2(T) | m | 10 |  | 0
02.01.02.05.04.02 | Suministro e instalacion de cable electrico 2-1x4mm2 N2XH+1x4mm2(T) | m | 4.5 |  | 0
2.02 | PLANTA DE TRATAMIENTO DE AGUA POTABLE |  |  |  | 0
02.02.01 | EQUIPAMIENTO HIDRAULICO |  |  |  | 0
02.02.01.01 | SEDIMENTADOR |  |  |  | 0
02.02.01.01.01 | Tubería PVC-U UF NTP ISO 4435 SN 4 DN 630 incl. anillo+ 2% desperdicios | m | 389.9 |  | 0
02.02.01.01.02 | Tapon de pvc UF DN 630 | und | 14 |  | 0
02.02.01.01.03 | Tubería PVC-U UF NTP ISO 4435 SN 4 DN 160 incl. anillo+ 2% desperdicios | m | 35 |  | 0
02.02.01.01.04 | Tubería de PVC-U UF NTP ISO 1452 PN 10 DN 110 incl. anillo +2% desperdicios | m | 243.6 |  | 0
02.02.01.01.05 | Tuberia de PVC-U UF NTP ISO 1452 PN 10 DN 250 incl. anillo +2%desperdicios | m | 993.72 |  | 0
02.02.01.01.06 | Tapon de pvc UF DN 250 | und | 728 |  | 0
02.02.01.01.07 | Tubería de PVC-U UF NTP ISO 1452 PN 10 DN 315 incl. anillo + 2% desperdicios | m | 72.8 |  | 0
02.02.01.01.08 | Tubería de acero SHC-40 p/equipamiento DN 600 incluye 1% de desperdicio | m | 11.2 |  | 0
02.02.01.01.09 | Tubería de acero SHC-40 p/equipamiento DN 200 incluye 1% de desperdicio | m | 5.4 |  | 0
02.02.01.01.10 | Tubería de acero SHC-40 p/equipamiento DN 250 incluye 1% de desperdicio | m | 2.75 |  | 0
02.02.01.01.11 | Tubería de acero SHC-40 p/equipamiento DN 350 incluye 1% de desperdicio | m | 3.13 |  | 0
02.02.01.01.12 | Brida rompeagua acero SCH 40 (Galv. en caliente) DN 600mm | und | 14 |  | 0
02.02.01.01.13 | Brida rompeagua acero SCH 40 (Galv. en caliente) DN 200mm | und | 3 |  | 0
02.02.01.01.14 | Brida rompeagua acero SCH 40 (Galv. en caliente) DN 250mm | und | 1 |  | 0
02.02.01.01.15 | Brida de acero para soldar y empernar DN 600 | und | 14 |  | 0
02.02.01.01.16 | Brida de acero para soldar y empernar DN 200 | und | 15 |  | 0
02.02.01.01.17 | Brida de acero para soldar y empernar DN 250 | und | 1 |  | 0
02.02.01.01.18 | Empaquetadura de jebe enlonada DN 200 | und | 12 |  | 0
02.02.01.01.19 | Empaquetadura de jebe enlonada DN 250 | und | 1 |  | 0
02.02.01.01.20 | Empaquetadura de jebe enlonada DN 350 | und | 3 |  | 0
02.02.01.01.21 | Empaquetadura de jebe enlonada DN 600 | und | 14 |  | 0
02.02.01.01.22 | Perno de acero incluye tuerca para unir bridas DN 200 | und | 144 |  | 0
02.02.01.01.23 | Perno de acero incluye tuerca para unir bridas DN 250 | und | 12 |  | 0
02.02.01.01.24 | Perno de acero incluye tuerca para unir bridas DN 350 | und | 48 |  | 0
02.02.01.01.25 | Perno de acero incluye tuerca para unir bridas DN 600 | und | 280 |  | 0
02.02.01.01.26 | Unión flexible DN 600 PN 10 | und | 14 |  | 0
02.02.01.01.27 | Codo de hierro dúctil de 90° (1/4) 2 bridas PN 10 DN 200 | und | 3 |  | 0
02.02.01.01.28 | Codo de hierro dúctil de 90° (1/4) 2 bridas PN 10 DN 350 | und | 2 |  | 0
02.02.01.01.29 | Válvula cpta.BB, ho.dúctil DN 200 PN 10 | und | 3 |  | 0
02.02.01.01.30 | Válvula cpta.BB, ho.dúctil DN 250 PN 10 | und | 1 |  | 0
02.02.01.01.31 | Pedestal con actuador eléctrico para válvula de mariposa DN 600 | und | 14 |  | 0
02.02.01.01.32 | Válvula mariposa, DN 600, Vást. Extensión, Ped. Vol., BB | und | 14 |  | 0
02.02.01.01.33 | Compuerta deslizante, (bxh) 0.60x0.75 m, marco adosado | und | 14 |  | 0
02.02.01.01.34 | Tubo de F° G° para vástago, DN 2", L=5.00m, con brida rompe agua | und | 14 |  | 0
02.02.01.01.35 | Montaje de instalación hidráulica de Sedimentador | und | 1 |  | 0
02.02.01.02 | FLOCULACION DIRECTA |  |  |  | 0
02.02.01.02.01 | Tubería de hierro ductil C-40 (bares) DN 200 incl. anillo + 2% desperdicio | m | 1 |  | 0
02.02.01.02.02 | Pedestal con actuador eléctrico para válvula de mariposa DN 200 | und | 4 |  | 0
02.02.01.02.03 | Válvula mariposa, DN 200, Vást. Extensión, Ped. Vol., BB | und | 4 |  | 0
02.02.01.02.04 | Compuerta deslizante de accionamiento manual (acero inox) 1.20 X 0.70 | und | 4 |  | 0
02.02.01.02.05 | Empaquetadura de jebe enlonada DN 200 | und | 8 |  | 0
02.02.01.02.06 | Perno de acero incluye tuerca para unir bridas DN 200 | und | 64 |  | 0
02.02.01.02.07 | Placa de PVC e=25mm | m2 | 690.27 |  | 0
02.02.01.02.08 | Montaje de instalación hidráulica de Floculacion directa | und | 1 |  | 0
02.02.01.03 | FLOCULACION RAPIDA COMPLETA |  |  |  | 0
02.02.01.03.01 | Tee de hierro dúctil con 3 bridas PN 10 DN 200 x 200 | und | 8 |  | 0
02.02.01.03.02 | Unión de desmontaje autoportante DN 200 mm PN 10 | und | 20 |  | 0
02.02.01.03.03 | Codo de hierro dúctil de 90° (1/4) 2 bridas PN 10 DN 200 | und | 4 |  | 0
02.02.01.03.04 | Brida de acero para soldar-rompe agua DN 200 | und | 16 |  | 0
02.02.01.03.05 | Brida de acero para soldar-rompe agua DN 150 | und | 4 |  | 0
02.02.01.03.06 | Cruz de hierro dúctil tipo bridada DN 200 x 200 PN 10 | und | 4 |  | 0
02.02.01.03.07 | Cruz de hierro dúctil tipo bridada DN 200 x 150 PN 10 | und | 1 |  | 0
02.02.01.03.08 | Valvula mariposa BB HD DN 200 para desague | und | 4 |  | 0
02.02.01.03.09 | Valvula mariposa BB HD DN 150 para desague | und | 4 |  | 0
02.02.01.03.10 | Tee de hierro dúctil con 3 bridas PN 10 DN 200 x 150 | und | 4 |  | 0
02.02.01.03.11 | Compuerta deslizante de accionamiento manual (acero inox) 1.00 X 0.70 | und | 4 |  | 0
02.02.01.03.12 | Tubería de acero SHC-40 p/equipamiento DN 200 incluye 1% de desperdicio | m | 36.96 |  | 0
02.02.01.03.13 | Brida de acero para soldar y empernar DN 200 | und | 15 |  | 0
02.02.01.03.14 | Empaquetadura de jebe enlonada DN 150 | und | 12 |  | 0
02.02.01.03.15 | Empaquetadura de jebe enlonada DN 200 | und | 46 |  | 0
02.02.01.03.16 | Perno de acero incluye tuerca para unir bridas DN 150 | und | 96 |  | 0
02.02.01.03.17 | Perno de acero incluye tuerca para unir bridas DN 200 | und | 552 |  | 0
02.02.01.03.18 | Placa de PVC e=25mm | m2 | 1312.13 |  | 0
02.02.01.03.19 | Montaje de instalación hidráulica de Floculacion rapida | und | 1 |  | 0
02.02.01.04 | DECANTADOR |  |  |  | 0
02.02.01.04.01 | Suministro de tuberías PVC-0 NTP ISO 16422:2012 DN 800mm PN 10 min. (C-500) | m | 314 |  | 0
02.02.01.04.02 | Tubería de acero SHC-40 p/equipamiento DN 800 incluye 1% de desperdicio | m | 19 |  | 0
02.02.01.04.03 | Tubería de PVC C-15 DN 250 | m | 183.52 |  | 0
02.02.01.04.04 | Tubería de PVC C-15 DN 150 | m | 168 |  | 0
02.02.01.04.05 | Compuerta deslizante(bxh) (acero inox) 0.60 X 0.50 marco adosado | und | 20 |  | 0
02.02.01.04.06 | Valvula mariposa BB HD DN 800 para desague | und | 20 |  | 0
02.02.01.04.07 | Brida de acero para soldar-rompe agua DN 800 | und | 20 |  | 0
02.02.01.04.08 | Unión flexible DN 800 PN 10 | und | 20 |  | 0
02.02.01.04.09 | Pedestal con actuador eléctrico para válvula de mariposa DN 800 | und | 20 |  | 0
02.02.01.04.10 | Empaquetadura de jebe enlonada DN 800 | und | 60 |  | 0
02.02.01.04.11 | Perno de acero incluye tuerca para unir bridas DN 800 | und | 1440 |  | 0
02.02.01.04.12 | Tapón PVC DN 800 | und | 20 |  | 0
02.02.01.04.13 | Tubo de F° G° para vástago, DN 2", L=6.30m, con brida rompe agua | und | 20 |  | 0
02.02.01.04.14 | Codo de hierro dúctil de 90° (1/4) 2 bridas PN 10 DN 200 | und | 2 |  | 0
02.02.01.04.15 | Válvula cpta.BB, ho.dúctil DN 200 PN 10 | und | 2 |  | 0
02.02.01.04.16 | Tubería de acero SHC-40 p/equipamiento DN 200 incluye 1% de desperdicio | m | 8.2 |  | 0
02.02.01.04.17 | Brida de acero para soldar y empernar DN 200 | und | 8 |  | 0
02.02.01.04.18 | Brida de acero para soldar-rompe agua DN 200 | und | 2 |  | 0
02.02.01.04.19 | Montaje de instalación hidráulica de Decantador | und | 1 |  | 0
02.02.01.05 | FILTRO DE ARENA |  |  |  | 0
02.02.01.05.01 | Valvula mariposa BB HD DN 250 para desague | und | 32 |  | 0
02.02.01.05.02 | Tubería de hierro ductil C-40 (bares) DN 250 incl. anillo + 2% desperdicio | m | 43.2 |  | 0
02.02.01.05.03 | Compuerta deslizante(bxh) (acero inox) 0.50 X 0.60 marco adosado | und | 32 |  | 0
02.02.01.05.04 | Válvula mariposa, DN 500, Vást. Extensión, Ped. Vol., BB | und | 32 |  | 0
02.02.01.05.05 | Tubería de acero SHC-40 p/equipamiento DN 500 incluye 1% de desperdicio | m | 25.6 |  | 0
02.02.01.05.06 | Tubería de acero SHC-40 p/equipamiento DN 350 incluye 1% de desperdicio | m | 13.44 |  | 0
02.02.01.05.07 | Brida de acero para soldar y empernar DN 500 | und | 32 |  | 0
02.02.01.05.08 | Brida de acero para soldar y empernar DN 350 | und | 32 |  | 0
02.02.01.05.09 | Brida rompeagua acero SCH 40 (Galv. en caliente) DN 500mm | und | 32 |  | 0
02.02.01.05.10 | Brida rompeagua acero SCH 40 (Galv. en caliente) DN 350mm | und | 32 |  | 0
02.02.01.05.11 | Válvula mariposa, DN 350, Vást. Extensión, Ped. Vol., BB | und | 32 |  | 0
02.02.01.05.12 | Pedestal con actuador eléctrico para válvula de mariposa DN 500 | und | 32 |  | 0
02.02.01.05.13 | Pedestal con actuador eléctrico para válvula de mariposa DN 350 | und | 32 |  | 0
02.02.01.05.14 | Brida de acero para soldar-rompe agua DN 250 | und | 32 |  | 0
02.02.01.05.15 | Empaquetadura de jebe enlonada DN 250 | und | 64 |  | 0
02.02.01.05.16 | Empaquetadura de jebe enlonada DN 350 | und | 64 |  | 0
02.02.01.05.17 | Empaquetadura de jebe enlonada DN 500 | und | 64 |  | 0
02.02.01.05.18 | Perno de acero incluye tuerca para unir bridas DN 250 | und | 768 |  | 0
02.02.01.05.19 | Perno de acero incluye tuerca para unir bridas DN 350 | und | 1024 |  | 0
02.02.01.05.20 | Perno de acero incluye tuerca para unir bridas DN 500 | und | 1280 |  | 0
02.02.01.05.21 | Montaje de instalación hidráulica de Filtro de arena | und | 1 |  | 0
02.02.01.06 | TANQUE DE CONTACTO DE CLORO Y CÁMARA DE REGULACION |  |  |  | 0
02.02.01.06.01 | TANQUE DE CONTACTO DE CLORO |  |  |  | 0
02.02.01.06.01.01 | Canastilla BB de acero SCH 40 DN 600 | und | 2 |  | 0
02.02.01.06.01.02 | Codo de acero de 45° tipo bridado (BB) DN 600 | und | 2 |  | 0
02.02.01.06.01.03 | Válvula mariposa BB DN 600 de acero | und | 2 |  | 0
02.02.01.06.01.04 | Compuerta deslizante(bxh) (acero inox) 1.50 X 1.00 marco adosado | und | 2 |  | 0
02.02.01.06.01.05 | Codo de acero de 90° tipo bridado (BB) DN 100 | und | 12 |  | 0
02.02.01.06.01.06 | Tee soldable acero SCH 40 DN 100 mm | und | 6 |  | 0
02.02.01.06.01.07 | Tubería de acero SHC-40 p/equipamiento DN 100 incluye 1% de desperdicio | m | 3 |  | 0
02.02.01.06.01.08 | Brida rompeagua acero SCH 40 (Galv. en caliente) DN 100mm | und | 6 |  | 0
02.02.01.06.01.09 | Brida rompeagua acero SCH 40 (Galv. en caliente) DN 600mm | und | 1 |  | 0
02.02.01.06.01.10 | Yee DN 1400x600x600 acero SCH 40 | und | 1 |  | 0
02.02.01.06.01.11 | Empaquetadura de jebe enlonada DN 600 | und | 7 |  | 0
02.02.01.06.01.12 | Empaquetadura de jebe enlonada DN 1400 | und | 1 |  | 0
02.02.01.06.01.13 | Perno de acero incluye tuerca para unir bridas DN 600 | und | 140 |  | 0
02.02.01.06.01.14 | Perno de acero incluye tuerca para unir bridas DN 1400 | und | 36 |  | 0
02.02.01.06.01.15 | Montaje de instalación hidráulica de Tanque cloro | und | 1 |  | 0
02.02.01.06.02 | BOMBEO PARA CLORACION |  |  |  | 0
02.02.01.06.02.01 | Bomba centrifuga monoblock (precloración) Q=1.37 L/s; H=52.36 m | und | 2 |  | 0
02.02.01.06.02.02 | Bomba centrifuga monoblock (precloración) Q=0.91 L/s; H=47.62 m | und | 2 |  | 0
02.02.01.06.02.03 | Tee DN 1 1/2" X 1 1/2" HDPE | und | 1 |  | 0
02.02.01.06.02.04 | Codo 90° DN 1 1/2" PN 10 HDPE | und | 9 |  | 0
02.02.01.06.02.05 | Canastilla DN 1 1/2" HDPE | und | 2 |  | 0
02.02.01.06.02.06 | Tubo DN 1 1/2 PN10 HDPE | m | 24 |  | 0
02.02.01.06.02.07 | Unión universal DN 1 1/2" HDPE | und | 2 |  | 0
02.02.01.06.02.08 | Valvula de bola DN 1 1/2" HDPE | und | 2 |  | 0
02.02.01.06.02.09 | Valvula de Check DN 1 1/2" HDPE | und | 2 |  | 0
02.02.01.06.02.10 | Brida rompe agua, DN 1 1/2" PVC | und | 2 |  | 0
02.02.01.06.02.11 | Montaje de instalación hidráulica de Bombeo de cloracion | und | 1 |  | 0
02.02.01.07 | BOMBEO PARA ABASTECIMIENTO DE EDIFICIOS |  |  |  | 0
02.02.01.07.01 | Bomba centrifuga agua edificio de dosificacion + servicios Q=4.35 L/s; H=16.00 m | und | 2 |  | 0
02.02.01.07.02 | Bomba centrifuga agua edificio de dosificacion + servicios Q=1.00 L/s; H=19.56 m | und | 2 |  | 0
02.02.01.07.03 | Tee DN 1 1/4" X 1 1/4" DE POLIPROPILENO | und | 1 |  | 0
02.02.01.07.04 | CODO 90° DN 1 1/4" PN 10 DE POLIPROPILENO | und | 9 |  | 0
02.02.01.07.05 | Canastilla DN 1 1/4" DE POLOPROPILENO | und | 2 |  | 0
02.02.01.07.06 | Tuberìa de polipropileno PN 10 DN 1 1/4" | m | 9.6 |  | 0
02.02.01.07.07 | Unión universal de polipropileno PN10 DN 1 1/4" | und | 2 |  | 0
02.02.01.07.08 | valvula bola de polipropileno PN10 DN 1 1/4" | und | 2 |  | 0
02.02.01.07.09 | valvula check de polipropileno PN10 DN 1 1/4" | und | 2 |  | 0
02.02.01.07.10 | Brida rompe agua, DN 1 1/4" PVC | und | 2 |  | 0
02.02.01.07.11 | Tee DN 3" X 3" DE POLIPROPILENO | und | 1 |  | 0
02.02.01.07.12 | CODO 90° DN 3" PN 10 DE POLIPROPILENO | und | 9 |  | 0
02.02.01.07.13 | Unión universal de polipropileno PN10 DN 3" | und | 2 |  | 0
02.02.01.07.14 | Canastilla DN 3" DE POLOPROPILENO | und | 2 |  | 0
02.02.01.07.15 | Tuberìa de polipropileno PN 10 DN 3" | m | 10.5 |  | 0
02.02.01.07.16 | valvula check de polipropileno PN10 DN 3" | und | 2 |  | 0
02.02.01.07.17 | valvula bola de polipropileno PN10 DN 3" | und | 2 |  | 0
02.02.01.07.18 | Brida rompe agua, DN 3" PVC | und | 2 |  | 0
02.02.01.07.19 | Montaje de instalación hidráulica de Abastecimiento de edificios | und | 1 |  | 0
02.02.01.08 | SEDIMENTADOR DE LODOS |  |  |  | 0
02.02.01.08.01 | Tubería de hierro ductil C-40 (bares) DN 300 incl. anillo + 2% desperdicio | m | 3.6 |  | 0
02.02.01.08.02 | Codo de hierro dúctil de 90° (1/4) 2 bridas PN 10 DN 300 | und | 2 |  | 0
02.02.01.08.03 | Valvula mariposa BB HD DN 300 para desague | und | 2 |  | 0
02.02.01.08.04 | Brida de acero para soldar y empernar DN 300 | und | 4 |  | 0
02.02.01.08.05 | Unión de desmontaje autoportante DN 300 mm PN 10 | und | 2 |  | 0
02.02.01.08.06 | Unión flexible DN 300 PN 10 | und | 2 |  | 0
02.02.01.08.07 | Tee PVC, unión flexible, DN 300 x 110 | und | 16 |  | 0
02.02.01.08.08 | Tubería de PVC-U UF NTP ISO 1452 PN 10 DN 100 incl. anillo + 2% desperdicios | m | 28.8 |  | 0
02.02.01.08.09 | Tubería de PVC-U UF NTP ISO 1452 PN 10 DN 300 (DNE=315mm) incl. anillo + 2% desperdicios | m | 30.64 |  | 0
02.02.01.08.10 | Collarín de HF, DN 300 x 2" | und | 2 |  | 0
02.02.01.08.11 | Tapon hembra, DN 300 | und | 2 |  | 0
02.02.01.08.12 | Codo 90° PVC, DN 2", roscable | und | 2 |  | 0
02.02.01.08.13 | Tapon hembra, DN 2", roscable | und | 2 |  | 0
02.02.01.08.14 | Bomba sumergible para lodos Q=120 l/s, ADH = 15 m, sistema Fast out | und | 2 |  | 0
02.02.01.08.15 | Reducción hierro dúctil 2 bridas PN 16 DN 350 a 200 | und | 2 |  | 0
02.02.01.08.16 | Tubería de hierro ductil C-40 (bares) DN 350 incl. anillo + 2% desperdicio | m | 24 |  | 0
02.02.01.08.17 | Tubería de hierro ductil C-40 (bares) DN 800 incl. anillo + 2% desperdicio | ml | 2.52 |  | 0
02.02.01.08.18 | Brida de acero para soldar-rompe agua DN 800 | und | 4 |  | 0
02.02.01.08.19 | Codo de hierro dúctil de 90° (1/4) 2 bridas PN 16 DN 350 | und | 4 |  | 0
02.02.01.08.20 | Unión flexible DN 800 PN 10 | und | 1 |  | 0
02.02.01.08.21 | Unión de desmontaje autoportante DN 800 mm PN 10 | und | 1 |  | 0
02.02.01.08.22 | Valvula mariposa BB HD DN 800 para desague | und | 2 |  | 0
02.02.01.08.23 | Agitador de lodos sumergible segun especificación, Ø 1.50m, P=1.5KW | und | 2 |  | 0
02.02.01.08.24 | Unión de desmontaje autoportante DN 800 mm PN 10 | und | 1 |  | 0
02.02.01.08.25 | Válvula cpta.BB, ho.dúctil cierre elást. vástago acero inoxidable DN 350 | und | 2 |  | 0
02.02.01.08.26 | Codo de hierro dúctil de 45° (1/8) 2 bridas PN 16 DN 350 | und | 1 |  | 0
02.02.01.08.27 | Yee de hierro dùctil con 3 bridas PN10 DN 200 x 200 | und | 1 |  | 0
02.02.01.08.28 | Empaquetadura de jebe enlonada DN 200 | und | 2 |  | 0
02.02.01.08.29 | Empaquetadura de jebe enlonada DN 350 | und | 10 |  | 0
02.02.01.08.30 | Empaquetadura de jebe enlonada DN 800 | und | 6 |  | 0
02.02.01.08.31 | Perno de acero incluye tuerca para unir bridas DN 200 | und | 24 |  | 0
02.02.01.08.32 | Perno de acero incluye tuerca para unir bridas DN 350 | und | 160 |  | 0
02.02.01.08.33 | Perno de acero incluye tuerca para unir bridas DN 800 | und | 144 |  | 0
02.02.01.08.34 | Montaje de instalación hidráulica de Sedimentador de lodos | und | 1 |  | 0
02.02.01.09 | SALA DE CLORACION |  |  |  | 0
02.02.01.09.01 | DOSIFICACION DE CLORO |  |  |  | 0
02.02.01.09.01.01 | Codo 90° PVC, DN 2", roscable | und | 9 |  | 0
02.02.01.09.01.02 | Tee, PVC DN 1/2", PN 10. Rosca | und | 6 |  | 0
02.02.01.09.01.03 | Valvula de bola PVC DN 1/2", PN 10. Rosca | und | 7 |  | 0
02.02.01.09.01.04 | Union universal PVC DN 1/2", PN 10. Rosca | und | 5 |  | 0
02.02.01.09.01.05 | Valvula de vacio | und | 1 |  | 0
02.02.01.09.01.06 | Tubo DN 1/2", PN 10 PVC | m | 4.73 |  | 0
02.02.01.09.01.07 | Montaje de instalación de la Dosificacion de Cloro | und | 1 |  | 0
02.02.01.09.02 | SOLUCION DE CLORO |  |  |  | 0
02.02.01.09.02.01 | Tubo DN 1", PN 10, rosca | m | 11 |  | 0
02.02.01.09.02.02 | Tee, PVC DN 1", Rosca | und | 4 |  | 0
02.02.01.09.02.03 | Codo 90°, DN 1", PN 10, rosca | und | 19 |  | 0
02.02.01.09.02.04 | Unión universal DN 1", rosca | und | 10 |  | 0
02.02.01.09.02.05 | Válvula de bola de PVC, DN 1", rosca | und | 6 |  | 0
02.02.01.09.02.06 | Reduccion DN 1.1/4" a 1" PV , rosca | und | 2 |  | 0
02.02.01.09.02.07 | Difusor (tubería PVC/rosca DN 1" L=1.50m con perforaciones Ø 6mm @ 15 cm.) | und | 2 |  | 0
02.02.01.09.02.08 | Tapón hembra DN 1", rosca | und | 2 |  | 0
02.02.01.09.02.09 | Rotametro de PVC DN=1", 1-30 L/min | und | 2 |  | 0
02.02.01.09.02.10 | Tee DN 1.1/4"x1.1/4"PVC , rosca | und | 1 |  | 0
02.02.01.09.02.11 | Tubo DN 1.1/4", PN 10 PVC, rosca | m | 40.97 |  | 0
02.02.01.09.02.12 | Codo 90°, DN 1.1/4", PN 10 PVC, rosca | und | 8 |  | 0
02.02.01.09.02.13 | Codo 45°, DN 1.1/4", PN 10 PVC, rosca | und | 3 |  | 0
02.02.01.09.02.14 | Montaje de instalación para la Solucion de Cloro | und | 1 |  | 0
02.02.01.10 | SALA DE DOSIFICACION Y ALMACEN |  |  |  | 0
02.02.01.10.01 | DOSIFICADOR Y DESAGUE DE SULFATO DE COBRE |  |  |  | 0
02.02.01.10.01.01 | Codo 90°, DN 1", PN 10 PVC | und | 13 |  | 0
02.02.01.10.01.02 | Tubo DN 1", PN 10 PVC | m | 25 |  | 0
02.02.01.10.01.03 | Válvula de bola, DN 1" PVC | und | 7 |  | 0
02.02.01.10.01.04 | Unión universal DN 1" PVC | und | 6 |  | 0
02.02.01.10.01.05 | Tee DN 1"x1" PVC | und | 5 |  | 0
02.02.01.10.01.06 | Codo 90°, DN 2", PN 10 PVC | und | 6 |  | 0
02.02.01.10.01.07 | Tubo DN 2", PN 10 PVC | m | 25 |  | 0
02.02.01.10.01.08 | Válvula de bola, DN 2" PVC | und | 2 |  | 0
02.02.01.10.01.09 | Agitador Mecánico, motor eléctrico 2HP, 100 rpm. | und | 2 |  | 0
02.02.01.10.01.10 | Valvula de globo PVC DN 1" | und | 2 |  | 0
02.02.01.10.01.11 | Bomba dosificadora tipo diafragma, Q = 2400 L/h, 14 PSI, potencia aproximada 1 HP, H=17.16 m | und | 2 |  | 0
02.02.01.10.01.12 | Brida rompe agua, DN 1" PVC | und | 2 |  | 0
02.02.01.10.01.13 | Brida rompe agua, DN 2" PVC | und | 2 |  | 0
02.02.01.10.01.14 | Codo 90°, DN 2 1/2", PN 10 PVC | und | 9 |  | 0
02.02.01.10.01.15 | Tee DN 2 1/2"x2 1/2" PVC | und | 1 |  | 0
02.02.01.10.01.16 | Válvula de bola, DN 2 1/2" PVC | und | 2 |  | 0
02.02.01.10.01.17 | Unión universal DN 2 1/2" PVC | und | 2 |  | 0
02.02.01.10.01.18 | Tubo DN 2 1/2", PN 10 PVC | m | 8.6 |  | 0
02.02.01.10.01.19 | Codo 90°, DN 1", PN 10 PVC | und | 9 |  | 0
02.02.01.10.01.20 | Tee DN 1"x1" PVC | und | 1 |  | 0
02.02.01.10.01.21 | Válvula de bola, DN 1" PVC | und | 2 |  | 0
02.02.01.10.01.22 | Unión universal DN 1" PVC | und | 2 |  | 0
02.02.01.10.01.23 | Tubo DN 1", PN 10 PVC | m | 1 |  | 0
02.02.01.10.01.24 | Montaje de instalación para la Dosificacion y desague de sulfato de aluminio | und | 1 |  | 0
02.02.01.10.02 | DOSIFICACION DE POLIMERO |  |  |  | 0
02.02.01.10.02.01 | Codo 90°, DN 1.1/4", PN 10 PVC, rosca | und | 21 |  | 0
02.02.01.10.02.02 | Tubo DN 1.1/4", PN 10 PVC | m | 90 |  | 0
02.02.01.10.02.03 | Válvula de bola, DN 1 1/4" PVC | und | 9 |  | 0
02.02.01.10.02.04 | Unión universal DN 1.1/4" PVC | und | 9 |  | 0
02.02.01.10.02.05 | Tee DN 1.1/4"x1.1/4"PVC | und | 10 |  | 0
02.02.01.10.02.06 | Bomba dosificadora tipo diafragma, Q=3000L/h, 9 PSI Potencia aproximada 1 HP, H=7.66 m | und | 2 |  | 0
02.02.01.10.02.07 | Agitador de turbina, con motor eléctrico 2HP, 100 rpm | und | 2 |  | 0
02.02.01.10.02.08 | Válvula check DN 1 1/4" PVC | und | 2 |  | 0
02.02.01.10.02.09 | Reduccion de 1 1/4" a 1/2" PN 10 PVC | und | 2 |  | 0
02.02.01.10.02.10 | Brida rompe agua, DN 1 1/4" PVC | und | 2 |  | 0
02.02.01.10.02.11 | Codo 45°, DN 1.1/4", PN 10 PVC, rosca | und | 4 |  | 0
02.02.01.10.02.12 | Válvula de mariposa DN 1.1/4" PVC | und | 1 |  | 0
02.02.01.10.02.13 | Valvula de globo PVC DN 1 1/4" | und | 2 |  | 0
02.02.01.10.02.14 | Codo 90°, DN 2 1/2", PN 10 PVC | und | 7 |  | 0
02.02.01.10.02.15 | Válvula de bola, DN 2 1/2" PVC | und | 2 |  | 0
02.02.01.10.02.16 | Unión universal DN 2 1/2" PVC | und | 2 |  | 0
02.02.01.10.02.17 | Válvula check DN 1" PVC | und | 2 |  | 0
02.02.01.10.02.18 | Tee DN 2 1/2"x2 1/2" PVC | und | 1 |  | 0
02.02.01.10.02.19 | Montaje de instalación para la Dosificacion de Polimero | und | 1 |  | 0
02.02.01.10.03 | DOSIFICADOR Y DESAGUE DE SULFATO DE ALUMINIO |  |  |  | 0
02.02.01.10.03.01 | Codo 90°, DN 1", PN 10 PVC | und | 13 |  | 0
02.02.01.10.03.02 | Válvula de bola, DN 1" PVC | und | 8 |  | 0
02.02.01.10.03.03 | Unión universal DN 1" PVC | und | 10 |  | 0
02.02.01.10.03.04 | Tee DN 1"x1" PVC | und | 5 |  | 0
02.02.01.10.03.05 | Bomba dosificadora tipo diafragma, Q = 1800 L/h, 12 PSI, potencia aproximada 1/2HP, H=5.81 m | und | 2 |  | 0
02.02.01.10.03.06 | Agitador Mecánico, motor eléctrico 2HP, 100 rpm. | und | 2 |  | 0
02.02.01.10.03.07 | Tapon de pvc 2 1/2" PN 10 | und | 2 |  | 0
02.02.01.10.03.08 | Brida rompe agua, DN 1" PVC | und | 2 |  | 0
02.02.01.10.03.09 | Válvula check DN 1" PVC | und | 2 |  | 0
02.02.01.10.03.10 | Valvula de globo PVC DN 1" | und | 2 |  | 0
02.02.01.10.03.11 | Codo 90°, DN 2 1/2", PN 10 PVC | und | 2 |  | 0
02.02.01.10.03.12 | Válvula de bola, DN 2 1/2" PVC | und | 2 |  | 0
02.02.01.10.03.13 | Tee DN 2 1/2"x2 1/2" PVC | und | 1 |  | 0
02.02.01.10.03.14 | Tubo DN 1", PN 10 PVC | m | 45 |  | 0
02.02.01.10.03.15 | Valvula de mariposa DN 100, para PVC | und | 1 |  | 0
02.02.01.10.03.16 | Montaje de instalación para la Dosificacion y desague de sulfato de aluminio | und | 1 |  | 0
02.02.01.10.04 | DESAGUE DE TANQUE DE SULFATO DE ALUMINIO |  |  |  | 0
02.02.01.10.04.01 | Tubo DN 110, PN 6 PVC | m | 8.6 |  | 0
02.02.01.10.04.02 | Valvula de mariposa DN 100, para PVC | und | 1 |  | 0
02.02.01.10.04.03 | Codo 45º,DN 100 PN 6 PVC | und | 2 |  | 0
02.02.01.10.04.04 | Codo 90º,DN 100 PN 10 PVC | und | 2 |  | 0
02.02.01.10.04.05 | Brida rompe agua, DN 110 PVC | und | 2 |  | 0
02.02.01.10.04.06 | Codo 90°, DN 2", PN 10 PVC | und | 6 |  | 0
02.02.01.10.04.07 | Tubo DN 2", PN 10 PVC | m | 10.5 |  | 0
02.02.01.10.04.08 | Montaje de instalación para desague tanque de aluminio | und | 1 |  | 0
02.02.01.11 | CISTERNA DE BOMBEO Y DE RECIRCULACION |  |  |  | 0
02.02.01.11.01 | Bomba turbina vertical (tazones impulsores DN 200) Q=30 l/s ADH=11 m | und | 4 |  | 0
02.02.01.11.02 | Unión de desmontaje autoportante DN 200 mm PN 10 | und | 8 |  | 0
02.02.01.11.03 | Válvula cpta.BB, ho.dúctil cierre elást. vástago acero inoxidable DN 200 | und | 4 |  | 0
02.02.01.11.04 | Codo de hierro dúctil de 45° (1/8) 2 bridas PN 16 DN 200 | und | 4 |  | 0
02.02.01.11.05 | Yee de hierro dùctil con 3 bridas PN10 DN 200 x 200 | und | 1 |  | 0
02.02.01.11.06 | Valvula de control de bomba BB DN 200mm | und | 4 |  | 0
02.02.01.11.07 | Reducción hierro dúctil 2 bridas PN 16 DN 200 a 150 | und | 1 |  | 0
02.02.01.11.08 | Válvula cpta.BB, ho.dúctil cierre elást. vástago acero inoxidable DN 150 | und | 2 |  | 0
02.02.01.11.09 | Valvula de alivio de presion BB DN 150mm | und | 1 |  | 0
02.02.01.11.10 | Union tipo dresser HD DN 150mm PN16 | und | 1 |  | 0
02.02.01.11.11 | Codo de hierro dúctil de 90° (1/4) 2 bridas PN 16 DN 150 | und | 2 |  | 0
02.02.01.11.12 | Valvula de aire triple efecto PN 16 BB DN 50mm | und | 8 |  | 0
02.02.01.11.13 | Valvula tipo bola DN 50mm | und | 8 |  | 0
02.02.01.11.14 | Manometro de presion 1/2" conexión roscada dial 2.5" visor acrilico con amortiguadores de glicerina precision 3% 0-300 PSI | und | 4 |  | 0
02.02.01.11.15 | Presostato | und | 1 |  | 0
02.02.01.11.16 | Yee de hierro dùctil con 3 bridas PN16 DN 250 x 200 | und | 1 |  | 0
02.02.01.11.17 | Yee de hierro dùctil con 3 bridas PN16 DN 350 x 200 | und | 2 |  | 0
02.02.01.11.18 | Reducción hierro dúctil 2 bridas PN 16 DN 250 a 200 | und | 1 |  | 0
02.02.01.11.19 | Reducción hierro dúctil 2 bridas PN 16 DN 350 a 250 | und | 1 |  | 0
02.02.01.11.20 | Medidor de caudal con protocolo de comunicación DP DN 350mm | und | 1 |  | 0
02.02.01.11.21 | Unión de desmontaje autoportante DN 350 mm | und | 1 |  | 0
02.02.01.11.22 | Válvula cpta.BB, ho.dúctil cierre elást. vástago acero inoxidable DN 350 | und | 1 |  | 0
02.02.01.11.23 | Codo de hierro dúctil de 90° (1/4) 2 bridas PN 10 DN 350 | und | 2 |  | 0
02.02.01.11.24 | Union flexible PVC DN 500 PN10 | und | 1 |  | 0
02.02.01.11.25 | Tubería de hierro ductil C-40 (bares) DN 150 incl. anillo + 2% desperdicio | ml | 0.95 |  | 0
02.02.01.11.26 | Tubería de hierro ductil C-40 (bares) DN 200 incl. anillo + 2% desperdicio | m | 2.1 |  | 0
02.02.01.11.27 | Tubería de hierro ductil C-40 (bares) DN 250 incl. anillo + 2% desperdicio | m | 1.3 |  | 0
02.02.01.11.28 | Tubería de hierro ductil C-40 (bares) DN 350 incl. anillo + 2% desperdicio | m | 5.35 |  | 0
02.02.01.11.29 | Montaje de instalación hidráulica de Cisterna de bombeo y recirculacion | und | 1 |  | 0
02.02.01.12 | CAMARA DE CARGA |  |  |  | 0
02.02.01.12.01 | Difusor (tubería PVC/rosca DN 1 1/2" con perforaciones Ø 4mm @ 12.5 cm.) | m | 6.75 |  | 0
02.02.01.12.02 | Difusor (tubería PVC/rosca DN 1" con perforaciones Ø 4mm @ 25 cm.) | m | 6.75 |  | 0
02.02.01.12.03 | Dados de concreto f'c 175 kg/cm2 para anclajes de accesorios DN 50 - 90 | und | 4 |  | 0
02.02.01.12.04 | Compuerta deslizante de accionamiento manual (acero inox) 1.20 X 1.20 | und | 2 |  | 0
02.02.01.12.05 | Brida rompeagua acero SCH 40 (Galv. en caliente) DN 350mm | und | 1 |  | 0
02.02.01.12.06 | Brida rompeagua acero SCH 40 (Galv. en caliente) DN 700mm | und | 4 |  | 0
02.02.01.12.07 | Brida rompeagua acero SCH 40 (Galv. en caliente) DN 1200mm | und | 2 |  | 0
02.02.01.12.08 | Unión flexible de amplio rango HFD DN 1200 PN16 | und | 2 |  | 0
02.02.01.12.09 | Unión flexible de amplio rango HFD DN 350 PN16 | und | 1 |  | 0
02.02.01.12.10 | Codo de hierro dúctil de 90° (1/4) 2 bridas PN 16 DN 350 | und | 2 |  | 0
02.02.01.12.11 | Tubería de acero SHC-40 p/equipamiento DN 350 incluye 1% de desperdicio | m | 2.2 |  | 0
02.02.01.12.12 | Tubería de acero SHC-40 p/equipamiento DN 700 incluye 1% de desperdicio | m | 2.15 |  | 0
02.02.01.12.13 | Brida de acero para soldar y empernar DN 350 | und | 3 |  | 0
02.02.01.12.14 | Brida de acero para soldar y empernar DN 700 | und | 4 |  | 0
02.02.01.12.15 | Perno de acero incluye tuerca para unir bridas DN 350 | und | 48 |  | 0
02.02.01.12.16 | Perno de acero incluye tuerca para unir bridas DN 700 | und | 96 |  | 0
02.02.01.12.17 | Empaquetadura de jebe enlonada DN 350 | und | 6 |  | 0
02.02.01.12.18 | Empaquetadura de jebe enlonada DN 700 | und | 4 |  | 0
02.02.01.12.19 | Empaquetadura de jebe enlonada DN 1200 | und | 2 |  | 0
02.02.01.12.20 | Montaje de instalación hidráulica de Camara de carga | und | 1 |  | 0
02.02.01.13 | LAGUNA DE SECADOS |  |  |  | 0
02.02.01.13.01 | Compuerta deslizante de PVC tipo tarjeta de 0.50 x 0.50 incl. guia de PVC | und | 4 |  | 0
02.02.01.13.02 | Brida rompeagua acero SCH 40 (Galv. en caliente) DN 350mm | und | 2 |  | 0
02.02.01.13.03 | Válvula cpta.BB, ho.dúctil cierre elást. vástago acero inoxidable DN 350 | und | 4 |  | 0
02.02.01.13.04 | Unión flexible de amplio rango HFD DN 350 PN16 | und | 4 |  | 0
02.02.01.13.05 | Montaje de instalación hidráulica de Laguna de secados | und | 1 |  | 0
02.02.01.14 | CANAL DE MEZCLA RAPIDA |  |  |  | 0
02.02.01.14.01 | Válvula mariposa BB DN 700 ho. dúctil PN 16 | und | 4 |  | 0
02.02.01.14.02 | Unión flexible de amplio rango HFD DN700 PN10 | und | 4 |  | 0
02.02.01.14.03 | Brida rompeagua acero SCH 40 (Galv. en caliente) DN 700mm | und | 4 |  | 0
02.02.01.14.04 | Compuerta deslizante de accionamiento manual (acero inox) 1.20 X 0.70 | und | 8 |  | 0
02.02.01.14.05 | Difusor (tubería PVC/rosca DN 1" con perforaciones Ø 4mm @ 25 cm.) | m | 111.28 |  | 0
02.02.01.14.06 | Difusor (tubería PVC/rosca DN 1 1/2" con perforaciones Ø 4mm @ 12.5 cm.) | m | 101.2 |  | 0
02.02.01.14.07 | Montaje de instalación hidráulica de canal de mezcla rapida | und | 1 |  | 0
02.02.02 | INSTALACIONES ELECTRICAS |  |  |  | 0
02.02.02.01 | CUARTO DE SCADA Y LABORATORIO 1er y 2do piso |  |  |  | 0
02.02.02.01.01 | TABLEROS |  |  |  | 0
02.02.02.01.01.01 | Tablero de distriucion (TD-01) según diagrama unifilar PTAP | und | 1 |  | 0
02.02.02.01.02 | SISTEMA DE TOMACORRIENTES |  |  |  | 0
02.02.02.01.02.01 | LABORATORIO 1er PISO |  |  |  | 0
02.02.02.01.02.01.01 | salida de tomacorriente | pto | 21 |  | 0
02.02.02.01.02.01.02 | Tomacorriente doble c/ toma a tierra 15A | und | 21 |  | 0
02.02.02.01.02.01.03 | Suministro e instalacion de tuberia empotrada PVC-P DN 20 mm (3/4") | m | 41 |  | 0
02.02.02.01.02.01.04 | Suministro e Instalación de tubería adosada a techo o pared PVC-P DN 20mm | m | 4.5 |  | 0
02.02.02.01.02.01.05 | Suministro e instalación de cable eléctrico 2-1x4mm2 N2XH + 1x2.5 N2XH(T) mm2 en ductos de PVC | m | 56.9 |  | 0
02.02.02.01.02.01.06 | Caja de paso de PVC de 100x100mm adosada | und | 2 |  | 0
02.02.02.01.02.01.07 | Caja de paso de PVC de 150x100mm adosada | und | 4 |  | 0
02.02.02.01.02.02 | CUARTO SCADA 2do PISO |  |  |  | 0
02.02.02.01.02.02.01 | salida de tomacorriente | pto | 8 |  | 0
02.02.02.01.02.02.02 | Tomacorriente doble c/ toma a tierra 15A | und | 8 |  | 0
02.02.02.01.02.02.03 | Suministro e instalacion de tuberia empotrada PVC-P DN 20 mm (3/4") | m | 34 |  | 0
02.02.02.01.02.02.04 | Suministro e Instalación de tubería adosada a techo o pared PVC-P DN 20mm | m | 1.5 |  | 0
02.02.02.01.02.02.05 | Suministro e instalación de cable eléctrico 2-1x4mm2 N2XH + 1x2.5 N2XH(T) mm2 en ductos de PVC | m | 39.7 |  | 0
02.02.02.01.03 | ALUMBRADO |  |  |  | 0
02.02.02.01.03.01 | LABORATORIO 1er PISO |  |  |  | 0
02.02.02.01.03.01.01 | Salida adosada en techo o pared para luminaria | pto | 22 |  | 0
02.02.02.01.03.01.02 | Salida del interruptor simple unipolar | pto | 8 |  | 0
02.02.02.01.03.01.03 | Salida del interruptor simple conmutado | pto | 1 |  | 0
02.02.02.01.03.01.04 | Luminaria hermetica fluorecente de policarbonato G.P. IP65 de 36W (incl. Caja) | und | 22 |  | 0
02.02.02.01.03.01.05 | Interruptor simple unipolar 15A, 250V | und | 8 |  | 0
02.02.02.01.03.01.06 | Interruptor simple conmutado 15A, 250V | und | 1 |  | 0
02.02.02.01.03.01.07 | Suministro e instalacion de tuberia empotrada PVC-P DN 20 mm (3/4") | m | 59.5 |  | 0
02.02.02.01.03.01.08 | Suministro e Instalación de tubería adosada a techo o pared PVC-P DN 20mm | m | 3 |  | 0
02.02.02.01.03.01.09 | Suministro e instalación de cable eléctrico 2-1x2.5mm2 N2XH + 1x2.5 N2XH(T) mm2 en ductos de PVC | m | 75.9 |  | 0
02.02.02.01.03.01.10 | Caja de paso de PVC de 100x100mm adosada | und | 3 |  | 0
02.02.02.01.03.01.11 | Caja de paso de PVC de 150x100mm adosada | und | 1 |  | 0
02.02.02.01.03.01.12 | Caja de paso de fierro galvanizado de 100 x 100 mm empotrada | und | 3 |  | 0
02.02.02.01.03.02 | CUARTO SCADA 2do PISO |  |  |  | 0
02.02.02.01.03.02.01 | Salida adosada en techo o pared para luminaria | pto | 8 |  | 0
02.02.02.01.03.02.02 | Salida del interruptor simple unipolar | pto | 5 |  | 0
02.02.02.01.03.02.03 | Salida del interruptor simple conmutado | pto | 1 |  | 0
02.02.02.01.03.02.04 | Luminaria hermetica fluorecente de policarbonato G.P. IP65 de 36W (incl. Caja) | und | 7 |  | 0
02.02.02.01.03.02.05 | Luminaria adosada con lampara de 32 W | und | 1 |  | 0
02.02.02.01.03.02.06 | Interruptor simple unipolar 15A, 250V | und | 5 |  | 0
02.02.02.01.03.02.07 | Interruptor simple conmutado 15A, 250V | und | 1 |  | 0
02.02.02.01.03.02.08 | Suministro e instalacion de tuberia empotrada PVC-P DN 20 mm (3/4") | m | 35.5 |  | 0
02.02.02.01.03.02.09 | Suministro e Instalación de tubería adosada a techo o pared PVC-P DN 20mm | m | 1.5 |  | 0
02.02.02.01.03.02.10 | Suministro e instalación de cable eléctrico 2-1x2.5mm2 N2XH + 1x2.5 N2XH(T) mm2 en ductos de PVC | m | 43.6 |  | 0
02.02.02.02 | CUARTO DE TABLERO DE AUTOMATIZACIÓN Y CONTROL |  |  |  | 0
02.02.02.02.01 | TABLEROS |  |  |  | 0
02.02.02.02.01.01 | Tablero de distribución (TD-06) según diagrama unifilar PTAP | und | 1 |  | 0
02.02.02.02.02 | ALUMBRADO |  |  |  | 0
02.02.02.02.02.01 | Salida adosada en techo o pared para luminaria | pto | 2 |  | 0
02.02.02.02.02.02 | Salida del interruptor simple unipolar | pto | 1 |  | 0
02.02.02.02.02.03 | Luminaria hermetica fluorecente de policarbonato G.P. IP65 de 36W (incl. Caja) | und | 2 |  | 0
02.02.02.02.02.04 | Interruptor simple unipolar 15A, 250V | und | 1 |  | 0
02.02.02.02.02.05 | Suministro e instalacion de tuberia empotrada PVC-P DN 20 mm (3/4") | m | 10 |  | 0
02.02.02.02.02.06 | Suministro e Instalación de tubería adosada a techo o pared PVC-P DN 20mm | m | 1.5 |  | 0
02.02.02.02.02.07 | Suministro e instalación de cable eléctrico 2-1x2.5mm2 N2XH + 1x2.5 N2XH(T) mm2 en ductos de PVC | m | 14.7 |  | 0
02.02.02.02.02.08 | Caja de paso de PVC de 100x100mm adosada | und | 1 |  | 0
02.02.02.02.02.09 | Caja de paso de PVC de 150x100mm adosada | und | 1 |  | 0
02.02.02.02.02.10 | Caja de paso de fierro galvanizado de 100 x 100 mm empotrada | und | 2 |  | 0
02.02.02.03 | COMEDOR Y SERVCIOS HIGIENICOS |  |  |  | 0
02.02.02.03.01 | TABLEROS |  |  |  | 0
02.02.02.03.01.01 | Tablero de distribución (TD-02) según diagrama unifilar PTAP | und | 1 |  | 0
02.02.02.03.02 | SISTEMA DE TOMACORRIENTES |  |  |  | 0
02.02.02.03.02.01 | salida de tomacorriente | pto | 12 |  | 0
02.02.02.03.02.02 | Tomacorriente doble c/ toma a tierra 15A | und | 12 |  | 0
02.02.02.03.02.03 | Suministro e instalacion de tuberia empotrada PVC-P DN 20 mm (3/4") | m | 38 |  | 0
02.02.02.03.02.04 | Suministro e Instalación de tubería adosada a techo o pared PVC-P DN 20mm | m | 1.5 |  | 0
02.02.02.03.02.05 | Suministro e instalación de cable eléctrico 2-1x4mm2 N2XH + 1x2.5 N2XH(T) mm2 en ductos de PVC | m | 47.3 |  | 0
02.02.02.03.02.06 | Caja de paso de PVC de 100x100mm adosada | und | 1 |  | 0
02.02.02.03.02.07 | Caja de paso de PVC de 150x100mm adosada | und | 2 |  | 0
02.02.02.03.03 | ALUMBRADO |  |  |  | 0
02.02.02.03.03.01 | Salida adosada en techo o pared para luminaria | pto | 12 |  | 0
02.02.02.03.03.02 | Salida del interruptor simple unipolar | pto | 4 |  | 0
02.02.02.03.03.03 | Luminaria hermetica fluorecente de policarbonato G.P. IP65 de 36W (incl. Caja) | und | 12 |  | 0
02.02.02.03.03.04 | Interruptor simple unipolar 15A, 250V | und | 4 |  | 0
02.02.02.03.03.05 | Suministro e instalacion de tuberia empotrada PVC-P DN 20 mm (3/4") | m | 35.5 |  | 0
02.02.02.03.03.06 | Suministro e Instalación de tubería adosada a techo o pared PVC-P DN 20mm | m | 1.5 |  | 0
02.02.02.03.03.07 | Suministro e instalación de cable eléctrico 2-1x2.5mm2 N2XH + 1x2.5 N2XH(T) mm2 en ductos de PVC | m | 45.4 |  | 0
02.02.02.03.03.08 | Caja de paso de PVC de 100x100mm adosada | und | 2 |  | 0
02.02.02.03.03.09 | Caja de paso de PVC de 150x100mm adosada | und | 1 |  | 0
02.02.02.03.03.10 | Caja de paso de fierro galvanizado de 100 x 100 mm empotrada | und | 2 |  | 0
02.02.02.04 | VESTIDOR Y ALAMACEN |  |  |  | 0
02.02.02.04.01 | ALUMBRADO |  |  |  | 0
02.02.02.04.01.01 | Salida adosada en techo o pared para luminaria | pto | 4 |  | 0
02.02.02.04.01.02 | Salida del interruptor simple unipolar | pto | 2 |  | 0
02.02.02.04.01.03 | Luminaria hermetica fluorecente de policarbonato G.P. IP65 de 36W (incl. Caja) | und | 4 |  | 0
02.02.02.04.01.04 | Interruptor simple unipolar 15A, 250V | und | 2 |  | 0
02.02.02.04.01.05 | Excavacion de zanja para cable electrico | m | 5 |  | 0
02.02.02.04.01.06 | Arena fina de cama A=0.60m H=0.05m | m3 | 0.15 |  | 0
02.02.02.04.01.07 | Refine, nivelación y compactación en terreno normal a pulso | m2 | 5 |  | 0
02.02.02.04.01.08 | Cinta electrica de señalizacion | m | 5 |  | 0
02.02.02.04.01.09 | Suministro e instalacion de tuberia empotrada PVC-P DN 20 mm (3/4") | m | 6 |  | 0
02.02.02.04.01.10 | Suministro e Instalación de tubería adosada a techo o pared PVC-P DN 20mm | m | 15.5 |  | 0
02.02.02.04.01.11 | Suministro e instalación de cable eléctrico 2-1x2.5mm2 N2XH + 1x2.5 N2XH(T) mm2 en ductos de PVC | m | 25.9 |  | 0
02.02.02.04.01.12 | Caja de paso de PVC de 100x100mm adosada | und | 1 |  | 0
02.02.02.04.01.13 | Caja de paso de PVC de 150x100mm adosada | und | 1 |  | 0
02.02.02.04.01.14 | Caja de paso de fierro galvanizado de 100 x 100 mm empotrada | und | 3 |  | 0
02.02.02.05 | CUARTO DE GUARDIANIA |  |  |  | 0
02.02.02.05.01 | TABLEROS |  |  |  | 0
02.02.02.05.01.01 | Tablero de distribución (TD-03) según diagrama unifilar PTAP | und | 1 |  | 0
02.02.02.05.02 | SISTEMA DE TOMACORRIENTES |  |  |  | 0
02.02.02.05.02.01 | salida de tomacorriente | pto | 2 |  | 0
02.02.02.05.02.02 | Tomacorriente doble c/ toma a tierra 15A | und | 2 |  | 0
02.02.02.05.02.03 | Suministro e instalacion de tuberia empotrada PVC-P DN 20 mm (3/4") | m | 2.5 |  | 0
02.02.02.05.02.04 | Suministro e Instalación de tubería adosada a techo o pared PVC-P DN 20mm | m | 1.5 |  | 0
02.02.02.05.02.05 | Suministro e instalación de cable eléctrico 2-1x4mm2 N2XH + 1x2.5 N2XH(T) mm2 en ductos de PVC | m | 7.8 |  | 0
02.02.02.05.02.06 | Caja de paso de PVC de 100x100mm adosada | und | 1 |  | 0
02.02.02.05.02.07 | Caja de paso de PVC de 150x100mm adosada | und | 1 |  | 0
02.02.02.05.03 | ALUMBRADO |  |  |  | 0
02.02.02.05.03.01 | Salida adosada en techo o pared para luminaria | pto | 2 |  | 0
02.02.02.05.03.02 | Salida del interruptor simple unipolar | pto | 2 |  | 0
02.02.02.05.03.03 | Luminaria hermetica fluorecente de policarbonato G.P. IP65 de 36W (incl. Caja) | und | 1 |  | 0
02.02.02.05.03.04 | Luminaria adosada con lampara de 32 W | und | 1 |  | 0
02.02.02.05.03.05 | Interruptor simple unipolar 15A, 250V | und | 2 |  | 0
02.02.02.05.03.06 | Suministro e instalacion de tuberia empotrada PVC-P DN 20 mm (3/4") | m | 10.5 |  | 0
02.02.02.05.03.07 | Suministro e Instalación de tubería adosada a techo o pared PVC-P DN 20mm | m | 1.5 |  | 0
02.02.02.05.03.08 | Suministro e instalación de cable eléctrico 2-1x2.5mm2 N2XH + 1x2.5 N2XH(T) mm2 en ductos de PVC | m | 15.6 |  | 0
02.02.02.05.03.09 | Caja de paso de PVC de 100x100mm adosada | und | 1 |  | 0
02.02.02.05.03.10 | Caja de paso de PVC de 150x100mm adosada | und | 1 |  | 0
02.02.02.05.03.11 | Caja de paso de fierro galvanizado de 100 x 100 mm empotrada | und | 2 |  | 0
02.02.02.06 | CLORACION Y ALMACEN |  |  |  | 0
02.02.02.06.01 | TABLEROS |  |  |  | 0
02.02.02.06.01.01 | Tablero de distribución (TD-04) según diagrama unifilar PTAP | und | 1 |  | 0
02.02.02.06.02 | ALUMBRADO |  |  |  | 0
02.02.02.06.02.01 | Salida adosada en techo o pared para luminaria | pto | 37 |  | 0
02.02.02.06.02.02 | Salida del interruptor simple unipolar | pto | 2 |  | 0
02.02.02.06.02.03 | Salida del interruptor simple conmutado | pto | 2 |  | 0
02.02.02.06.02.04 | Luminaria hermetica fluorecente de policarbonato G.P. IP65 de 36W (incl. Caja) | und | 37 |  | 0
02.02.02.06.02.05 | Interruptor simple unipolar 15A, 250V | und | 2 |  | 0
02.02.02.06.02.06 | Interruptor simple conmutado 15A, 250V | und | 2 |  | 0
02.02.02.06.02.07 | Suministro e instalacion de tuberia empotrada PVC-P DN 20 mm (3/4") | m | 199.5 |  | 0
02.02.02.06.02.08 | Suministro e Instalación de tubería adosada a techo o pared PVC-P DN 20mm | m | 3 |  | 0
02.02.02.06.02.09 | Suministro e instalación de cable eléctrico 2-1x2.5mm2 N2XH + 1x2.5 N2XH(T) mm2 en ductos de PVC | m | 220.9 |  | 0
02.02.02.06.02.10 | Caja de paso de PVC de 100x100mm adosada | und | 1 |  | 0
02.02.02.06.02.11 | Caja de paso de PVC de 150x100mm adosada | und | 1 |  | 0
02.02.02.06.02.12 | Caja de paso de fierro galvanizado de 100 x 100 mm empotrada | und | 2 |  | 0
02.02.02.07 | SALA DE CLORACION |  |  |  | 0
02.02.02.07.01 | TABLEROS |  |  |  | 0
02.02.02.07.01.01 | Tablero de distribución (TD-05) según diagrama unifilar PTAP | und | 1 |  | 0
02.02.02.07.02 | ALUMBRADO |  |  |  | 0
02.02.02.07.02.01 | Salida adosada en techo o pared para luminaria | pto | 14 |  | 0
02.02.02.07.02.02 | Salida del interruptor simple unipolar | pto | 1 |  | 0
02.02.02.07.02.03 | Luminaria hermetica fluorecente de policarbonato G.P. IP65 de 36W (incl. Caja) | und | 14 |  | 0
02.02.02.07.02.04 | Interruptor simple unipolar 15A, 250V | und | 1 |  | 0
02.02.02.07.02.05 | Suministro e instalacion de tuberia empotrada PVC-P DN 20 mm (3/4") | m | 61 |  | 0
02.02.02.07.02.06 | Suministro e Instalación de tubería adosada a techo o pared PVC-P DN 20mm | m | 1.5 |  | 0
02.02.02.07.02.07 | Suministro e instalación de cable eléctrico 2-1x2.5mm2 N2XH + 1x2.5 N2XH(T) mm2 en ductos de PVC | m | 70.5 |  | 0
02.02.02.07.02.08 | Caja de paso de PVC de 100x100mm adosada | und | 1 |  | 0
02.02.02.07.02.09 | Caja de paso de PVC de 150x100mm adosada | und | 1 |  | 0
02.02.02.07.02.10 | Caja de paso de fierro galvanizado de 100 x 100 mm empotrada | und | 2 |  | 0
02.02.02.08 | CUARTO DE TABLEROS Y GRUPO ELECTROGENO |  |  |  | 0
02.02.02.08.01 | TABLEROS |  |  |  | 0
02.02.02.08.01.01 | Tablero de distribución (STD) según diagrama unifilar PTAP | und | 1 |  | 0
02.02.02.08.02 | SISTEMA DE TOMACORRIENTES |  |  |  | 0
02.02.02.08.02.01 | salida de tomacorriente | pto | 4 |  | 0
02.02.02.08.02.02 | Tomacorriente doble c/ toma a tierra 15A | und | 4 |  | 0
02.02.02.08.02.03 | Suministro e instalacion de tuberia empotrada PVC-P DN 20 mm (3/4") | m | 16 |  | 0
02.02.02.08.02.04 | Suministro e Instalación de tubería adosada a techo o pared PVC-P DN 20mm | m | 1.5 |  | 0
02.02.02.08.02.05 | Suministro e instalación de cable eléctrico 2-1x4mm2 N2XH + 1x2.5 N2XH(T) mm2 en ductos de PVC | m | 20.1 |  | 0
02.02.02.08.02.06 | Caja de paso de PVC de 100x100mm adosada | und | 1 |  | 0
02.02.02.08.02.07 | Caja de paso de PVC de 150x100mm adosada | und | 2 |  | 0
02.02.02.08.03 | ALUMBRADO |  |  |  | 0
02.02.02.08.03.01 | Salida adosada en techo o pared para luminaria | pto | 4 |  | 0
02.02.02.08.03.02 | Salida del interruptor simple unipolar | pto | 2 |  | 0
02.02.02.08.03.03 | Luminaria hermetica fluorecente de policarbonato G.P. IP65 de 36W (incl. Caja) | und | 4 |  | 0
02.02.02.08.03.04 | Interruptor simple unipolar 15A, 250V | und | 2 |  | 0
02.02.02.08.03.05 | Suministro e instalacion de tuberia empotrada PVC-P DN 20 mm (3/4") | m | 18.5 |  | 0
02.02.02.08.03.06 | Suministro e Instalación de tubería adosada a techo o pared PVC-P DN 20mm | m | 1.5 |  | 0
02.02.02.08.03.07 | Suministro e instalación de cable eléctrico 2-1x2.5mm2 N2XH + 1x2.5 N2XH(T) mm2 en ductos de PVC | m | 23.4 |  | 0
02.02.02.08.03.08 | Caja de paso de PVC de 100x100mm adosada | und | 2 |  | 0
02.02.02.08.03.09 | Caja de paso de PVC de 150x100mm adosada | und | 1 |  | 0
02.02.02.08.03.10 | Caja de paso de fierro galvanizado de 100 x 100 mm empotrada | und | 2 |  | 0
02.02.02.09 | CUARTOS DE AGUA-CAMARA DE CONTACTO |  |  |  | 0
02.02.02.09.01 | SALIDAS DE FUERZA |  |  |  | 0
02.02.02.09.01.01 | Salida para bombas de agua | pto | 4 |  | 0
02.02.02.09.01.02 | Murete de concreto 0.60x0.40m para bomba cloro | und | 4 |  | 0
02.02.02.09.01.03 | Suministro e instalacion de tuberia empotrada PVC-P DN 20 mm (3/4") | m | 15 |  | 0
02.02.02.09.01.04 | Suministro e instalación de cable eléctrico 2-1x4mm2 N2XH + 1x2.5 N2XH(T) mm2 en ductos de PVC | m | 20.6 |  | 0
02.02.02.09.01.05 | Caja de paso de PVC de 150x100mm adosada | und | 2 |  | 0
02.02.02.09.01.06 | Caja de paso de fierro galvanizado de 100 x 100 mm empotrada | und | 6 |  | 0
02.02.02.09.02 | ALUMBRADO |  |  |  | 0
02.02.02.09.02.01 | Salida adosada en techo o pared para luminaria | pto | 2 |  | 0
02.02.02.09.02.02 | Salida del interruptor simple unipolar | pto | 2 |  | 0
02.02.02.09.02.03 | Luminaria hermetica fluorecente de policarbonato G.P. IP65 de 36W (incl. Caja) | und | 2 |  | 0
02.02.02.09.02.04 | Interruptor simple unipolar 15A, 250V | und | 2 |  | 0
02.02.02.09.02.05 | Suministro e instalacion de tuberia empotrada PVC-P DN 20 mm (3/4") | m | 14 |  | 0
02.02.02.09.02.06 | Suministro e instalación de cable eléctrico 2-1x2.5mm2 N2XH + 1x2.5 N2XH(T) mm2 en ductos de PVC | m | 16.4 |  | 0
02.02.02.09.02.07 | Caja de paso de PVC de 100x100mm adosada | und | 2 |  | 0
02.02.02.09.02.08 | Caja de paso de PVC de 150x100mm adosada | und | 1 |  | 0
02.02.02.09.02.09 | Caja de paso de fierro galvanizado de 100 x 100 mm empotrada | und | 2 |  | 0
02.02.02.10 | CUARTOS DE CLORO-CAMARA DE CONTACTO |  |  |  | 0
02.02.02.10.01 | SALIDAS DE FUERZA |  |  |  | 0
02.02.02.10.01.01 | Salida para bombas de agua | pto | 4 |  | 0
02.02.02.10.01.02 | Murete de concreto 0.60x0.40m para bomba cloro | und | 4 |  | 0
02.02.02.10.01.03 | Suministro e instalacion de tuberia empotrada PVC-P DN 20 mm (3/4") | m | 11 |  | 0
02.02.02.10.01.04 | Suministro e instalación de cable eléctrico 2-1x4mm2 N2XH + 1x2.5 N2XH(T) mm2 en ductos de PVC | m | 16.6 |  | 0
02.02.02.10.01.05 | Caja de paso de PVC de 150x100mm adosada | und | 2 |  | 0
02.02.02.10.01.06 | Caja de paso de fierro galvanizado de 100 x 100 mm empotrada | und | 6 |  | 0
02.02.02.10.02 | ALUMBRADO |  |  |  | 0
02.02.02.10.02.01 | Salida adosada en techo o pared para luminaria | pto | 2 |  | 0
02.02.02.10.02.02 | Salida del interruptor simple unipolar | pto | 2 |  | 0
02.02.02.10.02.03 | Luminaria hermetica fluorecente de policarbonato G.P. IP65 de 36W (incl. Caja) | und | 2 |  | 0
02.02.02.10.02.04 | Interruptor simple unipolar 15A, 250V | und | 2 |  | 0
02.02.02.10.02.05 | Suministro e instalacion de tuberia empotrada PVC-P DN 20 mm (3/4") | m | 13 |  | 0
02.02.02.10.02.06 | Suministro e instalación de cable eléctrico 2-1x2.5mm2 N2XH + 1x2.5 N2XH(T) mm2 en ductos de PVC | m | 15.4 |  | 0
02.02.02.10.02.07 | Caja de paso de PVC de 100x100mm adosada | und | 2 |  | 0
02.02.02.10.02.08 | Caja de paso de PVC de 150x100mm adosada | und | 1 |  | 0
02.02.02.10.02.09 | Caja de paso de fierro galvanizado de 100 x 100 mm empotrada | und | 2 |  | 0
02.02.02.11 | FLOCULADOR VERTICAL, DECANTADOR Y BATERIA DE FILTROS |  |  |  | 0
02.02.02.11.01 | SISTEMA DE BAJA TENSION, FUERZA Y CONTROL |  |  |  | 0
02.02.02.11.01.01 | SALIDAS DE FUERZA |  |  |  | 0
02.02.02.11.01.01.01 | Salida fuerza para actuador de valvula | pto | 84 |  | 0
02.02.02.11.01.01.02 | Caja de paso de PVC de 100x100mm adosada | und | 32 |  | 0
02.02.02.11.01.01.03 | Caja de paso de PVC de 300x300mm adosado a muro o murete | und | 5 |  | 0
02.02.02.11.01.01.04 | Caja de paso de fierro galvanizado de 100 x 100 mm empotrada | und | 5 |  | 0
02.02.02.11.01.01.05 | Caja de paso de PVC de 150x100mm adosada | und | 5 |  | 0
02.02.02.11.01.02 | CANALIZACIONES, CONDUCTOS Y TUBERIAS |  |  |  | 0
02.02.02.11.01.02.01 | Excavacion de zanja para cable electrico | m | 58 |  | 0
02.02.02.11.01.02.02 | Arena fina de cama A=0.60m H=0.05m | m3 | 1.74 |  | 0
02.02.02.11.01.02.03 | Refine, nivelación y compactación en terreno normal a pulso | m2 | 58 |  | 0
02.02.02.11.01.02.04 | Cinta electrica de señalizacion | m | 58 |  | 0
02.02.02.11.01.02.05 | Buzoneta para cable electrico 0.80 x 0.80 x 0.70m | und | 8 |  | 0
02.02.02.11.01.02.06 | Suministro e instalación de ducto de concreto de 4 vías | m | 122 |  | 0
02.02.02.11.01.02.07 | Suministro y tendido de tuberia de PVC-P DN 20 mm (3/4") | m | 60 |  | 0
02.02.02.11.01.02.08 | Suministro e instalacion de tuberia empotrada PVC-P DN 20 mm (3/4") | m | 25 |  | 0
02.02.02.11.01.02.09 | Suministro e instalacion de tuberia empotrada PVC-P DN 50 mm (2") | m | 36 |  | 0
02.02.02.11.01.02.10 | Suministro e instalacion de tuberia empotrada PVC-P DN 75 mm (3") | m | 24 |  | 0
02.02.02.11.01.02.11 | Caja de paso de PVC de 100x100mm adosada | und | 4 |  | 0
02.02.02.11.01.02.12 | Caja de paso de PVC de 150x150mm adosado a muro | und | 4 |  | 0
02.02.02.11.01.02.13 | Caja de paso de PVC de 200x200mm adosado a muro | und | 2 |  | 0
02.02.02.11.01.03 | CONDUCTORES Y CABLES DE ENERGIA |  |  |  | 0
02.02.02.11.01.03.01 | Suministro e instalacion de cable electrico 3-1x4mm2 N2XH+1x2.5mm2 N2XH(T) en ductos de PVC | m | 14078.2 |  | 0
02.02.02.11.01.04 | TABLEROS |  |  |  | 0
02.02.02.11.01.04.01 | Tablero Centro de Control de Motores N°2 CCM2 | und | 1 |  | 0
02.02.02.11.01.04.02 | Tablero Centro de Control de Motores N°2 CCM3 | und | 1 |  | 0
02.02.02.11.01.04.03 | Tablero Centro de Control de Motores N°2 CCM4 | und | 1 |  | 0
02.02.02.11.01.04.04 | Tablero Centro de Control de Motores N°2 CCM5 | und | 1 |  | 0
02.02.02.11.01.04.05 | Tablero Centro de Control de Motores N°2 CCM6 | und | 1 |  | 0
02.02.02.11.01.04.06 | Tablero Centro de Control de Motores N°2 CCM7 | und | 1 |  | 0
02.02.02.11.01.04.07 | Tablero Centro de Control de Motores N°2 CCM8 | und | 1 |  | 0
02.02.02.11.01.04.08 | Tablero Centro de Control de Motores N°2 CCM9 | und | 1 |  | 0
02.02.02.11.02 | ALUMBRADO INTERIOR |  |  |  | 0
02.02.02.11.02.01 | Salida adosada en techo o pared para luminaria | pto | 28 |  | 0
02.02.02.11.02.02 | Salida del interruptor simple unipolar | pto | 8 |  | 0
02.02.02.11.02.03 | Luminaria hermetica fluorecente de policarbonato G.P. IP65 de 36W (incl. Caja) | und | 28 |  | 0
02.02.02.11.02.04 | Interruptor simple unipolar 15A, 250V | und | 8 |  | 0
02.02.02.11.02.05 | Suministro y tendido de tuberia de PVC-P DN 20 mm (3/4") | m | 486 |  | 0
02.02.02.11.02.06 | Suministro e Instalación de tubería adosada a techo o pared PVC-P DN 20mm | m | 212 |  | 0
02.02.02.11.02.07 | Suministro e instalación de cable eléctrico 2-1x2.5mm2 N2XH + 1x2.5 N2XH(T) mm2 en ductos de PVC | m | 720.4 |  | 0
02.02.02.11.02.08 | Caja de paso de PVC de 100x100mm adosada | und | 3 |  | 0
02.02.02.11.02.09 | Caja de paso de PVC de 150x100mm adosada | und | 1 |  | 0
02.02.02.11.02.10 | Caja de paso de fierro galvanizado de 100 x 100 mm empotrada | und | 2 |  | 0
02.02.02.11.03 | ALUMBRADO EXTERIOR |  |  |  | 0
02.02.02.11.03.01 | Excavacion de zanja para cable electrico | m | 718 |  | 0
02.02.02.11.03.02 | Arena fina de cama A=0.60m H=0.05m | m3 | 21.54 |  | 0
02.02.02.11.03.03 | Refine, nivelación y compactación en terreno normal a pulso | m2 | 718 |  | 0
02.02.02.11.03.04 | Cinta amarilla (baja tensión) | m | 718 |  | 0
02.02.02.11.03.05 | Suministro y tendido de tuberia de PVC-P DN 20 mm (3/4") | m | 769 |  | 0
02.02.02.11.03.06 | Suministro e instalacion de tuberia empotrada PVC-P DN 20 mm (3/4") | m | 14 |  | 0
02.02.02.11.03.07 | Suministro e Instalación de tubería adosada a techo o pared PVC-P DN 20mm | m | 3 |  | 0
02.02.02.11.03.08 | Suministro e instalacion de cable electrico + 2-1x6mm2 N2XH en ductos de PVC | m | 1604 |  | 0
02.02.02.11.03.09 | Poste CAC 8/200/120/255 c/ pastoral parabolico de A¦°G° PS/1.5/1.1/3.5 y luminaraia V.S.A.P. DE 150W | und | 46 |  | 0
02.02.02.12 | SEDIMENTADOR |  |  |  | 0
02.02.02.12.01 | SISTEMA DE BAJA TENSION, FUERZA Y CONTROL |  |  |  | 0
02.02.02.12.01.01 | SALIDAS DE FUERZA |  |  |  | 0
02.02.02.12.01.01.01 | Salida fuerza para actuador de valvula | pto | 14 |  | 0
02.02.02.12.01.01.02 | Caja de paso de PVC de 100x100mm adosada | und | 10 |  | 0
02.02.02.12.01.01.03 | Caja de paso de PVC de 300x300mm adosado a muro o murete | und | 5 |  | 0
02.02.02.12.01.01.04 | Caja de paso de fierro galvanizado de 100 x 100 mm empotrada | und | 8 |  | 0
02.02.02.12.01.01.05 | Caja de paso de PVC de 150x150mm adosado a muro | und | 19 |  | 0
02.02.02.12.01.02 | CANALIZACIONES, CONDUCTOS Y TUBERIAS |  |  |  | 0
02.02.02.12.01.02.01 | Excavacion de zanja para cable electrico | m | 58 |  | 0
02.02.02.12.01.02.02 | Arena fina de cama A=0.60m H=0.05m | m3 | 1.74 |  | 0
02.02.02.12.01.02.03 | Refine, nivelación y compactación en terreno normal a pulso | m2 | 58 |  | 0
02.02.02.12.01.02.04 | Cinta electrica de señalizacion | m | 58 |  | 0
02.02.02.12.01.02.05 | Buzoneta para cable electrico 0.80 x 0.80 x 0.70m | und | 2 |  | 0
02.02.02.12.01.02.06 | Suministro y tendido de tuberia de PVC-P DN 25 mm (1") | m | 122 |  | 0
02.02.02.12.01.02.07 | Suministro e instalacion de tuberia empotrada PVC-P DN 25 mm (1") | m | 60 |  | 0
02.02.02.12.01.02.08 | Suministro e instalación de ducto de concreto de 4 vías | m | 109 |  | 0
02.02.02.12.01.02.09 | Caja de paso de PVC de 100x100mm adosada | und | 18 |  | 0
02.02.02.12.01.02.10 | Caja de paso de PVC de 150x150mm adosado a muro | und | 15 |  | 0
02.02.02.12.01.02.11 | Caja de paso de PVC de 200x200mm adosado a muro | und | 2 |  | 0
02.02.02.12.01.03 | CONDUCTORES Y CABLES DE ENERGIA |  |  |  | 0
02.02.02.12.01.03.01 | Suministro e instalacion de cable electrico 3-1x4mm2 N2XH+1x2.5mm2 N2XH(T) en ductos de PVC | m | 1635.7 |  | 0
02.02.02.12.02 | ALUMBRADO INTERIOR |  |  |  | 0
02.02.02.12.02.01 | Salida adosada en techo o pared para luminaria | pto | 24 |  | 0
02.02.02.12.02.02 | Salida del interruptor simple unipolar | pto | 4 |  | 0
02.02.02.12.02.03 | Luminaria hermetica fluorecente de policarbonato G.P. IP65 de 36W (incl. Caja) | und | 24 |  | 0
02.02.02.12.02.04 | Interruptor simple unipolar 15A, 250V | und | 4 |  | 0
02.02.02.12.02.05 | Suministro y tendido de tuberia de PVC-P DN 20 mm (3/4") | m | 83.5 |  | 0
02.02.02.12.02.06 | Suministro e Instalación de tubería adosada a techo o pared PVC-P DN 20mm | m | 221 |  | 0
02.02.02.12.02.07 | Suministro e instalación de cable eléctrico 2-1x2.5mm2 N2XH + 1x2.5 N2XH(T) mm2 en ductos de PVC | m | 383.2 |  | 0
02.02.02.12.02.08 | Caja de paso de PVC de 100x100mm adosada | und | 3 |  | 0
02.02.02.12.02.09 | Caja de paso de PVC de 150x100mm adosada | und | 1 |  | 0
02.02.02.12.02.10 | Caja de paso de fierro galvanizado de 100 x 100 mm empotrada | und | 2 |  | 0
02.02.02.12.03 | ALUMBRADO EXTERIOR |  |  |  | 0
02.02.02.12.03.01 | Excavacion de zanja para cable electrico | m | 120 |  | 0
02.02.02.12.03.02 | Arena fina de cama A=0.60m H=0.05m | m3 | 3.6 |  | 0
02.02.02.12.03.03 | Refine, nivelación y compactación en terreno normal a pulso | m2 | 120 |  | 0
02.02.02.12.03.04 | Cinta amarilla (baja tensión) | m | 120 |  | 0
02.02.02.12.03.05 | Suministro y tendido de tuberia de PVC-P DN 20 mm (3/4") | m | 134 |  | 0
02.02.02.12.03.06 | Suministro e instalacion de tuberia empotrada PVC-P DN 20 mm (3/4") | m | 14 |  | 0
02.02.02.12.03.07 | Suministro e Instalación de tubería adosada a techo o pared PVC-P DN 20mm | m | 3 |  | 0
02.02.02.12.03.08 | Suministro e instalacion de cable electrico + 2-1x6mm2 N2XH en ductos de PVC | m | 321.5 |  | 0
02.02.02.12.03.09 | Poste CAC 8/200/120/255 c/ pastoral parabolico de A¦°G° PS/1.5/1.1/3.5 y luminaraia V.S.A.P. DE 150W | und | 9 |  | 0
02.02.02.13 | INTERCONEXION ENTRE TABLEROS |  |  |  | 0
02.02.02.13.01 | SISTEMA DE ALUMBRADO EXTERIOR |  |  |  | 0
02.02.02.13.01.01 | CANALIZACIONES, CONDUCTOS Y TUBERIAS |  |  |  | 0
02.02.02.13.01.01.01 | Excavacion de zanja para cable electrico A=0.60 H=1.00 | m | 667 |  | 0
02.02.02.13.01.01.02 | Arena fina de cama A=0.60m H=0.05m | m3 | 20.01 |  | 0
02.02.02.13.01.01.03 | Refine, nivelación y compactación en terreno normal a pulso | m | 667 |  | 0
02.02.02.13.01.01.04 | Cinta amarilla (baja tensión) | m | 667 |  | 0
02.02.02.13.01.01.05 | Buzoneta para cable electrico 1.80 x 1.80 x 1.00m | und | 18 |  | 0
02.02.02.13.01.01.06 | Suministro e instalación de ducto de concreto de 4 vías | m | 348.5 |  | 0
02.02.02.13.01.01.07 | Suministro y tendido de tuberia de PVC-P DN 20 mm (3/4") | m | 243 |  | 0
02.02.02.13.01.01.08 | Suministro y tendido de tuberia de PVC-P DN 25 mm (1") | m | 82.5 |  | 0
02.02.02.13.01.01.09 | Suministro y tendido de tuberia de PVC-P DN 40 mm (1 1/2") | m | 152.5 |  | 0
02.02.02.13.01.01.10 | Suministro y tendido de tuberia de PVC-P DN 100 mm (4") | m | 14.5 |  | 0
02.02.02.13.01.01.11 | Suministro e instalacion de tuberia empotrada PVC-P DN 20 mm (3/4") | m | 46 |  | 0
02.02.02.13.01.01.12 | Suministro e instalacion de tuberia empotrada PVC-P DN 25 mm (1") | m | 76.5 |  | 0
02.02.02.13.01.01.13 | Suministro e instalacion de tuberia empotrada PVC-P DN 50 mm (2") | m | 250.5 |  | 0
02.02.02.13.01.01.14 | Suministro e instalacion de tuberia empotrada PVC-P DN 100 mm (4") | m | 6 |  | 0
02.02.02.13.01.01.15 | Caja de paso de PVC de 100x100mm adosada | und | 18 |  | 0
02.02.02.13.01.01.16 | Caja de paso de PVC de 150x150mm adosado a muro | und | 15 |  | 0
02.02.02.13.01.01.17 | Caja de paso de PVC de 200x200mm adosado a muro | und | 2 |  | 0
02.02.02.13.01.02 | CONDUCTORES Y CABLES DE ENERGIA |  |  |  | 0
02.02.02.13.01.02.01 | Suministro e instalacion de cable electrico 3-1x50mm2 +1x10mm2 N2XH en ductos de PVC | m | 316.96 |  | 0
02.02.02.13.01.02.02 | Suministro e instalacion de cable electrico 3-1x16mm2+1x6mm2 N2XH en ductos de PVC | m | 210.5 |  | 0
02.02.02.13.01.02.03 | Suministro e instalacion de cable electrico 3-1x10mm2+1x6mm2 N2XH en ductos de PVC | m | 72 |  | 0
02.02.02.13.01.02.04 | Suministro e instalacion de cable electrico 3-1x6mm2+1x6mm2 N2XOH en ductos de PVC | m | 152.5 |  | 0
02.02.02.13.01.02.05 | Suministro e instalación de cable eléctrico 2-1x4mm2 N2XH + 1x2.5 N2XH(T) mm2 en ductos de PVC | m | 44 |  | 0
02.02.02.13.01.02.06 | Suministro e instalacion de cable electrico 3-1x240mm2 en ductos de PVC | m | 20.5 |  | 0
02.02.02.13.01.03 | SISTEMA DE PUESTA A TIERRA |  |  |  | 0
02.02.02.13.01.03.01 | Pozo a tierra de baja tension | und | 3 |  | 0
02.02.02.13.01.04 | ALUMBRADO EXTERIOR |  |  |  | 0
02.02.02.13.01.04.01 | Excavacion de zanja para cable electrico A=0.60 H=1.00 | m | 1694.5 |  | 0
02.02.02.13.01.04.02 | Arena fina de cama A=0.60m H=0.05m | m3 | 50.84 |  | 0
02.02.02.13.01.04.03 | Refine, nivelación y compactación en terreno normal a pulso | m | 1694.5 |  | 0
02.02.02.13.01.04.04 | Cinta amarilla (baja tensión) | m | 1694.5 |  | 0
02.02.02.13.01.04.05 | Suministro e instalación de ducto de concreto de 4 vías | m | 57.5 |  | 0
02.02.02.13.01.04.06 | Suministro y tendido de tuberia de PVC-P DN 20 mm (3/4") | m | 1736.5 |  | 0
02.02.02.13.01.04.07 | Suministro e instalacion de tuberia empotrada PVC-P DN 20 mm (3/4") | m | 14 |  | 0
02.02.02.13.01.04.08 | Suministro e Instalación de tubería adosada a techo o pared PVC-P DN 20mm | m | 3 |  | 0
02.02.02.13.01.04.09 | Suministro e instalacion de cable electrico + 2-1x6mm2 N2XH en ductos de PVC | m | 2463.5 |  | 0
02.02.02.13.01.04.10 | Poste CAC 8/200/120/255 c/ pastoral parabolico de A¦°G° PS/1.5/1.1/3.5 y luminaraia V.S.A.P. DE 150W | und | 37 |  | 0
02.02.02.14 | SISTEMA DE UTILIZACION DE MEDIA TENSION EN LA PTAP |  |  |  | 0
02.02.02.14.01 | Sistema de utilizacion de media tension en la ptap | glb | 1 |  | 0
02.02.03 | EQUIPAMIENTO AUTOMATIZACION |  |  |  | 0
02.02.03.01 | SECTOR SALA ELECTRICA N°01 - TANQUES DE EDIFICIOS |  |  |  | 0
02.02.03.01.01 | EQUIPOS DE CONTROL Y AUTOMATIZACIÓN PARA EL SECTOR |  |  |  | 0
02.02.03.01.01.01 | TABLEROS PARA AUTOMATIZACIÓN - SALA ELECTRICA N°01 |  |  |  | 0
02.02.03.01.01.01.01 | Tablero Rectificador-220V/24Vdc (TR-01), tipo mural | und | 1 |  | 0
02.02.03.01.01.01.02 | Tablero de Automatización y Control (TAC-01) , tipo mural | und | 1 |  | 0
02.02.03.01.01.02 | CABLES DE CONTROL Y DE COMUNICACIÓN INDUSTRIAL |  |  |  | 0
02.02.03.01.01.02.01 | Sensor detector de intrusos (YE), salida discreta aislada, alimentación 24Vdc. | und | 1 |  | 0
02.02.03.01.01.02.02 | Sirena luminosa y sonora (YA), máx 106dBA, alimentación 24Vdc | und | 1 |  | 0
02.02.03.01.01.02.03 | Boya de nivel sumergible, para agua potable, con 05m de cable | und | 1 |  | 0
02.02.03.01.01.03 | CABLES DE CONTROL Y DE COMUNICACIÓN INDUSTRIAL |  |  |  | 0
02.02.03.01.01.03.01 | Cable profibus DP, 1x2x0.34mm2, violeta | m | 785 |  | 0
02.02.03.01.01.03.02 | Cable de control CCTB 9x0.82mm2 | m | 7 |  | 0
02.02.03.01.01.03.03 | Cable vulcanizado tipo NLT 2x0.8mm2 | m | 1017 |  | 0
02.02.03.01.01.03.04 | Cable vulcanizado tipo RV-K 3Gx1.0mm2 | m | 151 |  | 0
02.02.03.01.01.03.05 | Cable vulcanizado tipo RV-K 3Gx1.5mm2 | m | 752 |  | 0
02.02.03.01.01.03.06 | Cable Ethernet, SFTP CAT 6 | m | 44 |  | 0
02.02.03.01.01.03.07 | Suministro de ductos de PVC SAP, soportería unistrud, cajas de derivación de PVC y otros accesorios para el montaje adosado en la pared en la Sala Electrica N° 01. | glb | 1 |  | 0
02.02.03.01.01.03.08 | Suministro de ductos de PVC SAP, soportería unistrud, cajas de derivación de PVC y otros accesorios para el montaje adosado en la pared en los exteriores de los edificios para las boyas de nivel en los tanques de agua | glb | 1 |  | 0
02.02.03.01.02 | SERVICIOS PARA EL SISTEMA DE CONTROL Y AUTOMATIZACIÓN PARA SE N°1 |  |  |  | 0
02.02.03.01.02.01 | MONTAJE E INSTALACION DE EQUIPOS |  |  |  | 0
02.02.03.01.02.01.01 | Montaje de Tableros de automatización e instalación electricas | glb | 1 |  | 0
02.02.03.01.02.01.02 | Montaje e instalación de instrumentos en campo | glb | 1 |  | 0
02.02.03.01.02.01.03 | Instalación de ducteria, tendido y conexionado de cables de control y de comunicación industrial | glb | 1 |  | 0
02.02.03.01.02.02 | PRUEBAS SAT Y PRECOMISIONAMIENTO |  |  |  | 0
02.02.03.01.02.02.01 | Pruebas de Aislamiento, Continuidad y Puesta en Funcionamiento de equipos de control e instrumentos | glb | 1 |  | 0
02.02.03.01.02.02.02 | Configuración y constrastación de lectura de los instrumentos: sensor transmisor de caudal, presión, etc. | glb | 1 |  | 0
02.02.03.01.02.02.03 | Configuración y programación de PLC y HMI del TAC-01 y pruebas de operación Local (Manual y Automático). | glb | 1 |  | 0
02.02.03.01.02.03 | SERVICIOS E INSTALACIONES ESPECIALIZADAS |  |  |  | 0
02.02.03.01.02.03.01 | Servicio de certificación de red de comunicación industrial Profibus DP | glb | 1 |  | 0
02.02.03.02 | SALA ELECTRICA N° 02 |  |  |  | 0
02.02.03.02.01 | EQUIPOS DE CONTROL Y AUTOMATIZACIÓN PARA SE N°2 |  |  |  | 0
02.02.03.02.01.01 | TABLEROS PARA AUTOMATIZACIÓN - SALA ELECTRICA N°01 |  |  |  | 0
02.02.03.02.01.01.01 | Tablero Rectificador-220V/24Vdc (TR-02, TR-03, TR-04, TR-05) | und | 4 |  | 0
02.02.03.02.01.01.02 | Tablero de Automatización y Control (TAC-02, TAC-03, TAC-04, TAC-05 ) | und | 4 |  | 0
02.02.03.02.01.02 | CABLES DE CONTROL Y DE COMUNICACIÓN INDUSTRIAL |  |  |  | 0
02.02.03.02.01.02.01 | Sensor detector de intrusos (YE), salida discreta aislada, alimentación 24Vdc. | und | 1 |  | 0
02.02.03.02.01.02.02 | Sirena luminosa y sonora (YA), máx 106dBA, alimentación 24Vdc | und | 1 |  | 0
02.02.03.02.01.03 | CABLES DE CONTROL Y DE COMUNICACIÓN INDUSTRIAL |  |  |  | 0
02.02.03.02.01.03.01 | Cable profibus DP, 1x2x0.34mm2, violeta | m | 898 |  | 0
02.02.03.02.01.03.02 | Cable de control CCTB 9x0.82mm2 | m | 28 |  | 0
02.02.03.02.01.03.03 | Cable vulcanizado tipo NLT 2x0.8mm2 | m | 21 |  | 0
02.02.03.02.01.03.04 | Cable vulcanizado tipo RV-K 3Gx1.0mm2 | m | 14 |  | 0
02.02.03.02.01.03.05 | Cable vulcanizado tipo RV-K 3Gx1.5mm2 | m | 447 |  | 0
02.02.03.02.01.03.06 | Cable vulcanizado tipo RV-K 3Gx2.5mm2 | m | 451 |  | 0
02.02.03.02.01.03.07 | Cable Ethernet, SFTP CAT 6 | m | 59 |  | 0
02.02.03.02.01.03.08 | Suministro de ductos de PVC SAP, soportería unistrud, cajas de derivación de PVC y otros accesorios para el montaje adosado en la pared en la Sala Electrica N° 02. | glb | 1 |  | 0
02.02.03.02.02 | SERVICIOS PARA EL SISTEMA DE CONTROL Y AUTOMATIZACIÓN PARA SE N°2 |  |  |  | 0
02.02.03.02.02.01 | MONTAJE E INSTALACION DE EQUIPOS |  |  |  | 0
02.02.03.02.02.01.01 | Montaje e instalación de Tableros de control en la Sala Eléctrica N° 02 | glb | 1 |  | 0
02.02.03.02.02.01.02 | Montaje e instalación de instrumentos en campo SE N° 2 | glb | 1 |  | 0
02.02.03.02.02.01.03 | Instalación de ducteria, tendido y conexionado de cables de control y de comunicación industrial SE N° 2 | glb | 1 |  | 0
02.02.03.02.02.02 | PRUEBAS SAT Y PRECOMISIONAMIENTO |  |  |  | 0
02.02.03.02.02.02.01 | Pruebas de Aislamiento, Continuidad y Puesta en Funcionamiento de equipos de control e instrumentos SE N° 2 | glb | 1 |  | 0
02.02.03.02.02.02.02 | Configuración y contrastación de lectura de los instrumentos que se conectan al TAC-02/TAC-03/TAC-04 y TAC-05 | glb | 1 |  | 0
02.02.03.02.02.02.03 | Configuración y programación de PLC y HMI del TAC-02/TAC-03/TAC-04/TAC-05 y pruebas de operación Local (Manual y Automático). | glb | 1 |  | 0
02.02.03.02.02.03 | SERVICIOS E INSTALACIONES ESPECIALIZADAS |  |  |  | 0
02.02.03.02.02.03.01 | Servicio de certificación de red de comunicación industrial Profibus DP SE N° 2 | glb | 1 |  | 0
02.02.03.03 | SALA DE CLORACIÓN |  |  |  | 0
02.02.03.03.01 | EQUIPOS DE CONTROL Y AUTOMATIZACIÓN |  |  |  | 0
02.02.03.03.01.01 | TABLEROS PARA AUTOMATIZACIÓN - SALA CLORACION |  |  |  | 0
02.02.03.03.01.01.01 | Tablero Rectificador-220V/24Vdc (TR-06) | und | 1 |  | 0
02.02.03.03.01.01.02 | Tablero de Automatización y Control (TAC-06) | und | 1 |  | 0
02.02.03.03.01.02 | INSTRUMENTACIÓN |  |  |  | 0
02.02.03.03.01.02.01 | Sistema de detección de fuga de gas cloro, incluye: 01 Transmisor remoto para montaje en pared, con display y salidas reles, 01 sensor de gas cloro rango 0-10ppm | und | 6 |  | 0
02.02.03.03.01.02.02 | Balanza Electrónica, con transmisor remoto con pantalla LCD y con salida analógica de 4-20mA. IP 65, con accesorios para montaje a la Pared. Incluye: kit de celdas de cargas de acero inoxidable, plataforma metálica en acero al carbón con acabado de p | und | 8 |  | 0
02.02.03.03.01.02.03 | Sensor detector de intrusos (YE), salida discreta aislada, alimentación 24Vdc. | und | 1 |  | 0
02.02.03.03.01.02.04 | Sirena luminosa y sonora (YA), máx 106dBA, alimentación 24Vdc | und | 1 |  | 0
02.02.03.03.01.03 | CABLES DE CONTROL Y DE COMUNICACIÓN INDUSTRIAL QUE LLEGAN AL TAC-06 y TR-06 |  |  |  | 0
02.02.03.03.01.03.01 | Cable de control CCTB 9x0.82mm2 | m | 7 |  | 0
02.02.03.03.01.03.02 | Cable vulcanizado tipo NLT 2x0.8mm2 | m | 14 |  | 0
02.02.03.03.01.03.03 | Cable de instrumentación apantallado 3x1.5mm2 | m | 312 |  | 0
02.02.03.03.01.03.04 | Cable vulcanizado tipo RV-K 3Gx1.0mm2 | m | 7 |  | 0
02.02.03.03.01.03.05 | Suministro de ductos de PVC SAP, soportería unistrud, cajas de derivación de PVC y otros accesorios para el montaje adosado en la pared en la Sala Electrica N° 02. | glb | 1 |  | 0
02.02.03.03.02 | SERVICIOS PARA EL SISTEMA DE CONTROL Y AUTOMATIZACIÓN PARA SE N°3 |  |  |  | 0
02.02.03.03.02.01 | MONTAJE E INSTALACION DE EQUIPOS |  |  |  | 0
02.02.03.03.02.01.01 | Montaje e instalación de Tableros de control en la Sala de Cloración | glb | 1 |  | 0
02.02.03.03.02.01.02 | Montaje e instalación de instrumentos en campo en la Sala de Cloración | glb | 1 |  | 0
02.02.03.03.02.01.03 | Instalación de ducteria, tendido y conexionado de cables de control y de comunicación industrial en la Sala de Cloración | glb | 1 |  | 0
02.02.03.03.02.02 | PRUEBAS SAT Y PRECOMISIONAMIENTO |  |  |  | 0
02.02.03.03.02.02.01 | Pruebas de Aislamiento, Continuidad y Puesta en Funcionamiento de equipos de control e instrumentos SE N° 3 | glb | 1 |  | 0
02.02.03.03.02.02.02 | Configuración y contrastación de lectura de los instrumentos que se conectan al TAC-06 | glb | 1 |  | 0
02.02.03.03.02.02.03 | Configuración y programación de PLC y HMI del TAC-06 y pruebas de operación Local (Manual y Automático). | glb | 1 |  | 0
02.02.03.04 | SECTOR SALA DE DOSIFICACION DE REACTIVOS |  |  |  | 0
02.02.03.04.01 | EQUIPOS DE CONTROL Y AUTOMATIZACIÓN PARA EL SECTOR |  |  |  | 0
02.02.03.04.01.01 | TABLEROS PARA AUTOMATIZACIÓN - SALA DE DOSIFICACIÓN DE REACTIVOS |  |  |  | 0
02.02.03.04.01.01.01 | Tablero Rectificador-220V/24Vdc (TR-07) | und | 1 |  | 0
02.02.03.04.01.01.02 | Tablero de Automatización y Control (TAC-07) | und | 1 |  | 0
02.02.03.04.01.02 | CABLES DE CONTROL Y DE COMUNICACIÓN INDUSTRIAL |  |  |  | 0
02.02.03.04.01.02.01 | Medidor de nivel (LE/LIT) del tipo ultrasónico, 0-10m, con transmisor remoto con Display para montaje en pared, comunicación Profibus DP y sensor con IP68. Para los tanques de Sulfato de Aluminio | und | 2 |  | 0
02.02.03.04.01.02.02 | Detector de nivel por electrodos (Relé de Nivel + 3 Electrodos) Switch de nivel para control de bombeo de pozo de agua y (3) Electrodos sumergible, con cubierta de pvc | und | 2 |  | 0
02.02.03.04.01.02.03 | Sensor detector de intrusos (YE), salida discreta aislada, alimentación 24Vdc. | und | 1 |  | 0
02.02.03.04.01.02.04 | Sirena luminosa y sonora (YA), máx 106dBA, alimentación 24Vdc | und | 1 |  | 0
02.02.03.04.01.03 | CABLES DE CONTROL Y DE COMUNICACIÓN INDUSTRIAL QUE LLEGAN AL TAC-07 y TR-07 |  |  |  | 0
02.02.03.04.01.03.01 | Cable profibus DP, 1x2x0.34mm2, violeta | m | 40 |  | 0
02.02.03.04.01.03.02 | Cable de instrumentación apantallado 3x1.5mm2 | m | 35 |  | 0
02.02.03.04.01.03.03 | Cable vulcanizado tipo NLT 2x0.8mm2 | m | 26 |  | 0
02.02.03.04.01.03.04 | Cable vulcanizado tipo RV-K 3Gx1.0mm2 | m | 43 |  | 0
02.02.03.04.01.03.05 | Cable Ethernet, SFTP CAT 6 | m | 65 |  | 0
02.02.03.04.01.03.06 | Suministro de ductos de PVC SAP, soportería unistrud, cajas de derivación de PVC y otros accesorios para el montaje adosado en la pared en esta área en sala reactivos | glb | 1 |  | 0
02.02.03.04.02 | SERVICIOS PARA EL SISTEMA DE CONTROL Y AUTOMATIZACIÓN PARA SALA DE DOSIFICACIÓN DE REACTIVOS |  |  |  | 0
02.02.03.04.02.01 | MONTAJE E INSTALACION DE EQUIPOS |  |  |  | 0
02.02.03.04.02.01.01 | Montaje de Tableros de automatización e instalación electricas | glb | 1 |  | 0
02.02.03.04.02.01.02 | Montaje e instalación de instrumentos en campo | glb | 1 |  | 0
02.02.03.04.02.01.03 | Instalación de ducteria, tendido y conexionado de cables de control y de comunicación industrial en sala N° 4 | glb | 1 |  | 0
02.02.03.04.02.02 | PRUEBAS SAT Y PRECOMISIONAMIENTO |  |  |  | 0
02.02.03.04.02.02.01 | Pruebas de Aislamiento, Continuidad y Puesta en Funcionamiento de equipos de control e instrumentos | glb | 1 |  | 0
02.02.03.04.02.02.02 | Configuración y constrastación de lectura de los instrumentos: sensor transmisor de caudal, presión, etc. | glb | 1 |  | 0
02.02.03.04.02.02.03 | Configuración y programación de PLC y HMI del TAC-07 y pruebas de operación Local (Manual y Automático). | glb | 1 |  | 0
02.02.03.04.02.03 | SERVICIOS E INSTALACIONES ESPECIALIZADAS |  |  |  | 0
02.02.03.04.02.03.01 | Servicio de certificación de red de comunicación industrial Profibus DP en sala Reactivos | glb | 1 |  | 0
02.02.03.05 | CÁMARA DE MACROMEDICIÓN - INGRESO |  |  |  | 0
02.02.03.05.01 | EQUIPOS DE CONTROL Y AUTOMATIZACIÓN PARA EL SECTOR |  |  |  | 0
02.02.03.05.01.01 | INSTRUMENTACIÓN |  |  |  | 0
02.02.03.05.01.01.01 | Medidor multiparamétrico para medición en línea: Con transmisor remoto, con Protocolo de Comunicación Profibus DP v1, para medir el nivel de turbiedad en la línea de ingreso | und | 1 |  | 0
02.02.03.05.01.01.02 | Sensor de Turbidez, calibración en varios puntos, adaptación a procesos rápido, Rango de med. 0 - 4000NTU prec. ±1%, con sistema programable y auto limpiante, IP66 | und | 1 |  | 0
02.02.03.05.01.01.03 | Tablero de acero inoxidable 304 L, de 600X400X200mm, con puerta de Vidrio, incluyo accesorios de anclaje para montaje sobre pedestal y placa protectora de acero inox.1/8", como tapasol. | und | 1 |  | 0
02.02.03.05.01.01.04 | Medidor de flujo (FI / FIT), en la línea de ingreso, con transmisor remoto para montaje en pared, con protocolo de comunicación profibus DP, alim. 24Vdc, grado de protección IP67/NEMA 4X | und | 1 |  | 0
02.02.03.05.01.02 | CABLES DE CONTROL Y DE COMUNICACIÓN INDUSTRIAL EN ESTA AREA |  |  |  | 0
02.02.03.05.01.02.01 | Cable profibus DP, 1x2x0.34mm2, violeta | m | 14 |  | 0
02.02.03.05.01.02.02 | Cable vulcanizado tipo RV-K 3Gx1.0mm2 | m | 14 |  | 0
02.02.03.05.01.02.03 | Cable de instrumentación apantallado 3x1.5mm2 | m | 20 |  | 0
02.02.03.05.01.02.04 | Cable Vulcanizado apantallado especia de fabricante del Transmisor indicador de flujo | m | 20 |  | 0
02.02.03.05.01.02.05 | Suministro de ductos de PVC SAP, soportería unistrud, cajas de derivación de PVC y otros accesorios para el montaje adosado en la pared en esta área en sala reactivos | glb | 1 |  | 0
02.02.03.05.01.03 | EQUIPOS DE RED DE COMUNICACIÓN INDUSTRIAL EN CAMPO EN ESTA AREA |  |  |  | 0
02.02.03.05.01.03.01 | Caja de conexión Profibus DP JB-110: Incluye: Repetidor de profibus DP, conector, Modulo de selectividad, Interruptor termomagnético, Tablero de acero inoxidable 304 L, de 500X400X200mm, kit de bornes de conexión y de tierra, rotulados y conectores | glb | 1 |  | 0
02.02.03.05.02 | SERVICIOS PARA EL SISTEMA DE CONTROL Y AUTOMATIZACIÓN PARA MACROMEDIDOR |  |  |  | 0
02.02.03.05.02.01 | MONTAJE E INSTALACION DE EQUIPOS |  |  |  | 0
02.02.03.05.02.01.01 | Montaje e instalación de instrumentos en campo (Cámara de Macromedición) | glb | 1 |  | 0
02.02.03.05.02.01.02 | Instalación de ducteria, tendido y conexionado de cables de control y de comunicación industrial macromedidor | glb | 1 |  | 0
02.02.03.05.02.02 | PRUEBAS SAT Y PRECOMISIONAMIENTO |  |  |  | 0
02.02.03.05.02.02.01 | Pruebas de Aislamiento, Continuidad y Puesta en Funcionamiento de equipos de control e instrumentos | glb | 1 |  | 0
02.02.03.05.02.02.02 | Configuración y constrastación de lectura de los instrumentos: sensor transmisor de caudal, presión, etc. | glb | 1 |  | 0
02.02.03.06 | CÁMARA BY-PASS |  |  |  | 0
02.02.03.06.01 | EQUIPOS DE CONTROL Y AUTOMATIZACIÓN PARA EL SECTOR |  |  |  | 0
02.02.03.06.01.01 | CABLES DE CONTROL Y DE COMUNICACIÓN INDUSTRIAL EN ESTA AREA |  |  |  | 0
02.02.03.06.01.01.01 | Cable profibus DP, 1x2x0.34mm2, violeta | m | 40 |  | 0
02.02.03.06.01.01.02 | Cable vulcanizado tipo RV-K 3Gx1.0mm2 | m | 40 |  | 0
02.02.03.06.01.01.03 | Suministro de ductos de PVC SAP, soportería unistrud, cajas de derivación de PVC y otros accesorios para el montaje adosado en la pared en esta área en sala reactivos | glb | 1 |  | 0
02.02.03.06.01.02 | EQUIPOS DE RED DE COMUNICACIÓN INDUSTRIAL EN CAMPO EN ESTA AREA |  |  |  | 0
02.02.03.06.01.02.01 | Caja de conexión Profibus DP JB-110: Incluye: Repetidor de profibus DP, conector, Modulo de selectividad, Interruptor termomagnético, Tablero de acero inoxidable 304 L, de 500X400X200mm, kit de bornes de conexión y de tierra, rotulados y conectores | glb | 1 |  | 0
02.02.03.06.02 | SERVICIOS PARA EL SISTEMA DE CONTROL Y AUTOMATIZACIÓN PARA MACROMEDIDOR |  |  |  | 0
02.02.03.06.02.01 | MONTAJE E INSTALACION DE EQUIPOS |  |  |  | 0
02.02.03.06.02.01.01 | Montaje e instalación de instrumentos en campo (Cámara de Macromedición) | glb | 1 |  | 0
02.02.03.06.02.01.02 | Instalación de ducteria, tendido y conexionado de cables de control y de comunicación industrial macromedidor | glb | 1 |  | 0
02.02.03.06.02.02 | PRUEBAS SAT Y PRECOMISIONAMIENTO |  |  |  | 0
02.02.03.06.02.02.01 | Pruebas de Aislamiento, Continuidad y Puesta en Funcionamiento de equipos de control e instrumentos | glb | 1 |  | 0
02.02.03.06.02.02.02 | Configuración y constrastación de lectura de los instrumentos: sensor transmisor de caudal, presión, etc. | glb | 1 |  | 0
02.02.03.07 | PLANTA DE PRESEDIMENTACIÓN |  |  |  | 0
02.02.03.07.01 | EQUIPOS DE CONTROL Y AUTOMATIZACIÓN PARA EL SECTOR |  |  |  | 0
02.02.03.07.01.01 | CABLES DE CONTROL Y DE COMUNICACIÓN INDUSTRIAL EN ESTA AREA |  |  |  | 0
02.02.03.07.01.01.01 | Cable profibus DP, 1x2x0.34mm2, violeta | m | 405 |  | 0
02.02.03.07.01.01.02 | Cable vulcanizado tipo RV-K 3Gx1.0mm2 | m | 528 |  | 0
02.02.03.07.01.01.03 | Suministro de ductos de PVC SAP, soportería unistrud, cajas de derivación de PVC y otros accesorios para el montaje adosado en la pared en esta área en PLANTA DE PRESEDIMENTACIÓN | glb | 1 |  | 0
02.02.03.07.01.02 | EQUIPOS DE RED DE COMUNICACIÓN INDUSTRIAL EN CAMPO EN ESTA AREA |  |  |  | 0
02.02.03.07.01.02.01 | Caja de conexión Profibus DP JB-130A: Incluye: Repetidor de profibus DP, conector, Modulo de selectividad, Interruptor termomagnético, Tablero de acero inoxidable 304 L, de 600X600X400mm, kit de bornes de conexión y de tierra, rotulados y conectores | glb | 1 |  | 0
02.02.03.07.02 | SERVICIOS PARA EL SISTEMA DE CONTROL Y AUTOMATIZACIÓN PARA MACROMEDIDOR |  |  |  | 0
02.02.03.07.02.01 | MONTAJE E INSTALACION DE EQUIPOS |  |  |  | 0
02.02.03.07.02.01.01 | Instalación de ducteria, tendido y conexionado de cables de control y de comunicación industrial para los 14 actuadores electricos motorizados. | glb | 1 |  | 0
02.02.03.07.02.02 | PRUEBAS SAT Y PRECOMISIONAMIENTO |  |  |  | 0
02.02.03.07.02.02.01 | Pruebas de Aislamiento, Continuidad y Puesta en Funcionamiento de equipos de control e instrumentos PLANTA DE PRESEDIMENTACIÓN | glb | 1 |  | 0
02.02.03.07.02.02.02 | Configuración, pruebas de funcionamiento y lectura de los instrumentos PLANTA DE PRESEDIMENTACIÓN | glb | 1 |  | 0
02.02.03.08 | CÁMARA DE CARGA |  |  |  | 0
02.02.03.08.01 | EQUIPOS DE CONTROL Y AUTOMATIZACIÓN PARA EL SECTOR |  |  |  | 0
02.02.03.08.01.01 | INSTRUMENTACIÓN |  |  |  | 0
02.02.03.08.01.01.01 | Medidor multiparamétrico para medición en línea: Con transmisor remoto, con Protocolo de Comunicación Profibus DP v1, para medir el nivel de turbiedad en la línea de ingreso | und | 1 |  | 0
02.02.03.08.01.01.02 | Sensor de Turbidez, calibración en varios puntos, adaptación a procesos rápido, Rango de med. 0 - 4000NTU prec. ±1%, con sistema programable y auto limpiante, IP66 | und | 1 |  | 0
02.02.03.08.01.01.03 | Tablero de acero inoxidable 304 L, de 600X400X200mm, con puerta de Vidrio, incluyo accesorios de anclaje para montaje sobre pedestal y placa protectora de acero inox.1/8", como tapasol. | und | 1 |  | 0
02.02.03.08.01.02 | CABLES DE CONTROL Y DE COMUNICACIÓN INDUSTRIAL EN ESTA AREA |  |  |  | 0
02.02.03.08.01.02.01 | Cable profibus DP, 1x2x0.34mm2, violeta | m | 7 |  | 0
02.02.03.08.01.02.02 | Cable vulcanizado tipo RV-K 3Gx1.0mm2 | m | 7 |  | 0
02.02.03.08.01.02.03 | Cable apantallado 3 x 0.82mm2 | m | 20 |  | 0
02.02.03.08.01.02.04 | Suministro de ductos de PVC SAP, soportería unistrud, cajas de derivación de PVC y otros accesorios para el montaje adosado en la pared en esta área en sala reactivos | glb | 1 |  | 0
02.02.03.08.01.03 | EQUIPOS DE RED DE COMUNICACIÓN INDUSTRIAL EN CAMPO EN ESTA AREA |  |  |  | 0
02.02.03.08.01.03.01 | Caja de conexión Profibus DP JB-110: Incluye: Repetidor de profibus DP, conector, Modulo de selectividad, Interruptor termomagnético, Tablero de acero inoxidable 304 L, de 500X400X200mm, kit de bornes de conexión y de tierra, rotulados y conectores | glb | 1 |  | 0
02.02.03.08.02 | SERVICIOS PARA EL SISTEMA DE CONTROL Y AUTOMATIZACIÓN PARA MACROMEDIDOR |  |  |  | 0
02.02.03.08.02.01 | MONTAJE E INSTALACION DE EQUIPOS |  |  |  | 0
02.02.03.08.02.01.01 | Montaje e instalación de instrumentos en campo (Cámara de Carga) | glb | 1 |  | 0
02.02.03.08.02.01.02 | Instalación de ducteria, tendido y conexionado de cables de control y de comunicación industrial macromedidor | glb | 1 |  | 0
02.02.03.08.02.02 | PRUEBAS SAT Y PRECOMISIONAMIENTO |  |  |  | 0
02.02.03.08.02.02.01 | Pruebas de Aislamiento, Continuidad y Puesta en Funcionamiento de equipos de control e instrumentos | glb | 1 |  | 0
02.02.03.08.02.02.02 | Configuración y constrastación de lectura de los instrumentos: sensor transmisor de caudal, presión, etc. | glb | 1 |  | 0
02.02.03.09 | DECANTADORES (MODULOS 1 AL 4) |  |  |  | 0
02.02.03.09.01 | EQUIPOS DE CONTROL Y AUTOMATIZACIÓN PARA EL SECTOR |  |  |  | 0
02.02.03.09.01.01 | INSTRUMENTACIÓN |  |  |  | 0
02.02.03.09.01.01.01 | Medidor multiparamétrico para medición en línea: Con transmisor remoto, con Protocolo de Comunicación Profibus DP v1, para medir el nivel de turbiedad en la línea de ingreso | und | 4 |  | 0
02.02.03.09.01.01.02 | Sensor de Turbidez, calibración en varios puntos, adaptación a procesos rápido, Rango de med. 0 - 4000NTU prec. ±1%, con sistema programable y auto limpiante, IP66 | und | 4 |  | 0
02.02.03.09.01.01.03 | Tablero de acero inoxidable 304 L, de 600X400X200mm, con puerta de Vidrio, incluyo accesorios de anclaje para montaje sobre pedestal y placa protectora de acero inox.1/8", como tapasol. | und | 4 |  | 0
02.02.03.09.01.01.04 | Transmisor Indicador de Nivel, (LE / LIT) tipo Radar ,con rango de 0-10 metros, con indicador (display) remota, protocolo profibus PA, alim. 24Vdc, grado de protección IP 68. | und | 4 |  | 0
02.02.03.09.01.02 | CABLES DE CONTROL Y DE COMUNICACIÓN INDUSTRIAL EN ESTA AREA |  |  |  | 0
02.02.03.09.01.02.01 | Cable profibus DP, 1x2x0.34mm2, violeta | m | 1148 |  | 0
02.02.03.09.01.02.02 | Cable vulcanizado tipo RV-K 3Gx1.0mm2 | m | 1588 |  | 0
02.02.03.09.01.02.03 | Suministro de ductos de PVC SAP, soportería unistrud, cajas de derivación de PVC y otros accesorios para el montaje adosado en la pared en esta área DECANTADORES (MODULOS 1 AL 4) | glb | 1 |  | 0
02.02.03.09.01.03 | EQUIPOS DE RED DE COMUNICACIÓN INDUSTRIAL EN CAMPO EN ESTA AREA |  |  |  | 0
02.02.03.09.01.03.01 | Caja de conexión Profibus DP JB-200A: Incluye: Repetidor de profibus DP, conector, Modulo de selectividad, Interruptor termomagnético, Tablero de acero inoxidable 304 L, de 600X400X200mm, kit de bornes de conexión y de tierra, rotulados y conectores | glb | 4 |  | 0
02.02.03.09.02 | SERVICIOS PARA EL SISTEMA DE CONTROL Y AUTOMATIZACIÓN |  |  |  | 0
02.02.03.09.02.01 | MONTAJE E INSTALACION DE EQUIPOS |  |  |  | 0
02.02.03.09.02.01.01 | Montaje e instalación de instrumentos en campo (Decantador) | glb | 4 |  | 0
02.02.03.09.02.01.02 | Instalación de ducteria, tendido y conexionado de cables de control y de comunicación industrial DECANTADORES (MODULOS 1 AL 4) | glb | 4 |  | 0
02.02.03.09.02.02 | PRUEBAS SAT Y PRECOMISIONAMIENTO |  |  |  | 0
02.02.03.09.02.02.01 | Pruebas de Aislamiento, Continuidad y Puesta en Funcionamiento de equipos de control e instrumentos DECANTADORES (MODULOS 1 AL 4) | glb | 4 |  | 0
02.02.03.09.02.02.02 | Configuración, pruebas de funcionamiento y lectura de los instrumentos PLANTA DE PRESEDIMENTACIÓN | glb | 4 |  | 0
02.02.03.10 | BATERÍAS DE FILTROS (MODULOS 1 AL 4) |  |  |  | 0
02.02.03.10.01 | EQUIPOS DE CONTROL Y AUTOMATIZACIÓN PARA EL SECTOR |  |  |  | 0
02.02.03.10.01.01 | INSTRUMENTACIÓN |  |  |  | 0
02.02.03.10.01.01.01 | Medidor multiparamétrico para medición en línea: Con transmisor remoto, con Protocolo de Comunicación Profibus DP v1, para medir el nivel de turbiedad en la línea de ingreso | und | 4 |  | 0
02.02.03.10.01.01.02 | Sensor de Turbidez, calibración en varios puntos, adaptación a procesos rápido, Rango de med. 0 - 4000NTU prec. ±1%, con sistema programable y auto limpiante, IP66 | und | 4 |  | 0
02.02.03.10.01.01.03 | Tablero de acero inoxidable 304 L, de 600X400X200mm, con puerta de Vidrio, incluyo accesorios de anclaje para montaje sobre pedestal y placa protectora de acero inox.1/8", como tapasol. | und | 4 |  | 0
02.02.03.10.01.02 | CABLES DE CONTROL Y DE COMUNICACIÓN INDUSTRIAL EN ESTA AREA |  |  |  | 0
02.02.03.10.01.02.01 | Cable profibus DP, 1x2x0.34mm2, violeta | m | 1334 |  | 0
02.02.03.10.01.02.02 | Cable vulcanizado tipo RV-K 3Gx1.0mm2 | m | 2440 |  | 0
02.02.03.10.01.02.03 | Suministro de ductos de PVC SAP, soportería unistrud, cajas de derivación de PVC y otros accesorios para el montaje adosado en la pared en esta área BATERÍAS DE FILTROS (MODULOS 1 AL 4) | glb | 1 |  | 0
02.02.03.10.01.03 | EQUIPOS DE RED DE COMUNICACIÓN INDUSTRIAL EN CAMPO EN ESTA AREA |  |  |  | 0
02.02.03.10.01.03.01 | Caja de conexión Profibus DP JB-200B: Incluye: Repetidor de profibus DP, conector, Modulo de selectividad, Interruptor termomagnético, Tablero de acero inoxidable 304 L, de 800X600X200mm, kit de bornes de conexión y de tierra, rotulados y conectores | glb | 4 |  | 0
02.02.03.10.02 | SERVICIOS PARA EL SISTEMA DE CONTROL Y AUTOMATIZACIÓN |  |  |  | 0
02.02.03.10.02.01 | MONTAJE E INSTALACION DE EQUIPOS |  |  |  | 0
02.02.03.10.02.01.01 | Montaje e instalación de instrumentos en campo (Filtros) | glb | 4 |  | 0
02.02.03.10.02.01.02 | Instalación de ducteria, tendido y conexionado de cables de control y de comunicación industrial BATERÍAS DE FILTROS (MODULOS 1 AL 4) | glb | 4 |  | 0
02.02.03.10.02.02 | PRUEBAS SAT Y PRECOMISIONAMIENTO |  |  |  | 0
02.02.03.10.02.02.01 | Pruebas de Aislamiento, Continuidad y Puesta en Funcionamiento de equipos de control e instrumentos DECANTADORES (MODULOS 1 AL 4) | glb | 4 |  | 0
02.02.03.10.02.02.02 | Configuración, pruebas de funcionamiento y lectura de los instrumentos PLANTA DE PRESEDIMENTACIÓN | glb | 4 |  | 0
02.02.03.11 | CASETA DE BOMBEO PARA ABASTECIMIENTO DE EDIFICIOS Y CASETA DE BOMBEO DE CLORACIÓN DE LA BATERÍA 1 |  |  |  | 0
02.02.03.11.01 | EQUIPOS DE CONTROL Y AUTOMATIZACIÓN PARA EL SECTOR |  |  |  | 0
02.02.03.11.01.01 | TABLERO DE ENTRADAS Y SALIDAS REMOTAS RIO-06A |  |  |  | 0
02.02.03.11.01.01.01 | Tablero RIO-06A. Entradas y salidas remotas. | und | 1 |  | 0
02.02.03.11.01.02 | INSTRUMENTACIÓN |  |  |  | 0
02.02.03.11.01.02.01 | Medidor de Cloro libre o Residual en línea. Con transmisor remoto, salida de 4 - 20mA., para medir en tanque de contacto de Cloro. | und | 3 |  | 0
02.02.03.11.01.02.02 | Transmisor indicador multiparamétrico para medición en línea: Con transmisor remoto, con Protocolo de Comunicación Profibus DP v1, para medir el nivel de turbiedad de línea de ingreso, incluye lo siguiente:Sensor de Ph, Rang. Med. 0-14pH, Resolución | und | 1 |  | 0
02.02.03.11.01.02.03 | Transmisor e indicador de presión, con display LCD y con protocolo de comunicación profibus PA, Grado de protección IP68. | und | 2 |  | 0
02.02.03.11.01.02.04 | Transmisor indicador de nivel (LE/LIT) del tipo ultrasónico, 0-10m, con transmisor remoto con Display para montaje en pared, comunicación Profibus DP y sensor con IP68. Para los tanques de Sulfato de Aluminio | und | 1 |  | 0
02.02.03.11.01.02.05 | Detector de nivel por electrodos (Relé de Nivel + 3 Electrodos) Switch de nivel para control de bombeo de pozo de agua y (3) Electrodos sumergible, con cubierta de pvc | und | 2 |  | 0
02.02.03.11.01.03 | CABLES DE CONTROL Y DE COMUNICACIÓN INDUSTRIAL EN ESTA AREA |  |  |  | 0
02.02.03.11.01.03.01 | Cable profibus DP, 1x2x0.34mm2, violeta | m | 135 |  | 0
02.02.03.11.01.03.02 | Cable vulcanizado tipo RV-K 3Gx1.0mm2 | m | 219 |  | 0
02.02.03.11.01.03.03 | Cable de instrumentación apantallado 3x1.5mm2 | m | 169 |  | 0
02.02.03.11.01.03.04 | Cable vulcanizado tipo NLT 4x1mm2 | m | 65 |  | 0
02.02.03.11.01.03.05 | Cable vulcanizado tipo NLT 3x1mm2 | m | 65 |  | 0
02.02.03.11.01.03.06 | Cable Vulcanizado apantallado especial de fabricante del medidor de Caudal | m | 11 |  | 0
02.02.03.11.01.03.07 | Suministro de ductos de PVC SAP, soportería unistrud, cajas de derivación de PVC y otros accesorios para el montaje adosado en la pared en camara de bombeo | glb | 1 |  | 0
02.02.03.11.01.04 | EQUIPOS DE RED DE COMUNICACIÓN INDUSTRIAL EN CAMPO EN ESTA AREA |  |  |  | 0
02.02.03.11.01.04.01 | Caja de conexión Profibus DP JB-330A: Incluye: Repetidor de profibus DP, conector, Modulo de selectividad, Interruptor termomagnético, Tablero de acero inoxidable 304 L, de 500X400X200mm, kit de bornes de conexión y de tierra, rotulados y conectores | glb | 1 |  | 0
02.02.03.11.02 | SERVICIOS PARA EL SISTEMA DE CONTROL Y AUTOMATIZACIÓN |  |  |  | 0
02.02.03.11.02.01 | MONTAJE E INSTALACION DE EQUIPOS |  |  |  | 0
02.02.03.11.02.01.01 | Montaje e instalación de instrumentos en campo (caseta de bombeo) | glb | 1 |  | 0
02.02.03.11.02.01.02 | Instalación de ducteria, tendido y conexionado de cables de control y de comunicación industrial caseta de bombeo | glb | 1 |  | 0
02.02.03.11.02.02 | PRUEBAS SAT Y PRECOMISIONAMIENTO |  |  |  | 0
02.02.03.11.02.02.01 | Pruebas de Aislamiento, Continuidad y Puesta en Funcionamiento de equipos de control e instrumentos en caseta de bombeo | glb | 1 |  | 0
02.02.03.11.02.02.02 | Configuración, pruebas de funcionamiento y lectura de los instrumentos en casetas de bombeo | glb | 1 |  | 0
02.02.03.12 | CASETA DE BOMBEO PARA ABASTECIMIENTO DE SALA DE DOSIFICACÍON Y CASETA DE BOMBEO DE CLORACIÓN DE LA BATERÍA 2 |  |  |  | 0
02.02.03.12.01 | EQUIPOS DE CONTROL Y AUTOMATIZACIÓN PARA EL SECTOR |  |  |  | 0
02.02.03.12.01.01 | TABLERO DE ENTRADAS Y SALIDAS REMOTAS RIO-06B |  |  |  | 0
02.02.03.12.01.01.01 | Tablero RIO-06A. Entradas y salidas remotas. | und | 1 |  | 0
02.02.03.12.01.02 | INSTRUMENTACIÓN |  |  |  | 0
02.02.03.12.01.02.01 | Transmisor indicador de Cloro libre o Residual en línea. Con transmisor remoto, salida de 4 - 20mA., para medir en tanque de contacto de Cloro. | und | 3 |  | 0
02.02.03.12.01.02.02 | Transmisor indicador multiparamétrico para medición en línea: Con transmisor remoto, con Protocolo de Comunicación Profibus DP v1, para medir el nivel de turbiedad de línea de ingreso, incluye lo siguiente:Sensor de Ph, Rang. Med. 0-14pH, Resolución | und | 1 |  | 0
02.02.03.12.01.02.03 | Transmisor e indicador de presión, con display LCD y con protocolo de comunicación profibus PA, Grado de protección IP68. | und | 2 |  | 0
02.02.03.12.01.02.04 | Medidor de nivel (LE/LIT) del tipo ultrasónico, 0-10m, con transmisor remoto con Display para montaje en pared, comunicación Profibus DP y sensor con IP68. Para los tanques de Sulfato de Aluminio | und | 1 |  | 0
02.02.03.12.01.02.05 | Detector de nivel por electrodos (Relé de Nivel + 3 Electrodos) Switch de nivel para control de bombeo de pozo de agua y (3) Electrodos sumergible, con cubierta de pvc | und | 2 |  | 0
02.02.03.12.01.03 | CABLES DE CONTROL Y DE COMUNICACIÓN INDUSTRIAL EN ESTA AREA |  |  |  | 0
02.02.03.12.01.03.01 | Cable profibus DP, 1x2x0.34mm2, violeta | m | 209 |  | 0
02.02.03.12.01.03.02 | Cable vulcanizado tipo RV-K 3Gx1.0mm2 | m | 50 |  | 0
02.02.03.12.01.03.03 | Cable de instrumentación apantallado 3x1.5mm2 | m | 169 |  | 0
02.02.03.12.01.03.04 | Suministro de ductos de PVC SAP, soportería unistrud, cajas de derivación de PVC y otros accesorios para el montaje adosado en la pared en camara de bombeo | glb | 1 |  | 0
02.02.03.12.02 | SERVICIOS PARA EL SISTEMA DE CONTROL Y AUTOMATIZACIÓN |  |  |  | 0
02.02.03.12.02.01 | MONTAJE E INSTALACION DE EQUIPOS |  |  |  | 0
02.02.03.12.02.01.01 | Montaje e instalación de instrumentos en campo (caseta de bombeo) | glb | 1 |  | 0
02.02.03.12.02.01.02 | Instalación de ducteria, tendido y conexionado de cables de control y de comunicación industrial caseta de bombeo | glb | 1 |  | 0
02.02.03.12.02.02 | PRUEBAS SAT Y PRECOMISIONAMIENTO |  |  |  | 0
02.02.03.12.02.02.01 | Pruebas de Aislamiento, Continuidad y Puesta en Funcionamiento de equipos de control e instrumentos en caseta de bombeo 2 | glb | 1 |  | 0
02.02.03.12.02.02.02 | Configuración, pruebas de funcionamiento y lectura de los instrumentos en casetas de bombeo - 2 | glb | 1 |  | 0
02.02.03.13 | CAMARA DE RECIRCULACÓN |  |  |  | 0
02.02.03.13.01 | EQUIPOS DE CONTROL Y AUTOMATIZACIÓN PARA EL SECTOR |  |  |  | 0
02.02.03.13.01.01 | INSTRUMENTACIÓN |  |  |  | 0
02.02.03.13.01.01.01 | Transmisor indicador de flujo (FE / FIT) electromagnético, con sensor tipo carrete DN350, con transmisor remoto para montaje en pared, comunicación profibus PA, alim. 24V, grado de protección IP67/ NEMA 4X | und | 1 |  | 0
02.02.03.13.01.01.02 | Transmisor e indicador de presión, con display LCD y con protocolo de comunicación profibus PA, Grado de protección IP68. | und | 1 |  | 0
02.02.03.13.01.01.03 | Manometro de presión, dial 4'', con glicerina, doble lectura (mca/psi), rango 0-160psi, conexión inferior de 1/4'' NPT. | und | 1 |  | 0
02.02.03.13.01.01.04 | Presostato de presión para alta, estándar 0 a 10bar, con contactos NA/NC de conmutación. | und | 1 |  | 0
02.02.03.13.02 | SERVICIOS PARA EL SISTEMA DE CONTROL Y AUTOMATIZACIÓN |  |  |  | 0
02.02.03.13.02.01 | MONTAJE E INSTALACION DE EQUIPOS |  |  |  | 0
02.02.03.13.02.01.01 | Montaje e instalación de instrumentos en campo (Cámara de Recirculación) | glb | 1 |  | 0
02.02.03.13.02.01.02 | Instalación de ducteria, tendido y conexionado de cables de control y de comunicación industrial camaras de recirculacion | glb | 1 |  | 0
02.02.03.13.02.02 | PRUEBAS SAT Y PRECOMISIONAMIENTO |  |  |  | 0
02.02.03.13.02.02.01 | Pruebas de Aislamiento, Continuidad y Puesta en Funcionamiento de equipos de control e instrumentos | glb | 1 |  | 0
02.02.03.13.02.02.02 | Configuración y constrastación de lectura de los instrumentos: sensor transmisor de caudal, presión, etc. | glb | 1 |  | 0
02.02.03.14 | CASETA DE MACROMEDICIÓN - SALIDA |  |  |  | 0
02.02.03.14.01 | EQUIPOS DE CONTROL Y AUTOMATIZACIÓN PARA EL SECTOR |  |  |  | 0
02.02.03.14.01.01 | INSTRUMENTACIÓN |  |  |  | 0
02.02.03.14.01.01.01 | Medidor de flujo (FI / FIT) en línea de salida, con transmisor remoto para montaje en pared, con protocolo de comunicación profibus DP, alim. 24Vdc, grado de protección IP67/NEMA 4X | und | 1 |  | 0
02.02.03.14.01.01.02 | Tablero poliéster mural con puerta de Vidrio, incluyo accesorios de anclaje para montaje en pared y placa protectora de acero inox.1/16, como tapasol. | und | 1 |  | 0
02.02.03.14.01.02 | CABLES DE CONTROL Y DE COMUNICACIÓN INDUSTRIAL EN ESTA AREA |  |  |  | 0
02.02.03.14.01.02.01 | Cable Vulcanizado apantallado especial de fabricante del medidor de Caudal | m | 15 |  | 0
02.02.03.14.01.02.02 | Suministro de ductos de PVC SAP, soportería unistrud, cajas de derivación de PVC y otros accesorios para el montaje adosado en la pared en camara macromedicion | glb | 1 |  | 0
02.02.03.14.02 | SERVICIOS PARA EL SISTEMA DE CONTROL Y AUTOMATIZACIÓN |  |  |  | 0
02.02.03.14.02.01 | MONTAJE E INSTALACION DE EQUIPOS |  |  |  | 0
02.02.03.14.02.01.01 | Montaje e instalación de instrumentos en campo (Caseta de Macromedición - Salida) | glb | 1 |  | 0
02.02.03.14.02.01.02 | Instalación de ducteria, tendido y conexionado de cables de control y de comunicación industrial camaras de macromedicion | glb | 1 |  | 0
02.02.03.14.02.02 | PRUEBAS SAT Y PRECOMISIONAMIENTO |  |  |  | 0
02.02.03.14.02.02.01 | Pruebas de Aislamiento, Continuidad y Puesta en Funcionamiento de equipos de control e instrumentos | glb | 1 |  | 0
02.02.03.14.02.02.02 | Configuración y constrastación de lectura de los instrumentos: sensor transmisor de caudal, presión, etc. | glb | 1 |  | 0
02.02.03.15 | RED PRINCIPAL DE CONTROL, AUTOMATIZACIÓN Y COMUNICACIÓN |  |  |  | 0
02.02.03.15.01 | DUCTOS PRINCIPALES |  |  |  | 0
02.02.03.15.01.01 | Suministro y tendido de tuberia de PVC-P DN 50 mm (1 1/2") | m | 739 |  | 0
02.02.03.15.01.02 | Suministro y tendido de tuberia de PVC-P DN 80 mm (2 1/2") | m | 2487 |  | 0
02.02.03.15.02 | OBRAS CIVILES PARA INSTALACIONES ELÉCTRICAS |  |  |  | 0
02.02.03.15.02.01 | Excavacion de zanja para cable electrico A=0.60 H=1.00 | m | 974 |  | 0
02.02.03.15.02.02 | Relleno de zanja para cable electrico A=0.60 H=1.10 | m | 974 |  | 0
02.02.03.15.02.03 | Cinta amarilla (baja tensión) | m | 1000 |  | 0
02.02.03.15.02.04 | Buzoneta para cable electrico 0.80 x 0.80 x 0.70m | und | 28 |  | 0
02.02.03.15.02.05 | Marco y tapa de hierro dúctil DI=0,60 m con mecanismo de seguridad según especificación | und | 28 |  | 0
02.02.03.15.02.06 | Buzoneta para cable electrico 0.60 x 0.60 x 0.70m | und | 20 |  | 0
02.02.03.16 | RED DE COMUNICACIÓN PRINCIPAL DE FIBRA OPTICA |  |  |  | 0
02.02.03.16.01 | RED DE COMUNICACIÓN ENTRE EN T-SCADA Y TAC-01 (SALA ELECTRICA N°01) |  |  |  | 0
02.02.03.16.01.01 | Cable de fibra óptica monomodo para tendido en ducto, cubierta antiroedor y anti inflamable, 6 pares de hilos G651.1 | m | 102 |  | 0
02.02.03.16.01.02 | Patch cord duplex fibra optica monomodo 1m. Conectores SC/LC, de fabrica, para el TAC | und | 2 |  | 0
02.02.03.16.01.03 | Bandeja para terminación y empalme de cable de fibra óptica, instalación en tablero de control y comunicaciones | und | 1 |  | 0
02.02.03.16.01.04 | Ducto de PVC pesado de 2'' (para montaje de cable de fibra óptica enterrado) | m | 100 |  | 0
02.02.03.16.01.05 | Ducto de PVC pesado de 2'' (para montaje de cable de fibra óptica adosado a la pared) | m | 10 |  | 0
02.02.03.16.01.06 | Soporteria unistrud, cajas o curvas de derivación de PVC, para recorrido de tubería de pvc adosado a la pared | glb | 1 |  | 0
02.02.03.16.01.07 | Tendido e instalación de Cable de fibra óptica monomodo en ductos enterrado y adosado a pared y accesorios de conexión | glb | 1 |  | 0
02.02.03.16.01.08 | Empalme de cable de fibra óptica y pruebas de operación de cable FO | glb | 1 |  | 0
02.02.03.16.02 | RED DE COMUNICACIÓN ENTRE EN T-SCADA Y TAC-02 (SALA ELECTRICA N°02) |  |  |  | 0
02.02.03.16.02.01 | Cable de fibra óptica monomodo para tendido en ducto, cubierta antiroedor y anti inflamable, 6 pares de hilos G651.1 | m | 150 |  | 0
02.02.03.16.02.02 | Patch cord duplex fibra optica monomodo 1m. Conectores SC/LC, de fabrica, para el TAC | und | 2 |  | 0
02.02.03.16.02.03 | Bandeja para terminación y empalme de cable de fibra óptica, instalación en tablero de control y comunicaciones | und | 1 |  | 0
02.02.03.16.02.04 | Ducto de PVC pesado de 2'' (para montaje de cable de fibra óptica enterrado) | m | 140 |  | 0
02.02.03.16.02.05 | Ducto de PVC pesado de 2'' (para montaje de cable de fibra óptica adosado a la pared) | m | 10 |  | 0
02.02.03.16.02.06 | Cable Ethernet, SFTP CAT 6 (Para interconectar TAC-02 con TAC-03, TAC-04 y TAC-05) | m | 30 |  | 0
02.02.03.16.02.07 | Ducto de PVC pesado de 1'' (para montaje de cable SFTP) | m | 20 |  | 0
02.02.03.16.02.08 | Soporteria unistrud, cajas o curvas de derivación de PVC, para recorrido de tubería de pvc adosado a la pared | glb | 1 |  | 0
02.02.03.16.02.09 | Tendido e instalación de Cable de fibra óptica monomodo en ductos enterrado y adosado a pared y accesorios de conexión | glb | 1 |  | 0
02.02.03.16.02.10 | Empalme de cable de fibra óptica y pruebas de operación de cable FO | glb | 1 |  | 0
02.02.03.16.03 | RED DE COMUNICACIÓN ENTRE EN T-SCADA Y TAC-06 (SALA DE CLORACIÓN) |  |  |  | 0
02.02.03.16.03.01 | Cable de fibra óptica monomodo para tendido en ducto, cubierta antiroedor y anti inflamable, 6 pares de hilos G651.1 | m | 177 |  | 0
02.02.03.16.03.02 | Patch cord duplex fibra optica monomodo 1m. Conectores SC/LC, de fabrica, para el TAC | und | 2 |  | 0
02.02.03.16.03.03 | Bandeja para terminación y empalme de cable de fibra óptica, instalación en tablero de control y comunicaciones | und | 1 |  | 0
02.02.03.16.03.04 | Ducto de PVC pesado de 2'' (para montaje de cable de fibra óptica enterrado) | m | 150 |  | 0
02.02.03.16.03.05 | Ducto de PVC pesado de 2'' (para montaje de cable de fibra óptica adosado a la pared) | m | 20 |  | 0
02.02.03.16.03.06 | Soporteria unistrud, cajas o curvas de derivación de PVC, para recorrido de tubería de pvc adosado a la pared | glb | 1 |  | 0
02.02.03.16.03.07 | Tendido e instalación de Cable de fibra óptica monomodo en ductos enterrado y adosado a pared y accesorios de conexión | glb | 1 |  | 0
02.02.03.16.03.08 | Empalme de cable de fibra óptica y pruebas de operación de cable FO | glb | 1 |  | 0
02.02.03.16.04 | RED DE COMUNICACIÓN ENTRE EN T-SCADA Y TAC-07 SALA DE DOSIFICACION DE REACTIVOS |  |  |  | 0
02.02.03.16.04.01 | Cable de fibra óptica monomodo para tendido en ducto, cubierta antiroedor y anti inflamable, 6 pares de hilos G651.1 | m | 104 |  | 0
02.02.03.16.04.02 | Patch cord duplex fibra optica monomodo 1m. Conectores SC/LC, de fabrica, para el TAC | und | 2 |  | 0
02.02.03.16.04.03 | Bandeja para terminación y empalme de cable de fibra óptica, instalación en tablero de control y comunicaciones | und | 1 |  | 0
02.02.03.16.04.04 | Ducto de PVC pesado de 2'' (para montaje de cable de fibra óptica enterrado) | m | 72 |  | 0
02.02.03.16.04.05 | Ducto de PVC pesado de 2'' (para montaje de cable de fibra óptica adosado a la pared) | m | 20 |  | 0
02.02.03.16.04.06 | Soporteria unistrud, cajas o curvas de derivación de PVC, para recorrido de tubería de pvc adosado a la pared | glb | 1 |  | 0
02.02.03.16.04.07 | Tendido e instalación de Cable de fibra óptica monomodo en ductos enterrado y adosado a pared y accesorios de conexión | glb | 1 |  | 0
02.02.03.16.04.08 | Empalme de cable de fibra óptica y pruebas de operación de cable FO | glb | 1 |  | 0
02.02.03.16.05 | RED DE COMUNICACIÓN ENTRE TAC-06 (SALA CLORACIÓN) Y RIO-06A |  |  |  | 0
02.02.03.16.05.01 | Cable de fibra óptica monomodo para tendido en ducto, cubierta antiroedor y anti inflamable, 6 pares de hilos G651.1 | m | 198 |  | 0
02.02.03.16.05.02 | Patch cord duplex fibra optica monomodo 1m. Conectores SC/LC, de fabrica, para el TAC | und | 4 |  | 0
02.02.03.16.05.03 | Bandeja para terminación y empalme de cable de fibra óptica, instalación en tablero de control y comunicaciones | und | 1 |  | 0
02.02.03.16.05.04 | Ducto de PVC pesado de 2'' (para montaje de cable de fibra óptica enterrado) | m | 160 |  | 0
02.02.03.16.05.05 | Ducto de PVC pesado de 2'' (para montaje de cable de fibra óptica adosado a la pared) | m | 20 |  | 0
02.02.03.16.05.06 | Soporteria unistrud, cajas o curvas de derivación de PVC, para recorrido de tubería de pvc adosado a la pared | glb | 1 |  | 0
02.02.03.16.05.07 | Tendido e instalación de Cable de fibra óptica monomodo en ductos enterrado y adosado a pared y accesorios de conexión | glb | 1 |  | 0
02.02.03.16.05.08 | Empalme de cable de fibra óptica y pruebas de operación de cable FO | glb | 1 |  | 0
02.02.03.16.06 | RED DE COMUNICACIÓN ENTRE SALA ELECTRICA N°04 Y TABLERO RIO-06 |  |  |  | 0
02.02.03.16.06.01 | Cable de fibra óptica monomodo para tendido en ducto, cubierta antiroedor y anti inflamable, 6 pares de hilos G651.1 | m | 51 |  | 0
02.02.03.16.06.02 | Patch cord duplex fibra optica monomodo 1m. Conectores SC/LC, de fabrica, para el TAC | und | 2 |  | 0
02.02.03.16.06.03 | Bandeja para terminación y empalme de cable de fibra óptica, instalación en tablero de control y comunicaciones | und | 1 |  | 0
02.02.03.16.06.04 | Ducto de PVC pesado de 2'' (para montaje de cable de fibra óptica enterrado) | m | 36 |  | 0
02.02.03.16.06.05 | Ducto de PVC pesado de 2'' (para montaje de cable de fibra óptica adosado a la pared) | m | 10 |  | 0
02.02.03.16.06.06 | Soporteria unistrud, cajas o curvas de derivación de PVC, para recorrido de tubería de pvc adosado a la pared | glb | 1 |  | 0
02.02.03.16.06.07 | Tendido e instalación de Cable de fibra óptica monomodo en ductos enterrado y adosado a pared y accesorios de conexión | glb | 1 |  | 0
02.02.03.16.06.08 | Empalme de cable de fibra óptica y pruebas de operación de cable FO | glb | 1 |  | 0
02.02.03.16.07 | RED DE COMUNICACIÓN ENTRE T-TELEMETRIA PTAP_JULIACA Y RAP-09 |  |  |  | 0
02.02.03.16.07.01 | EQUIPAMIENTO EXTERIOR |  |  |  | 0
02.02.03.16.07.01.01 | Tablero distribuidor de F.O ODF adosado a la pared 3 | und | 1 |  | 0
02.02.03.16.07.01.02 | Switch industrial de 8 puertos | und | 2 |  | 0
02.02.03.16.07.01.03 | Suministro ducto telecom de HDPE PE34 de 40/33mm con pared interna de silicore | m | 50550 |  | 0
02.02.03.16.07.01.04 | Cople mecánico de 40mm para ducto HDPE | und | 506 |  | 0
02.02.03.16.07.01.05 | Cable con armadura dieléctrica, fibra de vidrio, loose tube dry core, 24FO G.652D (2x12) | m | 58133 |  | 0
02.02.03.16.07.01.06 | Cámara prefabricada BULK4 de 24x36'', altura de 24'', tapa gris de polimero reforzado Shield X, seguro pentabolt | und | 253 |  | 0
02.02.03.16.07.01.07 | Caja de empalme vertical GP4-424 cierre mecánico para 24 empalmes, 2 puertos de entrada y 4 puertos de salida, incluye válvula de gas, IP68 | und | 20 |  | 0
02.02.03.16.07.01.08 | Patch cord UTP-RJ45-ethernet -cat-6 | und | 2 |  | 0
02.02.03.16.07.01.09 | Transceptores ópticos SFP | und | 2 |  | 0
02.02.03.16.07.01.10 | Montaje, instalacion y conexionado de equipamiento Fibra Optica | m | 50550 |  | 0
02.02.03.16.07.01.11 | Flete equipamiento, materiales de Fibra optica | glb | 1 |  | 0
02.02.03.16.07.01.12 | Pruebas de locales y Pruebas de Enlace de Fibra Optica (incluye certificación) | glb | 1 |  | 0
02.02.03.17 | IMPLEMENTACIÓN DEL SISTEMA SCADA EN LA PTAP |  |  |  | 0
02.02.03.17.01 | HARDWARE DEL SCADA |  |  |  | 0
02.02.03.17.01.01 | Workstation para operador, con 02 monitores de 24'' | und | 1 |  | 0
02.02.03.17.01.02 | Workstation para Estación de Ingeniería, con 01 monitor de 24'' | und | 1 |  | 0
02.02.03.17.01.03 | Tablero Principal T-SCADA del Centro de Control, tipo autosoportado rackeable de 42RU, Norma IP 55 mínimo, con rack de 19 pulg, puerta frontal de vidrio, climatización, iluminación led industrial, barra de tierra, tomas auxiliares de 220 | und | 1 |  | 0
02.02.03.17.01.04 | Bandeja para terminación y empalme de cable de fibra óptica, instalación en tablero de control y comunicaciones | und | 1 |  | 0
02.02.03.17.01.05 | Suministro de Switch administrable 3 con 24puertos 10/100 Base T y 4 puertos SFP FO MM.Montaje en Rack 19 pulg., Incluye 02 transcerver gigabit monomodo, | und | 2 |  | 0
02.02.03.17.01.06 | Servidor 1 Principal del Sistema SCADA, tipo rack | und | 1 |  | 0
02.02.03.17.01.07 | Servidor 2 Redundante del Sistema SCADA, tipo rack | und | 1 |  | 0
02.02.03.17.01.08 | Servidor de históricos, tipo rack, incluye 2 discos duros de 1T | und | 1 |  | 0
02.02.03.17.01.09 | Modulo KVM de 19'', con 8 puertos, para montaje en rack, 1RU | und | 1 |  | 0
02.02.03.17.01.10 | Armario del Tablero UPS-200VAC del Centro de Control, tipo autosoportado rackeable de 42RU, Norma IP 55 mínimo, con rack de 19 pulg, puerta frontal de vidrio, climatización, iluminación led industrial, barra de tierra, tomas auxiliares de 220 Vac | und | 1 |  | 0
02.02.03.17.01.11 | UPS 6 KVA, puerto Ethernet de monitoreo, montaje en rack de 19pulg, batería interna y banco de baterías rackeables para 2horas de autonomía a la carga de operación normal. ( 4 baterías) | und | 1 |  | 0
02.02.03.17.02 | EQUIPOS DE MONITOREOS DE CAMPO |  |  |  | 0
02.02.03.17.02.01 | Laptop del tipo industrial, para el diagnóstico y soporte de campo por el área usuaria | und | 1 |  | 0
02.02.03.17.03 | LICENCIAS PARA MONITOREO DEL SISTEMA DE AUTOMATIZACIÓN |  |  |  | 0
02.02.03.17.03.01 | SOFTWARE SCADA: Conformado con licencias para el sistema principal System 800xA de ABB, para 500 ( quinientos) Tags redundantes | und | 1 |  | 0
02.02.03.17.03.02 | Licencia de sistemas operativos de Servidores | und | 3 |  | 0
02.02.03.17.03.03 | Licencias de OFFICE profesional y antivirus a nombre de SEDAJULIACA, para las 02 laptops industriales y las 03 workstation | und | 3 |  | 0
02.02.03.17.03.04 | Licencia de nivel profesional del programa del PLC a nombre de SEDAJULIACA, para instalar mínimo en 3 PC | und | 1 |  | 0
02.02.03.17.03.05 | Licencia de nivel profesional del programa del Panel de Operador o HMI a nombre de SEDAJULIACA, para instalar mínimo en 3 PC | und | 1 |  | 0
02.02.03.17.04 | VIDEOWALL |  |  |  | 0
02.02.03.17.04.01 | Sistema de Videowall, arreglo de 2x2 monitores de 49'', incluye soportes rack de monitores, controlador y software | und | 1 |  | 0
02.02.03.17.05 | MONTAJE E INSTALACION DE EQUIPOS |  |  |  | 0
02.02.03.17.05.01 | Montaje e instalación de todo el equipamiento en la Sala de Control SCADA de la PTAP | und | 1 |  | 0
02.02.03.17.05.02 | Instalación de ducteria, tendido y conexionado de cables de control en la sala de control SCADA de la PTAP | und | 1 |  | 0
02.02.03.17.05.03 | Configuración y pruebas de funcionamiento preliminar del equipamiento. | und | 1 |  | 0
02.02.03.18 | PRUEBAS E INTEGRACION AL SCADA |  |  |  | 0
02.02.03.18.01 | INGENIERIA Y CONFIGURACION |  |  |  | 0
02.02.03.18.01.01 | Elaboración de la ingeniería para el desarrollo del interfaz gráfica y señales del SCADA | und | 1 |  | 0
02.02.03.18.01.02 | Configuración del SCADA en servidor de desarrollo | und | 1 |  | 0
02.02.03.18.02 | PRUEBAS FINALES |  |  |  | 0
02.02.03.18.02.01 | Pruebas de la configuración del SCADA en conjunto con el área usuaria | und | 1 |  | 0
02.02.03.18.02.02 | Pruebas de operación y confiabilidad del sistema SCADA y comunicaciones por un periodo de 15 días calendarios | und | 1 |  | 0
2.03 | SISTEMA DE AUTOMATIZACION Y CONTROL - SCADA |  |  |  | 0
02.03.01 | SUMINISTRO DE HARDWARE Y SOFTWARE PARA EL SISTEMA DE MONITOREO Y GESTION DE ACTIVOS |  |  |  | 0
02.03.01.01 | EQUIPOS PARA SISTEMA SCADA |  |  |  | 0
02.03.01.01.01 | Workstation para operador, con 02 monitores de 24'' | und | 2 |  | 0
02.03.01.01.02 | Workstation para Estación de Ingeniería, con 01 monitor de 24'' | und | 1 |  | 0
02.03.01.01.03 | Armario del Tablero Principal T-SCADA del Centro de Control, tipo autosoportado rackeable de 42RU, Norma IP 55 mínimo, con rack de 19 pulg, puerta frontal de vidrio, climatización, iluminación led industrial, barra de tierra, tomas auxiliares de 220 | und | 1 |  | 0
02.03.01.01.04 | Bandeja para terminación y empalme de cable de fibra óptica, instalación en tablero de control y comunicaciones | und | 1 |  | 0
02.03.01.01.05 | Suministro de Switch administrable 3 con 24puertos 10/100 Base T y 4 puertos SFP FO MM.Montaje en Rack 19 pulg., Incluye 02 transcerver gigabit monomodo, | und | 2 |  | 0
02.03.01.01.06 | Servidor 1 Principal del Sistema SCADA, tipo rack, incluye 02 DD de 1TB | und | 1 |  | 0
02.03.01.01.07 | Servidor 2 Redundante del Sistema SCADA, tipo rack, incluye 02 DD de 1TB | und | 1 |  | 0
02.03.01.01.08 | Servidor de históricos, tipo rack, incluye 4 discos duros de 1T | und | 1 |  | 0
02.03.01.01.09 | Servidores utilitarios (web, gestión de archivos, gestión de monitoreo) tipo rack | und | 3 |  | 0
02.03.01.01.10 | Modulo KVM de 19'', con 8 puertos, para montaje en rack, 1RU | und | 1 |  | 0
02.03.01.01.11 | Armario del Tablero UPS-200VAC del Centro de Control, tipo autosoportado rackeable de 42RU, Norma IP 55 mínimo, con rack de 19 pulg, puerta frontal de vidrio, climatización, iluminación led industrial, barra de tierra, tomas auxiliares de 220 Vac | und | 1 |  | 0
02.03.01.01.12 | UPS 16 KVA, puerto Ethernet de monitoreo, montaje en rack de 19pulg, batería interna y banco de baterías rackeables para 2horas de autonomía a la carga de operación normal. ( 8 baterías) | und | 1 |  | 0
02.03.01.01.13 | Impresa multifunción, con sistema de inyección de tinta continuo a color, formato A3. .con bandeja ADF hasta 50 hojas, impresión duplex | und | 1 |  | 0
02.03.01.01.14 | Impresa multifunción, con sistema de inyección de tinta continuo a color, formato A4.con bandeja ADF hasta 20 hojas | und | 1 |  | 0
02.03.01.02 | EQUIPOS DE MONITOREOS DE CAMPO |  |  |  | 0
02.03.01.02.01 | Laptop del tipo industrial, para el diagnóstico y soporte de campo por el área usuaria | und | 2 |  | 0
02.03.01.03 | LICENCIAS PARA SISTEMA DE MONITOREO DEL SISTEMA DE COMUNICACIÓN |  |  |  | 0
02.03.01.03.01 | Licencia del software de monitoreo Remoto a través de protocolo SNMP v1/v2/v3 (tendencias, históricos, log, etc), con el número de licencias que permita la administración de todas las estaciones del sistema | und | 1 |  | 0
02.03.01.03.02 | Licencia del software de configuración de las radios de 5.8Ghz | und | 1 |  | 0
02.03.01.04 | LICENCIAS PARA MONITOREO DEL SISTEMA DE AUTOMATIZACIÓN |  |  |  | 0
02.03.01.04.01 | SOFTWARE SCADA: Conformado con licencias para el sistema principal System 800xA de ABB, para 6400 (Seis mil cuatroscientos) Tags redundantes | und | 1 |  | 0
02.03.01.04.02 | Licencia de sistemas operativos de Servidores | und | 5 |  | 0
02.03.01.04.03 | Licencias de OFFICE profesional y antivirus a nombre de SEDAJULIACA, para las 02 laptops industriales y las 03 workstation | und | 5 |  | 0
02.03.01.04.04 | Licencia de nivel profesional del programa del PLC a nombre de SEDAJULIACA, para instalar mínimo en 3 PC | und | 3 |  | 0
02.03.01.04.05 | Licencia de nivel profesional del programa del Panel de Operador o HMI a nombre de SEDAJULIACA, para instalar mínimo en 3 PC | und | 3 |  | 0
02.03.01.05 | VIDEOWALL |  |  |  | 0
02.03.01.05.01 | Sistema de Videowall, arreglo de 2x2 monitores de 49'', incluye soportes rack de monitores, controlador y software. | und | 1 |  | 0
02.03.01.05.02 | Sistema de Videowall, arreglo de 3x2 monitores de 49'', incluye soportes rack de monitores, controlador y software. | und | 1 |  | 0
02.03.01.06 | SERVICIOS DE INSTALACION DE EQUIPAMIENTO |  |  |  | 0
02.03.01.06.01 | Instalación y montaje de sistema Videowall | und | 2 |  | 0
02.03.01.06.02 | Configuración de equipamiento y pruebas de los enlaces para el sistema de comunicaciones | und | 1 |  | 0
02.03.01.06.03 | Pruebas de conectividad de los grupos hidráulicos con la red local inalámbrica | und | 1 |  | 0
02.03.01.06.04 | Integración a la red de comunicaciones | und | 1 |  | 0
02.03.01.07 | SERVICIOS PARA SISTEMA DE AUTOMATIZACIÓN EN MODO LOCAL- AUTOMATICO |  |  |  | 0
02.03.01.07.01 | PRUEBA |  |  |  | 0
02.03.01.07.01.01 | Pruebas FAT de la filosofía de control del PLC y HMI por tipo de estación en taller del CONTRATISTA en coordinación con la entidad | und | 1 |  | 0
02.03.01.07.01.02 | Prueba de funcionamiento del sistema en modo local automático de cada estación remota | und | 42 |  | 0
02.03.01.07.01.03 | Pruebas de operación del sistema en modo Local Automático de cada estación remota | und | 42 |  | 0
02.03.01.08 | SERVICIO DE INTEGRACIÓN AL SCADA |  |  |  | 0
02.03.01.08.01 | INGENIERIA Y CONFIGURACION |  |  |  | 0
02.03.01.08.01.01 | Elaboración de la ingenieria para el desarrollo del interfaz gráfica y señales del SCADA | glb | 1 |  | 0
02.03.01.08.01.02 | Configuración del SCADA en servidor de desarrollo | glb | 1 |  | 0
02.03.01.08.02 | PRUEBAS FINALES |  |  |  | 0
02.03.01.08.02.01 | Pruebas de la configuración del SCADA en conjunto con el área usuaria | glb | 1 |  | 0
02.03.01.08.02.02 | Pruebas de operación y confiabilidad del sistema SCADA y comunicaciones por un periodo de 30 días calendarios | glb | 1 |  | 0
02.03.02 | EQUIPAMIENTO TELEMETRÍA |  |  |  | 0
02.03.02.01 | EQUIPOS DE TELEMETRIA PARA ESTACIÓN PARA CAMARA OFICINA SEDAJULIACA (FASE 1) |  |  |  | 0
02.03.02.01.01 | TABLEROS |  |  |  | 0
02.03.02.01.01.01 | Tablero de telemetria - 220V/24Vdc | und | 1 |  | 0
02.03.02.01.01.02 | Montaje de Tableros de telemetría | glb | 1 |  | 0
02.03.02.01.02 | EQUIPAMIENTO EXTERIOR |  |  |  | 0
02.03.02.01.02.01 | Sistema de Radio Enlace 5.8Ghz (Antena+ODU+PCR+POE) parte externa e interna | und | 1 |  | 0
02.03.02.01.02.02 | Torre Ventada de 3 cuerpos de 3m de altura (9m) | und | 1 |  | 0
02.03.02.01.02.03 | Luz de balizaje con tecnología led industrial (IP68) o solar | und | 1 |  | 0
02.03.02.01.02.04 | Pararrayo punta franklin | und | 1 |  | 0
02.03.02.01.02.05 | Tramo de cable SFTP CAT. 6 correctamente conectorizados. | m | 50 |  | 0
02.03.02.01.02.06 | Ducteria de PVC y accesorios para el recorrido del cableado hasta el tablero de comunicaciones parte interna | m | 1 |  | 0
02.03.02.01.02.07 | Tramo de cable amarillo y verde para tierra 16mm para antenas | m | 50 |  | 0
02.03.02.01.02.08 | Tramo de cable amarillo y verde para tierra 25mm para pararrayo | m | 70 |  | 0
02.03.02.01.02.09 | Escalerilla galvanizado en caliente norma ASTM-A123 y accesorios en acero inoxidable (desde la torre hasta la sala de comunicaciones). | glb | 1 |  | 0
02.03.02.01.02.10 | Soportes para antena galvanizado en caliente norma ASTM-A123 y accesorios en acero inoxidable. | und | 1 |  | 0
02.03.02.01.02.11 | Pozo de tierras para Pararrayos | und | 1 |  | 0
02.03.02.01.02.12 | Montaje, instalacion y conexionado de equipamiento exterior de telemetría | glb | 1 |  | 0
02.03.03 | SERVICIOS PARA LA RED DE COMUNICACIONES (FASE 2) |  |  |  | 0
02.03.03.01 | Análisis de espectro no deberá ser menor a 3 días (24x3) para estaciones maestras/cabeceras existentes y no deberá ser menor a 3 días de 8 horas (8x3) para estaciones maestras proyectadas. Además no deberá ser menor a 1 día (24x1) para estaciones | glb | 43 |  | 0
02.03.03.02 | Estudio de radioprapagación y análisis de tráfico de datos. Medir el comportamiento en RF de la señal, throughput (efectivo). Medido con equipo analizador de BER. | glb | 5 |  | 0
02.03.03.03 | Pruebas de enlace punto a punto, punto - multipunto y puesta en servicio. | glb | 1 |  | 0
2.04 | CONSTRUCCION DE RESERVORIOS ELEVADOS PROYECTADOS |  |  |  | 0
02.04.01 | RESERVORIO ELEVADO PROYECTADO REP-04 (V=2000 M3) |  |  |  | 0
02.04.01.01 | EQUIPAMIENTO E INSTALACIONES HIDRAULICAS |  |  |  | 0
02.04.01.01.01 | TUBERÍAS, BRIDA, PERNOS Y EMPAQUETADURAS |  |  |  | 0
02.04.01.01.01.01 | Tubería de acero SHC-40 p/equipamiento DN 100 incluye 1% de desperdicio | m | 48.11 |  | 0
02.04.01.01.01.02 | Tubería de acero SHC-40 p/equipamiento DN 250 incluye 1% de desperdicio | m | 44.78 |  | 0
02.04.01.01.01.03 | Tubería de acero SHC-40 p/equipamiento DN 300 incluye 1% de desperdicio | m | 78.07 |  | 0
02.04.01.01.01.04 | Empaquetadura de jebe enlonada DN 100 | und | 31 |  | 0
02.04.01.01.01.05 | Empaquetadura de jebe enlonada DN 250 | und | 49 |  | 0
02.04.01.01.01.06 | Empaquetadura de jebe enlonada DN 300 | und | 39 |  | 0
02.04.01.01.01.07 | Perno de acero incluye tuerca para unir bridas DN 100 | und | 248 |  | 0
02.04.01.01.01.08 | Perno de acero incluye tuerca para unir bridas DN 250 | und | 588 |  | 0
02.04.01.01.01.09 | Perno de acero incluye tuerca para unir bridas DN 300 | und | 468 |  | 0
02.04.01.01.01.10 | Brida de acero para soldar y empernar DN 100 | und | 26 |  | 0
02.04.01.01.01.11 | Brida de acero para soldar y empernar DN 250 | und | 38 |  | 0
02.04.01.01.01.12 | Brida de acero para soldar y empernar DN 300 | und | 45 |  | 0
02.04.01.01.01.13 | Brida de anclaje acero SCH 40 (Galv. en caliente) DN 250mm | und | 1 |  | 0
02.04.01.01.01.14 | Brida de anclaje acero SCH 40 (Galv. en caliente) DN 350mm | und | 5 |  | 0
02.04.01.01.02 | ACCESORIOS |  |  |  | 0
02.04.01.01.02.01 | Adaptador Brida campana DN 250mm | und | 1 |  | 0
02.04.01.01.02.02 | Codo de hierro dúctil de 45° (1/8) 2 bridas PN 16 DN 250 | und | 4 |  | 0
02.04.01.01.02.03 | Unión de desmontaje autoportante DN 250 mm | und | 5 |  | 0
02.04.01.01.02.04 | Filtro tipo cesto de acero BB DN 250mm HD PN16 | und | 1 |  | 0
02.04.01.01.02.05 | Tee de hierro dúctil con 3 bridas PN 16 DN 250 x 100 | und | 1 |  | 0
02.04.01.01.02.06 | Tee de hierro dúctil con 3 bridas PN 16 DN 250 x 250 | und | 3 |  | 0
02.04.01.01.02.07 | Codo de hierro dúctil de 90° (1/4) 2 bridas PN 16 DN 250 | und | 7 |  | 0
02.04.01.01.02.08 | Codo de hierro dúctil de 90° (1/4) 2 bridas PN 16 DN 100 | und | 7 |  | 0
02.04.01.01.02.09 | Unión flexible tipo Dresser DN 100mm | und | 2 |  | 0
02.04.01.01.02.10 | Adaptador Brida campana DN 350mm | und | 1 |  | 0
02.04.01.01.02.11 | Codo de hierro dúctil de 45° (1/8) 2 bridas PN 16 DN 350 | und | 3 |  | 0
02.04.01.01.02.12 | Tee de hierro dúctil con 3 bridas PN 16 DN 350 x 100 | und | 1 |  | 0
02.04.01.01.02.13 | Unión de desmontaje autoportante DN 350 mm | und | 3 |  | 0
02.04.01.01.02.14 | Tee de hierro dúctil con 3 bridas PN 16 DN 350 x 250 | und | 1 |  | 0
02.04.01.01.02.15 | Canastilla de succion acero inoxidable DN 350mm | und | 1 |  | 0
02.04.01.01.02.16 | Codo de hierro dúctil de 90° (1/4) 2 bridas PN 16 DN 350 | und | 6 |  | 0
02.04.01.01.02.17 | Codo de hierro dúctil de 45° (1/8) 2 bridas PN 16 DN 100 | und | 2 |  | 0
02.04.01.01.02.18 | Tee de hierro dúctil con 3 bridas PN 16 DN 350 x 350 | und | 1 |  | 0
02.04.01.01.02.19 | Codo de hierro dúctil de 45° (1/8) 2 bridas PN 16 DN 350 | und | 1 |  | 0
02.04.01.01.02.20 | Bateria de medicion de presion | und | 1 |  | 0
02.04.01.01.03 | VÁLVULAS |  |  |  | 0
02.04.01.01.03.01 | Válvula mariposa BB DN 250 ho. dúctil PN 16 | und | 6 |  | 0
02.04.01.01.03.02 | Válvula cpta.BB, ho.dúctil cierre elást. vástago acero inoxidable DN 100 | und | 2 |  | 0
02.04.01.01.03.03 | Valvula de alivio rapido DN 100mm | und | 1 |  | 0
02.04.01.01.03.04 | Valvula de control tipo globo funcion hidraulica mediante 2 pilotos (presion dia y presion noche ) 250mm HD PN16 | und | 1 |  | 0
02.04.01.01.03.05 | Valvula de control tipo globo por solenoide DN250mm BB-HD PN16 triple funcion ( altitud,control de caudal y reductora de presion) con respaldo hidraulico | und | 2 |  | 0
02.04.01.01.03.06 | Válvula aire automática triple efecto bridada PN 16 esfera de acero inoxidable DN 100 | und | 1 |  | 0
02.04.01.01.03.07 | Válvula mariposa BB DN 350 ho. dúctil PN 16 | und | 2 |  | 0
02.04.01.01.04 | INSTALACIÓN |  |  |  | 0
02.04.01.01.04.01 | Montaje ,lnstalacion del equipamiento hidraulico REP-04 | glb | 1 |  | 0
02.04.01.02 | INSTALACIONES ELECTRICAS |  |  |  | 0
02.04.01.02.01 | SISTEMA DE BAJA TENSION, FUERZA Y CONTROL |  |  |  | 0
02.04.01.02.01.01 | SALIDAS DE FUERZA |  |  |  | 0
02.04.01.02.01.01.01 | Salida fuerza para bomba de cloro | und | 1 |  | 0
02.04.01.02.01.01.02 | Salida para extractor de aire | und | 1 |  | 0
02.04.01.02.01.01.03 | Murete de concreto 0.60x0.40m para bomba cloro | und | 1 |  | 0
02.04.01.02.01.01.04 | Caja de paso de F°G° de 100 x 100 empotrado a muro o murete | und | 5 |  | 0
02.04.01.02.01.01.05 | Caja de paso de PVC de 100x100mm adosado a muro o murete | und | 2 |  | 0
02.04.01.02.01.02 | CANALIZACIONES, CONDUCTOS Y TUBERIAS |  |  |  | 0
02.04.01.02.01.02.01 | Excavacion de zanja para cable electrico A=0.60 H=0.75 | m | 51 |  | 0
02.04.01.02.01.02.02 | Arena fina de cama A=0.60m H=0.05m | m3 | 1.53 |  | 0
02.04.01.02.01.02.03 | Refine, nivelación y compactación en terreno normal a pulso | m | 30.6 |  | 0
02.04.01.02.01.02.04 | Cinta amarilla (baja tensión) | m | 51 |  | 0
02.04.01.02.01.02.05 | Buzoneta para cable electrico 0.80 x 0.80 x 0.70m | und | 1 |  | 0
02.04.01.02.01.02.06 | Suministro y tendido de tuberia de PVC-P DN 20 mm (3/4") | m | 42.7 |  | 0
02.04.01.02.01.02.07 | Suministro y tendido de tuberia de PVC-P DN 40 mm (1 1/2") | m | 28 |  | 0
02.04.01.02.01.02.08 | Suministro e instalacion de tuberia empotrada PVC-P DN 20 mm (3/4") | m | 10 |  | 0
02.04.01.02.01.02.09 | Suministro e instalacion de tuberia empotrada PVC-P DN 40 mm (1 1/2") | m | 1.5 |  | 0
02.04.01.02.01.02.10 | Suministro e Instalación de tubería adosada a techo o pared PVC-P DN 20mm | m | 12 |  | 0
02.04.01.02.01.02.11 | Suministro e Instalación de tubería adosada a techo o pared PVC-P DN 40mm | m | 1.5 |  | 0
02.04.01.02.01.02.12 | Caja de paso de PVC de 150x100mm adosado a muro | und | 1 |  | 0
02.04.01.02.01.02.13 | Caja de paso de PVC de 200x150mm adosado a muro | und | 2 |  | 0
02.04.01.02.01.03 | CONDUCTORES Y CABLES DE ENERGIA |  |  |  | 0
02.04.01.02.01.03.01 | Suministro e instalacion de cable electrico 3-1x16mm2+1x16mm2 N2XH en ductos de PVC | m | 34 |  | 0
02.04.01.02.01.03.02 | Suministro e instalacion de cable electrico 3-1x2.5mm2 N2XH+1x2.5mm2 N2XH(T) en ductos de PVC | m | 8.5 |  | 0
02.04.01.02.01.03.03 | Suministro e instalación de cable eléctrico 2-1x4mm2 N2XH + 1x2.5 N2XH(T) mm2 en ductos de PVC | m | 33.8 |  | 0
02.04.01.02.01.03.04 | Suministro e instalación de cable eléctrico 2-1x2.5mm2 N2XH + 1x2.5 N2XH(T) mm2 en ductos de PVC | m | 13 |  | 0
02.04.01.02.01.03.05 | Suministro e instalacion de cable de Cu desnudo de 10mm2 en ductos de PVC | m | 24.9 |  | 0
02.04.01.02.01.04 | TABLEROS |  |  |  | 0
02.04.01.02.01.04.01 | Tablero de Distibucion (TD-01) según diagrama unifilar REP-04 | und | 1 |  | 0
02.04.01.02.01.04.02 | Sub Tablero de Distibucion (STD-01) según diagrama unifilar REP-04 | und | 1 |  | 0
02.04.01.02.01.04.03 | Montaje e lnstalacion p/ Tableros REP-04 | glb | 1 |  | 0
02.04.01.02.01.05 | SISTEMA DE PUESTA A TIERRA |  |  |  | 0
02.04.01.02.01.05.01 | Pozo conexión a tierra R< 5 OHMIOS | und | 2 |  | 0
02.04.01.02.01.05.02 | Pozo conexión a tierra R< 15 OHMIOS | und | 1 |  | 0
02.04.01.02.02 | SISTEMA DE TOMACORRIENTES |  |  |  | 0
02.04.01.02.02.01 | CASETA DE VALVULAS |  |  |  | 0
02.04.01.02.02.01.01 | salida de tomacorriente | pto | 3 |  | 0
02.04.01.02.02.01.02 | Tomacorriente doble c/ toma a tierra 15A | und | 3 |  | 0
02.04.01.02.02.01.03 | Suministro e instalacion de tuberia empotrada PVC-P DN 20 mm (3/4") | m | 7.5 |  | 0
02.04.01.02.02.01.04 | Suministro e Instalación de tubería adosada a techo o pared PVC-P DN 20mm | m | 27 |  | 0
02.04.01.02.02.01.05 | Suministro e instalación de cable eléctrico 2-1x4mm2 N2XH + 1x2.5 N2XH(T) mm2 en ductos de PVC | m | 36.7 |  | 0
02.04.01.02.02.02 | CASETA DE GUARDIANIA |  |  |  | 0
02.04.01.02.02.02.01 | salida de tomacorriente | pto | 2 |  | 0
02.04.01.02.02.02.02 | Tomacorriente doble c/ toma a tierra 15A | und | 2 |  | 0
02.04.01.02.02.02.03 | Suministro e instalacion de tuberia empotrada PVC-P DN 20 mm (3/4") | m | 6 |  | 0
02.04.01.02.02.02.04 | Suministro e Instalación de tubería adosada a techo o pared PVC-P DN 20mm | m | 1.5 |  | 0
02.04.01.02.02.02.05 | Suministro e instalación de cable eléctrico 2-1x4mm2 N2XH + 1x2.5 N2XH(T) mm2 en ductos de PVC | m | 9.3 |  | 0
02.04.01.02.03 | ALUMBRADO |  |  |  | 0
02.04.01.02.03.01 | CAMARA DE VALVULAS Y CASETA DE CLORACION |  |  |  | 0
02.04.01.02.03.01.01 | Salida adosada en techo o pared para luminaria | pto | 14 |  | 0
02.04.01.02.03.01.02 | Salida empotrada en pared para luminaria de emergencia | und | 7 |  | 0
02.04.01.02.03.01.03 | Salida del interruptor simple unipolar | pto | 1 |  | 0
02.04.01.02.03.01.04 | Salida del interruptor doble | und | 2 |  | 0
02.04.01.02.03.01.05 | Luminaria hermetica LED de policarbonato G.P. IP65 de 40W (incl. Caja) | und | 14 |  | 0
02.04.01.02.03.01.06 | Luminaria de emergencia tipo LED con autonomia de 6 Hr | und | 7 |  | 0
02.04.01.02.03.01.07 | Interruptor simple unipolar 15A, 250V | und | 1 |  | 0
02.04.01.02.03.01.08 | Interruptor doble unipolar 15A, 250V | und | 2 |  | 0
02.04.01.02.03.01.09 | Baliza Luminosa con lámpara roja, según detalle del plano | und | 1 |  | 0
02.04.01.02.03.01.10 | Suministro y tendido de tuberia de PVC-P DN 20 mm (3/4") | m | 3 |  | 0
02.04.01.02.03.01.11 | Suministro e instalacion de tuberia empotrada PVC-P DN 20 mm (3/4") | m | 7 |  | 0
02.04.01.02.03.01.12 | Suministro e Instalación de tubería adosada a techo o pared PVC-P DN 20mm | m | 110.5 |  | 0
02.04.01.02.03.01.13 | Suministro e instalación de cable eléctrico 2-1x2.5mm2 N2XH + 1x2.5 N2XH(T) mm2 en ductos de PVC | m | 230.3 |  | 0
02.04.01.02.03.01.14 | Caja de paso de PVC de 100x100mm adosada | und | 9 |  | 0
02.04.01.02.03.01.15 | Caja de paso de PVC de 150x100mm adosada | und | 4 |  | 0
02.04.01.02.03.01.16 | Caja de paso de PVC de 300x300mm adosada | und | 5 |  | 0
02.04.01.02.03.02 | CASETA DE GUARDIANIA |  |  |  | 0
02.04.01.02.03.02.01 | Salida empotrada en techo para luminaria | und | 3 |  | 0
02.04.01.02.03.02.02 | Salida empotrada en pared para luminaria de emergencia | und | 1 |  | 0
02.04.01.02.03.02.03 | Salida del interruptor simple unipolar | pto | 2 |  | 0
02.04.01.02.03.02.04 | Luminaria hermetica de policarbonato G.P. IP65 de 40W (incl. Caja) | und | 3 |  | 0
02.04.01.02.03.02.05 | Luminaria de emergencia tipo LED con autonomia de 6 Hr | und | 1 |  | 0
02.04.01.02.03.02.06 | Interruptor simple unipolar 15A, 250V | und | 2 |  | 0
02.04.01.02.03.02.07 | Suministro e Instalación de tubería adosada a techo o pared PVC-P DN 20mm | m | 13 |  | 0
02.04.01.02.03.02.08 | Suministro e Instalación de tubería adosada a techo o pared PVC-P DN 20mm | m | 1 |  | 0
02.04.01.02.03.02.09 | Suministro e instalación de cable eléctrico 2-1x2.5mm2 N2XH + 1x2.5 N2XH(T) mm2 en ductos de PVC | m | 17.4 |  | 0
02.04.01.02.04 | ALUMBRADO EXTERIOR |  |  |  | 0
02.04.01.02.04.01 | Excavacion de zanja para cable electrico A=0.60 H=0.75 | m | 97 |  | 0
02.04.01.02.04.02 | Arena fina de cama A=0.60m H=0.05m | m3 | 2.91 |  | 0
02.04.01.02.04.03 | Refine, nivelación y compactación en terreno normal a pulso | m | 97 |  | 0
02.04.01.02.04.04 | Cinta amarilla (baja tensión) | m | 97 |  | 0
02.04.01.02.04.05 | Suministro y tendido de tuberia de PVC-P DN 20 mm (3/4") | m | 104 |  | 0
02.04.01.02.04.06 | Suministro e Instalación de tubería adosada a techo o pared PVC-P DN 20mm | m | 1.5 |  | 0
02.04.01.02.04.07 | Suministro e instalacion de cable electrico + 2-1x6mm2 N2XH en ductos de PVC | m | 155.5 |  | 0
02.04.01.02.04.08 | Poste CAC 8/200/120/255 c/ pastoral parabolico de A¦°G° PS/1.5/1.1/3.5 y luminaraia V.S.A.P. DE 150W | und | 4 |  | 0
02.04.01.02.05 | PROTECCIÓN ATMOSFÉRICA |  |  |  | 0
02.04.01.02.05.01 | Excavacion de zanja para cable electrico A=0.60 H=0.75 | m | 2 |  | 0
02.04.01.02.05.02 | Relleno de zanja para cable electrico | m | 2 |  | 0
02.04.01.02.05.03 | Cinta amarilla (baja tensión) | m | 2 |  | 0
02.04.01.02.05.04 | Suministro y tendido de tuberia de PVC-P DN 50 mm (1 1/2") | m | 2.5 |  | 0
02.04.01.02.05.05 | Suministro e Instalación de tubería adosada a techo o pared PVC-P DN 50mm | m | 5.2 |  | 0
02.04.01.02.05.06 | Suministro e instalacion de cable de Cu desnudo de 50mm2 en ductos de PVC | m | 53.7 |  | 0
02.04.01.02.05.07 | Suministro e instalacion de Mástil de 3m de 11/4" c/ base 0.30x0.40m c/ PDC y adaptador a mástil c/ accesorios | und | 1 |  | 0
02.04.01.02.05.08 | Murete de concreto 0.60x0.50x0.005m | und | 1 |  | 0
02.04.01.02.05.09 | Pozo conexión a tierra R< 10 OHMIOS | und | 1 |  | 0
02.04.01.03 | EQUIPAMIENTO AUTOMATIZACION |  |  |  | 0
02.04.01.03.01 | EQUIPOS DE CONTROL Y AUTOMATIZACIÓN PARA ESTACION REP-04 |  |  |  | 0
02.04.01.03.01.01 | TABLEROS PARA AUTOMATIZACION |  |  |  | 0
02.04.01.03.01.01.01 | Tablero rectificador (TR) REP-04 | und | 1 |  | 0
02.04.01.03.01.01.02 | Tablero de Automatización y Control (TAC) REP-04 | und | 1 |  | 0
02.04.01.03.01.01.03 | Montaje de Tableros de automatización e instalación electricas | glb | 1 |  | 0
02.04.01.03.01.02 | INSTRUMENTACION |  |  |  | 0
02.04.01.03.01.02.01 | Transmisor indicador de flujo (FE / FIT) electromagnético, con sensor tipo carrete DN250, con transmisor remoto para montaje en pared, comunicación profibus PA, alim. 24V, grado de protección IP67/ NEMA 4X | und | 1 |  | 0
02.04.01.03.01.02.02 | Transmisor indicador de flujo (FE / FIT) electromagnético, con sensor tipo carrete DN350, con transmisor remoto para montaje en pared, comunicación profibus PA, alim. 24V, grado de protección IP67/ NEMA 4X | und | 1 |  | 0
02.04.01.03.01.02.03 | Transmisor Indicador de presión (PIT) piezoresistivo, 0-16bar, con display local, protocolo profibus PA, grado de proteccion IP 68. | und | 1 |  | 0
02.04.01.03.01.02.04 | Manometro de presión, dial 4'', con glicerina, doble lectura (mca/psi), rango 0-160psi, conexión inferior de 1/4'' NPT. | und | 1 |  | 0
02.04.01.03.01.02.05 | Transmisor Indicador de Nivel, por presión Hidrostática (LIT) , 0-1bar, con display local, protocolo profibus PA, alim. 24Vdc, grado de protección IP 68. | und | 1 |  | 0
02.04.01.03.01.02.06 | Manómetro de presión, dial 4", con glicerina, doble lectura (bar/psi), rango 0- 30 psi, conexión inferior de 1/4'' NPT. | und | 1 |  | 0
02.04.01.03.01.02.07 | Transmisor Indicador de presión (PIT) piezoresistivo, 0-10bar, con display local, protocolo profibus PA, grado de proteccion IP 68. | und | 1 |  | 0
02.04.01.03.01.02.08 | Manómetro de presión, dial 4", con glicerina, doble lectura (bar/psi), rango 0-60 psi, conexión inferior de 1/4'' NPT. | und | 1 |  | 0
02.04.01.03.01.02.09 | Sistema de detección de fuga de gas cloro, incluye: 01 Transmisor remoto para montaje en pared, con display y salidas reles, 01 sensor de gas cloro rango 0-10ppm | und | 1 |  | 0
02.04.01.03.01.02.10 | Sistema de balanza electrónica, incluye: 01 Trasmisor remoto para montaje en pared, con display, salida 4-20mA, 01 kit de celdas de peso y plataforma para 01 balón de gas cloro de 68kg, todo con acabado muy resistente a la corrosión. | und | 1 |  | 0
02.04.01.03.01.02.11 | Switch de Rebose (LSHH), con flotador y sensor inductivo con contactos NA / NC | und | 1 |  | 0
02.04.01.03.01.02.12 | Sensor detector de intrusos (YE), salida discreta aislada, alimentación 24Vdc. | und | 1 |  | 0
02.04.01.03.01.02.13 | Sirena luminosa y sonora (YA), máx 90dBA, alimentación 24Vdc | und | 1 |  | 0
02.04.01.03.01.02.14 | Montaje de instrumentos | und | 1 |  | 0
02.04.01.03.01.03 | ACCESORIOS PARA LA RED PROFIBUS DP |  |  |  | 0
02.04.01.03.01.03.01 | Conector profibus DP tipo 1, con doble conector de entrada, una para PG, salida de cable en 90° | und | 1 |  | 0
02.04.01.03.01.03.02 | Conector profibus DP tipo 2, con un conector de entrada, salida de cable en 90° | und | 1 |  | 0
02.04.01.03.01.04 | ACCESORIOS PARA LA RED PROFIBUS PA |  |  |  | 0
02.04.01.03.01.04.01 | Protector de Segmentos Profibus PA , 6 Canales, Alimentacion 24Vdc, Para montaje en riel Din. | und | 1 |  | 0
02.04.01.03.01.05 | CABLES DE CONTROL Y DE COMUNICACIÓN INDUSTRIAL |  |  |  | 0
02.04.01.03.01.05.01 | Cable profibus DP, 1x2x0.34mm2, violeta | m | 2 |  | 0
02.04.01.03.01.05.02 | Cable profibus PA, 1x2x0.82mm2, Naranja | m | 100 |  | 0
02.04.01.03.01.05.03 | Cable de control CCTB 9x0.82mm2 | m | 8 |  | 0
02.04.01.03.01.05.04 | Cable vulcanizado tipo NLT 2x0.8mm2 | m | 350 |  | 0
02.04.01.03.01.05.05 | Cable vulcanizado tipo RV-K 3Gx1.5mm2 | m | 68 |  | 0
02.04.01.03.01.05.06 | Cable apantallado 3 x 0.82mm2 | m | 55 |  | 0
02.04.01.03.01.05.07 | Cable Ethernet, SFTP CAT 6 | m | 11 |  | 0
02.04.01.03.01.05.08 | Cable Vulcanizado apantallado especia de fabricante del Transmisor indicador de flujo | m | 38 |  | 0
02.04.01.03.01.05.09 | Instalación de ducteria, tendido y conexionado de cables de control y de comunicación industrial | glb | 1 |  | 0
02.04.01.03.02 | SERVICIOS PARA EL SISTEMA DE CONTROL Y AUTOMATIZACIÓN PARA ESTACIÓN RAP-01 |  |  |  | 0
02.04.01.03.02.01 | PRUEBAS SAT Y PRECOMISIONAMIENTO |  |  |  | 0
02.04.01.03.02.01.01 | Pruebas de Aislamiento, Continuidad y Puesta en Funcionamiento de equipos de control e instrumentos | glb | 1 |  | 0
02.04.01.03.02.01.02 | Configuración y constrastación de lectura de los instrumentos: sensor transmisor de caudal, presión, etc. | glb | 1 |  | 0
02.04.01.03.02.02 | SERVICIOS E INSTALACIONES ESPECIALIZADAS |  |  |  | 0
02.04.01.03.02.02.01 | Servicio de certificación de red de comunicación industrial Profibus PA | glb | 1 |  | 0
02.04.01.03.02.03 | PRUEBAS DE FUNCIONAMIENTO LOCAL |  |  |  | 0
02.04.01.03.02.03.01 | Instalación y prueba de programa para PLC y HMI del tablero de Automatización y control (TAC) y puesta en funcionamiento de la estación en modo local (manual y automático) | glb | 1 |  | 0
02.04.01.03.02.03.02 | Pruebas de funcionamiento de la estación en modo Local (manual y automático) | glb | 1 |  | 0
02.04.01.03.03 | EQUIPOS DE TELEMETRIA PARA ESTACIÓN PARA CAMARA REP-04 |  |  |  | 0
02.04.01.03.03.01 | TABLEROS |  |  |  | 0
02.04.01.03.03.01.01 | Tablero de telemetria - 220V/24Vdc | und | 1 |  | 0
02.04.01.03.03.01.02 | Montaje de Tableros de telemetría | glb | 1 |  | 0
02.04.01.03.03.02 | EQUIPAMIENTO EXTERIOR |  |  |  | 0
02.04.01.03.03.02.01 | Sistema de Radio Enlace 5.8Ghz (Antena+ODU+PCR+POE) parte externa e interna | und | 7 |  | 0
02.04.01.03.03.02.02 | Monopolo de 21m de altura | und | 1 |  | 0
02.04.01.03.03.02.03 | Luz de balizaje con tecnología led industrial (IP68) o solar | und | 1 |  | 0
02.04.01.03.03.02.04 | Tramo de cable SFTP CAT. 6 correctamente conectorizados. | m | 280 |  | 0
02.04.01.03.03.02.05 | Ducteria de PVC y accesorios para el recorrido del cableado hasta el tablero de comunicaciones parte interna | m | 40 |  | 0
02.04.01.03.03.02.06 | Tramo de cable amarillo y verde para tierra 16mm para antenas | m | 1 |  | 0
02.04.01.03.03.02.07 | Tramo de cable amarillo y verde para tierra 25mm para pararrayo | m | 20 |  | 0
02.04.01.03.03.02.08 | Escalerilla galvanizado en caliente norma ASTM-A123 y accesorios en acero inoxidable (desde la torre hasta la sala de comunicaciones). | glb | 280 |  | 0
02.04.01.03.03.02.09 | Barra tierra de 10 pines para torre. | glb | 1 |  | 0
02.04.01.03.03.02.10 | Soportes para antena galvanizado en caliente norma ASTM-A123 y accesorios en acero inoxidable. | und | 7 |  | 0
02.04.01.03.03.02.11 | Montaje, instalacion y conexionado de equipamiento exterior de telemetría | glb | 1 |  | 0
02.04.02 | RESERVORIO ELEVADO PROYECTADO REP-05 (V=850 M3) |  |  |  | 0
02.04.02.01 | EQUIPAMIENTO E INSTALACIONES HIDRAULICAS |  |  |  | 0
02.04.02.01.01 | TUBERÍAS, BRIDA, PERNOS Y EMPAQUETADURAS |  |  |  | 0
02.04.02.01.01.01 | Tubería de acero SHC-40 p/equipamiento DN 100 incluye 1% de desperdicio | m | 34.51 |  | 0
02.04.02.01.01.02 | Tubería de acero SHC-40 p/equipamiento DN 200 incluye 1% de desperdicio | m | 36.2 |  | 0
02.04.02.01.01.03 | Tubería de acero SHC-40 p/equipamiento DN 250 incluye 1% de desperdicio | m | 59.9 |  | 0
02.04.02.01.01.04 | Empaquetadura de jebe enlonada DN 100 | und | 30 |  | 0
02.04.02.01.01.05 | Empaquetadura de jebe enlonada DN 200 | und | 47 |  | 0
02.04.02.01.01.06 | Empaquetadura de jebe enlonada DN 250 | und | 35 |  | 0
02.04.02.01.01.07 | Perno de acero incluye tuerca para unir bridas DN 100 | und | 240 |  | 0
02.04.02.01.01.08 | Perno de acero incluye tuerca para unir bridas DN 200 | und | 564 |  | 0
02.04.02.01.01.09 | Perno de acero incluye tuerca para unir bridas DN 250 | und | 420 |  | 0
02.04.02.01.01.10 | Brida de acero para soldar y empernar DN 100 | und | 22 |  | 0
02.04.02.01.01.11 | Brida de acero para soldar y empernar DN 200 | und | 33 |  | 0
02.04.02.01.01.12 | Brida de acero para soldar y empernar DN 250 | und | 39 |  | 0
02.04.02.01.01.13 | Brida de anclaje acero SCH 40 (Galv. en caliente) DN 100mm | und | 1 |  | 0
02.04.02.01.01.14 | Brida de anclaje acero SCH 40 (Galv. en caliente) DN 250mm | und | 5 |  | 0
02.04.02.01.02 | ACCESORIOS |  |  |  | 0
02.04.02.01.02.01 | Adaptador Brida campana DN 200mm | und | 1 |  | 0
02.04.02.01.02.02 | Codo de hierro dúctil de 45° (1/8) 2 bridas PN 16 DN 200 | und | 4 |  | 0
02.04.02.01.02.03 | Unión de desmontaje autoportante DN 200 mm HD PN16 | und | 5 |  | 0
02.04.02.01.02.04 | Filtro tipo cesto de acero BB DN 200mm HD PN16 | und | 1 |  | 0
02.04.02.01.02.05 | Tee de hierro dúctil con 3 bridas PN 16 DN 200 x 100 | und | 1 |  | 0
02.04.02.01.02.06 | Tee de hierro dúctil con 3 bridas PN 16 DN 200 x 200 | und | 3 |  | 0
02.04.02.01.02.07 | Codo de hierro dúctil de 90° (1/4) 2 bridas PN 16 DN 200 | und | 7 |  | 0
02.04.02.01.02.08 | Codo de hierro dúctil de 90° (1/4) 2 bridas PN 16 DN 100 | und | 7 |  | 0
02.04.02.01.02.09 | Unión flexible tipo Dresser DN 100mm | und | 2 |  | 0
02.04.02.01.02.10 | Adaptador Brida campana DN 250mm | und | 1 |  | 0
02.04.02.01.02.11 | Codo de hierro dúctil de 45° (1/8) 2 bridas PN 16 DN 250 | und | 4 |  | 0
02.04.02.01.02.12 | Tee de hierro dúctil con 3 bridas PN 16 DN 250 x 100 | und | 1 |  | 0
02.04.02.01.02.13 | Unión de desmontaje autoportante DN 250 mm | und | 3 |  | 0
02.04.02.01.02.14 | Tee de hierro dúctil con 3 bridas PN 16 DN 250x 200 | und | 1 |  | 0
02.04.02.01.02.15 | Codo de hierro dúctil de 90° (1/4) 2 bridas PN 16 DN 250 | und | 5 |  | 0
02.04.02.01.02.16 | Codo de hierro dúctil de 45° (1/8) 2 bridas PN 16 DN 100 | und | 2 |  | 0
02.04.02.01.02.17 | Tee de hierro dúctil con 3 bridas PN 16 DN 250 x 250 | und | 1 |  | 0
02.04.02.01.02.18 | Canastilla de succion acero inoxidable DN 250mm | und | 1 |  | 0
02.04.02.01.03 | VÁLVULAS |  |  |  | 0
02.04.02.01.03.01 | Válvula Mariposa BB DN 200 mm HD PN 16 | und | 6 |  | 0
02.04.02.01.03.02 | Válvula cpta.BB, ho.dúctil cierre elást. vástago acero inoxidable DN 100 | und | 2 |  | 0
02.04.02.01.03.03 | Valvula de alivio rapido DN 100mm | und | 1 |  | 0
02.04.02.01.03.04 | Valvula de control tipo globo funcion hidraulica mediante 2 pilotos (presion dia y presion noche ) 200mm HD PN16 | und | 1 |  | 0
02.04.02.01.03.05 | Valvula de control tipo globo por solenoide DN200mm BB-HD PN16 triple funcion ( altitud,control de caudal y reductora de presion) con respaldo hidraulico | und | 2 |  | 0
02.04.02.01.03.06 | Válvula aire automática triple efecto bridada PN 16 esfera de acero inoxidable DN 100 | und | 1 |  | 0
02.04.02.01.03.07 | Válvula mariposa BB DN 250 ho. dúctil PN 16 | und | 2 |  | 0
02.04.02.01.04 | INSTALACIÓN |  |  |  | 0
02.04.02.01.04.01 | Montaje ,lnstalacion del equipamiento hidraulico REP-05 | glb | 1 |  | 0
02.04.02.02 | INSTALACIONES ELECTRICAS |  |  |  | 0
02.04.02.02.01 | SISTEMA DE BAJA TENSION, FUERZA Y CONTROL |  |  |  | 0
02.04.02.02.01.01 | SALIDAS DE FUERZA |  |  |  | 0
02.04.02.02.01.01.01 | Salida fuerza para bomba de cloro | und | 1 |  | 0
02.04.02.02.01.01.02 | Salida para extractor de aire | und | 1 |  | 0
02.04.02.02.01.01.03 | Murete de concreto 0.60x0.40m para bomba cloro | und | 1 |  | 0
02.04.02.02.01.01.04 | Caja de paso de F°G° de 100 x 100 empotrado a muro o murete | und | 4 |  | 0
02.04.02.02.01.01.05 | Caja de paso de PVC de 100x100mm adosado a muro o murete | und | 2 |  | 0
02.04.02.02.01.02 | CANALIZACIONES, CONDUCTOS Y TUBERIAS |  |  |  | 0
02.04.02.02.01.02.01 | Excavacion de zanja para cable electrico A=0.60 H=0.75 | m | 39 |  | 0
02.04.02.02.01.02.02 | Arena fina de cama A=0.60m H=0.05m | m3 | 1.17 |  | 0
02.04.02.02.01.02.03 | Refine, nivelación y compactación en terreno normal a pulso | m | 39 |  | 0
02.04.02.02.01.02.04 | Cinta amarilla (baja tensión) | m | 39 |  | 0
02.04.02.02.01.02.05 | Buzoneta para cable electrico 0.60 x 0.60 x 0.70m | und | 1 |  | 0
02.04.02.02.01.02.06 | Suministro y tendido de tuberia de PVC-P DN 20 mm (3/4") | m | 37.5 |  | 0
02.04.02.02.01.02.07 | Suministro y tendido de tuberia de PVC-P DN 40 mm (1 1/2") | m | 11.5 |  | 0
02.04.02.02.01.02.08 | Suministro e instalacion de tuberia empotrada PVC-P DN 20 mm (3/4") | m | 8 |  | 0
02.04.02.02.01.02.09 | Suministro e instalacion de tuberia empotrada PVC-P DN 40 mm (1 1/2") | m | 1.5 |  | 0
02.04.02.02.01.02.10 | Suministro e Instalación de tubería adosada a techo o pared PVC-P DN 20mm | m | 16 |  | 0
02.04.02.02.01.02.11 | Suministro e Instalación de tubería adosada a techo o pared PVC-P DN 40mm | m | 1.5 |  | 0
02.04.02.02.01.02.12 | Caja de paso de PVC de 150x100mm adosado a muro | und | 1 |  | 0
02.04.02.02.01.02.13 | Caja de paso de PVC de 200x150mm adosado a muro | und | 2 |  | 0
02.04.02.02.01.03 | CONDUCTORES Y CABLES DE ENERGIA |  |  |  | 0
02.04.02.02.01.03.01 | Suministro e instalacion de cable electrico 3-1x10mm2 N2XH(F)+1x10mm2 N2XH(T) en ductos de PVC | m | 17.5 |  | 0
02.04.02.02.01.03.02 | Suministro e instalacion de cable electrico 3-1x2.5mm2 N2XH+1x2.5mm2 N2XH(T) en ductos de PVC | m | 8.5 |  | 0
02.04.02.02.01.03.03 | Suministro e instalación de cable eléctrico 2-1x4mm2 N2XH + 1x2.5 N2XH(T) mm2 en ductos de PVC | m | 30 |  | 0
02.04.02.02.01.03.04 | Suministro e instalación de cable eléctrico 2-1x2.5mm2 N2XH + 1x2.5 N2XH(T) mm2 en ductos de PVC | m | 13 |  | 0
02.04.02.02.01.03.05 | Suministro e instalacion de cable de Cu desnudo de 10mm2 en ductos de PVC | m | 30.5 |  | 0
02.04.02.02.01.04 | TABLEROS |  |  |  | 0
02.04.02.02.01.04.01 | Tablero de Distibucion (TD-01) según diagrama unifilar REP-05 | und | 1 |  | 0
02.04.02.02.01.04.02 | Sub Tablero de Distibucion (STD-01) según diagrama unifilar REP-05 | und | 1 |  | 0
02.04.02.02.01.04.03 | Montaje e lnstalacion p/ Tableros REP-05 | glb | 1 |  | 0
02.04.02.02.01.05 | SISTEMA DE PUESTA A TIERRA |  |  |  | 0
02.04.02.02.01.05.01 | Pozo conexión a tierra R< 5 OHMIOS | und | 2 |  | 0
02.04.02.02.01.05.02 | Pozo conexión a tierra R< 15 OHMIOS | und | 1 |  | 0
02.04.02.02.02 | SISTEMA DE TOMACORRIENTES |  |  |  | 0
02.04.02.02.02.01 | CASETA DE VALVULAS |  |  |  | 0
02.04.02.02.02.01.01 | salida de tomacorriente | pto | 3 |  | 0
02.04.02.02.02.01.02 | Tomacorriente doble c/ toma a tierra 15A | und | 3 |  | 0
02.04.02.02.02.01.03 | Suministro e instalacion de tuberia empotrada PVC-P DN 20 mm (3/4") | m | 6 |  | 0
02.04.02.02.02.01.04 | Suministro e Instalación de tubería adosada a techo o pared PVC-P DN 20mm | m | 29 |  | 0
02.04.02.02.02.01.05 | Suministro e instalación de cable eléctrico 2-1x4mm2 N2XH + 1x2.5 N2XH(T) mm2 en ductos de PVC | m | 37.2 |  | 0
02.04.02.02.02.02 | CASETA DE GUARDIANIA |  |  |  | 0
02.04.02.02.02.02.01 | salida de tomacorriente | pto | 2 |  | 0
02.04.02.02.02.02.02 | Tomacorriente doble c/ toma a tierra 15A | und | 2 |  | 0
02.04.02.02.02.02.03 | Suministro e instalacion de tuberia empotrada PVC-P DN 20 mm (3/4") | m | 6 |  | 0
02.04.02.02.02.02.04 | Suministro e Instalación de tubería adosada a techo o pared PVC-P DN 20mm | m | 1.5 |  | 0
02.04.02.02.02.02.05 | Suministro e instalación de cable eléctrico 2-1x4mm2 N2XH + 1x2.5 N2XH(T) mm2 en ductos de PVC | m | 9.3 |  | 0
02.04.02.02.03 | ALUMBRADO |  |  |  | 0
02.04.02.02.03.01 | CASETA DE VALVULAS Y CASETA DE CLORACION |  |  |  | 0
02.04.02.02.03.01.01 | Salida adosada en techo o pared para luminaria | pto | 13 |  | 0
02.04.02.02.03.01.02 | Salida empotrada en pared para luminaria de emergencia | und | 7 |  | 0
02.04.02.02.03.01.03 | Salida del interruptor simple unipolar | pto | 1 |  | 0
02.04.02.02.03.01.04 | Salida del interruptor triple | und | 2 |  | 0
02.04.02.02.03.01.05 | Luminaria hermetica LED de policarbonato G.P. IP65 de 40W (incl. Caja) | und | 13 |  | 0
02.04.02.02.03.01.06 | Luminaria de emergencia tipo LED con autonomia de 6 Hr | und | 7 |  | 0
02.04.02.02.03.01.07 | Interruptor simple unipolar 15A, 250V | und | 1 |  | 0
02.04.02.02.03.01.08 | Interuptor triple de 15A, 250V | und | 2 |  | 0
02.04.02.02.03.01.09 | Baliza Luminosa con lámpara roja, según detalle del plano | und | 1 |  | 0
02.04.02.02.03.01.10 | Suministro y tendido de tuberia de PVC-P DN 20 mm (3/4") | m | 5.5 |  | 0
02.04.02.02.03.01.11 | Suministro e instalacion de tuberia empotrada PVC-P DN 20 mm (3/4") | m | 7 |  | 0
02.04.02.02.03.01.12 | Suministro e Instalación de tubería adosada a techo o pared PVC-P DN 20mm | m | 95.7 |  | 0
02.04.02.02.03.01.13 | Suministro e instalación de cable eléctrico 2-1x2.5mm2 N2XH + 1x2.5 N2XH(T) mm2 en ductos de PVC | m | 188.2 |  | 0
02.04.02.02.03.01.14 | Caja de paso de PVC de 100x100mm adosada | und | 9 |  | 0
02.04.02.02.03.01.15 | Caja de paso de PVC de 150x100mm adosada | und | 4 |  | 0
02.04.02.02.03.01.16 | Caja de paso de PVC de 300x300mm adosada | und | 4 |  | 0
02.04.02.02.03.02 | CASETA DE GUARDIANIA |  |  |  | 0
02.04.02.02.03.02.01 | Salida empotrada en techo para luminaria | und | 3 |  | 0
02.04.02.02.03.02.02 | Salida empotrada en pared para luminaria de emergencia | und | 1 |  | 0
02.04.02.02.03.02.03 | Salida del interruptor simple unipolar | pto | 2 |  | 0
02.04.02.02.03.02.04 | Luminaria hermetica de policarbonato G.P. IP65 de 40W (incl. Caja) | und | 3 |  | 0
02.04.02.02.03.02.05 | Luminaria de emergencia tipo LED con autonomia de 6 Hr | und | 1 |  | 0
02.04.02.02.03.02.06 | Interruptor simple unipolar 15A, 250V | und | 2 |  | 0
02.04.02.02.03.02.07 | Suministro e Instalación de tubería adosada a techo o pared PVC-P DN 20mm | m | 13 |  | 0
02.04.02.02.03.02.08 | Suministro e Instalación de tubería adosada a techo o pared PVC-P DN 20mm | m | 1 |  | 0
02.04.02.02.03.02.09 | Suministro e instalación de cable eléctrico 2-1x2.5mm2 N2XH + 1x2.5 N2XH(T) mm2 en ductos de PVC | m | 17.4 |  | 0
02.04.02.02.04 | ALUMBRADO EXTERIOR |  |  |  | 0
02.04.02.02.04.01 | Excavacion de zanja para cable electrico A=0.60 H=0.75 | m | 89.5 |  | 0
02.04.02.02.04.02 | Arena fina de cama A=0.60m H=0.05m | m3 | 2.69 |  | 0
02.04.02.02.04.03 | Refine, nivelación y compactación en terreno normal a pulso | m | 89.5 |  | 0
02.04.02.02.04.04 | Cinta amarilla (baja tensión) | m | 89.5 |  | 0
02.04.02.02.04.05 | Suministro y tendido de tuberia de PVC-P DN 20 mm (3/4") | m | 96.5 |  | 0
02.04.02.02.04.06 | Suministro e Instalación de tubería adosada a techo o pared PVC-P DN 20mm | m | 1.5 |  | 0
02.04.02.02.04.07 | Suministro e instalacion de cable electrico + 2-1x6mm2 N2XH en ductos de PVC | m | 148 |  | 0
02.04.02.02.04.08 | Poste CAC 8/200/120/255 c/ pastoral parabolico de A¦°G° PS/1.5/1.1/3.5 y luminaraia V.S.A.P. DE 150W | und | 4 |  | 0
02.04.02.02.05 | PROTECCIÓN ATMOSFÉRICA |  |  |  | 0
02.04.02.02.05.01 | Excavacion de zanja para cable electrico A=0.60 H=0.75 | m | 2 |  | 0
02.04.02.02.05.02 | Relleno de zanja para cable electrico | m | 2 |  | 0
02.04.02.02.05.03 | Cinta amarilla (baja tensión) | m | 2 |  | 0
02.04.02.02.05.04 | Suministro y tendido de tuberia de PVC-P DN 50 mm (1 1/2") | m | 2.5 |  | 0
02.04.02.02.05.05 | Suministro e Instalación de tubería adosada a techo o pared PVC-P DN 50mm | m | 5.2 |  | 0
02.04.02.02.05.06 | Suministro e instalacion de cable de Cu desnudo de 50mm2 en ductos de PVC | m | 43.7 |  | 0
02.04.02.02.05.07 | Suministro e instalacion de Mástil de 3m de 11/4" c/ base 0.30x0.40m c/ PDC y adaptador a mástil c/ accesorios | und | 1 |  | 0
02.04.02.02.05.08 | Murete de concreto 0.60x0.50x0.005m | und | 1 |  | 0
02.04.02.02.05.09 | Pozo conexión a tierra R< 10 OHMIOS | und | 1 |  | 0
02.04.02.03 | EQUIPAMIENTO AUTOMATIZACION |  |  |  | 0
02.04.02.03.01 | EQUIPOS DE CONTROL Y AUTOMATIZACIÓN PARA ESTACION REP-05 |  |  |  | 0
02.04.02.03.01.01 | TABLEROS PARA AUTOMATIZACION |  |  |  | 0
02.04.02.03.01.01.01 | Tablero Rectificador (TR) REP-05 | und | 1 |  | 0
02.04.02.03.01.01.02 | Tablero de Automatización y Control (TAC) REP-05 | und | 1 |  | 0
02.04.02.03.01.01.03 | Montaje de Tableros de automatización e instalación electricas | glb | 1 |  | 0
02.04.02.03.01.02 | INSTRUMENTACION |  |  |  | 0
02.04.02.03.01.02.01 | Transmisor indicador de flujo (FE / FIT) electromagnético, con sensor tipo carrete DN200, con transmisor remoto para montaje en pared, comunicación profibus PA, alim. 24V, grado de protección IP67/ NEMA 4X | und | 1 |  | 0
02.04.02.03.01.02.02 | Transmisor indicador de flujo (FE / FIT) electromagnético, con sensor tipo carrete DN250, con transmisor remoto para montaje en pared, comunicación profibus PA, alim. 24V, grado de protección IP67/ NEMA 4X | und | 1 |  | 0
02.04.02.03.01.02.03 | Transmisor Indicador de presión (PIT) piezoresistivo, 0-16bar, con display local, protocolo profibus PA, grado de proteccion IP 68. | und | 1 |  | 0
02.04.02.03.01.02.04 | Manometro de presión, dial 4'', con glicerina, doble lectura (mca/psi), rango 0-160psi, conexión inferior de 1/4'' NPT. | und | 1 |  | 0
02.04.02.03.01.02.05 | Transmisor Indicador de Nivel, por presión Hidrostática (LIT) , 0-1bar, con display local, protocolo profibus PA, alim. 24Vdc, grado de protección IP 68. | und | 1 |  | 0
02.04.02.03.01.02.06 | Manómetro de presión, dial 4", con glicerina, doble lectura (bar/psi), rango 0- 30 psi, conexión inferior de 1/4'' NPT. | und | 1 |  | 0
02.04.02.03.01.02.07 | Manómetro de presión, dial 4", con glicerina, doble lectura (bar/psi), rango 0-60 psi, conexión inferior de 1/4'' NPT. | und | 1 |  | 0
02.04.02.03.01.02.08 | Transmisor Indicador de presión (PIT) piezoresistivo, 0-10bar, con display local, protocolo profibus PA, grado de proteccion IP 68. | und | 1 |  | 0
02.04.02.03.01.02.09 | Sistema de detección de fuga de gas cloro, incluye: 01 Transmisor remoto para montaje en pared, con display y salidas reles, 01 sensor de gas cloro rango 0-10ppm | und | 1 |  | 0
02.04.02.03.01.02.10 | Sistema de balanza electrónica, incluye: 01 Trasmisor remoto para montaje en pared, con display, salida 4-20mA, 01 kit de celdas de peso y plataforma para 01 balón de gas cloro de 68kg, todo con acabado muy resistente a la corrosión. | und | 1 |  | 0
02.04.02.03.01.02.11 | Switch de Rebose (LSHH), con flotador y sensor inductivo con contactos NA / NC | und | 1 |  | 0
02.04.02.03.01.02.12 | Sensor detector de intrusos (YE), salida discreta aislada, alimentación 24Vdc. | und | 1 |  | 0
02.04.02.03.01.02.13 | Sirena luminosa y sonora (YA), máx 90dBA, alimentación 24Vdc | und | 1 |  | 0
02.04.02.03.01.02.14 | Montaje de instrumentos | und | 1 |  | 0
02.04.02.03.01.03 | ACCESORIOS PARA LA RED PROFIBUS DP |  |  |  | 0
02.04.02.03.01.03.01 | Conector profibus DP tipo 1, con doble conector de entrada, una para PG, salida de cable en 90° | und | 1 |  | 0
02.04.02.03.01.03.02 | Conector profibus DP tipo 2, con un conector de entrada, salida de cable en 90° | und | 1 |  | 0
02.04.02.03.01.04 | ACCESORIOS PARA LA RED PROFIBUS PA |  |  |  | 0
02.04.02.03.01.04.01 | Protector de Segmentos Profibus PA , 6 Canales, Alimentacion 24Vdc, Para montaje en riel Din. | und | 1 |  | 0
02.04.02.03.01.05 | CABLES DE CONTROL Y DE COMUNICACIÓN INDUSTRIAL |  |  |  | 0
02.04.02.03.01.05.01 | Cable profibus DP, 1x2x0.34mm2, violeta | m | 2 |  | 0
02.04.02.03.01.05.02 | Cable profibus PA, 1x2x0.82mm2, Naranja | m | 86 |  | 0
02.04.02.03.01.05.03 | Cable de control CCTB 9x0.82mm2 | m | 8 |  | 0
02.04.02.03.01.05.04 | Cable vulcanizado tipo NLT 2x0.8mm2 | m | 283 |  | 0
02.04.02.03.01.05.05 | Cable vulcanizado tipo RV-K 3Gx1.5mm2 | m | 55 |  | 0
02.04.02.03.01.05.06 | Cable apantallado 3 x 0.82mm2 | m | 123 |  | 0
02.04.02.03.01.05.07 | Cable Ethernet, SFTP CAT 6 | m | 11 |  | 0
02.04.02.03.01.05.08 | Cable Vulcanizado apantallado especia de fabricante del Transmisor indicador de flujo | m | 32 |  | 0
02.04.02.03.01.05.09 | Instalación de ducteria, tendido y conexionado de cables de control y de comunicación industrial | glb | 1 |  | 0
02.04.02.03.02 | SERVICIOS PARA EL SISTEMA DE CONTROL Y AUTOMATIZACIÓN PARA ESTACIÓN RAP-01 |  |  |  | 0
02.04.02.03.02.01 | PRUEBAS SAT Y PRECOMISIONAMIENTO |  |  |  | 0
02.04.02.03.02.01.01 | Pruebas de Aislamiento, Continuidad y Puesta en Funcionamiento de equipos de control e instrumentos | glb | 1 |  | 0
02.04.02.03.02.01.02 | Configuración y constrastación de lectura de los instrumentos: sensor transmisor de caudal, presión, etc. | glb | 1 |  | 0
02.04.02.03.02.02 | SERVICIOS E INSTALACIONES ESPECIALIZADAS |  |  |  | 0
02.04.02.03.02.02.01 | Servicio de certificación de red de comunicación industrial Profibus PA | glb | 1 |  | 0
02.04.02.03.02.03 | PRUEBAS DE FUNCIONAMIENTO LOCAL |  |  |  | 0
02.04.02.03.02.03.01 | Instalación y prueba de programa para PLC y HMI del tablero de Automatización y control (TAC) y puesta en funcionamiento de la estación en modo local (manual y automático) | glb | 1 |  | 0
02.04.02.03.02.03.02 | Pruebas de funcionamiento de la estación en modo Local (manual y automático) | glb | 1 |  | 0
02.04.02.03.03 | EQUIPOS DE TELEMETRIA PARA ESTACIÓN PARA CAMARA REP-05 |  |  |  | 0
02.04.02.03.03.01 | TABLEROS |  |  |  | 0
02.04.02.03.03.01.01 | Tablero de telemetria - 220V/24Vdc | und | 1 |  | 0
02.04.02.03.03.01.02 | Tablero distribuidor de F.O ODF adosado a la pared | und | 1 |  | 0
02.04.02.03.03.01.03 | Montaje de Tableros de telemetría | glb | 1 |  | 0
02.04.02.03.03.02 | EQUIPAMIENTO EXTERIOR |  |  |  | 0
02.04.02.03.03.02.01 | Sistema de Radio Enlace 5.8Ghz (Antena+ODU+PCR+POE) parte externa e interna | und | 3 |  | 0
02.04.02.03.03.02.02 | Torre ventada de 21m de altura (dividido en 6 tramos) | und | 1 |  | 0
02.04.02.03.03.02.03 | Luz de balizaje con tecnología led industrial (IP68) o solar | und | 1 |  | 0
02.04.02.03.03.02.04 | Pararrayo punta franklin | und | 1 |  | 0
02.04.02.03.03.02.05 | Barra tierra de 10 pines para torre. | glb | 1 |  | 0
02.04.02.03.03.02.06 | Tramo de cable SFTP CAT. 6 correctamente conectorizados. | m | 120 |  | 0
02.04.02.03.03.02.07 | Ducteria de PVC y accesorios para el recorrido del cableado hasta el tablero de comunicaciones parte interna | m | 10 |  | 0
02.04.02.03.03.02.08 | Tramo de cable amarillo y verde para tierra 16mm para antenas | m | 120 |  | 0
02.04.02.03.03.02.09 | Tramo de cable amarillo y verde para tierra 25mm para pararrayo | m | 30 |  | 0
02.04.02.03.03.02.10 | Escalerilla galvanizado en caliente norma ASTM-A123 y accesorios en acero inoxidable (desde la torre hasta la sala de comunicaciones). | glb | 1 |  | 0
02.04.02.03.03.02.11 | Soportes para antena galvanizado en caliente norma ASTM-A123 y accesorios en acero inoxidable. | und | 3 |  | 0
02.04.02.03.03.02.12 | Patch cord de F.O de 2 m | und | 2 |  | 0
02.04.02.03.03.02.13 | Transceptores ópticos SFP | und | 1 |  | 0
02.04.02.03.03.02.14 | Montaje, instalacion y conexionado de equipamiento exterior de telemetría | glb | 1 |  | 0
02.04.03 | RESERVORIO ELEVADO PROYECTADO REP-06 (V=2000 M3) |  |  |  | 0
02.04.03.01 | EQUIPAMIENTO E INSTALACIONES HIDRAULICAS |  |  |  | 0
02.04.03.01.01 | TUBERÍAS, BRIDA, PERNOS Y EMPAQUETADURAS |  |  |  | 0
02.04.03.01.01.01 | Tubería de acero SHC-40 p/equipamiento DN 100 incluye 1% de desperdicio | m | 46.53 |  | 0
02.04.03.01.01.02 | Tubería de acero SHC-40 p/equipamiento DN 250 incluye 1% de desperdicio | m | 46.81 |  | 0
02.04.03.01.01.03 | Tubería de acero SHC-40 p/equipamiento DN 350 incluye 1% de desperdicio | m | 76.08 |  | 0
02.04.03.01.01.04 | Empaquetadura de jebe enlonada DN 100 | und | 30 |  | 0
02.04.03.01.01.05 | Empaquetadura de jebe enlonada DN 250 | und | 47 |  | 0
02.04.03.01.01.06 | Empaquetadura de jebe enlonada DN 300 | und | 35 |  | 0
02.04.03.01.01.07 | Perno de acero incluye tuerca para unir bridas DN 100 | und | 240 |  | 0
02.04.03.01.01.08 | Perno de acero incluye tuerca para unir bridas DN 250 | und | 564 |  | 0
02.04.03.01.01.09 | Perno de acero incluye tuerca para unir bridas DN 300 | und | 560 |  | 0
02.04.03.01.01.10 | Brida de acero para soldar y empernar DN 100 | und | 26 |  | 0
02.04.03.01.01.11 | Brida de acero para soldar y empernar DN 250 | und | 37 |  | 0
02.04.03.01.01.12 | Brida de acero para soldar y empernar DN 350 | und | 44 |  | 0
02.04.03.01.01.13 | Brida de anclaje acero SCH 40 (Galv. en caliente) DN 250mm | und | 1 |  | 0
02.04.03.01.01.14 | Brida de anclaje acero SCH 40 (Galv. en caliente) DN 350mm | und | 5 |  | 0
02.04.03.01.02 | ACCESORIOS |  |  |  | 0
02.04.03.01.02.01 | Adaptador Brida campana DN 250mm | und | 1 |  | 0
02.04.03.01.02.02 | Codo de hierro dúctil de 45° (1/8) 2 bridas PN 16 DN 250 | und | 4 |  | 0
02.04.03.01.02.03 | Unión de desmontaje autoportante DN 250 mm | und | 5 |  | 0
02.04.03.01.02.04 | Filtro tipo cesto de acero BB DN 250mm HD PN16 | und | 1 |  | 0
02.04.03.01.02.05 | Tee de hierro dúctil con 3 bridas PN 16 DN 250 x 100 | und | 1 |  | 0
02.04.03.01.02.06 | Tee de hierro dúctil con 3 bridas PN 16 DN 250 x 250 | und | 3 |  | 0
02.04.03.01.02.07 | Codo de hierro dúctil de 90° (1/4) 2 bridas PN 16 DN 250 | und | 7 |  | 0
02.04.03.01.02.08 | Codo de hierro dúctil de 90° (1/4) 2 bridas PN 16 DN 100 | und | 7 |  | 0
02.04.03.01.02.09 | Unión flexible tipo Dresser DN 100mm | und | 2 |  | 0
02.04.03.01.02.10 | Adaptador Brida campana DN 350mm | und | 1 |  | 0
02.04.03.01.02.11 | Codo de hierro dúctil de 45° (1/8) 2 bridas PN 16 DN 350 | und | 3 |  | 0
02.04.03.01.02.12 | Tee de hierro dúctil con 3 bridas PN 16 DN 350 x 100 | und | 1 |  | 0
02.04.03.01.02.13 | Unión de desmontaje autoportante DN 350 mm | und | 3 |  | 0
02.04.03.01.02.14 | Tee de hierro dúctil con 3 bridas PN 16 DN 350 x 250 | und | 1 |  | 0
02.04.03.01.02.15 | Codo de hierro dúctil de 90° (1/4) 2 bridas PN 16 DN 350 | und | 6 |  | 0
02.04.03.01.02.16 | Codo de hierro dúctil de 45° (1/8) 2 bridas PN 16 DN 100 | und | 2 |  | 0
02.04.03.01.02.17 | Tee de hierro dúctil con 3 bridas PN 16 DN 350 x 350 | und | 1 |  | 0
02.04.03.01.02.18 | Codo de hierro dúctil de 45° (1/8) 2 bridas PN 16 DN 350 | und | 1 |  | 0
02.04.03.01.02.19 | Canastilla de succion acero inoxidable DN 350mm | und | 1 |  | 0
02.04.03.01.03 | VÁLVULAS |  |  |  | 0
02.04.03.01.03.01 | Válvula mariposa BB DN 250 ho. dúctil PN 16 | und | 6 |  | 0
02.04.03.01.03.02 | Válvula cpta.BB, ho.dúctil cierre elást. vástago acero inoxidable DN 100 | und | 2 |  | 0
02.04.03.01.03.03 | Valvula de alivio rapido DN 100mm | und | 1 |  | 0
02.04.03.01.03.04 | Valvula de control tipo globo funcion hidraulica mediante 2 pilotos (presion dia y presion noche ) 250mm HD PN16 | und | 1 |  | 0
02.04.03.01.03.05 | Valvula de control tipo globo por solenoide DN250mm BB-HD PN16 triple funcion ( altitud,control de caudal y reductora de presion) con respaldo hidraulico | und | 2 |  | 0
02.04.03.01.03.06 | Válvula aire automática triple efecto bridada PN 16 esfera de acero inoxidable DN 100 | und | 1 |  | 0
02.04.03.01.03.07 | Válvula mariposa BB DN 350 ho. dúctil PN 16 | und | 2 |  | 0
02.04.03.01.04 | INSTALACIÓN |  |  |  | 0
02.04.03.01.04.01 | Montaje ,lnstalacion del equipamiento hidraulico REP-06 | glb | 1 |  | 0
02.04.03.02 | INSTALACIONES ELECTRICAS |  |  |  | 0
02.04.03.02.01 | SISTEMA DE BAJA TENSION, FUERZA Y CONTROL |  |  |  | 0
02.04.03.02.01.01 | SALIDAS DE FUERZA |  |  |  | 0
02.04.03.02.01.01.01 | Salida fuerza para bomba de cloro | und | 1 |  | 0
02.04.03.02.01.01.02 | Salida para extractor de aire | und | 1 |  | 0
02.04.03.02.01.01.03 | Murete de concreto 0.60x0.40m para bomba cloro | und | 1 |  | 0
02.04.03.02.01.01.04 | Caja de paso de F°G° de 100 x 100 empotrado a muro o murete | und | 5 |  | 0
02.04.03.02.01.01.05 | Caja de paso de PVC de 100x100mm adosado a muro o murete | und | 2 |  | 0
02.04.03.02.01.02 | CANALIZACIONES, CONDUCTOS Y TUBERIAS |  |  |  | 0
02.04.03.02.01.02.01 | Excavacion de zanja para cable electrico A=0.60 H=0.65 | m | 33.5 |  | 0
02.04.03.02.01.02.02 | Arena fina de cama A=0.60m H=0.05m | m3 | 1.01 |  | 0
02.04.03.02.01.02.03 | Refine, nivelación y compactación en terreno normal a pulso | m | 33.5 |  | 0
02.04.03.02.01.02.04 | Cinta amarilla (baja tensión) | m | 33.5 |  | 0
02.04.03.02.01.02.05 | Buzoneta para cable electrico 0.60 x 0.60 x 0.70m | und | 1 |  | 0
02.04.03.02.01.02.06 | Suministro y tendido de tuberia de PVC-P DN 20 mm (3/4") | m | 31 |  | 0
02.04.03.02.01.02.07 | Suministro y tendido de tuberia de PVC-P DN 40 mm (1 1/2") | m | 14 |  | 0
02.04.03.02.01.02.08 | Suministro e instalacion de tuberia empotrada PVC-P DN 20 mm (3/4") | m | 10 |  | 0
02.04.03.02.01.02.09 | Suministro e instalacion de tuberia empotrada PVC-P DN 40 mm (1 1/2") | m | 1.5 |  | 0
02.04.03.02.01.02.10 | Suministro e Instalación de tubería adosada a techo o pared PVC-P DN 20mm | m | 12 |  | 0
02.04.03.02.01.02.11 | Suministro e Instalación de tubería adosada a techo o pared PVC-P DN 40mm | m | 1.5 |  | 0
02.04.03.02.01.02.12 | Caja de paso de PVC de 150x100mm adosado a muro | und | 1 |  | 0
02.04.03.02.01.02.13 | Caja de paso de PVC de 200x150mm adosado a muro | und | 2 |  | 0
02.04.03.02.01.03 | CONDUCTORES Y CABLES DE ENERGIA |  |  |  | 0
02.04.03.02.01.03.01 | Suministro e instalacion de cable electrico 3-1x10mm2 N2XH(F)+1x10mm2 N2XH(T) en ductos de PVC | m | 20 |  | 0
02.04.03.02.01.03.02 | Suministro e instalacion de cable electrico 3-1x2.5mm2 N2XH+1x2.5mm2 N2XH(T) en ductos de PVC | m | 8.5 |  | 0
02.04.03.02.01.03.03 | Suministro e instalación de cable eléctrico 2-1x4mm2 N2XH + 1x2.5 N2XH(T) mm2 en ductos de PVC | m | 22 |  | 0
02.04.03.02.01.03.04 | Suministro e instalación de cable eléctrico 2-1x2.5mm2 N2XH + 1x2.5 N2XH(T) mm2 en ductos de PVC | m | 13 |  | 0
02.04.03.02.01.03.05 | Suministro e instalacion de cable de Cu desnudo de 10mm2 en ductos de PVC | m | 25 |  | 0
02.04.03.02.01.04 | TABLEROS |  |  |  | 0
02.04.03.02.01.04.01 | Tablero de Distibucion (TD-01) según diagrama unifilar REP-06 | und | 1 |  | 0
02.04.03.02.01.04.02 | Sub Tablero de Distibucion (STD-01) según diagrama unifilar REP-06 | und | 1 |  | 0
02.04.03.02.01.04.03 | Montaje e lnstalacion p/ Tableros REP-06 | glb | 1 |  | 0
02.04.03.02.01.05 | SISTEMA DE PUESTA A TIERRA |  |  |  | 0
02.04.03.02.01.05.01 | Pozo conexión a tierra R< 5 OHMIOS | und | 2 |  | 0
02.04.03.02.01.05.02 | Pozo conexión a tierra R< 15 OHMIOS | und | 1 |  | 0
02.04.03.02.02 | SISTEMA DE TOMACORRIENTES |  |  |  | 0
02.04.03.02.02.01 | CASETA DE VALVULAS |  |  |  | 0
02.04.03.02.02.01.01 | salida de tomacorriente | pto | 3 |  | 0
02.04.03.02.02.01.02 | Tomacorriente doble c/ toma a tierra 15A | und | 3 |  | 0
02.04.03.02.02.01.03 | Suministro e instalacion de tuberia empotrada PVC-P DN 20 mm (3/4") | m | 7.5 |  | 0
02.04.03.02.02.01.04 | Suministro e Instalación de tubería adosada a techo o pared PVC-P DN 20mm | m | 27 |  | 0
02.04.03.02.02.01.05 | Suministro e instalación de cable eléctrico 2-1x4mm2 N2XH + 1x2.5 N2XH(T) mm2 en ductos de PVC | m | 36.7 |  | 0
02.04.03.02.02.02 | CASETA DE GUARDIANIA |  |  |  | 0
02.04.03.02.02.02.01 | salida de tomacorriente | pto | 2 |  | 0
02.04.03.02.02.02.02 | Tomacorriente doble c/ toma a tierra 15A | und | 2 |  | 0
02.04.03.02.02.02.03 | Suministro e instalacion de tuberia empotrada PVC-P DN 20 mm (3/4") | m | 6 |  | 0
02.04.03.02.02.02.04 | Suministro e Instalación de tubería adosada a techo o pared PVC-P DN 20mm | m | 1.5 |  | 0
02.04.03.02.02.02.05 | Suministro e instalación de cable eléctrico 2-1x4mm2 N2XH + 1x2.5 N2XH(T) mm2 en ductos de PVC | m | 9.3 |  | 0
02.04.03.02.03 | ALUMBRADO |  |  |  | 0
02.04.03.02.03.01 | CASETA DE VALVULAS Y CASETA DE CLORACION |  |  |  | 0
02.04.03.02.03.01.01 | Salida adosada en techo o pared para luminaria | pto | 14 |  | 0
02.04.03.02.03.01.02 | Salida empotrada en pared para luminaria de emergencia | und | 7 |  | 0
02.04.03.02.03.01.03 | Salida del interruptor simple unipolar | pto | 1 |  | 0
02.04.03.02.03.01.04 | Salida del interruptor doble | und | 2 |  | 0
02.04.03.02.03.01.05 | Luminaria hermetica fluorecente de policarbonato G.P. IP65 de 40W (incl. Caja) | und | 14 |  | 0
02.04.03.02.03.01.06 | Luminaria de emergencia tipo LED con autonomia de 6 Hr | und | 7 |  | 0
02.04.03.02.03.01.07 | Interruptor simple unipolar 15A, 250V | und | 1 |  | 0
02.04.03.02.03.01.08 | Interruptor doble unipolar 15A, 250V | und | 2 |  | 0
02.04.03.02.03.01.09 | Baliza Luminosa con lámpara roja, según detalle del plano | und | 1 |  | 0
02.04.03.02.03.01.10 | Suministro y tendido de tuberia de PVC-P DN 20 mm (3/4") | m | 3 |  | 0
02.04.03.02.03.01.11 | Suministro e instalacion de tuberia empotrada PVC-P DN 20 mm (3/4") | m | 7 |  | 0
02.04.03.02.03.01.12 | Suministro e Instalación de tubería adosada a techo o pared PVC-P DN 20mm | m | 110.5 |  | 0
02.04.03.02.03.01.13 | Suministro e instalación de cable eléctrico 2-1x2.5mm2 N2XH + 1x2.5 N2XH(T) mm2 en ductos de PVC | m | 230.3 |  | 0
02.04.03.02.03.01.14 | Caja de paso de PVC de 100x100mm adosada | und | 9 |  | 0
02.04.03.02.03.01.15 | Caja de paso de PVC de 150x100mm adosada | und | 4 |  | 0
02.04.03.02.03.01.16 | Caja de paso de PVC de 300x300mm adosada | und | 5 |  | 0
02.04.03.02.03.02 | CASETA DE GUARDIANIA |  |  |  | 0
02.04.03.02.03.02.01 | Salida empotrada en techo para luminaria | und | 3 |  | 0
02.04.03.02.03.02.02 | Salida empotrada en pared para luminaria de emergencia | und | 1 |  | 0
02.04.03.02.03.02.03 | Salida del interruptor simple unipolar | pto | 2 |  | 0
02.04.03.02.03.02.04 | Luminaria hermetica de policarbonato G.P. IP65 de 40W (incl. Caja) | und | 3 |  | 0
02.04.03.02.03.02.05 | Luminaria de emergencia tipo LED con autonomia de 6 Hr | und | 1 |  | 0
02.04.03.02.03.02.06 | Interruptor simple unipolar 15A, 250V | und | 2 |  | 0
02.04.03.02.03.02.07 | Suministro e Instalación de tubería adosada a techo o pared PVC-P DN 20mm | m | 13 |  | 0
02.04.03.02.03.02.08 | Suministro e Instalación de tubería adosada a techo o pared PVC-P DN 20mm | m | 1 |  | 0
02.04.03.02.03.02.09 | Suministro e instalación de cable eléctrico 2-1x2.5mm2 N2XH + 1x2.5 N2XH(T) mm2 en ductos de PVC | m | 17.4 |  | 0
02.04.03.02.04 | ALUMBRADO EXTERIOR |  |  |  | 0
02.04.03.02.04.01 | Excavacion de zanja para cable electrico A=0.60 H=0.75 | m | 94.5 |  | 0
02.04.03.02.04.02 | Arena fina de cama A=0.60m H=0.05m | m3 | 2.84 |  | 0
02.04.03.02.04.03 | Refine, nivelación y compactación en terreno normal a pulso | m | 94.5 |  | 0
02.04.03.02.04.04 | Cinta amarilla (baja tensión) | m | 94.5 |  | 0
02.04.03.02.04.05 | Suministro y tendido de tuberia de PVC-P DN 20 mm (3/4") | m | 101.5 |  | 0
02.04.03.02.04.06 | Suministro e Instalación de tubería adosada a techo o pared PVC-P DN 20mm | m | 1.5 |  | 0
02.04.03.02.04.07 | Suministro e instalacion de cable electrico + 2-1x6mm2 N2XH en ductos de PVC | m | 153 |  | 0
02.04.03.02.04.08 | Poste CAC 8/200/120/255 c/ pastoral parabolico de A¦°G° PS/1.5/1.1/3.5 y luminaraia V.S.A.P. DE 150W | und | 4 |  | 0
02.04.03.02.05 | PROTECCIÓN ATMOSFÉRICA |  |  |  | 0
02.04.03.02.05.01 | Excavacion de zanja para cable electrico A=0.60 H=0.75 | m | 2 |  | 0
02.04.03.02.05.02 | Relleno de zanja para cable electrico | m | 2 |  | 0
02.04.03.02.05.03 | Cinta amarilla (baja tensión) | m | 2 |  | 0
02.04.03.02.05.04 | Suministro y tendido de tuberia de PVC-P DN 50 mm (1 1/2") | m | 2.5 |  | 0
02.04.03.02.05.05 | Suministro e Instalación de tubería adosada a techo o pared PVC-P DN 50mm | m | 5.2 |  | 0
02.04.03.02.05.06 | Suministro e instalacion de cable de Cu desnudo de 50mm2 en ductos de PVC | m | 53.7 |  | 0
02.04.03.02.05.07 | Suministro e instalacion de Mástil de 3m de 11/4" c/ base 0.30x0.40m c/ PDC y adaptador a mástil c/ accesorios | und | 1 |  | 0
02.04.03.02.05.08 | Murete de concreto 0.60x0.50x0.005m | und | 1 |  | 0
02.04.03.02.05.09 | Pozo conexión a tierra R< 10 OHMIOS | und | 1 |  | 0
02.04.03.03 | EQUIPAMIENTO AUTOMATIZACION |  |  |  | 0
02.04.03.03.01 | EQUIPOS DE CONTROL Y AUTOMATIZACIÓN PARA ESTACION REP-06 |  |  |  | 0
02.04.03.03.01.01 | TABLEROS PARA AUTOMATIZACION |  |  |  | 0
02.04.03.03.01.01.01 | Tablero Rectificador (TR) - REP-06 | und | 1 |  | 0
02.04.03.03.01.01.02 | Tablero de Automatización y Control (TAC) REP-06 | und | 1 |  | 0
02.04.03.03.01.01.03 | Montaje de Tableros de automatización e instalación electricas | glb | 1 |  | 0
02.04.03.03.01.02 | INSTRUMENTACION |  |  |  | 0
02.04.03.03.01.02.01 | Transmisor indicador de flujo (FE / FIT) electromagnético, con sensor tipo carrete DN250, con transmisor remoto para montaje en pared, comunicación profibus PA, alim. 24V, grado de protección IP67/ NEMA 4X | und | 1 |  | 0
02.04.03.03.01.02.02 | Transmisor indicador de flujo (FE / FIT) electromagnético, con sensor tipo carrete DN350, con transmisor remoto para montaje en pared, comunicación profibus PA, alim. 24V, grado de protección IP67/ NEMA 4X | und | 1 |  | 0
02.04.03.03.01.02.03 | Transmisor Indicador de presión (PIT) piezoresistivo, 0-16bar, con display local, protocolo profibus PA, grado de proteccion IP 68. | und | 1 |  | 0
02.04.03.03.01.02.04 | Manometro de presión, dial 4'', con glicerina, doble lectura (mca/psi), rango 0-160psi, conexión inferior de 1/4'' NPT. | und | 1 |  | 0
02.04.03.03.01.02.05 | Transmisor Indicador de Nivel, por presión Hidrostática (LIT) , 0-1bar, con display local, protocolo profibus PA, alim. 24Vdc, grado de protección IP 68. | und | 1 |  | 0
02.04.03.03.01.02.06 | Manómetro de presión, dial 4", con glicerina, doble lectura (bar/psi), rango 0- 30 psi, conexión inferior de 1/4'' NPT. | und | 1 |  | 0
02.04.03.03.01.02.07 | Transmisor Indicador de presión (PIT) piezoresistivo, 0-10bar, con display local, protocolo profibus PA, grado de proteccion IP 68. | und | 1 |  | 0
02.04.03.03.01.02.08 | Manómetro de presión, dial 4", con glicerina, doble lectura (bar/psi), rango 0-60 psi, conexión inferior de 1/4'' NPT. | und | 1 |  | 0
02.04.03.03.01.02.09 | Sistema de detección de fuga de gas cloro, incluye: 01 Transmisor remoto para montaje en pared, con display y salidas reles, 01 sensor de gas cloro rango 0-10ppm | und | 1 |  | 0
02.04.03.03.01.02.10 | Sistema de balanza electrónica, incluye: 01 Trasmisor remoto para montaje en pared, con display, salida 4-20mA, 01 kit de celdas de peso y plataforma para 01 balón de gas cloro de 68kg, todo con acabado muy resistente a la corrosión. | und | 1 |  | 0
02.04.03.03.01.02.11 | Switch de Rebose (LSHH), con flotador y sensor inductivo con contactos NA / NC | und | 1 |  | 0
02.04.03.03.01.02.12 | Sensor detector de intrusos (YE), salida discreta aislada, alimentación 24Vdc. | und | 1 |  | 0
02.04.03.03.01.02.13 | Sirena luminosa y sonora (YA), máx 90dBA, alimentación 24Vdc | und | 1 |  | 0
02.04.03.03.01.02.14 | Montaje de instrumentos | und | 1 |  | 0
02.04.03.03.01.03 | ACCESORIOS PARA LA RED PROFIBUS DP |  |  |  | 0
02.04.03.03.01.03.01 | Conector profibus DP tipo 1, con doble conector de entrada, una para PG, salida de cable en 90° | und | 1 |  | 0
02.04.03.03.01.03.02 | Conector profibus DP tipo 2, con un conector de entrada, salida de cable en 90° | und | 1 |  | 0
02.04.03.03.01.04 | ACCESORIOS PARA LA RED PROFIBUS PA |  |  |  | 0
02.04.03.03.01.04.01 | Protector de Segmentos Profibus PA , 6 Canales, Alimentacion 24Vdc, Para montaje en riel Din. | und | 1 |  | 0
02.04.03.03.01.05 | CABLES DE CONTROL Y DE COMUNICACIÓN INDUSTRIAL |  |  |  | 0
02.04.03.03.01.05.01 | Cable profibus DP, 1x2x0.34mm2, violeta | m | 2 |  | 0
02.04.03.03.01.05.02 | Cable profibus PA, 1x2x0.82mm2, Naranja | m | 100 |  | 0
02.04.03.03.01.05.03 | Cable de control CCTB 9x0.82mm2 | m | 8 |  | 0
02.04.03.03.01.05.04 | Cable vulcanizado tipo NLT 2x0.8mm2 | m | 350 |  | 0
02.04.03.03.01.05.05 | Cable vulcanizado tipo RV-K 3Gx1.5mm2 | m | 68 |  | 0
02.04.03.03.01.05.06 | Cable apantallado 3 x 0.82mm2 | m | 141 |  | 0
02.04.03.03.01.05.07 | Cable Ethernet, SFTP CAT 6 | m | 11 |  | 0
02.04.03.03.01.05.08 | Cable Vulcanizado apantallado especia de fabricante del Transmisor indicador de flujo | m | 38 |  | 0
02.04.03.03.01.05.09 | Instalación de ducteria, tendido y conexionado de cables de control y de comunicación industrial | glb | 1 |  | 0
02.04.03.03.02 | SERVICIOS PARA EL SISTEMA DE CONTROL Y AUTOMATIZACIÓN PARA ESTACIÓN RAP-06 |  |  |  | 0
02.04.03.03.02.01 | PRUEBAS SAT Y PRECOMISIONAMIENTO |  |  |  | 0
02.04.03.03.02.01.01 | Pruebas de Aislamiento, Continuidad y Puesta en Funcionamiento de equipos de control e instrumentos | glb | 1 |  | 0
02.04.03.03.02.01.02 | Configuración y constrastación de lectura de los instrumentos: sensor transmisor de caudal, presión, etc. | glb | 1 |  | 0
02.04.03.03.02.02 | SERVICIOS E INSTALACIONES ESPECIALIZADAS |  |  |  | 0
02.04.03.03.02.02.01 | Servicio de certificación de red de comunicación industrial Profibus PA | glb | 1 |  | 0
02.04.03.03.02.03 | PRUEBAS DE FUNCIONAMIENTO LOCAL |  |  |  | 0
02.04.03.03.02.03.01 | Instalación y prueba de programa para PLC y HMI del tablero de Automatización y control (TAC) y puesta en funcionamiento de la estación en modo local (manual y automático) | glb | 1 |  | 0
02.04.03.03.02.03.02 | Pruebas de funcionamiento de la estación en modo Local (manual y automático) | glb | 1 |  | 0
02.04.03.03.03 | EQUIPOS DE TELEMETRIA PARA ESTACIÓN PARA CAMARA REP-06 |  |  |  | 0
02.04.03.03.03.01 | TABLEROS |  |  |  | 0
02.04.03.03.03.01.01 | Tablero de telemetria - 220V/24Vdc | und | 1 |  | 0
02.04.03.03.03.01.02 | Montaje de Tableros de telemetría | glb | 1 |  | 0
02.04.03.03.03.02 | EQUIPAMIENTO EXTERIOR |  |  |  | 0
02.04.03.03.03.02.01 | Sistema de Radio Enlace 5.8Ghz (Antena+ODU+PCR+POE) parte externa e interna | und | 4 |  | 0
02.04.03.03.03.02.02 | Torre ventada de 18m de altura (dividido en 6 tramos) | und | 1 |  | 0
02.04.03.03.03.02.03 | Luz de balizaje con tecnología led industrial (IP68) o solar | und | 1 |  | 0
02.04.03.03.03.02.04 | Pararrayo punta franklin | und | 1 |  | 0
02.04.03.03.03.02.05 | Tramo de cable SFTP CAT. 6 correctamente conectorizados. | m | 152 |  | 0
02.04.03.03.03.02.06 | Ducteria de PVC y accesorios para el recorrido del cableado hasta el tablero de comunicaciones parte interna | m | 20 |  | 0
02.04.03.03.03.02.07 | Tramo de cable amarillo y verde para tierra 16mm para antenas | m | 152 |  | 0
02.04.03.03.03.02.08 | Tramo de cable amarillo y verde para tierra 25mm para pararrayo | m | 30 |  | 0
02.04.03.03.03.02.09 | Escalerilla galvanizado en caliente norma ASTM-A123 y accesorios en acero inoxidable (desde la torre hasta la sala de comunicaciones). | glb | 1 |  | 0
02.04.03.03.03.02.10 | Barra tierra de 10 pines para torre. | glb | 1 |  | 0
02.04.03.03.03.02.11 | Soportes para antena galvanizado en caliente norma ASTM-A123 y accesorios en acero inoxidable. | und | 4 |  | 0
02.04.03.03.03.02.12 | Montaje, instalacion y conexionado de equipamiento exterior de telemetría | glb | 1 |  | 0
02.04.04 | RESERVORIO ELEVADO PROYECTADO REP-07 (V=1150 M3) |  |  |  | 0
02.04.04.01 | EQUIPAMIENTO E INSTALACIONES HIDRAULICAS |  |  |  | 0
02.04.04.01.01 | TUBERÍAS, BRIDA, PERNOS Y EMPAQUETADURAS |  |  |  | 0
02.04.04.01.01.01 | Tubería de acero SHC-40 p/equipamiento DN 100 incluye 1% de desperdicio | m | 30.48 |  | 0
02.04.04.01.01.02 | Tubería de acero SHC-40 p/equipamiento DN 200 incluye 1% de desperdicio | m | 35.15 |  | 0
02.04.04.01.01.03 | Tubería de acero SHC-40 p/equipamiento DN 250 incluye 1% de desperdicio | m | 23.14 |  | 0
02.04.04.01.01.04 | Tubería de acero SHC-40 p/equipamiento DN 300 incluye 1% de desperdicio | m | 25.16 |  | 0
02.04.04.01.01.05 | Empaquetadura de jebe enlonada DN 100 | und | 25 |  | 0
02.04.04.01.01.06 | Empaquetadura de jebe enlonada DN 200 | und | 42 |  | 0
02.04.04.01.01.07 | Empaquetadura de jebe enlonada DN 250 | und | 16 |  | 0
02.04.04.01.01.08 | Empaquetadura de jebe enlonada DN 300 | und | 17 |  | 0
02.04.04.01.01.09 | Perno de acero incluye tuerca para unir bridas DN 100 | und | 200 |  | 0
02.04.04.01.01.10 | Perno de acero incluye tuerca para unir bridas DN 200 | und | 504 |  | 0
02.04.04.01.01.11 | Perno de acero incluye tuerca para unir bridas DN 250 | und | 192 |  | 0
02.04.04.01.01.12 | Perno de acero incluye tuerca para unir bridas DN 300 | und | 204 |  | 0
02.04.04.01.01.13 | Brida de acero para soldar y empernar DN 100 | und | 20 |  | 0
02.04.04.01.01.14 | Brida de acero para soldar y empernar DN 200 | und | 31 |  | 0
02.04.04.01.01.15 | Brida de acero para soldar y empernar DN 250 | und | 16 |  | 0
02.04.04.01.01.16 | Brida de acero para soldar y empernar DN 300 | und | 20 |  | 0
02.04.04.01.01.17 | Brida de anclaje acero SCH 40 (Galv. en caliente) DN 200mm | und | 1 |  | 0
02.04.04.01.01.18 | Brida de anclaje acero SCH 40 (Galv. en caliente) DN 250mm | und | 2 |  | 0
02.04.04.01.01.19 | Brida de anclaje acero SCH 40 (Galv. en caliente) DN 300mm | und | 3 |  | 0
02.04.04.01.02 | ACCESORIOS |  |  |  | 0
02.04.04.01.02.01 | Adaptador Brida campana DN 200mm | und | 1 |  | 0
02.04.04.01.02.02 | Codo de hierro dúctil de 45° (1/8) 2 bridas PN 16 DN 200 | und | 2 |  | 0
02.04.04.01.02.03 | Codo de hierro dúctil de 90° (1/4) 2 bridas PN 16 DN 200 | und | 2 |  | 0
02.04.04.01.02.04 | Unión de desmontaje autoportante DN 200 mm HD PN16 | und | 5 |  | 0
02.04.04.01.02.05 | Filtro tipo cesto de acero BB DN 200mm HD PN16 | und | 1 |  | 0
02.04.04.01.02.06 | Tee de hierro dúctil con 3 bridas PN 16 DN 200 x 100 | und | 1 |  | 0
02.04.04.01.02.07 | Tee de hierro dúctil con 3 bridas PN 16 DN 200 x 200 | und | 3 |  | 0
02.04.04.01.02.08 | Codo de hierro dúctil de 90° (1/4) 2 bridas PN 16 DN 200 | und | 7 |  | 0
02.04.04.01.02.09 | Codo de hierro dúctil de 90° (1/4) 2 bridas PN 16 DN 100 | und | 7 |  | 0
02.04.04.01.02.10 | Unión flexible tipo Dresser DN 100mm | und | 2 |  | 0
02.04.04.01.02.11 | Adaptador Brida campana DN 250mm | und | 1 |  | 0
02.04.04.01.02.12 | Codo de hierro dúctil de 45° (1/8) 2 bridas PN 16 DN 250 | und | 2 |  | 0
02.04.04.01.02.13 | Tee de hierro dúctil con 3 bridas PN 16 DN 250 x 100 | und | 1 |  | 0
02.04.04.01.02.14 | Unión de desmontaje autoportante DN 250 mm | und | 2 |  | 0
02.04.04.01.02.15 | Tee de hierro dúctil con 3 bridas PN 16 DN 250x 200 | und | 1 |  | 0
02.04.04.01.02.16 | Codo de hierro dúctil de 90° (1/4) 2 bridas PN 16 DN 250 | und | 1 |  | 0
02.04.04.01.02.17 | Codo de hierro dúctil de 90° (1/4) 2 bridas PN 16 DN 300 | und | 4 |  | 0
02.04.04.01.02.18 | Codo de hierro dúctil de 45° (1/8) 2 bridas PN 16 DN 100 | und | 2 |  | 0
02.04.04.01.02.19 | Tee de hierro dúctil con 3 bridas PN 16 DN 300 x 300 | und | 1 |  | 0
02.04.04.01.02.20 | Codo de hierro dúctil de 45° (1/8) 2 bridas PN 16 DN 300 | und | 2 |  | 0
02.04.04.01.02.21 | Unión de desmontaje autoportante DN 300 mm HD PN16 | und | 1 |  | 0
02.04.04.01.02.22 | Canastilla de succion acero inoxidable DN 250mm | und | 1 |  | 0
02.04.04.01.03 | VÁLVULAS |  |  |  | 0
02.04.04.01.03.01 | Válvula Mariposa BB DN 200 mm HD PN 16 | und | 6 |  | 0
02.04.04.01.03.02 | Válvula cpta.BB, ho.dúctil cierre elást. vástago acero inoxidable DN 100 | und | 2 |  | 0
02.04.04.01.03.03 | Valvula de alivio rapido DN 100mm | und | 1 |  | 0
02.04.04.01.03.04 | Valvula de control tipo globo funcion hidraulica mediante 2 pilotos (presion dia y presion noche ) 200mm HD PN16 | und | 1 |  | 0
02.04.04.01.03.05 | Valvula de control tipo globo por solenoide DN200mm BB-HD PN16 triple funcion ( altitud,control de caudal y reductora de presion) con respaldo hidraulico | und | 2 |  | 0
02.04.04.01.03.06 | Válvula aire automática triple efecto bridada PN 16 esfera de acero inoxidable DN 100 | und | 1 |  | 0
02.04.04.01.03.07 | Válvula mariposa BB DN 250 ho. dúctil PN 16 | und | 1 |  | 0
02.04.04.01.03.08 | Válvula mariposa BB DN 300 ho. dúctil PN 16 | und | 1 |  | 0
02.04.04.01.04 | INSTALACIÓN |  |  |  | 0
02.04.04.01.04.01 | Montaje ,lnstalacion del equipamiento hidraulico REP-07 | glb | 1 |  | 0
02.04.04.02 | INSTALACIONES ELECTRICAS |  |  |  | 0
02.04.04.02.01 | SISTEMA DE BAJA TENSION, FUERZA Y CONTROL |  |  |  | 0
02.04.04.02.01.01 | SALIDAS DE FUERZA |  |  |  | 0
02.04.04.02.01.01.01 | Salida fuerza para bomba de cloro | und | 1 |  | 0
02.04.04.02.01.01.02 | Salida para extractor de aire | und | 1 |  | 0
02.04.04.02.01.01.03 | Murete de concreto 0.60x0.40m para bomba cloro | und | 1 |  | 0
02.04.04.02.01.01.04 | Caja de paso de F°G° de 100 x 100 empotrado a muro o murete | und | 4 |  | 0
02.04.04.02.01.01.05 | Caja de paso de PVC de 100x100mm adosado a muro o murete | und | 2 |  | 0
02.04.04.02.01.02 | CANALIZACIONES, CONDUCTOS Y TUBERIAS |  |  |  | 0
02.04.04.02.01.02.01 | Excavacion de zanja para cable electrico A=0.60 H=0.75 | m | 47 |  | 0
02.04.04.02.01.02.02 | Arena fina de cama A=0.60m H=0.05m | m3 | 1.41 |  | 0
02.04.04.02.01.02.03 | Refine, nivelación y compactación en terreno normal a pulso | m | 47 |  | 0
02.04.04.02.01.02.04 | Cinta amarilla (baja tensión) | m | 47 |  | 0
02.04.04.02.01.02.05 | Buzoneta para cable electrico 0.60 x 0.60 x 0.70m | und | 1 |  | 0
02.04.04.02.01.02.06 | Suministro y tendido de tuberia de PVC-P DN 20 mm (3/4") | m | 50.5 |  | 0
02.04.04.02.01.02.07 | Suministro y tendido de tuberia de PVC-P DN 40 mm (1 1/2") | m | 18 |  | 0
02.04.04.02.01.02.08 | Suministro e instalacion de tuberia empotrada PVC-P DN 20 mm (3/4") | m | 7.5 |  | 0
02.04.04.02.01.02.09 | Suministro e instalacion de tuberia empotrada PVC-P DN 40 mm (1 1/2") | m | 1.5 |  | 0
02.04.04.02.01.02.10 | Suministro e Instalación de tubería adosada a techo o pared PVC-P DN 20mm | m | 17 |  | 0
02.04.04.02.01.02.11 | Suministro e Instalación de tubería adosada a techo o pared PVC-P DN 40mm | m | 1.5 |  | 0
02.04.04.02.01.02.12 | Caja de paso de PVC de 150x100mm adosado a muro | und | 1 |  | 0
02.04.04.02.01.02.13 | Caja de paso de PVC de 200x150mm adosado a muro | und | 2 |  | 0
02.04.04.02.01.03 | CONDUCTORES Y CABLES DE ENERGIA |  |  |  | 0
02.04.04.02.01.03.01 | Suministro e instalacion de cable electrico 3-1x10mm2 N2XH(F)+1x10mm2 N2XH(T) en ductos de PVC | m | 24 |  | 0
02.04.04.02.01.03.02 | Suministro e instalacion de cable electrico 3-1x2.5mm2 N2XH+1x2.5mm2 N2XH(T) en ductos de PVC | m | 8 |  | 0
02.04.04.02.01.03.03 | Suministro e instalación de cable eléctrico 2-1x4mm2 N2XH + 1x2.5 N2XH(T) mm2 en ductos de PVC | m | 39.5 |  | 0
02.04.04.02.01.03.04 | Suministro e instalación de cable eléctrico 2-1x2.5mm2 N2XH + 1x2.5 N2XH(T) mm2 en ductos de PVC | m | 14 |  | 0
02.04.04.02.01.03.05 | Suministro e instalacion de cable de Cu desnudo de 10mm2 en ductos de PVC | m | 36 |  | 0
02.04.04.02.01.04 | TABLEROS |  |  |  | 0
02.04.04.02.01.04.01 | Tablero de Distibucion (TD-01) según diagrama unifilar REP-07 | und | 1 |  | 0
02.04.04.02.01.04.02 | Sub Tablero de Distibucion (STD-01) según diagrama unifilar REP-07 | und | 1 |  | 0
02.04.04.02.01.04.03 | Montaje e lnstalacion p/ Tableros REP-07 | glb | 1 |  | 0
02.04.04.02.01.05 | SISTEMA DE PUESTA A TIERRA |  |  |  | 0
02.04.04.02.01.05.01 | Pozo conexión a tierra R< 5 OHMIOS | und | 2 |  | 0
02.04.04.02.01.05.02 | Pozo conexión a tierra R< 15 OHMIOS | und | 1 |  | 0
02.04.04.02.02 | SISTEMA DE TOMACORRIENTES |  |  |  | 0
02.04.04.02.02.01 | CASETA DE VALVULAS |  |  |  | 0
02.04.04.02.02.01.01 | salida de tomacorriente | pto | 3 |  | 0
02.04.04.02.02.01.02 | Tomacorriente doble c/ toma a tierra 15A | und | 3 |  | 0
02.04.04.02.02.01.03 | Suministro e instalacion de tuberia empotrada PVC-P DN 20 mm (3/4") | m | 6 |  | 0
02.04.04.02.02.01.04 | Suministro e Instalación de tubería adosada a techo o pared PVC-P DN 20mm | m | 18.5 |  | 0
02.04.04.02.02.01.05 | Suministro e instalación de cable eléctrico 2-1x4mm2 N2XH + 1x2.5 N2XH(T) mm2 en ductos de PVC | m | 26.7 |  | 0
02.04.04.02.02.02 | CASETA DE GUARDIANIA |  |  |  | 0
02.04.04.02.02.02.01 | salida de tomacorriente | pto | 2 |  | 0
02.04.04.02.02.02.02 | Tomacorriente doble c/ toma a tierra 15A | und | 2 |  | 0
02.04.04.02.02.02.03 | Suministro e instalacion de tuberia empotrada PVC-P DN 20 mm (3/4") | m | 6 |  | 0
02.04.04.02.02.02.04 | Suministro e Instalación de tubería adosada a techo o pared PVC-P DN 20mm | m | 1.5 |  | 0
02.04.04.02.02.02.05 | Suministro e instalación de cable eléctrico 2-1x4mm2 N2XH + 1x2.5 N2XH(T) mm2 en ductos de PVC | m | 9.3 |  | 0
02.04.04.02.03 | ALUMBRADO |  |  |  | 0
02.04.04.02.03.01 | CASETA DE VALVULAS Y CASETA DE CLORACION |  |  |  | 0
02.04.04.02.03.01.01 | Salida adosada en techo o pared para luminaria | pto | 12 |  | 0
02.04.04.02.03.01.02 | Salida empotrada en pared para luminaria de emergencia | und | 7 |  | 0
02.04.04.02.03.01.03 | Salida del interruptor simple unipolar | pto | 1 |  | 0
02.04.04.02.03.01.04 | Salida del interruptor doble | und | 2 |  | 0
02.04.04.02.03.01.05 | Luminaria hermetica fluorecente de policarbonato G.P. IP65 de 40W (incl. Caja) | und | 12 |  | 0
02.04.04.02.03.01.06 | Luminaria de emergencia tipo LED con autonomia de 6 Hr | und | 7 |  | 0
02.04.04.02.03.01.07 | Interruptor simple unipolar 15A, 250V | und | 1 |  | 0
02.04.04.02.03.01.08 | Interruptor doble unipolar 15A, 250V | und | 2 |  | 0
02.04.04.02.03.01.09 | Baliza Luminosa con lámpara roja, según detalle del plano | und | 1 |  | 0
02.04.04.02.03.01.10 | Suministro y tendido de tuberia de PVC-P DN 20 mm (3/4") | m | 6.5 |  | 0
02.04.04.02.03.01.11 | Suministro e instalacion de tuberia empotrada PVC-P DN 20 mm (3/4") | m | 7 |  | 0
02.04.04.02.03.01.12 | Suministro e Instalación de tubería adosada a techo o pared PVC-P DN 20mm | m | 96 |  | 0
02.04.04.02.03.01.13 | Suministro e instalación de cable eléctrico 2-1x2.5mm2 N2XH + 1x2.5 N2XH(T) mm2 en ductos de PVC | m | 176.1 |  | 0
02.04.04.02.03.01.14 | Caja de paso de PVC de 100x100mm adosada | und | 9 |  | 0
02.04.04.02.03.01.15 | Caja de paso de PVC de 150x100mm adosada | und | 4 |  | 0
02.04.04.02.03.01.16 | Caja de paso de PVC de 300x300mm adosada | und | 4 |  | 0
02.04.04.02.03.02 | CASETA DE GUARDIANIA |  |  |  | 0
02.04.04.02.03.02.01 | Salida empotrada en techo para luminaria | und | 3 |  | 0
02.04.04.02.03.02.02 | Salida empotrada en pared para luminaria de emergencia | und | 1 |  | 0
02.04.04.02.03.02.03 | Salida del interruptor simple unipolar | pto | 2 |  | 0
02.04.04.02.03.02.04 | Luminaria hermetica de policarbonato G.P. IP65 de 40W (incl. Caja) | und | 3 |  | 0
02.04.04.02.03.02.05 | Luminaria de emergencia tipo LED con autonomia de 6 Hr | und | 1 |  | 0
02.04.04.02.03.02.06 | Interruptor simple unipolar 15A, 250V | und | 2 |  | 0
02.04.04.02.03.02.07 | Suministro e Instalación de tubería adosada a techo o pared PVC-P DN 20mm | m | 13 |  | 0
02.04.04.02.03.02.08 | Suministro e Instalación de tubería adosada a techo o pared PVC-P DN 20mm | m | 1 |  | 0
02.04.04.02.03.02.09 | Suministro e instalación de cable eléctrico 2-1x2.5mm2 N2XH + 1x2.5 N2XH(T) mm2 en ductos de PVC | m | 17.4 |  | 0
02.04.04.02.04 | ALUMBRADO EXTERIOR |  |  |  | 0
02.04.04.02.04.01 | Excavacion de zanja para cable electrico A=0.60 H=0.75 | m | 88 |  | 0
02.04.04.02.04.02 | Arena fina de cama A=0.60m H=0.05m | m3 | 2.64 |  | 0
02.04.04.02.04.03 | Refine, nivelación y compactación en terreno normal a pulso | m | 88 |  | 0
02.04.04.02.04.04 | Cinta amarilla (baja tensión) | m | 88 |  | 0
02.04.04.02.04.05 | Suministro y tendido de tuberia de PVC-P DN 20 mm (3/4") | m | 99 |  | 0
02.04.04.02.04.06 | Suministro e Instalación de tubería adosada a techo o pared PVC-P DN 20mm | m | 1.5 |  | 0
02.04.04.02.04.07 | Suministro e instalacion de cable electrico + 2-1x6mm2 N2XH en ductos de PVC | m | 150.5 |  | 0
02.04.04.02.04.08 | Poste CAC 8/200/120/255 c/ pastoral parabolico de A¦°G° PS/1.5/1.1/3.5 y luminaraia V.S.A.P. DE 150W | und | 4 |  | 0
02.04.04.02.05 | PROTECCIÓN ATMOSFÉRICA |  |  |  | 0
02.04.04.02.05.01 | Excavacion de zanja para cable electrico A=0.60 H=0.75 | m | 2 |  | 0
02.04.04.02.05.02 | Relleno de zanja para cable electrico | m | 2 |  | 0
02.04.04.02.05.03 | Cinta amarilla (baja tensión) | m | 2 |  | 0
02.04.04.02.05.04 | Suministro y tendido de tuberia de PVC-P DN 50 mm (1 1/2") | m | 2.5 |  | 0
02.04.04.02.05.05 | Suministro e Instalación de tubería adosada a techo o pared PVC-P DN 50mm | m | 5.2 |  | 0
02.04.04.02.05.06 | Suministro e instalacion de cable de Cu desnudo de 50mm2 en ductos de PVC | m | 40.7 |  | 0
02.04.04.02.05.07 | Suministro e instalacion de Mástil de 3m de 11/4" c/ base 0.30x0.40m c/ PDC y adaptador a mástil c/ accesorios | und | 1 |  | 0
02.04.04.02.05.08 | Murete de concreto 0.60x0.50x0.005m | und | 1 |  | 0
02.04.04.02.05.09 | Pozo conexión a tierra R< 10 OHMIOS | und | 1 |  | 0
02.04.04.03 | EQUIPAMIENTO AUTOMATIZACION |  |  |  | 0
02.04.04.03.01 | EQUIPOS DE CONTROL Y AUTOMATIZACIÓN PARA ESTACION REP-07 |  |  |  | 0
02.04.04.03.01.01 | TABLEROS PARA AUTOMATIZACION |  |  |  | 0
02.04.04.03.01.01.01 | Tablero Rectificador (TR) - REP-07 | und | 1 |  | 0
02.04.04.03.01.01.02 | Tablero de Automatización y Control (TAC) REP-07 | und | 1 |  | 0
02.04.04.03.01.01.03 | Montaje de Tableros de automatización e instalación electricas | glb | 1 |  | 0
02.04.04.03.01.02 | INSTRUMENTACION |  |  |  | 0
02.04.04.03.01.02.01 | Transmisor indicador de flujo (FE / FIT) electromagnético, con sensor tipo carrete DN200, con transmisor remoto para montaje en pared, comunicación profibus PA, alim. 24V, grado de protección IP67/ NEMA 4X | und | 1 |  | 0
02.04.04.03.01.02.02 | Transmisor indicador de flujo (FE / FIT) electromagnético, con sensor tipo carrete DN250, con transmisor remoto para montaje en pared, comunicación profibus PA, alim. 24V, grado de protección IP67/ NEMA 4X | und | 1 |  | 0
02.04.04.03.01.02.03 | Transmisor Indicador de presión (PIT) piezoresistivo, 0-16bar, con display local, protocolo profibus PA, grado de proteccion IP 68. | und | 1 |  | 0
02.04.04.03.01.02.04 | Manometro de presión, dial 4'', con glicerina, doble lectura (mca/psi), rango 0-160psi, conexión inferior de 1/4'' NPT. | und | 1 |  | 0
02.04.04.03.01.02.05 | Transmisor Indicador de Nivel, por presión Hidrostática (LIT) , 0-1bar, con display local, protocolo profibus PA, alim. 24Vdc, grado de protección IP 68. | und | 1 |  | 0
02.04.04.03.01.02.06 | Manómetro de presión, dial 4", con glicerina, doble lectura (bar/psi), rango 0-60 psi, conexión inferior de 1/4'' NPT. | und | 1 |  | 0
02.04.04.03.01.02.07 | Transmisor Indicador de presión (PIT) piezoresistivo, 0-10bar, con display local, protocolo profibus PA, grado de proteccion IP 68. | und | 1 |  | 0
02.04.04.03.01.02.08 | Manómetro de presión, dial 4", con glicerina, doble lectura (bar/psi), rango 0- 30 psi, conexión inferior de 1/4'' NPT. | und | 1 |  | 0
02.04.04.03.01.02.09 | Sistema de detección de fuga de gas cloro, incluye: 01 Transmisor remoto para montaje en pared, con display y salidas reles, 01 sensor de gas cloro rango 0-10ppm | und | 1 |  | 0
02.04.04.03.01.02.10 | Sistema de balanza electrónica, incluye: 01 Trasmisor remoto para montaje en pared, con display, salida 4-20mA, 01 kit de celdas de peso y plataforma para 01 balón de gas cloro de 68kg, todo con acabado muy resistente a la corrosión. | und | 1 |  | 0
02.04.04.03.01.02.11 | Switch de Rebose (LSHH), con flotador y sensor inductivo con contactos NA / NC | und | 1 |  | 0
02.04.04.03.01.02.12 | Sensor detector de intrusos (YE), salida discreta aislada, alimentación 24Vdc. | und | 1 |  | 0
02.04.04.03.01.02.13 | Sirena luminosa y sonora (YA), máx 90dBA, alimentación 24Vdc | und | 1 |  | 0
02.04.04.03.01.02.14 | Montaje de instrumentos | und | 1 |  | 0
02.04.04.03.01.03 | ACCESORIOS PARA LA RED PROFIBUS DP |  |  |  | 0
02.04.04.03.01.03.01 | Conector profibus DP tipo 1, con doble conector de entrada, una para PG, salida de cable en 90° | und | 1 |  | 0
02.04.04.03.01.03.02 | Conector profibus DP tipo 2, con un conector de entrada, salida de cable en 90° | und | 1 |  | 0
02.04.04.03.01.04 | ACCESORIOS PARA LA RED PROFIBUS PA |  |  |  | 0
02.04.04.03.01.04.01 | Protector de Segmentos Profibus PA , 6 Canales, Alimentacion 24Vdc, Para montaje en riel Din. | und | 1 |  | 0
02.04.04.03.01.05 | CABLES DE CONTROL Y DE COMUNICACIÓN INDUSTRIAL |  |  |  | 0
02.04.04.03.01.05.01 | Cable profibus DP, 1x2x0.34mm2, violeta | m | 2 |  | 0
02.04.04.03.01.05.02 | Cable profibus PA, 1x2x0.82mm2, Naranja | m | 100 |  | 0
02.04.04.03.01.05.03 | Cable de control CCTB 9x0.82mm2 | m | 8 |  | 0
02.04.04.03.01.05.04 | Cable vulcanizado tipo NLT 2x0.8mm2 | m | 350 |  | 0
02.04.04.03.01.05.05 | Cable vulcanizado tipo RV-K 3Gx1.5mm2 | m | 68 |  | 0
02.04.04.03.01.05.06 | Cable apantallado 3 x 0.82mm2 | m | 141 |  | 0
02.04.04.03.01.05.07 | Cable Ethernet, SFTP CAT 6 | m | 11 |  | 0
02.04.04.03.01.05.08 | Cable Vulcanizado apantallado especia de fabricante del Transmisor indicador de flujo | m | 38 |  | 0
02.04.04.03.01.05.09 | Instalación de ducteria, tendido y conexionado de cables de control y de comunicación industrial | glb | 1 |  | 0
02.04.04.03.02 | SERVICIOS PARA EL SISTEMA DE CONTROL Y AUTOMATIZACIÓN PARA ESTACIÓN RAP-06 |  |  |  | 0
02.04.04.03.02.01 | PRUEBAS SAT Y PRECOMISIONAMIENTO |  |  |  | 0
02.04.04.03.02.01.01 | Pruebas de Aislamiento, Continuidad y Puesta en Funcionamiento de equipos de control e instrumentos | glb | 1 |  | 0
02.04.04.03.02.01.02 | Configuración y constrastación de lectura de los instrumentos: sensor transmisor de caudal, presión, etc. | glb | 1 |  | 0
02.04.04.03.02.02 | SERVICIOS E INSTALACIONES ESPECIALIZADAS |  |  |  | 0
02.04.04.03.02.02.01 | Servicio de certificación de red de comunicación industrial Profibus PA | glb | 1 |  | 0
02.04.04.03.02.03 | PRUEBAS DE FUNCIONAMIENTO LOCAL |  |  |  | 0
02.04.04.03.02.03.01 | Instalación y prueba de programa para PLC y HMI del tablero de Automatización y control (TAC) y puesta en funcionamiento de la estación en modo local (manual y automático) | glb | 1 |  | 0
02.04.04.03.02.03.02 | Pruebas de funcionamiento de la estación en modo Local (manual y automático) | glb | 1 |  | 0
02.04.04.03.03 | EQUIPOS DE TELEMETRIA PARA ESTACIÓN PARA CAMARA REP-07 |  |  |  | 0
02.04.04.03.03.01 | TABLEROS |  |  |  | 0
02.04.04.03.03.01.01 | Tablero de telemetria - 220V/24Vdc | und | 1 |  | 0
02.04.04.03.03.01.02 | Montaje de Tableros de telemetría | glb | 1 |  | 0
02.04.04.03.03.02 | EQUIPAMIENTO EXTERIOR |  |  |  | 0
02.04.04.03.03.02.01 | Sistema de Radio Enlace 5.8Ghz (Antena+ODU+PCR+POE) parte externa e interna | und | 5 |  | 0
02.04.04.03.03.02.02 | Torre autosoportada de 21m de altura (dividido en 6 tramos) | und | 1 |  | 0
02.04.04.03.03.02.03 | Luz de balizaje con tecnología led industrial (IP68) o solar | und | 1 |  | 0
02.04.04.03.03.02.04 | Pararrayo punta franklin | und | 1 |  | 0
02.04.04.03.03.02.05 | Barra tierra de 10 pines para torre. | glb | 200 |  | 0
02.04.04.03.03.02.06 | Tramo de cable SFTP CAT. 6 correctamente conectorizados. | m | 20 |  | 0
02.04.04.03.03.02.07 | Ducteria de PVC y accesorios para el recorrido del cableado hasta el tablero de comunicaciones parte interna | m | 200 |  | 0
02.04.04.03.03.02.08 | Tramo de cable amarillo y verde para tierra 16mm para antenas | m | 30 |  | 0
02.04.04.03.03.02.09 | Tramo de cable amarillo y verde para tierra 25mm para pararrayo | m | 1 |  | 0
02.04.04.03.03.02.10 | Escalerilla galvanizado en caliente norma ASTM-A123 y accesorios en acero inoxidable (desde la torre hasta la sala de comunicaciones). | glb | 1 |  | 0
02.04.04.03.03.02.11 | Soportes para antena galvanizado en caliente norma ASTM-A123 y accesorios en acero inoxidable. | und | 5 |  | 0
02.04.04.03.03.02.12 | Montaje, instalacion y conexionado de equipamiento exterior de telemetría | glb | 1 |  | 0
02.04.05 | RESERVORIO ELEVADO PROYECTADO REP-11 (V=1600 M3) |  |  |  | 0
02.04.05.01 | EQUIPAMIENTO E INSTALACIONES HIDRAULICAS |  |  |  | 0
02.04.05.01.01 | TUBERÍAS, BRIDA, PERNOS Y EMPAQUETADURAS |  |  |  | 0
02.04.05.01.01.01 | Tubería de acero SHC-40 p/equipamiento DN 100 incluye 1% de desperdicio | m | 43.09 |  | 0
02.04.05.01.01.02 | Tubería de acero SHC-40 p/equipamiento DN 250 incluye 1% de desperdicio | m | 42.06 |  | 0
02.04.05.01.01.03 | Tubería de acero SHC-40 p/equipamiento DN 300 incluye 1% de desperdicio | m | 32.63 |  | 0
02.04.05.01.01.04 | Tubería de acero SHC-40 p/equipamiento DN 350 incluye 1% de desperdicio | m | 36.39 |  | 0
02.04.05.01.01.05 | Empaquetadura de jebe enlonada DN 100 | und | 27 |  | 0
02.04.05.01.01.06 | Empaquetadura de jebe enlonada DN 250 | und | 43 |  | 0
02.04.05.01.01.07 | Empaquetadura de jebe enlonada DN 300 | und | 20 |  | 0
02.04.05.01.01.08 | Empaquetadura de jebe enlonada DN 350 | und | 23 |  | 0
02.04.05.01.01.09 | Perno de acero incluye tuerca para unir bridas DN 100 | und | 216 |  | 0
02.04.05.01.01.10 | Perno de acero incluye tuerca para unir bridas DN 250 | und | 516 |  | 0
02.04.05.01.01.11 | Perno de acero incluye tuerca para unir bridas DN 300 | und | 240 |  | 0
02.04.05.01.01.12 | Perno de acero incluye tuerca para unir bridas DN 350 | und | 368 |  | 0
02.04.05.01.01.13 | Brida de acero para soldar y empernar DN 100 | und | 26 |  | 0
02.04.05.01.01.14 | Brida de acero para soldar y empernar DN 250 | und | 37 |  | 0
02.04.05.01.01.15 | Brida de acero para soldar y empernar DN 300 | und | 18 |  | 0
02.04.05.01.01.16 | Brida de acero para soldar y empernar DN 350 | und | 22 |  | 0
02.04.05.01.01.17 | Brida de anclaje acero SCH 40 (Galv. en caliente) DN 250mm | und | 1 |  | 0
02.04.05.01.01.18 | Brida de anclaje acero SCH 40 (Galv. en caliente) DN 300mm | und | 2 |  | 0
02.04.05.01.01.19 | Brida de anclaje acero SCH 40 (Galv. en caliente) DN 350mm | und | 3 |  | 0
02.04.05.01.02 | ACCESORIOS |  |  |  | 0
02.04.05.01.02.01 | Adaptador Brida campana DN 250mm | und | 1 |  | 0
02.04.05.01.02.02 | Codo de hierro dúctil de 45° (1/8) 2 bridas PN 16 DN 250 | und | 4 |  | 0
02.04.05.01.02.03 | Unión de desmontaje autoportante DN 250 mm | und | 5 |  | 0
02.04.05.01.02.04 | Filtro tipo cesto de acero BB DN 250mm HD PN16 | und | 1 |  | 0
02.04.05.01.02.05 | Tee de hierro dúctil con 3 bridas PN 16 DN 250 x 100 | und | 1 |  | 0
02.04.05.01.02.06 | Tee de hierro dúctil con 3 bridas PN 16 DN 250 x 250 | und | 3 |  | 0
02.04.05.01.02.07 | Codo de hierro dúctil de 90° (1/4) 2 bridas PN 16 DN 250 | und | 7 |  | 0
02.04.05.01.02.08 | Codo de hierro dúctil de 90° (1/4) 2 bridas PN 16 DN 100 | und | 7 |  | 0
02.04.05.01.02.09 | Unión flexible tipo Dresser DN 100mm | und | 2 |  | 0
02.04.05.01.02.10 | Adaptador Brida campana DN 300mm | und | 1 |  | 0
02.04.05.01.02.11 | Codo de hierro dúctil de 45° (1/8) 2 bridas PN 16 DN 300 | und | 2 |  | 0
02.04.05.01.02.12 | Tee de hierro dúctil con 3 bridas PN 16 DN 300 x 100 | und | 1 |  | 0
02.04.05.01.02.13 | Unión de desmontaje autoportante DN 300 mm HD PN16 | und | 2 |  | 0
02.04.05.01.02.14 | Tee de hierro dúctil con 3 bridas PN 16 DN 300 x 250 | und | 1 |  | 0
02.04.05.01.02.15 | Codo de hierro dúctil de 90° (1/4) 2 bridas PN 16 DN 350 | und | 6 |  | 0
02.04.05.01.02.16 | Codo de hierro dúctil de 90° (1/4) 2 bridas PN 16 DN 300 | und | 1 |  | 0
02.04.05.01.02.17 | Codo de hierro dúctil de 45° (1/8) 2 bridas PN 16 DN 350 | und | 2 |  | 0
02.04.05.01.02.18 | Codo de hierro dúctil de 45° (1/8) 2 bridas PN 16 DN 100 | und | 2 |  | 0
02.04.05.01.02.19 | Tee de hierro dúctil con 3 bridas PN 16 DN 350 x 350 | und | 1 |  | 0
02.04.05.01.02.20 | Codo de hierro dúctil de 45° (1/8) 2 bridas PN 16 DN 350 | und | 2 |  | 0
02.04.05.01.02.21 | Unión de desmontaje autoportante DN 350 mm | und | 1 |  | 0
02.04.05.01.02.22 | Canastilla de succion acero inoxidable DN 300mm | und | 1 |  | 0
02.04.05.01.03 | VÁLVULAS |  |  |  | 0
02.04.05.01.03.01 | Válvula mariposa BB DN 250 ho. dúctil PN 16 | und | 6 |  | 0
02.04.05.01.03.02 | Válvula cpta.BB, ho.dúctil cierre elást. vástago acero inoxidable DN 100 | und | 2 |  | 0
02.04.05.01.03.03 | Valvula de alivio rapido DN 100mm | und | 1 |  | 0
02.04.05.01.03.04 | Valvula de control tipo globo funcion hidraulica mediante 2 pilotos (presion dia y presion noche ) 250mm HD PN16 | und | 1 |  | 0
02.04.05.01.03.05 | Valvula de control tipo globo por solenoide DN250mm BB-HD PN16 triple funcion ( altitud,control de caudal y reductora de presion) con respaldo hidraulico | und | 2 |  | 0
02.04.05.01.03.06 | Válvula aire automática triple efecto bridada PN 16 esfera de acero inoxidable DN 100 | und | 1 |  | 0
02.04.05.01.03.07 | Válvula mariposa BB DN 300 ho. dúctil PN 16 | und | 1 |  | 0
02.04.05.01.03.08 | Válvula mariposa BB DN 350 ho. dúctil PN 16 | und | 1 |  | 0
02.04.05.01.04 | INSTALACIÓN |  |  |  | 0
02.04.05.01.04.01 | Montaje ,lnstalacion del equipamiento hidraulico REP-11 | glb | 1 |  | 0
02.04.05.02 | INSTALACIONES ELECTRICAS |  |  |  | 0
02.04.05.02.01 | SISTEMA DE BAJA TENSION, FUERZA Y CONTROL |  |  |  | 0
02.04.05.02.01.01 | SALIDAS DE FUERZA |  |  |  | 0
02.04.05.02.01.01.01 | Salida fuerza para bomba de cloro | und | 1 |  | 0
02.04.05.02.01.01.02 | Salida para extractor de aire | und | 1 |  | 0
02.04.05.02.01.01.03 | Murete de concreto 0.60x0.40m para bomba cloro | und | 1 |  | 0
02.04.05.02.01.01.04 | Caja de paso de F°G° de 100 x 100 empotrado a muro o murete | und | 5 |  | 0
02.04.05.02.01.01.05 | Caja de paso de PVC de 100x100mm adosado a muro o murete | und | 2 |  | 0
02.04.05.02.01.02 | CANALIZACIONES, CONDUCTOS Y TUBERIAS |  |  |  | 0
02.04.05.02.01.02.01 | Excavacion de zanja para cable electrico A=0.60 H=0.75 | m | 40.5 |  | 0
02.04.05.02.01.02.02 | Arena fina de cama A=0.60m H=0.05m | m3 | 1.22 |  | 0
02.04.05.02.01.02.03 | Refine, nivelación y compactación en terreno normal a pulso | m | 40.5 |  | 0
02.04.05.02.01.02.04 | Cinta amarilla (baja tensión) | m | 40.5 |  | 0
02.04.05.02.01.02.05 | Buzoneta para cable electrico 0.60 x 0.60 x 0.70m | und | 1 |  | 0
02.04.05.02.01.02.06 | Suministro y tendido de tuberia de PVC-P DN 20 mm (3/4") | m | 34.9 |  | 0
02.04.05.02.01.02.07 | Suministro y tendido de tuberia de PVC-P DN 40 mm (1 1/2") | m | 14.5 |  | 0
02.04.05.02.01.02.08 | Suministro e instalacion de tuberia empotrada PVC-P DN 20 mm (3/4") | m | 11 |  | 0
02.04.05.02.01.02.09 | Suministro e instalacion de tuberia empotrada PVC-P DN 40 mm (1 1/2") | m | 1.5 |  | 0
02.04.05.02.01.02.10 | Suministro e Instalación de tubería adosada a techo o pared PVC-P DN 20mm | m | 19 |  | 0
02.04.05.02.01.02.11 | Suministro e Instalación de tubería adosada a techo o pared PVC-P DN 40mm | m | 1.5 |  | 0
02.04.05.02.01.02.12 | Caja de paso de PVC de 150x100mm adosado a muro | und | 1 |  | 0
02.04.05.02.01.02.13 | Caja de paso de PVC de 200x150mm adosado a muro | und | 2 |  | 0
02.04.05.02.01.03 | CONDUCTORES Y CABLES DE ENERGIA |  |  |  | 0
02.04.05.02.01.03.01 | Suministro e instalacion de cable electrico 3-1x16mm2+1x16mm2 N2XH en ductos de PVC | m | 20.5 |  | 0
02.04.05.02.01.03.02 | Suministro e instalacion de cable electrico 3-1x2.5mm2 N2XH+1x2.5mm2 N2XH(T) en ductos de PVC | m | 9 |  | 0
02.04.05.02.01.03.03 | Suministro e instalación de cable eléctrico 2-1x4mm2 N2XH + 1x2.5 N2XH(T) mm2 en ductos de PVC | m | 27.6 |  | 0
02.04.05.02.01.03.04 | Suministro e instalación de cable eléctrico 2-1x2.5mm2 N2XH + 1x2.5 N2XH(T) mm2 en ductos de PVC | m | 17.5 |  | 0
02.04.05.02.01.03.05 | Suministro e instalacion de cable de Cu desnudo de 10mm2 en ductos de PVC | m | 35.3 |  | 0
02.04.05.02.01.04 | TABLEROS |  |  |  | 0
02.04.05.02.01.04.01 | Tablero de Distibucion (TD-01) según diagrama unifilar REP-11 | und | 1 |  | 0
02.04.05.02.01.04.02 | Sub Tablero de Distibucion (STD-01) según diagrama unifilar REP-11 | und | 1 |  | 0
02.04.05.02.01.04.03 | Montaje e lnstalacion p/ Tableros REP-11 | glb | 1 |  | 0
02.04.05.02.01.05 | SISTEMA DE PUESTA A TIERRA |  |  |  | 0
02.04.05.02.01.05.01 | Pozo conexión a tierra R< 5 OHMIOS | und | 2 |  | 0
02.04.05.02.01.05.02 | Pozo conexión a tierra R< 15 OHMIOS | und | 1 |  | 0
02.04.05.02.02 | SISTEMA DE TOMACORRIENTES |  |  |  | 0
02.04.05.02.02.01 | CASETA DE VALVULAS |  |  |  | 0
02.04.05.02.02.01.01 | salida de tomacorriente | pto | 4 |  | 0
02.04.05.02.02.01.02 | Tomacorriente doble c/ toma a tierra 15A | und | 4 |  | 0
02.04.05.02.02.01.03 | Suministro e instalacion de tuberia empotrada PVC-P DN 20 mm (3/4") | m | 3.5 |  | 0
02.04.05.02.02.01.04 | Suministro e Instalación de tubería adosada a techo o pared PVC-P DN 20mm | m | 28 |  | 0
02.04.05.02.02.01.05 | Suministro e instalación de cable eléctrico 2-1x4mm2 N2XH + 1x2.5 N2XH(T) mm2 en ductos de PVC | m | 34.1 |  | 0
02.04.05.02.02.02 | CASETA DE GUARDIANIA |  |  |  | 0
02.04.05.02.02.02.01 | salida de tomacorriente | pto | 2 |  | 0
02.04.05.02.02.02.02 | Tomacorriente doble c/ toma a tierra 15A | und | 2 |  | 0
02.04.05.02.02.02.03 | Suministro e instalacion de tuberia empotrada PVC-P DN 20 mm (3/4") | m | 6 |  | 0
02.04.05.02.02.02.04 | Suministro e Instalación de tubería adosada a techo o pared PVC-P DN 20mm | m | 1.5 |  | 0
02.04.05.02.02.02.05 | Suministro e instalación de cable eléctrico 2-1x4mm2 N2XH + 1x2.5 N2XH(T) mm2 en ductos de PVC | m | 9.3 |  | 0
02.04.05.02.03 | ALUMBRADO |  |  |  | 0
02.04.05.02.03.01 | CASETA DE VALVULAS Y CASETA DE CLORACION |  |  |  | 0
02.04.05.02.03.01.01 | Salida adosada en techo o pared para luminaria | pto | 13 |  | 0
02.04.05.02.03.01.02 | Salida empotrada en pared para luminaria de emergencia | und | 7 |  | 0
02.04.05.02.03.01.03 | Salida del interruptor simple unipolar | pto | 1 |  | 0
02.04.05.02.03.01.04 | Salida del interruptor doble | und | 2 |  | 0
02.04.05.02.03.01.05 | Luminaria hermetica fluorecente de policarbonato G.P. IP65 de 40W (incl. Caja) | und | 13 |  | 0
02.04.05.02.03.01.06 | Luminaria de emergencia tipo LED con autonomia de 6 Hr | und | 7 |  | 0
02.04.05.02.03.01.07 | Interruptor simple unipolar 15A, 250V | und | 1 |  | 0
02.04.05.02.03.01.08 | Interruptor doble unipolar 15A, 250V | und | 2 |  | 0
02.04.05.02.03.01.09 | Baliza Luminosa con lámpara roja, según detalle del plano | und | 1 |  | 0
02.04.05.02.03.01.10 | Suministro y tendido de tuberia de PVC-P DN 20 mm (3/4") | m | 7.5 |  | 0
02.04.05.02.03.01.11 | Suministro e instalacion de tuberia empotrada PVC-P DN 20 mm (3/4") | m | 7 |  | 0
02.04.05.02.03.01.12 | Suministro e Instalación de tubería adosada a techo o pared PVC-P DN 20mm | m | 105 |  | 0
02.04.05.02.03.01.13 | Suministro e instalación de cable eléctrico 2-1x2.5mm2 N2XH + 1x2.5 N2XH(T) mm2 en ductos de PVC | m | 201.5 |  | 0
02.04.05.02.03.01.14 | Caja de paso de PVC de 100x100mm adosada | und | 9 |  | 0
02.04.05.02.03.01.15 | Caja de paso de PVC de 150x100mm adosada | und | 4 |  | 0
02.04.05.02.03.01.16 | Caja de paso de PVC de 300x300mm adosada | und | 4 |  | 0
02.04.05.02.03.02 | CASETA DE GUARDIANIA |  |  |  | 0
02.04.05.02.03.02.01 | Salida empotrada en techo para luminaria | und | 3 |  | 0
02.04.05.02.03.02.02 | Salida empotrada en pared para luminaria de emergencia | und | 1 |  | 0
02.04.05.02.03.02.03 | Salida del interruptor simple unipolar | pto | 2 |  | 0
02.04.05.02.03.02.04 | Luminaria hermetica de policarbonato G.P. IP65 de 40W (incl. Caja) | und | 3 |  | 0
02.04.05.02.03.02.05 | Luminaria de emergencia tipo LED con autonomia de 6 Hr | und | 1 |  | 0
02.04.05.02.03.02.06 | Interruptor simple unipolar 15A, 250V | und | 2 |  | 0
02.04.05.02.03.02.07 | Suministro e Instalación de tubería adosada a techo o pared PVC-P DN 20mm | m | 13 |  | 0
02.04.05.02.03.02.08 | Suministro e Instalación de tubería adosada a techo o pared PVC-P DN 20mm | m | 1 |  | 0
02.04.05.02.03.02.09 | Suministro e instalación de cable eléctrico 2-1x2.5mm2 N2XH + 1x2.5 N2XH(T) mm2 en ductos de PVC | m | 17.4 |  | 0
02.04.05.02.04 | ALUMBRADO EXTERIOR |  |  |  | 0
02.04.05.02.04.01 | Excavacion de zanja para cable electrico A=0.60 H=0.65 | m | 123.5 |  | 0
02.04.05.02.04.02 | Arena fina de cama A=0.60m H=0.05m | m3 | 3.71 |  | 0
02.04.05.02.04.03 | Refine, nivelación y compactación en terreno normal a pulso | m | 123.5 |  | 0
02.04.05.02.04.04 | Cinta amarilla (baja tensión) | m | 123.5 |  | 0
02.04.05.02.04.05 | Suministro y tendido de tuberia de PVC-P DN 20 mm (3/4") | m | 131.5 |  | 0
02.04.05.02.04.06 | Suministro e Instalación de tubería adosada a techo o pared PVC-P DN 20mm | m | 1.5 |  | 0
02.04.05.02.04.07 | Suministro e instalacion de cable electrico + 2-1x6mm2 N2XH en ductos de PVC | m | 207 |  | 0
02.04.05.02.04.08 | Poste CAC 8/200/120/255 c/ pastoral parabolico de A¦°G° PS/1.5/1.1/3.5 y luminaraia V.S.A.P. DE 150W | und | 6 |  | 0
02.04.05.02.05 | PROTECCIÓN ATMOSFÉRICA |  |  |  | 0
02.04.05.02.05.01 | Excavacion de zanja para cable electrico A=0.60 H=0.65 | m | 2 |  | 0
02.04.05.02.05.02 | Relleno de zanja para cable electrico | m | 2 |  | 0
02.04.05.02.05.03 | Cinta amarilla (baja tensión) | m | 2 |  | 0
02.04.05.02.05.04 | Suministro y tendido de tuberia de PVC-P DN 50 mm (1 1/2") | m | 2.5 |  | 0
02.04.05.02.05.05 | Suministro e Instalación de tubería adosada a techo o pared PVC-P DN 50mm | m | 5.2 |  | 0
02.04.05.02.05.06 | Suministro e instalacion de cable de Cu desnudo de 50mm2 en ductos de PVC | m | 50.3 |  | 0
02.04.05.02.05.07 | Suministro e instalacion de Mástil de 3m de 11/4" c/ base 0.30x0.40m c/ PDC y adaptador a mástil c/ accesorios | und | 1 |  | 0
02.04.05.02.05.08 | Murete de concreto 0.60x0.50x0.005m | und | 1 |  | 0
02.04.05.02.05.09 | Pozo conexión a tierra R< 10 OHMIOS | und | 1 |  | 0
02.04.05.03 | EQUIPAMIENTO AUTOMATIZACION |  |  |  | 0
02.04.05.03.01 | EQUIPOS DE CONTROL Y AUTOMATIZACIÓN PARA ESTACION REP-11 |  |  |  | 0
02.04.05.03.01.01 | TABLEROS PARA AUTOMATIZACION |  |  |  | 0
02.04.05.03.01.01.01 | Tablero Rectificador (TR) - REP-11 | und | 1 |  | 0
02.04.05.03.01.01.02 | Tablero de Automatización y Control (TAC) REP-11 | und | 1 |  | 0
02.04.05.03.01.01.03 | Montaje de Tableros de automatización e instalación electricas | glb | 1 |  | 0
02.04.05.03.01.02 | INSTRUMENTACION |  |  |  | 0
02.04.05.03.01.02.01 | Transmisor indicador de flujo (FE / FIT) electromagnético, con sensor tipo carrete DN250, con transmisor remoto para montaje en pared, comunicación profibus PA, alim. 24V, grado de protección IP67/ NEMA 4X | und | 1 |  | 0
02.04.05.03.01.02.02 | Transmisor indicador de flujo (FE / FIT) electromagnético, con sensor tipo carrete DN300, con transmisor remoto para montaje en pared, comunicación profibus PA, alim. 24V, grado de protección IP67/ NEMA 4X | und | 1 |  | 0
02.04.05.03.01.02.03 | Transmisor Indicador de presión (PIT) piezoresistivo, 0-16bar, con display local, protocolo profibus PA, grado de proteccion IP 68. | und | 1 |  | 0
02.04.05.03.01.02.04 | Manometro de presión, dial 4'', con glicerina, doble lectura (mca/psi), rango 0-160psi, conexión inferior de 1/4'' NPT. | und | 1 |  | 0
02.04.05.03.01.02.05 | Transmisor Indicador de Nivel, por presión Hidrostática (LIT) , 0-1bar, con display local, protocolo profibus PA, alim. 24Vdc, grado de protección IP 68. | und | 1 |  | 0
02.04.05.03.01.02.06 | Manómetro de presión, dial 4", con glicerina, doble lectura (bar/psi), rango 0- 30 psi, conexión inferior de 1/4'' NPT. | und | 1 |  | 0
02.04.05.03.01.02.07 | Transmisor Indicador de presión (PIT) piezoresistivo, 0-10bar, con display local, protocolo profibus PA, grado de proteccion IP 68. | und | 1 |  | 0
02.04.05.03.01.02.08 | Manómetro de presión, dial 4", con glicerina, doble lectura (bar/psi), rango 0-60 psi, conexión inferior de 1/4'' NPT. | und | 1 |  | 0
02.04.05.03.01.02.09 | Sistema de detección de fuga de gas cloro, incluye: 01 Transmisor remoto para montaje en pared, con display y salidas reles, 01 sensor de gas cloro rango 0-10ppm | und | 1 |  | 0
02.04.05.03.01.02.10 | Sistema de balanza electrónica, incluye: 01 Trasmisor remoto para montaje en pared, con display, salida 4-20mA, 01 kit de celdas de peso y plataforma para 01 balón de gas cloro de 68kg, todo con acabado muy resistente a la corrosión. | und | 1 |  | 0
02.04.05.03.01.02.11 | Switch de Rebose (LSHH), con flotador y sensor inductivo con contactos NA / NC | und | 1 |  | 0
02.04.05.03.01.02.12 | Sensor detector de intrusos (YE), salida discreta aislada, alimentación 24Vdc. | und | 1 |  | 0
02.04.05.03.01.02.13 | Sirena luminosa y sonora (YA), máx 90dBA, alimentación 24Vdc | und | 1 |  | 0
02.04.05.03.01.02.14 | Montaje de instrumentos | und | 1 |  | 0
02.04.05.03.01.03 | ACCESORIOS PARA LA RED PROFIBUS DP |  |  |  | 0
02.04.05.03.01.03.01 | Conector profibus DP tipo 1, con doble conector de entrada, una para PG, salida de cable en 90° | und | 1 |  | 0
02.04.05.03.01.03.02 | Conector profibus DP tipo 2, con un conector de entrada, salida de cable en 90° | und | 1 |  | 0
02.04.05.03.01.04 | ACCESORIOS PARA LA RED PROFIBUS PA |  |  |  | 0
02.04.05.03.01.04.01 | Protector de Segmentos Profibus PA , 6 Canales, Alimentacion 24Vdc, Para montaje en riel Din. | und | 1 |  | 0
02.04.05.03.01.05 | CABLES DE CONTROL Y DE COMUNICACIÓN INDUSTRIAL |  |  |  | 0
02.04.05.03.01.05.01 | Cable profibus DP, 1x2x0.34mm2, violeta | m | 2 |  | 0
02.04.05.03.01.05.02 | Cable profibus PA, 1x2x0.82mm2, Naranja | m | 121 |  | 0
02.04.05.03.01.05.03 | Cable de control CCTB 9x0.82mm2 | m | 8 |  | 0
02.04.05.03.01.05.04 | Cable vulcanizado tipo NLT 2x0.8mm2 | m | 350 |  | 0
02.04.05.03.01.05.05 | Cable vulcanizado tipo RV-K 3Gx1.5mm2 | m | 81 |  | 0
02.04.05.03.01.05.06 | Cable apantallado 3 x 0.82mm2 | m | 155 |  | 0
02.04.05.03.01.05.07 | Cable Ethernet, SFTP CAT 6 | m | 11 |  | 0
02.04.05.03.01.05.08 | Cable Vulcanizado apantallado especia de fabricante del Transmisor indicador de flujo | m | 38 |  | 0
02.04.05.03.01.05.09 | Instalación de ducteria, tendido y conexionado de cables de control y de comunicación industrial | glb | 1 |  | 0
02.04.05.03.02 | SERVICIOS PARA EL SISTEMA DE CONTROL Y AUTOMATIZACIÓN PARA ESTACIÓN RAP-06 |  |  |  | 0
02.04.05.03.02.01 | PRUEBAS SAT Y PRECOMISIONAMIENTO |  |  |  | 0
02.04.05.03.02.01.01 | Pruebas de Aislamiento, Continuidad y Puesta en Funcionamiento de equipos de control e instrumentos | glb | 1 |  | 0
02.04.05.03.02.01.02 | Configuración y constrastación de lectura de los instrumentos: sensor transmisor de caudal, presión, etc. | glb | 1 |  | 0
02.04.05.03.02.02 | SERVICIOS E INSTALACIONES ESPECIALIZADAS |  |  |  | 0
02.04.05.03.02.02.01 | Servicio de certificación de red de comunicación industrial Profibus PA | glb | 1 |  | 0
02.04.05.03.02.03 | PRUEBAS DE FUNCIONAMIENTO LOCAL |  |  |  | 0
02.04.05.03.02.03.01 | Instalación y prueba de programa para PLC y HMI del tablero de Automatización y control (TAC) y puesta en funcionamiento de la estación en modo local (manual y automático) | glb | 1 |  | 0
02.04.05.03.02.03.02 | Pruebas de funcionamiento de la estación en modo Local (manual y automático) | glb | 1 |  | 0
02.04.05.03.03 | EQUIPOS DE TELEMETRIA PARA ESTACIÓN PARA CAMARA REP-11 |  |  |  | 0
02.04.05.03.03.01 | TABLEROS |  |  |  | 0
02.04.05.03.03.01.01 | Tablero de telemetria - 220V/24Vdc | und | 1 |  | 0
02.04.05.03.03.01.02 | Tablero distribuidor de F.O ODF adosado a la pared | und | 1 |  | 0
02.04.05.03.03.01.03 | Montaje de Tableros de telemetría | glb | 1 |  | 0
02.04.05.03.03.02 | EQUIPAMIENTO EXTERIOR |  |  |  | 0
02.04.05.03.03.02.01 | Sistema de Radio Enlace 5.8Ghz (Antena+ODU+PCR+POE) parte externa e interna | und | 3 |  | 0
02.04.05.03.03.02.02 | Torre ventada de 21m de altura (dividido en 6 tramos) | und | 1 |  | 0
02.04.05.03.03.02.03 | Luz de balizaje con tecnología led industrial (IP68) o solar | und | 1 |  | 0
02.04.05.03.03.02.04 | Barra tierra de 10 pines para torre. | glb | 120 |  | 0
02.04.05.03.03.02.05 | Tramo de cable SFTP CAT. 6 correctamente conectorizados. | m | 20 |  | 0
02.04.05.03.03.02.06 | Ducteria de PVC y accesorios para el recorrido del cableado hasta el tablero de comunicaciones parte interna | m | 120 |  | 0
02.04.05.03.03.02.07 | Tramo de cable amarillo y verde para tierra 16mm para antenas | m | 30 |  | 0
02.04.05.03.03.02.08 | Tramo de cable amarillo y verde para tierra 25mm para pararrayo | m | 1 |  | 0
02.04.05.03.03.02.09 | Escalerilla galvanizado en caliente norma ASTM-A123 y accesorios en acero inoxidable (desde la torre hasta la sala de comunicaciones). | glb | 1 |  | 0
02.04.05.03.03.02.10 | Patch cord de F.O de 2 m | und | 2 |  | 0
02.04.05.03.03.02.11 | Transceptores ópticos SFP | und | 1 |  | 0
02.04.05.03.03.02.12 | Soportes para antena galvanizado en caliente norma ASTM-A123 y accesorios en acero inoxidable. | und | 3 |  | 0
02.04.05.03.03.02.13 | Montaje, instalacion y conexionado de equipamiento exterior de telemetría | glb | 1 |  | 0
02.04.06 | RESERVORIO ELEVADO PROYECTADO REP-13 (V=1800 M3) |  |  |  | 0
02.04.06.01 | EQUIPAMIENTO E INSTALACIONES HIDRAULICAS |  |  |  | 0
02.04.06.01.01 | TUBERÍAS, BRIDA, PERNOS Y EMPAQUETADURAS |  |  |  | 0
02.04.06.01.01.01 | Tubería de acero SHC-40 p/equipamiento DN 100 incluye 1% de desperdicio | m | 43.85 |  | 0
02.04.06.01.01.02 | Tubería de acero SHC-40 p/equipamiento DN 250 incluye 1% de desperdicio | m | 48.58 |  | 0
02.04.06.01.01.03 | Tubería de acero SHC-40 p/equipamiento DN 350 incluye 1% de desperdicio | m | 47.61 |  | 0
02.04.06.01.01.04 | Tubería de acero SHC-40 p/equipamiento DN 400 incluye 1% de desperdicio | m | 33.28 |  | 0
02.04.06.01.01.05 | Empaquetadura de jebe enlonada DN 100 | und | 29 |  | 0
02.04.06.01.01.06 | Empaquetadura de jebe enlonada DN 250 | und | 50 |  | 0
02.04.06.01.01.07 | Empaquetadura de jebe enlonada DN 350 | und | 20 |  | 0
02.04.06.01.01.08 | Empaquetadura de jebe enlonada DN 400 | und | 17 |  | 0
02.04.06.01.01.09 | Perno de acero incluye tuerca para unir bridas DN 100 | und | 232 |  | 0
02.04.06.01.01.10 | Perno de acero incluye tuerca para unir bridas DN 250 | und | 600 |  | 0
02.04.06.01.01.11 | Perno de acero incluye tuerca para unir bridas DN 350 | und | 320 |  | 0
02.04.06.01.01.12 | Perno de acero incluye tuerca para unir bridas DN 400 | und | 272 |  | 0
02.04.06.01.01.13 | Brida de acero para soldar y empernar DN 100 | und | 27 |  | 0
02.04.06.01.01.14 | Brida de acero para soldar y empernar DN 250 | und | 40 |  | 0
02.04.06.01.01.15 | Brida de acero para soldar y empernar DN 350 | und | 32 |  | 0
02.04.06.01.01.16 | Brida de acero para soldar y empernar DN 400 | und | 20 |  | 0
02.04.06.01.01.17 | Brida de anclaje acero SCH 40 (Galv. en caliente) DN 250mm | und | 1 |  | 0
02.04.06.01.01.18 | Brida de anclaje acero SCH 40 (Galv. en caliente) DN 350mm | und | 3 |  | 0
02.04.06.01.01.19 | Brida de anclaje acero SCH 40 (Galv. en caliente) DN 400mm | und | 2 |  | 0
02.04.06.01.02 | ACCESORIOS |  |  |  | 0
02.04.06.01.02.01 | Adaptador Brida campana DN 250mm | und | 1 |  | 0
02.04.06.01.02.02 | Codo de hierro dúctil de 45° (1/8) 2 bridas PN 16 DN 250 | und | 4 |  | 0
02.04.06.01.02.03 | Unión de desmontaje autoportante DN 250 mm | und | 5 |  | 0
02.04.06.01.02.04 | Filtro tipo cesto de acero BB DN 250mm HD PN16 | und | 1 |  | 0
02.04.06.01.02.05 | Tee de hierro dúctil con 3 bridas PN 16 DN 250 x 100 | und | 1 |  | 0
02.04.06.01.02.06 | Tee de hierro dúctil con 3 bridas PN 16 DN 250 x 250 | und | 3 |  | 0
02.04.06.01.02.07 | Codo de hierro dúctil de 90° (1/4) 2 bridas PN 16 DN 250 | und | 7 |  | 0
02.04.06.01.02.08 | Codo de hierro dúctil de 90° (1/4) 2 bridas PN 16 DN 100 | und | 7 |  | 0
02.04.06.01.02.09 | Unión flexible tipo Dresser DN 100mm | und | 2 |  | 0
02.04.06.01.02.10 | Adaptador Brida campana DN 400mm | und | 1 |  | 0
02.04.06.01.02.11 | Codo de hierro dúctil de 45° (1/8) 2 bridas PN 16 DN 350 | und | 2 |  | 0
02.04.06.01.02.12 | Codo de hierro dúctil de 45° (1/8) 2 bridas PN 16 DN 400 | und | 2 |  | 0
02.04.06.01.02.13 | Tee de hierro dúctil con 3 bridas PN 16 DN 400 x 100 | und | 1 |  | 0
02.04.06.01.02.14 | Unión de desmontaje autoportante DN 350 mm | und | 1 |  | 0
02.04.06.01.02.15 | Unión de desmontaje autoportante DN 400 mm | und | 2 |  | 0
02.04.06.01.02.16 | Tee de hierro dúctil con 3 bridas PN 16 DN 400 x 250 | und | 1 |  | 0
02.04.06.01.02.17 | Codo de hierro dúctil de 90° (1/4) 2 bridas PN 16 DN 400 | und | 1 |  | 0
02.04.06.01.02.18 | Codo de hierro dúctil de 90° (1/4) 2 bridas PN 16 DN 350 | und | 4 |  | 0
02.04.06.01.02.19 | Codo de hierro dúctil de 45° (1/8) 2 bridas PN 16 DN 100 | und | 2 |  | 0
02.04.06.01.02.20 | Tee de hierro dúctil con 3 bridas PN 16 DN 350 x 350 | und | 1 |  | 0
02.04.06.01.02.21 | Canastilla de succion acero inoxidable DN 400mm | und | 1 |  | 0
02.04.06.01.03 | VÁLVULAS |  |  |  | 0
02.04.06.01.03.01 | Válvula mariposa BB DN 250 ho. dúctil PN 16 | und | 6 |  | 0
02.04.06.01.03.02 | Válvula cpta.BB, ho.dúctil cierre elást. vástago acero inoxidable DN 100 | und | 2 |  | 0
02.04.06.01.03.03 | Valvula de alivio rapido DN 100mm | und | 1 |  | 0
02.04.06.01.03.04 | Valvula de control tipo globo funcion hidraulica mediante 2 pilotos (presion dia y presion noche ) 250mm HD PN16 | und | 1 |  | 0
02.04.06.01.03.05 | Valvula de control tipo globo por solenoide DN250mm BB-HD PN16 triple funcion ( altitud,control de caudal y reductora de presion) con respaldo hidraulico | und | 2 |  | 0
02.04.06.01.03.06 | Válvula aire automática triple efecto bridada PN 16 esfera de acero inoxidable DN 100 | und | 1 |  | 0
02.04.06.01.03.07 | Válvula mariposa BB DN 350 ho. dúctil PN 16 | und | 1 |  | 0
02.04.06.01.03.08 | Válvula mariposa BB DN 400 ho. dúctil PN 16 | und | 1 |  | 0
02.04.06.01.04 | INSTALACIÓN |  |  |  | 0
02.04.06.01.04.01 | Montaje ,lnstalacion del equipamiento hidraulico RAP-13 | glb | 1 |  | 0
02.04.06.02 | INSTALACIONES ELECTRICAS |  |  |  | 0
02.04.06.02.01 | SISTEMA DE BAJA TENSION, FUERZA Y CONTROL |  |  |  | 0
02.04.06.02.01.01 | SALIDAS DE FUERZA |  |  |  | 0
02.04.06.02.01.01.01 | Salida fuerza para bomba de cloro | und | 1 |  | 0
02.04.06.02.01.01.02 | Salida para extractor de aire | und | 1 |  | 0
02.04.06.02.01.01.03 | Murete de concreto 0.60x0.40m para bomba cloro | und | 1 |  | 0
02.04.06.02.01.01.04 | Caja de paso de F°G° de 100 x 100 empotrado a muro o murete | und | 4 |  | 0
02.04.06.02.01.01.05 | Caja de paso de PVC de 100x100mm adosado a muro o murete | und | 2 |  | 0
02.04.06.02.01.02 | CANALIZACIONES, CONDUCTOS Y TUBERIAS |  |  |  | 0
02.04.06.02.01.02.01 | Excavacion de zanja para cable electrico A=0.60 H=0.75 | m | 36 |  | 0
02.04.06.02.01.02.02 | Arena fina de cama A=0.60m H=0.05m | m3 | 1.08 |  | 0
02.04.06.02.01.02.03 | Refine, nivelación y compactación en terreno normal a pulso | m | 36 |  | 0
02.04.06.02.01.02.04 | Cinta amarilla (baja tensión) | m | 36 |  | 0
02.04.06.02.01.02.05 | Buzoneta para cable electrico 0.60 x 0.60 x 0.70m | und | 1 |  | 0
02.04.06.02.01.02.06 | Suministro y tendido de tuberia de PVC-P DN 20 mm (3/4") | m | 33.7 |  | 0
02.04.06.02.01.02.07 | Suministro y tendido de tuberia de PVC-P DN 40 mm (1 1/2") | m | 15 |  | 0
02.04.06.02.01.02.08 | Suministro e instalacion de tuberia empotrada PVC-P DN 20 mm (3/4") | m | 10 |  | 0
02.04.06.02.01.02.09 | Suministro e instalacion de tuberia empotrada PVC-P DN 40 mm (1 1/2") | m | 1.5 |  | 0
02.04.06.02.01.02.10 | Suministro e Instalación de tubería adosada a techo o pared PVC-P DN 20mm | m | 17 |  | 0
02.04.06.02.01.02.11 | Suministro e Instalación de tubería adosada a techo o pared PVC-P DN 40mm | m | 1.5 |  | 0
02.04.06.02.01.02.12 | Caja de paso de PVC de 150x100mm adosado a muro | und | 1 |  | 0
02.04.06.02.01.02.13 | Caja de paso de PVC de 200x150mm adosado a muro | und | 2 |  | 0
02.04.06.02.01.03 | CONDUCTORES Y CABLES DE ENERGIA |  |  |  | 0
02.04.06.02.01.03.01 | Suministro e instalacion de cable electrico 3-1x16mm2+1x16mm2 N2XH en ductos de PVC | m | 21 |  | 0
02.04.06.02.01.03.02 | Suministro e instalacion de cable electrico 3-1x2.5mm2 N2XH+1x2.5mm2 N2XH(T) en ductos de PVC | m | 10.5 |  | 0
02.04.06.02.01.03.03 | Suministro e instalación de cable eléctrico 2-1x4mm2 N2XH + 1x2.5 N2XH(T) mm2 en ductos de PVC | m | 24.2 |  | 0
02.04.06.02.01.03.04 | Suministro e instalación de cable eléctrico 2-1x2.5mm2 N2XH + 1x2.5 N2XH(T) mm2 en ductos de PVC | m | 15 |  | 0
02.04.06.02.01.03.05 | Suministro e instalacion de cable de Cu desnudo de 10mm2 en ductos de PVC | m | 32.5 |  | 0
02.04.06.02.01.04 | TABLEROS |  |  |  | 0
02.04.06.02.01.04.01 | Tablero de Distibucion (TD-01) según diagrama unifilar REP-13 | und | 1 |  | 0
02.04.06.02.01.04.02 | Sub Tablero de Distibucion (STD-01) según diagrama unifilar REP-13 | und | 1 |  | 0
02.04.06.02.01.04.03 | Montaje e lnstalacion p/ Tableros REP-13 | glb | 1 |  | 0
02.04.06.02.01.05 | SISTEMA DE PUESTA A TIERRA |  |  |  | 0
02.04.06.02.01.05.01 | Pozo conexión a tierra R< 5 OHMIOS | und | 2 |  | 0
02.04.06.02.01.05.02 | Pozo conexión a tierra R< 15 OHMIOS | und | 1 |  | 0
02.04.06.02.02 | SISTEMA DE TOMACORRIENTES |  |  |  | 0
02.04.06.02.02.01 | CASETA DE VALVULAS |  |  |  | 0
02.04.06.02.02.01.01 | salida de tomacorriente | pto | 3 |  | 0
02.04.06.02.02.01.02 | Tomacorriente doble c/ toma a tierra 15A | und | 3 |  | 0
02.04.06.02.02.01.03 | Suministro e instalacion de tuberia empotrada PVC-P DN 20 mm (3/4") | m | 6 |  | 0
02.04.06.02.02.01.04 | Suministro e Instalación de tubería adosada a techo o pared PVC-P DN 20mm | m | 33 |  | 0
02.04.06.02.02.01.05 | Suministro e instalación de cable eléctrico 2-1x4mm2 N2XH + 1x2.5 N2XH(T) mm2 en ductos de PVC | m | 41.2 |  | 0
02.04.06.02.02.02 | CASETA DE GUARDIANIA |  |  |  | 0
02.04.06.02.02.02.01 | salida de tomacorriente | pto | 2 |  | 0
02.04.06.02.02.02.02 | Tomacorriente doble c/ toma a tierra 15A | und | 2 |  | 0
02.04.06.02.02.02.03 | Suministro e instalacion de tuberia empotrada PVC-P DN 20 mm (3/4") | m | 6 |  | 0
02.04.06.02.02.02.04 | Suministro e Instalación de tubería adosada a techo o pared PVC-P DN 20mm | m | 1.5 |  | 0
02.04.06.02.02.02.05 | Suministro e instalación de cable eléctrico 2-1x4mm2 N2XH + 1x2.5 N2XH(T) mm2 en ductos de PVC | m | 9.3 |  | 0
02.04.06.02.03 | ALUMBRADO |  |  |  | 0
02.04.06.02.03.01 | CASETA DE VALVULAS Y CASETA DE CLORACION |  |  |  | 0
02.04.06.02.03.01.01 | Salida adosada en techo o pared para luminaria | pto | 13 |  | 0
02.04.06.02.03.01.02 | Salida empotrada en pared para luminaria de emergencia | und | 7 |  | 0
02.04.06.02.03.01.03 | Salida del interruptor simple unipolar | pto | 1 |  | 0
02.04.06.02.03.01.04 | Salida del interruptor doble | und | 2 |  | 0
02.04.06.02.03.01.05 | Luminaria hermetica fluorecente de policarbonato G.P. IP65 de 40W (incl. Caja) | und | 13 |  | 0
02.04.06.02.03.01.06 | Luminaria de emergencia tipo LED con autonomia de 6 Hr | und | 7 |  | 0
02.04.06.02.03.01.07 | Interruptor simple unipolar 15A, 250V | und | 1 |  | 0
02.04.06.02.03.01.08 | Interruptor doble unipolar 15A, 250V | und | 2 |  | 0
02.04.06.02.03.01.09 | Baliza Luminosa con lámpara roja, según detalle del plano | und | 1 |  | 0
02.04.06.02.03.01.10 | Suministro y tendido de tuberia de PVC-P DN 20 mm (3/4") | m | 7.5 |  | 0
02.04.06.02.03.01.11 | Suministro e instalacion de tuberia empotrada PVC-P DN 20 mm (3/4") | m | 7 |  | 0
02.04.06.02.03.01.12 | Suministro e Instalación de tubería adosada a techo o pared PVC-P DN 20mm | m | 112 |  | 0
02.04.06.02.03.01.13 | Suministro e instalación de cable eléctrico 2-1x2.5mm2 N2XH + 1x2.5 N2XH(T) mm2 en ductos de PVC | m | 219.5 |  | 0
02.04.06.02.03.01.14 | Caja de paso de PVC de 100x100mm adosada | und | 9 |  | 0
02.04.06.02.03.01.15 | Caja de paso de PVC de 150x100mm adosada | und | 4 |  | 0
02.04.06.02.03.01.16 | Caja de paso de PVC de 300x300mm adosada | und | 5 |  | 0
02.04.06.02.03.02 | CASETA DE GUARDIANIA |  |  |  | 0
02.04.06.02.03.02.01 | Salida empotrada en techo para luminaria | und | 3 |  | 0
02.04.06.02.03.02.02 | Salida empotrada en pared para luminaria de emergencia | und | 1 |  | 0
02.04.06.02.03.02.03 | Salida del interruptor simple unipolar | pto | 2 |  | 0
02.04.06.02.03.02.04 | Luminaria hermetica de policarbonato G.P. IP65 de 40W (incl. Caja) | und | 3 |  | 0
02.04.06.02.03.02.05 | Luminaria de emergencia tipo LED con autonomia de 6 Hr | und | 1 |  | 0
02.04.06.02.03.02.06 | Interruptor simple unipolar 15A, 250V | und | 2 |  | 0
02.04.06.02.03.02.07 | Suministro e Instalación de tubería adosada a techo o pared PVC-P DN 20mm | m | 13 |  | 0
02.04.06.02.03.02.08 | Suministro e Instalación de tubería adosada a techo o pared PVC-P DN 20mm | m | 1 |  | 0
02.04.06.02.03.02.09 | Suministro e instalación de cable eléctrico 2-1x2.5mm2 N2XH + 1x2.5 N2XH(T) mm2 en ductos de PVC | m | 17.4 |  | 0
02.04.06.02.04 | ALUMBRADO EXTERIOR |  |  |  | 0
02.04.06.02.04.01 | Excavacion de zanja para cable electrico A=0.60 H=0.75 | m | 105.5 |  | 0
02.04.06.02.04.02 | Arena fina de cama A=0.60m H=0.05m | m3 | 3.17 |  | 0
02.04.06.02.04.03 | Refine, nivelación y compactación en terreno normal a pulso | m | 105.5 |  | 0
02.04.06.02.04.04 | Cinta amarilla (baja tensión) | m | 105.5 |  | 0
02.04.06.02.04.05 | Suministro y tendido de tuberia de PVC-P DN 20 mm (3/4") | m | 111.5 |  | 0
02.04.06.02.04.06 | Suministro e Instalación de tubería adosada a techo o pared PVC-P DN 20mm | m | 1.5 |  | 0
02.04.06.02.04.07 | Suministro e instalacion de cable electrico + 2-1x6mm2 N2XH en ductos de PVC | m | 163 |  | 0
02.04.06.02.04.08 | Poste CAC 8/200/120/255 c/ pastoral parabolico de A¦°G° PS/1.5/1.1/3.5 y luminaraia V.S.A.P. DE 150W | und | 4 |  | 0
02.04.06.02.05 | PROTECCIÓN ATMOSFÉRICA |  |  |  | 0
02.04.06.02.05.01 | Excavacion de zanja para cable electrico A=0.60 H=0.75 | m | 2 |  | 0
02.04.06.02.05.02 | Relleno de zanja para cable electrico | m | 2 |  | 0
02.04.06.02.05.03 | Cinta amarilla (baja tensión) | m | 2 |  | 0
02.04.06.02.05.04 | Suministro y tendido de tuberia de PVC-P DN 50 mm (1 1/2") | m | 2.5 |  | 0
02.04.06.02.05.05 | Suministro e Instalación de tubería adosada a techo o pared PVC-P DN 50mm | m | 5.2 |  | 0
02.04.06.02.05.06 | Suministro e instalacion de cable de Cu desnudo de 50mm2 en ductos de PVC | m | 56.4 |  | 0
02.04.06.02.05.07 | Suministro e instalacion de Mástil de 3m de 11/4" c/ base 0.30x0.40m c/ PDC y adaptador a mástil c/ accesorios | und | 1 |  | 0
02.04.06.02.05.08 | Murete de concreto 0.60x0.50x0.005m | und | 1 |  | 0
02.04.06.02.05.09 | Pozo conexión a tierra R< 10 OHMIOS | und | 1 |  | 0
02.04.06.03 | EQUIPAMIENTO AUTOMATIZACION |  |  |  | 0
02.04.06.03.01 | EQUIPOS DE CONTROL Y AUTOMATIZACIÓN PARA ESTACION REP-13 |  |  |  | 0
02.04.06.03.01.01 | TABLEROS PARA AUTOMATIZACION |  |  |  | 0
02.04.06.03.01.01.01 | Tablero Rectificador (TR) - REP-13 | und | 1 |  | 0
02.04.06.03.01.01.02 | Tablero de Automatización y Control (TAC) REP-13 | und | 1 |  | 0
02.04.06.03.01.01.03 | Montaje de Tableros de automatización e instalación electricas | glb | 1 |  | 0
02.04.06.03.01.02 | INSTRUMENTACION |  |  |  | 0
02.04.06.03.01.02.01 | Transmisor indicador de flujo (FE / FIT) electromagnético, con sensor tipo carrete DN250, con transmisor remoto para montaje en pared, comunicación profibus PA, alim. 24V, grado de protección IP67/ NEMA 4X | und | 1 |  | 0
02.04.06.03.01.02.02 | Transmisor indicador de flujo (FE / FIT) electromagnético, con sensor tipo carrete DN350, con transmisor remoto para montaje en pared, comunicación profibus PA, alim. 24V, grado de protección IP67/ NEMA 4X | und | 1 |  | 0
02.04.06.03.01.02.03 | Transmisor Indicador de presión (PIT) piezoresistivo, 0-16bar, con display local, protocolo profibus PA, grado de proteccion IP 68. | und | 1 |  | 0
02.04.06.03.01.02.04 | Manometro de presión, dial 4'', con glicerina, doble lectura (mca/psi), rango 0-160psi, conexión inferior de 1/4'' NPT. | und | 1 |  | 0
02.04.06.03.01.02.05 | Transmisor Indicador de Nivel, por presión Hidrostática (LIT) , 0-1bar, con display local, protocolo profibus PA, alim. 24Vdc, grado de protección IP 68. | und | 1 |  | 0
02.04.06.03.01.02.06 | Manómetro de presión, dial 4", con glicerina, doble lectura (bar/psi), rango 0- 30 psi, conexión inferior de 1/4'' NPT. | und | 1 |  | 0
02.04.06.03.01.02.07 | Transmisor Indicador de presión (PIT) piezoresistivo, 0-10bar, con display local, protocolo profibus PA, grado de proteccion IP 68. | und | 1 |  | 0
02.04.06.03.01.02.08 | Manómetro de presión, dial 4", con glicerina, doble lectura (bar/psi), rango 0-60 psi, conexión inferior de 1/4'' NPT. | und | 1 |  | 0
02.04.06.03.01.02.09 | Sistema de detección de fuga de gas cloro, incluye: 01 Transmisor remoto para montaje en pared, con display y salidas reles, 01 sensor de gas cloro rango 0-10ppm | und | 1 |  | 0
02.04.06.03.01.02.10 | Sistema de balanza electrónica, incluye: 01 Trasmisor remoto para montaje en pared, con display, salida 4-20mA, 01 kit de celdas de peso y plataforma para 01 balón de gas cloro de 68kg, todo con acabado muy resistente a la corrosión. | und | 1 |  | 0
02.04.06.03.01.02.11 | Switch de Rebose (LSHH), con flotador y sensor inductivo con contactos NA / NC | und | 1 |  | 0
02.04.06.03.01.02.12 | Sensor detector de intrusos (YE), salida discreta aislada, alimentación 24Vdc. | und | 1 |  | 0
02.04.06.03.01.02.13 | Sirena luminosa y sonora (YA), máx 90dBA, alimentación 24Vdc | und | 1 |  | 0
02.04.06.03.01.02.14 | Montaje de instrumentos | und | 1 |  | 0
02.04.06.03.01.03 | ACCESORIOS PARA LA RED PROFIBUS DP |  |  |  | 0
02.04.06.03.01.03.01 | Conector profibus DP tipo 1, con doble conector de entrada, una para PG, salida de cable en 90° | und | 1 |  | 0
02.04.06.03.01.03.02 | Conector profibus DP tipo 2, con un conector de entrada, salida de cable en 90° | und | 1 |  | 0
02.04.06.03.01.04 | ACCESORIOS PARA LA RED PROFIBUS PA |  |  |  | 0
02.04.06.03.01.04.01 | Protector de Segmentos Profibus PA , 6 Canales, Alimentacion 24Vdc, Para montaje en riel Din. | und | 1 |  | 0
02.04.06.03.01.05 | CABLES DE CONTROL Y DE COMUNICACIÓN INDUSTRIAL |  |  |  | 0
02.04.06.03.01.05.01 | Cable profibus DP, 1x2x0.34mm2, violeta | m | 2 |  | 0
02.04.06.03.01.05.02 | Cable profibus PA, 1x2x0.82mm2, Naranja | m | 92 |  | 0
02.04.06.03.01.05.03 | Cable de control CCTB 9x0.82mm2 | m | 8 |  | 0
02.04.06.03.01.05.04 | Cable vulcanizado tipo NLT 2x0.8mm2 | m | 350 |  | 0
02.04.06.03.01.05.05 | Cable vulcanizado tipo RV-K 3Gx1.5mm2 | m | 68 |  | 0
02.04.06.03.01.05.06 | Cable apantallado 3 x 0.82mm2 | m | 155 |  | 0
02.04.06.03.01.05.07 | Cable Ethernet, SFTP CAT 6 | m | 11 |  | 0
02.04.06.03.01.05.08 | Cable Vulcanizado apantallado especia de fabricante del Transmisor indicador de flujo | m | 38 |  | 0
02.04.06.03.01.05.09 | Instalación de ducteria, tendido y conexionado de cables de control y de comunicación industrial | glb | 1 |  | 0
02.04.06.03.02 | SERVICIOS PARA EL SISTEMA DE CONTROL Y AUTOMATIZACIÓN PARA ESTACIÓN RAP-06 |  |  |  | 0
02.04.06.03.02.01 | PRUEBAS SAT Y PRECOMISIONAMIENTO |  |  |  | 0
02.04.06.03.02.01.01 | Pruebas de Aislamiento, Continuidad y Puesta en Funcionamiento de equipos de control e instrumentos | glb | 1 |  | 0
02.04.06.03.02.01.02 | Configuración y constrastación de lectura de los instrumentos: sensor transmisor de caudal, presión, etc. | glb | 1 |  | 0
02.04.06.03.02.02 | SERVICIOS E INSTALACIONES ESPECIALIZADAS |  |  |  | 0
02.04.06.03.02.02.01 | Servicio de certificación de red de comunicación industrial Profibus PA | glb | 1 |  | 0
02.04.06.03.02.03 | PRUEBAS DE FUNCIONAMIENTO LOCAL |  |  |  | 0
02.04.06.03.02.03.01 | Instalación y prueba de programa para PLC y HMI del tablero de Automatización y control (TAC) y puesta en funcionamiento de la estación en modo local (manual y automático) | glb | 1 |  | 0
02.04.06.03.02.03.02 | Pruebas de funcionamiento de la estación en modo Local (manual y automático) | glb | 1 |  | 0
02.04.06.03.03 | EQUIPOS DE TELEMETRIA PARA ESTACIÓN PARA CAMARA REP-13 |  |  |  | 0
02.04.06.03.03.01 | TABLEROS |  |  |  | 0
02.04.06.03.03.01.01 | Tablero de telemetria - 220V/24Vdc | und | 1 |  | 0
02.04.06.03.03.01.02 | Tablero distribuidor de F.O ODF adosado a la pared | und | 1 |  | 0
02.04.06.03.03.01.03 | Montaje de Tableros de telemetría | glb | 1 |  | 0
02.04.06.03.03.02 | EQUIPAMIENTO EXTERIOR |  |  |  | 0
02.04.06.03.03.02.01 | Sistema de Radio Enlace 5.8Ghz (Antena+ODU+PCR+POE) parte externa e interna | und | 3 |  | 0
02.04.06.03.03.02.02 | Torre autosoportada de 24m de altura. | und | 1 |  | 0
02.04.06.03.03.02.03 | Luz de balizaje con tecnología led industrial (IP68) o solar | und | 1 |  | 0
02.04.06.03.03.02.04 | Barra tierra de 10 pines para torre. | glb | 135 |  | 0
02.04.06.03.03.02.05 | Tramo de cable SFTP CAT. 6 correctamente conectorizados. | m | 34 |  | 0
02.04.06.03.03.02.06 | Ducteria de PVC y accesorios para el recorrido del cableado hasta el tablero de comunicaciones parte interna | m | 135 |  | 0
02.04.06.03.03.02.07 | Tramo de cable amarillo y verde para tierra 16mm para antenas | m | 40 |  | 0
02.04.06.03.03.02.08 | Tramo de cable amarillo y verde para tierra 25mm para pararrayo | m | 1 |  | 0
02.04.06.03.03.02.09 | Escalerilla galvanizado en caliente norma ASTM-A123 y accesorios en acero inoxidable (desde la torre hasta la sala de comunicaciones). | glb | 1 |  | 0
02.04.06.03.03.02.10 | Patch cord de F.O de 2 m | und | 2 |  | 0
02.04.06.03.03.02.11 | Transceptores ópticos SFP | und | 1 |  | 0
02.04.06.03.03.02.12 | Soportes para antena galvanizado en caliente norma ASTM-A123 y accesorios en acero inoxidable. | und | 3 |  | 0
02.04.06.03.03.02.13 | Montaje, instalacion y conexionado de equipamiento exterior de telemetría | glb | 1 |  | 0
02.04.07 | RESERVORIO APOYADO PROYECTADO RAP-01 (V=1900 M3) |  |  |  | 0
02.04.07.01 | EQUIPAMIENTO E INSTALACIONES HIDRAULICAS |  |  |  | 0
02.04.07.01.01 | TUBERÍAS, BRIDA, PERNOS Y EMPAQUETADURAS |  |  |  | 0
02.04.07.01.01.01 | Tubería de acero SHC-40 p/equipamiento DN 350 incluye 1% de desperdicio | m | 50.68 |  | 0
02.04.07.01.01.02 | Empaquetadura de jebe enlonada DN 250 | und | 1 |  | 0
02.04.07.01.01.03 | Empaquetadura de jebe enlonada DN 350 | und | 59 |  | 0
02.04.07.01.01.04 | Perno de acero incluye tuerca para unir bridas DN 250 | und | 12 |  | 0
02.04.07.01.01.05 | Perno de acero incluye tuerca para unir bridas DN 350 | und | 944 |  | 0
02.04.07.01.01.06 | Brida de acero para soldar y empernar DN 350 | und | 41 |  | 0
02.04.07.01.01.07 | Brida rompeagua acero SCH 40 (Galv. en caliente) DN 350mm | und | 3 |  | 0
02.04.07.01.01.08 | Brida de anclaje acero SCH 40 (Galv. en caliente) DN 350mm | und | 1 |  | 0
02.04.07.01.02 | ACCESORIOS |  |  |  | 0
02.04.07.01.02.01 | Adaptador Brida campana DN 250mm | und | 1 |  | 0
02.04.07.01.02.02 | Reducción hierro dúctil 2 bridas PN 16 DN 350 a 250 | und | 1 |  | 0
02.04.07.01.02.03 | Codo de hierro dúctil de 45° (1/8) 2 bridas PN 16 DN 350 | und | 9 |  | 0
02.04.07.01.02.04 | Unión de desmontaje autoportante DN 350 mm | und | 10 |  | 0
02.04.07.01.02.05 | Filtro BB DN 350 HFD | und | 1 |  | 0
02.04.07.01.02.06 | Cruz de hierro dúctil tipo bridada DN 350 x 350 PN 16 | und | 1 |  | 0
02.04.07.01.02.07 | Tee de hierro dúctil con 3 bridas PN 16 DN 350 x 350 | und | 3 |  | 0
02.04.07.01.02.08 | Codo de hierro dúctil de 90° (1/4) 2 bridas PN 16 DN 350 | und | 6 |  | 0
02.04.07.01.02.09 | Canastilla de succion acero inoxidable DN 350mm | und | 1 |  | 0
02.04.07.01.02.10 | Adaptador Brida campana DN 350mm | und | 1 |  | 0
02.04.07.01.03 | VÁLVULAS |  |  |  | 0
02.04.07.01.03.01 | Válvula mariposa BB DN 350 ho. dúctil PN 16 | und | 10 |  | 0
02.04.07.01.03.02 | Válvula controladora de nivel BB DN 350 HFD | und | 2 |  | 0
02.04.07.01.04 | INSTALACIÓN |  |  |  | 0
02.04.07.01.04.01 | Montaje ,lnstalacion del equipamiento hidraulico RAP-01 | glb | 1 |  | 0
02.04.07.02 | INSTALACIONES ELECTRICAS |  |  |  | 0
02.04.07.02.01 | SISTEMA DE BAJA TENSION, FUERZA Y CONTROL |  |  |  | 0
02.04.07.02.01.01 | SALIDAS DE FUERZA |  |  |  | 0
02.04.07.02.01.01.01 | Salida fuerza para bomba de cloro | und | 2 |  | 0
02.04.07.02.01.01.02 | Salida para extractor de aire | und | 1 |  | 0
02.04.07.02.01.01.03 | Murete de concreto 0.60x0.40m para bomba cloro | und | 1 |  | 0
02.04.07.02.01.01.04 | Caja de paso de F°G° de 100 x 100 empotrado a muro o murete | und | 5 |  | 0
02.04.07.02.01.01.05 | Caja de paso de PVC de 100x100mm adosado a muro o murete | und | 2 |  | 0
02.04.07.02.01.02 | CANALIZACIONES, CONDUCTOS Y TUBERIAS |  |  |  | 0
02.04.07.02.01.02.01 | Excavacion de zanja para cable electrico A=0.60 H=0.75 | m | 60 |  | 0
02.04.07.02.01.02.02 | Arena fina de cama A=0.60m H=0.05m | m3 | 1.8 |  | 0
02.04.07.02.01.02.03 | Refine, nivelación y compactación en terreno normal a pulso | m | 60 |  | 0
02.04.07.02.01.02.04 | Cinta amarilla (baja tensión) | m | 60 |  | 0
02.04.07.02.01.02.05 | Buzoneta para cable electrico 0.80 x 0.80 x 0.70m | und | 1 |  | 0
02.04.07.02.01.02.06 | Suministro y tendido de tuberia de PVC-P DN 20 mm (3/4") | m | 60.2 |  | 0
02.04.07.02.01.02.07 | Suministro y tendido de tuberia de PVC-P DN 40 mm (1 1/2") | m | 45 |  | 0
02.04.07.02.01.02.08 | Suministro e instalacion de tuberia empotrada PVC-P DN 20 mm (3/4") | m | 20.5 |  | 0
02.04.07.02.01.02.09 | Suministro e instalacion de tuberia empotrada PVC-P DN 40 mm (1 1/2") | m | 1.5 |  | 0
02.04.07.02.01.02.10 | Suministro e Instalación de tubería adosada a techo o pared PVC-P DN 20mm | m | 12 |  | 0
02.04.07.02.01.02.11 | Suministro e Instalación de tubería adosada a techo o pared PVC-P DN 40mm | m | 1.5 |  | 0
02.04.07.02.01.02.12 | Caja de paso de PVC de 150x100mm adosado a muro | und | 1 |  | 0
02.04.07.02.01.02.13 | Caja de paso de PVC de 200x150mm adosado a muro | und | 2 |  | 0
02.04.07.02.01.03 | CONDUCTORES Y CABLES DE ENERGIA |  |  |  | 0
02.04.07.02.01.03.01 | Suministro e instalacion de cable electrico 3-1x16mm2 N2XH(F)+1x16mm2 N2XH(N) en ductos de PVC | m | 51 |  | 0
02.04.07.02.01.03.02 | Suministro e instalacion de cable electrico 3-1x2.5mm2 N2XH+1x2.5mm2 N2XH(T) en ductos de PVC | m | 11 |  | 0
02.04.07.02.01.03.03 | Suministro e instalación de cable eléctrico 2-1x4mm2 N2XH + 1x2.5 N2XH(T) mm2 en ductos de PVC | m | 55.5 |  | 0
02.04.07.02.01.03.04 | Suministro e instalación de cable eléctrico 2-1x2.5mm2 N2XH + 1x2.5 N2XH(T) mm2 en ductos de PVC | m | 16 |  | 0
02.04.07.02.01.03.05 | Suministro e instalacion de cable de Cu desnudo de 10mm2 en ductos de PVC | m | 24 |  | 0
02.04.07.02.01.04 | TABLEROS |  |  |  | 0
02.04.07.02.01.04.01 | Tablero de Distibucion (TD-01) según diagrama unifilar RP-01 | und | 1 |  | 0
02.04.07.02.01.04.02 | Sub Tablero de Distibucion (STD-01) según diagrama unifilar RP-01 | und | 1 |  | 0
02.04.07.02.01.04.03 | Montaje e lnstalacion p/ Tableros RP-01 | glb | 1 |  | 0
02.04.07.02.01.05 | SISTEMA DE PUESTA A TIERRA |  |  |  | 0
02.04.07.02.01.05.01 | Pozo conexión a tierra R< 5 OHMIOS | und | 2 |  | 0
02.04.07.02.01.05.02 | Pozo conexión a tierra R< 15 OHMIOS | und | 1 |  | 0
02.04.07.02.02 | SISTEMA DE TOMACORRIENTES |  |  |  | 0
02.04.07.02.02.01 | CASETA DE VALVULAS |  |  |  | 0
02.04.07.02.02.01.01 | salida de tomacorriente | pto | 4 |  | 0
02.04.07.02.02.01.02 | Tomacorriente doble c/ toma a tierra 15A | und | 4 |  | 0
02.04.07.02.02.01.03 | Suministro e instalacion de tuberia empotrada PVC-P DN 20 mm (3/4") | m | 25 |  | 0
02.04.07.02.02.01.04 | Suministro e Instalación de tubería adosada a techo o pared PVC-P DN 20mm | m | 1.5 |  | 0
02.04.07.02.02.01.05 | Suministro e instalación de cable eléctrico 2-1x4mm2 N2XH + 1x2.5 N2XH(T) mm2 en ductos de PVC | m | 29.1 |  | 0
02.04.07.02.02.02 | CASETA DE GUARDIANIA |  |  |  | 0
02.04.07.02.02.02.01 | salida de tomacorriente | pto | 2 |  | 0
02.04.07.02.02.02.02 | Tomacorriente doble c/ toma a tierra 15A | und | 2 |  | 0
02.04.07.02.02.02.03 | Suministro e instalacion de tuberia empotrada PVC-P DN 20 mm (3/4") | m | 6 |  | 0
02.04.07.02.02.02.04 | Suministro e Instalación de tubería adosada a techo o pared PVC-P DN 20mm | m | 1.5 |  | 0
02.04.07.02.02.02.05 | Suministro e instalación de cable eléctrico 2-1x4mm2 N2XH + 1x2.5 N2XH(T) mm2 en ductos de PVC | m | 9.3 |  | 0
02.04.07.02.03 | ALUMBRADO |  |  |  | 0
02.04.07.02.03.01 | CASETA DE VALVULAS Y CASETA DE CLORACION |  |  |  | 0
02.04.07.02.03.01.01 | Salida empotrada en techo para luminaria | und | 7 |  | 0
02.04.07.02.03.01.02 | Salida empotrada en pared para luminaria de emergencia | und | 3 |  | 0
02.04.07.02.03.01.03 | Salida del interruptor simple unipolar | pto | 1 |  | 0
02.04.07.02.03.01.04 | Salida del interruptor triple | und | 1 |  | 0
02.04.07.02.03.01.05 | Luminaria hermetica de policarbonato G.P. IP65 de 40W (incl. Caja) | und | 7 |  | 0
02.04.07.02.03.01.06 | Luminaria de emergencia tipo LED con autonomia de 6 Hr | und | 3 |  | 0
02.04.07.02.03.01.07 | Interruptor simple unipolar 15A, 250V | und | 1 |  | 0
02.04.07.02.03.01.08 | Interuptor triple de 15A, 250V | und | 1 |  | 0
02.04.07.02.03.01.09 | Suministro e instalacion de tuberia empotrada PVC-P DN 20 mm (3/4") | m | 40.5 |  | 0
02.04.07.02.03.01.10 | Suministro e Instalación de tubería adosada a techo o pared PVC-P DN 20mm | m | 1 |  | 0
02.04.07.02.03.01.11 | Suministro e instalación de cable eléctrico 2-1x2.5mm2 N2XH + 1x2.5 N2XH(T) mm2 en ductos de PVC | m | 47.3 |  | 0
02.04.07.02.03.01.12 | Caja de fierro galvanizado de 100 x 100 x 50 mm | und | 4 |  | 0
02.04.07.02.03.02 | CASETA DE GUARDIANIA |  |  |  | 0
02.04.07.02.03.02.01 | Salida empotrada en techo para luminaria | und | 3 |  | 0
02.04.07.02.03.02.02 | Salida empotrada en pared para luminaria de emergencia | und | 1 |  | 0
02.04.07.02.03.02.03 | Salida del interruptor simple unipolar | pto | 2 |  | 0
02.04.07.02.03.02.04 | Luminaria hermetica de policarbonato G.P. IP65 de 40W (incl. Caja) | und | 3 |  | 0
02.04.07.02.03.02.05 | Luminaria de emergencia tipo LED con autonomia de 6 Hr | und | 1 |  | 0
02.04.07.02.03.02.06 | Interruptor simple unipolar 15A, 250V | und | 2 |  | 0
02.04.07.02.03.02.07 | Suministro e Instalación de tubería adosada a techo o pared PVC-P DN 20mm | m | 13 |  | 0
02.04.07.02.03.02.08 | Suministro e Instalación de tubería adosada a techo o pared PVC-P DN 20mm | m | 1 |  | 0
02.04.07.02.03.02.09 | Suministro e instalación de cable eléctrico 2-1x2.5mm2 N2XH + 1x2.5 N2XH(T) mm2 en ductos de PVC | m | 17.4 |  | 0
02.04.07.02.04 | ALUMBRADO EXTERIOR |  |  |  | 0
02.04.07.02.04.01 | Excavacion de zanja para cable electrico A=0.60 H=0.75 | m | 163 |  | 0
02.04.07.02.04.02 | Arena fina de cama A=0.60m H=0.05m | m3 | 4.89 |  | 0
02.04.07.02.04.03 | Refine, nivelación y compactación en terreno normal a pulso | m | 163 |  | 0
02.04.07.02.04.04 | Cinta amarilla (baja tensión) | m | 163 |  | 0
02.04.07.02.04.05 | Suministro y tendido de tuberia de PVC-P DN 20 mm (3/4") | m | 170 |  | 0
02.04.07.02.04.06 | Suministro e Instalación de tubería adosada a techo o pared PVC-P DN 20mm | m | 1.5 |  | 0
02.04.07.02.04.07 | Suministro e instalacion de cable electrico + 2-1x6mm2 N2XH en ductos de PVC | m | 245.5 |  | 0
02.04.07.02.04.08 | Poste CAC 8/200/120/255 c/ pastoral parabolico de A¦°G° PS/1.5/1.1/3.5 y luminaraia V.S.A.P. DE 150W | und | 6 |  | 0
02.04.07.02.05 | PROTECCIÓN ATMOSFÉRICA |  |  |  | 0
02.04.07.02.05.01 | Excavacion de zanja para cable electrico A=0.60 H=0.75 | m | 6 |  | 0
02.04.07.02.05.02 | Relleno de zanja para cable electrico | m | 6 |  | 0
02.04.07.02.05.03 | Cinta amarilla (baja tensión) | m | 6 |  | 0
02.04.07.02.05.04 | Suministro y tendido de tuberia de PVC-P DN 50 mm (1 1/2") | m | 8.5 |  | 0
02.04.07.02.05.05 | Suministro e Instalación de tubería adosada a techo o pared PVC-P DN 50mm | m | 33 |  | 0
02.04.07.02.05.06 | Suministro e instalacion de cable de Cu desnudo de 50mm2 en ductos de PVC | m | 75.5 |  | 0
02.04.07.02.05.07 | Suministro e instalacion de Mástil de 3m de 1 1/4" c/ captador simple y adaptador a mástil c/ accesorios. Fabricado en Acero A-36, galvanizado en caliente, peso aprox. 8Kg. | und | 4 |  | 0
02.04.07.02.05.08 | Suministro e instalacion de Mástil de 3m de 11/4" c/ base 0.30x0.40m c/ captador simple y adaptador a mástil c/ accesorios | und | 1 |  | 0
02.04.07.02.05.09 | Murete de concreto 0.60x0.50x0.005m | und | 1 |  | 0
02.04.07.02.05.10 | Pozo conexión a tierra R< 10 OHMIOS | und | 5 |  | 0
02.04.07.03 | EQUIPAMIENTO AUTOMATIZACION |  |  |  | 0
02.04.07.03.01 | EQUIPOS DE CONTROL Y AUTOMATIZACIÓN PARA ESTACION RAP-01 |  |  |  | 0
02.04.07.03.01.01 | TABLEROS PARA AUTOMATIZACION |  |  |  | 0
02.04.07.03.01.01.01 | Tablero Rectificador (TR) RAP-01 | und | 1 |  | 0
02.04.07.03.01.01.02 | Tablero de Automatización y Control (TAC) - RAP-01 | und | 1 |  | 0
02.04.07.03.01.01.03 | Montaje de Tableros de automatización e instalación electricas | glb | 1 |  | 0
02.04.07.03.01.02 | INSTRUMENTACION |  |  |  | 0
02.04.07.03.01.02.01 | Transmisor indicador de flujo (FE / FIT) electromagnético, con sensor tipo carrete DN350, con transmisor remoto para montaje en pared, comunicación profibus PA, alim. 24V, grado de protección IP67/ NEMA 4X | und | 2 |  | 0
02.04.07.03.01.02.02 | Transmisor Indicador de presión (PIT) piezoresistivo, 0-16bar, con display local, protocolo profibus PA, grado de proteccion IP 68. | und | 1 |  | 0
02.04.07.03.01.02.03 | Manometro de presión, dial 4'', con glicerina, doble lectura (mca/psi), rango 0-160psi, conexión inferior de 1/4'' NPT. | und | 1 |  | 0
02.04.07.03.01.02.04 | Transmisor Indicador de Nivel, por presión Hidrostática (LIT) , 0-1bar, con display local, protocolo profibus PA, alim. 24Vdc, grado de protección IP 68. | und | 1 |  | 0
02.04.07.03.01.02.05 | Manómetro de presión, dial 4", con glicerina, doble lectura (bar/psi), rango 0- 30 psi, conexión inferior de 1/4'' NPT. | und | 1 |  | 0
02.04.07.03.01.02.06 | Transmisor Indicador de presión (PIT) piezoresistivo, 0-10bar, con display local, protocolo profibus PA, grado de proteccion IP 68. | und | 1 |  | 0
02.04.07.03.01.02.07 | Manómetro de presión, dial 4", con glicerina, doble lectura (bar/psi), rango 0-60 psi, conexión inferior de 1/4'' NPT. | und | 1 |  | 0
02.04.07.03.01.02.08 | Sistema de detección de fuga de gas cloro, incluye: 01 Transmisor remoto para montaje en pared, con display y salidas reles, 01 sensor de gas cloro rango 0-10ppm | und | 1 |  | 0
02.04.07.03.01.02.09 | Sistema de balanza electrónica, incluye: 01 Trasmisor remoto para montaje en pared, con display, salida 4-20mA, 01 kit de celdas de peso y plataforma para 01 balón de gas cloro de 68kg, todo con acabado muy resistente a la corrosión. | und | 1 |  | 0
02.04.07.03.01.02.10 | Switch de Rebose (LSHH), con flotador y sensor inductivo con contactos NA / NC | und | 1 |  | 0
02.04.07.03.01.02.11 | Sensor detector de intrusos (YE), salida discreta aislada, alimentación 24Vdc. | und | 1 |  | 0
02.04.07.03.01.02.12 | Sirena luminosa y sonora (YA), máx 90dBA, alimentación 24Vdc | und | 1 |  | 0
02.04.07.03.01.02.13 | Montaje de instrumentos | und | 1 |  | 0
02.04.07.03.01.03 | ACCESORIOS PARA LA RED PROFIBUS DP |  |  |  | 0
02.04.07.03.01.03.01 | Conector profibus DP tipo 1, con doble conector de entrada, una para PG, salida de cable en 90° | und | 1 |  | 0
02.04.07.03.01.03.02 | Conector profibus DP tipo 2, con un conector de entrada, salida de cable en 90° | und | 1 |  | 0
02.04.07.03.01.04 | ACCESORIOS PARA LA RED PROFIBUS PA |  |  |  | 0
02.04.07.03.01.04.01 | Protector de Segmentos Profibus PA , 6 Canales, Alimentacion 24Vdc, Para montaje en riel Din. | und | 1 |  | 0
02.04.07.03.01.05 | CABLES DE CONTROL Y DE COMUNICACIÓN INDUSTRIAL |  |  |  | 0
02.04.07.03.01.05.01 | Cable profibus DP, 1x2x0.34mm2, violeta | m | 2 |  | 0
02.04.07.03.01.05.02 | Cable profibus PA, 1x2x0.82mm2, Naranja | m | 107 |  | 0
02.04.07.03.01.05.03 | Cable de control CCTB 9x0.82mm2 | m | 8 |  | 0
02.04.07.03.01.05.04 | Cable vulcanizado tipo NLT 2x0.8mm2 | m | 271 |  | 0
02.04.07.03.01.05.05 | Cable vulcanizado tipo RV-K 3Gx1.5mm2 | m | 48 |  | 0
02.04.07.03.01.05.06 | Cable apantallado 3 x 0.82mm2 | m | 120 |  | 0
02.04.07.03.01.05.07 | Cable Ethernet, SFTP CAT 6 | m | 7 |  | 0
02.04.07.03.01.05.08 | Cable Vulcanizado apantallado especia de fabricante del Transmisor indicador de flujo | m | 60 |  | 0
02.04.07.03.01.05.09 | Instalación de ducteria, tendido y conexionado de cables de control y de comunicación industrial | glb | 1 |  | 0
02.04.07.03.02 | SERVICIOS PARA EL SISTEMA DE CONTROL Y AUTOMATIZACIÓN PARA ESTACIÓN RAP-01 |  |  |  | 0
02.04.07.03.02.01 | PRUEBAS SAT Y PRECOMISIONAMIENTO |  |  |  | 0
02.04.07.03.02.01.01 | Pruebas de Aislamiento, Continuidad y Puesta en Funcionamiento de equipos de control e instrumentos | glb | 1 |  | 0
02.04.07.03.02.01.02 | Configuración y constrastación de lectura de los instrumentos: sensor transmisor de caudal, presión, etc. | glb | 1 |  | 0
02.04.07.03.02.02 | SERVICIOS E INSTALACIONES ESPECIALIZADAS |  |  |  | 0
02.04.07.03.02.02.01 | Servicio de certificación de red de comunicación industrial Profibus PA | glb | 1 |  | 0
02.04.07.03.02.03 | PRUEBAS DE FUNCIONAMIENTO LOCAL |  |  |  | 0
02.04.07.03.02.03.01 | Instalación y prueba de programa para PLC y HMI del tablero de Automatización y control (TAC) y puesta en funcionamiento de la estación en modo local (manual y automático) | glb | 1 |  | 0
02.04.07.03.02.03.02 | Pruebas de funcionamiento de la estación en modo Local (manual y automático) | glb | 1 |  | 0
02.04.07.03.03 | EQUIPOS DE TELEMETRIA PARA ESTACIÓN PARA CAMARA RAP-01 |  |  |  | 0
02.04.07.03.03.01 | TABLEROS |  |  |  | 0
02.04.07.03.03.01.01 | Tablero de telemetria - 220V/24Vdc | und | 1 |  | 0
02.04.07.03.03.01.02 | Montaje de Tableros de telemetría | glb | 1 |  | 0
02.04.07.03.03.02 | EQUIPAMIENTO EXTERIOR |  |  |  | 0
02.04.07.03.03.02.01 | Sistema de Radio Enlace 5.8Ghz (Antena+ODU+PCR+POE) parte externa e interna | und | 2 |  | 0
02.04.07.03.03.02.02 | Torre ventada de 18m de altura (dividido en 6 tramos) | und | 1 |  | 0
02.04.07.03.03.02.03 | Luz de balizaje con tecnología led industrial (IP68) o solar | und | 1 |  | 0
02.04.07.03.03.02.04 | Pararrayo punta franklin | und | 1 |  | 0
02.04.07.03.03.02.05 | Tramo de cable SFTP CAT. 6 correctamente conectorizados. | m | 56 |  | 0
02.04.07.03.03.02.06 | Ducteria de PVC y accesorios para el recorrido del cableado hasta el tablero de comunicaciones parte interna | m | 5 |  | 0
02.04.07.03.03.02.07 | Tramo de cable amarillo y verde para tierra 16mm para antenas | m | 56 |  | 0
02.04.07.03.03.02.08 | Tramo de cable amarillo y verde para tierra 25mm para pararrayo | m | 30 |  | 0
02.04.07.03.03.02.09 | Escalerilla galvanizado en caliente norma ASTM-A123 y accesorios en acero inoxidable (desde la torre hasta la sala de comunicaciones). | glb | 1 |  | 0
02.04.07.03.03.02.10 | Barra tierra de 10 pines para torre. | glb | 1 |  | 0
02.04.07.03.03.02.11 | Soportes para antena galvanizado en caliente norma ASTM-A123 y accesorios en acero inoxidable. | und | 2 |  | 0
02.04.07.03.03.02.12 | Montaje, instalacion y conexionado de equipamiento exterior de telemetría | glb | 1 |  | 0
02.04.08 | RESERVORIO APOYADO PROYECTADO RAP-02 (V=2550 M3) |  |  |  | 0
02.04.08.01 | EQUIPAMIENTO E INSTALACIONES HIDRAULICAS |  |  |  | 0
02.04.08.01.01 | TUBERÍAS, BRIDA, PERNOS Y EMPAQUETADURAS |  |  |  | 0
02.04.08.01.01.01 | Tubería de acero SHC-40 p/equipamiento DN 350 incluye 1% de desperdicio | m | 20.12 |  | 0
02.04.08.01.01.02 | Tubería de acero SHC-40 p/equipamiento DN 400 incluye 1% de desperdicio | m | 33.12 |  | 0
02.04.08.01.01.03 | Empaquetadura de jebe enlonada DN 350 | und | 32 |  | 0
02.04.08.01.01.04 | Empaquetadura de jebe enlonada DN 400 | und | 28 |  | 0
02.04.08.01.01.05 | Perno de acero incluye tuerca para unir bridas DN 350 | und | 512 |  | 0
02.04.08.01.01.06 | Perno de acero incluye tuerca para unir bridas DN 400 | und | 448 |  | 0
02.04.08.01.01.07 | Brida de acero para soldar y empernar DN 350 | und | 21 |  | 0
02.04.08.01.01.08 | Brida de acero para soldar y empernar DN 400 | und | 24 |  | 0
02.04.08.01.01.09 | Brida de anclaje acero SCH 40 (Galv. en caliente) DN 350mm | und | 2 |  | 0
02.04.08.01.01.10 | Brida de acero para soldar-rompe agua DN 400 | und | 3 |  | 0
02.04.08.01.02 | ACCESORIOS |  |  |  | 0
02.04.08.01.02.01 | Adaptador Brida campana DN 350mm | und | 1 |  | 0
02.04.08.01.02.02 | Codo de hierro dúctil de 45° (1/8) 2 bridas PN 16 DN 350 | und | 3 |  | 0
02.04.08.01.02.03 | Unión de desmontaje autoportante DN 350 mm | und | 6 |  | 0
02.04.08.01.02.04 | Filtro BB DN 350 HFD | und | 1 |  | 0
02.04.08.01.02.05 | Cruz de hierro dúctil tipo bridada DN 350 x 350 PN 16 | und | 1 |  | 0
02.04.08.01.02.06 | Tee de hierro dúctil con 3 bridas PN 16 DN 350 x 350 | und | 1 |  | 0
02.04.08.01.02.07 | Codo de hierro dúctil de 90° (1/4) 2 bridas PN 16 DN 350 | und | 4 |  | 0
02.04.08.01.02.08 | Reducción hierro dúctil 2 bridas PN 16 DN 400 a 350 | und | 1 |  | 0
02.04.08.01.02.09 | Tee de hierro dúctil con 3 bridas PN 16 DN 400 x 400 | und | 2 |  | 0
02.04.08.01.02.10 | Unión de desmontaje autoportante DN 400 mm | und | 3 |  | 0
02.04.08.01.02.11 | Codo de hierro dúctil de 45° (1/8) 2 bridas PN 16 DN 400 | und | 4 |  | 0
02.04.08.01.02.12 | Canastilla de succion acero inoxidable DN 400mm | und | 1 |  | 0
02.04.08.01.02.13 | Adaptador Brida campana DN 400mm | und | 1 |  | 0
02.04.08.01.02.14 | Codo de hierro dúctil de 90° (1/4) 2 bridas PN 16 DN 400 | und | 2 |  | 0
02.04.08.01.03 | VÁLVULAS |  |  |  | 0
02.04.08.01.03.01 | Válvula mariposa BB DN 350 ho. dúctil PN 16 | und | 6 |  | 0
02.04.08.01.03.02 | Válvula controladora de nivel BB DN 350 HFD | und | 2 |  | 0
02.04.08.01.03.03 | Válvula mariposa BB DN 400 ho. dúctil PN 16 | und | 3 |  | 0
02.04.08.01.04 | INSTALACIÓN |  |  |  | 0
02.04.08.01.04.01 | Montaje ,lnstalacion del equipamiento hidraulico RAP-02 | glb | 1 |  | 0
02.04.08.02 | INSTALACIONES ELECTRICAS |  |  |  | 0
02.04.08.02.01 | SISTEMA DE BAJA TENSION, FUERZA Y CONTROL |  |  |  | 0
02.04.08.02.01.01 | SALIDAS DE FUERZA |  |  |  | 0
02.04.08.02.01.01.01 | Salida fuerza para bomba de cloro | und | 1 |  | 0
02.04.08.02.01.01.02 | Salida para extractor de aire | und | 1 |  | 0
02.04.08.02.01.01.03 | Murete de concreto 0.60x0.40m para bomba cloro | und | 1 |  | 0
02.04.08.02.01.01.04 | Caja de paso de F°G° de 100 x 100 empotrado a muro o murete | und | 5 |  | 0
02.04.08.02.01.01.05 | Caja de paso de PVC de 100x100mm adosado a muro o murete | und | 2 |  | 0
02.04.08.02.01.02 | CANALIZACIONES, CONDUCTOS Y TUBERIAS |  |  |  | 0
02.04.08.02.01.02.01 | Excavacion de zanja para cable electrico A=0.60 H=0.75 | m | 109.7 |  | 0
02.04.08.02.01.02.02 | Arena fina de cama A=0.60m H=0.05m | m3 | 3.29 |  | 0
02.04.08.02.01.02.03 | Refine, nivelación y compactación en terreno normal a pulso | m | 109.7 |  | 0
02.04.08.02.01.02.04 | Cinta amarilla (baja tensión) | m | 109.7 |  | 0
02.04.08.02.01.02.05 | Buzoneta para cable electrico 0.80 x 0.80 x 0.70m | und | 1 |  | 0
02.04.08.02.01.02.06 | Suministro y tendido de tuberia de PVC-P DN 20 mm (3/4") | m | 72 |  | 0
02.04.08.02.01.02.07 | Suministro y tendido de tuberia de PVC-P DN 40 mm (1 1/2") | m | 60.5 |  | 0
02.04.08.02.01.02.08 | Suministro e instalacion de tuberia empotrada PVC-P DN 20 mm (3/4") | m | 20 |  | 0
02.04.08.02.01.02.09 | Suministro e instalacion de tuberia empotrada PVC-P DN 40 mm (1 1/2") | m | 3 |  | 0
02.04.08.02.01.02.10 | Suministro e Instalación de tubería adosada a techo o pared PVC-P DN 20mm | m | 30 |  | 0
02.04.08.02.01.02.11 | Suministro e Instalación de tubería adosada a techo o pared PVC-P DN 40mm | m | 7.5 |  | 0
02.04.08.02.01.02.12 | Caja de paso de PVC de 150x100mm adosado a muro | und | 1 |  | 0
02.04.08.02.01.02.13 | Caja de paso de PVC de 200x150mm adosado a muro | und | 2 |  | 0
02.04.08.02.01.03 | CONDUCTORES Y CABLES DE ENERGIA |  |  |  | 0
02.04.08.02.01.03.01 | Suministro e instalacion de cable electrico 3-1x25mm2 N2XH(F)+1x25mm2 N2XH(N) en ductos de PVC | m | 80 |  | 0
02.04.08.02.01.03.02 | Suministro e instalacion de cable electrico 3-1x2.5mm2 N2XH+1x2.5mm2 N2XH(T) en ductos de PVC | m | 11 |  | 0
02.04.08.02.01.03.03 | Suministro e instalación de cable eléctrico 2-1x4mm2 N2XH + 1x2.5 N2XH(T) mm2 en ductos de PVC | m | 50.9 |  | 0
02.04.08.02.01.03.04 | Suministro e instalación de cable eléctrico 2-1x2.5mm2 N2XH + 1x2.5 N2XH(T) mm2 en ductos de PVC | m | 16 |  | 0
02.04.08.02.01.03.05 | Suministro e instalacion de cable de Cu desnudo de 10mm2 en ductos de PVC | m | 73.9 |  | 0
02.04.08.02.01.04 | TABLEROS |  |  |  | 0
02.04.08.02.01.04.01 | Tablero de Distibucion (TD-01) según diagrama unifilar RP-02 | und | 1 |  | 0
02.04.08.02.01.04.02 | Sub Tablero de Distibucion (STD-01) según diagrama unifilar RP-02 | und | 1 |  | 0
02.04.08.02.01.04.03 | Montaje e lnstalacion p/ Tableros RP-02 | glb | 1 |  | 0
02.04.08.02.01.05 | SISTEMA DE PUESTA A TIERRA |  |  |  | 0
02.04.08.02.01.05.01 | Pozo conexión a tierra R< 5 OHMIOS | und | 2 |  | 0
02.04.08.02.01.05.02 | Pozo conexión a tierra R< 15 OHMIOS | und | 1 |  | 0
02.04.08.02.01.05.03 | Pozo conexión a tierra para Neutro R< 15 OHMIOS | und | 1 |  | 0
02.04.08.02.01.05.04 | Pozo conexión a tierra para Baja Tensión R< 15 OHMIOS | und | 1 |  | 0
02.04.08.02.01.05.05 | Pozo conexión a tierra para Media Tensión R< 25 OHMIOS | und | 1 |  | 0
02.04.08.02.02 | SISTEMA DE TOMACORRIENTES |  |  |  | 0
02.04.08.02.02.01 | CASETA DE VALVULAS |  |  |  | 0
02.04.08.02.02.01.01 | salida de tomacorriente | pto | 4 |  | 0
02.04.08.02.02.01.02 | Tomacorriente doble c/ toma a tierra 15A | und | 4 |  | 0
02.04.08.02.02.01.03 | Suministro e instalacion de tuberia empotrada PVC-P DN 20 mm (3/4") | m | 25 |  | 0
02.04.08.02.02.01.04 | Suministro e Instalación de tubería adosada a techo o pared PVC-P DN 20mm | m | 1.5 |  | 0
02.04.08.02.02.01.05 | Suministro e instalación de cable eléctrico 2-1x4mm2 N2XH + 1x2.5 N2XH(T) mm2 en ductos de PVC | m | 29.1 |  | 0
02.04.08.02.02.02 | CASETA DE GUARDIANIA |  |  |  | 0
02.04.08.02.02.02.01 | salida de tomacorriente | pto | 2 |  | 0
02.04.08.02.02.02.02 | Tomacorriente doble c/ toma a tierra 15A | und | 2 |  | 0
02.04.08.02.02.02.03 | Suministro e instalacion de tuberia empotrada PVC-P DN 20 mm (3/4") | m | 6 |  | 0
02.04.08.02.02.02.04 | Suministro e Instalación de tubería adosada a techo o pared PVC-P DN 20mm | m | 1.5 |  | 0
02.04.08.02.02.02.05 | Suministro e instalación de cable eléctrico 2-1x4mm2 N2XH + 1x2.5 N2XH(T) mm2 en ductos de PVC | m | 9.3 |  | 0
02.04.08.02.03 | ALUMBRADO |  |  |  | 0
02.04.08.02.03.01 | CASETA DE VALVULAS Y CASETA DE CLORACION |  |  |  | 0
02.04.08.02.03.01.01 | Salida empotrada en techo para luminaria | und | 7 |  | 0
02.04.08.02.03.01.02 | Salida empotrada en pared para luminaria de emergencia | und | 3 |  | 0
02.04.08.02.03.01.03 | Salida del interruptor simple unipolar | pto | 1 |  | 0
02.04.08.02.03.01.04 | Salida del interruptor triple | und | 1 |  | 0
02.04.08.02.03.01.05 | Luminaria hermetica LED de policarbonato G.P. IP65 de 40W (incl. Caja) | und | 7 |  | 0
02.04.08.02.03.01.06 | Luminaria de emergencia tipo LED con autonomia de 6 Hr | und | 3 |  | 0
02.04.08.02.03.01.07 | Interruptor simple unipolar 15A, 250V | und | 1 |  | 0
02.04.08.02.03.01.08 | Interuptor triple de 15A, 250V | und | 1 |  | 0
02.04.08.02.03.01.09 | Suministro e instalacion de tuberia empotrada PVC-P DN 20 mm (3/4") | m | 40.5 |  | 0
02.04.08.02.03.01.10 | Suministro e Instalación de tubería adosada a techo o pared PVC-P DN 20mm | m | 1 |  | 0
02.04.08.02.03.01.11 | Suministro e instalación de cable eléctrico 2-1x2.5mm2 N2XH + 1x2.5 N2XH(T) mm2 en ductos de PVC | m | 47.3 |  | 0
02.04.08.02.03.01.12 | Caja de fierro galvanizado de 100 x 100 x 50 mm | und | 4 |  | 0
02.04.08.02.03.02 | CASETA DE GUARDIANIA |  |  |  | 0
02.04.08.02.03.02.01 | Salida empotrada en techo para luminaria | und | 3 |  | 0
02.04.08.02.03.02.02 | Salida empotrada en pared para luminaria de emergencia | und | 1 |  | 0
02.04.08.02.03.02.03 | Salida del interruptor simple unipolar | pto | 2 |  | 0
02.04.08.02.03.02.04 | Luminaria hermetica de policarbonato G.P. IP65 de 40W (incl. Caja) | und | 3 |  | 0
02.04.08.02.03.02.05 | Luminaria de emergencia tipo LED con autonomia de 6 Hr | und | 1 |  | 0
02.04.08.02.03.02.06 | Interruptor simple unipolar 15A, 250V | und | 2 |  | 0
02.04.08.02.03.02.07 | Suministro e Instalación de tubería adosada a techo o pared PVC-P DN 20mm | m | 13 |  | 0
02.04.08.02.03.02.08 | Suministro e Instalación de tubería adosada a techo o pared PVC-P DN 20mm | m | 1 |  | 0
02.04.08.02.03.02.09 | Suministro e instalación de cable eléctrico 2-1x2.5mm2 N2XH + 1x2.5 N2XH(T) mm2 en ductos de PVC | m | 17.4 |  | 0
02.04.08.02.04 | ALUMBRADO EXTERIOR |  |  |  | 0
02.04.08.02.04.01 | Excavacion de zanja para cable electrico A=0.60 H=0.75 | m | 160 |  | 0
02.04.08.02.04.02 | Arena fina de cama A=0.60m H=0.05m | m3 | 4.8 |  | 0
02.04.08.02.04.03 | Refine, nivelación y compactación en terreno normal a pulso | m | 160 |  | 0
02.04.08.02.04.04 | Cinta amarilla (baja tensión) | m | 160 |  | 0
02.04.08.02.04.05 | Suministro y tendido de tuberia de PVC-P DN 20 mm (3/4") | m | 167 |  | 0
02.04.08.02.04.06 | Suministro e Instalación de tubería adosada a techo o pared PVC-P DN 20mm | m | 1.5 |  | 0
02.04.08.02.04.07 | Suministro e instalacion de cable electrico + 2-1x6mm2 N2XH en ductos de PVC | m | 242.5 |  | 0
02.04.08.02.04.08 | Poste CAC 8/200/120/255 c/ pastoral parabolico de A¦°G° PS/1.5/1.1/3.5 y luminaraia V.S.A.P. DE 150W | und | 6 |  | 0
02.04.08.02.05 | PROTECCIÓN ATMOSFÉRICA |  |  |  | 0
02.04.08.02.05.01 | Excavacion de zanja para cable electrico A=0.60 H=0.65 | m | 6 |  | 0
02.04.08.02.05.02 | Relleno de zanja para cable electrico | m | 6 |  | 0
02.04.08.02.05.03 | Cinta amarilla (baja tensión) | m | 6 |  | 0
02.04.08.02.05.04 | Suministro y tendido de tuberia de PVC-P DN 50 mm (1 1/2") | m | 8.5 |  | 0
02.04.08.02.05.05 | Suministro e Instalación de tubería adosada a techo o pared PVC-P DN 50mm | m | 33 |  | 0
02.04.08.02.05.06 | Suministro e instalacion de cable de Cu desnudo de 50mm2 en ductos de PVC | m | 75.5 |  | 0
02.04.08.02.05.07 | Suministro e instalacion de Poste CAC 8/200/120/255 c/ Mástil de 3m de 11/4" c/ captador simple y adaptador a mástil c/ accesorios | und | 4 |  | 0
02.04.08.02.05.08 | Suministro e instalacion de Mástil de 3m de 11/4" c/ base 0.30x0.40m c/ captador simple y adaptador a mástil c/ accesorios | und | 1 |  | 0
02.04.08.02.05.09 | Murete de concreto 0.60x0.50x0.005m | und | 1 |  | 0
02.04.08.02.05.10 | Pozo conexión a tierra R< 10 OHMIOS | und | 5 |  | 0
02.04.08.03 | EQUIPAMIENTO AUTOMATIZACION |  |  |  | 0
02.04.08.03.01 | EQUIPOS DE CONTROL Y AUTOMATIZACIÓN PARA ESTACION RAP-02 |  |  |  | 0
02.04.08.03.01.01 | TABLEROS PARA AUTOMATIZACION |  |  |  | 0
02.04.08.03.01.01.01 | Tablero Rectificador (TR) RAP-02 | und | 1 |  | 0
02.04.08.03.01.01.02 | Tablero de Automatización y Control (TAC) - RAP-02 | und | 1 |  | 0
02.04.08.03.01.01.03 | Montaje de Tableros de automatización e instalación electricas | glb | 1 |  | 0
02.04.08.03.01.02 | INSTRUMENTACION |  |  |  | 0
02.04.08.03.01.02.01 | Transmisor indicador de flujo (FE / FIT) electromagnético, con sensor tipo carrete DN350, con transmisor remoto para montaje en pared, comunicación profibus PA, alim. 24V, grado de protección IP67/ NEMA 4X | und | 1 |  | 0
02.04.08.03.01.02.02 | Transmisor indicador de flujo (FE / FIT) electromagnético, con sensor tipo carrete DN400, con transmisor remoto para montaje en pared, comunicación profibus PA, alim. 24V, grado de protección IP67/ NEMA 4X | und | 1 |  | 0
02.04.08.03.01.02.03 | Transmisor Indicador de presión (PIT) piezoresistivo, 0-16bar, con display local, protocolo profibus PA, grado de proteccion IP 68. | und | 1 |  | 0
02.04.08.03.01.02.04 | Manometro de presión, dial 4'', con glicerina, doble lectura (mca/psi), rango 0-160psi, conexión inferior de 1/4'' NPT. | und | 1 |  | 0
02.04.08.03.01.02.05 | Transmisor Indicador de Nivel, por presión Hidrostática (LIT) , 0-1bar, con display local, protocolo profibus PA, alim. 24Vdc, grado de protección IP 68. | und | 1 |  | 0
02.04.08.03.01.02.06 | Manómetro de presión, dial 4", con glicerina, doble lectura (bar/psi), rango 0- 30 psi, conexión inferior de 1/4'' NPT. | und | 1 |  | 0
02.04.08.03.01.02.07 | Transmisor Indicador de presión (PIT) piezoresistivo, 0-10bar, con display local, protocolo profibus PA, grado de proteccion IP 68. | und | 1 |  | 0
02.04.08.03.01.02.08 | Manómetro de presión, dial 4", con glicerina, doble lectura (bar/psi), rango 0-60 psi, conexión inferior de 1/4'' NPT. | und | 1 |  | 0
02.04.08.03.01.02.09 | Sistema de detección de fuga de gas cloro, incluye: 01 Transmisor remoto para montaje en pared, con display y salidas reles, 01 sensor de gas cloro rango 0-10ppm | und | 1 |  | 0
02.04.08.03.01.02.10 | Sistema de balanza electrónica, incluye: 01 Trasmisor remoto para montaje en pared, con display, salida 4-20mA, 01 kit de celdas de peso y plataforma para 01 balón de gas cloro de 68kg, todo con acabado muy resistente a la corrosión. | und | 1 |  | 0
02.04.08.03.01.02.11 | Switch de Rebose (LSHH), con flotador y sensor inductivo con contactos NA / NC | und | 1 |  | 0
02.04.08.03.01.02.12 | Sensor detector de intrusos (YE), salida discreta aislada, alimentación 24Vdc. | und | 1 |  | 0
02.04.08.03.01.02.13 | Sirena luminosa y sonora (YA), máx 90dBA, alimentación 24Vdc | und | 1 |  | 0
02.04.08.03.01.02.14 | Montaje de instrumentos | und | 1 |  | 0
02.04.08.03.01.03 | ACCESORIOS PARA LA RED PROFIBUS DP |  |  |  | 0
02.04.08.03.01.03.01 | Conector profibus DP tipo 1, con doble conector de entrada, una para PG, salida de cable en 90° | und | 1 |  | 0
02.04.08.03.01.03.02 | Conector profibus DP tipo 2, con un conector de entrada, salida de cable en 90° | und | 1 |  | 0
02.04.08.03.01.04 | ACCESORIOS PARA LA RED PROFIBUS PA |  |  |  | 0
02.04.08.03.01.04.01 | Protector de Segmentos Profibus PA , 6 Canales, Alimentacion 24Vdc, Para montaje en riel Din. | und | 1 |  | 0
02.04.08.03.01.05 | CABLES DE CONTROL Y DE COMUNICACIÓN INDUSTRIAL |  |  |  | 0
02.04.08.03.01.05.01 | Cable profibus DP, 1x2x0.34mm2, violeta | m | 2 |  | 0
02.04.08.03.01.05.02 | Cable profibus PA, 1x2x0.82mm2, Naranja | m | 107 |  | 0
02.04.08.03.01.05.03 | Cable de control CCTB 9x0.82mm2 | m | 8 |  | 0
02.04.08.03.01.05.04 | Cable vulcanizado tipo NLT 2x0.8mm2 | m | 271 |  | 0
02.04.08.03.01.05.05 | Cable vulcanizado tipo RV-K 3Gx1.5mm2 | m | 48 |  | 0
02.04.08.03.01.05.06 | Cable apantallado 3 x 0.82mm2 | m | 131 |  | 0
02.04.08.03.01.05.07 | Cable Ethernet, SFTP CAT 6 | m | 7 |  | 0
02.04.08.03.01.05.08 | Cable Vulcanizado apantallado especia de fabricante del Transmisor indicador de flujo | m | 60 |  | 0
02.04.08.03.01.05.09 | Instalación de ducteria, tendido y conexionado de cables de control y de comunicación industrial | glb | 1 |  | 0
02.04.08.03.02 | SERVICIOS PARA EL SISTEMA DE CONTROL Y AUTOMATIZACIÓN PARA ESTACIÓN RAP-02 |  |  |  | 0
02.04.08.03.02.01 | PRUEBAS SAT Y PRECOMISIONAMIENTO |  |  |  | 0
02.04.08.03.02.01.01 | Pruebas de Aislamiento, Continuidad y Puesta en Funcionamiento de equipos de control e instrumentos | glb | 1 |  | 0
02.04.08.03.02.01.02 | Configuración y constrastación de lectura de los instrumentos: sensor transmisor de caudal, presión, etc. | glb | 1 |  | 0
02.04.08.03.02.02 | SERVICIOS E INSTALACIONES ESPECIALIZADAS |  |  |  | 0
02.04.08.03.02.02.01 | Servicio de certificación de red de comunicación industrial Profibus PA | glb | 1 |  | 0
02.04.08.03.02.03 | PRUEBAS DE FUNCIONAMIENTO LOCAL |  |  |  | 0
02.04.08.03.02.03.01 | Instalación y prueba de programa para PLC y HMI del tablero de Automatización y control (TAC) y puesta en funcionamiento de la estación en modo local (manual y automático) | glb | 1 |  | 0
02.04.08.03.02.03.02 | Pruebas de funcionamiento de la estación en modo Local (manual y automático) | glb | 1 |  | 0
02.04.08.03.03 | EQUIPOS DE TELEMETRIA PARA ESTACIÓN PARA CAMARA RAP-02 |  |  |  | 0
02.04.08.03.03.01 | TABLEROS |  |  |  | 0
02.04.08.03.03.01.01 | Tablero de telemetria - 220V/24Vdc | und | 1 |  | 0
02.04.08.03.03.01.02 | Montaje de Tableros de telemetría | glb | 1 |  | 0
02.04.08.03.03.02 | EQUIPAMIENTO EXTERIOR |  |  |  | 0
02.04.08.03.03.02.01 | Sistema de Radio Enlace 5.8Ghz (Antena+ODU+PCR+POE) parte externa e interna | und | 4 |  | 0
02.04.08.03.03.02.02 | Torre ventada de 18m de altura (dividido en 6 tramos) | und | 1 |  | 0
02.04.08.03.03.02.03 | Luz de balizaje con tecnología led industrial (IP68) o solar | und | 1 |  | 0
02.04.08.03.03.02.04 | Pararrayo punta franklin | und | 1 |  | 0
02.04.08.03.03.02.05 | Tramo de cable SFTP CAT. 6 correctamente conectorizados. | m | 112 |  | 0
02.04.08.03.03.02.06 | Ducteria de PVC y accesorios para el recorrido del cableado hasta el tablero de comunicaciones parte interna | m | 5 |  | 0
02.04.08.03.03.02.07 | Tramo de cable amarillo y verde para tierra 16mm para antenas | m | 112 |  | 0
02.04.08.03.03.02.08 | Tramo de cable amarillo y verde para tierra 25mm para pararrayo | m | 30 |  | 0
02.04.08.03.03.02.09 | Escalerilla galvanizado en caliente norma ASTM-A123 y accesorios en acero inoxidable (desde la torre hasta la sala de comunicaciones). | glb | 1 |  | 0
02.04.08.03.03.02.10 | Barra tierra de 10 pines para torre. | glb | 1 |  | 0
02.04.08.03.03.02.11 | Soportes para antena galvanizado en caliente norma ASTM-A123 y accesorios en acero inoxidable. | und | 4 |  | 0
02.04.08.03.03.02.12 | Montaje, instalacion y conexionado de equipamiento exterior de telemetría | glb | 1 |  | 0
02.04.08.03.04 | SISTEMA DE UTILIZACION DE MEDIA TENSION EN RAP-02 |  |  |  | 0
02.04.08.03.04.01 | Sistema de utilizacion de media tension en la RAP-02 | glb | 1 |  | 0
02.04.09 | RESERVORIO APOYADO PROYECTADO RAP-09 (V=5300 M3) |  |  |  | 0
02.04.09.01 | EQUIPAMIENTO E INSTALACIONES HIDRAULICAS |  |  |  | 0
02.04.09.01.01 | TUBERÍAS, BRIDA, PERNOS Y EMPAQUETADURAS |  |  |  | 0
02.04.09.01.01.01 | Tubería de acero SHC-40 p/equipamiento DN 150 incluye 1% de desperdicio | m | 21.46 |  | 0
02.04.09.01.01.02 | Tubería de acero SHC-40 p/equipamiento DN 450 incluye 1% de desperdicio | m | 59.73 |  | 0
02.04.09.01.01.03 | Tubería de acero SHC-40 p/equipamiento DN 600 incluye 1% de desperdicio | m | 48.04 |  | 0
02.04.09.01.01.04 | Tuberia acero inoxidable AISI-304 DN 600mm | m | 7.24 |  | 0
02.04.09.01.01.05 | Empaquetadura de jebe enlonada DN 150 | und | 22 |  | 0
02.04.09.01.01.06 | Empaquetadura de jebe enlonada DN 200 | und | 1 |  | 0
02.04.09.01.01.07 | Empaquetadura de jebe enlonada DN 450 | und | 96 |  | 0
02.04.09.01.01.08 | Empaquetadura de jebe enlonada DN 500 | und | 3 |  | 0
02.04.09.01.01.09 | Empaquetadura de jebe enlonada DN 600 | und | 57 |  | 0
02.04.09.01.01.10 | Perno de acero incluye tuerca para unir bridas DN 150 | und | 176 |  | 0
02.04.09.01.01.11 | Perno de acero incluye tuerca para unir bridas DN 200 | und | 8 |  | 0
02.04.09.01.01.12 | Perno de acero incluye tuerca para unir bridas DN 450 | und | 1920 |  | 0
02.04.09.01.01.13 | Perno de acero incluye tuerca para unir bridas DN 500 | und | 60 |  | 0
02.04.09.01.01.14 | Perno de acero incluye tuerca para unir bridas DN 600 | und | 1140 |  | 0
02.04.09.01.01.15 | Brida de acero para soldar y empernar DN 150 | und | 20 |  | 0
02.04.09.01.01.16 | Brida de acero para soldar y empernar DN 450 | und | 68 |  | 0
02.04.09.01.01.17 | Brida de acero para soldar y empernar DN 600 | und | 36 |  | 0
02.04.09.01.01.18 | Brida de anclaje acero SCH 40 (Galv. en caliente) DN 150mm | und | 1 |  | 0
02.04.09.01.01.19 | Brida rompeagua acero SCH 40 (Galv. en caliente) DN 150mm | und | 1 |  | 0
02.04.09.01.01.20 | Brida rompeagua acero SCH 40 (Galv. en caliente) DN 600mm | und | 6 |  | 0
02.04.09.01.01.21 | Brida para soldar de acero inoxidable AISI-304 DN 600mm | und | 30 |  | 0
02.04.09.01.02 | ACCESORIOS |  |  |  | 0
02.04.09.01.02.01 | Adaptador Brida campana DN 450mm | und | 1 |  | 0
02.04.09.01.02.02 | Codo de hierro dúctil de 45° (1/8) 2 bridas PN 16 DN 450 | und | 8 |  | 0
02.04.09.01.02.03 | Codo de hierro dúctil de 90° (1/8) 2 bridas PN 16 DN 450 | und | 14 |  | 0
02.04.09.01.02.04 | Unión de desmontaje autoportante DN 450 mm HD PN16 | und | 13 |  | 0
02.04.09.01.02.05 | Filtro tipo cesto de acero BB DN 450mm HD PN16 | und | 1 |  | 0
02.04.09.01.02.06 | Tee de hierro dúctil con 3 bridas PN 16 DN 450 x 150 | und | 1 |  | 0
02.04.09.01.02.07 | Tee de hierro dúctil con 3 bridas PN 16 DN 450 x 450 | und | 11 |  | 0
02.04.09.01.02.08 | Reducción hierro dúctil 2 bridas PN 16 DN 500 a 450 | und | 2 |  | 0
02.04.09.01.02.09 | Adaptador Brida campana DN 600mm | und | 1 |  | 0
02.04.09.01.02.10 | Codo de hierro dúctil de 45° (1/8) 2 bridas PN 16 DN 600 | und | 12 |  | 0
02.04.09.01.02.11 | Codo de hierro dúctil de 90° (1/4) 2 bridas PN 16 DN 600 | und | 6 |  | 0
02.04.09.01.02.12 | Tee de hierro dúctil con 3 bridas PN 16 DN 600 x 200 | und | 1 |  | 0
02.04.09.01.02.13 | Unión de desmontaje autoportante DN 600 mm | und | 7 |  | 0
02.04.09.01.02.14 | Tee de hierro dúctil con 3 bridas PN 16 DN 600 x 600 | und | 4 |  | 0
02.04.09.01.02.15 | Tee de hierro dúctil con 3 bridas PN 16 DN 600 x 500 | und | 2 |  | 0
02.04.09.01.02.16 | Canastilla de succion acero inoxidable DN 500mm | und | 2 |  | 0
02.04.09.01.02.17 | Codo de hierro dúctil de 90° (1/4) 2 bridas PN 16 DN 150 | und | 6 |  | 0
02.04.09.01.02.18 | Unión de desmontaje autoportante DN 150 mm | und | 1 |  | 0
02.04.09.01.02.19 | Reducción hierro dúctil 2 bridas PN 16 DN 200 a 150 | und | 1 |  | 0
02.04.09.01.02.20 | Codo de hierro dúctil de 45° (1/8) 2 bridas PN 16 DN 150 | und | 1 |  | 0
02.04.09.01.02.21 | Bateria de medicion de presion | und | 1 |  | 0
02.04.09.01.03 | VÁLVULAS |  |  |  | 0
02.04.09.01.03.01 | Válvula mariposa BB DN 450 ho. dúctil PN 16 | und | 19 |  | 0
02.04.09.01.03.02 | Válvula cpta.BB, ho.dúctil cierre elást. vástago acero inoxidable DN 150 | und | 2 |  | 0
02.04.09.01.03.03 | Valvula de alivio rapido DN 150mm | und | 1 |  | 0
02.04.09.01.03.04 | Valvula de control tipo globo por solenoide DN400mm BB-HD PN16 triple funcion ( altitud,control de caudal y reductora de presion) con respaldo hidraulico | und | 6 |  | 0
02.04.09.01.03.05 | Válvula reductora de presión con control piloto DN 400 | und | 2 |  | 0
02.04.09.01.03.06 | Válvula aire automática triple efecto bridada PN 16 esfera de acero inoxidable DN 150 | und | 1 |  | 0
02.04.09.01.03.07 | Válvula mariposa BB DN 600 ho. dúctil PN 16 | und | 6 |  | 0
02.04.09.01.04 | INSTALACIÓN |  |  |  | 0
02.04.09.01.04.01 | Montaje ,lnstalacion del equipamiento hidraulico RAP-09 | glb | 1 |  | 0
02.04.09.02 | INSTALACIONES ELECTRICAS |  |  |  | 0
02.04.09.02.01 | SISTEMA DE BAJA TENSION, FUERZA Y CONTROL |  |  |  | 0
02.04.09.02.01.01 | SALIDAS DE FUERZA |  |  |  | 0
02.04.09.02.01.01.01 | Salida fuerza para bomba de cloro | und | 1 |  | 0
02.04.09.02.01.01.02 | Salida para extractor de aire | und | 1 |  | 0
02.04.09.02.01.01.03 | Murete de concreto 0.60x0.40m para bomba cloro | und | 1 |  | 0
02.04.09.02.01.01.04 | Caja de paso de F°G° de 100 x 100 empotrado a muro o murete | und | 6 |  | 0
02.04.09.02.01.01.05 | Caja de paso de PVC de 100x100mm adosado a muro o murete | und | 2 |  | 0
02.04.09.02.01.02 | CANALIZACIONES, CONDUCTOS Y TUBERIAS |  |  |  | 0
02.04.09.02.01.02.01 | Excavacion de zanja para cable electrico A=0.60 H=0.75 | m | 58.5 |  | 0
02.04.09.02.01.02.02 | Arena fina de cama A=0.60m H=0.05m | m3 | 1.76 |  | 0
02.04.09.02.01.02.03 | Refine, nivelación y compactación en terreno normal a pulso | m | 58.5 |  | 0
02.04.09.02.01.02.04 | Cinta amarilla (baja tensión) | m | 58.5 |  | 0
02.04.09.02.01.02.05 | Buzoneta para cable electrico 0.80 x 0.80 x 0.70m | und | 1 |  | 0
02.04.09.02.01.02.06 | Suministro y tendido de tuberia de PVC-P DN 20 mm (3/4") | m | 67 |  | 0
02.04.09.02.01.02.07 | Suministro y tendido de tuberia de PVC-P DN 40 mm (1 1/2") | m | 44 |  | 0
02.04.09.02.01.02.08 | Suministro e instalacion de tuberia empotrada PVC-P DN 20 mm (3/4") | m | 66 |  | 0
02.04.09.02.01.02.09 | Suministro e instalacion de tuberia empotrada PVC-P DN 40 mm (1 1/2") | m | 1.5 |  | 0
02.04.09.02.01.02.10 | Suministro e Instalación de tubería adosada a techo o pared PVC-P DN 20mm | m | 12 |  | 0
02.04.09.02.01.02.11 | Suministro e Instalación de tubería adosada a techo o pared PVC-P DN 40mm | m | 1.5 |  | 0
02.04.09.02.01.02.12 | Caja de paso de PVC de 150x100mm adosado a muro | und | 1 |  | 0
02.04.09.02.01.02.13 | Caja de paso de PVC de 200x150mm adosado a muro | und | 2 |  | 0
02.04.09.02.01.03 | CONDUCTORES Y CABLES DE ENERGIA |  |  |  | 0
02.04.09.02.01.03.01 | Suministro e instalacion de cable electrico 3-1x16mm2 N2XH(F)+1x16mm2 N2XH(N) en ductos de PVC | m | 50 |  | 0
02.04.09.02.01.03.02 | Suministro e instalacion de cable electrico 3-1x2.5mm2 N2XH+1x2.5mm2 N2XH(T) en ductos de PVC | m | 32.5 |  | 0
02.04.09.02.01.03.03 | Suministro e instalación de cable eléctrico 2-1x4mm2 N2XH + 1x2.5 N2XH(T) mm2 en ductos de PVC | m | 61 |  | 0
02.04.09.02.01.03.04 | Suministro e instalación de cable eléctrico 2-1x2.5mm2 N2XH + 1x2.5 N2XH(T) mm2 en ductos de PVC | m | 40.5 |  | 0
02.04.09.02.01.03.05 | Suministro e instalacion de cable de Cu desnudo de 10mm2 en ductos de PVC | m | 25.5 |  | 0
02.04.09.02.01.04 | TABLEROS |  |  |  | 0
02.04.09.02.01.04.01 | Tablero de Distibucion (TD-01) según diagrama unifilar RP-01 | und | 1 |  | 0
02.04.09.02.01.04.02 | Sub Tablero de Distibucion (STD-01) según diagrama unifilar RP-01 | und | 1 |  | 0
02.04.09.02.01.04.03 | Montaje e lnstalacion p/ Tableros RP-01 | glb | 1 |  | 0
02.04.09.02.01.05 | SISTEMA DE PUESTA A TIERRA |  |  |  | 0
02.04.09.02.01.05.01 | Pozo conexión a tierra R< 5 OHMIOS | und | 2 |  | 0
02.04.09.02.01.05.02 | Pozo conexión a tierra R< 15 OHMIOS | und | 1 |  | 0
02.04.09.02.02 | SISTEMA DE TOMACORRIENTES |  |  |  | 0
02.04.09.02.02.01 | CASETA DE VALVULAS |  |  |  | 0
02.04.09.02.02.01.01 | salida de tomacorriente | pto | 4 |  | 0
02.04.09.02.02.01.02 | Tomacorriente doble c/ toma a tierra 15A | und | 4 |  | 0
02.04.09.02.02.01.03 | Suministro e instalacion de tuberia empotrada PVC-P DN 20 mm (3/4") | m | 42 |  | 0
02.04.09.02.02.01.04 | Suministro e Instalación de tubería adosada a techo o pared PVC-P DN 20mm | m | 1.5 |  | 0
02.04.09.02.02.01.05 | Suministro e instalación de cable eléctrico 2-1x4mm2 N2XH + 1x2.5 N2XH(T) mm2 en ductos de PVC | m | 45.7 |  | 0
02.04.09.02.02.02 | CASETA DE GUARDIANIA |  |  |  | 0
02.04.09.02.02.02.01 | salida de tomacorriente | pto | 2 |  | 0
02.04.09.02.02.02.02 | Tomacorriente doble c/ toma a tierra 15A | und | 2 |  | 0
02.04.09.02.02.02.03 | Suministro e instalacion de tuberia empotrada PVC-P DN 20 mm (3/4") | m | 8.8 |  | 0
02.04.09.02.02.02.04 | Suministro e Instalación de tubería adosada a techo o pared PVC-P DN 20mm | m | 1.5 |  | 0
02.04.09.02.02.02.05 | Suministro e instalación de cable eléctrico 2-1x4mm2 N2XH + 1x2.5 N2XH(T) mm2 en ductos de PVC | m | 12.1 |  | 0
02.04.09.02.03 | ALUMBRADO |  |  |  | 0
02.04.09.02.03.01 | CASETA DE VALVULAS |  |  |  | 0
02.04.09.02.03.01.01 | Salida empotrada en techo para luminaria | und | 15 |  | 0
02.04.09.02.03.01.02 | Salida empotrada en pared para luminaria de emergencia | und | 5 |  | 0
02.04.09.02.03.01.03 | Salida del interruptor simple unipolar | pto | 1 |  | 0
02.04.09.02.03.01.04 | Salida del interruptor triple | und | 1 |  | 0
02.04.09.02.03.01.05 | Luminaria hermetica fluorecente de policarbonato G.P. IP65 de 40W (incl. Caja) | und | 15 |  | 0
02.04.09.02.03.01.06 | Luminaria de emergencia tipo LED con autonomia de 6 Hr | und | 5 |  | 0
02.04.09.02.03.01.07 | Interruptor simple unipolar 15A, 250V | und | 1 |  | 0
02.04.09.02.03.01.08 | Interuptor triple de 15A, 250V | und | 1 |  | 0
02.04.09.02.03.01.09 | Suministro e instalacion de tuberia empotrada PVC-P DN 20 mm (3/4") | m | 77.5 |  | 0
02.04.09.02.03.01.10 | Suministro e Instalación de tubería adosada a techo o pared PVC-P DN 20mm | m | 1 |  | 0
02.04.09.02.03.01.11 | Suministro e instalación de cable eléctrico 2-1x2.5mm2 N2XH + 1x2.5 N2XH(T) mm2 en ductos de PVC | m | 88.3 |  | 0
02.04.09.02.03.01.12 | Caja de fierro galvanizado de 100 x 100 x 50 mm | und | 4 |  | 0
02.04.09.02.03.02 | CASETA DE GUARDIANIA |  |  |  | 0
02.04.09.02.03.02.01 | Salida empotrada en techo para luminaria | und | 3 |  | 0
02.04.09.02.03.02.02 | Salida empotrada en pared para luminaria de emergencia | und | 1 |  | 0
02.04.09.02.03.02.03 | Salida del interruptor simple unipolar | pto | 2 |  | 0
02.04.09.02.03.02.04 | Luminaria hermetica de policarbonato G.P. IP65 de 40W (incl. Caja) | und | 3 |  | 0
02.04.09.02.03.02.05 | Luminaria de emergencia tipo LED con autonomia de 6 Hr | und | 1 |  | 0
02.04.09.02.03.02.06 | Interruptor simple unipolar 15A, 250V | und | 2 |  | 0
02.04.09.02.03.02.07 | Suministro e Instalación de tubería adosada a techo o pared PVC-P DN 20mm | m | 13 |  | 0
02.04.09.02.03.02.08 | Suministro e Instalación de tubería adosada a techo o pared PVC-P DN 20mm | m | 1 |  | 0
02.04.09.02.03.02.09 | Suministro e instalación de cable eléctrico 2-1x2.5mm2 N2XH + 1x2.5 N2XH(T) mm2 en ductos de PVC | m | 17.4 |  | 0
02.04.09.02.04 | ALUMBRADO EXTERIOR |  |  |  | 0
02.04.09.02.04.01 | Excavacion de zanja para cable electrico A=0.60 H=0.75 | m | 74 |  | 0
02.04.09.02.04.02 | Arena fina de cama A=0.60m H=0.05m | m3 | 2.22 |  | 0
02.04.09.02.04.03 | Refine, nivelación y compactación en terreno normal a pulso | m | 74 |  | 0
02.04.09.02.04.04 | Cinta amarilla (baja tensión) | m | 74 |  | 0
02.04.09.02.04.05 | Suministro y tendido de tuberia de PVC-P DN 20 mm (3/4") | m | 80 |  | 0
02.04.09.02.04.06 | Suministro e Instalación de tubería adosada a techo o pared PVC-P DN 20mm | m | 1.5 |  | 0
02.04.09.02.04.07 | Suministro e instalacion de cable electrico + 2-1x6mm2 N2XH en ductos de PVC | m | 143.5 |  | 0
02.04.09.02.04.08 | Poste CAC 8/200/120/255 c/ pastoral parabolico de A¦°G° PS/1.5/1.1/3.5 y luminaraia V.S.A.P. DE 150W | und | 6 |  | 0
02.04.09.02.05 | PROTECCIÓN ATMOSFÉRICA |  |  |  | 0
02.04.09.02.05.01 | Excavacion de zanja para cable electrico A=0.60 H=0.65 | m | 6 |  | 0
02.04.09.02.05.02 | Relleno de zanja para cable electrico | m | 6 |  | 0
02.04.09.02.05.03 | Cinta amarilla (baja tensión) | m | 6 |  | 0
02.04.09.02.05.04 | Suministro y tendido de tuberia de PVC-P DN 50 mm (1 1/2") | m | 8.5 |  | 0
02.04.09.02.05.05 | Suministro e Instalación de tubería adosada a techo o pared PVC-P DN 50mm | m | 33 |  | 0
02.04.09.02.05.06 | Suministro e instalacion de cable de Cu desnudo de 50mm2 en ductos de PVC | m | 75.5 |  | 0
02.04.09.02.05.07 | Suministro e instalacion de Poste CAC 8/200/120/255 c/ Mástil de 3m de 11/4" c/ captador simple y adaptador a mástil c/ accesorios | und | 4 |  | 0
02.04.09.02.05.08 | Suministro e instalacion de Mástil de 3m de 11/4" c/ base 0.30x0.40m c/ captador simple y adaptador a mástil c/ accesorios | und | 1 |  | 0
02.04.09.02.05.09 | Murete de concreto 0.60x0.50x0.005m | und | 1 |  | 0
02.04.09.02.05.10 | Pozo conexión a tierra R< 10 OHMIOS | und | 5 |  | 0
02.04.09.03 | EQUIPAMIENTO AUTOMATIZACION |  |  |  | 0
02.04.09.03.01 | EQUIPOS DE CONTROL Y AUTOMATIZACIÓN PARA ESTACION RAP-09 |  |  |  | 0
02.04.09.03.01.01 | TABLEROS PARA AUTOMATIZACION |  |  |  | 0
02.04.09.03.01.01.01 | Tablero Rectificador (TR) - RAP-09 | und | 1 |  | 0
02.04.09.03.01.01.02 | Tablero de Automatización y Control (TAC) RAP-09 | und | 1 |  | 0
02.04.09.03.01.01.03 | Montaje de Tableros de automatización e instalación electricas | glb | 1 |  | 0
02.04.09.03.01.02 | INSTRUMENTACION |  |  |  | 0
02.04.09.03.01.02.01 | Transmisor indicador de flujo (FE / FIT) electromagnético, con sensor tipo carrete DN450, con transmisor remoto para montaje en pared, comunicación profibus PA, alim. 24V, grado de protección IP67/ NEMA 4X | und | 2 |  | 0
02.04.09.03.01.02.02 | Transmisor indicador de flujo (FE / FIT) electromagnético, con sensor tipo carrete DN600, con transmisor remoto para montaje en pared, comunicación profibus PA, alim. 24V, grado de protección IP67/ NEMA 4X | und | 2 |  | 0
02.04.09.03.01.02.03 | Transmisor Indicador de presión (PIT) piezoresistivo, 0-16bar, con display local, protocolo profibus PA, grado de proteccion IP 68. | und | 1 |  | 0
02.04.09.03.01.02.04 | Manometro de presión, dial 4'', con glicerina, doble lectura (mca/psi), rango 0-160psi, conexión inferior de 1/4'' NPT. | und | 1 |  | 0
02.04.09.03.01.02.05 | Transmisor Indicador de Nivel, por presión Hidrostática (LIT) , 0-1bar, con display local, protocolo profibus PA, alim. 24Vdc, grado de protección IP 68. | und | 1 |  | 0
02.04.09.03.01.02.06 | Manómetro de presión, dial 4", con glicerina, doble lectura (bar/psi), rango 0- 30 psi, conexión inferior de 1/4'' NPT. | und | 1 |  | 0
02.04.09.03.01.02.07 | Transmisor Indicador de presión (PIT) piezoresistivo, 0-10bar, con display local, protocolo profibus PA, grado de proteccion IP 68. | und | 1 |  | 0
02.04.09.03.01.02.08 | Manómetro de presión, dial 4", con glicerina, doble lectura (bar/psi), rango 0-60 psi, conexión inferior de 1/4'' NPT. | und | 1 |  | 0
02.04.09.03.01.02.09 | Sistema de detección de fuga de gas cloro, incluye: 01 Transmisor remoto para montaje en pared, con display y salidas reles, 01 sensor de gas cloro rango 0-10ppm | und | 1 |  | 0
02.04.09.03.01.02.10 | Sistema de balanza electrónica, incluye: 01 Trasmisor remoto para montaje en pared, con display, salida 4-20mA, 01 kit de celdas de peso y plataforma para 01 balón de gas cloro de 68kg, todo con acabado muy resistente a la corrosión. | und | 1 |  | 0
02.04.09.03.01.02.11 | Switch de Rebose (LSHH), con flotador y sensor inductivo con contactos NA / NC | und | 1 |  | 0
02.04.09.03.01.02.12 | Sensor detector de intrusos (YE), salida discreta aislada, alimentación 24Vdc. | und | 1 |  | 0
02.04.09.03.01.02.13 | Sirena luminosa y sonora (YA), máx 90dBA, alimentación 24Vdc | und | 1 |  | 0
02.04.09.03.01.02.14 | Montaje de instrumentos | und | 1 |  | 0
02.04.09.03.01.03 | ACCESORIOS PARA LA RED PROFIBUS DP |  |  |  | 0
02.04.09.03.01.03.01 | Conector profibus DP tipo 1, con doble conector de entrada, una para PG, salida de cable en 90° | und | 1 |  | 0
02.04.09.03.01.03.02 | Conector profibus DP tipo 2, con un conector de entrada, salida de cable en 90° | und | 1 |  | 0
02.04.09.03.01.04 | ACCESORIOS PARA LA RED PROFIBUS PA |  |  |  | 0
02.04.09.03.01.04.01 | Protector de Segmentos Profibus PA , 6 Canales, Alimentacion 24Vdc, Para montaje en riel Din. | und | 1 |  | 0
02.04.09.03.01.04.02 | Caja tipo Juction Box, para alojamiento de Protector de Segmentos Profibus PA | und | 2 |  | 0
02.04.09.03.01.05 | CABLES DE CONTROL Y DE COMUNICACIÓN INDUSTRIAL |  |  |  | 0
02.04.09.03.01.05.01 | Cable profibus DP, 1x2x0.34mm2, violeta | m | 2 |  | 0
02.04.09.03.01.05.02 | Cable profibus PA, 1x2x0.82mm2, Naranja | m | 194 |  | 0
02.04.09.03.01.05.03 | Cable de control CCTB 9x0.82mm2 | m | 8 |  | 0
02.04.09.03.01.05.04 | Cable vulcanizado tipo NLT 2x0.8mm2 | m | 808 |  | 0
02.04.09.03.01.05.05 | Cable vulcanizado tipo RV-K 3Gx1.5mm2 | m | 242 |  | 0
02.04.09.03.01.05.06 | Cable apantallado 3 x 0.82mm2 | m | 321 |  | 0
02.04.09.03.01.05.07 | Cable Ethernet, SFTP CAT 6 | m | 8 |  | 0
02.04.09.03.01.05.08 | Cable Vulcanizado apantallado especia de fabricante del Transmisor indicador de flujo | m | 164 |  | 0
02.04.09.03.01.05.09 | Instalación de ducteria, tendido y conexionado de cables de control y de comunicación industrial | glb | 1 |  | 0
02.04.09.03.02 | SERVICIOS PARA EL SISTEMA DE CONTROL Y AUTOMATIZACIÓN PARA ESTACIÓN RAP-09 |  |  |  | 0
02.04.09.03.02.01 | PRUEBAS SAT Y PRECOMISIONAMIENTO |  |  |  | 0
02.04.09.03.02.01.01 | Pruebas de Aislamiento, Continuidad y Puesta en Funcionamiento de equipos de control e instrumentos | glb | 1 |  | 0
02.04.09.03.02.01.02 | Configuración y constrastación de lectura de los instrumentos: sensor transmisor de caudal, presión, etc. | glb | 1 |  | 0
02.04.09.03.02.02 | SERVICIOS E INSTALACIONES ESPECIALIZADAS |  |  |  | 0
02.04.09.03.02.02.01 | Servicio de certificación de red de comunicación industrial Profibus PA | glb | 1 |  | 0
02.04.09.03.02.03 | PRUEBAS DE FUNCIONAMIENTO LOCAL |  |  |  | 0
02.04.09.03.02.03.01 | Instalación y prueba de programa para PLC y HMI del tablero de Automatización y control (TAC) y puesta en funcionamiento de la estación en modo local (manual y automático) | glb | 1 |  | 0
02.04.09.03.02.03.02 | Pruebas de funcionamiento de la estación en modo Local (manual y automático) | glb | 1 |  | 0
02.04.09.03.03 | EQUIPOS DE TELEMETRIA PARA ESTACIÓN PARA CAMARA RAP-09 |  |  |  | 0
02.04.09.03.03.01 | TABLEROS |  |  |  | 0
02.04.09.03.03.01.01 | Tablero de telemetria - 220V/24Vdc | und | 1 |  | 0
02.04.09.03.03.01.02 | Montaje de Tableros de telemetría | glb | 1 |  | 0
02.04.09.03.03.02 | EQUIPAMIENTO EXTERIOR |  |  |  | 0
02.04.09.03.03.02.01 | Sistema de Radio Enlace 5.8Ghz (Antena+ODU+PCR+POE) parte externa e interna | und | 4 |  | 0
02.04.09.03.03.02.02 | Monopolo de 18m de altura. | und | 1 |  | 0
02.04.09.03.03.02.03 | Luz de balizaje con tecnología led industrial (IP68) o solar | und | 1 |  | 0
02.04.09.03.03.02.04 | Tramo de cable SFTP CAT. 6 correctamente conectorizados. | m | 152 |  | 0
02.04.09.03.03.02.05 | Ducteria de PVC y accesorios para el recorrido del cableado hasta el tablero de comunicaciones parte interna | m | 10 |  | 0
02.04.09.03.03.02.06 | Tramo de cable amarillo y verde para tierra 16mm para antenas | m | 152 |  | 0
02.04.09.03.03.02.07 | Tramo de cable amarillo y verde para tierra 25mm para pararrayo | m | 30 |  | 0
02.04.09.03.03.02.08 | Barra tierra de 10 pines para torre. | glb | 1 |  | 0
02.04.09.03.03.02.09 | Escalerilla galvanizado en caliente norma ASTM-A123 y accesorios en acero inoxidable (desde la torre hasta la sala de comunicaciones). | glb | 1 |  | 0
02.04.09.03.03.02.10 | Patch cord de F.O de 2 m | und | 1 |  | 0
02.04.09.03.03.02.11 | Transceptores ópticos SFP | und | 2 |  | 0
02.04.09.03.03.02.12 | Soportes para antena galvanizado en caliente norma ASTM-A123 y accesorios en acero inoxidable. | und | 4 |  | 0
02.04.09.03.03.02.13 | Montaje, instalacion y conexionado de equipamiento exterior de telemetría | glb | 1 |  | 0
02.04.10 | ESTACION TIPO RESERVORIO ELEVADO PTAP ANTIGUA |  |  |  | 0
02.04.10.01 | EQUIPOS DE TELEMETRIA PARA ESTACIÓN PARA CAMARA RAP-09 |  |  |  | 0
02.04.10.01.01 | TABLEROS |  |  |  | 0
02.04.10.01.01.01 | Tablero de telemetria - 220V/24Vdc | und | 1 |  | 0
02.04.10.01.01.02 | Montaje de Tableros de telemetría | glb | 1 |  | 0
02.04.10.01.02 | EQUIPAMIENTO EXTERIOR |  |  |  | 0
02.04.10.01.02.01 | Sistema de Radio Enlace 5.8Ghz (Antena+ODU+PCR+POE) parte externa e interna | und | 8 |  | 0
02.04.10.01.02.02 | Mastil de 3m de altura | und | 3 |  | 0
02.04.10.01.02.03 | Luz de balizaje con tecnología led industrial (IP68) o solar | und | 1 |  | 0
02.04.10.01.02.04 | Tramo de cable SFTP CAT. 6 correctamente conectorizados. | m | 384 |  | 0
02.04.10.01.02.05 | Ducteria de PVC y accesorios para el recorrido del cableado hasta el tablero de comunicaciones parte interna | m | 48 |  | 0
02.04.10.01.02.06 | Tramo de cable amarillo y verde para tierra 16mm para antenas | m | 384 |  | 0
02.04.10.01.02.07 | Tramo de cable amarillo y verde para tierra 25mm para pararrayo | m | 50 |  | 0
02.04.10.01.02.08 | Barra tierra de 10 pines para torre. | glb | 1 |  | 0
02.04.10.01.02.09 | Escalerilla galvanizado en caliente norma ASTM-A123 y accesorios en acero inoxidable (desde la torre hasta la sala de comunicaciones). | glb | 1 |  | 0
02.04.10.01.02.10 | Soportes para antena galvanizado en caliente norma ASTM-A123 y accesorios en acero inoxidable. | und | 8 |  | 0
02.04.10.01.02.11 | Montaje, instalacion y conexionado de equipamiento exterior de telemetría | glb | 1 |  | 0
2.05 | ESTACIÓN DE BOMBEO DE AGUA RESIDUALES (16 UND.) |  |  |  | 0
02.05.01 | ESTACIÓN DE BOMBEO DE AGUA RESIDUALES (EBAR-I) |  |  |  | 0
02.05.01.01 | EQUIPAMIENTO HIDRAULICO |  |  |  | 0
02.05.01.01.01 | TUBERÍAS, BRIDA, PERNOS Y EMPAQUETADURAS |  |  |  | 0
02.05.01.01.01.01 | Tubería de acero SHC-40 p/equipamiento DN 40 incluye 1% de desperdicio | m | 7.72 |  | 0
02.05.01.01.01.02 | Tubería de acero SHC-40 p/equipamiento DN 50 incluye 1% de desperdicio | m | 2.45 |  | 0
02.05.01.01.01.03 | Tubería de acero SHC-40 p/equipamiento DN 60 incluye 1% de desperdicio | m | 1.31 |  | 0
02.05.01.01.01.04 | Tubería de acero SHC-40 p/equipamiento DN 80 incluye 1% de desperdicio | m | 1.94 |  | 0
02.05.01.01.01.05 | Tubería de acero SHC-40 p/equipamiento DN 150 incluye 1% de desperdicio | m | 21.54 |  | 0
02.05.01.01.01.06 | Tubería de acero SHC-40 p/equipamiento DN 200 incluye 1% de desperdicio | m | 4.84 |  | 0
02.05.01.01.01.07 | Tubería de acero SHC-40 p/equipamiento DN 300 incluye 1% de desperdicio | m | 1.8 |  | 0
02.05.01.01.01.08 | Empaquetadura de jebe enlonada DN 40 | und | 8 |  | 0
02.05.01.01.01.09 | Empaquetadura de jebe enlonada DN 50 | und | 5 |  | 0
02.05.01.01.01.10 | Empaquetadura de jebe enlonada DN 80 | und | 19 |  | 0
02.05.01.01.01.11 | Empaquetadura de jebe enlonada DN 150 | und | 34 |  | 0
02.05.01.01.01.12 | Empaquetadura de jebe enlonada DN 200 | und | 8 |  | 0
02.05.01.01.01.13 | Empaquetadura de jebe enlonada DN 300 | und | 3 |  | 0
02.05.01.01.01.14 | Perno de acero incluye tuerca para unir bridas DN 40 | und | 32 |  | 0
02.05.01.01.01.15 | Perno de acero incluye tuerca para unir bridas DN 50 | und | 20 |  | 0
02.05.01.01.01.16 | Perno de acero incluye tuerca para unir bridas DN 80. | und | 152 |  | 0
02.05.01.01.01.17 | Perno de acero incluye tuerca para unir bridas DN 150 | und | 272 |  | 0
02.05.01.01.01.18 | Perno de acero incluye tuerca para unir bridas DN 200 | und | 96 |  | 0
02.05.01.01.01.19 | Perno de acero incluye tuerca para unir bridas DN 300 | und | 36 |  | 0
02.05.01.01.01.20 | Brida de acero para soldar y empernar DN 40 | und | 18 |  | 0
02.05.01.01.01.21 | Brida de acero para soldar y empernar DN 50 | und | 2 |  | 0
02.05.01.01.01.22 | Brida de acero para soldar y empernar DN 80 | und | 8 |  | 0
02.05.01.01.01.23 | Brida de acero para soldar y empernar DN 150 | und | 21 |  | 0
02.05.01.01.01.24 | Brida de acero para soldar y empernar DN 200 | und | 8 |  | 0
02.05.01.01.01.25 | Brida de acero para soldar y empernar DN 300 | und | 3 |  | 0
02.05.01.01.01.26 | Brida de anclaje acero SCH 40 (Galv. en caliente) DN 50mm | und | 1 |  | 0
02.05.01.01.01.27 | Brida de anclaje acero SCH 40 (Galv. en caliente) DN 80mm | und | 1 |  | 0
02.05.01.01.01.28 | Brida de anclaje acero SCH 40 (Galv. en caliente) DN 150mm | und | 3 |  | 0
02.05.01.01.01.29 | Brida rompeagua acero SCH 40 (Galv. en caliente) DN 40mm | und | 2 |  | 0
02.05.01.01.01.30 | Brida rompeagua acero SCH 40 (Galv. en caliente) DN 200mm | und | 2 |  | 0
02.05.01.01.01.31 | Brida rompeagua acero SCH 40 (Galv. en caliente) DN 300mm | und | 2 |  | 0
02.05.01.01.02 | ACCESORIOS |  |  |  | 0
02.05.01.01.02.01 | Empalme HDPE-BRIDA DN 200 | und | 1 |  | 0
02.05.01.01.02.02 | Reducción hierro dúctil 2 bridas PN 16 DN 200 a 150 | und | 1 |  | 0
02.05.01.01.02.03 | Unión de desmontaje autoportante DN 150 mm HD PN 16 | und | 3 |  | 0
02.05.01.01.02.04 | Codo de hierro dúctil de 45° (1/8) 2 bridas PN 16 DN 150 | und | 4 |  | 0
02.05.01.01.02.05 | Adaptador Union brida universal DN 150mm | und | 3 |  | 0
02.05.01.01.02.06 | Tee de hierro dúctil con 3 bridas PN 16 DN 150 x 80 | und | 1 |  | 0
02.05.01.01.02.07 | Yee de hierro dùctil con 3 bridas PN16 DN 150 x 150 | und | 2 |  | 0
02.05.01.01.02.08 | Codo de hierro dúctil de 90° (1/4) 2 bridas PN 16 DN 150 | und | 6 |  | 0
02.05.01.01.02.09 | Reducción hierro dúctil 2 bridas PN 16 DN 150 a 80 | und | 1 |  | 0
02.05.01.01.02.10 | Tee de hierro dúctil con 3 bridas PN 16 DN 80 x 80 | und | 2 |  | 0
02.05.01.01.02.11 | Union tipo dresser HD DN 80mm PN16 | und | 2 |  | 0
02.05.01.01.02.12 | Codo de hierro dúctil de 90° (1/4) 2 bridas PN 16 DN 80 | und | 3 |  | 0
02.05.01.01.02.13 | Unión de desmontaje autoportante DN 80 mm | und | 2 |  | 0
02.05.01.01.02.14 | Codo de hierro dúctil de 45° (1/8) 2 bridas PN 16 DN 80 | und | 1 |  | 0
02.05.01.01.02.15 | Adaptador brida campana DN 300mm HD | und | 1 |  | 0
02.05.01.01.02.16 | Unión de desmontaje autoportante DN 300 mm HD PN16 | und | 1 |  | 0
02.05.01.01.02.17 | Reducción excentrica hierro dúctil 2 bridas PN 16 DN 200 a 150 | und | 2 |  | 0
02.05.01.01.02.18 | Unión de desmontaje autoportante DN 200 mm HD PN16 | und | 2 |  | 0
02.05.01.01.02.19 | Codo de hierro dúctil de 45° (1/8) 2 bridas PN 16 DN 200 | und | 2 |  | 0
02.05.01.01.02.20 | Codo de hierro dúctil de 90° (1/4) 2 bridas PN 16 DN 40 | und | 8 |  | 0
02.05.01.01.02.21 | Union tipo dresser HD DN 40mm PN16 | und | 2 |  | 0
02.05.01.01.02.22 | Codo de hierro dúctil de 90° (1/4) 2 bridas PN 16 DN 50 | und | 2 |  | 0
02.05.01.01.02.23 | Volante H=0.50m | und | 3 |  | 0
02.05.01.01.02.24 | Collar de derivacion DN150x40mm | und | 2 |  | 0
02.05.01.01.02.25 | Union universal de acero inoxidable DN 50mm | und | 2 |  | 0
02.05.01.01.03 | VÁLVULAS |  |  |  | 0
02.05.01.01.03.01 | Válvula compuerta tipo cuchilla BB DN 150mm HD PN16 | und | 3 |  | 0
02.05.01.01.03.02 | Válvula cpta.BB, ho.dúctil cierre elást. vástago acero inoxidable DN 80 | und | 4 |  | 0
02.05.01.01.03.03 | Válvula de aire bridada para desagüe DN 80 | und | 1 |  | 0
02.05.01.01.03.04 | Válvula check tipo BB HD para desague PN 16 DN 150 | und | 2 |  | 0
02.05.01.01.03.05 | Válvula de alivio de presion con elevador dinamico DN 80mm para desague | und | 1 |  | 0
02.05.01.01.03.06 | Válvula compuerta tipo cuchilla BB DN 200mm HD PN16 sin volante | und | 2 |  | 0
02.05.01.01.03.07 | Válvula compuerta tipo cuchilla BB DN 300mm HD PN16 sin volante | und | 1 |  | 0
02.05.01.01.03.08 | Válvula cpta.BB, ho.dúctil PN 16- DN 40 | und | 2 |  | 0
02.05.01.01.03.09 | Valvula check DN 50 bronce | und | 1 |  | 0
02.05.01.01.03.10 | Valvula compuerta DN 50 bronce | und | 1 |  | 0
02.05.01.01.04 | BOMBAS |  |  |  | 0
02.05.01.01.04.01 | Suministro e instalacion de Electrobomba para desague Qb=28.74 lps HDT=18.48m, 11 Kw | und | 2 |  | 0
02.05.01.01.04.02 | Suministro e instalacion de Electrobomba tipo sumidero (Q=2.0 l.p.s) (HDT=5m) | und | 1 |  | 0
02.05.01.01.05 | INSTALACIÓN |  |  |  | 0
02.05.01.01.05.01 | Montaje ,lnstalacion del equipamiento hidraulico EBAR | und | 1 |  | 0
02.05.01.02 | EQUIPAMIENTO ELECTROMECANICO |  |  |  | 0
02.05.01.02.01 | Suministro e instalacion del Sistema de Tratamiento de olores Q=874.06 m3/s | und | 1 |  | 0
02.05.01.02.02 | Suministro e instalacion de grupo electrogeno 60W | und | 1 |  | 0
02.05.01.02.03 | Suministro y montaje de equipo Sistema de reja de Cesto con polipasto electrico de dimensiones 485mm, 885mm y 580mm | und | 1 |  | 0
02.05.01.03 | INSTALACIONES ELECTRICAS |  |  |  | 0
02.05.01.03.01 | SALIDAS DE FUERZA |  |  |  | 0
02.05.01.03.01.01 | Salida fuerza para electrobomba de 12 KW | pto | 2 |  | 0
02.05.01.03.01.02 | Salida fuerza para electrobomba de 1 KW (Tanque hidroneumatico) | pto | 2 |  | 0
02.05.01.03.01.03 | Salida fuerza para bomba sumidero (0.5 KW) | pto | 1 |  | 0
02.05.01.03.01.04 | Salida fuerza para extractor (0.37 KW) | pto | 1 |  | 0
02.05.01.03.01.05 | Salida fuerza para tecle electrico | pto | 1 |  | 0
02.05.01.03.01.06 | Salida fuerza para equipo de tratamiento de olores | pto | 1 |  | 0
02.05.01.03.01.07 | Salida fuerza para equipo de rejas automaticas | pto | 1 |  | 0
02.05.01.03.01.08 | Murete de concreto 0.60x0.40m para bomba cloro | und | 2 |  | 0
02.05.01.03.01.09 | Caja de paso de PVC de 100x100mm adosado a muro o murete | und | 2 |  | 0
02.05.01.03.01.10 | Caja de paso de PVC de 300x300mm adosado a muro o murete | und | 2 |  | 0
02.05.01.03.01.11 | Caja de fierro galvanizado de 100 x 100 mm empotrada a muro o murete | und | 4 |  | 0
02.05.01.03.01.12 | Caja de paso de fierro galvanizado de 150 x 150 adosado a muro | und | 3 |  | 0
02.05.01.03.02 | CANALIZACIONES, CONDUCTOS Y TUBERIAS |  |  |  | 0
02.05.01.03.02.01 | Excavacion de zanja para cable electrico A=0.60 H=0.65 | m | 73 |  | 0
02.05.01.03.02.02 | Excavacion de zanja para cable electrico A=0.60 H=1.05 | m | 19.5 |  | 0
02.05.01.03.02.03 | Arena fina de cama A=0.60m H=0.05m | m3 | 2.19 |  | 0
02.05.01.03.02.04 | Arena fina de cama A=1.00 m H=0.05m | m3 | 0.98 |  | 0
02.05.01.03.02.05 | Refine, nivelación y compactación en terreno normal a pulso | m | 92.5 |  | 0
02.05.01.03.02.06 | Cinta amarilla (baja tensión) | m | 92.5 |  | 0
02.05.01.03.02.07 | Buzoneta para cable electrico 0.80 x 0.80 x 0.70m | und | 2 |  | 0
02.05.01.03.02.08 | Buzoneta para cable electrico 1.00 x 1.00 x 1.20m | und | 1 |  | 0
02.05.01.03.02.09 | Suministro e instalación de ducto de concreto de 4 vías | m | 19.5 |  | 0
02.05.01.03.02.10 | Suministro e tendido de ladrillo kk en zanja | m | 19.5 |  | 0
02.05.01.03.02.11 | Suministro y tendido de tuberia de PVC-P DN 20 mm (3/4") | m | 111 |  | 0
02.05.01.03.02.12 | Suministro y tendido de tuberia de PVC-P DN 35 mm (1 1/4") | m | 14 |  | 0
02.05.01.03.02.13 | Suministro y tendido de tuberia de PVC-P DN 100 mm (4") | m | 21.5 |  | 0
02.05.01.03.02.14 | Suministro e instalacion de tuberia empotrada PVC-P DN 20 mm (3/4") | m | 46.5 |  | 0
02.05.01.03.02.15 | Suministro e instalacion de tuberia empotrada PVC-P DN 35 mm (1 1/4") | m | 9 |  | 0
02.05.01.03.02.16 | Suministro e instalacion de tuberia empotrada PVC-P DN 50 mm ( 2") | m | 2.5 |  | 0
02.05.01.03.02.17 | Suministro e instalacion de tuberia empotrada PVC-P DN 100 mm (4") | m | 2 |  | 0
02.05.01.03.02.18 | Suministro e Instalación de tubería adosada a techo o pared PVC-P DN 20mm | m | 46.5 |  | 0
02.05.01.03.02.19 | Suministro e Instalación de tubería adosada a techo o pared PVC-P DN 35mm | m | 22.5 |  | 0
02.05.01.03.02.20 | Suministro e Instalación de tubería adosada a techo o pared PVC-P DN 100mm | m | 14 |  | 0
02.05.01.03.02.21 | Caja de paso de PVC de 150x100mm adosado a muro | und | 1 |  | 0
02.05.01.03.02.22 | Caja de paso de PVC de 200x150mm adosado a muro | und | 2 |  | 0
02.05.01.03.03 | CONDUCTORES Y CABLES DE ENERGIA |  |  |  | 0
02.05.01.03.03.01 | Suministro e instalacion de cable electrico 3-1x35mm2 N2XH(F)+1x35mm2 N2XH(N) en ductos de PVC | m | 44 |  | 0
02.05.01.03.03.02 | Suministro e instalacion de cable electrico 3-1x25mm2 N2XH(F)+1x25mm2 N2XH(N) en ductos de PVC | m | 6.5 |  | 0
02.05.01.03.03.03 | Suministro e instalacion de cable electrico 3-1x10mm2 N2XH(F)+1x10mm2 N2XH(T) en ductos de PVC | m | 62.5 |  | 0
02.05.01.03.03.04 | Suministro e instalacion de cable electrico 3-1x4mm2 N2XH+1x4mm2 N2XH +1x4mm2 N2XH(T) en ductos de PVC | m | 10.5 |  | 0
02.05.01.03.03.05 | Suministro e instalacion de cable electrico 3-1x4mm2 N2XH+1x4mm2 N2XH + 1x2.5mm2 N2XH(T) en ductos de PVC | m | 41.5 |  | 0
02.05.01.03.03.06 | Suministro e instalacion de cable electrico 3-1x4mm2 N2XH+1x4mm2 N2XH(T) en ductos de PVC | m | 23 |  | 0
02.05.01.03.03.07 | Suministro e instalacion de cable electrico 3-1x2.5mm2 N2XH+1x2.5mm2 N2XH+1x2.5mm2 N2XH(T) en ductos de PVC | m | 94 |  | 0
02.05.01.03.03.08 | Suministro e instalacion de cable electrico 3-1x2.5mm2 N2XH+1x2.5mm2 N2XH(T) en ductos de PVC | m | 51 |  | 0
02.05.01.03.03.09 | Suministro e instalacion de cable de Cu desnudo de 10mm2 en ductos de PVC | m | 81.5 |  | 0
02.05.01.03.04 | TABLEROS |  |  |  | 0
02.05.01.03.04.01 | Tablero Generral (TG) según diagrama unifilar EBAR-01 | und | 1 |  | 0
02.05.01.03.04.02 | Tablero de transferica automatica (TTA) según diagrama unifilar EBAR-01 | und | 1 |  | 0
02.05.01.03.04.03 | Tablero de servicios auxiliares (TSA) según diagrama unifilar EBAR-01 | und | 1 |  | 0
02.05.01.03.04.04 | Tablero de fuerza para electrobombas (TB-01) según diagrama unifilar EBAR-01 | und | 1 |  | 0
02.05.01.03.04.05 | Tablero de fuerza para electrobombas (TB-02) según diagrama unifilar EBAR-01 | und | 1 |  | 0
02.05.01.03.04.06 | Tablero de banco de condensadores (TBC-01) según diagrama unifilar EBAR-01 | und | 1 |  | 0
02.05.01.03.04.07 | Tablero de banco de condensadores (TBC-02) según diagrama unifilar EBAR-01 | und | 1 |  | 0
02.05.01.03.04.08 | Tablero de distriucion (TD-01) según diagrama unifilar EBAR-01 | und | 1 |  | 0
02.05.01.03.04.09 | Tablero de distriucion (TD-02) según diagrama unifilar EBAR-01 | und | 1 |  | 0
02.05.01.03.04.10 | Tablero de distriucion (TD-03) según diagrama unifilar EBAR-01 | und | 1 |  | 0
02.05.01.03.04.11 | Tablero de fuerza de tecle electrico (TTE) según diagrama unifilar EBAR-01 | und | 1 |  | 0
02.05.01.03.04.12 | Tablero de fuerza de tratamiento de olores (TFTO) según diagrama unifilar | und | 1 |  | 0
02.05.01.03.04.13 | Tablero de fuerza de rejas automatica (TRA) según diagrama unifilar | und | 1 |  | 0
02.05.01.03.04.14 | Tablero de fuerza de tanque hidroneumatico ( TTH) según diagrama unifilar | und | 1 |  | 0
02.05.01.03.04.15 | Suministro e Instalación de Transformador de Aislamiento según plano | und | 1 |  | 0
02.05.01.03.05 | SISTEMA DE PUESTA A TIERRA |  |  |  | 0
02.05.01.03.05.01 | Pozo conexión a tierra para TR R< 5 OHMIOS | und | 2 |  | 0
02.05.01.03.05.02 | Pozo conexión a tierra para TG R< 15 OHMIOS | und | 1 |  | 0
02.05.01.03.05.03 | Pozo conexión a tierra para GE R< 15 OHMIOS | und | 1 |  | 0
02.05.01.03.05.04 | Pozo conexión a tierra para Neutro R< 15 OHMIOS | und | 1 |  | 0
02.05.01.03.05.05 | Pozo conexión a tierra para Baja Tensión R< 15 OHMIOS | und | 1 |  | 0
02.05.01.03.05.06 | Pozo conexión a tierra para Media Tensión R< 25 OHMIOS | und | 1 |  | 0
02.05.01.03.06 | SISTEMA DE TOMACORRIENTES |  |  |  | 0
02.05.01.03.06.01 | CAMARA SECA |  |  |  | 0
02.05.01.03.06.01.01 | Salida de tomacorriente | pto | 3 |  | 0
02.05.01.03.06.01.02 | Tomacorriente doble c/ toma a tierra 15A | und | 3 |  | 0
02.05.01.03.06.01.03 | Suministro e instalacion de tuberia empotrada PVC-P DN 20 mm (3/4") | m | 9 |  | 0
02.05.01.03.06.01.04 | Suministro e Instalación de tubería adosada a techo o pared PVC-P DN 20mm | m | 6 |  | 0
02.05.01.03.06.01.05 | Suministro e instalación de cable eléctrico 2-1x4mm2 N2XH + 1x2.5 N2XH(T) mm2 en ductos de PVC | m | 17.2 |  | 0
02.05.01.03.06.01.06 | Caja de paso de PVC de 100x100mm adosado a muro o murete | und | 3 |  | 0
02.05.01.03.06.01.07 | Caja de paso de PVC de 150x150mm adosado a muro o murete | und | 1 |  | 0
02.05.01.03.06.01.08 | Caja de fierro galvanizado de 100 x 100 mm empotrada a muro o murete | und | 1 |  | 0
02.05.01.03.06.02 | CASETA ELECTRICA Y GRUPO ELECTROGENO |  |  |  | 0
02.05.01.03.06.02.01 | salida de tomacorriente | pto | 4 |  | 0
02.05.01.03.06.02.02 | Tomacorriente doble c/ toma a tierra 15A | und | 4 |  | 0
02.05.01.03.06.02.03 | Suministro e instalacion de tuberia empotrada PVC-P DN 20 mm (3/4") | m | 12 |  | 0
02.05.01.03.06.02.04 | Suministro e Instalación de tubería adosada a techo o pared PVC-P DN 20mm | m | 1.5 |  | 0
02.05.01.03.06.02.05 | Suministro e instalación de cable eléctrico 2-1x4mm2 N2XH + 1x2.5 N2XH(T) mm2 en ductos de PVC | m | 16.1 |  | 0
02.05.01.03.06.03 | CASETA DE GUARDIANIA Y TANQUE HIDRONEUMATICO |  |  |  | 0
02.05.01.03.06.03.01 | salida de tomacorriente | pto | 3 |  | 0
02.05.01.03.06.03.02 | Tomacorriente doble c/ toma a tierra 15A | und | 3 |  | 0
02.05.01.03.06.03.03 | Excavacion de zanja para cable electrico A=0.60 H=0.75 | m | 2 |  | 0
02.05.01.03.06.03.04 | Arena fina de cama A=0.60m H=0.05m | m3 | 0.06 |  | 0
02.05.01.03.06.03.05 | Refine, nivelación y compactación en terreno normal a pulso | m | 2 |  | 0
02.05.01.03.06.03.06 | Cinta amarilla (baja tensión) | m | 2 |  | 0
02.05.01.03.06.03.07 | Suministro y tendido de tuberia de PVC-P DN 20 mm (3/4") | m | 4 |  | 0
02.05.01.03.06.03.08 | Suministro e instalacion de tuberia empotrada PVC-P DN 20 mm (3/4") | m | 6.5 |  | 0
02.05.01.03.06.03.09 | Suministro e Instalación de tubería adosada a techo o pared PVC-P DN 20mm | m | 1.5 |  | 0
02.05.01.03.06.03.10 | Suministro e instalación de cable eléctrico 2-1x4mm2 N2XH + 1x2.5 N2XH(T) mm2 en ductos de PVC | m | 14.2 |  | 0
02.05.01.03.06.03.11 | Caja de paso de fierro galvanizado de 100x100mm empotrada a muro o murete | und | 1 |  | 0
02.05.01.03.07 | ALUMBRADO |  |  |  | 0
02.05.01.03.07.01 | CAMARA SECA |  |  |  | 0
02.05.01.03.07.01.01 | Salida empotrada en techo para luminaria | und | 2 |  | 0
02.05.01.03.07.01.02 | Salida empotrada en pared para luminaria de emergencia | und | 1 |  | 0
02.05.01.03.07.01.03 | Salida adosada en techo o pared para luminaria | pto | 8 |  | 0
02.05.01.03.07.01.04 | Salida adosada en pared para luminaria de emergencia | pto | 3 |  | 0
02.05.01.03.07.01.05 | Salida del interruptor simple unipolar | pto | 1 |  | 0
02.05.01.03.07.01.06 | Salida del interruptor doble unipolar | und | 1 |  | 0
02.05.01.03.07.01.07 | Luminaria hermetica fluorecente de policarbonato G.P. IP65 de 40W (incl. Caja) | und | 10 |  | 0
02.05.01.03.07.01.08 | Luminaria de emergencia tipo LED con autonomia de 6 Hr | und | 4 |  | 0
02.05.01.03.07.01.09 | Interruptor simple unipolar 15A, 250V | und | 1 |  | 0
02.05.01.03.07.01.10 | Interruptor doble unipolar 15A, 250V | und | 1 |  | 0
02.05.01.03.07.01.11 | Suministro e instalacion de tuberia empotrada PVC-P DN 20 mm (3/4") | m | 20.5 |  | 0
02.05.01.03.07.01.12 | Suministro e Instalación de tubería adosada a techo o pared PVC-P DN 20mm | m | 36 |  | 0
02.05.01.03.07.01.13 | Suministro e instalación de cable eléctrico 2-1x2.5mm2 N2XH + 1x2.5 N2XH(T) mm2 en ductos de PVC | m | 63.9 |  | 0
02.05.01.03.07.01.14 | Caja de paso de PVC de 100x100mm adosado a muro o murete | und | 3 |  | 0
02.05.01.03.07.01.15 | Caja de paso de PVC de 150x150mm adosado a muro o murete | und | 1 |  | 0
02.05.01.03.07.01.16 | Caja de fierro galvanizado de 100 x 100 mm empotrada a muro o murete | und | 2 |  | 0
02.05.01.03.07.02 | CASETA ELECTRICA Y GRUPO ELECTROGENO |  |  |  | 0
02.05.01.03.07.02.01 | Salida empotrada en techo para luminaria | und | 4 |  | 0
02.05.01.03.07.02.02 | Salida empotrada en pared para luminaria de emergencia | und | 2 |  | 0
02.05.01.03.07.02.03 | Salida del interruptor simple unipolar | pto | 2 |  | 0
02.05.01.03.07.02.04 | Luminaria hermetica fluorecente de policarbonato G.P. IP65 de 40W (incl. Caja) | und | 4 |  | 0
02.05.01.03.07.02.05 | Luminaria de emergencia tipo LED con autonomia de 6 Hr | und | 2 |  | 0
02.05.01.03.07.02.06 | Interruptor simple unipolar 15A, 250V | und | 2 |  | 0
02.05.01.03.07.02.07 | Suministro e instalacion de tuberia empotrada PVC-P DN 20 mm (3/4") | m | 25.5 |  | 0
02.05.01.03.07.02.08 | Suministro e Instalación de tubería adosada a techo o pared PVC-P DN 20mm | m | 1 |  | 0
02.05.01.03.07.02.09 | Suministro e instalación de cable eléctrico 2-1x2.5mm2 N2XH + 1x2.5 N2XH(T) mm2 en ductos de PVC | m | 30.7 |  | 0
02.05.01.03.07.02.10 | Caja de paso de PVC de 100x100mm adosado a muro o murete | und | 1 |  | 0
02.05.01.03.07.02.11 | Caja de paso de PVC de 150x150mm adosado a muro o murete | und | 1 |  | 0
02.05.01.03.07.03 | CASETA DE TANQUE HIDRONEUMÁTICO Y DE VIGILANCIA |  |  |  | 0
02.05.01.03.07.03.01 | Salida empotrada en techo para luminaria | und | 3 |  | 0
02.05.01.03.07.03.02 | Salida empotrada en pared para luminaria de emergencia | und | 2 |  | 0
02.05.01.03.07.03.03 | Salida del interruptor simple unipolar | pto | 3 |  | 0
02.05.01.03.07.03.04 | Luminaria hermetica fluorecente de policarbonato G.P. IP65 de 40W (incl. Caja) | und | 3 |  | 0
02.05.01.03.07.03.05 | Luminaria de emergencia tipo LED con autonomia de 6 Hr | und | 2 |  | 0
02.05.01.03.07.03.06 | Interruptor simple unipolar 15A, 250V | und | 3 |  | 0
02.05.01.03.07.03.07 | Suministro e Instalación de tubería adosada a techo o pared PVC-P DN 20mm | m | 23.5 |  | 0
02.05.01.03.07.03.08 | Suministro e Instalación de tubería adosada PVC-P DN 20mm (3/4") | m | 1 |  | 0
02.05.01.03.07.03.09 | Suministro e instalación de cable eléctrico 2-1x2.5mm2 N2XH + 1x2.5 N2XH(T) mm2 en ductos de PVC | m | 32.7 |  | 0
02.05.01.03.07.04 | ALUMBRADO EXTERIOR |  |  |  | 0
02.05.01.03.07.04.01 | Excavacion de zanja para cable electrico A=0.60 H=0.65 | m | 102.5 |  | 0
02.05.01.03.07.04.02 | Arena fina de cama A=0.60m H=0.05m | m3 | 3.08 |  | 0
02.05.01.03.07.04.03 | Refine, nivelación y compactación en terreno normal a pulso | m | 102.5 |  | 0
02.05.01.03.07.04.04 | Cinta amarilla (baja tensión) | m | 102.5 |  | 0
02.05.01.03.07.04.05 | Suministro y tendido de tuberia de PVC-P DN 20 mm (3/4") | m | 112.5 |  | 0
02.05.01.03.07.04.06 | Suministro e instalacion de tuberia empotrada PVC-P DN 20 mm (3/4") | m | 6 |  | 0
02.05.01.03.07.04.07 | Suministro e Instalación de tubería adosada a techo o pared PVC-P DN 20mm | m | 1.5 |  | 0
02.05.01.03.07.04.08 | Suministro e instalacion de cable electrico + 2-1x6mm2 N2XH en ductos de PVC | m | 218 |  | 0
02.05.01.03.07.04.09 | Suministro e instalacion de Poste CAC 8/200/120/255 c/ pastoral parabolico de A¦°G° PS/1.5/1.1/3.5 y luminaria con lámpara LED de 150W | und | 8 |  | 0
02.05.01.03.07.05 | PROTECCIÓN ATMOSFÉRICA |  |  |  | 0
02.05.01.03.07.05.01 | Excavacion de zanja para cable electrico A=0.60 H=0.65 | m | 12 |  | 0
02.05.01.03.07.05.02 | Relleno de zanja para cable electrico | m | 12 |  | 0
02.05.01.03.07.05.03 | Cinta amarilla (baja tensión) | m | 12 |  | 0
02.05.01.03.07.05.04 | Suministro y tendido de tuberia de PVC-P DN 50 mm (2") | m | 17 |  | 0
02.05.01.03.07.05.05 | Suministro e Instalación de tubería adosada a techo o pared PVC-P DN 50mm | m | 19 |  | 0
02.05.01.03.07.05.06 | Suministro e instalacion de cable de Cu desnudo de 50mm2 en ductos de PVC | m | 76 |  | 0
02.05.01.03.07.05.07 | Suministro e instalacion de Mástil de 3m de 1 1/4" c/ captador simple y adaptador a mástil c/ accesorios. Fabricado en Acero A-36, galvanizado en caliente, peso aprox. 8Kg. | und | 5 |  | 0
02.05.01.03.07.05.08 | Pozo conexión a tierra R< 10 OHMIOS | und | 5 |  | 0
02.05.01.03.08 | SISTEMA DE UTILIZACION DE MEDIA TENSION |  |  |  | 0
02.05.01.03.08.01 | Sistema de utilizacion de media tension en la EBAR -I | glb | 1 |  | 0
02.05.01.04 | EQUIPAMIENTO AUTOMATIZACION |  |  |  | 0
02.05.01.04.01 | EQUIPOS DE CONTROL Y AUTOMATIZACIÓN PARA ESTACIÓN EBAR-01 |  |  |  | 0
02.05.01.04.01.01 | TABLEROS PARA AUTOMATIZACION |  |  |  | 0
02.05.01.04.01.01.01 | Tablero Rectificador (TR) - EBAR - 01 | und | 1 |  | 0
02.05.01.04.01.01.02 | Tablero de Automatización y Control (TAC) - EBAR - 01 | und | 1 |  | 0
02.05.01.04.01.01.03 | Montaje de Tableros de automatización e instalación electricas | glb | 1 |  | 0
02.05.01.04.01.02 | INSTRUMENTACION |  |  |  | 0
02.05.01.04.01.02.01 | Transmisor indicador de flujo (FE / FIT) electromagnético, con sensor tipo carrete DN150, con transmisor remoto para montaje en pared, comunicación profibus PA, alim. 24V, grado de protección IP67/ NEMA 4X | und | 1 |  | 0
02.05.01.04.01.02.02 | Transmisor Indicador de presión (PIT) piezoresistivo, 0-16bar, con display local, protocolo profibus PA, grado de proteccion IP 68. | und | 3 |  | 0
02.05.01.04.01.02.03 | Manometro de presión, dial 4'', con glicerina, doble lectura (mca/psi), rango 0-160psi, conexión inferior de 1/4'' NPT. | und | 3 |  | 0
02.05.01.04.01.02.04 | Transmisor Indicador de Nivel, (LE / LIT) tipo Radar ,con rango de 0-10 metros, con indicador (display) remota, protocolo profibus PA, alim. 24Vdc, grado de protección IP 68. | und | 1 |  | 0
02.05.01.04.01.02.05 | Presostato de presión para alta, estándar 0 a 10bar, con contactos NA/NC de conmutación. | und | 1 |  | 0
02.05.01.04.01.02.06 | Switch de Nivel (LSH / LSL), con flotador, Kit de 2 unidades, incluye relé de control de nivel, salida discreta 1 NA/NC, para indicar Nivel Bajo y Alto de la cámara húmeda. | und | 1 |  | 0
02.05.01.04.01.02.07 | Switch de Rebose (LSHH), con flotador NA / NC, para cámara húmeda | und | 1 |  | 0
02.05.01.04.01.02.08 | Switch de Rebose (LSHH), con contactos NA / NC, para cámara seca | und | 1 |  | 0
02.05.01.04.01.02.09 | Sensor detector de intrusos (YE), salida discreta aislada, alimentación 24Vdc. | und | 1 |  | 0
02.05.01.04.01.02.10 | Sirena luminosa y sonora (YA), min 106dBA, alimentación 24Vdc | und | 1 |  | 0
02.05.01.04.01.02.11 | Montaje e instalación de instrumentos | glb | 1 |  | 0
02.05.01.04.01.03 | ACCESORIOS PARA LA RED PROFIBUS DP |  |  |  | 0
02.05.01.04.01.03.01 | Conector profibus DP tipo 1, con doble conector de entrada, una para PG, salida de cable en 90° | und | 1 |  | 0
02.05.01.04.01.03.02 | Conector profibus DP tipo 2, con un conector de entrada, salida de cable en 90° | und | 1 |  | 0
02.05.01.04.01.04 | ACCESORIOS PARA LA RED PROFIBUS PA |  |  |  | 0
02.05.01.04.01.04.01 | Caja de conexión de comunicación, incluye 01 Protector de Segmentos Profibus PA , 6 Canales, Alimentación 24Vdc, Para montaje en riel Din. | und | 1 |  | 0
02.05.01.04.01.05 | CABLES DE CONTROL Y DE COMUNICACIÓN INDUSTRIAL |  |  |  | 0
02.05.01.04.01.05.01 | Cable profibus DP, 1x2x0.34mm2, violeta | m | 2 |  | 0
02.05.01.04.01.05.02 | Cable profibus PA, 1x2x0.82mm2, Naranja | m | 103 |  | 0
02.05.01.04.01.05.03 | Cable de control CCTB 7x0.82mm2 | m | 138 |  | 0
02.05.01.04.01.05.04 | Cable de control CCTB 9x0.82mm2 | m | 8 |  | 0
02.05.01.04.01.05.05 | Cable de control CCTB 12x0.82mm2 | m | 17 |  | 0
02.05.01.04.01.05.06 | Cable de control CCTB 19x0.82mm2 | m | 39 |  | 0
02.05.01.04.01.05.07 | Cable vulcanizado tipo NLT 2x0.8mm2 | m | 159 |  | 0
02.05.01.04.01.05.08 | Cable vulcanizado tipo NLT 4x0.8mm2 | m | 39 |  | 0
02.05.01.04.01.05.09 | Cable vulcanizado tipo RV-K 3Gx1.5mm2 | m | 106 |  | 0
02.05.01.04.01.05.10 | Cable Ethernet, SFTP CAT 6 | m | 7 |  | 0
02.05.01.04.01.05.11 | Cable Vulcanizado apantallado especia de fabricante del Transmisor indicador de flujo | m | 17 |  | 0
02.05.01.04.01.05.12 | Cable Vulcanizado apantallado especial de fabricante del Transmisor indicador de Nivel | m | 17 |  | 0
02.05.01.04.01.05.13 | Bandeja ciega de acero galvanizado con tapa, dimensiones aproximadas 150x65 (ancho x alto) | m | 16 |  | 0
02.05.01.04.01.05.14 | Curva 90° para bandeja ciega de acero galvanizado con tapa, dimensiones aproximadas 150x65 (ancho x alto). | und | 2 |  | 0
02.05.01.04.01.05.15 | Instalación de ducteria, tendido y conexionado de cables de control y de comunicación industrial | glb | 1 |  | 0
02.05.01.04.02 | SERVICIOS PARA EL SISTEMA DE CONTROL Y AUTOMATIZACIÓN PARA ESTACIÓN EBAR-01 |  |  |  | 0
02.05.01.04.02.01 | PRUEBAS SAT Y PRECOMISIONAMIENTO |  |  |  | 0
02.05.01.04.02.01.01 | Pruebas de Aislamiento, Continuidad y Puesta en Funcionamiento de equipos de control e instrumentos | glb | 1 |  | 0
02.05.01.04.02.01.02 | Configuración y constrastación de lectura de los instrumentos: sensor transmisor de caudal, presión, etc. | glb | 1 |  | 0
02.05.01.04.02.02 | SERVICIOS E INSTALACIONES ESPECIALIZADAS |  |  |  | 0
02.05.01.04.02.02.01 | Servicio de certificación de red de comunicación industrial Profibus DP y PA | glb | 1 |  | 0
02.05.01.04.02.03 | PRUEBAS DE FUNCIONAMIENTO LOCAL |  |  |  | 0
02.05.01.04.02.03.01 | Instalación y prueba de programa para PLC y HMI del tablero de Automatización y control (TAC) y puesta en funcionamiento de la estación en modo local (manual y automático) | glb | 1 |  | 0
02.05.01.04.02.03.02 | Pruebas de funcionamiento de la estación en modo Local (manual y automático) | glb | 1 |  | 0
02.05.01.04.03 | EQUIPOS DE TELEMETRIA PARA ESTACIÓN PARA CAMARA EBAR - 01 |  |  |  | 0
02.05.01.04.03.01 | TABLEROS |  |  |  | 0
02.05.01.04.03.01.01 | Tablero de telemetria (TT) -EBAR - 01 | und | 1 |  | 0
02.05.01.04.03.01.02 | Montaje de Tableros de telemetría | glb | 1 |  | 0
02.05.01.04.03.02 | EQUIPAMIENTO EXTERIOR |  |  |  | 0
02.05.01.04.03.02.01 | Sistema de Radio Enlace 5.8Ghz (Antena+ODU+PCR+POE) parte externa e interna | und | 7 |  | 0
02.05.01.04.03.02.02 | Poste 19m de altura + mastil de 6m altura. | und | 1 |  | 0
02.05.01.04.03.02.03 | Canalizado para el recorrido del cableado desde el buzon hasta el poste de comunicaciones parte externa | m | 3 |  | 0
02.05.01.04.03.02.04 | Ducteria de enterrada y accesorios para el recorrido del cableado hasta el poste de comunicaciones parte externa | m | 8 |  | 0
02.05.01.04.03.02.05 | Ducteria de PVC y accesorios para el recorrido del cableado hasta el tablero de comunicaciones parte interna | m | 9 |  | 0
02.05.01.04.03.02.06 | Tramo de cable amarillo y verde para tierra 16mm para antenas | m | 392 |  | 0
02.05.01.04.03.02.07 | Tramo de cable SFTP CAT. 6 correctamente conectorizados. | m | 392 |  | 0
02.05.01.04.03.02.08 | Caja de paso de F°G° de 200 x 200 | und | 1 |  | 0
02.05.01.04.03.02.09 | Soportes para antena galvanizado en caliente norma ASTM-A123 y accesorios en acero inoxidable. | und | 7 |  | 0
02.05.01.04.03.02.10 | Montaje, instalacion y conexionado de equipamiento exterior de telemetría | glb | 1 |  | 0
02.05.01.05 | INSTALACIONES SANITARIAS |  |  |  | 0
02.05.01.05.01 | SISTEMA DE DESAGUE |  |  |  | 0
02.05.01.05.01.01 | SALIDAS DE DESAGUE |  |  |  | 0
02.05.01.05.01.01.01 | Salida de desague PVC SAP 2" | pto | 2 |  | 0
02.05.01.05.01.01.02 | Salida de desague PVC SAP 4" | pto | 4 |  | 0
02.05.01.05.01.02 | SALIDA PARA VENTILACION |  |  |  | 0
02.05.01.05.01.02.01 | Salida de PVC SAL p/ventilación (punto) D=2" | pto | 1 |  | 0
02.05.01.05.01.03 | SOBRERO DE VENTILACION |  |  |  | 0
02.05.01.05.01.03.01 | Sombrero de ventilacion PVC 2" | und | 1 |  | 0
02.05.01.05.01.04 | TUBERIAS DE DESAGUE |  |  |  | 0
02.05.01.05.01.04.01 | Suministro e instalación de tuberia de PVC SAP para desague de 4" | m | 23.85 |  | 0
02.05.01.05.01.04.02 | Codo PVC SAP 2x45° | und | 2 |  | 0
02.05.01.05.01.04.03 | Yee PVC SAP 2x45° | und | 2 |  | 0
02.05.01.05.01.05 | TRABAJOS PRELIMINARES |  |  |  | 0
02.05.01.05.01.05.01 | Excavacion de zanja para redes ext. sanitarias | m3 | 3.58 |  | 0
02.05.01.05.01.05.02 | Relleno compactado con material propio para redes ext. sanitarias | m3 | 2.67 |  | 0
02.05.01.05.01.05.03 | Eliminación de desmonte en terreno normal R=20 km con maquinaria | m3 | 0.9 |  | 0
02.05.01.05.01.06 | REGISTRO ROSCADA |  |  |  | 0
02.05.01.05.01.06.01 | Registro roscado de Bronce de 4" | und | 1 |  | 0
02.05.01.05.01.06.02 | Sumidero de bronce 2" | und | 2 |  | 0
02.05.01.05.01.06.03 | Sumidero de bronce 4" | und | 1 |  | 0
02.05.01.05.01.07 | CAJA DE REGISTRO |  |  |  | 0
02.05.01.05.01.07.01 | Caja de registro de desague 12"x24" c/tapa de concreto | und | 2 |  | 0
02.05.01.05.01.08 | PRUEBA HIDRAULICA |  |  |  | 0
02.05.01.05.01.08.01 | Prueba hidráulica de tuberia p/desague DN 100 | m | 23.85 |  | 0
02.05.01.05.02 | SISTEMA DE AGUA FRIA |  |  |  | 0
02.05.01.05.02.01 | SALIDAS DE AGUA FRIA |  |  |  | 0
02.05.01.05.02.01.01 | Salida de agua fria con tuberia de PVC-SAP 1/2" | pto | 3 |  | 0
02.05.01.05.02.02 | TUBERIAS Y ACCESORIOS DE PVC |  |  |  | 0
02.05.01.05.02.02.01 | Suministro e instalación de tuberia PVC SAP C-10 Ø 1/2" | m | 46.85 |  | 0
02.05.01.05.02.02.02 | Suministro e instalación de tuberia PVC SAP C-10 Ø 3/4" | m | 16.75 |  | 0
02.05.01.05.02.02.03 | Suministro e instalación de tuberia PVC SAP C-10 Ø 1 1/4" | m | 30.25 |  | 0
02.05.01.05.02.02.04 | Codo de PVC SAP 90°X1/2" | und | 14 |  | 0
02.05.01.05.02.02.05 | Codo de PVC SAP 90°X3/4" | und | 3 |  | 0
02.05.01.05.02.02.06 | Codo de PVC SAP 90°X1 1/4" | und | 1 |  | 0
02.05.01.05.02.02.07 | Codo de PVC SAP 45°X1/2" | und | 1 |  | 0
02.05.01.05.02.02.08 | Codo de PVC SAP 45°X3/4" | und | 1 |  | 0
02.05.01.05.02.02.09 | Tee de PVC SAP 1/2" | und | 2 |  | 0
02.05.01.05.02.02.10 | Tee de PVC SAP 3/4" | und | 6 |  | 0
02.05.01.05.02.02.11 | Tee de PVC SAP 1 1/4" | und | 5 |  | 0
02.05.01.05.02.02.12 | Reduccion PVC SAP DE 3/4" A 1/2" | und | 4 |  | 0
02.05.01.05.02.02.13 | Reduccion PVC SAP DE 1 1/4" A 1/2" | und | 4 |  | 0
02.05.01.05.02.02.14 | Reduccion PVC SAP DE 1 1/4" A 3/4" | und | 1 |  | 0
02.05.01.05.02.03 | TRABAJOS PRELIMINARES |  |  |  | 0
02.05.01.05.02.03.01 | Excavacion de zanja para redes ext. sanitarias | m3 | 11.08 |  | 0
02.05.01.05.02.03.02 | Relleno compactado con material propio para redes ext. sanitarias | m3 | 7 |  | 0
02.05.01.05.02.03.03 | Eliminación de desmonte en terreno normal R=20 km con maquinaria | m3 | 4.08 |  | 0
02.05.01.05.02.04 | VALVULAS |  |  |  | 0
02.05.01.05.02.04.01 | Válvula compuerta esférica de 1/2" | und | 3 |  | 0
02.05.01.05.02.04.02 | Válvula compuerta esférica de 3/4" | und | 3 |  | 0
02.05.01.05.02.04.03 | Llave de riego con grifo de 1/2" | pza | 4 |  | 0
02.05.01.05.02.05 | VARIOS |  |  |  | 0
02.05.01.05.02.05.01 | Nicho de mamposteria con marco y tapa de madera | und | 3 |  | 0
02.05.01.05.02.05.02 | Prueba hidráulica de tubería agua potable (incl. desinfección) | m | 93.85 |  | 0
02.05.01.05.03 | APARATOS SANITARIOS |  |  |  | 0
02.05.01.05.03.01 | Inodoro tanque bajo c/grifería de bronce (tornado o similar) | und | 1 |  | 0
02.05.01.05.03.02 | Lavatorio de pared sin pedestal | und | 1 |  | 0
02.05.01.05.03.03 | Ducha cromada de dos (2) llaves incl. grifería | und | 1 |  | 0
02.05.01.05.03.04 | Jabonera de losa color blanco | und | 1 |  | 0
02.05.01.05.03.05 | Toallera con soportes de losa y barra plástica color blanco | und | 1 |  | 0
02.05.01.05.03.06 | Papelera de losa y barra plástica color blanco | und | 1 |  | 0
02.05.01.05.03.07 | Instalación de aparatos sanitarios | und | 3 |  | 0
02.05.01.05.03.08 | Instalación de accesorios sanitarios complementarios | und | 3 |  | 0
02.05.01.05.04 | SISTEMA DE AGUA PLUVIAL |  |  |  | 0
02.05.01.05.04.01 | Canaleta de PVC con abrazaderas | m | 2.9 |  | 0
02.05.01.05.04.02 | Tuberia de PVC SAP para desague de 4" | m | 2.7 |  | 0
02.05.02 | ESTACIÓN DE BOMBEO DE AGUA RESIDUALES (EBAR-II) |  |  |  | 0
02.05.02.01 | EQUIPAMIENTO HIDRAULICO |  |  |  | 0
02.05.02.01.01 | TUBERÍAS, BRIDA, PERNOS Y EMPAQUETADURAS |  |  |  | 0
02.05.02.01.01.01 | Tubería de acero SHC-40 p/equipamiento DN 40 incluye 1% de desperdicio | m | 7.72 |  | 0
02.05.02.01.01.02 | Tubería de acero SHC-40 p/equipamiento DN 50 incluye 1% de desperdicio | m | 2.45 |  | 0
02.05.02.01.01.03 | Tubería de acero SHC-40 p/equipamiento DN 60 incluye 1% de desperdicio | m | 1.31 |  | 0
02.05.02.01.01.04 | Tubería de acero SHC-40 p/equipamiento DN 80 incluye 1% de desperdicio | m | 1.94 |  | 0
02.05.02.01.01.05 | Tubería de acero SHC-40 p/equipamiento DN 150 incluye 1% de desperdicio | m | 22.18 |  | 0
02.05.02.01.01.06 | Tubería de acero SHC-40 p/equipamiento DN 200 incluye 1% de desperdicio | m | 4.84 |  | 0
02.05.02.01.01.07 | Tubería de acero SHC-40 p/equipamiento DN 300 incluye 1% de desperdicio | m | 1.8 |  | 0
02.05.02.01.01.08 | Empaquetadura de jebe enlonada DN 40 | und | 8 |  | 0
02.05.02.01.01.09 | Empaquetadura de jebe enlonada DN 50 | und | 5 |  | 0
02.05.02.01.01.10 | Empaquetadura de jebe enlonada DN 80 | und | 19 |  | 0
02.05.02.01.01.11 | Empaquetadura de jebe enlonada DN 150 | und | 34 |  | 0
02.05.02.01.01.12 | Empaquetadura de jebe enlonada DN 200 | und | 8 |  | 0
02.05.02.01.01.13 | Empaquetadura de jebe enlonada DN 300 | und | 3 |  | 0
02.05.02.01.01.14 | Perno de acero incluye tuerca para unir bridas DN 40 | und | 32 |  | 0
02.05.02.01.01.15 | Perno de acero incluye tuerca para unir bridas DN 50 | und | 20 |  | 0
02.05.02.01.01.16 | Perno de acero incluye tuerca para unir bridas DN 80. | und | 152 |  | 0
02.05.02.01.01.17 | Perno de acero incluye tuerca para unir bridas DN 150 | und | 272 |  | 0
02.05.02.01.01.18 | Perno de acero incluye tuerca para unir bridas DN 200 | und | 96 |  | 0
02.05.02.01.01.19 | Perno de acero incluye tuerca para unir bridas DN 300 | und | 36 |  | 0
02.05.02.01.01.20 | Brida de acero para soldar y empernar DN 40 | und | 18 |  | 0
02.05.02.01.01.21 | Brida de acero para soldar y empernar DN 50 | und | 2 |  | 0
02.05.02.01.01.22 | Brida de acero para soldar y empernar DN 80 | und | 8 |  | 0
02.05.02.01.01.23 | Brida de acero para soldar y empernar DN 150 | und | 21 |  | 0
02.05.02.01.01.24 | Brida de acero para soldar y empernar DN 200 | und | 8 |  | 0
02.05.02.01.01.25 | Brida de acero para soldar y empernar DN 300 | und | 3 |  | 0
02.05.02.01.01.26 | Brida de anclaje acero SCH 40 (Galv. en caliente) DN 50mm | und | 1 |  | 0
02.05.02.01.01.27 | Brida de anclaje acero SCH 40 (Galv. en caliente) DN 80mm | und | 1 |  | 0
02.05.02.01.01.28 | Brida de anclaje acero SCH 40 (Galv. en caliente) DN 150mm | und | 3 |  | 0
02.05.02.01.01.29 | Brida rompeagua acero SCH 40 (Galv. en caliente) DN 40mm | und | 2 |  | 0
02.05.02.01.01.30 | Brida rompeagua acero SCH 40 (Galv. en caliente) DN 200mm | und | 2 |  | 0
02.05.02.01.01.31 | Brida rompeagua acero SCH 40 (Galv. en caliente) DN 300mm | und | 2 |  | 0
02.05.02.01.02 | ACCESORIOS |  |  |  | 0
02.05.02.01.02.01 | Empalme HDPE-BRIDA DN 200 | und | 1 |  | 0
02.05.02.01.02.02 | Reducción hierro dúctil 2 bridas PN 16 DN 200 a 150 | und | 1 |  | 0
02.05.02.01.02.03 | Unión de desmontaje autoportante DN 150 mm HD PN 16 | und | 3 |  | 0
02.05.02.01.02.04 | Codo de hierro dúctil de 45° (1/8) 2 bridas PN 16 DN 150 | und | 4 |  | 0
02.05.02.01.02.05 | Adaptador Union brida universal DN 150mm | und | 3 |  | 0
02.05.02.01.02.06 | Tee de hierro dúctil con 3 bridas PN 16 DN 150 x 80 | und | 1 |  | 0
02.05.02.01.02.07 | Yee de hierro dùctil con 3 bridas PN16 DN 150 x 150 | und | 2 |  | 0
02.05.02.01.02.08 | Codo de hierro dúctil de 90° (1/4) 2 bridas PN 16 DN 150 | und | 6 |  | 0
02.05.02.01.02.09 | Reducción hierro dúctil 2 bridas PN 16 DN 150 a 80 | und | 1 |  | 0
02.05.02.01.02.10 | Tee de hierro dúctil con 3 bridas PN 16 DN 80 x 80 | und | 2 |  | 0
02.05.02.01.02.11 | Union tipo dresser HD DN 80mm PN16 | und | 2 |  | 0
02.05.02.01.02.12 | Codo de hierro dúctil de 90° (1/4) 2 bridas PN 16 DN 80 | und | 3 |  | 0
02.05.02.01.02.13 | Unión de desmontaje autoportante DN 80 mm | und | 2 |  | 0
02.05.02.01.02.14 | Codo de hierro dúctil de 45° (1/8) 2 bridas PN 16 DN 80 | und | 1 |  | 0
02.05.02.01.02.15 | Adaptador brida campana DN 300mm HD | und | 1 |  | 0
02.05.02.01.02.16 | Unión de desmontaje autoportante DN 300 mm HD PN16 | und | 1 |  | 0
02.05.02.01.02.17 | Reducción excentrica hierro dúctil 2 bridas PN 16 DN 200 a 150 | und | 2 |  | 0
02.05.02.01.02.18 | Unión de desmontaje autoportante DN 200 mm HD PN16 | und | 2 |  | 0
02.05.02.01.02.19 | Codo de hierro dúctil de 45° (1/8) 2 bridas PN 16 DN 200 | und | 2 |  | 0
02.05.02.01.02.20 | Codo de hierro dúctil de 90° (1/4) 2 bridas PN 16 DN 40 | und | 8 |  | 0
02.05.02.01.02.21 | Union tipo dresser HD DN 40mm PN16 | und | 2 |  | 0
02.05.02.01.02.22 | Codo de hierro dúctil de 90° (1/4) 2 bridas PN 16 DN 50 | und | 2 |  | 0
02.05.02.01.02.23 | Volante H=0.50m | und | 3 |  | 0
02.05.02.01.02.24 | collar de derivacion DN150x40mm | und | 2 |  | 0
02.05.02.01.02.25 | Union universal de acero inoxidable DN 50mm | und | 2 |  | 0
02.05.02.01.03 | VÁLVULAS |  |  |  | 0
02.05.02.01.03.01 | Válvula compuerta tipo cuchilla BB DN 150mm HD PN16 | und | 3 |  | 0
02.05.02.01.03.02 | Válvula cpta.BB, ho.dúctil cierre elást. vástago acero inoxidable DN 80 | und | 4 |  | 0
02.05.02.01.03.03 | Válvula de aire bridada para desagüe DN 80 | und | 1 |  | 0
02.05.02.01.03.04 | Válvula check tipo BB HD para desague PN 16 DN 150 | und | 2 |  | 0
02.05.02.01.03.05 | Válvula de alivio de presion con elevador dinamico DN 80mm para desague | und | 1 |  | 0
02.05.02.01.03.06 | Válvula compuerta tipo cuchilla BB DN 200mm HD PN16 sin volante | und | 2 |  | 0
02.05.02.01.03.07 | Válvula compuerta tipo cuchilla BB DN 300mm HD PN16 sin volante | und | 1 |  | 0
02.05.02.01.03.08 | Válvula cpta.BB, ho.dúctil PN 16- DN 40 | und | 2 |  | 0
02.05.02.01.03.09 | Valvula check DN 50 bronce | und | 1 |  | 0
02.05.02.01.03.10 | Valvula compuerta DN 50 bronce | und | 1 |  | 0
02.05.02.01.04 | BOMBAS |  |  |  | 0
02.05.02.01.04.01 | Suministro e instalacion de Electrobomba para desague Qb=34.77 lps HDT=24.42 16.0KW | und | 2 |  | 0
02.05.02.01.04.02 | Suministro e instalacion de Electrobomba tipo sumidero (Q=2.0 l.p.s) (HDT=5m) | und | 1 |  | 0
02.05.02.01.05 | INSTALACIÓN |  |  |  | 0
02.05.02.01.05.01 | Montaje ,lnstalacion del equipamiento hidraulico EBAR | und | 1 |  | 0
02.05.02.02 | EQUIPAMIENTO ELETROMECANICO |  |  |  | 0
02.05.02.02.01 | Suministro e instalacion del Sistema de Tratamiento de olores Q=741.43 m3/s | und | 1 |  | 0
02.05.02.02.02 | Grupo electrógeno de 60KW | und | 1 |  | 0
02.05.02.02.03 | Suministro y montaje de equipo Sistema de reja de Cesto con polipasto electrico de dimensiones 485mm, 885mm y 580mm | und | 1 |  | 0
02.05.02.03 | INSTALACIONES ELECTRICAS |  |  |  | 0
02.05.02.03.01 | SALIDAS DE FUERZA |  |  |  | 0
02.05.02.03.01.01 | Salida fuerza para electrobomba de 15 KW | pto | 2 |  | 0
02.05.02.03.01.02 | Salida fuerza para electrobomba de 1 KW (Tanque hidroneumatico) | pto | 2 |  | 0
02.05.02.03.01.03 | Salida fuerza para bomba sumidero (0.5 KW) | pto | 1 |  | 0
02.05.02.03.01.04 | Salida fuerza para extractor (0.37 KW) | pto | 1 |  | 0
02.05.02.03.01.05 | Salida fuerza para tecle electrico | pto | 1 |  | 0
02.05.02.03.01.06 | Salida fuerza para equipo de tratamiento de olores | pto | 1 |  | 0
02.05.02.03.01.07 | Salida fuerza para equipo de rejas automaticas | pto | 1 |  | 0
02.05.02.03.01.08 | Murete de concreto 0.60x0.40m para bomba cloro | und | 2 |  | 0
02.05.02.03.01.09 | Caja de paso de PVC de 100x100mm adosado a muro o murete | und | 2 |  | 0
02.05.02.03.01.10 | Caja de paso de PVC de 300x300mm adosado a muro o murete | und | 2 |  | 0
02.05.02.03.01.11 | Caja de paso de fierro galvanizado de 100x100mm empotrada a muro o murete | und | 4 |  | 0
02.05.02.03.01.12 | Caja de paso de fierro galvanizado de 150 x 150 adosado a muro | und | 3 |  | 0
02.05.02.03.02 | CANALIZACIONES, CONDUCTOS Y TUBERIAS |  |  |  | 0
02.05.02.03.02.01 | Excavacion de zanja para cable electrico A=0.60 H=0.65 | m | 85 |  | 0
02.05.02.03.02.02 | Excavacion de zanja para cable electrico A=0.60 H=1.05 | m | 17.5 |  | 0
02.05.02.03.02.03 | Arena fina de cama A=0.60m H=0.05m | m3 | 2.55 |  | 0
02.05.02.03.02.04 | Arena fina de cama A=1.00 m H=0.05m | m3 | 0.88 |  | 0
02.05.02.03.02.05 | Refine, nivelación y compactación en terreno normal a pulso | m | 102.5 |  | 0
02.05.02.03.02.06 | Cinta amarilla (baja tensión) | m | 102.5 |  | 0
02.05.02.03.02.07 | Buzoneta para cable electrico 0.80 x 0.80 x 0.70m | und | 4 |  | 0
02.05.02.03.02.08 | Buzoneta para cable electrico 1.00 x 1.00 x 1.20m | und | 2 |  | 0
02.05.02.03.02.09 | Suministro e instalación de ducto de concreto de 2 vías | m | 4 |  | 0
02.05.02.03.02.10 | Suministro e instalación de ducto de concreto de 4 vías | m | 9 |  | 0
02.05.02.03.02.11 | Suministro e tendido de ladrillo kk en zanja | m | 73 |  | 0
02.05.02.03.02.12 | Suministro y tendido de tuberia de PVC-P DN 20 mm (3/4") | m | 186 |  | 0
02.05.02.03.02.13 | Suministro y tendido de tuberia de PVC-P DN 35 mm (1 1/4") | m | 26.5 |  | 0
02.05.02.03.02.14 | Suministro y tendido de tuberia de PVC-P DN 100 mm (4") | m | 18.5 |  | 0
02.05.02.03.02.15 | Suministro e instalacion de tuberia empotrada PVC-P DN 20 mm (3/4") | m | 48.5 |  | 0
02.05.02.03.02.16 | Suministro e instalacion de tuberia empotrada PVC-P DN 35 mm (1 1/4") | m | 9 |  | 0
02.05.02.03.02.17 | Suministro e instalacion de tuberia empotrada PVC-P DN 50 mm ( 2") | m | 2.5 |  | 0
02.05.02.03.02.18 | Suministro e instalacion de tuberia empotrada PVC-P DN 100 mm (4") | m | 2 |  | 0
02.05.02.03.02.19 | Suministro e Instalación de tubería adosada a techo o pared PVC-P DN 20mm | m | 47 |  | 0
02.05.02.03.02.20 | Suministro e Instalación de tubería adosada a techo o pared PVC-P DN 35mm | m | 22.5 |  | 0
02.05.02.03.02.21 | Suministro e Instalación de tubería adosada a techo o pared PVC-P DN 100mm | m | 14 |  | 0
02.05.02.03.02.22 | Caja de paso de PVC de 150x100mm adosado a muro | und | 1 |  | 0
02.05.02.03.02.23 | Caja de paso de PVC de 200x150mm adosado a muro | und | 2 |  | 0
02.05.02.03.03 | CONDUCTORES Y CABLES DE ENERGIA |  |  |  | 0
02.05.02.03.03.01 | Suministro e instalacion de cable electrico 3-1x35mm2 N2XH(F)+1x35mm2 N2XH(N) en ductos de PVC | m | 47.5 |  | 0
02.05.02.03.03.02 | Suministro e instalacion de cable electrico 3-1x10mm2 N2XH(F)+1x10mm2 N2XH(T) en ductos de PVC | m | 75 |  | 0
02.05.02.03.03.03 | Suministro e instalacion de cable electrico 3-1x4mm2 N2XH+1x4mm2 N2XH +1x4mm2 N2XH(T) en ductos de PVC | m | 10.5 |  | 0
02.05.02.03.03.04 | Suministro e instalacion de cable electrico 3-1x4mm2 N2XH+1x4mm2 N2XH + 1x2.5mm2 N2XH(T) en ductos de PVC | m | 58 |  | 0
02.05.02.03.03.05 | Suministro e instalacion de cable electrico 3-1x4mm2 N2XH+1x4mm2 N2XH(T) en ductos de PVC | m | 23 |  | 0
02.05.02.03.03.06 | Suministro e instalacion de cable electrico 3-1x2.5mm2 N2XH+1x2.5mm2 N2XH(T)+1x2.5mm2 N2XH(T) en ductos de PVC | m | 146.5 |  | 0
02.05.02.03.03.07 | Suministro e instalacion de cable electrico 3-1x2.5mm2 N2XH+1x2.5mm2 N2XH(T) en ductos de PVC | m | 65 |  | 0
02.05.02.03.03.08 | Suministro e instalacion de cable de Cu desnudo de 10mm2 en ductos de PVC | m | 82.5 |  | 0
02.05.02.03.04 | TABLEROS |  |  |  | 0
02.05.02.03.04.01 | Tablero Generral (TG) según diagrama unifilar EBAR-02 | und | 1 |  | 0
02.05.02.03.04.02 | Tablero de transferica automatica (TTA) según diagrama unifilar EBAR-02 | und | 1 |  | 0
02.05.02.03.04.03 | Tablero de servicios auxiliares (TSA) según diagrama unifilar EBAR-02 | und | 1 |  | 0
02.05.02.03.04.04 | Tablero de fuerza para electrobombas (TB1) según diagrama unifilar EBAR-02 | und | 1 |  | 0
02.05.02.03.04.05 | Tablero de fuerza para electrobombas (TB2) según diagrama unifilar EBAR-02 | und | 1 |  | 0
02.05.02.03.04.06 | Tablero de banco de condensadores (TBC1) según diagrama unifilar EBAR-02 | und | 1 |  | 0
02.05.02.03.04.07 | Tablero de banco de condensadores (TBC2) según diagrama unifilar EBAR-02 | und | 1 |  | 0
02.05.02.03.04.08 | Tablero de distriucion (TD-01) según diagrama unifilar EBAR-02 | und | 1 |  | 0
02.05.02.03.04.09 | Tablero de distriucion (TD-02) según diagrama unifilar EBAR-02 | und | 1 |  | 0
02.05.02.03.04.10 | Tablero de distriucion (TD-03) según diagrama unifilar EBAR-02 | und | 1 |  | 0
02.05.02.03.04.11 | Tablero de fuerza de tecle electrico (TTE) según diagrama unifilar EBAR-02 | und | 1 |  | 0
02.05.02.03.04.12 | Tablero de fuerza de tratamiento de olores (TFTO) según diagrama unifilar | und | 1 |  | 0
02.05.02.03.04.13 | Tablero de fuerza de rejas automatica (TRA) según diagrama unifilar | und | 1 |  | 0
02.05.02.03.04.14 | Tablero de fuerza de tanque hidroneumatico ( TTH) según diagrama unifilar | und | 1 |  | 0
02.05.02.03.04.15 | Suministro e Instalación de Transformador de Aislamiento según plano | und | 1 |  | 0
02.05.02.03.05 | SISTEMA DE PUESTA A TIERRA |  |  |  | 0
02.05.02.03.05.01 | Pozo conexión a tierra para TR R< 5 OHMIOS | und | 2 |  | 0
02.05.02.03.05.02 | Pozo conexión a tierra para TG R< 15 OHMIOS | und | 1 |  | 0
02.05.02.03.05.03 | Pozo conexión a tierra para GE R< 15 OHMIOS | und | 1 |  | 0
02.05.02.03.05.04 | Pozo conexión a tierra para Neutro R< 15 OHMIOS | und | 1 |  | 0
02.05.02.03.05.05 | Pozo conexión a tierra para Baja Tensión R< 15 OHMIOS | und | 1 |  | 0
02.05.02.03.05.06 | Pozo conexión a tierra para Media Tensión R< 25 OHMIOS | und | 1 |  | 0
02.05.02.03.06 | SISTEMA DE TOMACORRIENTES |  |  |  | 0
02.05.02.03.06.01 | CAMARA SECA Y CAMARA HUMEDA |  |  |  | 0
02.05.02.03.06.01.01 | salida de tomacorriente | pto | 3 |  | 0
02.05.02.03.06.01.02 | Tomacorriente doble c/ toma a tierra 15A | und | 3 |  | 0
02.05.02.03.06.01.03 | Suministro e instalacion de tuberia empotrada PVC-P DN 20 mm (3/4") | m | 8 |  | 0
02.05.02.03.06.01.04 | Suministro e Instalación de tubería adosada a techo o pared PVC-P DN 20mm | m | 7.5 |  | 0
02.05.02.03.06.01.05 | Suministro e instalación de cable eléctrico 2-1x4mm2 N2XH + 1x2.5 N2XH(T) mm2 en ductos de PVC | m | 17.7 |  | 0
02.05.02.03.06.01.06 | Caja de paso de PVC de 100x100mm adosado a muro o murete | und | 3 |  | 0
02.05.02.03.06.01.07 | Caja de paso de PVC de 150x150mm adosado a muro o murete | und | 1 |  | 0
02.05.02.03.06.01.08 | Caja de fierro galvanizado de 100 x 100 mm empotrada a muro o murete | und | 1 |  | 0
02.05.02.03.06.02 | CASETA ELECTRICA Y GRUPO ELECTROGENO |  |  |  | 0
02.05.02.03.06.02.01 | salida de tomacorriente | pto | 4 |  | 0
02.05.02.03.06.02.02 | Tomacorriente doble c/ toma a tierra 15A | und | 4 |  | 0
02.05.02.03.06.02.03 | Suministro e instalacion de tuberia empotrada PVC-P DN 20 mm (3/4") | m | 11 |  | 0
02.05.02.03.06.02.04 | Suministro e Instalación de tubería adosada a techo o pared PVC-P DN 20mm | m | 1.5 |  | 0
02.05.02.03.06.02.05 | Suministro e instalación de cable eléctrico 2-1x4mm2 N2XH + 1x2.5 N2XH(T) mm2 en ductos de PVC | m | 15.1 |  | 0
02.05.02.03.06.03 | CASETA DE TANQUE HIDRONEUMÁTICO Y DE VIGILANCIA |  |  |  | 0
02.05.02.03.06.03.01 | Salida de tomacorriente | pto | 3 |  | 0
02.05.02.03.06.03.02 | Tomacorriente doble c/ toma a tierra 15A | und | 3 |  | 0
02.05.02.03.06.03.03 | Excavacion de zanja para cable electrico A=0.60 H=0.75 | m | 5.5 |  | 0
02.05.02.03.06.03.04 | Arena fina de cama A=0.60m H=0.05m | m3 | 0.17 |  | 0
02.05.02.03.06.03.05 | Refine, nivelación y compactación en terreno normal a pulso | m | 3.3 |  | 0
02.05.02.03.06.03.06 | Cinta amarilla (baja tensión) | m | 5.5 |  | 0
02.05.02.03.06.03.07 | Suministro e instalación de ducto de concreto de 2 vías | m | 4 |  | 0
02.05.02.03.06.03.08 | Suministro y tendido de tuberia de PVC-P DN 20 mm (3/4") | m | 7.5 |  | 0
02.05.02.03.06.03.09 | Suministro e instalacion de tuberia empotrada PVC-P DN 20 mm (3/4") | m | 7.5 |  | 0
02.05.02.03.06.03.10 | Suministro e Instalación de tubería adosada a techo o pared PVC-P DN 20mm | m | 1.5 |  | 0
02.05.02.03.06.03.11 | Suministro e instalación de cable eléctrico 2-1x4mm2 N2XH + 1x2.5 N2XH(T) mm2 en ductos de PVC | m | 18.7 |  | 0
02.05.02.03.06.03.12 | Caja de paso de fierro galvanizado de 100x100mm empotrada a muro o murete | und | 1 |  | 0
02.05.02.03.07 | ALUMBRADO |  |  |  | 0
02.05.02.03.07.01 | CAMARA SECA Y CAMARA HUMEDA |  |  |  | 0
02.05.02.03.07.01.01 | Salida empotrada en techo para luminaria | und | 2 |  | 0
02.05.02.03.07.01.02 | Salida empotrada en pared para luminaria de emergencia | und | 1 |  | 0
02.05.02.03.07.01.03 | Salida adosada en techo o pared para luminaria | pto | 8 |  | 0
02.05.02.03.07.01.04 | Salida adosada en pared para luminaria de emergencia | pto | 3 |  | 0
02.05.02.03.07.01.05 | Salida del interruptor simple unipolar | pto | 1 |  | 0
02.05.02.03.07.01.06 | Salida del interruptor doble unipolar | und | 1 |  | 0
02.05.02.03.07.01.07 | Luminaria hermetica fluorecente de policarbonato G.P. IP65 de 40W (incl. Caja) | und | 10 |  | 0
02.05.02.03.07.01.08 | Luminaria de emergencia tipo LED con autonomia de 6 Hr | und | 4 |  | 0
02.05.02.03.07.01.09 | Interruptor simple unipolar 15A, 250V | und | 1 |  | 0
02.05.02.03.07.01.10 | Interruptor doble unipolar 15A, 250V | und | 1 |  | 0
02.05.02.03.07.01.11 | Suministro e instalacion de tuberia empotrada PVC-P DN 20 mm (3/4") | m | 15 |  | 0
02.05.02.03.07.01.12 | Suministro e Instalación de tubería adosada a techo o pared PVC-P DN 20mm | m | 37 |  | 0
02.05.02.03.07.01.13 | Suministro e instalación de cable eléctrico 2-1x2.5mm2 N2XH + 1x2.5 N2XH(T) mm2 en ductos de PVC | m | 59.4 |  | 0
02.05.02.03.07.01.14 | Caja de paso de PVC de 100x100mm adosado a muro o murete | und | 3 |  | 0
02.05.02.03.07.01.15 | Caja de paso de PVC de 150x150mm adosado a muro o murete | und | 1 |  | 0
02.05.02.03.07.01.16 | Caja de fierro galvanizado de 100 x 100 mm empotrada a muro o murete | und | 2 |  | 0
02.05.02.03.07.02 | CASETA ELECTRICA Y GRUPO ELECTROGENO |  |  |  | 0
02.05.02.03.07.02.01 | Salida empotrada en techo para luminaria | und | 4 |  | 0
02.05.02.03.07.02.02 | Salida empotrada en pared para luminaria de emergencia | und | 2 |  | 0
02.05.02.03.07.02.03 | Salida del interruptor simple unipolar | pto | 2 |  | 0
02.05.02.03.07.02.04 | Luminaria hermetica fluorecente de policarbonato G.P. IP65 de 40W (incl. Caja) | und | 4 |  | 0
02.05.02.03.07.02.05 | Luminaria de emergencia tipo LED con autonomia de 6 Hr | und | 2 |  | 0
02.05.02.03.07.02.06 | Interruptor simple unipolar 15A, 250V | und | 2 |  | 0
02.05.02.03.07.02.07 | Suministro e instalacion de tuberia empotrada PVC-P DN 20 mm (3/4") | m | 26.5 |  | 0
02.05.02.03.07.02.08 | Suministro e Instalación de tubería adosada a techo o pared PVC-P DN 20mm | m | 1 |  | 0
02.05.02.03.07.02.09 | Suministro e instalación de cable eléctrico 2-1x2.5mm2 N2XH + 1x2.5 N2XH(T) mm2 en ductos de PVC | m | 31.7 |  | 0
02.05.02.03.07.02.10 | Caja de paso de PVC de 100x100mm adosado a muro o murete | und | 1 |  | 0
02.05.02.03.07.02.11 | Caja de paso de PVC de 150x150mm adosado a muro o murete | und | 1 |  | 0
02.05.02.03.07.03 | CASETA DE TANQUE HIDRONEUMÁTICO Y DE VIGILANCIA |  |  |  | 0
02.05.02.03.07.03.01 | Salida empotrada en techo para luminaria | und | 3 |  | 0
02.05.02.03.07.03.02 | Salida empotrada en pared para luminaria de emergencia | und | 2 |  | 0
02.05.02.03.07.03.03 | Salida del interruptor simple unipolar | pto | 3 |  | 0
02.05.02.03.07.03.04 | Luminaria hermetica fluorecente de policarbonato G.P. IP65 de 40W (incl. Caja) | und | 3 |  | 0
02.05.02.03.07.03.05 | Luminaria de emergencia tipo LED con autonomia de 6 Hr | und | 2 |  | 0
02.05.02.03.07.03.06 | Interruptor simple unipolar 15A, 250V | und | 3 |  | 0
02.05.02.03.07.03.07 | Suministro e Instalación de tubería adosada a techo o pared PVC-P DN 20mm | m | 28 |  | 0
02.05.02.03.07.03.08 | Suministro e Instalación de tubería adosada PVC-P DN 20mm (3/4") | m | 1 |  | 0
02.05.02.03.07.03.09 | Suministro e instalación de cable eléctrico 2-1x2.5mm2 N2XH + 1x2.5 N2XH(T) mm2 en ductos de PVC | m | 40.7 |  | 0
02.05.02.03.07.04 | ALUMBRADO EXTERIOR |  |  |  | 0
02.05.02.03.07.04.01 | Excavacion de zanja para cable electrico A=0.60 H=0.65 | m | 92 |  | 0
02.05.02.03.07.04.02 | Arena fina de cama A=0.60m H=0.05m | m3 | 2.76 |  | 0
02.05.02.03.07.04.03 | Refine, nivelación y compactación en terreno normal a pulso | m | 92 |  | 0
02.05.02.03.07.04.04 | Cinta amarilla (baja tensión) | m | 92 |  | 0
02.05.02.03.07.04.05 | Suministro y tendido de tuberia de PVC-P DN 20 mm (3/4") | m | 102 |  | 0
02.05.02.03.07.04.06 | Suministro e instalacion de tuberia empotrada PVC-P DN 20 mm (3/4") | m | 6 |  | 0
02.05.02.03.07.04.07 | Suministro e Instalación de tubería adosada a techo o pared PVC-P DN 20mm | m | 1.5 |  | 0
02.05.02.03.07.04.08 | Suministro e instalacion de cable electrico + 2-1x6mm2 N2XH en ductos de PVC | m | 207.5 |  | 0
02.05.02.03.07.04.09 | Suministro e instalacion de Poste CAC 8/200/120/255 c/ pastoral parabolico de A¦°G° PS/1.5/1.1/3.5 y luminaria con lámpara LED de 150W | und | 8 |  | 0
02.05.02.03.07.05 | PROTECCIÓN ATMOSFÉRICA |  |  |  | 0
02.05.02.03.07.05.01 | Excavacion de zanja para cable electrico A=0.60 H=0.65 | m | 8 |  | 0
02.05.02.03.07.05.02 | Relleno de zanja para cable electrico | m | 8 |  | 0
02.05.02.03.07.05.03 | Cinta amarilla (baja tensión) | m | 8 |  | 0
02.05.02.03.07.05.04 | Suministro y tendido de tuberia de PVC-P DN 50 mm (2") | m | 15 |  | 0
02.05.02.03.07.05.05 | Suministro e Instalación de tubería adosada a techo o pared PVC-P DN 50mm | m | 25 |  | 0
02.05.02.03.07.05.06 | Suministro e instalacion de cable de Cu desnudo de 50mm2 en ductos de PVC | m | 96 |  | 0
02.05.02.03.07.05.07 | Suministro e instalacion de Mástil de 3m de 1 1/4" c/ captador simple y adaptador a mástil c/ accesorios. Fabricado en Acero A-36, galvanizado en caliente, peso aprox. 8Kg. | und | 7 |  | 0
02.05.02.03.07.05.08 | Pozo conexión a tierra R< 10 OHMIOS | und | 7 |  | 0
02.05.02.03.08 | SISTEMA DE UTILIZACION DE MEDIA TENSION |  |  |  | 0
02.05.02.03.08.01 | Sistema de utilizacion de media tension en la EBAR -II | glb | 1 |  | 0
02.05.02.04 | EQUIPAMIENTO AUTOMATIZACION |  |  |  | 0
02.05.02.04.01 | EQUIPOS DE CONTROL Y AUTOMATIZACIÓN PARA ESTACIÓN EBAR-02 |  |  |  | 0
02.05.02.04.01.01 | TABLEROS PARA AUTOMATIZACION |  |  |  | 0
02.05.02.04.01.01.01 | Tablero Rectificador (TR) - EBAR - 02 | und | 1 |  | 0
02.05.02.04.01.01.02 | Tablero de Automatización y Control (TAC) - EBAR - 02 | und | 1 |  | 0
02.05.02.04.01.01.03 | Montaje de Tableros de automatización e instalación electricas | glb | 1 |  | 0
02.05.02.04.01.02 | INSTRUMENTACION |  |  |  | 0
02.05.02.04.01.02.01 | Transmisor indicador de flujo (FE / FIT) electromagnético, con sensor tipo carrete DN150, con transmisor remoto para montaje en pared, comunicación profibus PA, alim. 24V, grado de protección IP67/ NEMA 4X | und | 1 |  | 0
02.05.02.04.01.02.02 | Transmisor Indicador de presión (PIT) piezoresistivo, 0-16bar, con display local, protocolo profibus PA, grado de proteccion IP 68. | und | 3 |  | 0
02.05.02.04.01.02.03 | Manometro de presión, dial 4'', con glicerina, doble lectura (mca/psi), rango 0-160psi, conexión inferior de 1/4'' NPT. | und | 3 |  | 0
02.05.02.04.01.02.04 | Transmisor Indicador de Nivel, (LE / LIT) tipo Radar ,con rango de 0-10 metros, con indicador (display) remota, protocolo profibus PA, alim. 24Vdc, grado de protección IP 68. | und | 1 |  | 0
02.05.02.04.01.02.05 | Presostato de presión para alta, estándar 0 a 10bar, con contactos NA/NC de conmutación. | und | 1 |  | 0
02.05.02.04.01.02.06 | Switch de Nivel (LSH / LSL), con flotador, Kit de 2 unidades, incluye relé de control de nivel, salida discreta 1 NA/NC, para indicar Nivel Bajo y Alto de la cámara húmeda. | und | 1 |  | 0
02.05.02.04.01.02.07 | Switch de Rebose (LSHH), con flotador NA / NC, para cámara húmeda | und | 1 |  | 0
02.05.02.04.01.02.08 | Switch de Rebose (LSHH), con contactos NA / NC, para cámara seca | und | 1 |  | 0
02.05.02.04.01.02.09 | Sensor detector de intrusos (YE), salida discreta aislada, alimentación 24Vdc. | und | 1 |  | 0
02.05.02.04.01.02.10 | Sirena luminosa y sonora (YA), máx 90dBA, alimentación 24Vdc | und | 1 |  | 0
02.05.02.04.01.02.11 | Montaje e instalación de instrumentos | glb | 1 |  | 0
02.05.02.04.01.03 | ACCESORIOS PARA LA RED PROFIBUS DP |  |  |  | 0
02.05.02.04.01.03.01 | Conector profibus DP tipo 1, con doble conector de entrada, una para PG, salida de cable en 90° | und | 1 |  | 0
02.05.02.04.01.03.02 | Conector profibus DP tipo 2, con un conector de entrada, salida de cable en 90° | und | 1 |  | 0
02.05.02.04.01.04 | ACCESORIOS PARA LA RED PROFIBUS PA |  |  |  | 0
02.05.02.04.01.04.01 | Caja de conexión de comunicación, incluye 01 Protector de Segmentos Profibus PA , 6 Canales, Alimentación 24Vdc, Para montaje en riel Din. | und | 1 |  | 0
02.05.02.04.01.05 | CABLES DE CONTROL Y DE COMUNICACIÓN INDUSTRIAL |  |  |  | 0
02.05.02.04.01.05.01 | Cable profibus DP, 1x2x0.34mm2, violeta | m | 2 |  | 0
02.05.02.04.01.05.02 | Cable profibus PA, 1x2x0.82mm2, Naranja | m | 103 |  | 0
02.05.02.04.01.05.03 | Cable de control CCTB 7x0.82mm2 | m | 138 |  | 0
02.05.02.04.01.05.04 | Cable de control CCTB 9x0.82mm2 | m | 8 |  | 0
02.05.02.04.01.05.05 | Cable de control CCTB 12x0.82mm2 | m | 17 |  | 0
02.05.02.04.01.05.06 | Cable de control CCTB 19x0.82mm2 | m | 39 |  | 0
02.05.02.04.01.05.07 | Cable vulcanizado tipo NLT 2x0.8mm2 | m | 159 |  | 0
02.05.02.04.01.05.08 | Cable vulcanizado tipo NLT 4x0.8mm2 | m | 39 |  | 0
02.05.02.04.01.05.09 | Cable vulcanizado tipo RV-K 3Gx1.5mm2 | m | 106 |  | 0
02.05.02.04.01.05.10 | Cable Ethernet, SFTP CAT 6 | m | 7 |  | 0
02.05.02.04.01.05.11 | Cable Vulcanizado apantallado especia de fabricante del Transmisor indicador de flujo | m | 17 |  | 0
02.05.02.04.01.05.12 | Cable Vulcanizado apantallado especial de fabricante del Transmisor indicador de Nivel | m | 17 |  | 0
02.05.02.04.01.05.13 | Bandeja ciega de acero galvanizado con tapa, dimensiones aproximadas 150x65 (ancho x alto) | m | 16 |  | 0
02.05.02.04.01.05.14 | Curva 90° para bandeja ciega de acero galvanizado con tapa, dimensiones aproximadas 150x65 (ancho x alto). | und | 2 |  | 0
02.05.02.04.01.05.15 | Instalación de ducteria, tendido y conexionado de cables de control y de comunicación industrial | glb | 1 |  | 0
02.05.02.04.02 | SERVICIOS PARA EL SISTEMA DE CONTROL Y AUTOMATIZACIÓN PARA ESTACIÓN EBAR-01 |  |  |  | 0
02.05.02.04.02.01 | PRUEBAS SAT Y PRECOMISIONAMIENTO |  |  |  | 0
02.05.02.04.02.01.01 | Pruebas de Aislamiento, Continuidad y Puesta en Funcionamiento de equipos de control e instrumentos | glb | 1 |  | 0
02.05.02.04.02.01.02 | Configuración y contrastación de lectura de los instrumentos: sensor transmisor de flujo, presión, etc. | glb | 1 |  | 0
02.05.02.04.02.02 | SERVICIOS E INSTALACIONES ESPECIALIZADAS |  |  |  | 0
02.05.02.04.02.02.01 | Servicio de certificación de red de comunicación industrial Profibus DP y PA | glb | 1 |  | 0
02.05.02.04.02.03 | PRUEBAS DE FUNCIONAMIENTO LOCAL |  |  |  | 0
02.05.02.04.02.03.01 | Instalación y prueba de programa para PLC y HMI del tablero de Automatización y control (TAC) y puesta en funcionamiento de la estación en modo local (manual y automático) | glb | 1 |  | 0
02.05.02.04.02.03.02 | Pruebas de funcionamiento de la estación en modo Local (manual y automático) | glb | 1 |  | 0
02.05.02.04.03 | EQUIPOS DE TELEMETRIA PARA ESTACIÓN PARA CAMARA EBAR - 02 |  |  |  | 0
02.05.02.04.03.01 | TABLEROS |  |  |  | 0
02.05.02.04.03.01.01 | Tablero de telemetria (TT) -EBAR - 02 | und | 1 |  | 0
02.05.02.04.03.01.02 | Montaje de Tableros de telemetría | glb | 1 |  | 0
02.05.02.04.03.02 | EQUIPAMIENTO EXTERIOR |  |  |  | 0
02.05.02.04.03.02.01 | Sistema de Radio Enlace 5.8Ghz (Antena+ODU+PCR+POE) parte externa e interna | und | 1 |  | 0
02.05.02.04.03.02.02 | Poste 16m de altura + mastil de 6m altura. | und | 1 |  | 0
02.05.02.04.03.02.03 | Canalizado para el recorrido del cableado desde el buzon hasta el poste de comunicaciones parte externa | m | 2 |  | 0
02.05.02.04.03.02.04 | Ducteria de enterrada y accesorios para el recorrido del cableado hasta el poste de comunicaciones parte externa | m | 5 |  | 0
02.05.02.04.03.02.05 | Ducteria de PVC y accesorios para el recorrido del cableado hasta el tablero de comunicaciones parte interna | m | 10 |  | 0
02.05.02.04.03.02.06 | Tramo de cable SFTP CAT. 6 correctamente conectorizados. | m | 35 |  | 0
02.05.02.04.03.02.07 | Tramo de cable amarillo y verde para tierra 16mm para antenas | m | 35 |  | 0
02.05.02.04.03.02.08 | Caja de paso de F°G° de 200 x 200 | und | 1 |  | 0
02.05.02.04.03.02.09 | Soportes para antena galvanizado en caliente norma ASTM-A123 y accesorios en acero inoxidable. | und | 1 |  | 0
02.05.02.04.03.02.10 | Montaje, instalacion y conexionado de equipamiento exterior de telemetría | glb | 1 |  | 0
02.05.02.05 | INSTALACIONES SANITARIAS |  |  |  | 0
02.05.02.05.01 | SISTEMA DE DESAGUE |  |  |  | 0
02.05.02.05.01.01 | SALIDAS DE DESAGUE |  |  |  | 0
02.05.02.05.01.01.01 | Salida de desague PVC SAP 2" | pto | 2 |  | 0
02.05.02.05.01.01.02 | Salida de desague PVC SAP 4" | pto | 4 |  | 0
02.05.02.05.01.02 | SALIDA PARA VENTILACION |  |  |  | 0
02.05.02.05.01.02.01 | Salida de PVC SAL p/ventilación (punto) D=2" | pto | 1 |  | 0
02.05.02.05.01.03 | SOBRERO DE VENTILACION |  |  |  | 0
02.05.02.05.01.03.01 | Sombrero de ventilacion PVC 2" | und | 1 |  | 0
02.05.02.05.01.04 | TUBERIAS DE DESAGUE |  |  |  | 0
02.05.02.05.01.04.01 | Suministro e instalación de tuberia de PVC SAP para desague de 4" | m | 24.25 |  | 0
02.05.02.05.01.04.02 | Codo PVC SAP 2x45° | und | 2 |  | 0
02.05.02.05.01.04.03 | Yee PVC SAP 2x45° | und | 2 |  | 0
02.05.02.05.01.05 | TRABAJOS PRELIMINARES |  |  |  | 0
02.05.02.05.01.05.01 | Excavacion de zanja para redes ext. sanitarias | m3 | 3.64 |  | 0
02.05.02.05.01.05.02 | Relleno compactado con material propio para redes ext. sanitarias | m3 | 2.72 |  | 0
02.05.02.05.01.05.03 | Eliminación de desmonte en terreno normal R=20 km con maquinaria | m3 | 0.92 |  | 0
02.05.02.05.01.06 | REGISTRO ROSCADA |  |  |  | 0
02.05.02.05.01.06.01 | Registro roscado de Bronce de 4" | und | 1 |  | 0
02.05.02.05.01.06.02 | Sumidero de bronce 2" | und | 1 |  | 0
02.05.02.05.01.06.03 | Sumidero de bronce 4" | und | 1 |  | 0
02.05.02.05.01.07 | CAJA DE REGISTRO |  |  |  | 0
02.05.02.05.01.07.01 | Caja de registro de desague 12"x24" c/tapa de concreto | und | 2 |  | 0
02.05.02.05.01.08 | PRUEBA HIDRAULICA |  |  |  | 0
02.05.02.05.01.08.01 | Prueba hidráulica de tuberia p/desague DN 100 | m | 24.25 |  | 0
02.05.02.05.02 | SISTEMA DE AGUA FRIA |  |  |  | 0
02.05.02.05.02.01 | SALIDAS DE AGUA FRIA |  |  |  | 0
02.05.02.05.02.01.01 | Salida de agua fria con tuberia de PVC-SAP 1/2" | pto | 3 |  | 0
02.05.02.05.02.02 | TUBERIAS Y ACCESORIOS DE PVC |  |  |  | 0
02.05.02.05.02.02.01 | Suministro e instalación de tuberia PVC SAP C-10 Ø 1/2" | m | 46.37 |  | 0
02.05.02.05.02.02.02 | Suministro e instalación de tuberia PVC SAP C-10 Ø 3/4" | m | 20.3 |  | 0
02.05.02.05.02.02.03 | Suministro e instalación de tuberia PVC SAP C-10 Ø 1 1/4" | m | 20.15 |  | 0
02.05.02.05.02.02.04 | Codo de PVC SAP 90°X1/2" | und | 12 |  | 0
02.05.02.05.02.02.05 | Codo de PVC SAP 90°X3/4" | und | 1 |  | 0
02.05.02.05.02.02.06 | Codo de PVC SAP 90°X1 1/4" | und | 1 |  | 0
02.05.02.05.02.02.07 | Tee de PVC SAP 1/2" | und | 6 |  | 0
02.05.02.05.02.02.08 | Tee de PVC SAP 3/4" | und | 2 |  | 0
02.05.02.05.02.02.09 | Tee de PVC SAP 1 1/4" | und | 2 |  | 0
02.05.02.05.02.02.10 | Reduccion PVC SAP DE 3/4" A 1/2" | und | 2 |  | 0
02.05.02.05.02.02.11 | Reduccion PVC SAP DE 1 1/4" A 1/2" | und | 3 |  | 0
02.05.02.05.02.02.12 | Reduccion PVC SAP DE 1 1/4" A 3/4" | und | 1 |  | 0
02.05.02.05.02.03 | TRABAJOS PRELIMINARES |  |  |  | 0
02.05.02.05.02.03.01 | Excavacion de zanja para redes ext. sanitarias | m3 | 7.69 |  | 0
02.05.02.05.02.03.02 | Relleno compactado con material propio para redes ext. sanitarias | m3 | 6.48 |  | 0
02.05.02.05.02.03.03 | Eliminación de desmonte en terreno normal R=20 km con maquinaria | m3 | 1.2 |  | 0
02.05.02.05.02.04 | VALVULAS |  |  |  | 0
02.05.02.05.02.04.01 | Válvula compuerta esférica de 1/2" | und | 2 |  | 0
02.05.02.05.02.04.02 | Válvula compuerta esférica de 3/4" | und | 4 |  | 0
02.05.02.05.02.04.03 | Llave de riego con grifo de 1/2" | pza | 5 |  | 0
02.05.02.05.02.05 | VARIOS |  |  |  | 0
02.05.02.05.02.05.01 | Nicho de mamposteria con marco y tapa de madera | und | 3 |  | 0
02.05.02.05.02.05.02 | Prueba hidráulica de tubería agua potable (incl. desinfección) | m | 86.82 |  | 0
02.05.02.05.03 | APARATOS SANITARIOS |  |  |  | 0
02.05.02.05.03.01 | Inodoro tanque bajo c/grifería de bronce (tornado o similar) | und | 1 |  | 0
02.05.02.05.03.02 | Lavatorio de pared sin pedestal | und | 1 |  | 0
02.05.02.05.03.03 | Ducha cromada de dos (2) llaves incl. grifería | und | 1 |  | 0
02.05.02.05.03.04 | Jabonera de losa color blanco | und | 1 |  | 0
02.05.02.05.03.05 | Toallera con soportes de losa y barra plástica color blanco | und | 1 |  | 0
02.05.02.05.03.06 | Papelera de losa y barra plástica color blanco | und | 1 |  | 0
02.05.02.05.03.07 | Instalación de aparatos sanitarios | und | 3 |  | 0
02.05.02.05.03.08 | Instalación de accesorios sanitarios complementarios | und | 3 |  | 0
02.05.02.05.04 | SISTEMA DE AGUA PLUVIAL |  |  |  | 0
02.05.02.05.04.01 | Canaleta de PVC con abrazaderas | m | 2.9 |  | 0
02.05.02.05.04.02 | Tuberia de PVC SAP para desague de 4" | m | 2.7 |  | 0
02.05.03 | ESTACIÓN DE BOMBEO DE AGUA RESIDUALES (EBAR-III) |  |  |  | 0
02.05.03.01 | EQUIPAMIENTO HIDRAULICO |  |  |  | 0
02.05.03.01.01 | TUBERÍAS, BRIDA, PERNOS Y EMPAQUETADURAS |  |  |  | 0
02.05.03.01.01.01 | Tubería de acero SHC-40 p/equipamiento DN 40 incluye 1% de desperdicio | m | 26.8 |  | 0
02.05.03.01.01.02 | Tubería de acero SHC-40 p/equipamiento DN 50 incluye 1% de desperdicio | m | 2.45 |  | 0
02.05.03.01.01.03 | Tubería de acero SHC-40 p/equipamiento DN 60 incluye 1% de desperdicio | m | 1.31 |  | 0
02.05.03.01.01.04 | Tubería de acero SHC-40 p/equipamiento DN 100 incluye 1% de desperdicio | m | 2.2 |  | 0
02.05.03.01.01.05 | Tubería de acero SHC-40 p/equipamiento DN 200 incluye 1% de desperdicio | m | 29.92 |  | 0
02.05.03.01.01.06 | Tubería de acero SHC-40 p/equipamiento DN 250 incluye 1% de desperdicio | m | 12 |  | 0
02.05.03.01.01.07 | Tubería de acero SHC-40 p/equipamiento DN 350 incluye 1% de desperdicio | m | 6.03 |  | 0
02.05.03.01.01.08 | Tubería de acero SHC-40 p/equipamiento DN 600 incluye 1% de desperdicio | m | 1.85 |  | 0
02.05.03.01.01.09 | Empaquetadura de jebe enlonada DN 40 | und | 34 |  | 0
02.05.03.01.01.10 | Empaquetadura de jebe enlonada DN 50 | und | 4 |  | 0
02.05.03.01.01.11 | Empaquetadura de jebe enlonada DN 100 | und | 14 |  | 0
02.05.03.01.01.12 | Empaquetadura de jebe enlonada DN 150 | und | 12 |  | 0
02.05.03.01.01.13 | Empaquetadura de jebe enlonada DN 200 | und | 36 |  | 0
02.05.03.01.01.14 | Empaquetadura de jebe enlonada DN 250 | und | 18 |  | 0
02.05.03.01.01.15 | Empaquetadura de jebe enlonada DN 350 | und | 16 |  | 0
02.05.03.01.01.16 | Empaquetadura de jebe enlonada DN 600 | und | 4 |  | 0
02.05.03.01.01.17 | Perno de acero incluye tuerca para unir bridas DN 40 | und | 136 |  | 0
02.05.03.01.01.18 | Perno de acero incluye tuerca para unir bridas DN 50 | und | 16 |  | 0
02.05.03.01.01.19 | Perno de acero incluye tuerca para unir bridas DN 100 | und | 112 |  | 0
02.05.03.01.01.20 | Perno de acero incluye tuerca para unir bridas DN 150 | und | 96 |  | 0
02.05.03.01.01.21 | Perno de acero incluye tuerca para unir bridas DN 200 | und | 432 |  | 0
02.05.03.01.01.22 | Perno de acero incluye tuerca para unir bridas DN 250 | und | 216 |  | 0
02.05.03.01.01.23 | Perno de acero incluye tuerca para unir bridas DN 350 | und | 256 |  | 0
02.05.03.01.01.24 | Perno de acero incluye tuerca para unir bridas DN 600 | und | 80 |  | 0
02.05.03.01.01.25 | Brida de acero para soldar y empernar DN 40 | und | 28 |  | 0
02.05.03.01.01.26 | Brida de acero para soldar y empernar DN 50 | und | 2 |  | 0
02.05.03.01.01.27 | Brida de acero para soldar y empernar DN 100 | und | 4 |  | 0
02.05.03.01.01.28 | Brida de acero para soldar y empernar DN 200 | und | 24 |  | 0
02.05.03.01.01.29 | Brida de acero para soldar y empernar DN 250 | und | 16 |  | 0
02.05.03.01.01.30 | Brida de acero para soldar y empernar DN 350 | und | 11 |  | 0
02.05.03.01.01.31 | Brida de acero para soldar y empernar DN 600 | und | 3 |  | 0
02.05.03.01.01.32 | Brida de anclaje acero SCH 40 (Galv. en caliente) DN 50mm | und | 1 |  | 0
02.05.03.01.01.33 | Brida de anclaje acero SCH 40 (Galv. en caliente) DN 100mm | und | 1 |  | 0
02.05.03.01.01.34 | Brida de anclaje acero SCH 40 (Galv. en caliente) DN 350mm | und | 3 |  | 0
02.05.03.01.01.35 | Brida rompeagua acero SCH 40 (Galv. en caliente) DN 40mm | und | 4 |  | 0
02.05.03.01.01.36 | Brida rompeagua acero SCH 40 (Galv. en caliente) DN 250mm | und | 4 |  | 0
02.05.03.01.01.37 | Brida rompeagua acero SCH 40 (Galv. en caliente) DN 600mm | und | 2 |  | 0
02.05.03.01.02 | ACCESORIOS |  |  |  | 0
02.05.03.01.02.01 | Empalme HDPE-BRIDA DN 450 | und | 1 |  | 0
02.05.03.01.02.02 | Reducción hierro dúctil 2 bridas PN 16 DN 450 a 350 | und | 1 |  | 0
02.05.03.01.02.03 | Codo de hierro dúctil de 45° (1/8) 2 bridas PN 16 DN 350 | und | 1 |  | 0
02.05.03.01.02.04 | Unión de desmontaje autoportante DN 350 mm | und | 1 |  | 0
02.05.03.01.02.05 | Adaptador Union brida universal DN 350mm | und | 1 |  | 0
02.05.03.01.02.06 | Tee de hierro dúctil con 3 bridas PN 16 DN 350 x 200 | und | 1 |  | 0
02.05.03.01.02.07 | Yee de hierro dùctil con 3 bridas PN16 DN 350 x 350 | und | 4 |  | 0
02.05.03.01.02.08 | Reducción hierro dúctil 2 bridas PN 16 DN 350 a 200 | und | 5 |  | 0
02.05.03.01.02.09 | Codo de hierro dúctil de 45° (1/8) 2 bridas PN 16 DN 200 | und | 4 |  | 0
02.05.03.01.02.10 | Unión de desmontaje autoportante DN 200 mm HD PN16 | und | 4 |  | 0
02.05.03.01.02.11 | Codo de hierro dúctil de 90° (1/4) 2 bridas PN 16 DN 200 | und | 4 |  | 0
02.05.03.01.02.12 | Reducción hierro dúctil 2 bridas PN 16 DN 200 a 100 | und | 1 |  | 0
02.05.03.01.02.13 | Tee de hierro dúctil con 3 bridas PN 16 DN 100 x 100 | und | 2 |  | 0
02.05.03.01.02.14 | Codo de hierro dúctil de 90° (1/4) 2 bridas PN 16 DN 100 | und | 2 |  | 0
02.05.03.01.02.15 | Unión flexible tipo Dresser DN 100mm | und | 2 |  | 0
02.05.03.01.02.16 | Unión de desmontaje autoportante DN 100 mm | und | 1 |  | 0
02.05.03.01.02.17 | Codo de hierro dúctil de 45° (1/8) 2 bridas PN 16 DN 100 | und | 2 |  | 0
02.05.03.01.02.18 | Adaptador Brida campana DN 600mm | und | 1 |  | 0
02.05.03.01.02.19 | Unión de desmontaje autoportante DN 600 mm | und | 1 |  | 0
02.05.03.01.02.20 | Codo de hierro dúctil de 45° (1/8) 2 bridas PN 16 DN 250 | und | 4 |  | 0
02.05.03.01.02.21 | Unión de desmontaje autoportante DN 250 mm | und | 4 |  | 0
02.05.03.01.02.22 | Reducción excentrica hierro dúctil 2 bridas PN 16 DN 250 a 150 | und | 4 |  | 0
02.05.03.01.02.23 | Codo de hierro dúctil de 90° (1/4) 2 bridas PN 16 DN 150 | und | 8 |  | 0
02.05.03.01.02.24 | Codo de hierro dúctil de 90° (1/4) 2 bridas PN 16 DN 40 | und | 16 |  | 0
02.05.03.01.02.25 | Union tipo dresser HD DN 40mm PN16 | und | 4 |  | 0
02.05.03.01.02.26 | Adaptador Union brida universal DN 200mm | und | 4 |  | 0
02.05.03.01.02.27 | Reducción excentrica hierro dúctil 2 bridas PN 16 DN 200 a 150 | und | 4 |  | 0
02.05.03.01.02.28 | Codo de hierro dúctil de 90° (1/4) 2 bridas PN 16 DN 50 | und | 2 |  | 0
02.05.03.01.02.29 | Volante H=0.50m | und | 5 |  | 0
02.05.03.01.02.30 | Union universal de acero inoxidable DN 50mm | und | 2 |  | 0
02.05.03.01.02.31 | collar de derivacion DN200x40mm | und | 4 |  | 0
02.05.03.01.03 | VÁLVULAS |  |  |  | 0
02.05.03.01.03.01 | Válvula compuerta tipo cuchilla BB DN 350mm HD PN16 | und | 1 |  | 0
02.05.03.01.03.02 | Válvula cpta.BB, ho.dúctil cierre elást. vástago acero inoxidable DN 200 | und | 1 |  | 0
02.05.03.01.03.03 | Válvula de aire bridada para desagüe DN 200 | und | 1 |  | 0
02.05.03.01.03.04 | Válvula compuerta tipo cuchilla BB DN 200mm HD PN16 | und | 4 |  | 0
02.05.03.01.03.05 | Válvula check tipo BB HD para desague PN 16 DN 200 | und | 4 |  | 0
02.05.03.01.03.06 | Válvula cpta.BB, ho.dúctil cierre elást. vástago acero inoxidable DN 100 | und | 3 |  | 0
02.05.03.01.03.07 | Válvula de alivio de presion con elevador dinamico DN 100mm para desague | und | 1 |  | 0
02.05.03.01.03.08 | Válvula compuerta tipo cuchilla BB DN 600mm HD PN16 sin volante | und | 1 |  | 0
02.05.03.01.03.09 | Válvula cpta.BB, ho.dúctil PN 16- DN 40 | und | 4 |  | 0
02.05.03.01.03.10 | Valvula check DN 50 bronce | und | 1 |  | 0
02.05.03.01.03.11 | Valvula compuerta DN 50 bronce | und | 1 |  | 0
02.05.03.01.04 | BOMBAS |  |  |  | 0
02.05.03.01.04.01 | Suministro e instalacion de Electrobomba para desague Qb=45.04 lps HDT=22.98 18.0KW | und | 4 |  | 0
02.05.03.01.04.02 | Suministro e instalacion de Electrobomba tipo sumidero (Q=2.0 l.p.s) (HDT=5m) | und | 1 |  | 0
02.05.03.01.05 | INSTALACIÓN |  |  |  | 0
02.05.03.01.05.01 | Montaje ,lnstalacion del equipamiento hidraulico EBAR | und | 1 |  | 0
02.05.03.02 | EQUIPAMIENTO ELETROMECANICO |  |  |  | 0
02.05.03.02.01 | Suministro e instalacion del Sistema de Tratamiento de olores Q=1713.82 m3/s | und | 1 |  | 0
02.05.03.02.02 | Grupo electrógeno de 150KW | und | 1 |  | 0
02.05.03.02.03 | Suministro y montaje de equipo Sistema de reja de Cesto con polipasto electrico de dimensiones 640mm, 1050mm y 580mm | und | 1 |  | 0
02.05.03.03 | INSTALACIONES ELECTRICAS |  |  |  | 0
02.05.03.03.01 | SALIDAS DE FUERZA |  |  |  | 0
02.05.03.03.01.01 | Salida fuerza para electrobomba de 15 KW | pto | 4 |  | 0
02.05.03.03.01.02 | Salida fuerza para electrobomba de 1 KW (Tanque hidroneumatico) | pto | 2 |  | 0
02.05.03.03.01.03 | Salida fuerza para bomba sumidero (0.5 KW) | pto | 1 |  | 0
02.05.03.03.01.04 | Salida fuerza para extractor (0.37 KW) | pto | 1 |  | 0
02.05.03.03.01.05 | Salida fuerza para tecle electrico | pto | 1 |  | 0
02.05.03.03.01.06 | Salida fuerza para equipo de tratamiento de olores | pto | 1 |  | 0
02.05.03.03.01.07 | Salida fuerza para equipo de rejas automaticas | pto | 1 |  | 0
02.05.03.03.01.08 | Murete de concreto 0.60x0.40m para bomba cloro | und | 2 |  | 0
02.05.03.03.01.09 | Caja de paso de PVC de 100x100mm adosado a muro o murete | und | 2 |  | 0
02.05.03.03.01.10 | Caja de paso de PVC de 300x300mm adosado a muro o murete | und | 2 |  | 0
02.05.03.03.01.11 | Caja de fierro galvanizado de 100 x 100 mm empotrada a muro o murete | und | 4 |  | 0
02.05.03.03.01.12 | Caja de paso de fierro galvanizado de 150 x 150 adosado a muro | und | 3 |  | 0
02.05.03.03.02 | CANALIZACIONES, CONDUCTOS Y TUBERIAS |  |  |  | 0
02.05.03.03.02.01 | Excavacion de zanja para cable electrico A=0.60 H=0.65 | m | 70 |  | 0
02.05.03.03.02.02 | Excavacion de zanja para cable electrico A=0.60 H=1.05 | m | 14 |  | 0
02.05.03.03.02.03 | Arena fina de cama A=0.60m H=0.05m | m3 | 2.1 |  | 0
02.05.03.03.02.04 | Arena fina de cama A=1.00 m H=0.05m | m3 | 0.7 |  | 0
02.05.03.03.02.05 | Refine, nivelación y compactación en terreno normal a pulso | m | 84 |  | 0
02.05.03.03.02.06 | Cinta amarilla (baja tensión) | m | 84 |  | 0
02.05.03.03.02.07 | Buzoneta para cable electrico 0.80 x 0.80 x 0.70m | und | 3 |  | 0
02.05.03.03.02.08 | Buzoneta para cable electrico 1.00 x 1.00 x 1.20m | und | 2 |  | 0
02.05.03.03.02.09 | Suministro e instalación de ducto de concreto de 2 vías | m | 4.5 |  | 0
02.05.03.03.02.10 | Suministro e instalación de ducto de concreto de 4 vías | m | 11 |  | 0
02.05.03.03.02.11 | Suministro e tendido de ladrillo kk en zanja | m | 14 |  | 0
02.05.03.03.02.12 | Suministro y tendido de tuberia de PVC-P DN 20 mm (3/4") | m | 165 |  | 0
02.05.03.03.02.13 | Suministro y tendido de tuberia de PVC-P DN 35 mm (1 1/4") | m | 48 |  | 0
02.05.03.03.02.14 | Suministro y tendido de tuberia de PVC-P DN 100 mm (4") | m | 15 |  | 0
02.05.03.03.02.15 | Suministro e instalacion de tuberia empotrada PVC-P DN 20 mm (3/4") | m | 79 |  | 0
02.05.03.03.02.16 | Suministro e instalacion de tuberia empotrada PVC-P DN 35 mm (1 1/4") | m | 34.5 |  | 0
02.05.03.03.02.17 | Suministro e instalacion de tuberia empotrada PVC-P DN 50 mm ( 2") | m | 2.5 |  | 0
02.05.03.03.02.18 | Suministro e instalacion de tuberia empotrada PVC-P DN 100 mm (4") | m | 4.5 |  | 0
02.05.03.03.02.19 | Suministro e Instalación de tubería adosada a techo o pared PVC-P DN 20mm | m | 48.5 |  | 0
02.05.03.03.02.20 | Suministro e Instalación de tubería adosada a techo o pared PVC-P DN 35mm | m | 56.5 |  | 0
02.05.03.03.02.21 | Suministro e Instalación de tubería adosada a techo o pared PVC-P DN 100mm | m | 14 |  | 0
02.05.03.03.02.22 | Caja de paso de PVC de 150x100mm adosado a muro | und | 1 |  | 0
02.05.03.03.02.23 | Caja de paso de PVC de 200x150mm adosado a muro | und | 2 |  | 0
02.05.03.03.03 | CONDUCTORES Y CABLES DE ENERGIA |  |  |  | 0
02.05.03.03.03.01 | Suministro e instalacion de cable electrico 3-1x70mm2 N2XH(F)+1x70mm2 N2XH(N)en ductos de PVC | m | 46.5 |  | 0
02.05.03.03.03.02 | Suministro e instalacion de cable electrico 3-1x16mm2 N2XH+1x10mm2 N2XH(T) en ductos de PVC | m | 173 |  | 0
02.05.03.03.03.03 | Suministro e instalacion de cable electrico 3-1x4mm2 N2XH+1x4mm2 N2XH +1x4mm2 N2XH(T) en ductos de PVC | m | 10 |  | 0
02.05.03.03.03.04 | Suministro e instalacion de cable electrico 3-1x4mm2 N2XH+1x4mm2 N2XH + 1x2.5mm2 N2XH(T) en ductos de PVC | m | 62.5 |  | 0
02.05.03.03.03.05 | Suministro e instalacion de cable electrico 3-1x4mm2 N2XH+1x4mm2 N2XH(T) en ductos de PVC | m | 33 |  | 0
02.05.03.03.03.06 | Suministro e instalacion de cable electrico 3-1x2.5mm2 N2XH+1x2.5mm2 N2XH+1x2.5mm2 N2XH(T) en ductos de PVC | m | 134 |  | 0
02.05.03.03.03.07 | Suministro e instalacion de cable electrico 3-1x2.5mm2 N2XH+1x2.5mm2 N2XH(T) en ductos de PVC | m | 78 |  | 0
02.05.03.03.03.08 | Suministro e instalacion de cable de Cu desnudo de 10mm2 en ductos de PVC | m | 80.5 |  | 0
02.05.03.03.04 | TABLEROS |  |  |  | 0
02.05.03.03.04.01 | Tablero Generral (TG) según diagrama unifilar EBAR-03 | und | 1 |  | 0
02.05.03.03.04.02 | Tablero de transferica automatica (TTA) según diagrama unifilar EBAR-03 | und | 1 |  | 0
02.05.03.03.04.03 | Tablero de servicios auxiliares (TSA) según diagrama unifilar EBAR-03 | und | 1 |  | 0
02.05.03.03.04.04 | Tablero de fuerza para electrobombas (TB1) según diagrama unifilar EBAR-03 | und | 1 |  | 0
02.05.03.03.04.05 | Tablero de fuerza para electrobombas (TB2) según diagrama unifilar EBAR-03 | und | 1 |  | 0
02.05.03.03.04.06 | Tablero de fuerza para electrobombas (TB3) según diagrama unifilar EBAR-03 | und | 1 |  | 0
02.05.03.03.04.07 | Tablero de fuerza para electrobombas (TB4) según diagrama unifilar EBAR-03 | und | 1 |  | 0
02.05.03.03.04.08 | Tablero de banco de condensadores (TBC1) según diagrama unifilar EBAR-03 | und | 1 |  | 0
02.05.03.03.04.09 | Tablero de banco de condensadores (TBC2) según diagrama unifilar EBAR-03 | und | 1 |  | 0
02.05.03.03.04.10 | Tablero de banco de condensadores (TBC3) según diagrama unifilar EBAR-03 | und | 1 |  | 0
02.05.03.03.04.11 | Tablero de banco de condensadores (TBC4) según diagrama unifilar EBAR-03 | und | 1 |  | 0
02.05.03.03.04.12 | Tablero de distriucion (TD-01) según diagrama unifilar EBAR-03 | und | 1 |  | 0
02.05.03.03.04.13 | Tablero de distriucion (TD-02) según diagrama unifilar EBAR-03 | und | 1 |  | 0
02.05.03.03.04.14 | Tablero de distriucion (TD-03) según diagrama unifilar EBAR-03 | und | 1 |  | 0
02.05.03.03.04.15 | Tablero de fuerza de tecle electrico (TTE) según diagrama unifilar EBAR-03 | und | 1 |  | 0
02.05.03.03.04.16 | Tablero de fuerza de tratamiento de olores (TFTO) según diagrama unifilar | und | 1 |  | 0
02.05.03.03.04.17 | Tablero de fuerza de rejas automatica (TRA) según diagrama unifilar | und | 1 |  | 0
02.05.03.03.04.18 | Tablero de fuerza de tanque hidroneumatico ( TTH) según diagrama unifilar | und | 1 |  | 0
02.05.03.03.04.19 | Suministro e Instalación de Transformador de Aislamiento según plano | und | 1 |  | 0
02.05.03.03.05 | SISTEMA DE PUESTA A TIERRA |  |  |  | 0
02.05.03.03.05.01 | Pozo conexión a tierra para TR R< 5 OHMIOS | und | 2 |  | 0
02.05.03.03.05.02 | Pozo conexión a tierra para TG R< 15 OHMIOS | und | 1 |  | 0
02.05.03.03.05.03 | Pozo conexión a tierra para GE R< 15 OHMIOS | und | 1 |  | 0
02.05.03.03.05.04 | Pozo conexión a tierra para Neutro R< 15 OHMIOS | und | 1 |  | 0
02.05.03.03.05.05 | Pozo conexión a tierra para Baja Tensión R< 15 OHMIOS | und | 1 |  | 0
02.05.03.03.05.06 | Pozo conexión a tierra para Media Tensión R< 25 OHMIOS | und | 1 |  | 0
02.05.03.03.06 | SISTEMA DE TOMACORRIENTES |  |  |  | 0
02.05.03.03.06.01 | CAMARA SECA Y CAMARA HUMEDA |  |  |  | 0
02.05.03.03.06.01.01 | Salida de tomacorriente | pto | 3 |  | 0
02.05.03.03.06.01.02 | Tomacorriente doble c/ toma a tierra 15A | und | 3 |  | 0
02.05.03.03.06.01.03 | Suministro e instalacion de tuberia empotrada PVC-P DN 20 mm (3/4") | m | 10 |  | 0
02.05.03.03.06.01.04 | Suministro e Instalación de tubería adosada a techo o pared PVC-P DN 20mm | m | 7.5 |  | 0
02.05.03.03.06.01.05 | Suministro e instalación de cable eléctrico 2-1x4mm2 N2XH + 1x2.5 N2XH(T) mm2 en ductos de PVC | m | 19.7 |  | 0
02.05.03.03.06.01.06 | Caja de paso de PVC de 100x100mm adosado a muro o murete | und | 3 |  | 0
02.05.03.03.06.01.07 | Caja de paso de PVC de 150x150mm adosado a muro o murete | und | 1 |  | 0
02.05.03.03.06.01.08 | Caja de fierro galvanizado de 100 x 100 mm empotrada a muro o murete | und | 1 |  | 0
02.05.03.03.06.02 | CASETA ELECTRICA Y GRUPO ELECTROGENO |  |  |  | 0
02.05.03.03.06.02.01 | salida de tomacorriente | pto | 4 |  | 0
02.05.03.03.06.02.02 | Tomacorriente doble c/ toma a tierra 15A | und | 4 |  | 0
02.05.03.03.06.02.03 | Suministro e instalacion de tuberia empotrada PVC-P DN 20 mm (3/4") | m | 14 |  | 0
02.05.03.03.06.02.04 | Suministro e Instalación de tubería adosada a techo o pared PVC-P DN 20mm | m | 1.5 |  | 0
02.05.03.03.06.02.05 | Suministro e instalación de cable eléctrico 2-1x4mm2 N2XH + 1x2.5 N2XH(T) mm2 en ductos de PVC | m | 18.1 |  | 0
02.05.03.03.06.03 | CASETA DE TANQUE HIDRONEUMÁTICO Y DE VIGILANCIA |  |  |  | 0
02.05.03.03.06.03.01 | salida de tomacorriente | pto | 3 |  | 0
02.05.03.03.06.03.02 | Tomacorriente doble c/ toma a tierra 15A | und | 3 |  | 0
02.05.03.03.06.03.03 | Excavacion de zanja para cable electrico A=0.60 H=0.75 | m | 6 |  | 0
02.05.03.03.06.03.04 | Arena fina de cama A=0.60m H=0.05m | m3 | 0.18 |  | 0
02.05.03.03.06.03.05 | Refine, nivelación y compactación en terreno normal a pulso | m | 6 |  | 0
02.05.03.03.06.03.06 | Cinta amarilla (baja tensión) | m | 6 |  | 0
02.05.03.03.06.03.07 | Suministro y tendido de tuberia de PVC-P DN 20 mm (3/4") | m | 8 |  | 0
02.05.03.03.06.03.08 | Suministro e instalacion de tuberia empotrada PVC-P DN 20 mm (3/4") | m | 6.5 |  | 0
02.05.03.03.06.03.09 | Suministro e Instalación de tubería adosada a techo o pared PVC-P DN 20mm | m | 1.5 |  | 0
02.05.03.03.06.03.10 | Suministro e instalación de cable eléctrico 2-1x4mm2 N2XH + 1x2.5 N2XH(T) mm2 en ductos de PVC | m | 18.2 |  | 0
02.05.03.03.06.03.11 | Caja de paso de fierro galvanizado de 100x100mm empotrada a muro o murete | und | 2 |  | 0
02.05.03.03.07 | ALUMBRADO |  |  |  | 0
02.05.03.03.07.01 | CAMARA SECA |  |  |  | 0
02.05.03.03.07.01.01 | Salida empotrada en techo para luminaria | und | 4 |  | 0
02.05.03.03.07.01.02 | Salida empotrada en pared para luminaria de emergencia | und | 2 |  | 0
02.05.03.03.07.01.03 | Salida adosada en techo o pared para luminaria | pto | 9 |  | 0
02.05.03.03.07.01.04 | Salida adosada en pared para luminaria de emergencia | pto | 3 |  | 0
02.05.03.03.07.01.05 | Salida del interruptor simple unipolar | pto | 1 |  | 0
02.05.03.03.07.01.06 | Salida del interruptor doble unipolar | und | 1 |  | 0
02.05.03.03.07.01.07 | Luminaria hermetica fluorecente de policarbonato G.P. IP65 de 40W (incl. Caja) | und | 13 |  | 0
02.05.03.03.07.01.08 | Luminaria de emergencia tipo LED con autonomia de 6 Hr | und | 5 |  | 0
02.05.03.03.07.01.09 | Interruptor simple unipolar 15A, 250V | und | 1 |  | 0
02.05.03.03.07.01.10 | Interruptor doble unipolar 15A, 250V | und | 1 |  | 0
02.05.03.03.07.01.11 | Suministro e instalacion de tuberia empotrada PVC-P DN 20 mm (3/4") | m | 28.5 |  | 0
02.05.03.03.07.01.12 | Suministro e Instalación de tubería adosada a techo o pared PVC-P DN 20mm | m | 40 |  | 0
02.05.03.03.07.01.13 | Suministro e instalación de cable eléctrico 2-1x2.5mm2 N2XH + 1x2.5 N2XH(T) mm2 en ductos de PVC | m | 75 |  | 0
02.05.03.03.07.01.14 | Caja de paso de PVC de 100x100mm adosado a muro o murete | und | 3 |  | 0
02.05.03.03.07.01.15 | Caja de paso de PVC de 150x150mm adosado a muro o murete | und | 1 |  | 0
02.05.03.03.07.01.16 | Caja de fierro galvanizado de 100 x 100 mm empotrada a muro o murete | und | 2 |  | 0
02.05.03.03.07.02 | CASETA ELECTRICA Y GRUPO ELECTROGENO |  |  |  | 0
02.05.03.03.07.02.01 | Salida empotrada en techo para luminaria | und | 4 |  | 0
02.05.03.03.07.02.02 | Salida empotrada en pared para luminaria de emergencia | und | 2 |  | 0
02.05.03.03.07.02.03 | Salida del interruptor simple unipolar | pto | 2 |  | 0
02.05.03.03.07.02.04 | Luminaria hermetica fluorecente de policarbonato G.P. IP65 de 40W (incl. Caja) | und | 4 |  | 0
02.05.03.03.07.02.05 | Luminaria de emergencia tipo LED con autonomia de 6 Hr | und | 2 |  | 0
02.05.03.03.07.02.06 | Interruptor simple unipolar 15A, 250V | und | 2 |  | 0
02.05.03.03.07.02.07 | Suministro e instalacion de tuberia empotrada PVC-P DN 20 mm (3/4") | m | 23.5 |  | 0
02.05.03.03.07.02.08 | Suministro e Instalación de tubería adosada a techo o pared PVC-P DN 20mm | m | 1 |  | 0
02.05.03.03.07.02.09 | Suministro e instalación de cable eléctrico 2-1x2.5mm2 N2XH + 1x2.5 N2XH(T) mm2 en ductos de PVC | m | 28.7 |  | 0
02.05.03.03.07.02.10 | Caja de paso de PVC de 100x100mm adosado a muro o murete | und | 1 |  | 0
02.05.03.03.07.02.11 | Caja de paso de PVC de 150x150mm adosado a muro o murete | und | 1 |  | 0
02.05.03.03.07.03 | CASETA DE TANQUE HIDRONEUMÁTICO Y DE VIGILANCIA |  |  |  | 0
02.05.03.03.07.03.01 | Salida empotrada en techo para luminaria | und | 3 |  | 0
02.05.03.03.07.03.02 | Salida empotrada en pared para luminaria de emergencia | und | 2 |  | 0
02.05.03.03.07.03.03 | Salida del interruptor simple unipolar | pto | 3 |  | 0
02.05.03.03.07.03.04 | Luminaria hermetica fluorecente de policarbonato G.P. IP65 de 40W (incl. Caja) | und | 3 |  | 0
02.05.03.03.07.03.05 | Luminaria de emergencia tipo LED con autonomia de 6 Hr | und | 2 |  | 0
02.05.03.03.07.03.06 | Interruptor simple unipolar 15A, 250V | und | 3 |  | 0
02.05.03.03.07.03.07 | Suministro e Instalación de tubería adosada a techo o pared PVC-P DN 20mm | m | 28 |  | 0
02.05.03.03.07.03.08 | Suministro e Instalación de tubería adosada PVC-P DN 20mm (3/4") | m | 1 |  | 0
02.05.03.03.07.03.09 | Suministro e instalación de cable eléctrico 2-1x2.5mm2 N2XH + 1x2.5 N2XH(T) mm2 en ductos de PVC | m | 33.2 |  | 0
02.05.03.03.07.04 | ALUMBRADO EXTERIOR |  |  |  | 0
02.05.03.03.07.04.01 | Excavacion de zanja para cable electrico A=0.60 H=0.65 | m | 88.5 |  | 0
02.05.03.03.07.04.02 | Arena fina de cama A=0.60m H=0.05m | m3 | 2.66 |  | 0
02.05.03.03.07.04.03 | Refine, nivelación y compactación en terreno normal a pulso | m | 88.5 |  | 0
02.05.03.03.07.04.04 | Cinta amarilla (baja tensión) | m | 88.5 |  | 0
02.05.03.03.07.04.05 | Suministro y tendido de tuberia de PVC-P DN 20 mm (3/4") | m | 97 |  | 0
02.05.03.03.07.04.06 | Suministro e instalacion de tuberia empotrada PVC-P DN 20 mm (3/4") | m | 5 |  | 0
02.05.03.03.07.04.07 | Suministro e Instalación de tubería adosada a techo o pared PVC-P DN 20mm | m | 1.5 |  | 0
02.05.03.03.07.04.08 | Suministro e instalacion de cable electrico + 2-1x6mm2 N2XH en ductos de PVC | m | 208 |  | 0
02.05.03.03.07.04.09 | Suministro e instalacion de Poste CAC 8/200/120/255 c/ pastoral parabolico de A¦°G° PS/1.5/1.1/3.5 y luminaria con lámpara LED de 70W | und | 7 |  | 0
02.05.03.03.07.05 | PROTECCIÓN ATMOSFÉRICA |  |  |  | 0
02.05.03.03.07.05.01 | Excavacion de zanja para cable electrico A=0.60 H=0.65 | m | 9.5 |  | 0
02.05.03.03.07.05.02 | Relleno de zanja para cable electrico | m | 9.5 |  | 0
02.05.03.03.07.05.03 | Cinta amarilla (baja tensión) | m | 9.5 |  | 0
02.05.03.03.07.05.04 | Suministro y tendido de tuberia de PVC-P DN 50 mm (2") | m | 15.5 |  | 0
02.05.03.03.07.05.05 | Suministro e Instalación de tubería adosada a techo o pared PVC-P DN 50mm | m | 22 |  | 0
02.05.03.03.07.05.06 | Suministro e instalacion de cable de Cu desnudo de 50mm2 en ductos de PVC | m | 85.5 |  | 0
02.05.03.03.07.05.07 | Suministro e instalacion de Mástil de 3m de 1 1/4" c/ captador simple y adaptador a mástil c/ accesorios. Fabricado en Acero A-36, galvanizado en caliente, peso aprox. 8Kg. | und | 6 |  | 0
02.05.03.03.07.05.08 | Pozo conexión a tierra R< 10 OHMIOS | und | 6 |  | 0
02.05.03.03.08 | SISTEMA DE UTILIZACION DE MEDIA TENSION |  |  |  | 0
02.05.03.03.08.01 | Sistema de utilizacion de media tension en la EBAR -III | glb | 1 |  | 0
02.05.03.04 | EQUIPAMIENTO AUTOMATIZACION |  |  |  | 0
02.05.03.04.01 | EQUIPOS DE CONTROL Y AUTOMATIZACIÓN PARA ESTACIÓN EBAR-03 |  |  |  | 0
02.05.03.04.01.01 | TABLEROS PARA AUTOMATIZACION |  |  |  | 0
02.05.03.04.01.01.01 | Tablero Rectificador (TR) - EBAR - 03 | und | 1 |  | 0
02.05.03.04.01.01.02 | Tablero de Automatización y Control (TAC) - EBAR - 03 | und | 1 |  | 0
02.05.03.04.01.01.03 | Montaje de Tableros de automatización e instalación electricas | glb | 1 |  | 0
02.05.03.04.01.02 | INSTRUMENTACION |  |  |  | 0
02.05.03.04.01.02.01 | Transmisor indicador de flujo (FE / FIT) electromagnético, con sensor tipo carrete DN350, con transmisor remoto para montaje en pared, comunicación profibus PA, alim. 24V, grado de protección IP67/ NEMA 4X | und | 1 |  | 0
02.05.03.04.01.02.02 | Transmisor Indicador de presión (PIT) piezoresistivo, 0-16bar, con display local, protocolo profibus PA, grado de proteccion IP 68. | und | 5 |  | 0
02.05.03.04.01.02.03 | Manometro de presión, dial 4'', con glicerina, doble lectura (mca/psi), rango 0-160psi, conexión inferior de 1/4'' NPT. | und | 5 |  | 0
02.05.03.04.01.02.04 | Transmisor Indicador de Nivel, (LE / LIT) tipo Radar ,con rango de 0-10 metros, con indicador (display) remota, protocolo profibus PA, alim. 24Vdc, grado de protección IP 68. | und | 1 |  | 0
02.05.03.04.01.02.05 | Presostato de presión para alta, estándar 0 a 10bar, con contactos NA/NC de conmutación. | und | 1 |  | 0
02.05.03.04.01.02.06 | Switch de Nivel (LSH / LSL), con flotador, Kit de 2 unidades, incluye relé de control de nivel, salida discreta 1 NA/NC, para indicar Nivel Bajo y Alto de la cámara húmeda. | und | 1 |  | 0
02.05.03.04.01.02.07 | Switch de Rebose (LSHH), con flotador NA / NC, para cámara húmeda | und | 1 |  | 0
02.05.03.04.01.02.08 | Switch de Rebose (LSHH), con contactos NA / NC, para cámara seca | und | 1 |  | 0
02.05.03.04.01.02.09 | Sensor detector de intrusos (YE), salida discreta aislada, alimentación 24Vdc. | und | 1 |  | 0
02.05.03.04.01.02.10 | Sirena luminosa y sonora (YA), máx 90dBA, alimentación 24Vdc | und | 1 |  | 0
02.05.03.04.01.02.11 | Montaje e instalación de instrumentos | glb | 1 |  | 0
02.05.03.04.01.03 | ACCESORIOS PARA LA RED PROFIBUS DP |  |  |  | 0
02.05.03.04.01.03.01 | Conector profibus DP tipo 1, con doble conector de entrada, una para PG, salida de cable en 90° | und | 1 |  | 0
02.05.03.04.01.03.02 | Conector profibus DP tipo 2, con un conector de entrada, salida de cable en 90° | und | 1 |  | 0
02.05.03.04.01.04 | ACCESORIOS PARA LA RED PROFIBUS PA |  |  |  | 0
02.05.03.04.01.04.01 | Caja de conexión de comunicación, incluye 01 Protector de Segmentos Profibus PA , 6 Canales, Alimentación 24Vdc, Para montaje en riel Din. | und | 2 |  | 0
02.05.03.04.01.05 | CABLES DE CONTROL Y DE COMUNICACIÓN INDUSTRIAL |  |  |  | 0
02.05.03.04.01.05.01 | Cable profibus DP, 1x2x0.34mm2, violeta | m | 2 |  | 0
02.05.03.04.01.05.02 | Cable profibus PA, 1x2x0.82mm2, Naranja | m | 167 |  | 0
02.05.03.04.01.05.03 | Cable de control CCTB 7x0.82mm2 | m | 173 |  | 0
02.05.03.04.01.05.04 | Cable de control CCTB 9x0.82mm2 | m | 8 |  | 0
02.05.03.04.01.05.05 | Cable de control CCTB 12x0.82mm2 | m | 17 |  | 0
02.05.03.04.01.05.06 | Cable de control CCTB 19x0.82mm2 | m | 78 |  | 0
02.05.03.04.01.05.07 | Cable vulcanizado tipo NLT 2x0.8mm2 | m | 180 |  | 0
02.05.03.04.01.05.08 | Cable vulcanizado tipo NLT 4x0.8mm2 | m | 78 |  | 0
02.05.03.04.01.05.09 | Cable vulcanizado tipo RV-K 3Gx1.5mm2 | m | 126 |  | 0
02.05.03.04.01.05.10 | Cable Ethernet, SFTP CAT 6 | m | 7 |  | 0
02.05.03.04.01.05.11 | Cable Vulcanizado apantallado especia de fabricante del Transmisor indicador de flujo | m | 17 |  | 0
02.05.03.04.01.05.12 | Cable Vulcanizado apantallado especial de fabricante del Transmisor indicador de Nivel | m | 17 |  | 0
02.05.03.04.01.05.13 | Bandeja ciega de acero galvanizado con tapa, dimensiones aproximadas 150x65 (ancho x alto) | m | 17 |  | 0
02.05.03.04.01.05.14 | Curva 90° para bandeja ciega de acero galvanizado con tapa, dimensiones aproximadas 150x65 (ancho x alto). | und | 2 |  | 0
02.05.03.04.01.05.15 | Instalación de ducteria, tendido y conexionado de cables de control y de comunicación industrial | glb | 1 |  | 0
02.05.03.04.02 | SERVICIOS PARA EL SISTEMA DE CONTROL Y AUTOMATIZACIÓN PARA ESTACIÓN EBAR-03 |  |  |  | 0
02.05.03.04.02.01 | PRUEBAS SAT Y PRECOMISIONAMIENTO |  |  |  | 0
02.05.03.04.02.01.01 | Pruebas de Aislamiento, Continuidad y Puesta en Funcionamiento de equipos de control e instrumentos | glb | 1 |  | 0
02.05.03.04.02.01.02 | Configuración y constrastación de lectura de los instrumentos: sensor transmisor de caudal, presión, etc. | glb | 1 |  | 0
02.05.03.04.02.02 | SERVICIOS E INSTALACIONES ESPECIALIZADAS |  |  |  | 0
02.05.03.04.02.02.01 | Servicio de certificación de red de comunicación industrial Profibus DP y PA | glb | 1 |  | 0
02.05.03.04.02.03 | PRUEBAS DE FUNCIONAMIENTO LOCAL |  |  |  | 0
02.05.03.04.02.03.01 | Instalación y prueba de programa para PLC y HMI del tablero de Automatización y control (TAC) y puesta en funcionamiento de la estación en modo local (manual y automático) | glb | 1 |  | 0
02.05.03.04.02.03.02 | Pruebas de funcionamiento de la estación en modo Local (manual y automático) | glb | 1 |  | 0
02.05.03.04.03 | EQUIPOS DE TELEMETRIA PARA ESTACIÓN PARA CAMARA EBAR - 03 |  |  |  | 0
02.05.03.04.03.01 | TABLEROS |  |  |  | 0
02.05.03.04.03.01.01 | Tablero de telemetria (TT) -EBAR - 03 | und | 1 |  | 0
02.05.03.04.03.01.02 | Montaje de Tableros de telemetría | glb | 1 |  | 0
02.05.03.04.03.02 | EQUIPAMIENTO EXTERIOR |  |  |  | 0
02.05.03.04.03.02.01 | Sistema de Radio Enlace 5.8Ghz (Antena+ODU+PCR+POE) parte externa e interna | und | 1 |  | 0
02.05.03.04.03.02.02 | Poste 19m de altura + mastil de 6m altura. | und | 1 |  | 0
02.05.03.04.03.02.03 | Canalizado para el recorrido del cableado desde el buzon hasta el poste de comunicaciones parte externa | m | 3 |  | 0
02.05.03.04.03.02.04 | Ducteria de enterrada y accesorios para el recorrido del cableado hasta el poste de comunicaciones parte externa | m | 6 |  | 0
02.05.03.04.03.02.05 | Ducteria de PVC y accesorios para el recorrido del cableado hasta el tablero de comunicaciones parte interna | m | 10 |  | 0
02.05.03.04.03.02.06 | Tramo de cable amarillo y verde para tierra 16mm para antenas | m | 38 |  | 0
02.05.03.04.03.02.07 | Tramo de cable SFTP CAT. 6 correctamente conectorizados. | m | 38 |  | 0
02.05.03.04.03.02.08 | Caja de paso de F°G° de 200 x 200 | und | 1 |  | 0
02.05.03.04.03.02.09 | Soportes para antena galvanizado en caliente norma ASTM-A123 y accesorios en acero inoxidable. | und | 1 |  | 0
02.05.03.04.03.02.10 | Montaje, instalacion y conexionado de equipamiento exterior de telemetría | glb | 1 |  | 0
02.05.03.05 | INSTALACIONES SANITARIAS |  |  |  | 0
02.05.03.05.01 | SISTEMA DE DESAGUE |  |  |  | 0
02.05.03.05.01.01 | SALIDAS DE DESAGUE |  |  |  | 0
02.05.03.05.01.01.01 | Salida de desague PVC SAP 2" | pto | 2 |  | 0
02.05.03.05.01.01.02 | Salida de desague PVC SAP 4" | pto | 4 |  | 0
02.05.03.05.01.02 | SALIDA PARA VENTILACION |  |  |  | 0
02.05.03.05.01.02.01 | Salida de PVC SAL p/ventilación (punto) D=2" | pto | 1 |  | 0
02.05.03.05.01.03 | SOBRERO DE VENTILACION |  |  |  | 0
02.05.03.05.01.03.01 | Sombrero de ventilacion PVC 2" | und | 1 |  | 0
02.05.03.05.01.04 | TUBERIAS DE DESAGUE |  |  |  | 0
02.05.03.05.01.04.01 | Suministro e instalación de tuberia de PVC SAP para desague de 4" | m | 27.95 |  | 0
02.05.03.05.01.04.02 | Codo PVC SAP 2x45° | und | 2 |  | 0
02.05.03.05.01.04.03 | Yee PVC SAP 2x45° | und | 2 |  | 0
02.05.03.05.01.05 | TRABAJOS PRELIMINARES |  |  |  | 0
02.05.03.05.01.05.01 | Excavacion de zanja para redes ext. sanitarias | m3 | 4.19 |  | 0
02.05.03.05.01.05.02 | Relleno compactado con material propio para redes ext. sanitarias | m3 | 3.13 |  | 0
02.05.03.05.01.05.03 | Eliminación de desmonte en terreno normal R=20 km con maquinaria | m3 | 1.06 |  | 0
02.05.03.05.01.06 | REGISTRO ROSCADA |  |  |  | 0
02.05.03.05.01.06.01 | Registro roscado de Bronce de 4" | und | 2 |  | 0
02.05.03.05.01.06.02 | Sumidero de bronce 2" | und | 1 |  | 0
02.05.03.05.01.06.03 | Sumidero de bronce 4" | und | 1 |  | 0
02.05.03.05.01.07 | CAJA DE REGISTRO |  |  |  | 0
02.05.03.05.01.07.01 | Caja de registro de desague 12"x24" c/tapa de concreto | und | 1 |  | 0
02.05.03.05.01.08 | PRUEBA HIDRAULICA |  |  |  | 0
02.05.03.05.01.08.01 | Prueba hidráulica de tuberia p/desague DN 100 | m | 27.95 |  | 0
02.05.03.05.02 | SISTEMA DE AGUA FRIA |  |  |  | 0
02.05.03.05.02.01 | SALIDAS DE AGUA FRIA |  |  |  | 0
02.05.03.05.02.01.01 | Salida de agua fria con tuberia de PVC-SAP 1/2" | pto | 3 |  | 0
02.05.03.05.02.02 | TUBERIAS Y ACCESORIOS DE PVC |  |  |  | 0
02.05.03.05.02.02.01 | Suministro e instalación de tuberia PVC SAP C-10 Ø 1/2" | m | 27.78 |  | 0
02.05.03.05.02.02.02 | Suministro e instalación de tuberia PVC SAP C-10 Ø 3/4" | m | 35.5 |  | 0
02.05.03.05.02.02.03 | Suministro e instalación de tuberia PVC SAP C-10 Ø 1 1/4" | m | 17.9 |  | 0
02.05.03.05.02.02.04 | Codo de PVC SAP 90°X1/2" | und | 12 |  | 0
02.05.03.05.02.02.05 | Codo de PVC SAP 90°X3/4" | und | 2 |  | 0
02.05.03.05.02.02.06 | Codo de PVC SAP 90°X1 1/4" | und | 1 |  | 0
02.05.03.05.02.02.07 | Tee de PVC SAP 1/2" | und | 2 |  | 0
02.05.03.05.02.02.08 | Tee de PVC SAP 3/4" | und | 3 |  | 0
02.05.03.05.02.02.09 | Tee de PVC SAP 1 1/4" | und | 2 |  | 0
02.05.03.05.02.02.10 | Reduccion PVC SAP DE 3/4" A 1/2" | und | 2 |  | 0
02.05.03.05.02.02.11 | Reduccion PVC SAP DE 1 1/4" A 1/2" | und | 2 |  | 0
02.05.03.05.02.02.12 | Reduccion PVC SAP DE 1 1/4" A 3/4" | und | 1 |  | 0
02.05.03.05.02.03 | TRABAJOS PRELIMINARES |  |  |  | 0
02.05.03.05.02.03.01 | Excavacion de zanja para redes ext. sanitarias | m3 | 9.66 |  | 0
02.05.03.05.02.03.02 | Relleno compactado con material propio para redes ext. sanitarias | m3 | 6.06 |  | 0
02.05.03.05.02.03.03 | Eliminación de desmonte en terreno normal R=20 km con maquinaria | m3 | 3.6 |  | 0
02.05.03.05.02.04 | VALVULAS |  |  |  | 0
02.05.03.05.02.04.01 | Válvula compuerta esférica de 1/2" | und | 3 |  | 0
02.05.03.05.02.04.02 | Válvula compuerta esférica de 3/4" | und | 3 |  | 0
02.05.03.05.02.04.03 | Llave de riego con grifo de 1/2" | pza | 4 |  | 0
02.05.03.05.02.05 | VARIOS |  |  |  | 0
02.05.03.05.02.05.01 | Nicho de mamposteria con marco y tapa de madera | und | 3 |  | 0
02.05.03.05.02.05.02 | Prueba hidráulica de tubería agua potable (incl. desinfección) | m | 81.81 |  | 0
02.05.03.05.03 | APARATOS SANITARIOS |  |  |  | 0
02.05.03.05.03.01 | Inodoro tanque bajo c/grifería de bronce (tornado o similar) | und | 1 |  | 0
02.05.03.05.03.02 | Lavatorio de pared sin pedestal | und | 1 |  | 0
02.05.03.05.03.03 | Ducha cromada de dos (2) llaves incl. grifería | und | 1 |  | 0
02.05.03.05.03.04 | Jabonera de losa color blanco | und | 1 |  | 0
02.05.03.05.03.05 | Toallera con soportes de losa y barra plástica color blanco | und | 1 |  | 0
02.05.03.05.03.06 | Papelera de losa y barra plástica color blanco | und | 1 |  | 0
02.05.03.05.03.07 | Instalación de aparatos sanitarios | und | 3 |  | 0
02.05.03.05.03.08 | Instalación de accesorios sanitarios complementarios | und | 3 |  | 0
02.05.03.05.04 | SISTEMA DE AGUA PLUVIAL |  |  |  | 0
02.05.03.05.04.01 | Canaleta de PVC con abrazaderas | m | 2.9 |  | 0
02.05.03.05.04.02 | Tuberia de PVC SAP para desague de 4" | m | 2.7 |  | 0
02.05.04 | ESTACIÓN DE BOMBEO DE AGUA RESIDUALES (EBAR-IV) |  |  |  | 0
02.05.04.01 | EQUIPAMIENTO HIDRAULICO |  |  |  | 0
02.05.04.01.01 | TUBERÍAS, BRIDA, PERNOS Y EMPAQUETADURAS |  |  |  | 0
02.05.04.01.01.01 | Tubería de acero SHC-40 p/equipamiento DN 40 incluye 1% de desperdicio | m | 12.18 |  | 0
02.05.04.01.01.02 | Tubería de acero SHC-40 p/equipamiento DN 50 incluye 1% de desperdicio | m | 2.45 |  | 0
02.05.04.01.01.03 | Tubería de acero SHC-40 p/equipamiento DN 60 incluye 1% de desperdicio | m | 1.31 |  | 0
02.05.04.01.01.04 | Tubería de acero SHC-40 p/equipamiento DN 80 incluye 1% de desperdicio | m | 1.89 |  | 0
02.05.04.01.01.05 | Tubería de acero SHC-40 p/equipamiento DN 150 incluye 1% de desperdicio | m | 24 |  | 0
02.05.04.01.01.06 | Tubería de acero SHC-40 p/equipamiento DN 200 incluye 1% de desperdicio | m | 9 |  | 0
02.05.04.01.01.07 | Tubería de acero SHC-40 p/equipamiento DN 400 incluye 1% de desperdicio | m | 1.8 |  | 0
02.05.04.01.01.08 | Empaquetadura de jebe enlonada DN 40 | und | 25 |  | 0
02.05.04.01.01.09 | Empaquetadura de jebe enlonada DN 50 | und | 3 |  | 0
02.05.04.01.01.10 | Empaquetadura de jebe enlonada DN 80 | und | 18 |  | 0
02.05.04.01.01.11 | Empaquetadura de jebe enlonada DN 150 | und | 41 |  | 0
02.05.04.01.01.12 | Empaquetadura de jebe enlonada DN 200 | und | 11 |  | 0
02.05.04.01.01.13 | Empaquetadura de jebe enlonada DN 250 | und | 2 |  | 0
02.05.04.01.01.14 | Empaquetadura de jebe enlonada DN 400 | und | 4 |  | 0
02.05.04.01.01.15 | Perno de acero incluye tuerca para unir bridas DN 40 | und | 100 |  | 0
02.05.04.01.01.16 | Perno de acero incluye tuerca para unir bridas DN 50 | und | 12 |  | 0
02.05.04.01.01.17 | Perno de acero incluye tuerca para unir bridas DN 80. | und | 144 |  | 0
02.05.04.01.01.18 | Perno de acero incluye tuerca para unir bridas DN 150 | und | 328 |  | 0
02.05.04.01.01.19 | Perno de acero incluye tuerca para unir bridas DN 200 | und | 132 |  | 0
02.05.04.01.01.20 | Perno de acero incluye tuerca para unir bridas DN 250 | und | 24 |  | 0
02.05.04.01.01.21 | Perno de acero incluye tuerca para unir bridas DN 400 | und | 64 |  | 0
02.05.04.01.01.22 | Brida de acero para soldar y empernar DN 40 | und | 21 |  | 0
02.05.04.01.01.23 | Brida de acero para soldar y empernar DN 50 | und | 2 |  | 0
02.05.04.01.01.24 | Brida de acero para soldar y empernar DN 80 | und | 6 |  | 0
02.05.04.01.01.25 | Brida de acero para soldar y empernar DN 150 | und | 9 |  | 0
02.05.04.01.01.26 | Brida de acero para soldar y empernar DN 200 | und | 25 |  | 0
02.05.04.01.01.27 | Brida de acero para soldar y empernar DN 400 | und | 3 |  | 0
02.05.04.01.01.28 | Brida de anclaje acero SCH 40 (Galv. en caliente) DN 50mm | und | 1 |  | 0
02.05.04.01.01.29 | Brida de anclaje acero SCH 40 (Galv. en caliente) DN 80mm | und | 1 |  | 0
02.05.04.01.01.30 | Brida de anclaje acero SCH 40 (Galv. en caliente) DN 200mm | und | 3 |  | 0
02.05.04.01.01.31 | Brida rompeagua acero SCH 40 (Galv. en caliente) DN 40mm | und | 3 |  | 0
02.05.04.01.01.32 | Brida rompeagua acero SCH 40 (Galv. en caliente) DN 200mm | und | 3 |  | 0
02.05.04.01.01.33 | Brida rompeagua acero SCH 40 (Galv. en caliente) DN 400mm | und | 2 |  | 0
02.05.04.01.02 | ACCESORIOS |  |  |  | 0
02.05.04.01.02.01 | Empalme HDPE-BRIDA DN 250 | und | 1 |  | 0
02.05.04.01.02.02 | Reducción hierro dúctil 2 bridas PN 16 DN 250 a 200 | und | 1 |  | 0
02.05.04.01.02.03 | Unión de desmontaje autoportante DN 200 mm HD PN16 | und | 4 |  | 0
02.05.04.01.02.04 | Codo de hierro dúctil de 45° (1/8) 2 bridas PN 16 DN 200 | und | 5 |  | 0
02.05.04.01.02.05 | Adaptador Union brida universal DN 200mm | und | 1 |  | 0
02.05.04.01.02.06 | Tee de hierro dúctil con 3 bridas PN 16 DN 200 x 80 | und | 1 |  | 0
02.05.04.01.02.07 | Yee de hierro dùctil con 3 bridas PN16 DN 200 x 200 | und | 2 |  | 0
02.05.04.01.02.08 | Yee de hierro dùctil con 3 bridas PN16 DN 200 x 150 | und | 3 |  | 0
02.05.04.01.02.09 | Codo de hierro dúctil de 45° (1/8) 2 bridas PN 16 DN 150 | und | 3 |  | 0
02.05.04.01.02.10 | Unión de desmontaje autoportante DN 150 mm HD PN 16 | und | 3 |  | 0
02.05.04.01.02.11 | Codo de hierro dúctil de 90° (1/4) 2 bridas PN 16 DN 150 | und | 9 |  | 0
02.05.04.01.02.12 | Volante para valvula | und | 4 |  | 0
02.05.04.01.02.13 | Reducción excentrica hierro dúctil 2 bridas PN 16 DN 200 a 150 | und | 1 |  | 0
02.05.04.01.02.14 | Reducción hierro dúctil 2 bridas PN 16 DN 150 a 80 | und | 1 |  | 0
02.05.04.01.02.15 | Tee de hierro dúctil con 3 bridas PN 16 DN 80 x 80 | und | 2 |  | 0
02.05.04.01.02.16 | Union tipo dresser HD DN 80mm PN16 | und | 2 |  | 0
02.05.04.01.02.17 | Codo de hierro dúctil de 90° (1/4) 2 bridas PN 16 DN 80 | und | 3 |  | 0
02.05.04.01.02.18 | Unión de desmontaje autoportante DN 80 mm | und | 2 |  | 0
02.05.04.01.02.19 | Codo de hierro dúctil de 45° (1/8) 2 bridas PN 16 DN 80 | und | 1 |  | 0
02.05.04.01.02.20 | Adaptador Brida campana DN 400mm | und | 1 |  | 0
02.05.04.01.02.21 | Unión de desmontaje autoportante DN 400 mm | und | 1 |  | 0
02.05.04.01.02.22 | Reducción excentrica hierro dúctil 2 bridas PN 16 DN 200 a 150 | und | 3 |  | 0
02.05.04.01.02.23 | Codo de hierro dúctil de 90° (1/4) 2 bridas PN 16 DN 40 | und | 12 |  | 0
02.05.04.01.02.24 | Union tipo dresser HD DN 40mm PN16 | und | 3 |  | 0
02.05.04.01.02.25 | collar de derivacion DN150x40mm | und | 3 |  | 0
02.05.04.01.02.26 | Adaptador Union brida universal DN 150mm | und | 3 |  | 0
02.05.04.01.02.27 | Codo de hierro dúctil de 90° (1/4) 2 bridas PN 16 DN 50 | und | 2 |  | 0
02.05.04.01.02.28 | Union universal de acero inoxidable DN 50mm | und | 2 |  | 0
02.05.04.01.03 | VÁLVULAS |  |  |  | 0
02.05.04.01.03.01 | Válvula compuerta tipo cuchilla BB DN 200mm HD PN16 | und | 1 |  | 0
02.05.04.01.03.02 | Válvula cpta.BB, ho.dúctil cierre elást. vástago acero inoxidable DN 80 | und | 4 |  | 0
02.05.04.01.03.03 | Válvula de aire bridada para desagüe DN 80 | und | 1 |  | 0
02.05.04.01.03.04 | Válvula compuerta tipo cuchilla BB DN 150mm HD PN16 | und | 3 |  | 0
02.05.04.01.03.05 | Válvula check tipo BB HD para desague PN 16 DN 150 | und | 3 |  | 0
02.05.04.01.03.06 | Válvula de alivio de presion con elevador dinamico DN 80mm para desague | und | 1 |  | 0
02.05.04.01.03.07 | Válvula compuerta tipo cuchilla BB DN 400mm HD PN16 sin volante | und | 1 |  | 0
02.05.04.01.03.08 | Válvula compuerta tipo cuchilla BB DN 200mm HD PN16 sin volante | und | 3 |  | 0
02.05.04.01.03.09 | Válvula cpta.BB, ho.dúctil PN 16- DN 40 | und | 3 |  | 0
02.05.04.01.03.10 | Valvula check DN 50 bronce | und | 1 |  | 0
02.05.04.01.03.11 | Valvula compuerta DN 50 bronce | und | 1 |  | 0
02.05.04.01.04 | BOMBAS |  |  |  | 0
02.05.04.01.04.01 | Suministro e instalacion de Electrobomba para desague Qb=24.90 lps HDT=25.97 13.10KW | und | 3 |  | 0
02.05.04.01.04.02 | Suministro e instalacion de Electrobomba tipo sumidero (Q=2.0 l.p.s) (HDT=5m) | und | 1 |  | 0
02.05.04.01.05 | INSTALACIÓN |  |  |  | 0
02.05.04.01.05.01 | Montaje ,lnstalacion del equipamiento hidraulico EBAR | und | 1 |  | 0
02.05.04.02 | EQUIPAMIENTO ELETROMECANICO |  |  |  | 0
02.05.04.02.01 | Suministro e instalacion del Sistema de Tratamiento de olores Q=722.07 m3/s | und | 1 |  | 0
02.05.04.02.02 | Grupo electrógeno de 100KW | und | 1 |  | 0
02.05.04.02.03 | Suministro y montaje de equipo Sistema de reja de Cesto con polipasto electrico de dimensiones 485mm, 885mm y 580mm | und | 1 |  | 0
02.05.04.03 | INSTALACIONES ELECTRICAS |  |  |  | 0
02.05.04.03.01 | SALIDAS DE FUERZA |  |  |  | 0
02.05.04.03.01.01 | Salida fuerza para electrobomba de 15 KW | pto | 3 |  | 0
02.05.04.03.01.02 | Salida fuerza para electrobomba de 1 KW (Tanque hidroneumatico) | pto | 2 |  | 0
02.05.04.03.01.03 | Salida fuerza para bomba sumidero (0.5 KW) | pto | 1 |  | 0
02.05.04.03.01.04 | Salida fuerza para extractor (0.37 KW) | pto | 1 |  | 0
02.05.04.03.01.05 | Salida fuerza para tecle electrico | pto | 1 |  | 0
02.05.04.03.01.06 | Salida fuerza para equipo de tratamiento de olores | pto | 1 |  | 0
02.05.04.03.01.07 | Salida fuerza para equipo de rejas automaticas | pto | 1 |  | 0
02.05.04.03.01.08 | Murete de concreto 0.60x0.40m para bomba cloro | und | 2 |  | 0
02.05.04.03.01.09 | Caja de paso de PVC de 100x100mm adosado a muro o murete | und | 2 |  | 0
02.05.04.03.01.10 | Caja de paso de PVC de 300x300mm adosado a muro o murete | und | 2 |  | 0
02.05.04.03.01.11 | Caja de fierro galvanizado de 100 x 100 mm empotrada a muro o murete | und | 4 |  | 0
02.05.04.03.01.12 | Caja de paso de fierro galvanizado de 150 x 150 adosado a muro | und | 3 |  | 0
02.05.04.03.02 | CANALIZACIONES, CONDUCTOS Y TUBERIAS |  |  |  | 0
02.05.04.03.02.01 | Excavacion de zanja para cable electrico A=0.60 H=0.65 | m | 82.5 |  | 0
02.05.04.03.02.02 | Excavacion de zanja para cable electrico A=0.60 H=1.05 | m | 17.5 |  | 0
02.05.04.03.02.03 | Arena fina de cama A=0.60m H=0.05m | m3 | 2.48 |  | 0
02.05.04.03.02.04 | Arena fina de cama A=1.00 m H=0.05m | m3 | 0.88 |  | 0
02.05.04.03.02.05 | Refine, nivelación y compactación en terreno normal a pulso | m | 100 |  | 0
02.05.04.03.02.06 | Cinta amarilla (baja tensión) | m | 100 |  | 0
02.05.04.03.02.07 | Buzoneta para cable electrico 0.80 x 0.80 x 0.70m | und | 4 |  | 0
02.05.04.03.02.08 | Buzoneta para cable electrico 1.00 x 1.00 x 1.20m | und | 1 |  | 0
02.05.04.03.02.09 | Suministro e instalación de ducto de concreto de 2 vías | m | 4.5 |  | 0
02.05.04.03.02.10 | Suministro e instalación de ducto de concreto de 4 vías | m | 10 |  | 0
02.05.04.03.02.11 | Suministro e tendido de ladrillo kk en zanja | m | 17.5 |  | 0
02.05.04.03.02.12 | Suministro y tendido de tuberia de PVC-P DN 20 mm (3/4") | m | 186.5 |  | 0
02.05.04.03.02.13 | Suministro y tendido de tuberia de PVC-P DN 35 mm (1 1/4") | m | 31.5 |  | 0
02.05.04.03.02.14 | Suministro y tendido de tuberia de PVC-P DN 100 mm (4") | m | 18.5 |  | 0
02.05.04.03.02.15 | Suministro e instalacion de tuberia empotrada PVC-P DN 20 mm (3/4") | m | 66 |  | 0
02.05.04.03.02.16 | Suministro e instalacion de tuberia empotrada PVC-P DN 35 mm (1 1/4") | m | 25 |  | 0
02.05.04.03.02.17 | Suministro e instalacion de tuberia empotrada PVC-P DN 50 mm ( 2") | m | 2.5 |  | 0
02.05.04.03.02.18 | Suministro e instalacion de tuberia empotrada PVC-P DN 100 mm (4") | m | 3 |  | 0
02.05.04.03.02.19 | Suministro e Instalación de tubería adosada a techo o pared PVC-P DN 20mm | m | 47.5 |  | 0
02.05.04.03.02.20 | Suministro e Instalación de tubería adosada a techo o pared PVC-P DN 35mm | m | 36.5 |  | 0
02.05.04.03.02.21 | Suministro e Instalación de tubería adosada a techo o pared PVC-P DN 100mm | m | 14 |  | 0
02.05.04.03.02.22 | Caja de paso de PVC de 150x100mm adosado a muro | und | 1 |  | 0
02.05.04.03.02.23 | Caja de paso de PVC de 200x150mm adosado a muro | und | 2 |  | 0
02.05.04.03.03 | CONDUCTORES Y CABLES DE ENERGIA |  |  |  | 0
02.05.04.03.03.01 | Suministro e instalacion de cable electrico 3-1x70mm2 N2XH(F)+1x70mm2 N2XH(N)en ductos de PVC | m | 48.5 |  | 0
02.05.04.03.03.02 | Suministro e instalacion de cable electrico 3-1x16mm2 N2XH+1x10mm2 N2XH(T) en ductos de PVC | m | 118.5 |  | 0
02.05.04.03.03.03 | Suministro e instalacion de cable electrico 3-1x4mm2 N2XH+1x4mm2 N2XH +1x4mm2 N2XH(T) en ductos de PVC | m | 8 |  | 0
02.05.04.03.03.04 | Suministro e instalacion de cable electrico 3-1x4mm2 N2XH+1x4mm2 N2XH + 1x2.5mm2 N2XH(T) en ductos de PVC | m | 178 |  | 0
02.05.04.03.03.05 | Suministro e instalacion de cable electrico 3-1x4mm2 N2XH+1x4mm2 N2XH(T) en ductos de PVC | m | 47 |  | 0
02.05.04.03.03.06 | Suministro e instalacion de cable electrico 3-1x2.5mm2 N2XH+1x2.5mm2 N2XH+1x2.5mm2 N2XH(T) en ductos de PVC | m | 150 |  | 0
02.05.04.03.03.07 | Suministro e instalacion de cable electrico 3-1x2.5mm2 N2XH+1x2.5mm2 N2XH(T) en ductos de PVC | m | 74.5 |  | 0
02.05.04.03.03.08 | Suministro e instalacion de cable de Cu desnudo de 10mm2 en ductos de PVC | m | 76.5 |  | 0
02.05.04.03.04 | TABLEROS |  |  |  | 0
02.05.04.03.04.01 | Tablero Generral (TG) según diagrama unifilar EBAR-04 | und | 1 |  | 0
02.05.04.03.04.02 | Tablero de transferica automatica (TTA) según diagrama unifilar EBAR-04 | und | 1 |  | 0
02.05.04.03.04.03 | Tablero de servicios auxiliares (TSA) según diagrama unifilar EBAR-04 | und | 1 |  | 0
02.05.04.03.04.04 | Tablero de fuerza para electrobombas (TB1) según diagrama unifilar EBAR-04 | und | 1 |  | 0
02.05.04.03.04.05 | Tablero de fuerza para electrobombas (TB2) según diagrama unifilar EBAR-04 | und | 1 |  | 0
02.05.04.03.04.06 | Tablero de fuerza para electrobombas (TB3) según diagrama unifilar EBAR-04 | und | 1 |  | 0
02.05.04.03.04.07 | Tablero de banco de condensadores (TBC1) según diagrama unifilar EBAR-04 | und | 1 |  | 0
02.05.04.03.04.08 | Tablero de banco de condensadores (TBC2) según diagrama unifilar EBAR-04 | und | 1 |  | 0
02.05.04.03.04.09 | Tablero de banco de condensadores (TBC3) según diagrama unifilar EBAR-04 | und | 1 |  | 0
02.05.04.03.04.10 | Tablero de distriucion (TD-01) según diagrama unifilar EBAR-04 | und | 1 |  | 0
02.05.04.03.04.11 | Tablero de distriucion (TD-02) según diagrama unifilar EBAR-04 | und | 1 |  | 0
02.05.04.03.04.12 | Tablero de distriucion (TD-03) según diagrama unifilar EBAR-04 | und | 1 |  | 0
02.05.04.03.04.13 | Tablero de fuerza de tecle electrico (TTE) según diagrama unifilar EBAR-04 | und | 1 |  | 0
02.05.04.03.04.14 | Tablero de fuerza de tratamiento de olores (TFTO) según diagrama unifilar | und | 1 |  | 0
02.05.04.03.04.15 | Tablero de fuerza de rejas automatica (TRA) según diagrama unifilar | und | 1 |  | 0
02.05.04.03.04.16 | Tablero de fuerza de tanque hidroneumatico ( TTH) según diagrama unifilar | und | 1 |  | 0
02.05.04.03.04.17 | Suministro e Instalación de Transformador de Aislamiento según plano | und | 1 |  | 0
02.05.04.03.05 | SISTEMA DE PUESTA A TIERRA |  |  |  | 0
02.05.04.03.05.01 | Pozo conexión a tierra para TR R< 5 OHMIOS | und | 2 |  | 0
02.05.04.03.05.02 | Pozo conexión a tierra para TG R< 15 OHMIOS | und | 1 |  | 0
02.05.04.03.05.03 | Pozo conexión a tierra para GE R< 15 OHMIOS | und | 1 |  | 0
02.05.04.03.05.04 | Pozo conexión a tierra para Neutro R< 15 OHMIOS | und | 1 |  | 0
02.05.04.03.05.05 | Pozo conexión a tierra para Baja Tensión R< 15 OHMIOS | und | 1 |  | 0
02.05.04.03.05.06 | Pozo conexión a tierra para Media Tensión R< 25 OHMIOS | und | 1 |  | 0
02.05.04.03.06 | SISTEMA DE TOMACORRIENTES |  |  |  | 0
02.05.04.03.06.01 | CAMARA SECA Y CAMARA HUMEDA |  |  |  | 0
02.05.04.03.06.01.01 | salida de tomacorriente | pto | 3 |  | 0
02.05.04.03.06.01.02 | Tomacorriente doble c/ toma a tierra 15A | und | 3 |  | 0
02.05.04.03.06.01.03 | Suministro e instalacion de tuberia empotrada PVC-P DN 20 mm (3/4") | m | 7 |  | 0
02.05.04.03.06.01.04 | Suministro e Instalación de tubería adosada a techo o pared PVC-P DN 20mm | m | 6.5 |  | 0
02.05.04.03.06.01.05 | Suministro e instalación de cable eléctrico 2-1x4mm2 N2XH + 1x2.5 N2XH(T) mm2 en ductos de PVC | m | 15.7 |  | 0
02.05.04.03.06.01.06 | Caja de paso de PVC de 100x100mm adosado a muro o murete | und | 3 |  | 0
02.05.04.03.06.01.07 | Caja de paso de PVC de 150x150mm adosado a muro o murete | und | 1 |  | 0
02.05.04.03.06.01.08 | Caja de fierro galvanizado de 100 x 100 mm empotrada a muro o murete | und | 1 |  | 0
02.05.04.03.06.02 | CASETA ELECTRICA Y GRUPO ELECTROGENO |  |  |  | 0
02.05.04.03.06.02.01 | salida de tomacorriente | pto | 4 |  | 0
02.05.04.03.06.02.02 | Tomacorriente doble c/ toma a tierra 15A | und | 4 |  | 0
02.05.04.03.06.02.03 | Suministro e instalacion de tuberia empotrada PVC-P DN 20 mm (3/4") | m | 12 |  | 0
02.05.04.03.06.02.04 | Suministro e Instalación de tubería adosada a techo o pared PVC-P DN 20mm | m | 1.5 |  | 0
02.05.04.03.06.02.05 | Suministro e instalación de cable eléctrico 2-1x4mm2 N2XH + 1x2.5 N2XH(T) mm2 en ductos de PVC | m | 16.1 |  | 0
02.05.04.03.06.03 | CASETA DE TANQUE HIDRONEUMÁTICO Y DE VIGILANCIA |  |  |  | 0
02.05.04.03.06.03.01 | Salida de tomacorriente | pto | 3 |  | 0
02.05.04.03.06.03.02 | Tomacorriente doble c/ toma a tierra 15A | und | 3 |  | 0
02.05.04.03.06.03.03 | Excavacion de zanja para cable electrico A=0.60 H=0.75 | m | 5.5 |  | 0
02.05.04.03.06.03.04 | Arena fina de cama A=0.60m H=0.05m | m3 | 0.17 |  | 0
02.05.04.03.06.03.05 | Refine, nivelación y compactación en terreno normal a pulso | m | 5.5 |  | 0
02.05.04.03.06.03.06 | Cinta amarilla (baja tensión) | m | 5.5 |  | 0
02.05.04.03.06.03.07 | Suministro e instalación de ducto de concreto de 2 vías | m | 4.5 |  | 0
02.05.04.03.06.03.08 | Suministro y tendido de tuberia de PVC-P DN 20 mm (3/4") | m | 7.5 |  | 0
02.05.04.03.06.03.09 | Suministro e instalacion de tuberia empotrada PVC-P DN 20 mm (3/4") | m | 8.5 |  | 0
02.05.04.03.06.03.10 | Suministro e Instalación de tubería adosada a techo o pared PVC-P DN 20mm | m | 1.5 |  | 0
02.05.04.03.06.03.11 | Suministro e instalación de cable eléctrico 2-1x4mm2 N2XH + 1x2.5 N2XH(T) mm2 en ductos de PVC | m | 19.7 |  | 0
02.05.04.03.06.03.12 | Caja de paso de fierro galvanizado de 100x100mm empotrada a muro o murete | und | 1 |  | 0
02.05.04.03.07 | ALUMBRADO |  |  |  | 0
02.05.04.03.07.01 | CAMARA SECA Y CAMARA HUMEDA |  |  |  | 0
02.05.04.03.07.01.01 | Salida empotrada en techo para luminaria | und | 2 |  | 0
02.05.04.03.07.01.02 | Salida empotrada en pared para luminaria de emergencia | und | 1 |  | 0
02.05.04.03.07.01.03 | Salida adosada en techo o pared para luminaria | pto | 8 |  | 0
02.05.04.03.07.01.04 | Salida adosada en pared para luminaria de emergencia | pto | 3 |  | 0
02.05.04.03.07.01.05 | Salida del interruptor simple unipolar | pto | 1 |  | 0
02.05.04.03.07.01.06 | Salida del interruptor doble unipolar | und | 1 |  | 0
02.05.04.03.07.01.07 | Luminaria hermetica fluorecente de policarbonato G.P. IP65 de 40W (incl. Caja) | und | 10 |  | 0
02.05.04.03.07.01.08 | Luminaria de emergencia tipo LED con autonomia de 6 Hr | und | 4 |  | 0
02.05.04.03.07.01.09 | Interruptor simple unipolar 15A, 250V | und | 1 |  | 0
02.05.04.03.07.01.10 | Interruptor doble unipolar 15A, 250V | und | 1 |  | 0
02.05.04.03.07.01.11 | Suministro e instalacion de tuberia empotrada PVC-P DN 20 mm (3/4") | m | 16 |  | 0
02.05.04.03.07.01.12 | Suministro e Instalación de tubería adosada a techo o pared PVC-P DN 20mm | m | 38.5 |  | 0
02.05.04.03.07.01.13 | Suministro e instalación de cable eléctrico 2-1x2.5mm2 N2XH + 1x2.5 N2XH(T) mm2 en ductos de PVC | m | 61.9 |  | 0
02.05.04.03.07.01.14 | Caja de paso de PVC de 100x100mm adosado a muro o murete | und | 3 |  | 0
02.05.04.03.07.01.15 | Caja de paso de PVC de 150x150mm adosado a muro o murete | und | 1 |  | 0
02.05.04.03.07.01.16 | Caja de fierro galvanizado de 100 x 100 mm empotrada a muro o murete | und | 2 |  | 0
02.05.04.03.07.02 | CASETA ELECTRICA Y GRUPO ELECTROGENO |  |  |  | 0
02.05.04.03.07.02.01 | Salida empotrada en techo para luminaria | und | 4 |  | 0
02.05.04.03.07.02.02 | Salida empotrada en pared para luminaria de emergencia | und | 2 |  | 0
02.05.04.03.07.02.03 | Salida del interruptor simple unipolar | pto | 2 |  | 0
02.05.04.03.07.02.04 | Luminaria hermetica fluorecente de policarbonato G.P. IP65 de 40W (incl. Caja) | und | 4 |  | 0
02.05.04.03.07.02.05 | Luminaria de emergencia tipo LED con autonomia de 6 Hr | und | 2 |  | 0
02.05.04.03.07.02.06 | Interruptor simple unipolar 15A, 250V | und | 2 |  | 0
02.05.04.03.07.02.07 | Suministro e instalacion de tuberia empotrada PVC-P DN 20 mm (3/4") | m | 27.5 |  | 0
02.05.04.03.07.02.08 | Suministro e Instalación de tubería adosada a techo o pared PVC-P DN 20mm | m | 1 |  | 0
02.05.04.03.07.02.09 | Suministro e instalación de cable eléctrico 2-1x2.5mm2 N2XH + 1x2.5 N2XH(T) mm2 en ductos de PVC | m | 32.7 |  | 0
02.05.04.03.07.02.10 | Caja de paso de PVC de 100x100mm adosado a muro o murete | und | 1 |  | 0
02.05.04.03.07.02.11 | Caja de paso de PVC de 150x150mm adosado a muro o murete | und | 1 |  | 0
02.05.04.03.07.03 | CASETA DE TANQUE HIDRONEUMÁTICO Y DE VIGILANCIA |  |  |  | 0
02.05.04.03.07.03.01 | Salida empotrada en techo para luminaria | und | 3 |  | 0
02.05.04.03.07.03.02 | Salida empotrada en pared para luminaria de emergencia | und | 2 |  | 0
02.05.04.03.07.03.03 | Salida del interruptor simple unipolar | pto | 3 |  | 0
02.05.04.03.07.03.04 | Luminaria hermetica fluorecente de policarbonato G.P. IP65 de 40W (incl. Caja) | und | 3 |  | 0
02.05.04.03.07.03.05 | Luminaria de emergencia tipo LED con autonomia de 6 Hr | und | 2 |  | 0
02.05.04.03.07.03.06 | Interruptor simple unipolar 15A, 250V | und | 3 |  | 0
02.05.04.03.07.03.07 | Suministro e Instalación de tubería adosada a techo o pared PVC-P DN 20mm | m | 27.5 |  | 0
02.05.04.03.07.03.08 | Suministro e Instalación de tubería adosada PVC-P DN 20mm (3/4") | m | 1 |  | 0
02.05.04.03.07.03.09 | Suministro e instalación de cable eléctrico 2-1x2.5mm2 N2XH + 1x2.5 N2XH(T) mm2 en ductos de PVC | m | 32.7 |  | 0
02.05.04.03.07.04 | ALUMBRADO EXTERIOR |  |  |  | 0
02.05.04.03.07.04.01 | Excavacion de zanja para cable electrico A=0.60 H=0.65 | m | 95 |  | 0
02.05.04.03.07.04.02 | Arena fina de cama A=0.60m H=0.05m | m3 | 2.85 |  | 0
02.05.04.03.07.04.03 | Refine, nivelación y compactación en terreno normal a pulso | m | 95 |  | 0
02.05.04.03.07.04.04 | Cinta amarilla (baja tensión) | m | 95 |  | 0
02.05.04.03.07.04.05 | Suministro y tendido de tuberia de PVC-P DN 20 mm (3/4") | m | 105 |  | 0
02.05.04.03.07.04.06 | Suministro e instalacion de tuberia empotrada PVC-P DN 20 mm (3/4") | m | 5 |  | 0
02.05.04.03.07.04.07 | Suministro e Instalación de tubería adosada a techo o pared PVC-P DN 20mm | m | 1.5 |  | 0
02.05.04.03.07.04.08 | Suministro e instalacion de cable electrico + 2-1x6mm2 N2XH en ductos de PVC | m | 230 |  | 0
02.05.04.03.07.04.09 | Suministro e instalacion de Poste CAC 8/200/120/255 c/ pastoral parabolico de A¦°G° PS/1.5/1.1/3.5 y luminaria con lámpara LED de 150W | und | 8 |  | 0
02.05.04.03.07.05 | PROTECCIÓN ATMOSFÉRICA |  |  |  | 0
02.05.04.03.07.05.01 | Excavacion de zanja para cable electrico A=0.60 H=0.65 | m | 6 |  | 0
02.05.04.03.07.05.02 | Relleno de zanja para cable electrico | m | 6 |  | 0
02.05.04.03.07.05.03 | Cinta amarilla (baja tensión) | m | 6 |  | 0
02.05.04.03.07.05.04 | Suministro y tendido de tuberia de PVC-P DN 50 mm (2") | m | 12 |  | 0
02.05.04.03.07.05.05 | Suministro e Instalación de tubería adosada a techo o pared PVC-P DN 50mm | m | 22 |  | 0
02.05.04.03.07.05.06 | Suministro e instalacion de cable de Cu desnudo de 50mm2 en ductos de PVC | m | 82 |  | 0
02.05.04.03.07.05.07 | Suministro e instalacion de Mástil de 3m de 1 1/4" c/ captador simple y adaptador a mástil c/ accesorios. Fabricado en Acero A-36, galvanizado en caliente, peso aprox. 8Kg. | und | 6 |  | 0
02.05.04.03.07.05.08 | Pozo conexión a tierra R< 10 OHMIOS | und | 6 |  | 0
02.05.04.03.08 | SISTEMA DE UTILIZACION DE MEDIA TENSION |  |  |  | 0
02.05.04.03.08.01 | Sistema de utilizacion de media tension en la EBAR -IV | glb | 1 |  | 0
02.05.04.04 | EQUIPAMIENTO AUTOMATIZACION |  |  |  | 0
02.05.04.04.01 | EQUIPOS DE CONTROL Y AUTOMATIZACIÓN PARA ESTACIÓN EBAR-04 |  |  |  | 0
02.05.04.04.01.01 | TABLEROS PARA AUTOMATIZACION |  |  |  | 0
02.05.04.04.01.01.01 | Tablero Rectificador (TR) - EBAR - 04 | und | 1 |  | 0
02.05.04.04.01.01.02 | Tablero de Automatización y Control (TAC) - EBAR - 04 | und | 1 |  | 0
02.05.04.04.01.01.03 | Montaje de Tableros de automatización e instalación electricas | glb | 1 |  | 0
02.05.04.04.01.02 | INSTRUMENTACION |  |  |  | 0
02.05.04.04.01.02.01 | Transmisor indicador de flujo (FE / FIT) electromagnético, con sensor tipo carrete DN200, con transmisor remoto para montaje en pared, comunicación profibus PA, alim. 24V, grado de protección IP67/ NEMA 4X | und | 1 |  | 0
02.05.04.04.01.02.02 | Transmisor Indicador de presión (PIT) piezoresistivo, 0-16bar, con display local, protocolo profibus PA, grado de proteccion IP 68. | und | 4 |  | 0
02.05.04.04.01.02.03 | Manometro de presión, dial 4'', con glicerina, doble lectura (mca/psi), rango 0-160psi, conexión inferior de 1/4'' NPT. | und | 4 |  | 0
02.05.04.04.01.02.04 | Transmisor Indicador de Nivel, (LE / LIT) tipo Radar ,con rango de 0-10 metros, con indicador (display) remota, protocolo profibus PA, alim. 24Vdc, grado de protección IP 68. | und | 1 |  | 0
02.05.04.04.01.02.05 | Presostato de presión para alta, estándar 0 a 10bar, con contactos NA/NC de conmutación. | und | 1 |  | 0
02.05.04.04.01.02.06 | Switch de Nivel (LSH / LSL), con flotador, Kit de 2 unidades, incluye relé de control de nivel, salida discreta 1 NA/NC, para indicar Nivel Bajo y Alto de la cámara húmeda. | und | 1 |  | 0
02.05.04.04.01.02.07 | Switch de Rebose (LSHH), con flotador NA / NC, para cámara húmeda | und | 1 |  | 0
02.05.04.04.01.02.08 | Switch de Rebose (LSHH), con contactos NA / NC, para cámara seca | und | 1 |  | 0
02.05.04.04.01.02.09 | Sensor detector de intrusos (YE), salida discreta aislada, alimentación 24Vdc. | und | 1 |  | 0
02.05.04.04.01.02.10 | Sirena luminosa y sonora (YA), máx 90dBA, alimentación 24Vdc | und | 1 |  | 0
02.05.04.04.01.02.11 | Montaje e instalación de instrumentos | glb | 1 |  | 0
02.05.04.04.01.03 | ACCESORIOS PARA LA RED PROFIBUS DP |  |  |  | 0
02.05.04.04.01.03.01 | Conector profibus DP tipo 1, con doble conector de entrada, una para PG, salida de cable en 90° | und | 1 |  | 0
02.05.04.04.01.03.02 | Conector profibus DP tipo 2, con un conector de entrada, salida de cable en 90° | und | 1 |  | 0
02.05.04.04.01.04 | ACCESORIOS PARA LA RED PROFIBUS PA |  |  |  | 0
02.05.04.04.01.04.01 | Caja de conexión de comunicación, incluye 01 Protector de Segmentos Profibus PA , 6 Canales, Alimentación 24Vdc, Para montaje en riel Din. | und | 2 |  | 0
02.05.04.04.01.05 | CABLES DE CONTROL Y DE COMUNICACIÓN INDUSTRIAL |  |  |  | 0
02.05.04.04.01.05.01 | Cable profibus DP, 1x2x0.34mm2, violeta | m | 2 |  | 0
02.05.04.04.01.05.02 | Cable profibus PA, 1x2x0.82mm2, Naranja | m | 141 |  | 0
02.05.04.04.01.05.03 | Cable de control CCTB 7x0.82mm2 | m | 179 |  | 0
02.05.04.04.01.05.04 | Cable de control CCTB 9x0.82mm2 | m | 8 |  | 0
02.05.04.04.01.05.05 | Cable de control CCTB 12x0.82mm2 | m | 17 |  | 0
02.05.04.04.01.05.06 | Cable de control CCTB 19x0.82mm2 | m | 65 |  | 0
02.05.04.04.01.05.07 | Cable vulcanizado tipo NLT 2x0.8mm2 | m | 185 |  | 0
02.05.04.04.01.05.08 | Cable vulcanizado tipo NLT 4x0.8mm2 | m | 65 |  | 0
02.05.04.04.01.05.09 | Cable vulcanizado tipo RV-K 3Gx1.5mm2 | m | 118 |  | 0
02.05.04.04.01.05.10 | Cable Ethernet, SFTP CAT 6 | m | 7 |  | 0
02.05.04.04.01.05.11 | Cable Vulcanizado apantallado especia de fabricante del Transmisor indicador de flujo | m | 16 |  | 0
02.05.04.04.01.05.12 | Cable Vulcanizado apantallado especial de fabricante del Transmisor indicador de Nivel | m | 16 |  | 0
02.05.04.04.01.05.13 | Bandeja ciega de acero galvanizado con tapa, dimensiones aproximadas 150x65 (ancho x alto) | m | 16 |  | 0
02.05.04.04.01.05.14 | Curva 90° para bandeja ciega de acero galvanizado con tapa, dimensiones aproximadas 150x65 (ancho x alto). | und | 2 |  | 0
02.05.04.04.01.05.15 | Instalación de ducteria, tendido y conexionado de cables de control y de comunicación industrial | glb | 1 |  | 0
02.05.04.04.02 | SERVICIOS PARA EL SISTEMA DE CONTROL Y AUTOMATIZACIÓN PARA ESTACIÓN EBAR-04 |  |  |  | 0
02.05.04.04.02.01 | PRUEBAS SAT Y PRECOMISIONAMIENTO |  |  |  | 0
02.05.04.04.02.01.01 | Pruebas de Aislamiento, Continuidad y Puesta en Funcionamiento de equipos de control e instrumentos | glb | 1 |  | 0
02.05.04.04.02.01.02 | Configuración y constrastación de lectura de los instrumentos: sensor transmisor de caudal, presión, etc. | glb | 1 |  | 0
02.05.04.04.02.02 | SERVICIOS E INSTALACIONES ESPECIALIZADAS |  |  |  | 0
02.05.04.04.02.02.01 | Servicio de certificación de red de comunicación industrial Profibus DP y PA | glb | 1 |  | 0
02.05.04.04.02.03 | PRUEBAS DE FUNCIONAMIENTO LOCAL |  |  |  | 0
02.05.04.04.02.03.01 | Instalación y prueba de programa para PLC y HMI del tablero de Automatización y control (TAC) y puesta en funcionamiento de la estación en modo local (manual y automático) | glb | 1 |  | 0
02.05.04.04.02.03.02 | Pruebas de funcionamiento de la estación en modo Local (manual y automático) | glb | 1 |  | 0
02.05.04.04.03 | EQUIPOS DE TELEMETRIA PARA ESTACIÓN PARA CAMARA EBAR - 04 |  |  |  | 0
02.05.04.04.03.01 | TABLEROS |  |  |  | 0
02.05.04.04.03.01.01 | Tablero de telemetria (TT) -EBAR - 04 | und | 1 |  | 0
02.05.04.04.03.01.02 | Montaje de Tableros de telemetría | glb | 1 |  | 0
02.05.04.04.03.02 | EQUIPAMIENTO EXTERIOR |  |  |  | 0
02.05.04.04.03.02.01 | Sistema de Radio Enlace 5.8Ghz (Antena+ODU+PCR+POE) parte externa e interna | und | 2 |  | 0
02.05.04.04.03.02.02 | Poste 19m de altura + mastil de 6m altura. | und | 1 |  | 0
02.05.04.04.03.02.03 | Canalizado para el recorrido del cableado desde el buzon hasta el poste de comunicaciones parte externa | m | 2.5 |  | 0
02.05.04.04.03.02.04 | Ducteria de enterrada y accesorios para el recorrido del cableado hasta el poste de comunicaciones parte externa | m | 5 |  | 0
02.05.04.04.03.02.05 | Ducteria de PVC y accesorios para el recorrido del cableado hasta el tablero de comunicaciones parte interna | m | 9 |  | 0
02.05.04.04.03.02.06 | Tramo de cable amarillo y verde para tierra 16mm para antenas | m | 76 |  | 0
02.05.04.04.03.02.07 | Tramo de cable SFTP CAT. 6 correctamente conectorizados. | m | 76 |  | 0
02.05.04.04.03.02.08 | Caja de paso de F°G° de 200 x 200 | und | 1 |  | 0
02.05.04.04.03.02.09 | Soportes para antena galvanizado en caliente norma ASTM-A123 y accesorios en acero inoxidable. | und | 4 |  | 0
02.05.04.04.03.02.10 | Montaje, instalacion y conexionado de equipamiento exterior de telemetría | glb | 1 |  | 0
02.05.04.05 | INSTALACIONES SANITARIAS |  |  |  | 0
02.05.04.05.01 | SISTEMA DE DESAGUE |  |  |  | 0
02.05.04.05.01.01 | SALIDAS DE DESAGUE |  |  |  | 0
02.05.04.05.01.01.01 | Salida de desague PVC SAP 2" | pto | 2 |  | 0
02.05.04.05.01.01.02 | Salida de desague PVC SAP 4" | pto | 4 |  | 0
02.05.04.05.01.02 | SALIDA PARA VENTILACION |  |  |  | 0
02.05.04.05.01.02.01 | Salida de PVC SAL p/ventilación (punto) D=2" | pto | 1 |  | 0
02.05.04.05.01.03 | SOBRERO DE VENTILACION |  |  |  | 0
02.05.04.05.01.03.01 | Sombrero de ventilacion PVC 2" | und | 1 |  | 0
02.05.04.05.01.04 | TUBERIAS DE DESAGUE |  |  |  | 0
02.05.04.05.01.04.01 | Suministro e instalación de tuberia de PVC SAP para desague de 4" | m | 24.05 |  | 0
02.05.04.05.01.04.02 | Codo PVC SAP 2x45° | und | 2 |  | 0
02.05.04.05.01.04.03 | Yee PVC SAP 2x45° | und | 2 |  | 0
02.05.04.05.01.05 | TRABAJOS PRELIMINARES |  |  |  | 0
02.05.04.05.01.05.01 | Excavacion de zanja para redes ext. sanitarias | m3 | 3.61 |  | 0
02.05.04.05.01.05.02 | Relleno compactado con material propio para redes ext. sanitarias | m3 | 2.7 |  | 0
02.05.04.05.01.05.03 | Eliminación de desmonte en terreno normal R=20 km con maquinaria | m3 | 0.91 |  | 0
02.05.04.05.01.06 | REGISTRO ROSCADA |  |  |  | 0
02.05.04.05.01.06.01 | Registro roscado de Bronce de 4" | und | 1 |  | 0
02.05.04.05.01.06.02 | Sumidero de bronce 2" | und | 2 |  | 0
02.05.04.05.01.06.03 | Sumidero de bronce 4" | und | 2 |  | 0
02.05.04.05.01.07 | CAJA DE REGISTRO |  |  |  | 0
02.05.04.05.01.07.01 | Caja de registro de desague 12"x24" c/tapa de concreto | und | 2 |  | 0
02.05.04.05.01.08 | PRUEBA HIDRAULICA |  |  |  | 0
02.05.04.05.01.08.01 | Prueba hidráulica de tuberia p/desague DN 100 | m | 24.05 |  | 0
02.05.04.05.02 | SISTEMA DE AGUA FRIA |  |  |  | 0
02.05.04.05.02.01 | SALIDAS DE AGUA FRIA |  |  |  | 0
02.05.04.05.02.01.01 | Salida de agua fria con tuberia de PVC-SAP 1/2" | pto | 3 |  | 0
02.05.04.05.02.02 | TUBERIAS Y ACCESORIOS DE PVC |  |  |  | 0
02.05.04.05.02.02.01 | Suministro e instalación de tuberia PVC SAP C-10 Ø 1/2" | m | 53.3 |  | 0
02.05.04.05.02.02.02 | Suministro e instalación de tuberia PVC SAP C-10 Ø 3/4" | m | 8.5 |  | 0
02.05.04.05.02.02.03 | Suministro e instalación de tuberia PVC SAP C-10 Ø 1 1/4" | m | 20.6 |  | 0
02.05.04.05.02.02.04 | Codo de PVC SAP 90°X1/2" | und | 16 |  | 0
02.05.04.05.02.02.05 | Codo de PVC SAP 90°X3/4" | und | 5 |  | 0
02.05.04.05.02.02.06 | Codo de PVC SAP 45°X1/2" | und | 1 |  | 0
02.05.04.05.02.02.07 | Codo de PVC SAP 45°X3/4" | und | 4 |  | 0
02.05.04.05.02.02.08 | Tee de PVC SAP 1/2" | und | 4 |  | 0
02.05.04.05.02.02.09 | Tee de PVC SAP 3/4" | und | 3 |  | 0
02.05.04.05.02.02.10 | Tee de PVC SAP 1 1/4" | und | 3 |  | 0
02.05.04.05.02.02.11 | Reduccion PVC SAP DE 3/4" A 1/2" | und | 5 |  | 0
02.05.04.05.02.02.12 | Reduccion PVC SAP DE 1 1/4" A 1/2" | und | 3 |  | 0
02.05.04.05.02.02.13 | Reduccion PVC SAP DE 1 1/4" A 3/4" | und | 1 |  | 0
02.05.04.05.02.03 | TRABAJOS PRELIMINARES |  |  |  | 0
02.05.04.05.02.03.01 | Excavacion de zanja para redes ext. sanitarias | m3 | 9.81 |  | 0
02.05.04.05.02.03.02 | Relleno compactado con material propio para redes ext. sanitarias | m3 | 6.15 |  | 0
02.05.04.05.02.03.03 | Eliminación de desmonte en terreno normal R=20 km con maquinaria | m3 | 3.66 |  | 0
02.05.04.05.02.04 | VALVULAS |  |  |  | 0
02.05.04.05.02.04.01 | Válvula compuerta esférica de 1/2" | und | 3 |  | 0
02.05.04.05.02.04.02 | Válvula compuerta esférica de 3/4" | und | 3 |  | 0
02.05.04.05.02.04.03 | Llave de riego con grifo de 1/2" | pza | 5 |  | 0
02.05.04.05.02.05 | VARIOS |  |  |  | 0
02.05.04.05.02.05.01 | Nicho de mamposteria con marco y tapa de madera | und | 3 |  | 0
02.05.04.05.02.05.02 | Prueba hidráulica de tubería agua potable (incl. desinfección) | m | 82.4 |  | 0
02.05.04.05.03 | APARATOS SANITARIOS |  |  |  | 0
02.05.04.05.03.01 | Inodoro tanque bajo c/grifería de bronce (tornado o similar) | und | 1 |  | 0
02.05.04.05.03.02 | Lavatorio de pared sin pedestal | und | 1 |  | 0
02.05.04.05.03.03 | Ducha cromada de dos (2) llaves incl. grifería | und | 1 |  | 0
02.05.04.05.03.04 | Jabonera de losa color blanco | und | 1 |  | 0
02.05.04.05.03.05 | Toallera con soportes de losa y barra plástica color blanco | und | 1 |  | 0
02.05.04.05.03.06 | Papelera de losa y barra plástica color blanco | und | 1 |  | 0
02.05.04.05.03.07 | Instalación de aparatos sanitarios | und | 3 |  | 0
02.05.04.05.03.08 | Instalación de accesorios sanitarios complementarios | und | 3 |  | 0
02.05.04.05.04 | SISTEMA DE AGUA PLUVIAL |  |  |  | 0
02.05.04.05.04.01 | Canaleta de PVC con abrazaderas | m | 2.9 |  | 0
02.05.04.05.04.02 | Tuberia de PVC SAP para desague de 4" | m | 2.7 |  | 0
02.05.05 | ESTACIÓN DE BOMBEO DE AGUA RESIDUALES (EBAR-V) |  |  |  | 0
02.05.05.01 | EQUIPAMIENTO HIDRAULICO |  |  |  | 0
02.05.05.01.01 | TUBERÍAS, BRIDA, PERNOS Y EMPAQUETADURAS |  |  |  | 0
02.05.05.01.01.01 | Tubería de acero SHC-40 p/equipamiento DN 40 incluye 1% de desperdicio | m | 7.72 |  | 0
02.05.05.01.01.02 | Tubería de acero SHC-40 p/equipamiento DN 50 incluye 1% de desperdicio | m | 2.45 |  | 0
02.05.05.01.01.03 | Tubería de acero SHC-40 p/equipamiento DN 60 incluye 1% de desperdicio | m | 1.31 |  | 0
02.05.05.01.01.04 | Tubería de acero SHC-40 p/equipamiento DN 80 incluye 1% de desperdicio | m | 1.94 |  | 0
02.05.05.01.01.05 | Tubería de acero SHC-40 p/equipamiento DN 150 incluye 1% de desperdicio | m | 18.76 |  | 0
02.05.05.01.01.06 | Tubería de acero SHC-40 p/equipamiento DN 200 incluye 1% de desperdicio | m | 4.84 |  | 0
02.05.05.01.01.07 | Tubería de acero SHC-40 p/equipamiento DN 300 incluye 1% de desperdicio | m | 1.8 |  | 0
02.05.05.01.01.08 | Empaquetadura de jebe enlonada DN 40 | und | 8 |  | 0
02.05.05.01.01.09 | Empaquetadura de jebe enlonada DN 50 | und | 5 |  | 0
02.05.05.01.01.10 | Empaquetadura de jebe enlonada DN 80 | und | 19 |  | 0
02.05.05.01.01.11 | Empaquetadura de jebe enlonada DN 150 | und | 34 |  | 0
02.05.05.01.01.12 | Empaquetadura de jebe enlonada DN 200 | und | 8 |  | 0
02.05.05.01.01.13 | Empaquetadura de jebe enlonada DN 300 | und | 3 |  | 0
02.05.05.01.01.14 | Perno de acero incluye tuerca para unir bridas DN 40 | und | 32 |  | 0
02.05.05.01.01.15 | Perno de acero incluye tuerca para unir bridas DN 50 | und | 20 |  | 0
02.05.05.01.01.16 | Perno de acero incluye tuerca para unir bridas DN 80. | und | 152 |  | 0
02.05.05.01.01.17 | Perno de acero incluye tuerca para unir bridas DN 150 | und | 272 |  | 0
02.05.05.01.01.18 | Perno de acero incluye tuerca para unir bridas DN 200 | und | 96 |  | 0
02.05.05.01.01.19 | Perno de acero incluye tuerca para unir bridas DN 300 | und | 36 |  | 0
02.05.05.01.01.20 | Brida de acero para soldar y empernar DN 40 | und | 18 |  | 0
02.05.05.01.01.21 | Brida de acero para soldar y empernar DN 50 | und | 2 |  | 0
02.05.05.01.01.22 | Brida de acero para soldar y empernar DN 80 | und | 8 |  | 0
02.05.05.01.01.23 | Brida de acero para soldar y empernar DN 150 | und | 21 |  | 0
02.05.05.01.01.24 | Brida de acero para soldar y empernar DN 200 | und | 8 |  | 0
02.05.05.01.01.25 | Brida de acero para soldar y empernar DN 300 | und | 3 |  | 0
02.05.05.01.01.26 | Brida de anclaje acero SCH 40 (Galv. en caliente) DN 50mm | und | 1 |  | 0
02.05.05.01.01.27 | Brida de anclaje acero SCH 40 (Galv. en caliente) DN 80mm | und | 1 |  | 0
02.05.05.01.01.28 | Brida de anclaje acero SCH 40 (Galv. en caliente) DN 150mm | und | 3 |  | 0
02.05.05.01.01.29 | Brida rompeagua acero SCH 40 (Galv. en caliente) DN 40mm | und | 2 |  | 0
02.05.05.01.01.30 | Brida rompeagua acero SCH 40 (Galv. en caliente) DN 200mm | und | 2 |  | 0
02.05.05.01.01.31 | Brida rompeagua acero SCH 40 (Galv. en caliente) DN 300mm | und | 2 |  | 0
02.05.05.01.02 | ACCESORIOS |  |  |  | 0
02.05.05.01.02.01 | Empalme HDPE-BRIDA DN 200 | und | 1 |  | 0
02.05.05.01.02.02 | Reducción hierro dúctil 2 bridas PN 16 DN 200 a 150 | und | 1 |  | 0
02.05.05.01.02.03 | Unión de desmontaje autoportante DN 150 mm HD PN 16 | und | 3 |  | 0
02.05.05.01.02.04 | Codo de hierro dúctil de 45° (1/8) 2 bridas PN 16 DN 150 | und | 4 |  | 0
02.05.05.01.02.05 | Adaptador Union brida universal DN 150mm | und | 3 |  | 0
02.05.05.01.02.06 | Tee de hierro dúctil con 3 bridas PN 16 DN 150 x 80 | und | 1 |  | 0
02.05.05.01.02.07 | Yee de hierro dùctil con 3 bridas PN16 DN 150 x 150 | und | 2 |  | 0
02.05.05.01.02.08 | Codo de hierro dúctil de 90° (1/4) 2 bridas PN 16 DN 150 | und | 6 |  | 0
02.05.05.01.02.09 | Reducción hierro dúctil 2 bridas PN 16 DN 150 a 80 | und | 1 |  | 0
02.05.05.01.02.10 | Tee de hierro dúctil con 3 bridas PN 16 DN 80 x 80 | und | 2 |  | 0
02.05.05.01.02.11 | Union tipo dresser HD DN 80mm PN16 | und | 2 |  | 0
02.05.05.01.02.12 | Codo de hierro dúctil de 90° (1/4) 2 bridas PN 16 DN 80 | und | 3 |  | 0
02.05.05.01.02.13 | Unión de desmontaje autoportante DN 80 mm | und | 2 |  | 0
02.05.05.01.02.14 | Codo de hierro dúctil de 45° (1/8) 2 bridas PN 16 DN 80 | und | 1 |  | 0
02.05.05.01.02.15 | Adaptador brida campana DN 300mm HD | und | 1 |  | 0
02.05.05.01.02.16 | Unión de desmontaje autoportante DN 300 mm HD PN16 | und | 1 |  | 0
02.05.05.01.02.17 | Reducción excentrica hierro dúctil 2 bridas PN 16 DN 200 a 150 | und | 2 |  | 0
02.05.05.01.02.18 | Unión de desmontaje autoportante DN 200 mm HD PN16 | und | 2 |  | 0
02.05.05.01.02.19 | Codo de hierro dúctil de 45° (1/8) 2 bridas PN 16 DN 200 | und | 2 |  | 0
02.05.05.01.02.20 | Codo de hierro dúctil de 90° (1/4) 2 bridas PN 16 DN 40 | und | 8 |  | 0
02.05.05.01.02.21 | Union tipo dresser HD DN 40mm PN16 | und | 2 |  | 0
02.05.05.01.02.22 | Codo de hierro dúctil de 90° (1/4) 2 bridas PN 16 DN 50 | und | 2 |  | 0
02.05.05.01.02.23 | Volante H=0.50m | und | 3 |  | 0
02.05.05.01.02.24 | collar de derivacion DN150x40mm | und | 2 |  | 0
02.05.05.01.02.25 | Union universal de acero inoxidable DN 50mm | und | 2 |  | 0
02.05.05.01.03 | VÁLVULAS |  |  |  | 0
02.05.05.01.03.01 | Válvula compuerta tipo cuchilla BB DN 150mm HD PN16 | und | 3 |  | 0
02.05.05.01.03.02 | Válvula cpta.BB, ho.dúctil cierre elást. vástago acero inoxidable DN 80 | und | 4 |  | 0
02.05.05.01.03.03 | Válvula de aire bridada para desagüe DN 80 | und | 1 |  | 0
02.05.05.01.03.04 | Válvula check tipo BB HD para desague PN 16 DN 150 | und | 2 |  | 0
02.05.05.01.03.05 | Válvula de alivio de presion con elevador dinamico DN 80mm para desague | und | 1 |  | 0
02.05.05.01.03.06 | Válvula compuerta tipo cuchilla BB DN 200mm HD PN16 sin volante | und | 2 |  | 0
02.05.05.01.03.07 | Válvula compuerta tipo cuchilla BB DN 300mm HD PN16 sin volante | und | 1 |  | 0
02.05.05.01.03.08 | Válvula cpta.BB, ho.dúctil PN 16- DN 40 | und | 2 |  | 0
02.05.05.01.03.09 | Valvula check DN 50 bronce | und | 1 |  | 0
02.05.05.01.03.10 | Valvula compuerta DN 50 bronce | und | 1 |  | 0
02.05.05.01.04 | BOMBAS |  |  |  | 0
02.05.05.01.04.01 | Suministro e instalacion de Electrobomba para desague Qb=32.41 lps HDT=21.57 16.0KW | und | 2 |  | 0
02.05.05.01.04.02 | Suministro e instalacion de Electrobomba tipo sumidero (Q=2.0 l.p.s) (HDT=5m) | und | 1 |  | 0
02.05.05.01.05 | INSTALACIÓN |  |  |  | 0
02.05.05.01.05.01 | Montaje ,lnstalacion del equipamiento hidraulico EBAR | und | 1 |  | 0
02.05.05.02 | EQUIPAMIENTO ELETROMECANICO |  |  |  | 0
02.05.05.02.01 | Suministro e instalacion del Sistema de Tratamiento de olores Q=617.88 m3/s | und | 1 |  | 0
02.05.05.02.02 | Grupo electrógeno de 60KW | und | 1 |  | 0
02.05.05.02.03 | Suministro y montaje de equipo Sistema de reja de Cesto con polipasto electrico de dimensiones 485mm, 885mm y 580mm | und | 1 |  | 0
02.05.05.03 | INSTALACIONES ELECTRICAS |  |  |  | 0
02.05.05.03.01 | SALIDAS DE FUERZA |  |  |  | 0
02.05.05.03.01.01 | Salida fuerza para electrobomba de 15 KW | pto | 2 |  | 0
02.05.05.03.01.02 | Salida fuerza para electrobomba de 1 KW (Tanque hidroneumatico) | pto | 2 |  | 0
02.05.05.03.01.03 | Salida fuerza para bomba sumidero (0.5 KW) | pto | 1 |  | 0
02.05.05.03.01.04 | Salida fuerza para extractor (0.37 KW) | pto | 1 |  | 0
02.05.05.03.01.05 | Salida fuerza para tecle electrico | pto | 1 |  | 0
02.05.05.03.01.06 | Salida fuerza para equipo de tratamiento de olores | pto | 1 |  | 0
02.05.05.03.01.07 | Salida fuerza para equipo de rejas automaticas | pto | 1 |  | 0
02.05.05.03.01.08 | Murete de concreto 0.60x0.40m para bomba cloro | und | 2 |  | 0
02.05.05.03.01.09 | Caja de paso de PVC de 100x100mm adosado a muro o murete | und | 2 |  | 0
02.05.05.03.01.10 | Caja de paso de PVC de 300x300mm adosado a muro o murete | und | 2 |  | 0
02.05.05.03.01.11 | Caja de paso de fierro galvanizado de 100x100mm empotrada a muro o murete | und | 4 |  | 0
02.05.05.03.01.12 | Caja de paso de fierro galvanizado de 150 x 150 adosado a muro | und | 3 |  | 0
02.05.05.03.02 | CANALIZACIONES, CONDUCTOS Y TUBERIAS |  |  |  | 0
02.05.05.03.02.01 | Excavacion de zanja para cable electrico A=0.60 H=0.65 | m | 75.5 |  | 0
02.05.05.03.02.02 | Excavacion de zanja para cable electrico A=0.60 H=1.05 | m | 19 |  | 0
02.05.05.03.02.03 | Arena fina de cama A=0.60m H=0.05m | m3 | 2.27 |  | 0
02.05.05.03.02.04 | Arena fina de cama A=1.00 m H=0.05m | m3 | 0.95 |  | 0
02.05.05.03.02.05 | Refine, nivelación y compactación en terreno normal a pulso | m | 94.5 |  | 0
02.05.05.03.02.06 | Cinta amarilla (baja tensión) | m | 94.5 |  | 0
02.05.05.03.02.07 | Buzoneta para cable electrico 0.80 x 0.80 x 0.70m | und | 2 |  | 0
02.05.05.03.02.08 | Buzoneta para cable electrico 1.00 x 1.00 x 1.20m | und | 2 |  | 0
02.05.05.03.02.09 | Suministro e instalación de ducto de concreto de 2 vías | m | 13 |  | 0
02.05.05.03.02.10 | Suministro e instalación de ducto de concreto de 4 vías | m | 6.5 |  | 0
02.05.05.03.02.11 | Suministro e tendido de ladrillo kk en zanja | m | 19 |  | 0
02.05.05.03.02.12 | Suministro y tendido de tuberia de PVC-P DN 20 mm (3/4") | m | 178.5 |  | 0
02.05.05.03.02.13 | Suministro y tendido de tuberia de PVC-P DN 35 mm (1 1/4") | m | 10 |  | 0
02.05.05.03.02.14 | Suministro y tendido de tuberia de PVC-P DN 100 mm (4") | m | 20 |  | 0
02.05.05.03.02.15 | Suministro e instalacion de tuberia empotrada PVC-P DN 20 mm (3/4") | m | 36.5 |  | 0
02.05.05.03.02.16 | Suministro e instalacion de tuberia empotrada PVC-P DN 35 mm (1 1/4") | m | 15 |  | 0
02.05.05.03.02.17 | Suministro e instalacion de tuberia empotrada PVC-P DN 50 mm ( 2") | m | 2 |  | 0
02.05.05.03.02.18 | Suministro e instalacion de tuberia empotrada PVC-P DN 100 mm (4") | m | 3 |  | 0
02.05.05.03.02.19 | Suministro e Instalación de tubería adosada a techo o pared PVC-P DN 20mm | m | 46 |  | 0
02.05.05.03.02.20 | Suministro e Instalación de tubería adosada a techo o pared PVC-P DN 35mm | m | 20.5 |  | 0
02.05.05.03.02.21 | Suministro e Instalación de tubería adosada a techo o pared PVC-P DN 100mm | m | 14 |  | 0
02.05.05.03.02.22 | Caja de paso de PVC de 150x100mm adosado a muro | und | 1 |  | 0
02.05.05.03.02.23 | Caja de paso de PVC de 200x150mm adosado a muro | und | 2 |  | 0
02.05.05.03.03 | CONDUCTORES Y CABLES DE ENERGIA |  |  |  | 0
02.05.05.03.03.01 | Suministro e instalacion de cable electrico 3-1x35mm2 N2XH(F)+1x35mm2 N2XH(N) en ductos de PVC | m | 50.5 |  | 0
02.05.05.03.03.02 | Suministro e instalacion de cable electrico 3-1x10mm2 N2XH(F)+1x10mm2 N2XH(T) en ductos de PVC | m | 56 |  | 0
02.05.05.03.03.03 | Suministro e instalacion de cable electrico 3-1x4mm2 N2XH+1x4mm2 N2XH +1x4mm2 N2XH(T) en ductos de PVC | m | 6 |  | 0
02.05.05.03.03.04 | Suministro e instalacion de cable electrico 3-1x4mm2 N2XH+1x4mm2 N2XH + 1x2.5mm2 N2XH(T) en ductos de PVC | m | 54 |  | 0
02.05.05.03.03.05 | Suministro e instalacion de cable electrico 3-1x4mm2 N2XH+1x4mm2 N2XH(T) en ductos de PVC | m | 48.5 |  | 0
02.05.05.03.03.06 | Suministro e instalacion de cable electrico 3-1x2.5mm2 N2XH+1x2.5mm2 N2XH(T)+1x2.5mm2 N2XH(T) en ductos de PVC | m | 122 |  | 0
02.05.05.03.03.07 | Suministro e instalacion de cable electrico 3-1x2.5mm2 N2XH+1x2.5mm2 N2XH(T) en ductos de PVC | m | 62 |  | 0
02.05.05.03.03.08 | Suministro e instalacion de cable de Cu desnudo de 10mm2 en ductos de PVC | m | 78 |  | 0
02.05.05.03.04 | TABLEROS |  |  |  | 0
02.05.05.03.04.01 | Tablero Generral (TG) según diagrama unifilar EBAR-05 | und | 1 |  | 0
02.05.05.03.04.02 | Tablero de transferica automatica (TTA) según diagrama unifilar EBAR-05 | und | 1 |  | 0
02.05.05.03.04.03 | Tablero de servicios auxiliares (TSA) según diagrama unifilar EBAR-05 | und | 1 |  | 0
02.05.05.03.04.04 | Tablero de fuerza para electrobombas (TB1) según diagrama unifilar EBAR-05 | und | 1 |  | 0
02.05.05.03.04.05 | Tablero de fuerza para electrobombas (TB2) según diagrama unifilar EBAR-05 | und | 1 |  | 0
02.05.05.03.04.06 | Tablero de banco de condensadores (TBC1) según diagrama unifilar EBAR-05 | und | 1 |  | 0
02.05.05.03.04.07 | Tablero de banco de condensadores (TBC2) según diagrama unifilar EBAR-05 | und | 1 |  | 0
02.05.05.03.04.08 | Tablero de distriucion (TD-01) según diagrama unifilar EBAR-05 | und | 1 |  | 0
02.05.05.03.04.09 | Tablero de distriucion (TD-02) según diagrama unifilar EBAR-05 | und | 1 |  | 0
02.05.05.03.04.10 | Tablero de distriucion (TD-03) según diagrama unifilar EBAR-05 | und | 1 |  | 0
02.05.05.03.04.11 | Tablero de fuerza de tecle electrico (TTE) según diagrama unifilar EBAR-05 | und | 1 |  | 0
02.05.05.03.04.12 | Tablero de fuerza de tratamiento de olores (TFTO) según diagrama unifilar | und | 1 |  | 0
02.05.05.03.04.13 | Tablero de fuerza de rejas automatica (TRA) según diagrama unifilar | und | 1 |  | 0
02.05.05.03.04.14 | Tablero de fuerza de tanque hidroneumatico ( TTH) según diagrama unifilar | und | 1 |  | 0
02.05.05.03.04.15 | Suministro e Instalación de Transformador de Aislamiento según plano | und | 1 |  | 0
02.05.05.03.05 | SISTEMA DE PUESTA A TIERRA |  |  |  | 0
02.05.05.03.05.01 | Pozo conexión a tierra para TR R< 5 OHMIOS | und | 2 |  | 0
02.05.05.03.05.02 | Pozo conexión a tierra para TG R< 15 OHMIOS | und | 1 |  | 0
02.05.05.03.05.03 | Pozo conexión a tierra para GE R< 15 OHMIOS | und | 1 |  | 0
02.05.05.03.05.04 | Pozo conexión a tierra para Neutro R< 15 OHMIOS | und | 1 |  | 0
02.05.05.03.05.05 | Pozo conexión a tierra para Baja Tensión R< 15 OHMIOS | und | 1 |  | 0
02.05.05.03.05.06 | Pozo conexión a tierra para Media Tensión R< 25 OHMIOS | und | 1 |  | 0
02.05.05.03.06 | SISTEMA DE TOMACORRIENTES |  |  |  | 0
02.05.05.03.06.01 | CAMARA SECA Y CAMARA HUMEDA |  |  |  | 0
02.05.05.03.06.01.01 | salida de tomacorriente | pto | 3 |  | 0
02.05.05.03.06.01.02 | Tomacorriente doble c/ toma a tierra 15A | und | 3 |  | 0
02.05.05.03.06.01.03 | Suministro e instalacion de tuberia empotrada PVC-P DN 20 mm (3/4") | m | 7.5 |  | 0
02.05.05.03.06.01.04 | Suministro e Instalación de tubería adosada a techo o pared PVC-P DN 20mm | m | 6.5 |  | 0
02.05.05.03.06.01.05 | Suministro e instalación de cable eléctrico 2-1x4mm2 N2XH + 1x2.5 N2XH(T) mm2 en ductos de PVC | m | 16.2 |  | 0
02.05.05.03.06.01.06 | Caja de paso de PVC de 100x100mm adosado a muro o murete | und | 3 |  | 0
02.05.05.03.06.01.07 | Caja de paso de PVC de 150x150mm adosado a muro o murete | und | 1 |  | 0
02.05.05.03.06.01.08 | Caja de fierro galvanizado de 100 x 100 mm empotrada a muro o murete | und | 1 |  | 0
02.05.05.03.06.02 | CASETA ELECTRICA Y GRUPO ELECTROGENO |  |  |  | 0
02.05.05.03.06.02.01 | salida de tomacorriente | pto | 4 |  | 0
02.05.05.03.06.02.02 | Tomacorriente doble c/ toma a tierra 15A | und | 4 |  | 0
02.05.05.03.06.02.03 | Suministro e instalacion de tuberia empotrada PVC-P DN 20 mm (3/4") | m | 15 |  | 0
02.05.05.03.06.02.04 | Suministro e Instalación de tubería adosada a techo o pared PVC-P DN 20mm | m | 1.5 |  | 0
02.05.05.03.06.02.05 | Suministro e instalación de cable eléctrico 2-1x4mm2 N2XH + 1x2.5 N2XH(T) mm2 en ductos de PVC | m | 19.1 |  | 0
02.05.05.03.06.03 | CASETA DE TANQUE HIDRONEUMÁTICO Y DE VIGILANCIA |  |  |  | 0
02.05.05.03.06.03.01 | Salida de tomacorriente | pto | 3 |  | 0
02.05.05.03.06.03.02 | Tomacorriente doble c/ toma a tierra 15A | und | 3 |  | 0
02.05.05.03.06.03.03 | Suministro e instalacion de tuberia empotrada PVC-P DN 20 mm (3/4") | m | 8.5 |  | 0
02.05.05.03.06.03.04 | Suministro e Instalación de tubería adosada a techo o pared PVC-P DN 20mm | m | 1.5 |  | 0
02.05.05.03.06.03.05 | Suministro e instalación de cable eléctrico 2-1x4mm2 N2XH + 1x2.5 N2XH(T) mm2 en ductos de PVC | m | 12.2 |  | 0
02.05.05.03.06.03.06 | Caja de paso de fierro galvanizado de 100x100mm empotrada a muro o murete | und | 1 |  | 0
02.05.05.03.07 | ALUMBRADO |  |  |  | 0
02.05.05.03.07.01 | CAMARA SECA Y CAMARA HUMEDA |  |  |  | 0
02.05.05.03.07.01.01 | Salida empotrada en techo para luminaria | und | 2 |  | 0
02.05.05.03.07.01.02 | Salida empotrada en pared para luminaria de emergencia | und | 1 |  | 0
02.05.05.03.07.01.03 | Salida adosada en techo o pared para luminaria | pto | 8 |  | 0
02.05.05.03.07.01.04 | Salida adosada en pared para luminaria de emergencia | pto | 3 |  | 0
02.05.05.03.07.01.05 | Salida del interruptor simple unipolar | pto | 1 |  | 0
02.05.05.03.07.01.06 | Salida del interruptor doble unipolar | und | 1 |  | 0
02.05.05.03.07.01.07 | Luminaria hermetica fluorecente de policarbonato G.P. IP65 de 40W (incl. Caja) | und | 10 |  | 0
02.05.05.03.07.01.08 | Luminaria de emergencia tipo LED con autonomia de 6 Hr | und | 4 |  | 0
02.05.05.03.07.01.09 | Interruptor simple unipolar 15A, 250V | und | 1 |  | 0
02.05.05.03.07.01.10 | Interruptor doble unipolar 15A, 250V | und | 1 |  | 0
02.05.05.03.07.01.11 | Suministro e instalacion de tuberia empotrada PVC-P DN 20 mm (3/4") | m | 16 |  | 0
02.05.05.03.07.01.12 | Suministro e Instalación de tubería adosada a techo o pared PVC-P DN 20mm | m | 32 |  | 0
02.05.05.03.07.01.13 | Suministro e instalación de cable eléctrico 2-1x2.5mm2 N2XH + 1x2.5 N2XH(T) mm2 en ductos de PVC | m | 55.4 |  | 0
02.05.05.03.07.01.14 | Caja de paso de PVC de 100x100mm adosado a muro o murete | und | 3 |  | 0
02.05.05.03.07.01.15 | Caja de paso de PVC de 150x150mm adosado a muro o murete | und | 1 |  | 0
02.05.05.03.07.01.16 | Caja de fierro galvanizado de 100 x 100 mm empotrada a muro o murete | und | 2 |  | 0
02.05.05.03.07.02 | CASETA ELECTRICA Y GRUPO ELECTROGENO |  |  |  | 0
02.05.05.03.07.02.01 | Salida empotrada en techo para luminaria | und | 4 |  | 0
02.05.05.03.07.02.02 | Salida empotrada en pared para luminaria de emergencia | und | 2 |  | 0
02.05.05.03.07.02.03 | Salida del interruptor simple unipolar | pto | 2 |  | 0
02.05.05.03.07.02.04 | Luminaria hermetica fluorecente de policarbonato G.P. IP65 de 40W (incl. Caja) | und | 4 |  | 0
02.05.05.03.07.02.05 | Luminaria de emergencia tipo LED con autonomia de 6 Hr | und | 2 |  | 0
02.05.05.03.07.02.06 | Interruptor simple unipolar 15A, 250V | und | 2 |  | 0
02.05.05.03.07.02.07 | Suministro e instalacion de tuberia empotrada PVC-P DN 20 mm (3/4") | m | 23 |  | 0
02.05.05.03.07.02.08 | Suministro e Instalación de tubería adosada a techo o pared PVC-P DN 20mm | m | 1 |  | 0
02.05.05.03.07.02.09 | Suministro e instalación de cable eléctrico 2-1x2.5mm2 N2XH + 1x2.5 N2XH(T) mm2 en ductos de PVC | m | 28.2 |  | 0
02.05.05.03.07.02.10 | Caja de paso de PVC de 100x100mm adosado a muro o murete | und | 1 |  | 0
02.05.05.03.07.02.11 | Caja de paso de PVC de 150x150mm adosado a muro o murete | und | 1 |  | 0
02.05.05.03.07.03 | CASETA DE TANQUE HIDRONEUMÁTICO Y DE VIGILANCIA |  |  |  | 0
02.05.05.03.07.03.01 | Salida empotrada en techo para luminaria | und | 3 |  | 0
02.05.05.03.07.03.02 | Salida empotrada en pared para luminaria de emergencia | und | 2 |  | 0
02.05.05.03.07.03.03 | Salida del interruptor simple unipolar | pto | 3 |  | 0
02.05.05.03.07.03.04 | Luminaria hermetica fluorecente de policarbonato G.P. IP65 de 40W (incl. Caja) | und | 3 |  | 0
02.05.05.03.07.03.05 | Luminaria de emergencia tipo LED con autonomia de 6 Hr | und | 2 |  | 0
02.05.05.03.07.03.06 | Interruptor simple unipolar 15A, 250V | und | 3 |  | 0
02.05.05.03.07.03.07 | Suministro e Instalación de tubería adosada a techo o pared PVC-P DN 20mm | m | 19 |  | 0
02.05.05.03.07.03.08 | Suministro e Instalación de tubería adosada PVC-P DN 20mm (3/4") | m | 1 |  | 0
02.05.05.03.07.03.09 | Suministro e instalación de cable eléctrico 2-1x2.5mm2 N2XH + 1x2.5 N2XH(T) mm2 en ductos de PVC | m | 24.2 |  | 0
02.05.05.03.07.04 | ALUMBRADO EXTERIOR |  |  |  | 0
02.05.05.03.07.04.01 | Excavacion de zanja para cable electrico A=0.60 H=0.65 | m | 87.5 |  | 0
02.05.05.03.07.04.02 | Arena fina de cama A=0.60m H=0.05m | m3 | 2.63 |  | 0
02.05.05.03.07.04.03 | Refine, nivelación y compactación en terreno normal a pulso | m | 87.5 |  | 0
02.05.05.03.07.04.04 | Cinta amarilla (baja tensión) | m | 87.5 |  | 0
02.05.05.03.07.04.05 | Suministro y tendido de tuberia de PVC-P DN 20 mm (3/4") | m | 99 |  | 0
02.05.05.03.07.04.06 | Suministro e instalacion de tuberia empotrada PVC-P DN 20 mm (3/4") | m | 3.5 |  | 0
02.05.05.03.07.04.07 | Suministro e Instalación de tubería adosada a techo o pared PVC-P DN 20mm | m | 1.5 |  | 0
02.05.05.03.07.04.08 | Suministro e instalacion de cable electrico + 2-1x6mm2 N2XH en ductos de PVC | m | 174.5 |  | 0
02.05.05.03.07.04.09 | Suministro e instalacion de Poste CAC 8/200/120/255 c/ pastoral parabolico de A¦°G° PS/1.5/1.1/3.5 y luminaria con lámpara LED de 150W | und | 6 |  | 0
02.05.05.03.07.05 | PROTECCIÓN ATMOSFÉRICA |  |  |  | 0
02.05.05.03.07.05.01 | Excavacion de zanja para cable electrico A=0.60 H=0.65 | m | 8 |  | 0
02.05.05.03.07.05.02 | Relleno de zanja para cable electrico | m | 8 |  | 0
02.05.05.03.07.05.03 | Cinta amarilla (baja tensión) | m | 8 |  | 0
02.05.05.03.07.05.04 | Suministro y tendido de tuberia de PVC-P DN 50 mm (2") | m | 15 |  | 0
02.05.05.03.07.05.05 | Suministro e Instalación de tubería adosada a techo o pared PVC-P DN 50mm | m | 25 |  | 0
02.05.05.03.07.05.06 | Suministro e instalacion de cable de Cu desnudo de 50mm2 en ductos de PVC | m | 96 |  | 0
02.05.05.03.07.05.07 | Suministro e instalacion de Mástil de 3m de 1 1/4" c/ captador simple y adaptador a mástil c/ accesorios. Fabricado en Acero A-36, galvanizado en caliente, peso aprox. 8Kg. | und | 7 |  | 0
02.05.05.03.07.05.08 | Pozo conexión a tierra R< 10 OHMIOS | und | 7 |  | 0
02.05.05.03.08 | SISTEMA DE UTILIZACION DE MEDIA TENSION |  |  |  | 0
02.05.05.03.08.01 | Sistema de utilizacion de media tension en la EBAR -V | glb | 1 |  | 0
02.05.05.04 | EQUIPAMIENTO AUTOMATIZACION |  |  |  | 0
02.05.05.04.01 | EQUIPOS DE CONTROL Y AUTOMATIZACIÓN PARA ESTACIÓN EBAR-05 |  |  |  | 0
02.05.05.04.01.01 | TABLEROS PARA AUTOMATIZACION |  |  |  | 0
02.05.05.04.01.01.01 | Tablero Rectificador (TR) - EBAR - 05 | und | 1 |  | 0
02.05.05.04.01.01.02 | Tablero de Automatización y Control (TAC) - EBAR - 05 | und | 1 |  | 0
02.05.05.04.01.01.03 | Montaje de Tableros de automatización e instalación electricas | glb | 1 |  | 0
02.05.05.04.01.02 | INSTRUMENTACION |  |  |  | 0
02.05.05.04.01.02.01 | Transmisor indicador de flujo (FE / FIT) electromagnético, con sensor tipo carrete DN150, con transmisor remoto para montaje en pared, comunicación profibus PA, alim. 24V, grado de protección IP67/ NEMA 4X | und | 1 |  | 0
02.05.05.04.01.02.02 | Transmisor Indicador de presión (PIT) piezoresistivo, 0-16bar, con display local, protocolo profibus PA, grado de proteccion IP 68. | und | 3 |  | 0
02.05.05.04.01.02.03 | Manometro de presión, dial 4'', con glicerina, doble lectura (mca/psi), rango 0-160psi, conexión inferior de 1/4'' NPT. | und | 3 |  | 0
02.05.05.04.01.02.04 | Transmisor Indicador de Nivel, (LE / LIT) tipo Radar ,con rango de 0-10 metros, con indicador (display) remota, protocolo profibus PA, alim. 24Vdc, grado de protección IP 68. | und | 1 |  | 0
02.05.05.04.01.02.05 | Presostato de presión para alta, estándar 0 a 10bar, con contactos NA/NC de conmutación. | und | 1 |  | 0
02.05.05.04.01.02.06 | Switch de Nivel (LSH / LSL), con flotador, Kit de 2 unidades, incluye relé de control de nivel, salida discreta 1 NA/NC, para indicar Nivel Bajo y Alto de la cámara húmeda. | und | 1 |  | 0
02.05.05.04.01.02.07 | Switch de Rebose (LSHH), con flotador NA / NC, para cámara húmeda | und | 1 |  | 0
02.05.05.04.01.02.08 | Switch de Rebose (LSHH), con contactos NA / NC, para cámara seca | und | 1 |  | 0
02.05.05.04.01.02.09 | Sensor detector de intrusos (YE), salida discreta aislada, alimentación 24Vdc. | und | 1 |  | 0
02.05.05.04.01.02.10 | Sirena luminosa y sonora (YA), máx 90dBA, alimentación 24Vdc | und | 1 |  | 0
02.05.05.04.01.02.11 | Montaje e instalación de instrumentos | glb | 1 |  | 0
02.05.05.04.01.03 | ACCESORIOS PARA LA RED PROFIBUS DP |  |  |  | 0
02.05.05.04.01.03.01 | Conector profibus DP tipo 1, con doble conector de entrada, una para PG, salida de cable en 90° | und | 1 |  | 0
02.05.05.04.01.03.02 | Conector profibus DP tipo 2, con un conector de entrada, salida de cable en 90° | und | 1 |  | 0
02.05.05.04.01.04 | ACCESORIOS PARA LA RED PROFIBUS PA |  |  |  | 0
02.05.05.04.01.04.01 | Caja de conexión de comunicación, incluye 01 Protector de Segmentos Profibus PA , 6 Canales, Alimentación 24Vdc, Para montaje en riel Din. | und | 1 |  | 0
02.05.05.04.01.05 | CABLES DE CONTROL Y DE COMUNICACIÓN INDUSTRIAL |  |  |  | 0
02.05.05.04.01.05.01 | Cable profibus DP, 1x2x0.34mm2, violeta | m | 2 |  | 0
02.05.05.04.01.05.02 | Cable profibus PA, 1x2x0.82mm2, Naranja | m | 103 |  | 0
02.05.05.04.01.05.03 | Cable de control CCTB 7x0.82mm2 | m | 137 |  | 0
02.05.05.04.01.05.04 | Cable de control CCTB 9x0.82mm2 | m | 8 |  | 0
02.05.05.04.01.05.05 | Cable de control CCTB 12x0.82mm2 | m | 17 |  | 0
02.05.05.04.01.05.06 | Cable de control CCTB 19x0.82mm2 | m | 39 |  | 0
02.05.05.04.01.05.07 | Cable vulcanizado tipo NLT 2x0.8mm2 | m | 147 |  | 0
02.05.05.04.01.05.08 | Cable vulcanizado tipo NLT 4x0.8mm2 | m | 39 |  | 0
02.05.05.04.01.05.09 | Cable vulcanizado tipo RV-K 3Gx1.5mm2 | m | 106 |  | 0
02.05.05.04.01.05.10 | Cable Ethernet, SFTP CAT 6 | m | 7 |  | 0
02.05.05.04.01.05.11 | Cable Vulcanizado apantallado especia de fabricante del Transmisor indicador de flujo | m | 17 |  | 0
02.05.05.04.01.05.12 | Cable Vulcanizado apantallado especial de fabricante del Transmisor indicador de Nivel | m | 12 |  | 0
02.05.05.04.01.05.13 | Bandeja ciega de acero galvanizado con tapa, dimensiones aproximadas 150x65 (ancho x alto) | m | 16 |  | 0
02.05.05.04.01.05.14 | Curva 90° para bandeja ciega de acero galvanizado con tapa, dimensiones aproximadas 150x65 (ancho x alto). | und | 2 |  | 0
02.05.05.04.01.05.15 | Instalación de ducteria, tendido y conexionado de cables de control y de comunicación industrial | glb | 1 |  | 0
02.05.05.04.02 | SERVICIOS PARA EL SISTEMA DE CONTROL Y AUTOMATIZACIÓN PARA ESTACIÓN EBAR-05 |  |  |  | 0
02.05.05.04.02.01 | PRUEBAS SAT Y PRECOMISIONAMIENTO |  |  |  | 0
02.05.05.04.02.01.01 | Pruebas de Aislamiento, Continuidad y Puesta en Funcionamiento de equipos de control e instrumentos | glb | 1 |  | 0
02.05.05.04.02.01.02 | Configuración y constrastación de lectura de los instrumentos: sensor transmisor de caudal, presión, etc. | glb | 1 |  | 0
02.05.05.04.02.02 | SERVICIOS E INSTALACIONES ESPECIALIZADAS |  |  |  | 0
02.05.05.04.02.02.01 | Servicio de certificación de red de comunicación industrial Profibus DP y PA | glb | 1 |  | 0
02.05.05.04.02.03 | PRUEBAS DE FUNCIONAMIENTO LOCAL |  |  |  | 0
02.05.05.04.02.03.01 | Instalación y prueba de programa para PLC y HMI del tablero de Automatización y control (TAC) y puesta en funcionamiento de la estación en modo local (manual y automático) | glb | 1 |  | 0
02.05.05.04.02.03.02 | Pruebas de funcionamiento de la estación en modo Local (manual y automático) | glb | 1 |  | 0
02.05.05.04.03 | EQUIPOS DE TELEMETRIA PARA ESTACIÓN PARA CAMARA EBAR - 05 |  |  |  | 0
02.05.05.04.03.01 | TABLEROS |  |  |  | 0
02.05.05.04.03.01.01 | Tablero de telemetria (TT) -EBAR - 05 | und | 1 |  | 0
02.05.05.04.03.01.02 | Montaje de Tableros de telemetría | glb | 1 |  | 0
02.05.05.04.03.02 | EQUIPAMIENTO EXTERIOR |  |  |  | 0
02.05.05.04.03.02.01 | Sistema de Radio Enlace 5.8Ghz (Antena+ODU+PCR+POE) parte externa e interna | und | 2 |  | 0
02.05.05.04.03.02.02 | Poste 19m de altura + mastil de 6m altura. | und | 1 |  | 0
02.05.05.04.03.02.03 | Canalizado para el recorrido del cableado desde el buzon hasta el poste de comunicaciones parte externa | m | 1.8 |  | 0
02.05.05.04.03.02.04 | Ducteria de enterrada y accesorios para el recorrido del cableado hasta el poste de comunicaciones parte externa | m | 10.3 |  | 0
02.05.05.04.03.02.05 | Ducteria de PVC y accesorios para el recorrido del cableado hasta el tablero de comunicaciones parte interna | m | 10 |  | 0
02.05.05.04.03.02.06 | Tramo de cable amarillo y verde para tierra 16mm para antenas | m | 82 |  | 0
02.05.05.04.03.02.07 | Tramo de cable SFTP CAT. 6 correctamente conectorizados. | m | 82 |  | 0
02.05.05.04.03.02.08 | Caja de paso de F°G° de 200 x 200 | und | 1 |  | 0
02.05.05.04.03.02.09 | Soportes para antena galvanizado en caliente norma ASTM-A123 y accesorios en acero inoxidable. | und | 4 |  | 0
02.05.05.04.03.02.10 | Montaje, instalacion y conexionado de equipamiento exterior de telemetría | glb | 1 |  | 0
02.05.05.05 | INSTALACIONES SANITARIAS |  |  |  | 0
02.05.05.05.01 | SISTEMA DE DESAGUE |  |  |  | 0
02.05.05.05.01.01 | SALIDAS DE DESAGUE |  |  |  | 0
02.05.05.05.01.01.01 | Salida de desague PVC SAP 2" | pto | 2 |  | 0
02.05.05.05.01.01.02 | Salida de desague PVC SAP 4" | pto | 4 |  | 0
02.05.05.05.01.02 | SALIDA PARA VENTILACION |  |  |  | 0
02.05.05.05.01.02.01 | Salida de PVC SAL p/ventilación (punto) D=2" | pto | 1 |  | 0
02.05.05.05.01.03 | SOBRERO DE VENTILACION |  |  |  | 0
02.05.05.05.01.03.01 | Sombrero de ventilacion PVC 2" | und | 1 |  | 0
02.05.05.05.01.04 | TUBERIAS DE DESAGUE |  |  |  | 0
02.05.05.05.01.04.01 | Suministro e instalación de tuberia de PVC SAP para desague de 4" | m | 27.95 |  | 0
02.05.05.05.01.04.02 | Codo PVC SAP 2x45° | und | 2 |  | 0
02.05.05.05.01.04.03 | Yee PVC SAP 2x45° | und | 2 |  | 0
02.05.05.05.01.05 | TRABAJOS PRELIMINARES |  |  |  | 0
02.05.05.05.01.05.01 | Excavacion de zanja para redes ext. sanitarias | m3 | 4.19 |  | 0
02.05.05.05.01.05.02 | Relleno compactado con material propio para redes ext. sanitarias | m3 | 3.13 |  | 0
02.05.05.05.01.05.03 | Eliminación de desmonte en terreno normal R=20 km con maquinaria | m3 | 1.06 |  | 0
02.05.05.05.01.06 | REGISTRO ROSCADA |  |  |  | 0
02.05.05.05.01.06.01 | Registro roscado de Bronce de 4" | und | 1 |  | 0
02.05.05.05.01.06.02 | Sumidero de bronce 2" | und | 2 |  | 0
02.05.05.05.01.06.03 | Sumidero de bronce 4" | und | 1 |  | 0
02.05.05.05.01.07 | CAJA DE REGISTRO |  |  |  | 0
02.05.05.05.01.07.01 | Caja de registro de desague 12"x24" c/tapa de concreto | und | 2 |  | 0
02.05.05.05.01.08 | PRUEBA HIDRAULICA |  |  |  | 0
02.05.05.05.01.08.01 | Prueba hidráulica de tuberia p/desague DN 100 | m | 27.95 |  | 0
02.05.05.05.02 | SISTEMA DE AGUA FRIA |  |  |  | 0
02.05.05.05.02.01 | SALIDAS DE AGUA FRIA |  |  |  | 0
02.05.05.05.02.01.01 | Salida de agua fria con tuberia de PVC-SAP 1/2" | pto | 3 |  | 0
02.05.05.05.02.02 | TUBERIAS Y ACCESORIOS DE PVC |  |  |  | 0
02.05.05.05.02.02.01 | Suministro e instalación de tuberia PVC SAP C-10 Ø 1/2" | m | 36.35 |  | 0
02.05.05.05.02.02.02 | Suministro e instalación de tuberia PVC SAP C-10 Ø 3/4" | m | 11.95 |  | 0
02.05.05.05.02.02.03 | Suministro e instalación de tuberia PVC SAP C-10 Ø 1 1/4" | m | 34.9 |  | 0
02.05.05.05.02.02.04 | Codo de PVC SAP 90°X1/2" | und | 10 |  | 0
02.05.05.05.02.02.05 | Codo de PVC SAP 90°X3/4" | und | 6 |  | 0
02.05.05.05.02.02.06 | Codo de PVC SAP 90°X1 1/4" | und | 3 |  | 0
02.05.05.05.02.02.07 | Tee de PVC SAP 1/2" | und | 2 |  | 0
02.05.05.05.02.02.08 | Tee de PVC SAP 3/4" | und | 3 |  | 0
02.05.05.05.02.02.09 | Tee de PVC SAP 1 1/4" | und | 2 |  | 0
02.05.05.05.02.02.10 | Reduccion PVC SAP DE 3/4" A 1/2" | und | 3 |  | 0
02.05.05.05.02.02.11 | Reduccion PVC SAP DE 1 1/4" A 1/2" | und | 2 |  | 0
02.05.05.05.02.03 | TRABAJOS PRELIMINARES |  |  |  | 0
02.05.05.05.02.03.01 | Excavacion de zanja para redes ext. sanitarias | m3 | 9.83 |  | 0
02.05.05.05.02.03.02 | Relleno compactado con material propio para redes ext. sanitarias | m3 | 6.2 |  | 0
02.05.05.05.02.03.03 | Eliminación de desmonte en terreno normal R=20 km con maquinaria | m3 | 3.62 |  | 0
02.05.05.05.02.04 | VALVULAS |  |  |  | 0
02.05.05.05.02.04.01 | Válvula compuerta esférica de 1/2" | und | 4 |  | 0
02.05.05.05.02.04.02 | Válvula compuerta esférica de 3/4" | und | 2 |  | 0
02.05.05.05.02.04.03 | Llave de riego con grifo de 1/2" | pza | 2 |  | 0
02.05.05.05.02.05 | VARIOS |  |  |  | 0
02.05.05.05.02.05.01 | Nicho de mamposteria con marco y tapa de madera | und | 3 |  | 0
02.05.05.05.02.05.02 | Prueba hidráulica de tubería agua potable (incl. desinfección) | m | 83.2 |  | 0
02.05.05.05.03 | APARATOS SANITARIOS |  |  |  | 0
02.05.05.05.03.01 | Inodoro tanque bajo c/grifería de bronce (tornado o similar) | und | 1 |  | 0
02.05.05.05.03.02 | Lavatorio de pared sin pedestal | und | 1 |  | 0
02.05.05.05.03.03 | Ducha cromada de dos (2) llaves incl. grifería | und | 1 |  | 0
02.05.05.05.03.04 | Jabonera de losa color blanco | und | 1 |  | 0
02.05.05.05.03.05 | Toallera con soportes de losa y barra plástica color blanco | und | 1 |  | 0
02.05.05.05.03.06 | Papelera de losa y barra plástica color blanco | und | 1 |  | 0
02.05.05.05.03.07 | Instalación de aparatos sanitarios | und | 3 |  | 0
02.05.05.05.03.08 | Instalación de accesorios sanitarios complementarios | und | 3 |  | 0
02.05.05.05.04 | SISTEMA DE AGUA PLUVIAL |  |  |  | 0
02.05.05.05.04.01 | Canaleta de PVC con abrazaderas | m | 2.9 |  | 0
02.05.05.05.04.02 | Tuberia de PVC SAP para desague de 4" | m | 2.7 |  | 0
02.05.06 | ESTACIÓN DE BOMBEO DE AGUA RESIDUALES (EBAR-VI) |  |  |  | 0
02.05.06.01 | EQUIPAMIENTO HIDRAULICO |  |  |  | 0
02.05.06.01.01 | TUBERÍAS, BRIDA, PERNOS Y EMPAQUETADURAS |  |  |  | 0
02.05.06.01.01.01 | Tubería de acero SHC-40 p/equipamiento DN 40 incluye 1% de desperdicio | m | 8.76 |  | 0
02.05.06.01.01.02 | Tubería de acero SHC-40 p/equipamiento DN 50 incluye 1% de desperdicio | m | 2.45 |  | 0
02.05.06.01.01.03 | Tubería de acero SHC-40 p/equipamiento DN 60 incluye 1% de desperdicio | m | 1.31 |  | 0
02.05.06.01.01.04 | Tubería de acero SHC-40 p/equipamiento DN 80 incluye 1% de desperdicio | m | 1.94 |  | 0
02.05.06.01.01.05 | Tubería de acero SHC-40 p/equipamiento DN 150 incluye 1% de desperdicio | m | 20.94 |  | 0
02.05.06.01.01.06 | Tubería de acero SHC-40 p/equipamiento DN 200 incluye 1% de desperdicio | m | 3.04 |  | 0
02.05.06.01.01.07 | Tubería de acero SHC-40 p/equipamiento DN 300 incluye 1% de desperdicio | m | 1.8 |  | 0
02.05.06.01.01.08 | Empaquetadura de jebe enlonada DN 40 | und | 8 |  | 0
02.05.06.01.01.09 | Empaquetadura de jebe enlonada DN 50 | und | 5 |  | 0
02.05.06.01.01.10 | Empaquetadura de jebe enlonada DN 80 | und | 19 |  | 0
02.05.06.01.01.11 | Empaquetadura de jebe enlonada DN 150 | und | 34 |  | 0
02.05.06.01.01.12 | Empaquetadura de jebe enlonada DN 200 | und | 8 |  | 0
02.05.06.01.01.13 | Empaquetadura de jebe enlonada DN 300 | und | 3 |  | 0
02.05.06.01.01.14 | Perno de acero incluye tuerca para unir bridas DN 40 | und | 32 |  | 0
02.05.06.01.01.15 | Perno de acero incluye tuerca para unir bridas DN 50 | und | 20 |  | 0
02.05.06.01.01.16 | Perno de acero incluye tuerca para unir bridas DN 80. | und | 152 |  | 0
02.05.06.01.01.17 | Perno de acero incluye tuerca para unir bridas DN 150 | und | 272 |  | 0
02.05.06.01.01.18 | Perno de acero incluye tuerca para unir bridas DN 200 | und | 96 |  | 0
02.05.06.01.01.19 | Perno de acero incluye tuerca para unir bridas DN 300 | und | 36 |  | 0
02.05.06.01.01.20 | Brida de acero para soldar y empernar DN 40 | und | 18 |  | 0
02.05.06.01.01.21 | Brida de acero para soldar y empernar DN 50 | und | 2 |  | 0
02.05.06.01.01.22 | Brida de acero para soldar y empernar DN 80 | und | 8 |  | 0
02.05.06.01.01.23 | Brida de acero para soldar y empernar DN 150 | und | 21 |  | 0
02.05.06.01.01.24 | Brida de acero para soldar y empernar DN 200 | und | 8 |  | 0
02.05.06.01.01.25 | Brida de acero para soldar y empernar DN 300 | und | 3 |  | 0
02.05.06.01.01.26 | Brida de anclaje acero SCH 40 (Galv. en caliente) DN 50mm | und | 1 |  | 0
02.05.06.01.01.27 | Brida de anclaje acero SCH 40 (Galv. en caliente) DN 80mm | und | 1 |  | 0
02.05.06.01.01.28 | Brida de anclaje acero SCH 40 (Galv. en caliente) DN 150mm | und | 3 |  | 0
02.05.06.01.01.29 | Brida rompeagua acero SCH 40 (Galv. en caliente) DN 40mm | und | 2 |  | 0
02.05.06.01.01.30 | Brida rompeagua acero SCH 40 (Galv. en caliente) DN 200mm | und | 2 |  | 0
02.05.06.01.01.31 | Brida rompeagua acero SCH 40 (Galv. en caliente) DN 300mm | und | 2 |  | 0
02.05.06.01.02 | ACCESORIOS |  |  |  | 0
02.05.06.01.02.01 | Empalme HDPE-BRIDA DN 200 | und | 1 |  | 0
02.05.06.01.02.02 | Reducción hierro dúctil 2 bridas PN 16 DN 200 a 150 | und | 1 |  | 0
02.05.06.01.02.03 | Unión de desmontaje autoportante DN 150 mm HD PN 16 | und | 3 |  | 0
02.05.06.01.02.04 | Codo de hierro dúctil de 45° (1/8) 2 bridas PN 16 DN 150 | und | 4 |  | 0
02.05.06.01.02.05 | Adaptador Union brida universal DN 150mm | und | 3 |  | 0
02.05.06.01.02.06 | Tee de hierro dúctil con 3 bridas PN 16 DN 150 x 80 | und | 1 |  | 0
02.05.06.01.02.07 | Yee de hierro dùctil con 3 bridas PN16 DN 150 x 150 | und | 2 |  | 0
02.05.06.01.02.08 | Codo de hierro dúctil de 90° (1/4) 2 bridas PN 16 DN 150 | und | 6 |  | 0
02.05.06.01.02.09 | Reducción hierro dúctil 2 bridas PN 16 DN 150 a 80 | und | 1 |  | 0
02.05.06.01.02.10 | Tee de hierro dúctil con 3 bridas PN 16 DN 80 x 80 | und | 2 |  | 0
02.05.06.01.02.11 | Union tipo dresser HD DN 80mm PN16 | und | 2 |  | 0
02.05.06.01.02.12 | Codo de hierro dúctil de 90° (1/4) 2 bridas PN 16 DN 80 | und | 3 |  | 0
02.05.06.01.02.13 | Unión de desmontaje autoportante DN 80 mm | und | 2 |  | 0
02.05.06.01.02.14 | Codo de hierro dúctil de 45° (1/8) 2 bridas PN 16 DN 80 | und | 1 |  | 0
02.05.06.01.02.15 | Adaptador brida campana DN 300mm HD | und | 1 |  | 0
02.05.06.01.02.16 | Unión de desmontaje autoportante DN 300 mm HD PN16 | und | 1 |  | 0
02.05.06.01.02.17 | Reducción excentrica hierro dúctil 2 bridas PN 16 DN 200 a 150 | und | 2 |  | 0
02.05.06.01.02.18 | Unión de desmontaje autoportante DN 200 mm HD PN16 | und | 2 |  | 0
02.05.06.01.02.19 | Codo de hierro dúctil de 45° (1/8) 2 bridas PN 16 DN 200 | und | 2 |  | 0
02.05.06.01.02.20 | Codo de hierro dúctil de 90° (1/4) 2 bridas PN 16 DN 40 | und | 8 |  | 0
02.05.06.01.02.21 | Union tipo dresser HD DN 40mm PN16 | und | 2 |  | 0
02.05.06.01.02.22 | Codo de hierro dúctil de 90° (1/4) 2 bridas PN 16 DN 50 | und | 2 |  | 0
02.05.06.01.02.23 | Volante H=0.50m | und | 3 |  | 0
02.05.06.01.02.24 | collar de derivacion DN150x40mm | und | 2 |  | 0
02.05.06.01.02.25 | Union universal de acero inoxidable DN 50mm | und | 2 |  | 0
02.05.06.01.03 | VÁLVULAS |  |  |  | 0
02.05.06.01.03.01 | Válvula compuerta tipo cuchilla BB DN 150mm HD PN16 | und | 3 |  | 0
02.05.06.01.03.02 | Válvula cpta.BB, ho.dúctil cierre elást. vástago acero inoxidable DN 80 | und | 4 |  | 0
02.05.06.01.03.03 | Válvula de aire bridada para desagüe DN 80 | und | 1 |  | 0
02.05.06.01.03.04 | Válvula check tipo BB HD para desague PN 16 DN 150 | und | 2 |  | 0
02.05.06.01.03.05 | Válvula de alivio de presion con elevador dinamico DN 80mm para desague | und | 1 |  | 0
02.05.06.01.03.06 | Válvula compuerta tipo cuchilla BB DN 200mm HD PN16 sin volante | und | 2 |  | 0
02.05.06.01.03.07 | Válvula compuerta tipo cuchilla BB DN 300mm HD PN16 sin volante | und | 1 |  | 0
02.05.06.01.03.08 | Válvula cpta.BB, ho.dúctil PN 16- DN 40 | und | 2 |  | 0
02.05.06.01.03.09 | Valvula check DN 50 bronce | und | 1 |  | 0
02.05.06.01.03.10 | Valvula compuerta DN 50 bronce | und | 1 |  | 0
02.05.06.01.04 | BOMBAS |  |  |  | 0
02.05.06.01.04.01 | Suministro e instalacion de Electrobomba para desague Qb=26.48 lps HDT=18.95 12.90KW | und | 2 |  | 0
02.05.06.01.04.02 | Suministro e instalacion de Electrobomba tipo sumidero (Q=2.0 l.p.s) (HDT=5m) | und | 1 |  | 0
02.05.06.01.05 | INSTALACIÓN |  |  |  | 0
02.05.06.01.05.01 | Montaje ,lnstalacion del equipamiento hidraulico EBAR | und | 1 |  | 0
02.05.06.02 | EQUIPAMIENTO ELETROMECANICO |  |  |  | 0
02.05.06.02.01 | Suministro e instalacion del Sistema de Tratamiento de olores Q=634.74 m3/s | und | 1 |  | 0
02.05.06.02.02 | Grupo electrógeno de 60KW | und | 1 |  | 0
02.05.06.02.03 | Suministro y montaje de equipo Sistema de reja de Cesto con polipasto electrico de dimensiones 485mm, 885mm y 580mm | und | 1 |  | 0
02.05.06.03 | INSTALACIONES ELECTRICAS |  |  |  | 0
02.05.06.03.01 | SALIDAS DE FUERZA |  |  |  | 0
02.05.06.03.01.01 | Salida fuerza para electrobomba de 12 KW | pto | 2 |  | 0
02.05.06.03.01.02 | Salida fuerza para electrobomba de 1 KW (Tanque hidroneumatico) | pto | 2 |  | 0
02.05.06.03.01.03 | Salida fuerza para bomba sumidero (0.5 KW) | pto | 1 |  | 0
02.05.06.03.01.04 | Salida fuerza para extractor (0.37 KW) | pto | 1 |  | 0
02.05.06.03.01.05 | Salida fuerza para tecle electrico | pto | 1 |  | 0
02.05.06.03.01.06 | Salida fuerza para equipo de tratamiento de olores | pto | 1 |  | 0
02.05.06.03.01.07 | Salida fuerza para equipo de rejas automaticas | pto | 1 |  | 0
02.05.06.03.01.08 | Murete de concreto 0.60x0.40m para bomba cloro | und | 2 |  | 0
02.05.06.03.01.09 | Caja de paso de PVC de 100x100mm adosado a muro o murete | und | 2 |  | 0
02.05.06.03.01.10 | Caja de paso de PVC de 300x300mm adosado a muro o murete | und | 2 |  | 0
02.05.06.03.01.11 | Caja de paso de fierro galvanizado de 100x100mm empotrada a muro o murete | und | 4 |  | 0
02.05.06.03.01.12 | Caja de paso de fierro galvanizado de 150 x 150 adosado a muro | und | 3 |  | 0
02.05.06.03.02 | CANALIZACIONES, CONDUCTOS Y TUBERIAS |  |  |  | 0
02.05.06.03.02.01 | Excavacion de zanja para cable electrico A=0.60 H=0.65 | m | 79.5 |  | 0
02.05.06.03.02.02 | Excavacion de zanja para cable electrico A=0.60 H=1.05 | m | 25 |  | 0
02.05.06.03.02.03 | Arena fina de cama A=0.60m H=0.05m | m3 | 2.39 |  | 0
02.05.06.03.02.04 | Arena fina de cama A=1.00 m H=0.05m | m3 | 1.25 |  | 0
02.05.06.03.02.05 | Refine, nivelación y compactación en terreno normal a pulso | m | 104.5 |  | 0
02.05.06.03.02.06 | Cinta amarilla (baja tensión) | m | 104.5 |  | 0
02.05.06.03.02.07 | Buzoneta para cable electrico 0.80 x 0.80 x 0.70m | und | 2 |  | 0
02.05.06.03.02.08 | Buzoneta para cable electrico 1.00 x 1.00 x 1.20m | und | 2 |  | 0
02.05.06.03.02.09 | Suministro e instalación de ducto de concreto de 2 vías | m | 6.5 |  | 0
02.05.06.03.02.10 | Suministro e instalación de ducto de concreto de 4 vías | m | 14.5 |  | 0
02.05.06.03.02.11 | Suministro e tendido de ladrillo kk en zanja | m | 25 |  | 0
02.05.06.03.02.12 | Suministro y tendido de tuberia de PVC-P DN 20 mm (3/4") | m | 185 |  | 0
02.05.06.03.02.13 | Suministro y tendido de tuberia de PVC-P DN 35 mm (1 1/4") | m | 11 |  | 0
02.05.06.03.02.14 | Suministro y tendido de tuberia de PVC-P DN 100 mm (4") | m | 26 |  | 0
02.05.06.03.02.15 | Suministro e instalacion de tuberia empotrada PVC-P DN 20 mm (3/4") | m | 38 |  | 0
02.05.06.03.02.16 | Suministro e instalacion de tuberia empotrada PVC-P DN 35 mm (1 1/4") | m | 15 |  | 0
02.05.06.03.02.17 | Suministro e instalacion de tuberia empotrada PVC-P DN 50 mm ( 2") | m | 2.5 |  | 0
02.05.06.03.02.18 | Suministro e instalacion de tuberia empotrada PVC-P DN 100 mm (4") | m | 3 |  | 0
02.05.06.03.02.19 | Suministro e Instalación de tubería adosada a techo o pared PVC-P DN 20mm | m | 46 |  | 0
02.05.06.03.02.20 | Suministro e Instalación de tubería adosada a techo o pared PVC-P DN 35mm | m | 20.5 |  | 0
02.05.06.03.02.21 | Suministro e Instalación de tubería adosada a techo o pared PVC-P DN 100mm | m | 14 |  | 0
02.05.06.03.02.22 | Caja de paso de PVC de 150x100mm adosado a muro | und | 1 |  | 0
02.05.06.03.02.23 | Caja de paso de PVC de 200x150mm adosado a muro | und | 2 |  | 0
02.05.06.03.03 | CONDUCTORES Y CABLES DE ENERGIA |  |  |  | 0
02.05.06.03.03.01 | Suministro e instalacion de cable electrico 3-1x35mm2 N2XH(F)+1x35mm2 N2XH(N) en ductos de PVC | m | 57 |  | 0
02.05.06.03.03.02 | Suministro e instalacion de cable electrico 3-1x10mm2 N2XH(F)+1x10mm2 N2XH(T) en ductos de PVC | m | 57 |  | 0
02.05.06.03.03.03 | Suministro e instalacion de cable electrico 3-1x4mm2 N2XH+1x4mm2 N2XH +1x4mm2 N2XH(T) en ductos de PVC | m | 6 |  | 0
02.05.06.03.03.04 | Suministro e instalacion de cable electrico 3-1x4mm2 N2XH+1x4mm2 N2XH + 1x2.5mm2 N2XH(T) en ductos de PVC | m | 56.5 |  | 0
02.05.06.03.03.05 | Suministro e instalacion de cable electrico 3-1x4mm2 N2XH+1x4mm2 N2XH(T) en ductos de PVC | m | 36 |  | 0
02.05.06.03.03.06 | Suministro e instalacion de cable electrico 3-1x2.5mm2 N2XH+1x2.5mm2 N2XH(T)+1x2.5mm2 N2XH(T) en ductos de PVC | m | 125.5 |  | 0
02.05.06.03.03.07 | Suministro e instalacion de cable electrico 3-1x2.5mm2 N2XH+1x2.5mm2 N2XH(T) en ductos de PVC | m | 62 |  | 0
02.05.06.03.03.08 | Suministro e instalacion de cable de Cu desnudo de 10mm2 en ductos de PVC | m | 85.5 |  | 0
02.05.06.03.04 | TABLEROS |  |  |  | 0
02.05.06.03.04.01 | Tablero Generral (TG) según diagrama unifilar EBAR-06 | und | 1 |  | 0
02.05.06.03.04.02 | Tablero de transferica automatica (TTA) según diagrama unifilar EBAR-06 | und | 1 |  | 0
02.05.06.03.04.03 | Tablero de servicios auxiliares (TSA) según diagrama unifilar EBAR-06 | und | 1 |  | 0
02.05.06.03.04.04 | Tablero de fuerza para electrobombas (TB1) según diagrama unifilar EBAR-06 | und | 1 |  | 0
02.05.06.03.04.05 | Tablero de fuerza para electrobombas (TB2) según diagrama unifilar EBAR-06 | und | 1 |  | 0
02.05.06.03.04.06 | Tablero de banco de condensadores (TBC1) según diagrama unifilar EBAR-06 | und | 1 |  | 0
02.05.06.03.04.07 | Tablero de banco de condensadores (TBC2) según diagrama unifilar EBAR-06 | und | 1 |  | 0
02.05.06.03.04.08 | Tablero de distriucion (TD-01) según diagrama unifilar EBAR-06 | und | 1 |  | 0
02.05.06.03.04.09 | Tablero de distriucion (TD-02) según diagrama unifilar EBAR-06 | und | 1 |  | 0
02.05.06.03.04.10 | Tablero de distriucion (TD-03) según diagrama unifilar EBAR-06 | und | 1 |  | 0
02.05.06.03.04.11 | Tablero de fuerza de tecle electrico (TTE) según diagrama unifilar EBAR-06 | und | 1 |  | 0
02.05.06.03.04.12 | Tablero de fuerza de tratamiento de olores (TFTO) según diagrama unifilar | und | 1 |  | 0
02.05.06.03.04.13 | Tablero de fuerza de rejas automatica (TRA) según diagrama unifilar | und | 1 |  | 0
02.05.06.03.04.14 | Tablero de fuerza de tanque hidroneumatico ( TTH) según diagrama unifilar | und | 1 |  | 0
02.05.06.03.04.15 | Suministro e Instalación de Transformador de Aislamiento según plano | und | 1 |  | 0
02.05.06.03.05 | SISTEMA DE PUESTA A TIERRA |  |  |  | 0
02.05.06.03.05.01 | Pozo conexión a tierra para TR R< 5 OHMIOS | und | 2 |  | 0
02.05.06.03.05.02 | Pozo conexión a tierra para TG R< 15 OHMIOS | und | 1 |  | 0
02.05.06.03.05.03 | Pozo conexión a tierra para GE R< 15 OHMIOS | und | 1 |  | 0
02.05.06.03.05.04 | Pozo conexión a tierra para Neutro R< 15 OHMIOS | und | 1 |  | 0
02.05.06.03.05.05 | Pozo conexión a tierra para Baja Tensión R< 15 OHMIOS | und | 1 |  | 0
02.05.06.03.05.06 | Pozo conexión a tierra para Media Tensión R< 25 OHMIOS | und | 1 |  | 0
02.05.06.03.06 | SISTEMA DE TOMACORRIENTES |  |  |  | 0
02.05.06.03.06.01 | CAMARA SECA Y CAMARA HUMEDA |  |  |  | 0
02.05.06.03.06.01.01 | Salida de tomacorriente | pto | 3 |  | 0
02.05.06.03.06.01.02 | Tomacorriente doble c/ toma a tierra 15A | und | 3 |  | 0
02.05.06.03.06.01.03 | Suministro e instalacion de tuberia empotrada PVC-P DN 20 mm (3/4") | m | 7.5 |  | 0
02.05.06.03.06.01.04 | Suministro e Instalación de tubería adosada a techo o pared PVC-P DN 20mm | m | 6.5 |  | 0
02.05.06.03.06.01.05 | Suministro e instalación de cable eléctrico 2-1x4mm2 N2XH + 1x2.5 N2XH(T) mm2 en ductos de PVC | m | 16.2 |  | 0
02.05.06.03.06.01.06 | Caja de paso de PVC de 100x100mm adosado a muro o murete | und | 3 |  | 0
02.05.06.03.06.01.07 | Caja de paso de PVC de 150x150mm adosado a muro o murete | und | 1 |  | 0
02.05.06.03.06.01.08 | Caja de fierro galvanizado de 100 x 100 mm empotrada a muro o murete | und | 1 |  | 0
02.05.06.03.06.02 | CASETA ELECTRICA Y GRUPO ELECTROGENO |  |  |  | 0
02.05.06.03.06.02.01 | salida de tomacorriente | pto | 4 |  | 0
02.05.06.03.06.02.02 | Tomacorriente doble c/ toma a tierra 15A | und | 4 |  | 0
02.05.06.03.06.02.03 | Suministro e instalacion de tuberia empotrada PVC-P DN 20 mm (3/4") | m | 14.5 |  | 0
02.05.06.03.06.02.04 | Suministro e Instalación de tubería adosada a techo o pared PVC-P DN 20mm | m | 1.5 |  | 0
02.05.06.03.06.02.05 | Suministro e instalación de cable eléctrico 2-1x4mm2 N2XH + 1x2.5 N2XH(T) mm2 en ductos de PVC | m | 18.6 |  | 0
02.05.06.03.06.03 | CASETA DE TANQUE HIDRONEUMÁTICO Y DE VIGILANCIA |  |  |  | 0
02.05.06.03.06.03.01 | Salida de tomacorriente | pto | 3 |  | 0
02.05.06.03.06.03.02 | Tomacorriente doble c/ toma a tierra 15A | und | 3 |  | 0
02.05.06.03.06.03.03 | Suministro e instalacion de tuberia empotrada PVC-P DN 20 mm (3/4") | m | 8 |  | 0
02.05.06.03.06.03.04 | Suministro e Instalación de tubería adosada a techo o pared PVC-P DN 20mm | m | 1.5 |  | 0
02.05.06.03.06.03.05 | Suministro e instalación de cable eléctrico 2-1x4mm2 N2XH + 1x2.5 N2XH(T) mm2 en ductos de PVC | m | 11.7 |  | 0
02.05.06.03.06.03.06 | Caja de paso de fierro galvanizado de 100x100mm empotrada a muro o murete | und | 1 |  | 0
02.05.06.03.07 | ALUMBRADO |  |  |  | 0
02.05.06.03.07.01 | CAMARA SECA Y CAMARA HUMEDA |  |  |  | 0
02.05.06.03.07.01.01 | Salida empotrada en techo para luminaria | und | 2 |  | 0
02.05.06.03.07.01.02 | Salida empotrada en pared para luminaria de emergencia | und | 1 |  | 0
02.05.06.03.07.01.03 | Salida adosada en techo o pared para luminaria | pto | 8 |  | 0
02.05.06.03.07.01.04 | Salida adosada en pared para luminaria de emergencia | pto | 3 |  | 0
02.05.06.03.07.01.05 | Salida del interruptor simple unipolar | pto | 1 |  | 0
02.05.06.03.07.01.06 | Salida del interruptor doble unipolar | und | 1 |  | 0
02.05.06.03.07.01.07 | Luminaria hermetica fluorecente de policarbonato G.P. IP65 de 40W (incl. Caja) | und | 10 |  | 0
02.05.06.03.07.01.08 | Luminaria de emergencia tipo LED con autonomia de 6 Hr | und | 4 |  | 0
02.05.06.03.07.01.09 | Interruptor simple unipolar 15A, 250V | und | 1 |  | 0
02.05.06.03.07.01.10 | Interruptor doble unipolar 15A, 250V | und | 1 |  | 0
02.05.06.03.07.01.11 | Suministro e instalacion de tuberia empotrada PVC-P DN 20 mm (3/4") | m | 16 |  | 0
02.05.06.03.07.01.12 | Suministro e Instalación de tubería adosada a techo o pared PVC-P DN 20mm | m | 31.5 |  | 0
02.05.06.03.07.01.13 | Suministro e instalación de cable eléctrico 2-1x2.5mm2 N2XH + 1x2.5 N2XH(T) mm2 en ductos de PVC | m | 54.9 |  | 0
02.05.06.03.07.01.14 | Caja de paso de PVC de 100x100mm adosado a muro o murete | und | 3 |  | 0
02.05.06.03.07.01.15 | Caja de paso de PVC de 150x150mm adosado a muro o murete | und | 1 |  | 0
02.05.06.03.07.01.16 | Caja de fierro galvanizado de 100 x 100 mm empotrada a muro o murete | und | 2 |  | 0
02.05.06.03.07.02 | CASETA ELECTRICA Y GRUPO ELECTROGENO |  |  |  | 0
02.05.06.03.07.02.01 | Salida empotrada en techo para luminaria | und | 4 |  | 0
02.05.06.03.07.02.02 | Salida empotrada en pared para luminaria de emergencia | und | 2 |  | 0
02.05.06.03.07.02.03 | Salida del interruptor simple unipolar | pto | 2 |  | 0
02.05.06.03.07.02.04 | Luminaria hermetica fluorecente de policarbonato G.P. IP65 de 40W (incl. Caja) | und | 4 |  | 0
02.05.06.03.07.02.05 | Luminaria de emergencia tipo LED con autonomia de 6 Hr | und | 2 |  | 0
02.05.06.03.07.02.06 | Interruptor simple unipolar 15A, 250V | und | 2 |  | 0
02.05.06.03.07.02.07 | Suministro e instalacion de tuberia empotrada PVC-P DN 20 mm (3/4") | m | 23 |  | 0
02.05.06.03.07.02.08 | Suministro e Instalación de tubería adosada a techo o pared PVC-P DN 20mm | m | 1 |  | 0
02.05.06.03.07.02.09 | Suministro e instalación de cable eléctrico 2-1x2.5mm2 N2XH + 1x2.5 N2XH(T) mm2 en ductos de PVC | m | 28.2 |  | 0
02.05.06.03.07.02.10 | Caja de paso de PVC de 100x100mm adosado a muro o murete | und | 1 |  | 0
02.05.06.03.07.02.11 | Caja de paso de PVC de 150x150mm adosado a muro o murete | und | 1 |  | 0
02.05.06.03.07.03 | CASETA DE TANQUE HIDRONEUMÁTICO Y DE VIGILANCIA |  |  |  | 0
02.05.06.03.07.03.01 | Salida empotrada en techo para luminaria | und | 3 |  | 0
02.05.06.03.07.03.02 | Salida empotrada en pared para luminaria de emergencia | und | 2 |  | 0
02.05.06.03.07.03.03 | Salida del interruptor simple unipolar | pto | 3 |  | 0
02.05.06.03.07.03.04 | Luminaria hermetica fluorecente de policarbonato G.P. IP65 de 40W (incl. Caja) | und | 3 |  | 0
02.05.06.03.07.03.05 | Luminaria de emergencia tipo LED con autonomia de 6 Hr | und | 2 |  | 0
02.05.06.03.07.03.06 | Interruptor simple unipolar 15A, 250V | und | 3 |  | 0
02.05.06.03.07.03.07 | Suministro e Instalación de tubería adosada a techo o pared PVC-P DN 20mm | m | 19 |  | 0
02.05.06.03.07.03.08 | Suministro e Instalación de tubería adosada PVC-P DN 20mm (3/4") | m | 1 |  | 0
02.05.06.03.07.03.09 | Suministro e instalación de cable eléctrico 2-1x2.5mm2 N2XH + 1x2.5 N2XH(T) mm2 en ductos de PVC | m | 24.2 |  | 0
02.05.06.03.07.04 | ALUMBRADO EXTERIOR |  |  |  | 0
02.05.06.03.07.04.01 | Excavacion de zanja para cable electrico A=0.60 H=0.65 | m | 85.5 |  | 0
02.05.06.03.07.04.02 | Arena fina de cama A=0.60m H=0.05m | m3 | 2.57 |  | 0
02.05.06.03.07.04.03 | Refine, nivelación y compactación en terreno normal a pulso | m | 85.5 |  | 0
02.05.06.03.07.04.04 | Cinta amarilla (baja tensión) | m | 85.5 |  | 0
02.05.06.03.07.04.05 | Suministro y tendido de tuberia de PVC-P DN 20 mm (3/4") | m | 97 |  | 0
02.05.06.03.07.04.06 | Suministro e instalacion de tuberia empotrada PVC-P DN 20 mm (3/4") | m | 3.5 |  | 0
02.05.06.03.07.04.07 | Suministro e Instalación de tubería adosada a techo o pared PVC-P DN 20mm | m | 1.5 |  | 0
02.05.06.03.07.04.08 | Suministro e instalacion de cable electrico + 2-1x6mm2 N2XH en ductos de PVC | m | 172.5 |  | 0
02.05.06.03.07.04.09 | Suministro e instalacion de Poste CAC 8/200/120/255 c/ pastoral parabolico de A¦°G° PS/1.5/1.1/3.5 y luminaria con lámpara LED de 150W | und | 6 |  | 0
02.05.06.03.07.05 | PROTECCIÓN ATMOSFÉRICA |  |  |  | 0
02.05.06.03.07.05.01 | Excavacion de zanja para cable electrico A=0.60 H=0.65 | m | 6 |  | 0
02.05.06.03.07.05.02 | Relleno de zanja para cable electrico | m | 6 |  | 0
02.05.06.03.07.05.03 | Cinta amarilla (baja tensión) | m | 6 |  | 0
02.05.06.03.07.05.04 | Suministro y tendido de tuberia de PVC-P DN 50 mm (2") | m | 12 |  | 0
02.05.06.03.07.05.05 | Suministro e Instalación de tubería adosada a techo o pared PVC-P DN 50mm | m | 22 |  | 0
02.05.06.03.07.05.06 | Suministro e instalacion de cable de Cu desnudo de 50mm2 en ductos de PVC | m | 82 |  | 0
02.05.06.03.07.05.07 | Suministro e instalacion de Mástil de 3m de 1 1/4" c/ captador simple y adaptador a mástil c/ accesorios. Fabricado en Acero A-36, galvanizado en caliente, peso aprox. 8Kg. | und | 6 |  | 0
02.05.06.03.07.05.08 | Pozo conexión a tierra R< 10 OHMIOS | und | 6 |  | 0
02.05.06.03.08 | SISTEMA DE UTILIZACION DE MEDIA TENSION |  |  |  | 0
02.05.06.03.08.01 | Sistema de utilizacion de media tension en la EBAR -VI | glb | 1 |  | 0
02.05.06.04 | EQUIPAMIENTO AUTOMATIZACION |  |  |  | 0
02.05.06.04.01 | EQUIPOS DE CONTROL Y AUTOMATIZACIÓN PARA ESTACIÓN EBAR-06 |  |  |  | 0
02.05.06.04.01.01 | TABLEROS PARA AUTOMATIZACION |  |  |  | 0
02.05.06.04.01.01.01 | Tablero Rectificador (TR) - EBAR - 06 | und | 1 |  | 0
02.05.06.04.01.01.02 | Tablero de Automatización y Control (TAC) - EBAR - 06 | und | 1 |  | 0
02.05.06.04.01.01.03 | Montaje de Tableros de automatización e instalación electricas | glb | 1 |  | 0
02.05.06.04.01.02 | INSTRUMENTACION |  |  |  | 0
02.05.06.04.01.02.01 | Transmisor indicador de flujo (FE / FIT) electromagnético, con sensor tipo carrete DN150, con transmisor remoto para montaje en pared, comunicación profibus PA, alim. 24V, grado de protección IP67/ NEMA 4X | und | 1 |  | 0
02.05.06.04.01.02.02 | Transmisor Indicador de presión (PIT) piezoresistivo, 0-16bar, con display local, protocolo profibus PA, grado de proteccion IP 68. | und | 3 |  | 0
02.05.06.04.01.02.03 | Manometro de presión, dial 4'', con glicerina, doble lectura (mca/psi), rango 0-160psi, conexión inferior de 1/4'' NPT. | und | 3 |  | 0
02.05.06.04.01.02.04 | Transmisor Indicador de Nivel, (LE / LIT) tipo Radar ,con rango de 0-10 metros, con indicador (display) remota, protocolo profibus PA, alim. 24Vdc, grado de protección IP 68. | und | 1 |  | 0
02.05.06.04.01.02.05 | Presostato de presión para alta, estándar 0 a 10bar, con contactos NA/NC de conmutación. | und | 1 |  | 0
02.05.06.04.01.02.06 | Switch de Nivel (LSH / LSL), con flotador, Kit de 2 unidades, incluye relé de control de nivel, salida discreta 1 NA/NC, para indicar Nivel Bajo y Alto de la cámara húmeda. | und | 1 |  | 0
02.05.06.04.01.02.07 | Switch de Rebose (LSHH), con flotador NA / NC, para cámara húmeda | und | 1 |  | 0
02.05.06.04.01.02.08 | Switch de Rebose (LSHH), con contactos NA / NC, para cámara seca | und | 1 |  | 0
02.05.06.04.01.02.09 | Sensor detector de intrusos (YE), salida discreta aislada, alimentación 24Vdc. | und | 1 |  | 0
02.05.06.04.01.02.10 | Sirena luminosa y sonora (YA), máx 90dBA, alimentación 24Vdc | und | 1 |  | 0
02.05.06.04.01.02.11 | Montaje e instalación de instrumentos | glb | 1 |  | 0
02.05.06.04.01.03 | ACCESORIOS PARA LA RED PROFIBUS DP |  |  |  | 0
02.05.06.04.01.03.01 | Conector profibus DP tipo 1, con doble conector de entrada, una para PG, salida de cable en 90° | und | 1 |  | 0
02.05.06.04.01.03.02 | Conector profibus DP tipo 2, con un conector de entrada, salida de cable en 90° | und | 1 |  | 0
02.05.06.04.01.04 | ACCESORIOS PARA LA RED PROFIBUS PA |  |  |  | 0
02.05.06.04.01.04.01 | Caja de conexión de comunicación, incluye 01 Protector de Segmentos Profibus PA , 6 Canales, Alimentación 24Vdc, Para montaje en riel Din. | und | 1 |  | 0
02.05.06.04.01.05 | CABLES DE CONTROL Y DE COMUNICACIÓN INDUSTRIAL |  |  |  | 0
02.05.06.04.01.05.01 | Cable profibus DP, 1x2x0.34mm2, violeta | m | 2 |  | 0
02.05.06.04.01.05.02 | Cable profibus PA, 1x2x0.82mm2, Naranja | m | 118 |  | 0
02.05.06.04.01.05.03 | Cable de control CCTB 7x0.82mm2 | m | 151 |  | 0
02.05.06.04.01.05.04 | Cable de control CCTB 9x0.82mm2 | m | 8 |  | 0
02.05.06.04.01.05.05 | Cable de control CCTB 12x0.82mm2 | m | 17 |  | 0
02.05.06.04.01.05.06 | Cable de control CCTB 19x0.82mm2 | m | 39 |  | 0
02.05.06.04.01.05.07 | Cable vulcanizado tipo NLT 2x0.8mm2 | m | 170 |  | 0
02.05.06.04.01.05.08 | Cable vulcanizado tipo NLT 4x0.8mm2 | m | 39 |  | 0
02.05.06.04.01.05.09 | Cable vulcanizado tipo RV-K 3Gx1.5mm2 | m | 124 |  | 0
02.05.06.04.01.05.10 | Cable Ethernet, SFTP CAT 6 | m | 7 |  | 0
02.05.06.04.01.05.11 | Cable Vulcanizado apantallado especia de fabricante del Transmisor indicador de flujo | m | 23 |  | 0
02.05.06.04.01.05.12 | Cable Vulcanizado apantallado especial de fabricante del Transmisor indicador de Nivel | m | 17 |  | 0
02.05.06.04.01.05.13 | Bandeja ciega de acero galvanizado con tapa, dimensiones aproximadas 150x65 (ancho x alto) | m | 16 |  | 0
02.05.06.04.01.05.14 | Curva 90° para bandeja ciega de acero galvanizado con tapa, dimensiones aproximadas 150x65 (ancho x alto). | und | 2 |  | 0
02.05.06.04.01.05.15 | Instalación de ducteria, tendido y conexionado de cables de control y de comunicación industrial | glb | 1 |  | 0
02.05.06.04.02 | SERVICIOS PARA EL SISTEMA DE CONTROL Y AUTOMATIZACIÓN PARA ESTACIÓN EBAR-06 |  |  |  | 0
02.05.06.04.02.01 | PRUEBAS SAT Y PRECOMISIONAMIENTO |  |  |  | 0
02.05.06.04.02.01.01 | Pruebas de Aislamiento, Continuidad y Puesta en Funcionamiento de equipos de control e instrumentos | glb | 1 |  | 0
02.05.06.04.02.01.02 | Configuración y constrastación de lectura de los instrumentos: sensor transmisor de caudal, presión, etc. | glb | 1 |  | 0
02.05.06.04.02.02 | SERVICIOS E INSTALACIONES ESPECIALIZADAS |  |  |  | 0
02.05.06.04.02.02.01 | Servicio de certificación de red de comunicación industrial Profibus DP y PA | glb | 1 |  | 0
02.05.06.04.02.03 | PRUEBAS DE FUNCIONAMIENTO LOCAL |  |  |  | 0
02.05.06.04.02.03.01 | Instalación y prueba de programa para PLC y HMI del tablero de Automatización y control (TAC) y puesta en funcionamiento de la estación en modo local (manual y automático) | glb | 1 |  | 0
02.05.06.04.02.03.02 | Pruebas de funcionamiento de la estación en modo Local (manual y automático) | glb | 1 |  | 0
02.05.06.04.03 | EQUIPOS DE TELEMETRIA PARA ESTACIÓN PARA CAMARA EBAR - 06 |  |  |  | 0
02.05.06.04.03.01 | TABLEROS |  |  |  | 0
02.05.06.04.03.01.01 | Tablero de telemetria (TT) -EBAR - 06 | und | 1 |  | 0
02.05.06.04.03.01.02 | Montaje de Tableros de telemetría | glb | 1 |  | 0
02.05.06.04.03.02 | EQUIPAMIENTO EXTERIOR |  |  |  | 0
02.05.06.04.03.02.01 | Sistema de Radio Enlace 5.8Ghz (Antena+ODU+PCR+POE) parte externa e interna | und | 4 |  | 0
02.05.06.04.03.02.02 | Poste 19m de altura + mastil de 6m altura. | und | 1 |  | 0
02.05.06.04.03.02.03 | Canalizado para el recorrido del cableado desde el buzon hasta el poste de comunicaciones parte externa | m | 2.5 |  | 0
02.05.06.04.03.02.04 | Ducteria de enterrada y accesorios para el recorrido del cableado hasta el poste de comunicaciones parte externa | m | 15 |  | 0
02.05.06.04.03.02.05 | Ducteria de PVC y accesorios para el recorrido del cableado hasta el tablero de comunicaciones parte interna | m | 9 |  | 0
02.05.06.04.03.02.06 | Tramo de cable amarillo y verde para tierra 16mm para antenas | m | 184 |  | 0
02.05.06.04.03.02.07 | Tramo de cable SFTP CAT. 6 correctamente conectorizados. | m | 184 |  | 0
02.05.06.04.03.02.08 | Caja de paso de F°G° de 200 x 200 | und | 1 |  | 0
02.05.06.04.03.02.09 | Soportes para antena galvanizado en caliente norma ASTM-A123 y accesorios en acero inoxidable. | und | 2 |  | 0
02.05.06.04.03.02.10 | Montaje, instalacion y conexionado de equipamiento exterior de telemetría | glb | 1 |  | 0
02.05.06.05 | INSTALACIONES SANITARIAS |  |  |  | 0
02.05.06.05.01 | SISTEMA DE DESAGUE |  |  |  | 0
02.05.06.05.01.01 | SALIDAS DE DESAGUE |  |  |  | 0
02.05.06.05.01.01.01 | Salida de desague PVC SAP 2" | pto | 2 |  | 0
02.05.06.05.01.01.02 | Salida de desague PVC SAP 4" | pto | 4 |  | 0
02.05.06.05.01.02 | SALIDA PARA VENTILACION |  |  |  | 0
02.05.06.05.01.02.01 | Salida de PVC SAL p/ventilación (punto) D=2" | pto | 1 |  | 0
02.05.06.05.01.03 | SOBRERO DE VENTILACION |  |  |  | 0
02.05.06.05.01.03.01 | Sombrero de ventilacion PVC 2" | und | 1 |  | 0
02.05.06.05.01.04 | TUBERIAS DE DESAGUE |  |  |  | 0
02.05.06.05.01.04.01 | Suministro e instalación de tuberia de PVC SAP para desague de 4" | m | 24.5 |  | 0
02.05.06.05.01.04.02 | Codo PVC SAP 2x45° | und | 2 |  | 0
02.05.06.05.01.04.03 | Yee PVC SAP 2x45° | und | 2 |  | 0
02.05.06.05.01.05 | TRABAJOS PRELIMINARES |  |  |  | 0
02.05.06.05.01.05.01 | Excavacion de zanja para redes ext. sanitarias | m3 | 3.68 |  | 0
02.05.06.05.01.05.02 | Relleno compactado con material propio para redes ext. sanitarias | m3 | 2.75 |  | 0
02.05.06.05.01.05.03 | Eliminación de desmonte en terreno normal R=20 km con maquinaria | m3 | 0.93 |  | 0
02.05.06.05.01.06 | REGISTRO ROSCADA |  |  |  | 0
02.05.06.05.01.06.01 | Registro roscado de Bronce de 4" | und | 1 |  | 0
02.05.06.05.01.06.02 | Sumidero de bronce 2" | und | 2 |  | 0
02.05.06.05.01.06.03 | Sumidero de bronce 4" | und | 2 |  | 0
02.05.06.05.01.07 | CAJA DE REGISTRO |  |  |  | 0
02.05.06.05.01.07.01 | Caja de registro de desague 12"x24" c/tapa de concreto | und | 2 |  | 0
02.05.06.05.01.08 | PRUEBA HIDRAULICA |  |  |  | 0
02.05.06.05.01.08.01 | Prueba hidráulica de tuberia p/desague DN 100 | m | 24.5 |  | 0
02.05.06.05.02 | SISTEMA DE AGUA FRIA |  |  |  | 0
02.05.06.05.02.01 | SALIDAS DE AGUA FRIA |  |  |  | 0
02.05.06.05.02.01.01 | Salida de agua fria con tuberia de PVC-SAP 1/2" | pto | 3 |  | 0
02.05.06.05.02.02 | TUBERIAS Y ACCESORIOS DE PVC |  |  |  | 0
02.05.06.05.02.02.01 | Suministro e instalación de tuberia PVC SAP C-10 Ø 1/2" | m | 37.15 |  | 0
02.05.06.05.02.02.02 | Suministro e instalación de tuberia PVC SAP C-10 Ø 3/4" | m | 11.65 |  | 0
02.05.06.05.02.02.03 | Suministro e instalación de tuberia PVC SAP C-10 Ø 1 1/4" | m | 40.7 |  | 0
02.05.06.05.02.02.04 | Codo de PVC SAP 90°X1/2" | und | 11 |  | 0
02.05.06.05.02.02.05 | Codo de PVC SAP 90°X3/4" | und | 6 |  | 0
02.05.06.05.02.02.06 | Codo de PVC SAP 90°X1 1/4" | und | 1 |  | 0
02.05.06.05.02.02.07 | Tee de PVC SAP 1/2" | und | 2 |  | 0
02.05.06.05.02.02.08 | Tee de PVC SAP 3/4" | und | 2 |  | 0
02.05.06.05.02.02.09 | Tee de PVC SAP 1 1/4" | und | 5 |  | 0
02.05.06.05.02.02.10 | Reduccion PVC SAP DE 3/4" A 1/2" | und | 2 |  | 0
02.05.06.05.02.02.11 | Reduccion PVC SAP DE 1 1/4" A 1/2" | und | 8 |  | 0
02.05.06.05.02.03 | TRABAJOS PRELIMINARES |  |  |  | 0
02.05.06.05.02.03.01 | Excavacion de zanja para redes ext. sanitarias | m3 | 10.7 |  | 0
02.05.06.05.02.03.02 | Relleno compactado con material propio para redes ext. sanitarias | m3 | 6.67 |  | 0
02.05.06.05.02.03.03 | Eliminación de desmonte en terreno normal R=20 km con maquinaria | m3 | 4.03 |  | 0
02.05.06.05.02.04 | VALVULAS |  |  |  | 0
02.05.06.05.02.04.01 | Válvula compuerta esférica de 1/2" | und | 4 |  | 0
02.05.06.05.02.04.02 | Válvula compuerta esférica de 3/4" | und | 2 |  | 0
02.05.06.05.02.04.03 | Llave de riego con grifo de 1/2" | pza | 4 |  | 0
02.05.06.05.02.05 | VARIOS |  |  |  | 0
02.05.06.05.02.05.01 | Nicho de mamposteria con marco y tapa de madera | und | 3 |  | 0
02.05.06.05.02.05.02 | Prueba hidráulica de tubería agua potable (incl. desinfección) | m | 89.5 |  | 0
02.05.06.05.03 | APARATOS SANITARIOS |  |  |  | 0
02.05.06.05.03.01 | Inodoro tanque bajo c/grifería de bronce (tornado o similar) | und | 1 |  | 0
02.05.06.05.03.02 | Lavatorio de pared sin pedestal | und | 1 |  | 0
02.05.06.05.03.03 | Ducha cromada de dos (2) llaves incl. grifería | und | 1 |  | 0
02.05.06.05.03.04 | Jabonera de losa color blanco | und | 1 |  | 0
02.05.06.05.03.05 | Toallera con soportes de losa y barra plástica color blanco | und | 1 |  | 0
02.05.06.05.03.06 | Papelera de losa y barra plástica color blanco | und | 1 |  | 0
02.05.06.05.03.07 | Instalación de aparatos sanitarios | und | 3 |  | 0
02.05.06.05.03.08 | Instalación de accesorios sanitarios complementarios | und | 3 |  | 0
02.05.06.05.04 | SISTEMA DE AGUA PLUVIAL |  |  |  | 0
02.05.06.05.04.01 | Canaleta de PVC con abrazaderas | m | 2.9 |  | 0
02.05.06.05.04.02 | Tuberia de PVC SAP para desague de 4" | m | 2.7 |  | 0
02.05.07 | ESTACIÓN DE BOMBEO DE AGUA RESIDUALES (EBAR-VII) |  |  |  | 0
02.05.07.01 | EQUIPAMIENTO HIDRAULICO |  |  |  | 0
02.05.07.01.01 | TUBERÍAS, BRIDA, PERNOS Y EMPAQUETADURAS |  |  |  | 0
02.05.07.01.01.01 | Tubería de acero SHC-40 p/equipamiento DN 40 incluye 1% de desperdicio | m | 7.92 |  | 0
02.05.07.01.01.02 | Tubería de acero SHC-40 p/equipamiento DN 50 incluye 1% de desperdicio | m | 2.45 |  | 0
02.05.07.01.01.03 | Tubería de acero SHC-40 p/equipamiento DN 60 incluye 1% de desperdicio | m | 1.31 |  | 0
02.05.07.01.01.04 | Tubería de acero SHC-40 p/equipamiento DN 80 incluye 1% de desperdicio | m | 2.04 |  | 0
02.05.07.01.01.05 | Tubería de acero SHC-40 p/equipamiento DN 150 incluye 1% de desperdicio | m | 23.96 |  | 0
02.05.07.01.01.06 | Tubería de acero SHC-40 p/equipamiento DN 200 incluye 1% de desperdicio | m | 3.04 |  | 0
02.05.07.01.01.07 | Tubería de acero SHC-40 p/equipamiento DN 250 incluye 1% de desperdicio | m | 1.85 |  | 0
02.05.07.01.01.08 | Empaquetadura de jebe enlonada DN 40 | und | 8 |  | 0
02.05.07.01.01.09 | Empaquetadura de jebe enlonada DN 50 | und | 5 |  | 0
02.05.07.01.01.10 | Empaquetadura de jebe enlonada DN 80 | und | 19 |  | 0
02.05.07.01.01.11 | Empaquetadura de jebe enlonada DN 150 | und | 34 |  | 0
02.05.07.01.01.12 | Empaquetadura de jebe enlonada DN 200 | und | 8 |  | 0
02.05.07.01.01.13 | Empaquetadura de jebe enlonada DN 250 | und | 3 |  | 0
02.05.07.01.01.14 | Perno de acero incluye tuerca para unir bridas DN 40 | und | 32 |  | 0
02.05.07.01.01.15 | Perno de acero incluye tuerca para unir bridas DN 50 | und | 20 |  | 0
02.05.07.01.01.16 | Perno de acero incluye tuerca para unir bridas DN 80. | und | 152 |  | 0
02.05.07.01.01.17 | Perno de acero incluye tuerca para unir bridas DN 150 | und | 272 |  | 0
02.05.07.01.01.18 | Perno de acero incluye tuerca para unir bridas DN 200 | und | 96 |  | 0
02.05.07.01.01.19 | Perno de acero incluye tuerca para unir bridas DN 250 | und | 36 |  | 0
02.05.07.01.01.20 | Brida de acero para soldar y empernar DN 40 | und | 18 |  | 0
02.05.07.01.01.21 | Brida de acero para soldar y empernar DN 50 | und | 2 |  | 0
02.05.07.01.01.22 | Brida de acero para soldar y empernar DN 80 | und | 8 |  | 0
02.05.07.01.01.23 | Brida de acero para soldar y empernar DN 150 | und | 21 |  | 0
02.05.07.01.01.24 | Brida de acero para soldar y empernar DN 200 | und | 8 |  | 0
02.05.07.01.01.25 | Brida de acero para soldar y empernar DN 250 | und | 3 |  | 0
02.05.07.01.01.26 | Brida de anclaje acero SCH 40 (Galv. en caliente) DN 50mm | und | 1 |  | 0
02.05.07.01.01.27 | Brida de anclaje acero SCH 40 (Galv. en caliente) DN 80mm | und | 1 |  | 0
02.05.07.01.01.28 | Brida de anclaje acero SCH 40 (Galv. en caliente) DN 150mm | und | 3 |  | 0
02.05.07.01.01.29 | Brida rompeagua acero SCH 40 (Galv. en caliente) DN 40mm | und | 2 |  | 0
02.05.07.01.01.30 | Brida rompeagua acero SCH 40 (Galv. en caliente) DN 200mm | und | 2 |  | 0
02.05.07.01.01.31 | Brida rompeagua acero SCH 40 (Galv. en caliente) DN 250mm | und | 2 |  | 0
02.05.07.01.02 | ACCESORIOS |  |  |  | 0
02.05.07.01.02.01 | Empalme HDPE-BRIDA DN 200 | und | 1 |  | 0
02.05.07.01.02.02 | Reducción hierro dúctil 2 bridas PN 16 DN 200 a 150 | und | 1 |  | 0
02.05.07.01.02.03 | Unión de desmontaje autoportante DN 150 mm HD PN 16 | und | 3 |  | 0
02.05.07.01.02.04 | Codo de hierro dúctil de 45° (1/8) 2 bridas PN 16 DN 150 | und | 4 |  | 0
02.05.07.01.02.05 | Adaptador Union brida universal DN 150mm | und | 3 |  | 0
02.05.07.01.02.06 | Tee de hierro dúctil con 3 bridas PN 16 DN 150 x 80 | und | 1 |  | 0
02.05.07.01.02.07 | Yee de hierro dùctil con 3 bridas PN16 DN 150 x 150 | und | 2 |  | 0
02.05.07.01.02.08 | Codo de hierro dúctil de 90° (1/4) 2 bridas PN 16 DN 150 | und | 6 |  | 0
02.05.07.01.02.09 | Reducción hierro dúctil 2 bridas PN 16 DN 150 a 80 | und | 1 |  | 0
02.05.07.01.02.10 | Tee de hierro dúctil con 3 bridas PN 16 DN 80 x 80 | und | 2 |  | 0
02.05.07.01.02.11 | Union tipo dresser HD DN 80mm PN16 | und | 2 |  | 0
02.05.07.01.02.12 | Codo de hierro dúctil de 90° (1/4) 2 bridas PN 16 DN 80 | und | 3 |  | 0
02.05.07.01.02.13 | Unión de desmontaje autoportante DN 80 mm | und | 2 |  | 0
02.05.07.01.02.14 | Codo de hierro dúctil de 45° (1/8) 2 bridas PN 16 DN 80 | und | 1 |  | 0
02.05.07.01.02.15 | Adaptador Brida campana DN 250mm HD | und | 1 |  | 0
02.05.07.01.02.16 | Unión de desmontaje autoportante DN 250 mm HD PN16 | und | 1 |  | 0
02.05.07.01.02.17 | Reducción excentrica hierro dúctil 2 bridas PN 16 DN 200 a 150 | und | 2 |  | 0
02.05.07.01.02.18 | Unión de desmontaje autoportante DN 200 mm HD PN16 | und | 2 |  | 0
02.05.07.01.02.19 | Codo de hierro dúctil de 45° (1/8) 2 bridas PN 16 DN 200 | und | 2 |  | 0
02.05.07.01.02.20 | Codo de hierro dúctil de 90° (1/4) 2 bridas PN 16 DN 40 | und | 8 |  | 0
02.05.07.01.02.21 | Union tipo dresser HD DN 40mm PN16 | und | 2 |  | 0
02.05.07.01.02.22 | Codo de hierro dúctil de 90° (1/4) 2 bridas PN 16 DN 50 | und | 2 |  | 0
02.05.07.01.02.23 | Volante H=0.50m | und | 3 |  | 0
02.05.07.01.02.24 | collar de derivacion DN150x40mm | und | 2 |  | 0
02.05.07.01.02.25 | Union universal de acero inoxidable DN 50mm | und | 2 |  | 0
02.05.07.01.03 | VÁLVULAS |  |  |  | 0
02.05.07.01.03.01 | Válvula compuerta tipo cuchilla BB DN 150mm HD PN16 | und | 3 |  | 0
02.05.07.01.03.02 | Válvula cpta.BB, ho.dúctil cierre elást. vástago acero inoxidable DN 80 | und | 4 |  | 0
02.05.07.01.03.03 | Válvula de aire bridada para desagüe DN 80 | und | 1 |  | 0
02.05.07.01.03.04 | Válvula check tipo BB HD para desague PN 16 DN 150 | und | 2 |  | 0
02.05.07.01.03.05 | Válvula de alivio de presion con elevador dinamico DN 80mm para desague | und | 1 |  | 0
02.05.07.01.03.06 | Válvula compuerta tipo cuchilla BB DN 200mm HD PN16 sin volante | und | 2 |  | 0
02.05.07.01.03.07 | Válvula compuerta tipo cuchilla BB DN 250mm HD PN16 sin volante | und | 1 |  | 0
02.05.07.01.03.08 | Válvula cpta.BB, ho.dúctil PN 16- DN 40 | und | 2 |  | 0
02.05.07.01.03.09 | Valvula check DN 50 bronce | und | 1 |  | 0
02.05.07.01.03.10 | Valvula compuerta DN 50 bronce | und | 1 |  | 0
02.05.07.01.04 | BOMBAS |  |  |  | 0
02.05.07.01.04.01 | Suministro e instalacion de Electrobomba para desague Qb=43.93 lps HDT=30.92 24.80KW | und | 2 |  | 0
02.05.07.01.04.02 | Suministro e instalacion de Electrobomba tipo sumidero (Q=2.0 l.p.s) (HDT=5m) | und | 1 |  | 0
02.05.07.01.05 | INSTALACIÓN |  |  |  | 0
02.05.07.01.05.01 | Montaje ,lnstalacion del equipamiento hidraulico EBAR | und | 1 |  | 0
02.05.07.02 | EQUIPAMIENTO ELETROMECANICO |  |  |  | 0
02.05.07.02.01 | Suministro e instalacion del Sistema de Tratamiento de olores Q=956.38 m3/s | und | 1 |  | 0
02.05.07.02.02 | Grupo electrógeno de 100KW | und | 1 |  | 0
02.05.07.02.03 | Suministro y montaje de equipo Sistema de reja de Cesto con polipasto electrico de dimensiones 485mm, 885mm y 580mm | und | 1 |  | 0
02.05.07.03 | INSTALACIONES ELECTRICAS |  |  |  | 0
02.05.07.03.01 | SALIDAS DE FUERZA |  |  |  | 0
02.05.07.03.01.01 | Salida fuerza para electrobomba de 22 KW | pto | 2 |  | 0
02.05.07.03.01.02 | Salida fuerza para electrobomba de 1 KW (Tanque hidroneumatico) | pto | 2 |  | 0
02.05.07.03.01.03 | Salida fuerza para bomba sumidero (0.5 KW) | pto | 1 |  | 0
02.05.07.03.01.04 | Salida fuerza para extractor (0.37 KW) | pto | 1 |  | 0
02.05.07.03.01.05 | Salida fuerza para tecle electrico | pto | 1 |  | 0
02.05.07.03.01.06 | Salida fuerza para equipo de tratamiento de olores | pto | 1 |  | 0
02.05.07.03.01.07 | Salida fuerza para equipo de rejas automaticas | pto | 1 |  | 0
02.05.07.03.01.08 | Murete de concreto 0.60x0.40m para bomba cloro | und | 2 |  | 0
02.05.07.03.01.09 | Caja de paso de PVC de 100x100mm adosado a muro o murete | und | 2 |  | 0
02.05.07.03.01.10 | Caja de paso de PVC de 300x300mm adosado a muro o murete | und | 2 |  | 0
02.05.07.03.01.11 | Caja de paso de fierro galvanizado de 100x100mm empotrada a muro o murete | und | 4 |  | 0
02.05.07.03.01.12 | Caja de paso de fierro galvanizado de 150 x 150 adosado a muro | und | 3 |  | 0
02.05.07.03.02 | CANALIZACIONES, CONDUCTOS Y TUBERIAS |  |  |  | 0
02.05.07.03.02.01 | Excavacion de zanja para cable electrico A=0.60 H=0.65 | m | 67.5 |  | 0
02.05.07.03.02.02 | Excavacion de zanja para cable electrico A=0.60 H=1.05 | m | 19 |  | 0
02.05.07.03.02.03 | Arena fina de cama A=0.60m H=0.05m | m3 | 2.03 |  | 0
02.05.07.03.02.04 | Arena fina de cama A=1.00 m H=0.05m | m3 | 0.95 |  | 0
02.05.07.03.02.05 | Refine, nivelación y compactación en terreno normal a pulso | m | 86.5 |  | 0
02.05.07.03.02.06 | Cinta amarilla (baja tensión) | m | 86.5 |  | 0
02.05.07.03.02.07 | Buzoneta para cable electrico 0.80 x 0.80 x 0.70m | und | 2 |  | 0
02.05.07.03.02.08 | Buzoneta para cable electrico 1.00 x 1.00 x 1.20m | und | 2 |  | 0
02.05.07.03.02.09 | Suministro e instalación de ducto de concreto de 2 vías | m | 11.5 |  | 0
02.05.07.03.02.10 | Suministro e instalación de ducto de concreto de 4 vías | m | 5.5 |  | 0
02.05.07.03.02.11 | Suministro e tendido de ladrillo kk en zanja | m | 19 |  | 0
02.05.07.03.02.12 | Suministro y tendido de tuberia de PVC-P DN 20 mm (3/4") | m | 175.5 |  | 0
02.05.07.03.02.13 | Suministro y tendido de tuberia de PVC-P DN 35 mm (1 1/4") | m | 10 |  | 0
02.05.07.03.02.14 | Suministro y tendido de tuberia de PVC-P DN 100 mm (4") | m | 20 |  | 0
02.05.07.03.02.15 | Suministro e instalacion de tuberia empotrada PVC-P DN 20 mm (3/4") | m | 36.5 |  | 0
02.05.07.03.02.16 | Suministro e instalacion de tuberia empotrada PVC-P DN 35 mm (1 1/4") | m | 15 |  | 0
02.05.07.03.02.17 | Suministro e instalacion de tuberia empotrada PVC-P DN 50 mm ( 2") | m | 2 |  | 0
02.05.07.03.02.18 | Suministro e instalacion de tuberia empotrada PVC-P DN 100 mm (4") | m | 3 |  | 0
02.05.07.03.02.19 | Suministro e Instalación de tubería adosada a techo o pared PVC-P DN 20mm | m | 48 |  | 0
02.05.07.03.02.20 | Suministro e Instalación de tubería adosada a techo o pared PVC-P DN 35mm | m | 24.5 |  | 0
02.05.07.03.02.21 | Suministro e Instalación de tubería adosada a techo o pared PVC-P DN 100mm | m | 14 |  | 0
02.05.07.03.02.22 | Caja de paso de PVC de 150x100mm adosado a muro | und | 1 |  | 0
02.05.07.03.02.23 | Caja de paso de PVC de 200x150mm adosado a muro | und | 2 |  | 0
02.05.07.03.03 | CONDUCTORES Y CABLES DE ENERGIA |  |  |  | 0
02.05.07.03.03.01 | Suministro e instalacion de cable electrico 3-1x70mm2 N2XH(F)+1x70mm2 N2XH(N)en ductos de PVC | m | 50.5 |  | 0
02.05.07.03.03.02 | Suministro e instalacion de cable electrico 3-1x16mm2 N2XH+1x10mm2 N2XH(T) en ductos de PVC | m | 64 |  | 0
02.05.07.03.03.03 | Suministro e instalacion de cable electrico 3-1x4mm2 N2XH+1x4mm2 N2XH +1x4mm2 N2XH(T) en ductos de PVC | m | 6 |  | 0
02.05.07.03.03.04 | Suministro e instalacion de cable electrico 3-1x4mm2 N2XH+1x4mm2 N2XH + 1x2.5mm2 N2XH(T) en ductos de PVC | m | 60 |  | 0
02.05.07.03.03.05 | Suministro e instalacion de cable electrico 3-1x4mm2 N2XH+1x4mm2 N2XH(T) en ductos de PVC | m | 48.5 |  | 0
02.05.07.03.03.06 | Suministro e instalacion de cable electrico 3-1x2.5mm2 N2XH+1x2.5mm2 N2XH+1x2.5mm2 N2XH(T) en ductos de PVC | m | 119 |  | 0
02.05.07.03.03.07 | Suministro e instalacion de cable electrico 3-1x2.5mm2 N2XH+1x2.5mm2 N2XH(T) en ductos de PVC | m | 64 |  | 0
02.05.07.03.03.08 | Suministro e instalacion de cable de Cu desnudo de 10mm2 en ductos de PVC | m | 78 |  | 0
02.05.07.03.04 | TABLEROS |  |  |  | 0
02.05.07.03.04.01 | Tablero Generral (TG) según diagrama unifilar EBAR-07 | und | 1 |  | 0
02.05.07.03.04.02 | Tablero de transferica automatica (TTA) según diagrama unifilar EBAR-07 | und | 1 |  | 0
02.05.07.03.04.03 | Tablero de servicios auxiliares (TSA) según diagrama unifilar EBAR-07 | und | 1 |  | 0
02.05.07.03.04.04 | Tablero de fuerza para electrobombas (TB1) según diagrama unifilar EBAR-07 | und | 1 |  | 0
02.05.07.03.04.05 | Tablero de fuerza para electrobombas (TB2) según diagrama unifilar EBAR-07 | und | 1 |  | 0
02.05.07.03.04.06 | Tablero de banco de condensadores (TBC1) según diagrama unifilar EBAR-07 | und | 1 |  | 0
02.05.07.03.04.07 | Tablero de banco de condensadores (TBC2) según diagrama unifilar EBAR-07 | und | 1 |  | 0
02.05.07.03.04.08 | Tablero de distriucion (TD-01) según diagrama unifilar EBAR-07 | und | 1 |  | 0
02.05.07.03.04.09 | Tablero de distriucion (TD-02) según diagrama unifilar EBAR-07 | und | 1 |  | 0
02.05.07.03.04.10 | Tablero de distriucion (TD-03) según diagrama unifilar EBAR-07 | und | 1 |  | 0
02.05.07.03.04.11 | Tablero de fuerza de tecle electrico (TTE) según diagrama unifilar EBAR-07 | und | 1 |  | 0
02.05.07.03.04.12 | Tablero de fuerza de tratamiento de olores (TFTO) según diagrama unifilar | und | 1 |  | 0
02.05.07.03.04.13 | Tablero de fuerza de rejas automatica (TRA) según diagrama unifilar | und | 1 |  | 0
02.05.07.03.04.14 | Tablero de fuerza de tanque hidroneumatico ( TTH) según diagrama unifilar | und | 1 |  | 0
02.05.07.03.04.15 | Suministro e Instalación de Transformador de Aislamiento según plano | und | 1 |  | 0
02.05.07.03.05 | SISTEMA DE PUESTA A TIERRA |  |  |  | 0
02.05.07.03.05.01 | Pozo conexión a tierra para TR R< 5 OHMIOS | und | 2 |  | 0
02.05.07.03.05.02 | Pozo conexión a tierra para TG R< 15 OHMIOS | und | 1 |  | 0
02.05.07.03.05.03 | Pozo conexión a tierra para GE R< 15 OHMIOS | und | 1 |  | 0
02.05.07.03.05.04 | Pozo conexión a tierra para Neutro R< 15 OHMIOS | und | 1 |  | 0
02.05.07.03.05.05 | Pozo conexión a tierra para Baja Tensión R< 15 OHMIOS | und | 1 |  | 0
02.05.07.03.05.06 | Pozo conexión a tierra para Media Tensión R< 25 OHMIOS | und | 1 |  | 0
02.05.07.03.06 | SISTEMA DE TOMACORRIENTES |  |  |  | 0
02.05.07.03.06.01 | CAMARA SECA Y CAMARA HUMEDA |  |  |  | 0
02.05.07.03.06.01.01 | Salida de tomacorriente | pto | 3 |  | 0
02.05.07.03.06.01.02 | Tomacorriente doble c/ toma a tierra 15A | und | 3 |  | 0
02.05.07.03.06.01.03 | Suministro e instalacion de tuberia empotrada PVC-P DN 20 mm (3/4") | m | 8 |  | 0
02.05.07.03.06.01.04 | Suministro e Instalación de tubería adosada a techo o pared PVC-P DN 20mm | m | 7 |  | 0
02.05.07.03.06.01.05 | Suministro e instalación de cable eléctrico 2-1x4mm2 N2XH + 1x2.5 N2XH(T) mm2 en ductos de PVC | m | 17.2 |  | 0
02.05.07.03.06.01.06 | Caja de paso de PVC de 100x100mm adosado a muro o murete | und | 3 |  | 0
02.05.07.03.06.01.07 | Caja de paso de PVC de 150x150mm adosado a muro o murete | und | 1 |  | 0
02.05.07.03.06.01.08 | Caja de fierro galvanizado de 100 x 100 mm empotrada a muro o murete | und | 1 |  | 0
02.05.07.03.06.02 | CASETA ELECTRICA Y GRUPO ELECTROGENO |  |  |  | 0
02.05.07.03.06.02.01 | salida de tomacorriente | pto | 4 |  | 0
02.05.07.03.06.02.02 | Tomacorriente doble c/ toma a tierra 15A | und | 4 |  | 0
02.05.07.03.06.02.03 | Suministro e instalacion de tuberia empotrada PVC-P DN 20 mm (3/4") | m | 14.5 |  | 0
02.05.07.03.06.02.04 | Suministro e Instalación de tubería adosada a techo o pared PVC-P DN 20mm | m | 1.5 |  | 0
02.05.07.03.06.02.05 | Suministro e instalación de cable eléctrico 2-1x4mm2 N2XH + 1x2.5 N2XH(T) mm2 en ductos de PVC | m | 18.6 |  | 0
02.05.07.03.06.03 | CASETA DE TANQUE HIDRONEUMÁTICO Y DE VIGILANCIA |  |  |  | 0
02.05.07.03.06.03.01 | Salida de tomacorriente | pto | 3 |  | 0
02.05.07.03.06.03.02 | Tomacorriente doble c/ toma a tierra 15A | und | 3 |  | 0
02.05.07.03.06.03.03 | Suministro e instalacion de tuberia empotrada PVC-P DN 20 mm (3/4") | m | 8.5 |  | 0
02.05.07.03.06.03.04 | Suministro e Instalación de tubería adosada a techo o pared PVC-P DN 20mm | m | 1.5 |  | 0
02.05.07.03.06.03.05 | Suministro e instalación de cable eléctrico 2-1x4mm2 N2XH + 1x2.5 N2XH(T) mm2 en ductos de PVC | m | 12.2 |  | 0
02.05.07.03.06.03.06 | Caja de paso de fierro galvanizado de 100x100mm empotrada a muro o murete | und | 1 |  | 0
02.05.07.03.07 | ALUMBRADO |  |  |  | 0
02.05.07.03.07.01 | CAMARA SECA Y CAMARA HUMEDA |  |  |  | 0
02.05.07.03.07.01.01 | Salida empotrada en techo para luminaria | und | 2 |  | 0
02.05.07.03.07.01.02 | Salida empotrada en pared para luminaria de emergencia | und | 1 |  | 0
02.05.07.03.07.01.03 | Salida adosada en techo o pared para luminaria | pto | 8 |  | 0
02.05.07.03.07.01.04 | Salida adosada en pared para luminaria de emergencia | pto | 3 |  | 0
02.05.07.03.07.01.05 | Salida del interruptor simple unipolar | pto | 1 |  | 0
02.05.07.03.07.01.06 | Salida del interruptor doble unipolar | und | 1 |  | 0
02.05.07.03.07.01.07 | Luminaria hermetica fluorecente de policarbonato G.P. IP65 de 40W (incl. Caja) | und | 10 |  | 0
02.05.07.03.07.01.08 | Luminaria de emergencia tipo LED con autonomia de 6 Hr | und | 4 |  | 0
02.05.07.03.07.01.09 | Interruptor simple unipolar 15A, 250V | und | 1 |  | 0
02.05.07.03.07.01.10 | Interruptor doble unipolar 15A, 250V | und | 1 |  | 0
02.05.07.03.07.01.11 | Suministro e instalacion de tuberia empotrada PVC-P DN 20 mm (3/4") | m | 16 |  | 0
02.05.07.03.07.01.12 | Suministro e Instalación de tubería adosada a techo o pared PVC-P DN 20mm | m | 32 |  | 0
02.05.07.03.07.01.13 | Suministro e instalación de cable eléctrico 2-1x2.5mm2 N2XH + 1x2.5 N2XH(T) mm2 en ductos de PVC | m | 55.4 |  | 0
02.05.07.03.07.01.14 | Caja de paso de PVC de 100x100mm adosado a muro o murete | und | 3 |  | 0
02.05.07.03.07.01.15 | Caja de paso de PVC de 150x150mm adosado a muro o murete | und | 1 |  | 0
02.05.07.03.07.01.16 | Caja de fierro galvanizado de 100 x 100 mm empotrada a muro o murete | und | 2 |  | 0
02.05.07.03.07.02 | CASETA ELECTRICA Y GRUPO ELECTROGENO |  |  |  | 0
02.05.07.03.07.02.01 | Salida empotrada en techo para luminaria | und | 4 |  | 0
02.05.07.03.07.02.02 | Salida empotrada en pared para luminaria de emergencia | und | 2 |  | 0
02.05.07.03.07.02.03 | Salida del interruptor simple unipolar | pto | 2 |  | 0
02.05.07.03.07.02.04 | Luminaria hermetica fluorecente de policarbonato G.P. IP65 de 40W (incl. Caja) | und | 4 |  | 0
02.05.07.03.07.02.05 | Luminaria de emergencia tipo LED con autonomia de 6 Hr | und | 2 |  | 0
02.05.07.03.07.02.06 | Interruptor simple unipolar 15A, 250V | und | 2 |  | 0
02.05.07.03.07.02.07 | Suministro e instalacion de tuberia empotrada PVC-P DN 20 mm (3/4") | m | 23 |  | 0
02.05.07.03.07.02.08 | Suministro e Instalación de tubería adosada a techo o pared PVC-P DN 20mm | m | 1 |  | 0
02.05.07.03.07.02.09 | Suministro e instalación de cable eléctrico 2-1x2.5mm2 N2XH + 1x2.5 N2XH(T) mm2 en ductos de PVC | m | 28.2 |  | 0
02.05.07.03.07.02.10 | Caja de paso de PVC de 100x100mm adosado a muro o murete | und | 1 |  | 0
02.05.07.03.07.02.11 | Caja de paso de PVC de 150x150mm adosado a muro o murete | und | 1 |  | 0
02.05.07.03.07.03 | CASETA DE TANQUE HIDRONEUMÁTICO Y DE VIGILANCIA |  |  |  | 0
02.05.07.03.07.03.01 | Salida empotrada en techo para luminaria | und | 3 |  | 0
02.05.07.03.07.03.02 | Salida empotrada en pared para luminaria de emergencia | und | 2 |  | 0
02.05.07.03.07.03.03 | Salida del interruptor simple unipolar | pto | 3 |  | 0
02.05.07.03.07.03.04 | Luminaria hermetica fluorecente de policarbonato G.P. IP65 de 40W (incl. Caja) | und | 3 |  | 0
02.05.07.03.07.03.05 | Luminaria de emergencia tipo LED con autonomia de 6 Hr | und | 2 |  | 0
02.05.07.03.07.03.06 | Interruptor simple unipolar 15A, 250V | und | 3 |  | 0
02.05.07.03.07.03.07 | Suministro e Instalación de tubería adosada a techo o pared PVC-P DN 20mm | m | 19 |  | 0
02.05.07.03.07.03.08 | Suministro e Instalación de tubería adosada PVC-P DN 20mm (3/4") | m | 1 |  | 0
02.05.07.03.07.03.09 | Suministro e instalación de cable eléctrico 2-1x2.5mm2 N2XH + 1x2.5 N2XH(T) mm2 en ductos de PVC | m | 24.2 |  | 0
02.05.07.03.07.04 | ALUMBRADO EXTERIOR |  |  |  | 0
02.05.07.03.07.04.01 | Excavacion de zanja para cable electrico A=0.60 H=0.65 | m | 87 |  | 0
02.05.07.03.07.04.02 | Arena fina de cama A=0.60m H=0.05m | m3 | 2.61 |  | 0
02.05.07.03.07.04.03 | Refine, nivelación y compactación en terreno normal a pulso | m | 87 |  | 0
02.05.07.03.07.04.04 | Cinta amarilla (baja tensión) | m | 87 |  | 0
02.05.07.03.07.04.05 | Suministro y tendido de tuberia de PVC-P DN 20 mm (3/4") | m | 98.5 |  | 0
02.05.07.03.07.04.06 | Suministro e instalacion de tuberia empotrada PVC-P DN 20 mm (3/4") | m | 3.5 |  | 0
02.05.07.03.07.04.07 | Suministro e Instalación de tubería adosada a techo o pared PVC-P DN 20mm | m | 1.5 |  | 0
02.05.07.03.07.04.08 | Suministro e instalacion de cable electrico + 2-1x6mm2 N2XH en ductos de PVC | m | 174 |  | 0
02.05.07.03.07.04.09 | Suministro e instalacion de Poste CAC 8/200/120/255 c/ pastoral parabolico de A¦°G° PS/1.5/1.1/3.5 y luminaria con lámpara LED de 150W | und | 6 |  | 0
02.05.07.03.07.05 | PROTECCIÓN ATMOSFÉRICA |  |  |  | 0
02.05.07.03.07.05.01 | Excavacion de zanja para cable electrico A=0.60 H=0.65 | m | 5.5 |  | 0
02.05.07.03.07.05.02 | Relleno de zanja para cable electrico | m | 5.5 |  | 0
02.05.07.03.07.05.03 | Cinta amarilla (baja tensión) | m | 5.5 |  | 0
02.05.07.03.07.05.04 | Suministro y tendido de tuberia de PVC-P DN 50 mm (2") | m | 10.5 |  | 0
02.05.07.03.07.05.05 | Suministro e Instalación de tubería adosada a techo o pared PVC-P DN 50mm | m | 19 |  | 0
02.05.07.03.07.05.06 | Suministro e instalacion de cable de Cu desnudo de 50mm2 en ductos de PVC | m | 69.5 |  | 0
02.05.07.03.07.05.07 | Suministro e instalacion de Mástil de 3m de 1 1/4" c/ captador simple y adaptador a mástil c/ accesorios. Fabricado en Acero A-36, galvanizado en caliente, peso aprox. 8Kg. | und | 5 |  | 0
02.05.07.03.07.05.08 | Pozo conexión a tierra R< 10 OHMIOS | und | 5 |  | 0
02.05.07.03.08 | SISTEMA DE UTILIZACION DE MEDIA TENSION |  |  |  | 0
02.05.07.03.08.01 | Sistema de utilizacion de media tension en la EBAR -VII | glb | 1 |  | 0
02.05.07.04 | EQUIPAMIENTO AUTOMATIZACION |  |  |  | 0
02.05.07.04.01 | EQUIPOS DE CONTROL Y AUTOMATIZACIÓN PARA ESTACIÓN EBAR-07 |  |  |  | 0
02.05.07.04.01.01 | TABLEROS PARA AUTOMATIZACION |  |  |  | 0
02.05.07.04.01.01.01 | Tablero Rectificador (TR) - EBAR - 07 | und | 1 |  | 0
02.05.07.04.01.01.02 | Tablero de Automatización y Control (TAC) - EBAR - 07 | und | 1 |  | 0
02.05.07.04.01.01.03 | Montaje de Tableros de automatización e instalación electricas | glb | 1 |  | 0
02.05.07.04.01.02 | INSTRUMENTACION |  |  |  | 0
02.05.07.04.01.02.01 | Transmisor indicador de flujo (FE / FIT) electromagnético, con sensor tipo carrete DN150, con transmisor remoto para montaje en pared, comunicación profibus PA, alim. 24V, grado de protección IP67/ NEMA 4X | und | 1 |  | 0
02.05.07.04.01.02.02 | Transmisor Indicador de presión (PIT) piezoresistivo, 0-16bar, con display local, protocolo profibus PA, grado de proteccion IP 68. | und | 3 |  | 0
02.05.07.04.01.02.03 | Manometro de presión, dial 4'', con glicerina, doble lectura (mca/psi), rango 0-160psi, conexión inferior de 1/4'' NPT. | und | 3 |  | 0
02.05.07.04.01.02.04 | Transmisor Indicador de Nivel, (LE / LIT) tipo Radar ,con rango de 0-10 metros, con indicador (display) remota, protocolo profibus PA, alim. 24Vdc, grado de protección IP 68. | und | 1 |  | 0
02.05.07.04.01.02.05 | Presostato de presión para alta, estándar 0 a 10bar, con contactos NA/NC de conmutación. | und | 1 |  | 0
02.05.07.04.01.02.06 | Switch de Nivel (LSH / LSL), con flotador, Kit de 2 unidades, incluye relé de control de nivel, salida discreta 1 NA/NC, para indicar Nivel Bajo y Alto de la cámara húmeda. | und | 1 |  | 0
02.05.07.04.01.02.07 | Switch de Rebose (LSHH), con flotador NA / NC, para cámara húmeda | und | 1 |  | 0
02.05.07.04.01.02.08 | Switch de Rebose (LSHH), con contactos NA / NC, para cámara seca | und | 1 |  | 0
02.05.07.04.01.02.09 | Sensor detector de intrusos (YE), salida discreta aislada, alimentación 24Vdc. | und | 1 |  | 0
02.05.07.04.01.02.10 | Sirena luminosa y sonora (YA), máx 90dBA, alimentación 24Vdc | und | 1 |  | 0
02.05.07.04.01.02.11 | Montaje e instalación de instrumentos | glb | 1 |  | 0
02.05.07.04.01.03 | ACCESORIOS PARA LA RED PROFIBUS DP |  |  |  | 0
02.05.07.04.01.03.01 | Conector profibus DP tipo 1, con doble conector de entrada, una para PG, salida de cable en 90° | und | 1 |  | 0
02.05.07.04.01.03.02 | Conector profibus DP tipo 2, con un conector de entrada, salida de cable en 90° | und | 1 |  | 0
02.05.07.04.01.04 | ACCESORIOS PARA LA RED PROFIBUS PA |  |  |  | 0
02.05.07.04.01.04.01 | Caja de conexión de comunicación, incluye 01 Protector de Segmentos Profibus PA , 6 Canales, Alimentación 24Vdc, Para montaje en riel Din. | und | 1 |  | 0
02.05.07.04.01.05 | CABLES DE CONTROL Y DE COMUNICACIÓN INDUSTRIAL |  |  |  | 0
02.05.07.04.01.05.01 | Cable profibus DP, 1x2x0.34mm2, violeta | m | 2 |  | 0
02.05.07.04.01.05.02 | Cable profibus PA, 1x2x0.82mm2, Naranja | m | 103 |  | 0
02.05.07.04.01.05.03 | Cable de control CCTB 7x0.82mm2 | m | 143 |  | 0
02.05.07.04.01.05.04 | Cable de control CCTB 9x0.82mm2 | m | 8 |  | 0
02.05.07.04.01.05.05 | Cable de control CCTB 12x0.82mm2 | m | 17 |  | 0
02.05.07.04.01.05.06 | Cable de control CCTB 19x0.82mm2 | m | 39 |  | 0
02.05.07.04.01.05.07 | Cable vulcanizado tipo NLT 2x0.8mm2 | m | 159 |  | 0
02.05.07.04.01.05.08 | Cable vulcanizado tipo NLT 4x0.8mm2 | m | 39 |  | 0
02.05.07.04.01.05.09 | Cable vulcanizado tipo RV-K 3Gx1.5mm2 | m | 106 |  | 0
02.05.07.04.01.05.10 | Cable Ethernet, SFTP CAT 6 | m | 7 |  | 0
02.05.07.04.01.05.11 | Cable Vulcanizado apantallado especia de fabricante del Transmisor indicador de flujo | m | 17 |  | 0
02.05.07.04.01.05.12 | Cable Vulcanizado apantallado especial de fabricante del Transmisor indicador de Nivel | m | 17 |  | 0
02.05.07.04.01.05.13 | Bandeja ciega de acero galvanizado con tapa, dimensiones aproximadas 150x65 (ancho x alto) | m | 16 |  | 0
02.05.07.04.01.05.14 | Curva 90° para bandeja ciega de acero galvanizado con tapa, dimensiones aproximadas 150x65 (ancho x alto). | und | 2 |  | 0
02.05.07.04.01.05.15 | Instalación de ducteria, tendido y conexionado de cables de control y de comunicación industrial | glb | 1 |  | 0
02.05.07.04.02 | SERVICIOS PARA EL SISTEMA DE CONTROL Y AUTOMATIZACIÓN PARA ESTACIÓN EBAR-07 |  |  |  | 0
02.05.07.04.02.01 | PRUEBAS SAT Y PRECOMISIONAMIENTO |  |  |  | 0
02.05.07.04.02.01.01 | Pruebas de Aislamiento, Continuidad y Puesta en Funcionamiento de equipos de control e instrumentos | glb | 1 |  | 0
02.05.07.04.02.01.02 | Configuración y constrastación de lectura de los instrumentos: sensor transmisor de caudal, presión, etc. | glb | 1 |  | 0
02.05.07.04.02.02 | SERVICIOS E INSTALACIONES ESPECIALIZADAS |  |  |  | 0
02.05.07.04.02.02.01 | Servicio de certificación de red de comunicación industrial Profibus DP y PA | glb | 1 |  | 0
02.05.07.04.02.03 | PRUEBAS DE FUNCIONAMIENTO LOCAL |  |  |  | 0
02.05.07.04.02.03.01 | Instalación y prueba de programa para PLC y HMI del tablero de Automatización y control (TAC) y puesta en funcionamiento de la estación en modo local (manual y automático) | glb | 1 |  | 0
02.05.07.04.02.03.02 | Pruebas de funcionamiento de la estación en modo Local (manual y automático) | glb | 1 |  | 0
02.05.07.04.03 | EQUIPOS DE TELEMETRIA PARA ESTACIÓN PARA CAMARA EBAR - 07 |  |  |  | 0
02.05.07.04.03.01 | TABLEROS |  |  |  | 0
02.05.07.04.03.01.01 | Tablero de telemetria (TT) -EBAR - 07 | und | 1 |  | 0
02.05.07.04.03.01.02 | Tablero distribuidor de F.O ODF adosado a la pared | und | 1 |  | 0
02.05.07.04.03.01.03 | Montaje de Tableros de telemetría | glb | 1 |  | 0
02.05.07.04.03.02 | EQUIPAMIENTO EXTERIOR |  |  |  | 0
02.05.07.04.03.02.01 | Ducteria enterrada y accesorios para el recorrido de F.O hasta el (Ducto Telecom, caja empalme vertical, hasta llegada tablero de distribucion de F.O parte externa | m | 74 |  | 0
02.05.07.04.03.02.02 | Ducteria de PVC y accesorios para el recorrido del cableado hasta el tablero de comunicaciones parte interna | m | 10 |  | 0
02.05.07.04.03.02.03 | Patch cord de F.O de 2 m | und | 2 |  | 0
02.05.07.04.03.02.04 | Tramo de cable de Fibra Óptica single-mode optical fiber and cable ITU-G.652.D | m | 74 |  | 0
02.05.07.04.03.02.05 | Transceptores ópticos SFP | und | 2 |  | 0
02.05.07.04.03.02.06 | Cámara prefabricada BULK4 de 24x36'', altura de 24'', tapa gris de polimero reforzado Shield X, seguro pentabolt | und | 1 |  | 0
02.05.07.04.03.02.07 | Montaje, instalacion y conexionado de equipamiento Fibra Optica | m | 74 |  | 0
02.05.07.04.03.02.08 | Pruebas de locales y Pruebas de Enlace de Fibra Optica (incluye certificación) | glb | 1 |  | 0
02.05.07.05 | INSTALACIONES SANITARIAS |  |  |  | 0
02.05.07.05.01 | SISTEMA DE DESAGUE |  |  |  | 0
02.05.07.05.01.01 | SALIDAS DE DESAGUE |  |  |  | 0
02.05.07.05.01.01.01 | Salida de desague PVC SAP 2" | pto | 2 |  | 0
02.05.07.05.01.01.02 | Salida de desague PVC SAP 4" | pto | 4 |  | 0
02.05.07.05.01.02 | SALIDA PARA VENTILACION |  |  |  | 0
02.05.07.05.01.02.01 | Salida de PVC SAL p/ventilación (punto) D=2" | pto | 1 |  | 0
02.05.07.05.01.03 | SOBRERO DE VENTILACION |  |  |  | 0
02.05.07.05.01.03.01 | Sombrero de ventilacion PVC 2" | und | 1 |  | 0
02.05.07.05.01.04 | TUBERIAS DE DESAGUE |  |  |  | 0
02.05.07.05.01.04.01 | Suministro e instalación de tuberia de PVC SAP para desague de 4" | m | 29.7 |  | 0
02.05.07.05.01.04.02 | Codo PVC SAP 2x45° | und | 2 |  | 0
02.05.07.05.01.04.03 | Yee PVC SAP 2x45° | und | 1 |  | 0
02.05.07.05.01.05 | TRABAJOS PRELIMINARES |  |  |  | 0
02.05.07.05.01.05.01 | Excavacion de zanja para redes ext. sanitarias | m3 | 4.46 |  | 0
02.05.07.05.01.05.02 | Relleno compactado con material propio para redes ext. sanitarias | m3 | 3.33 |  | 0
02.05.07.05.01.05.03 | Eliminación de desmonte en terreno normal R=20 km con maquinaria | m3 | 1.12 |  | 0
02.05.07.05.01.06 | REGISTRO ROSCADA |  |  |  | 0
02.05.07.05.01.06.01 | Registro roscado de Bronce de 4" | und | 1 |  | 0
02.05.07.05.01.06.02 | Sumidero de bronce 2" | und | 2 |  | 0
02.05.07.05.01.06.03 | Sumidero de bronce 4" | und | 2 |  | 0
02.05.07.05.01.07 | CAJA DE REGISTRO |  |  |  | 0
02.05.07.05.01.07.01 | Caja de registro de desague 12"x24" c/tapa de concreto | und | 2 |  | 0
02.05.07.05.01.08 | PRUEBA HIDRAULICA |  |  |  | 0
02.05.07.05.01.08.01 | Prueba hidráulica de tuberia p/desague DN 100 | m | 29.7 |  | 0
02.05.07.05.02 | SISTEMA DE AGUA FRIA |  |  |  | 0
02.05.07.05.02.01 | SALIDAS DE AGUA FRIA |  |  |  | 0
02.05.07.05.02.01.01 | Salida de agua fria con tuberia de PVC-SAP 1/2" | pto | 3 |  | 0
02.05.07.05.02.02 | TUBERIAS Y ACCESORIOS DE PVC |  |  |  | 0
02.05.07.05.02.02.01 | Suministro e instalación de tuberia PVC SAP C-10 Ø 1/2" | m | 41.85 |  | 0
02.05.07.05.02.02.02 | Suministro e instalación de tuberia PVC SAP C-10 Ø 3/4" | m | 20 |  | 0
02.05.07.05.02.02.03 | Suministro e instalación de tuberia PVC SAP C-10 Ø 1 1/4" | m | 33.65 |  | 0
02.05.07.05.02.02.04 | Codo de PVC SAP 90°X1/2" | und | 12 |  | 0
02.05.07.05.02.02.05 | Codo de PVC SAP 90°X3/4" | und | 3 |  | 0
02.05.07.05.02.02.06 | Codo de PVC SAP 90°X1 1/4" | und | 2 |  | 0
02.05.07.05.02.02.07 | Tee de PVC SAP 1/2" | und | 3 |  | 0
02.05.07.05.02.02.08 | Tee de PVC SAP 3/4" | und | 2 |  | 0
02.05.07.05.02.02.09 | Tee de PVC SAP 1 1/4" | und | 3 |  | 0
02.05.07.05.02.02.10 | Reduccion PVC SAP DE 3/4" A 1/2" | und | 2 |  | 0
02.05.07.05.02.02.11 | Reduccion PVC SAP DE 1 1/4" A 1/2" | und | 3 |  | 0
02.05.07.05.02.03 | TRABAJOS PRELIMINARES |  |  |  | 0
02.05.07.05.02.03.01 | Excavacion de zanja para redes ext. sanitarias | m3 | 11.25 |  | 0
02.05.07.05.02.03.02 | Relleno compactado con material propio para redes ext. sanitarias | m3 | 7.12 |  | 0
02.05.07.05.02.03.03 | Eliminación de desmonte en terreno normal R=20 km con maquinaria | m3 | 4.12 |  | 0
02.05.07.05.02.04 | VALVULAS |  |  |  | 0
02.05.07.05.02.04.01 | Válvula compuerta esférica de 1/2" | und | 3 |  | 0
02.05.07.05.02.04.02 | Válvula compuerta esférica de 3/4" | und | 3 |  | 0
02.05.07.05.02.04.03 | Llave de riego con grifo de 1/2" | pza | 3 |  | 0
02.05.07.05.02.05 | VARIOS |  |  |  | 0
02.05.07.05.02.05.01 | Nicho de mamposteria con marco y tapa de madera | und | 3 |  | 0
02.05.07.05.02.05.02 | Prueba hidráulica de tubería agua potable (incl. desinfección) | m | 95.5 |  | 0
02.05.07.05.03 | APARATOS SANITARIOS |  |  |  | 0
02.05.07.05.03.01 | Inodoro tanque bajo c/grifería de bronce (tornado o similar) | und | 1 |  | 0
02.05.07.05.03.02 | Lavatorio de pared sin pedestal | und | 1 |  | 0
02.05.07.05.03.03 | Ducha cromada de dos (2) llaves incl. grifería | und | 1 |  | 0
02.05.07.05.03.04 | Jabonera de losa color blanco | und | 1 |  | 0
02.05.07.05.03.05 | Toallera con soportes de losa y barra plástica color blanco | und | 1 |  | 0
02.05.07.05.03.06 | Papelera de losa y barra plástica color blanco | und | 1 |  | 0
02.05.07.05.03.07 | Instalación de aparatos sanitarios | und | 3 |  | 0
02.05.07.05.03.08 | Instalación de accesorios sanitarios complementarios | und | 3 |  | 0
02.05.07.05.04 | SISTEMA DE AGUA PLUVIAL |  |  |  | 0
02.05.07.05.04.01 | Canaleta de PVC con abrazaderas | m | 2.9 |  | 0
02.05.07.05.04.02 | Tuberia de PVC SAP para desague de 4" | m | 2.7 |  | 0
02.05.08 | ESTACIÓN DE BOMBEO DE AGUA RESIDUALES (EBAR-VIII) |  |  |  | 0
02.05.08.01 | EQUIPAMIENTO HIDRAULICO |  |  |  | 0
02.05.08.01.01 | TUBERÍAS, BRIDA, PERNOS Y EMPAQUETADURAS |  |  |  | 0
02.05.08.01.01.01 | Tubería de acero SHC-40 p/equipamiento DN 40 incluye 1% de desperdicio | m | 17.64 |  | 0
02.05.08.01.01.02 | Tubería de acero SHC-40 p/equipamiento DN 50 incluye 1% de desperdicio | m | 2.45 |  | 0
02.05.08.01.01.03 | Tubería de acero SHC-40 p/equipamiento DN 60 incluye 1% de desperdicio | m | 1.31 |  | 0
02.05.08.01.01.04 | Tubería de acero SHC-40 p/equipamiento DN 100 incluye 1% de desperdicio | m | 2.25 |  | 0
02.05.08.01.01.05 | Tubería de acero SHC-40 p/equipamiento DN 200 incluye 1% de desperdicio | m | 20.52 |  | 0
02.05.08.01.01.06 | Tubería de acero SHC-40 p/equipamiento DN 250 incluye 1% de desperdicio | m | 13.15 |  | 0
02.05.08.01.01.07 | Tubería de acero SHC-40 p/equipamiento DN 500 incluye 1% de desperdicio | m | 1.8 |  | 0
02.05.08.01.01.08 | Empaquetadura de jebe enlonada DN 40 | und | 26 |  | 0
02.05.08.01.01.09 | Empaquetadura de jebe enlonada DN 50 | und | 3 |  | 0
02.05.08.01.01.10 | Empaquetadura de jebe enlonada DN 100 | und | 10 |  | 0
02.05.08.01.01.11 | Empaquetadura de jebe enlonada DN 150 | und | 6 |  | 0
02.05.08.01.01.12 | Empaquetadura de jebe enlonada DN 200 | und | 24 |  | 0
02.05.08.01.01.13 | Empaquetadura de jebe enlonada DN 250 | und | 14 |  | 0
02.05.08.01.01.14 | Empaquetadura de jebe enlonada DN 300 | und | 1 |  | 0
02.05.08.01.01.15 | Empaquetadura de jebe enlonada DN 500 | und | 4 |  | 0
02.05.08.01.01.16 | Perno de acero incluye tuerca para unir bridas DN 40 | und | 104 |  | 0
02.05.08.01.01.17 | Perno de acero incluye tuerca para unir bridas DN 50 | und | 12 |  | 0
02.05.08.01.01.18 | Perno de acero incluye tuerca para unir bridas DN 100 | und | 80 |  | 0
02.05.08.01.01.19 | Perno de acero incluye tuerca para unir bridas DN 150 | und | 48 |  | 0
02.05.08.01.01.20 | Perno de acero incluye tuerca para unir bridas DN 200 | und | 288 |  | 0
02.05.08.01.01.21 | Perno de acero incluye tuerca para unir bridas DN 250 | und | 168 |  | 0
02.05.08.01.01.22 | Perno de acero incluye tuerca para unir bridas DN 300 | und | 12 |  | 0
02.05.08.01.01.23 | Perno de acero incluye tuerca para unir bridas DN 500 | und | 80 |  | 0
02.05.08.01.01.24 | Brida de acero para soldar y empernar DN 40 | und | 21 |  | 0
02.05.08.01.01.25 | Brida de acero para soldar y empernar DN 50 | und | 2 |  | 0
02.05.08.01.01.26 | Brida de acero para soldar y empernar DN 100 | und | 8 |  | 0
02.05.08.01.01.27 | Brida de acero para soldar y empernar DN 200 | und | 15 |  | 0
02.05.08.01.01.28 | Brida de acero para soldar y empernar DN 250 | und | 21 |  | 0
02.05.08.01.01.29 | Brida de acero para soldar y empernar DN 500 | und | 3 |  | 0
02.05.08.01.01.30 | Brida de anclaje acero SCH 40 (Galv. en caliente) DN 50mm | und | 1 |  | 0
02.05.08.01.01.31 | Brida de anclaje acero SCH 40 (Galv. en caliente) DN 100mm | und | 1 |  | 0
02.05.08.01.01.32 | Brida de anclaje acero SCH 40 (Galv. en caliente) DN 250mm | und | 3 |  | 0
02.05.08.01.01.33 | Brida rompeagua acero SCH 40 (Galv. en caliente) DN 40mm | und | 3 |  | 0
02.05.08.01.01.34 | Brida rompeagua acero SCH 40 (Galv. en caliente) DN 250mm | und | 3 |  | 0
02.05.08.01.01.35 | Brida rompeagua acero SCH 40 (Galv. en caliente) DN 500mm | und | 2 |  | 0
02.05.08.01.02 | ACCESORIOS |  |  |  | 0
02.05.08.01.02.01 | Empalme HDPE-BRIDA DN 300 | und | 1 |  | 0
02.05.08.01.02.02 | Reducción hierro dúctil 2 bridas PN 16 DN 300 a 250 | und | 1 |  | 0
02.05.08.01.02.03 | Unión de desmontaje autoportante DN 250 mm | und | 4 |  | 0
02.05.08.01.02.04 | Adaptador Union brida campana DN 250mm | und | 1 |  | 0
02.05.08.01.02.05 | Tee de hierro dúctil con 3 bridas PN 16 DN 250 x 150 | und | 1 |  | 0
02.05.08.01.02.06 | Yee de hierro dùctil con 3 bridas PN16 DN 250 x 200 | und | 3 |  | 0
02.05.08.01.02.07 | Codo de hierro dúctil de 45° (1/8) 2 bridas PN 16 DN 200 | und | 3 |  | 0
02.05.08.01.02.08 | Unión de desmontaje autoportante DN 200 mm HD PN16 | und | 3 |  | 0
02.05.08.01.02.09 | Codo de hierro dúctil de 90° (1/4) 2 bridas PN 16 DN 200 | und | 3 |  | 0
02.05.08.01.02.10 | Volante para valvula | und | 4 |  | 0
02.05.08.01.02.11 | Reducción hierro dúctil 2 bridas PN 16 DN 250 a 150 | und | 1 |  | 0
02.05.08.01.02.12 | Reducción hierro dúctil 2 bridas PN 16 DN 150 a 100 | und | 1 |  | 0
02.05.08.01.02.13 | Tee de hierro dúctil con 3 bridas PN 16 DN 100 x 100 | und | 2 |  | 0
02.05.08.01.02.14 | Unión de desmontaje autoportante DN 100 mm | und | 2 |  | 0
02.05.08.01.02.15 | Unión flexible tipo Dresser DN 100mm | und | 2 |  | 0
02.05.08.01.02.16 | Codo de hierro dúctil de 90° (1/4) 2 bridas PN 16 DN 100 | und | 3 |  | 0
02.05.08.01.02.17 | Codo de hierro dúctil de 45° (1/8) 2 bridas PN 16 DN 100 | und | 1 |  | 0
02.05.08.01.02.18 | Codo de hierro dúctil de 45° (1/8) 2 bridas PN 16 DN 250 | und | 3 |  | 0
02.05.08.01.02.19 | Reducción excentrica hierro dúctil 2 bridas PN 16 DN 250 a 150 | und | 3 |  | 0
02.05.08.01.02.20 | Codo de hierro dúctil de 90° (1/4) 2 bridas PN 16 DN 40 | und | 12 |  | 0
02.05.08.01.02.21 | Union tipo dresser HD DN 40mm PN16 | und | 3 |  | 0
02.05.08.01.02.22 | Adaptador Brida campana DN 500mm | und | 1 |  | 0
02.05.08.01.02.23 | Unión de desmontaje autoportante DN 500 mm | und | 1 |  | 0
02.05.08.01.02.24 | Adaptador Union brida universal DN 200mm | und | 3 |  | 0
02.05.08.01.02.25 | Reducción excentrica hierro dúctil 2 bridas PN 16 DN 200 a 150 | und | 3 |  | 0
02.05.08.01.02.26 | Codo de hierro dúctil de 90° (1/4) 2 bridas PN 16 DN 150 | und | 6 |  | 0
02.05.08.01.02.27 | collar de derivacion DN200x40mm | und | 3 |  | 0
02.05.08.01.02.28 | Codo de hierro dúctil de 90° (1/4) 2 bridas PN 16 DN 50 | und | 2 |  | 0
02.05.08.01.02.29 | Union universal de acero inoxidable DN 50mm | und | 2 |  | 0
02.05.08.01.03 | VÁLVULAS |  |  |  | 0
02.05.08.01.03.01 | Válvula compuerta tipo cuchilla BB DN 250mm HD PN16 | und | 1 |  | 0
02.05.08.01.03.02 | Válvula cpta.BB, ho.dúctil cierre elást. vástago acero inoxidable DN 150 | und | 1 |  | 0
02.05.08.01.03.03 | Válvula de aire bridada para desagüe DN 150 | und | 1 |  | 0
02.05.08.01.03.04 | Válvula compuerta tipo cuchilla BB DN 200mm HD PN16 | und | 3 |  | 0
02.05.08.01.03.05 | Válvula check tipo BB HD para desague PN 16 DN 200 | und | 3 |  | 0
02.05.08.01.03.06 | Válvula cpta.BB, ho.dúctil cierre elást. vástago acero inoxidable DN 100 | und | 3 |  | 0
02.05.08.01.03.07 | Válvula de alivio de presion con elevador dinamico DN 100mm para desague | und | 1 |  | 0
02.05.08.01.03.08 | Válvula compuerta tipo cuchilla BB DN 250mm HD PN16 sin volante | und | 3 |  | 0
02.05.08.01.03.09 | Válvula cpta.BB, ho.dúctil PN 16- DN 40 | und | 3 |  | 0
02.05.08.01.03.10 | Válvula compuerta tipo cuchilla BB DN 500mm HD PN16 sin volante | und | 1 |  | 0
02.05.08.01.03.11 | Valvula check DN 50 bronce | und | 1 |  | 0
02.05.08.01.03.12 | Valvula compuerta DN 50 bronce | und | 1 |  | 0
02.05.08.01.04 | BOMBAS |  |  |  | 0
02.05.08.01.04.01 | Suministro e instalacion de Electrobomba para desague Qb=37.68 lps HDT=20.65 15.40KW | und | 3 |  | 0
02.05.08.01.04.02 | Suministro e instalacion de Electrobomba tipo sumidero (Q=2.0 l.p.s) (HDT=5m) | und | 1 |  | 0
02.05.08.01.05 | INSTALACIÓN |  |  |  | 0
02.05.08.01.05.01 | Montaje ,lnstalacion del equipamiento hidraulico EBAR | und | 1 |  | 0
02.05.08.02 | EQUIPAMIENTO ELETROMECANICO |  |  |  | 0
02.05.08.02.01 | Suministro e instalacion del Sistema de Tratamiento de olores Q=1160.01 m3/s | und | 1 |  | 0
02.05.08.02.02 | Grupo electrógeno de 100KW | und | 1 |  | 0
02.05.08.02.03 | Suministro y montaje de equipo Sistema de reja de Cesto con polipasto electrico de dimensiones 485mm, 885mm y 580mm | und | 1 |  | 0
02.05.08.03 | INSTALACIONES ELECTRICAS |  |  |  | 0
02.05.08.03.01 | SALIDAS DE FUERZA |  |  |  | 0
02.05.08.03.01.01 | Salida fuerza para electrobomba de 15 KW | pto | 3 |  | 0
02.05.08.03.01.02 | Salida fuerza para electrobomba de 1 KW (Tanque hidroneumatico) | pto | 2 |  | 0
02.05.08.03.01.03 | Salida fuerza para bomba sumidero (0.5 KW) | pto | 1 |  | 0
02.05.08.03.01.04 | Salida fuerza para extractor (0.37 KW) | pto | 1 |  | 0
02.05.08.03.01.05 | Salida fuerza para tecle electrico | pto | 1 |  | 0
02.05.08.03.01.06 | Salida fuerza para equipo de tratamiento de olores | pto | 1 |  | 0
02.05.08.03.01.07 | Salida fuerza para equipo de rejas automaticas | pto | 1 |  | 0
02.05.08.03.01.08 | Murete de concreto 0.60x0.40m para bomba cloro | und | 2 |  | 0
02.05.08.03.01.09 | Caja de paso de PVC de 100x100mm adosado a muro o murete | und | 2 |  | 0
02.05.08.03.01.10 | Caja de paso de PVC de 300x300mm adosado a muro o murete | und | 2 |  | 0
02.05.08.03.01.11 | Caja de paso de fierro galvanizado de 100x100mm empotrada a muro o murete | und | 4 |  | 0
02.05.08.03.01.12 | Caja de paso de fierro galvanizado de 150 x 150 adosado a muro | und | 3 |  | 0
02.05.08.03.02 | CANALIZACIONES, CONDUCTOS Y TUBERIAS |  |  |  | 0
02.05.08.03.02.01 | Excavacion de zanja para cable electrico A=0.60 H=0.65 | m | 92 |  | 0
02.05.08.03.02.02 | Excavacion de zanja para cable electrico A=0.60 H=1.05 | m | 16 |  | 0
02.05.08.03.02.03 | Arena fina de cama A=0.60m H=0.05m | m3 | 2.76 |  | 0
02.05.08.03.02.04 | Arena fina de cama A=1.00 m H=0.05m | m3 | 0.8 |  | 0
02.05.08.03.02.05 | Refine, nivelación y compactación en terreno normal a pulso | m | 108 |  | 0
02.05.08.03.02.06 | Cinta amarilla (baja tensión) | m | 108 |  | 0
02.05.08.03.02.07 | Buzoneta para cable electrico 0.80 x 0.80 x 0.70m | und | 3 |  | 0
02.05.08.03.02.08 | Buzoneta para cable electrico 1.00 x 1.00 x 1.20m | und | 2 |  | 0
02.05.08.03.02.09 | Suministro e instalación de ducto de concreto de 2 vías | m | 4.5 |  | 0
02.05.08.03.02.10 | Suministro e instalación de ducto de concreto de 4 vías | m | 9 |  | 0
02.05.08.03.02.11 | Suministro e tendido de ladrillo kk en zanja | m | 16 |  | 0
02.05.08.03.02.12 | Suministro y tendido de tuberia de PVC-P DN 20 mm (3/4") | m | 244.5 |  | 0
02.05.08.03.02.13 | Suministro y tendido de tuberia de PVC-P DN 35 mm (1 1/4") | m | 105 |  | 0
02.05.08.03.02.14 | Suministro y tendido de tuberia de PVC-P DN 100 mm (4") | m | 17 |  | 0
02.05.08.03.02.15 | Suministro e instalacion de tuberia empotrada PVC-P DN 20 mm (3/4") | m | 63.5 |  | 0
02.05.08.03.02.16 | Suministro e instalacion de tuberia empotrada PVC-P DN 35 mm (1 1/4") | m | 25 |  | 0
02.05.08.03.02.17 | Suministro e instalacion de tuberia empotrada PVC-P DN 50 mm ( 2") | m | 2.5 |  | 0
02.05.08.03.02.18 | Suministro e instalacion de tuberia empotrada PVC-P DN 100 mm (4") | m | 3 |  | 0
02.05.08.03.02.19 | Suministro e Instalación de tubería adosada a techo o pared PVC-P DN 20mm | m | 46 |  | 0
02.05.08.03.02.20 | Suministro e Instalación de tubería adosada a techo o pared PVC-P DN 35mm | m | 32 |  | 0
02.05.08.03.02.21 | Suministro e Instalación de tubería adosada a techo o pared PVC-P DN 100mm | m | 14 |  | 0
02.05.08.03.02.22 | Caja de paso de PVC de 150x100mm adosado a muro | und | 1 |  | 0
02.05.08.03.02.23 | Caja de paso de PVC de 200x150mm adosado a muro | und | 2 |  | 0
02.05.08.03.03 | CONDUCTORES Y CABLES DE ENERGIA |  |  |  | 0
02.05.08.03.03.01 | Suministro e instalacion de cable electrico 3-1x70mm2 N2XH(F)+1x70mm2 N2XH(N)en ductos de PVC | m | 47 |  | 0
02.05.08.03.03.02 | Suministro e instalacion de cable electrico 3-1x16mm2 N2XH+1x10mm2 N2XH(T) en ductos de PVC | m | 196.5 |  | 0
02.05.08.03.03.03 | Suministro e instalacion de cable electrico 3-1x4mm2 N2XH+1x4mm2 N2XH +1x4mm2 N2XH(T) en ductos de PVC | m | 7.5 |  | 0
02.05.08.03.03.04 | Suministro e instalacion de cable electrico 3-1x4mm2 N2XH+1x4mm2 N2XH + 1x2.5mm2 N2XH(T) en ductos de PVC | m | 65.5 |  | 0
02.05.08.03.03.05 | Suministro e instalacion de cable electrico 3-1x4mm2 N2XH+1x4mm2 N2XH(T) en ductos de PVC | m | 42 |  | 0
02.05.08.03.03.06 | Suministro e instalacion de cable electrico 3-1x2.5mm2 N2XH+1x2.5mm2 N2XH+1x2.5mm2 N2XH(T) en ductos de PVC | m | 162 |  | 0
02.05.08.03.03.07 | Suministro e instalacion de cable electrico 3-1x2.5mm2 N2XH+1x2.5mm2 N2XH(T) en ductos de PVC | m | 112 |  | 0
02.05.08.03.03.08 | Suministro e instalacion de cable de Cu desnudo de 10mm2 en ductos de PVC | m | 88.5 |  | 0
02.05.08.03.04 | TABLEROS |  |  |  | 0
02.05.08.03.04.01 | Tablero Generral (TG) según diagrama unifilar EBAR-08 | und | 1 |  | 0
02.05.08.03.04.02 | Tablero de transferica automatica (TTA) según diagrama unifilar EBAR-08 | und | 1 |  | 0
02.05.08.03.04.03 | Tablero de servicios auxiliares (TSA) según diagrama unifilar EBAR-08 | und | 1 |  | 0
02.05.08.03.04.04 | Tablero de fuerza para electrobombas (TB1) según diagrama unifilar EBAR-08 | und | 1 |  | 0
02.05.08.03.04.05 | Tablero de fuerza para electrobombas (TB2) según diagrama unifilar EBAR-08 | und | 1 |  | 0
02.05.08.03.04.06 | Tablero de fuerza para electrobombas (TB3) según diagrama unifilar EBAR-08 | und | 1 |  | 0
02.05.08.03.04.07 | Tablero de banco de condensadores (TBC1) según diagrama unifilar EBAR-08 | und | 1 |  | 0
02.05.08.03.04.08 | Tablero de banco de condensadores (TBC2) según diagrama unifilar EBAR-08 | und | 1 |  | 0
02.05.08.03.04.09 | Tablero de banco de condensadores (TBC3) según diagrama unifilar EBAR-08 | und | 1 |  | 0
02.05.08.03.04.10 | Tablero de distriucion (TD-01) según diagrama unifilar EBAR-08 | und | 1 |  | 0
02.05.08.03.04.11 | Tablero de distriucion (TD-02) según diagrama unifilar EBAR-08 | und | 1 |  | 0
02.05.08.03.04.12 | Tablero de distriucion (TD-03) según diagrama unifilar EBAR-08 | und | 1 |  | 0
02.05.08.03.04.13 | Tablero de fuerza de tecle electrico (TTE) según diagrama unifilar EBAR-08 | und | 1 |  | 0
02.05.08.03.04.14 | Tablero de fuerza de tratamiento de olores (TFTO) según diagrama unifilar | und | 1 |  | 0
02.05.08.03.04.15 | Tablero de fuerza de rejas automatica (TRA) según diagrama unifilar | und | 1 |  | 0
02.05.08.03.04.16 | Tablero de fuerza de tanque hidroneumatico ( TTH) según diagrama unifilar | und | 1 |  | 0
02.05.08.03.04.17 | Suministro e Instalación de Transformador de Aislamiento según plano | und | 1 |  | 0
02.05.08.03.05 | SISTEMA DE PUESTA A TIERRA |  |  |  | 0
02.05.08.03.05.01 | Pozo conexión a tierra para TR R< 5 OHMIOS | und | 2 |  | 0
02.05.08.03.05.02 | Pozo conexión a tierra para TG R< 15 OHMIOS | und | 1 |  | 0
02.05.08.03.05.03 | Pozo conexión a tierra para GE R< 15 OHMIOS | und | 1 |  | 0
02.05.08.03.05.04 | Pozo conexión a tierra para Neutro R< 15 OHMIOS | und | 1 |  | 0
02.05.08.03.05.05 | Pozo conexión a tierra para Baja Tensión R< 15 OHMIOS | und | 1 |  | 0
02.05.08.03.05.06 | Pozo conexión a tierra para Media Tensión R< 25 OHMIOS | und | 1 |  | 0
02.05.08.03.06 | SISTEMA DE TOMACORRIENTES |  |  |  | 0
02.05.08.03.06.01 | CAMARA SECA Y CAMARA HUMEDA |  |  |  | 0
02.05.08.03.06.01.01 | Salida de tomacorriente | pto | 3 |  | 0
02.05.08.03.06.01.02 | Tomacorriente doble c/ toma a tierra 15A | und | 3 |  | 0
02.05.08.03.06.01.03 | Suministro e instalacion de tuberia empotrada PVC-P DN 20 mm (3/4") | m | 11.5 |  | 0
02.05.08.03.06.01.04 | Suministro e Instalación de tubería adosada a techo o pared PVC-P DN 20mm | m | 7 |  | 0
02.05.08.03.06.01.05 | Suministro e instalación de cable eléctrico 2-1x4mm2 N2XH + 1x2.5 N2XH(T) mm2 en ductos de PVC | m | 20.7 |  | 0
02.05.08.03.06.01.06 | Caja de paso de PVC de 100x100mm adosado a muro o murete | und | 3 |  | 0
02.05.08.03.06.01.07 | Caja de paso de PVC de 150x150mm adosado a muro o murete | und | 1 |  | 0
02.05.08.03.06.01.08 | Caja de fierro galvanizado de 100 x 100 mm empotrada a muro o murete | und | 1 |  | 0
02.05.08.03.06.02 | CASETA ELECTRICA Y GRUPO ELECTROGENO |  |  |  | 0
02.05.08.03.06.02.01 | salida de tomacorriente | pto | 4 |  | 0
02.05.08.03.06.02.02 | Tomacorriente doble c/ toma a tierra 15A | und | 4 |  | 0
02.05.08.03.06.02.03 | Suministro e instalacion de tuberia empotrada PVC-P DN 20 mm (3/4") | m | 9.5 |  | 0
02.05.08.03.06.02.04 | Suministro e Instalación de tubería adosada a techo o pared PVC-P DN 20mm | m | 1.5 |  | 0
02.05.08.03.06.02.05 | Suministro e instalación de cable eléctrico 2-1x4mm2 N2XH + 1x2.5 N2XH(T) mm2 en ductos de PVC | m | 13.6 |  | 0
02.05.08.03.06.03 | CASETA DE TANQUE HIDRONEUMÁTICO Y DE VIGILANCIA |  |  |  | 0
02.05.08.03.06.03.01 | Salida de tomacorriente | pto | 3 |  | 0
02.05.08.03.06.03.02 | Tomacorriente doble c/ toma a tierra 15A | und | 3 |  | 0
02.05.08.03.06.03.03 | Excavacion de zanja para cable electrico A=0.60 H=0.75 | m | 6.5 |  | 0
02.05.08.03.06.03.04 | Arena fina de cama A=0.60m H=0.05m | m3 | 0.2 |  | 0
02.05.08.03.06.03.05 | Refine, nivelación y compactación en terreno normal a pulso | m | 6.5 |  | 0
02.05.08.03.06.03.06 | Cinta amarilla (baja tensión) | m | 6.5 |  | 0
02.05.08.03.06.03.07 | Suministro e instalación de ducto de concreto de 2 vías | m | 4.5 |  | 0
02.05.08.03.06.03.08 | Suministro y tendido de tuberia de PVC-P DN 20 mm (3/4") | m | 8.5 |  | 0
02.05.08.03.06.03.09 | Suministro e instalacion de tuberia empotrada PVC-P DN 20 mm (3/4") | m | 6.5 |  | 0
02.05.08.03.06.03.10 | Suministro e Instalación de tubería adosada a techo o pared PVC-P DN 20mm | m | 1.5 |  | 0
02.05.08.03.06.03.11 | Suministro e instalación de cable eléctrico 2-1x4mm2 N2XH + 1x2.5 N2XH(T) mm2 en ductos de PVC | m | 18.7 |  | 0
02.05.08.03.06.03.12 | Caja de paso de fierro galvanizado de 100x100mm empotrada a muro o murete | und | 2 |  | 0
02.05.08.03.07 | ALUMBRADO |  |  |  | 0
02.05.08.03.07.01 | CAMARA SECA Y CAMARA HUMEDA |  |  |  | 0
02.05.08.03.07.01.01 | Salida empotrada en techo para luminaria | und | 4 |  | 0
02.05.08.03.07.01.02 | Salida empotrada en pared para luminaria de emergencia | und | 2 |  | 0
02.05.08.03.07.01.03 | Salida adosada en techo o pared para luminaria | pto | 9 |  | 0
02.05.08.03.07.01.04 | Salida adosada en pared para luminaria de emergencia | pto | 3 |  | 0
02.05.08.03.07.01.05 | Salida del interruptor simple unipolar | pto | 1 |  | 0
02.05.08.03.07.01.06 | Salida del interruptor doble unipolar | und | 1 |  | 0
02.05.08.03.07.01.07 | Luminaria hermetica fluorecente de policarbonato G.P. IP65 de 40W (incl. Caja) | und | 13 |  | 0
02.05.08.03.07.01.08 | Luminaria de emergencia tipo LED con autonomia de 6 Hr | und | 5 |  | 0
02.05.08.03.07.01.09 | Interruptor simple unipolar 15A, 250V | und | 1 |  | 0
02.05.08.03.07.01.10 | Interruptor doble unipolar 15A, 250V | und | 1 |  | 0
02.05.08.03.07.01.11 | Suministro e instalacion de tuberia empotrada PVC-P DN 20 mm (3/4") | m | 21 |  | 0
02.05.08.03.07.01.12 | Suministro e Instalación de tubería adosada a techo o pared PVC-P DN 20mm | m | 41.5 |  | 0
02.05.08.03.07.01.13 | Suministro e instalación de cable eléctrico 2-1x2.5mm2 N2XH + 1x2.5 N2XH(T) mm2 en ductos de PVC | m | 68.5 |  | 0
02.05.08.03.07.01.14 | Caja de paso de PVC de 100x100mm adosado a muro o murete | und | 3 |  | 0
02.05.08.03.07.01.15 | Caja de paso de PVC de 150x150mm adosado a muro o murete | und | 1 |  | 0
02.05.08.03.07.01.16 | Caja de fierro galvanizado de 100 x 100 mm empotrada a muro o murete | und | 2 |  | 0
02.05.08.03.07.02 | CASETA ELECTRICA Y GRUPO ELECTROGENO |  |  |  | 0
02.05.08.03.07.02.01 | Salida empotrada en techo para luminaria | und | 4 |  | 0
02.05.08.03.07.02.02 | Salida empotrada en pared para luminaria de emergencia | und | 2 |  | 0
02.05.08.03.07.02.03 | Salida del interruptor simple unipolar | pto | 2 |  | 0
02.05.08.03.07.02.04 | Luminaria hermetica fluorecente de policarbonato G.P. IP65 de 40W (incl. Caja) | und | 4 |  | 0
02.05.08.03.07.02.05 | Luminaria de emergencia tipo LED con autonomia de 6 Hr | und | 2 |  | 0
02.05.08.03.07.02.06 | Interruptor simple unipolar 15A, 250V | und | 2 |  | 0
02.05.08.03.07.02.07 | Suministro e instalacion de tuberia empotrada PVC-P DN 20 mm (3/4") | m | 24 |  | 0
02.05.08.03.07.02.08 | Suministro e Instalación de tubería adosada a techo o pared PVC-P DN 20mm | m | 1 |  | 0
02.05.08.03.07.02.09 | Suministro e instalación de cable eléctrico 2-1x2.5mm2 N2XH + 1x2.5 N2XH(T) mm2 en ductos de PVC | m | 29.2 |  | 0
02.05.08.03.07.02.10 | Caja de paso de PVC de 100x100mm adosado a muro o murete | und | 1 |  | 0
02.05.08.03.07.02.11 | Caja de paso de PVC de 150x150mm adosado a muro o murete | und | 1 |  | 0
02.05.08.03.07.03 | CASETA DE TANQUE HIDRONEUMÁTICO Y DE VIGILANCIA |  |  |  | 0
02.05.08.03.07.03.01 | Salida empotrada en techo para luminaria | und | 3 |  | 0
02.05.08.03.07.03.02 | Salida empotrada en pared para luminaria de emergencia | und | 2 |  | 0
02.05.08.03.07.03.03 | Salida del interruptor simple unipolar | pto | 3 |  | 0
02.05.08.03.07.03.04 | Luminaria hermetica fluorecente de policarbonato G.P. IP65 de 40W (incl. Caja) | und | 3 |  | 0
02.05.08.03.07.03.05 | Luminaria de emergencia tipo LED con autonomia de 6 Hr | und | 2 |  | 0
02.05.08.03.07.03.06 | Interruptor simple unipolar 15A, 250V | und | 3 |  | 0
02.05.08.03.07.03.07 | Suministro e Instalación de tubería adosada a techo o pared PVC-P DN 20mm | m | 28.5 |  | 0
02.05.08.03.07.03.08 | Suministro e Instalación de tubería adosada PVC-P DN 20mm (3/4") | m | 1 |  | 0
02.05.08.03.07.03.09 | Suministro e instalación de cable eléctrico 2-1x2.5mm2 N2XH + 1x2.5 N2XH(T) mm2 en ductos de PVC | m | 33.7 |  | 0
02.05.08.03.07.04 | ALUMBRADO EXTERIOR |  |  |  | 0
02.05.08.03.07.04.01 | Excavacion de zanja para cable electrico A=0.60 H=0.65 | m | 134.5 |  | 0
02.05.08.03.07.04.02 | Arena fina de cama A=0.60m H=0.05m | m3 | 4.04 |  | 0
02.05.08.03.07.04.03 | Refine, nivelación y compactación en terreno normal a pulso | m | 134.5 |  | 0
02.05.08.03.07.04.04 | Cinta amarilla (baja tensión) | m | 134.5 |  | 0
02.05.08.03.07.04.05 | Suministro y tendido de tuberia de PVC-P DN 20 mm (3/4") | m | 144 |  | 0
02.05.08.03.07.04.06 | Suministro e instalacion de tuberia empotrada PVC-P DN 20 mm (3/4") | m | 7 |  | 0
02.05.08.03.07.04.07 | Suministro e Instalación de tubería adosada a techo o pared PVC-P DN 20mm | m | 1.5 |  | 0
02.05.08.03.07.04.08 | Suministro e instalacion de cable electrico + 2-1x6mm2 N2XH en ductos de PVC | m | 250.5 |  | 0
02.05.08.03.07.04.09 | Suministro e instalacion de Poste CAC 8/200/120/255 c/ pastoral parabolico de A¦°G° PS/1.5/1.1/3.5 y luminaria con lámpara LED de 150W | und | 8 |  | 0
02.05.08.03.07.05 | PROTECCIÓN ATMOSFÉRICA |  |  |  | 0
02.05.08.03.07.05.01 | Excavacion de zanja para cable electrico A=0.60 H=0.65 | m | 7 |  | 0
02.05.08.03.07.05.02 | Relleno de zanja para cable electrico | m | 7 |  | 0
02.05.08.03.07.05.03 | Cinta amarilla (baja tensión) | m | 7 |  | 0
02.05.08.03.07.05.04 | Suministro y tendido de tuberia de PVC-P DN 50 mm (2") | m | 14 |  | 0
02.05.08.03.07.05.05 | Suministro e Instalación de tubería adosada a techo o pared PVC-P DN 50mm | m | 25 |  | 0
02.05.08.03.07.05.06 | Suministro e instalacion de cable de Cu desnudo de 50mm2 en ductos de PVC | m | 95 |  | 0
02.05.08.03.07.05.07 | Suministro e instalacion de Mástil de 3m de 1 1/4" c/ captador simple y adaptador a mástil c/ accesorios. Fabricado en Acero A-36, galvanizado en caliente, peso aprox. 8Kg. | und | 7 |  | 0
02.05.08.03.07.05.08 | Pozo conexión a tierra R< 10 OHMIOS | und | 7 |  | 0
02.05.08.03.08 | SISTEMA DE UTILIZACION DE MEDIA TENSION |  |  |  | 0
02.05.08.03.08.01 | Sistema de utilizacion de media tension en la EBAR -VIII | glb | 1 |  | 0
02.05.08.04 | EQUIPAMIENTO AUTOMATIZACION |  |  |  | 0
02.05.08.04.01 | EQUIPOS DE CONTROL Y AUTOMATIZACIÓN PARA ESTACIÓN EBAR-08 |  |  |  | 0
02.05.08.04.01.01 | TABLEROS PARA AUTOMATIZACION |  |  |  | 0
02.05.08.04.01.01.01 | Tablero Rectificador (TR) - EBAR - 08 | und | 1 |  | 0
02.05.08.04.01.01.02 | Tablero de Automatización y Control (TAC) - EBAR - 08 | und | 1 |  | 0
02.05.08.04.01.01.03 | Montaje de Tableros de automatización e instalación electricas | glb | 1 |  | 0
02.05.08.04.01.02 | INSTRUMENTACION |  |  |  | 0
02.05.08.04.01.02.01 | Transmisor indicador de flujo (FE / FIT) electromagnético, con sensor tipo carrete DN250, con transmisor remoto para montaje en pared, comunicación profibus PA, alim. 24V, grado de protección IP67/ NEMA 4X | und | 1 |  | 0
02.05.08.04.01.02.02 | Transmisor Indicador de presión (PIT) piezoresistivo, 0-16bar, con display local, protocolo profibus PA, grado de proteccion IP 68. | und | 4 |  | 0
02.05.08.04.01.02.03 | Manometro de presión, dial 4'', con glicerina, doble lectura (mca/psi), rango 0-160psi, conexión inferior de 1/4'' NPT. | und | 4 |  | 0
02.05.08.04.01.02.04 | Transmisor Indicador de Nivel, (LE / LIT) tipo Radar ,con rango de 0-10 metros, con indicador (display) remota, protocolo profibus PA, alim. 24Vdc, grado de protección IP 68. | und | 1 |  | 0
02.05.08.04.01.02.05 | Presostato de presión para alta, estándar 0 a 10bar, con contactos NA/NC de conmutación. | und | 1 |  | 0
02.05.08.04.01.02.06 | Switch de Nivel (LSH / LSL), con flotador, Kit de 2 unidades, incluye relé de control de nivel, salida discreta 1 NA/NC, para indicar Nivel Bajo y Alto de la cámara húmeda. | und | 1 |  | 0
02.05.08.04.01.02.07 | Switch de Rebose (LSHH), con flotador NA / NC, para cámara húmeda | und | 1 |  | 0
02.05.08.04.01.02.08 | Switch de Rebose (LSHH), con contactos NA / NC, para cámara seca | und | 1 |  | 0
02.05.08.04.01.02.09 | Sensor detector de intrusos (YE), salida discreta aislada, alimentación 24Vdc. | und | 1 |  | 0
02.05.08.04.01.02.10 | Sirena luminosa y sonora (YA), máx 90dBA, alimentación 24Vdc | und | 1 |  | 0
02.05.08.04.01.02.11 | Montaje e instalación de instrumentos | glb | 1 |  | 0
02.05.08.04.01.03 | ACCESORIOS PARA LA RED PROFIBUS DP |  |  |  | 0
02.05.08.04.01.03.01 | Conector profibus DP tipo 1, con doble conector de entrada, una para PG, salida de cable en 90° | und | 1 |  | 0
02.05.08.04.01.03.02 | Conector profibus DP tipo 2, con un conector de entrada, salida de cable en 90° | und | 1 |  | 0
02.05.08.04.01.04 | ACCESORIOS PARA LA RED PROFIBUS PA |  |  |  | 0
02.05.08.04.01.04.01 | Caja de conexión de comunicación, incluye 01 Protector de Segmentos Profibus PA , 6 Canales, Alimentación 24Vdc, Para montaje en riel Din. | und | 2 |  | 0
02.05.08.04.01.05 | CABLES DE CONTROL Y DE COMUNICACIÓN INDUSTRIAL |  |  |  | 0
02.05.08.04.01.05.01 | Cable profibus DP, 1x2x0.34mm2, violeta | m | 2 |  | 0
02.05.08.04.01.05.02 | Cable profibus PA, 1x2x0.82mm2, Naranja | m | 141 |  | 0
02.05.08.04.01.05.03 | Cable de control CCTB 7x0.82mm2 | m | 179 |  | 0
02.05.08.04.01.05.04 | Cable de control CCTB 9x0.82mm2 | m | 8 |  | 0
02.05.08.04.01.05.05 | Cable de control CCTB 12x0.82mm2 | m | 17 |  | 0
02.05.08.04.01.05.06 | Cable de control CCTB 19x0.82mm2 | m | 65 |  | 0
02.05.08.04.01.05.07 | Cable vulcanizado tipo NLT 2x0.8mm2 | m | 185 |  | 0
02.05.08.04.01.05.08 | Cable vulcanizado tipo NLT 4x0.8mm2 | m | 65 |  | 0
02.05.08.04.01.05.09 | Cable vulcanizado tipo RV-K 3Gx1.5mm2 | m | 118 |  | 0
02.05.08.04.01.05.10 | Cable Ethernet, SFTP CAT 6 | m | 7 |  | 0
02.05.08.04.01.05.11 | Cable Vulcanizado apantallado especia de fabricante del Transmisor indicador de flujo | m | 16 |  | 0
02.05.08.04.01.05.12 | Cable Vulcanizado apantallado especial de fabricante del Transmisor indicador de Nivel | m | 16 |  | 0
02.05.08.04.01.05.13 | Bandeja ciega de acero galvanizado con tapa, dimensiones aproximadas 150x65 (ancho x alto) | m | 16 |  | 0
02.05.08.04.01.05.14 | Curva 90° para bandeja ciega de acero galvanizado con tapa, dimensiones aproximadas 150x65 (ancho x alto). | und | 2 |  | 0
02.05.08.04.01.05.15 | Instalación de ducteria, tendido y conexionado de cables de control y de comunicación industrial | glb | 1 |  | 0
02.05.08.04.02 | SERVICIOS PARA EL SISTEMA DE CONTROL Y AUTOMATIZACIÓN PARA ESTACIÓN EBAR-08 |  |  |  | 0
02.05.08.04.02.01 | PRUEBAS SAT Y PRECOMISIONAMIENTO |  |  |  | 0
02.05.08.04.02.01.01 | Pruebas de Aislamiento, Continuidad y Puesta en Funcionamiento de equipos de control e instrumentos | glb | 1 |  | 0
02.05.08.04.02.01.02 | Configuración y constrastación de lectura de los instrumentos: sensor transmisor de caudal, presión, etc. | glb | 1 |  | 0
02.05.08.04.02.02 | SERVICIOS E INSTALACIONES ESPECIALIZADAS |  |  |  | 0
02.05.08.04.02.02.01 | Servicio de certificación de red de comunicación industrial Profibus DP y PA | glb | 1 |  | 0
02.05.08.04.02.03 | PRUEBAS DE FUNCIONAMIENTO LOCAL |  |  |  | 0
02.05.08.04.02.03.01 | Instalación y prueba de programa para PLC y HMI del tablero de Automatización y control (TAC) y puesta en funcionamiento de la estación en modo local (manual y automático) | glb | 1 |  | 0
02.05.08.04.02.03.02 | Pruebas de funcionamiento de la estación en modo Local (manual y automático) | glb | 1 |  | 0
02.05.08.04.03 | EQUIPOS DE TELEMETRIA PARA ESTACIÓN PARA CAMARA EBAR - 08 |  |  |  | 0
02.05.08.04.03.01 | TABLEROS |  |  |  | 0
02.05.08.04.03.01.01 | Tablero de telemetria (TT) -EBAR - 08 | und | 1 |  | 0
02.05.08.04.03.01.02 | Tablero distribuidor de F.O ODF adosado a la pared | und | 1 |  | 0
02.05.08.04.03.01.03 | Montaje de Tableros de telemetría | glb | 1 |  | 0
02.05.08.04.03.02 | EQUIPAMIENTO EXTERIOR |  |  |  | 0
02.05.08.04.03.02.01 | Ducteria enterrada y accesorios para el recorrido de F.O hasta el (Ducto Telecom, caja empalme vertical, hasta llegada tablero de distribucion de F.O parte externa | m | 70 |  | 0
02.05.08.04.03.02.02 | Ducteria de PVC y accesorios para el recorrido del cableado hasta el tablero de comunicaciones parte interna | m | 10 |  | 0
02.05.08.04.03.02.03 | Patch cord de F.O de 2 m | und | 2 |  | 0
02.05.08.04.03.02.04 | Transceptores ópticos SFP | und | 2 |  | 0
02.05.08.04.03.02.05 | Tramo de cable de Fibra Óptica single-mode optical fiber and cable ITU-G.652.D | m | 70 |  | 0
02.05.08.04.03.02.06 | Cámara prefabricada BULK4 de 24x36'', altura de 24'', tapa gris de polimero reforzado Shield X, seguro pentabolt | und | 1 |  | 0
02.05.08.04.03.02.07 | Montaje, instalacion y conexionado de equipamiento Fibra Optica | m | 70 |  | 0
02.05.08.04.03.02.08 | Pruebas de locales y Pruebas de Enlace de Fibra Optica (incluye certificación) | glb | 1 |  | 0
02.05.08.05 | INSTALACIONES SANITARIAS |  |  |  | 0
02.05.08.05.01 | SISTEMA DE DESAGUE |  |  |  | 0
02.05.08.05.01.01 | SALIDAS DE DESAGUE |  |  |  | 0
02.05.08.05.01.01.01 | Salida de desague PVC SAP 2" | pto | 2 |  | 0
02.05.08.05.01.01.02 | Salida de desague PVC SAP 4" | pto | 4 |  | 0
02.05.08.05.01.02 | SALIDA PARA VENTILACION |  |  |  | 0
02.05.08.05.01.02.01 | Salida de PVC SAL p/ventilación (punto) D=2" | pto | 1 |  | 0
02.05.08.05.01.03 | SOBRERO DE VENTILACION |  |  |  | 0
02.05.08.05.01.03.01 | Sombrero de ventilacion PVC 2" | und | 1 |  | 0
02.05.08.05.01.04 | TUBERIAS DE DESAGUE |  |  |  | 0
02.05.08.05.01.04.01 | Suministro e instalación de tuberia de PVC SAP para desague de 4" | m | 27.6 |  | 0
02.05.08.05.01.04.02 | Codo PVC SAP 2x45° | und | 2 |  | 0
02.05.08.05.01.04.03 | Yee PVC SAP 2x45° | und | 2 |  | 0
02.05.08.05.01.05 | TRABAJOS PRELIMINARES |  |  |  | 0
02.05.08.05.01.05.01 | Excavacion de zanja para redes ext. sanitarias | m3 | 4.14 |  | 0
02.05.08.05.01.05.02 | Relleno compactado con material propio para redes ext. sanitarias | m3 | 3.1 |  | 0
02.05.08.05.01.05.03 | Eliminación de desmonte en terreno normal R=20 km con maquinaria | m3 | 1.04 |  | 0
02.05.08.05.01.06 | REGISTRO ROSCADA |  |  |  | 0
02.05.08.05.01.06.01 | Registro roscado de Bronce de 4" | und | 1 |  | 0
02.05.08.05.01.06.02 | Sumidero de bronce 2" | und | 2 |  | 0
02.05.08.05.01.06.03 | Sumidero de bronce 4" | und | 1 |  | 0
02.05.08.05.01.07 | CAJA DE REGISTRO |  |  |  | 0
02.05.08.05.01.07.01 | Caja de registro de desague 12"x24" c/tapa de concreto | und | 2 |  | 0
02.05.08.05.01.08 | PRUEBA HIDRAULICA |  |  |  | 0
02.05.08.05.01.08.01 | Prueba hidráulica de tuberia p/desague DN 100 | m | 27.6 |  | 0
02.05.08.05.02 | SISTEMA DE AGUA FRIA |  |  |  | 0
02.05.08.05.02.01 | SALIDAS DE AGUA FRIA |  |  |  | 0
02.05.08.05.02.01.01 | Salida de agua fria con tuberia de PVC-SAP 1/2" | pto | 3 |  | 0
02.05.08.05.02.02 | TUBERIAS Y ACCESORIOS DE PVC |  |  |  | 0
02.05.08.05.02.02.01 | Suministro e instalación de tuberia PVC SAP C-10 Ø 1/2" | m | 52.45 |  | 0
02.05.08.05.02.02.02 | Suministro e instalación de tuberia PVC SAP C-10 Ø 3/4" | m | 22 |  | 0
02.05.08.05.02.02.03 | Suministro e instalación de tuberia PVC SAP C-10 Ø 1 1/4" | m | 19.5 |  | 0
02.05.08.05.02.02.04 | Codo de PVC SAP 90°X1/2" | und | 11 |  | 0
02.05.08.05.02.02.05 | Codo de PVC SAP 90°X3/4" | und | 4 |  | 0
02.05.08.05.02.02.06 | Tee de PVC SAP 1/2" | und | 5 |  | 0
02.05.08.05.02.02.07 | Tee de PVC SAP 3/4" | und | 1 |  | 0
02.05.08.05.02.02.08 | Tee de PVC SAP 1 1/4" | und | 3 |  | 0
02.05.08.05.02.02.09 | Reduccion PVC SAP DE 3/4" A 1/2" | und | 1 |  | 0
02.05.08.05.02.02.10 | Reduccion PVC SAP DE 1 1/4" A 1/2" | und | 2 |  | 0
02.05.08.05.02.02.11 | Reduccion PVC SAP DE 1 1/4" A 3/4" | und | 1 |  | 0
02.05.08.05.02.03 | TRABAJOS PRELIMINARES |  |  |  | 0
02.05.08.05.02.03.01 | Excavacion de zanja para redes ext. sanitarias | m3 | 11.21 |  | 0
02.05.08.05.02.03.02 | Relleno compactado con material propio para redes ext. sanitarias | m3 | 7.02 |  | 0
02.05.08.05.02.03.03 | Eliminación de desmonte en terreno normal R=20 km con maquinaria | m3 | 4.19 |  | 0
02.05.08.05.02.04 | VALVULAS |  |  |  | 0
02.05.08.05.02.04.01 | Válvula compuerta esférica de 1/2" | und | 3 |  | 0
02.05.08.05.02.04.02 | Válvula compuerta esférica de 3/4" | und | 3 |  | 0
02.05.08.05.02.04.03 | Llave de riego con grifo de 1/2" | pza | 4 |  | 0
02.05.08.05.02.05 | VARIOS |  |  |  | 0
02.05.08.05.02.05.01 | Nicho de mamposteria con marco y tapa de madera | und | 3 |  | 0
02.05.08.05.02.05.02 | Prueba hidráulica de tubería agua potable (incl. desinfección) | m | 93.95 |  | 0
02.05.08.05.03 | APARATOS SANITARIOS |  |  |  | 0
02.05.08.05.03.01 | Inodoro tanque bajo c/grifería de bronce (tornado o similar) | und | 1 |  | 0
02.05.08.05.03.02 | Lavatorio de pared sin pedestal | und | 1 |  | 0
02.05.08.05.03.03 | Ducha cromada de dos (2) llaves incl. grifería | und | 1 |  | 0
02.05.08.05.03.04 | Jabonera de losa color blanco | und | 1 |  | 0
02.05.08.05.03.05 | Toallera con soportes de losa y barra plástica color blanco | und | 1 |  | 0
02.05.08.05.03.06 | Papelera de losa y barra plástica color blanco | und | 1 |  | 0
02.05.08.05.03.07 | Instalación de aparatos sanitarios | und | 3 |  | 0
02.05.08.05.03.08 | Instalación de accesorios sanitarios complementarios | und | 3 |  | 0
02.05.08.05.04 | SISTEMA DE AGUA PLUVIAL |  |  |  | 0
02.05.08.05.04.01 | Canaleta de PVC con abrazaderas | m | 2.9 |  | 0
02.05.08.05.04.02 | Tuberia de PVC SAP para desague de 4" | m | 2.7 |  | 0
02.05.09 | ESTACIÓN DE BOMBEO DE AGUA RESIDUALES (EBAR-IX) |  |  |  | 0
02.05.09.01 | EQUIPAMIENTO HIDRAULICO |  |  |  | 0
02.05.09.01.01 | TUBERÍAS, BRIDA, PERNOS Y EMPAQUETADURAS |  |  |  | 0
02.05.09.01.01.01 | Tubería de acero SHC-40 p/equipamiento DN 40 incluye 1% de desperdicio | m | 9.16 |  | 0
02.05.09.01.01.02 | Tubería de acero SHC-40 p/equipamiento DN 50 incluye 1% de desperdicio | m | 7.38 |  | 0
02.05.09.01.01.03 | Tubería de acero SHC-40 p/equipamiento DN 60 incluye 1% de desperdicio | m | 1.31 |  | 0
02.05.09.01.01.04 | Tubería de acero SHC-40 p/equipamiento DN 100 incluye 1% de desperdicio | m | 17.19 |  | 0
02.05.09.01.01.05 | Tubería de acero SHC-40 p/equipamiento DN 150 incluye 1% de desperdicio | m | 3 |  | 0
02.05.09.01.01.06 | Tubería de acero SHC-40 p/equipamiento DN 400 incluye 1% de desperdicio | m | 1.8 |  | 0
02.05.09.01.01.07 | Empaquetadura de jebe enlonada DN 40 | und | 7 |  | 0
02.05.09.01.01.08 | Empaquetadura de jebe enlonada DN 50 | und | 21 |  | 0
02.05.09.01.01.09 | Empaquetadura de jebe enlonada DN 80 | und | 2 |  | 0
02.05.09.01.01.10 | Empaquetadura de jebe enlonada DN 100 | und | 27 |  | 0
02.05.09.01.01.11 | Empaquetadura de jebe enlonada DN 150 | und | 11 |  | 0
02.05.09.01.01.12 | Empaquetadura de jebe enlonada DN 400 | und | 4 |  | 0
02.05.09.01.01.13 | Perno de acero incluye tuerca para unir bridas DN 40 | und | 28 |  | 0
02.05.09.01.01.14 | Perno de acero incluye tuerca para unir bridas DN 50 | und | 84 |  | 0
02.05.09.01.01.15 | Perno de acero incluye tuerca para unir bridas DN 80. | und | 16 |  | 0
02.05.09.01.01.16 | Perno de acero incluye tuerca para unir bridas DN 100 | und | 216 |  | 0
02.05.09.01.01.17 | Perno de acero incluye tuerca para unir bridas DN 150 | und | 88 |  | 0
02.05.09.01.01.18 | Perno de acero incluye tuerca para unir bridas DN 400 | und | 64 |  | 0
02.05.09.01.01.19 | Brida de acero para soldar y empernar DN 40 | und | 14 |  | 0
02.05.09.01.01.20 | Brida de acero para soldar y empernar DN 50 | und | 10 |  | 0
02.05.09.01.01.21 | Brida de acero para soldar y empernar DN 100 | und | 22 |  | 0
02.05.09.01.01.22 | Brida de acero para soldar y empernar DN 150 | und | 8 |  | 0
02.05.09.01.01.23 | Brida de acero para soldar y empernar DN 400 | und | 3 |  | 0
02.05.09.01.01.24 | Brida de anclaje acero SCH 40 (Galv. en caliente) DN 50mm | und | 2 |  | 0
02.05.09.01.01.25 | Brida de anclaje acero SCH 40 (Galv. en caliente) DN 100mm | und | 3 |  | 0
02.05.09.01.01.26 | Brida de anclaje acero SCH 40 (Galv. en caliente) DN 250mm | und | 3 |  | 0
02.05.09.01.01.27 | Brida rompeagua acero SCH 40 (Galv. en caliente) DN 40mm | und | 2 |  | 0
02.05.09.01.01.28 | Brida rompeagua acero SCH 40 (Galv. en caliente) DN 150mm | und | 2 |  | 0
02.05.09.01.01.29 | Brida rompeagua acero SCH 40 (Galv. en caliente) DN 400mm | und | 2 |  | 0
02.05.09.01.02 | ACCESORIOS |  |  |  | 0
02.05.09.01.02.01 | Empalme HDPE-BRIDA DN 160 | und | 1 |  | 0
02.05.09.01.02.02 | Reducción hierro dúctil 2 bridas PN 16 DN 150 a 100 | und | 1 |  | 0
02.05.09.01.02.03 | Unión de desmontaje autoportante DN 100 mm | und | 3 |  | 0
02.05.09.01.02.04 | Codo de hierro dúctil de 45° (1/8) 2 bridas PN 16 DN 100 | und | 4 |  | 0
02.05.09.01.02.05 | Adaptador Union brida universal DN 100mm | und | 3 |  | 0
02.05.09.01.02.06 | Tee de hierro dúctil con 3 bridas PN 16 DN 100 x 80 | und | 1 |  | 0
02.05.09.01.02.07 | Yee de hierro dùctil con 3 bridas PN16 DN 100 x 100 | und | 2 |  | 0
02.05.09.01.02.08 | Codo de hierro dúctil de 90° (1/4) 2 bridas PN 16 DN 100 | und | 6 |  | 0
02.05.09.01.02.09 | Volante para valvula | und | 3 |  | 0
02.05.09.01.02.10 | Reducción hierro dúctil 2 bridas PN 16 DN 100 a 50 | und | 1 |  | 0
02.05.09.01.02.11 | Tee de hierro dúctil con 3 bridas PN 16 DN 50 x 50 | und | 2 |  | 0
02.05.09.01.02.12 | Unión flexible tipo dresser DN 50 mm BB-HFD | und | 2 |  | 0
02.05.09.01.02.13 | Codo de hierro dúctil de 90° (1/4) 2 bridas PN 16 DN 50 | und | 3 |  | 0
02.05.09.01.02.14 | Unión de desmontaje autoportante DN 50 mm HD PN16 | und | 2 |  | 0
02.05.09.01.02.15 | Codo de hierro dúctil de 45° (1/8) 2 bridas PN 16 DN 50 | und | 1 |  | 0
02.05.09.01.02.16 | Adaptador Brida campana DN 400mm | und | 1 |  | 0
02.05.09.01.02.17 | Unión de desmontaje autoportante DN 400 mm | und | 1 |  | 0
02.05.09.01.02.18 | Codo de hierro dúctil de 45° (1/8) 2 bridas PN 16 DN 150 | und | 2 |  | 0
02.05.09.01.02.19 | Unión de desmontaje autoportante DN 150 mm HD PN 16 | und | 2 |  | 0
02.05.09.01.02.20 | Reducción excentrica hierro dúctil 2 bridas PN 16 DN 150 a 100 | und | 2 |  | 0
02.05.09.01.02.21 | Codo de hierro dúctil de 90° (1/4) 2 bridas PN 16 DN 40 | und | 8 |  | 0
02.05.09.01.02.22 | Union tipo dresser HD DN 40mm PN16 | und | 2 |  | 0
02.05.09.01.02.23 | collar de derivacion DN100x40mm | und | 2 |  | 0
02.05.09.01.02.24 | Codo de hierro dúctil de 90° (1/4) 2 bridas PN 16 DN 50 | und | 2 |  | 0
02.05.09.01.02.25 | Union universal de acero inoxidable DN 50mm | und | 2 |  | 0
02.05.09.01.03 | VÁLVULAS |  |  |  | 0
02.05.09.01.03.01 | Válvula cpta.BB, ho.dúctil cierre elást. vástago acero inoxidable DN 100 | und | 3 |  | 0
02.05.09.01.03.02 | Válvula cpta.BB, ho.dúctil cierre elást. vástago acero inoxidable DN 80 | und | 1 |  | 0
02.05.09.01.03.03 | Válvula de aire bridada para desagüe DN 80 | und | 1 |  | 0
02.05.09.01.03.04 | Válvula check tipo BB HD para desague PN 16 DN 100 | und | 2 |  | 0
02.05.09.01.03.05 | Válvula cpta.BB, ho.dúctil cierre elást. vástago acero inoxidable DN 50 | und | 3 |  | 0
02.05.09.01.03.06 | Válvula de alivio de presion con elevador dinamico DN 50mm para desague | und | 1 |  | 0
02.05.09.01.03.07 | Válvula compuerta tipo cuchilla BB DN 400mm HD PN16 sin volante | und | 1 |  | 0
02.05.09.01.03.08 | Válvula compuerta tipo cuchilla BB DN 150mm HD PN16 sin volante | und | 2 |  | 0
02.05.09.01.03.09 | Válvula cpta.BB, ho.dúctil PN 16- DN 40 | und | 2 |  | 0
02.05.09.01.03.10 | Valvula check DN 50 bronce | und | 1 |  | 0
02.05.09.01.03.11 | Valvula compuerta DN 50 bronce | und | 1 |  | 0
02.05.09.01.04 | BOMBAS |  |  |  | 0
02.05.09.01.04.01 | Suministro e instalacion de Electrobomba para desague Qb=15.66 lps HDT=18.52 6.90KW | und | 2 |  | 0
02.05.09.01.04.02 | Suministro e instalacion de Electrobomba tipo sumidero (Q=2.0 l.p.s) (HDT=5m) | und | 1 |  | 0
02.05.09.01.05 | INSTALACIÓN |  |  |  | 0
02.05.09.01.05.01 | Montaje ,lnstalacion del equipamiento hidraulico EBAR | und | 1 |  | 0
02.05.09.02 | EQUIPAMIENTO ELETROMECANICO |  |  |  | 0
02.05.09.02.01 | Suministro e instalacion del Sistema de Tratamiento de olores Q=523.83 m3/s | und | 1 |  | 0
02.05.09.02.02 | Grupo electrógeno de 44KW | und | 1 |  | 0
02.05.09.02.03 | Suministro y montaje de equipo Sistema de reja de Cesto con polipasto electrico de dimensiones 485mm, 885mm y 580mm | und | 1 |  | 0
02.05.09.03 | INSTALACIONES ELECTRICAS |  |  |  | 0
02.05.09.03.01 | SALIDAS DE FUERZA |  |  |  | 0
02.05.09.03.01.01 | Salida fuerza para electrobomba de 9 KW | pto | 2 |  | 0
02.05.09.03.01.02 | Salida fuerza para electrobomba de 1 KW (Tanque hidroneumatico) | pto | 2 |  | 0
02.05.09.03.01.03 | Salida fuerza para bomba sumidero (0.5 KW) | pto | 1 |  | 0
02.05.09.03.01.04 | Salida fuerza para extractor (0.37 KW) | pto | 1 |  | 0
02.05.09.03.01.05 | Salida fuerza para tecle electrico | pto | 1 |  | 0
02.05.09.03.01.06 | Salida fuerza para equipo de tratamiento de olores | pto | 1 |  | 0
02.05.09.03.01.07 | Salida fuerza para equipo de rejas automaticas | pto | 1 |  | 0
02.05.09.03.01.08 | Murete de concreto 0.60x0.40m para bomba cloro | und | 2 |  | 0
02.05.09.03.01.09 | Caja de paso de PVC de 100x100mm adosado a muro o murete | und | 2 |  | 0
02.05.09.03.01.10 | Caja de paso de PVC de 300x300mm adosado a muro o murete | und | 2 |  | 0
02.05.09.03.01.11 | Caja de paso de fierro galvanizado de 100x100mm empotrada a muro o murete | und | 4 |  | 0
02.05.09.03.01.12 | Caja de paso de fierro galvanizado de 150 x 150 adosado a muro | und | 3 |  | 0
02.05.09.03.02 | CANALIZACIONES, CONDUCTOS Y TUBERIAS |  |  |  | 0
02.05.09.03.02.01 | Excavacion de zanja para cable electrico A=0.60 H=0.65 | m | 99.5 |  | 0
02.05.09.03.02.02 | Excavacion de zanja para cable electrico A=0.60 H=1.05 | m | 13.5 |  | 0
02.05.09.03.02.03 | Arena fina de cama A=0.60m H=0.05m | m3 | 2.99 |  | 0
02.05.09.03.02.04 | Arena fina de cama A=1.00 m H=0.05m | m3 | 0.68 |  | 0
02.05.09.03.02.05 | Refine, nivelación y compactación en terreno normal a pulso | m | 113 |  | 0
02.05.09.03.02.06 | Cinta amarilla (baja tensión) | m | 113 |  | 0
02.05.09.03.02.07 | Buzoneta para cable electrico 0.80 x 0.80 x 0.70m | und | 2 |  | 0
02.05.09.03.02.08 | Buzoneta para cable electrico 1.00 x 1.00 x 1.20m | und | 1 |  | 0
02.05.09.03.02.09 | Suministro e instalación de ducto de concreto de 2 vías | m | 14 |  | 0
02.05.09.03.02.10 | Suministro e tendido de ladrillo kk en zanja | m | 13.5 |  | 0
02.05.09.03.02.11 | Suministro y tendido de tuberia de PVC-P DN 20 mm (3/4") | m | 254.5 |  | 0
02.05.09.03.02.12 | Suministro y tendido de tuberia de PVC-P DN 35 mm (1 1/4") | m | 59 |  | 0
02.05.09.03.02.13 | Suministro y tendido de tuberia de PVC-P DN 100 mm (4") | m | 14.5 |  | 0
02.05.09.03.02.14 | Suministro e instalacion de tuberia empotrada PVC-P DN 20 mm (3/4") | m | 69.5 |  | 0
02.05.09.03.02.15 | Suministro e instalacion de tuberia empotrada PVC-P DN 35 mm (1 1/4") | m | 15.5 |  | 0
02.05.09.03.02.16 | Suministro e instalacion de tuberia empotrada PVC-P DN 50 mm ( 2") | m | 2.5 |  | 0
02.05.09.03.02.17 | Suministro e instalacion de tuberia empotrada PVC-P DN 100 mm (4") | m | 2.5 |  | 0
02.05.09.03.02.18 | Suministro e Instalación de tubería adosada a techo o pared PVC-P DN 20mm | m | 44.5 |  | 0
02.05.09.03.02.19 | Suministro e Instalación de tubería adosada a techo o pared PVC-P DN 35mm | m | 21 |  | 0
02.05.09.03.02.20 | Suministro e Instalación de tubería adosada a techo o pared PVC-P DN 100mm | m | 14 |  | 0
02.05.09.03.02.21 | Caja de paso de PVC de 150x100mm adosado a muro | und | 1 |  | 0
02.05.09.03.02.22 | Caja de paso de PVC de 200x150mm adosado a muro | und | 2 |  | 0
02.05.09.03.03 | CONDUCTORES Y CABLES DE ENERGIA |  |  |  | 0
02.05.09.03.03.01 | Suministro e instalacion de cable electrico 3-1x35mm2 N2XH(F)+1x35mm2 N2XH(N) en ductos de PVC | m | 45 |  | 0
02.05.09.03.03.02 | Suministro e instalacion de cable electrico 3-1x10mm2 N2XH(F)+1x10mm2 N2XH(T) en ductos de PVC | m | 114 |  | 0
02.05.09.03.03.03 | Suministro e instalacion de cable electrico 3-1x4mm2 N2XH+1x4mm2 N2XH +1x4mm2 N2XH(T) en ductos de PVC | m | 10.5 |  | 0
02.05.09.03.03.04 | Suministro e instalacion de cable electrico 3-1x4mm2 N2XH+1x4mm2 N2XH + 1x2.5mm2 N2XH(T) en ductos de PVC | m | 49.5 |  | 0
02.05.09.03.03.05 | Suministro e instalacion de cable electrico 3-1x4mm2 N2XH+1x4mm2 N2XH(T) en ductos de PVC | m | 55 |  | 0
02.05.09.03.03.06 | Suministro e instalacion de cable electrico 3-1x2.5mm2 N2XH+1x2.5mm2 N2XH(T)+1x2.5mm2 N2XH(T) en ductos de PVC | m | 167.5 |  | 0
02.05.09.03.03.07 | Suministro e instalacion de cable electrico 3-1x2.5mm2 N2XH+1x2.5mm2 N2XH(T) en ductos de PVC | m | 116 |  | 0
02.05.09.03.03.08 | Suministro e instalacion de cable de Cu desnudo de 10mm2 en ductos de PVC | m | 87 |  | 0
02.05.09.03.04 | TABLEROS |  |  |  | 0
02.05.09.03.04.01 | Tablero Generral (TG) según diagrama unifilar EBAR-09 | und | 1 |  | 0
02.05.09.03.04.02 | Tablero de transferica automatica (TTA) según diagrama unifilar EBAR-09 | und | 1 |  | 0
02.05.09.03.04.03 | Tablero de serIicios auxiliares (TSA) según diagrama unifilar EBAR-09 | und | 1 |  | 0
02.05.09.03.04.04 | Tablero de fuerza para electrobombas (TB1) según diagrama unifilar EBAR-09 | und | 1 |  | 0
02.05.09.03.04.05 | Tablero de fuerza para electrobombas (TB2) según diagrama unifilar EBAR-09 | und | 1 |  | 0
02.05.09.03.04.06 | Tablero de banco de condensadores (TBC1) según diagrama unifilar EBAR-09 | und | 1 |  | 0
02.05.09.03.04.07 | Tablero de banco de condensadores (TBC2) según diagrama unifilar EBAR-09 | und | 1 |  | 0
02.05.09.03.04.08 | Tablero de distriucion (TD-01) según diagrama unifilar EBAR-09 | und | 1 |  | 0
02.05.09.03.04.09 | Tablero de distriucion (TD-02) según diagrama unifilar EBAR-09 | und | 1 |  | 0
02.05.09.03.04.10 | Tablero de distriucion (TD-03) según diagrama unifilar EBAR-09 | und | 1 |  | 0
02.05.09.03.04.11 | Tablero de fuerza de tecle electrico (TTE) según diagrama unifilar EBAR-09 | und | 1 |  | 0
02.05.09.03.04.12 | Tablero de fuerza de tratamiento de olores (TFTO) según diagrama unifilar | und | 1 |  | 0
02.05.09.03.04.13 | Tablero de fuerza de rejas automatica (TRA) según diagrama unifilar | und | 1 |  | 0
02.05.09.03.04.14 | Tablero de fuerza de tanque hidroneumatico ( TTH) según diagrama unifilar | und | 1 |  | 0
02.05.09.03.04.15 | Suministro e Instalación de Transformador de Aislamiento según plano | und | 1 |  | 0
02.05.09.03.05 | SISTEMA DE PUESTA A TIERRA |  |  |  | 0
02.05.09.03.05.01 | Pozo conexión a tierra para TR R< 5 OHMIOS | und | 2 |  | 0
02.05.09.03.05.02 | Pozo conexión a tierra para TG R< 15 OHMIOS | und | 1 |  | 0
02.05.09.03.05.03 | Pozo conexión a tierra para GE R< 15 OHMIOS | und | 1 |  | 0
02.05.09.03.05.04 | Pozo conexión a tierra para Neutro R< 15 OHMIOS | und | 1 |  | 0
02.05.09.03.05.05 | Pozo conexión a tierra para Baja Tensión R< 15 OHMIOS | und | 1 |  | 0
02.05.09.03.05.06 | Pozo conexión a tierra para Media Tensión R< 25 OHMIOS | und | 1 |  | 0
02.05.09.03.06 | SISTEMA DE TOMACORRIENTES |  |  |  | 0
02.05.09.03.06.01 | CAMARA SECA Y CAMARA HUMEDA |  |  |  | 0
02.05.09.03.06.01.01 | Salida de tomacorriente | pto | 3 |  | 0
02.05.09.03.06.01.02 | Tomacorriente doble c/ toma a tierra 15A | und | 3 |  | 0
02.05.09.03.06.01.03 | Suministro e instalacion de tuberia empotrada PVC-P DN 20 mm (3/4") | m | 6.5 |  | 0
02.05.09.03.06.01.04 | Suministro e Instalación de tubería adosada a techo o pared PVC-P DN 20mm | m | 6.5 |  | 0
02.05.09.03.06.01.05 | Suministro e instalación de cable eléctrico 2-1x4mm2 N2XH + 1x2.5 N2XH(T) mm2 en ductos de PVC | m | 15.2 |  | 0
02.05.09.03.06.01.06 | Caja de paso de PVC de 100x100mm adosado a muro o murete | und | 3 |  | 0
02.05.09.03.06.01.07 | Caja de paso de PVC de 150x150mm adosado a muro o murete | und | 1 |  | 0
02.05.09.03.06.01.08 | Caja de fierro galvanizado de 100 x 100 mm empotrada a muro o murete | und | 1 |  | 0
02.05.09.03.06.02 | CASETA ELECTRICA Y GRUPO ELECTROGENO |  |  |  | 0
02.05.09.03.06.02.01 | salida de tomacorriente | pto | 4 |  | 0
02.05.09.03.06.02.02 | Tomacorriente doble c/ toma a tierra 15A | und | 4 |  | 0
02.05.09.03.06.02.03 | Suministro e instalacion de tuberia empotrada PVC-P DN 20 mm (3/4") | m | 13 |  | 0
02.05.09.03.06.02.04 | Suministro e Instalación de tubería adosada a techo o pared PVC-P DN 20mm | m | 1.5 |  | 0
02.05.09.03.06.02.05 | Suministro e instalación de cable eléctrico 2-1x4mm2 N2XH + 1x2.5 N2XH(T) mm2 en ductos de PVC | m | 17.1 |  | 0
02.05.09.03.06.03 | CASETA DE TANQUE HIDRONEUMÁTICO Y DE VIGILANCIA |  |  |  | 0
02.05.09.03.06.03.01 | Salida de tomacorriente | pto | 3 |  | 0
02.05.09.03.06.03.02 | Tomacorriente doble c/ toma a tierra 15A | und | 3 |  | 0
02.05.09.03.06.03.03 | Suministro e instalacion de tuberia empotrada PVC-P DN 20 mm (3/4") | m | 8 |  | 0
02.05.09.03.06.03.04 | Suministro e Instalación de tubería adosada a techo o pared PVC-P DN 20mm | m | 1.5 |  | 0
02.05.09.03.06.03.05 | Suministro e instalación de cable eléctrico 2-1x4mm2 N2XH + 1x2.5 N2XH(T) mm2 en ductos de PVC | m | 11.7 |  | 0
02.05.09.03.06.03.06 | Caja de paso de fierro galvanizado de 100x100mm empotrada a muro o murete | und | 1 |  | 0
02.05.09.03.07 | ALUMBRADO |  |  |  | 0
02.05.09.03.07.01 | CAMARA SECA Y CAMARA HUMEDA |  |  |  | 0
02.05.09.03.07.01.01 | Salida empotrada en techo para luminaria | und | 2 |  | 0
02.05.09.03.07.01.02 | Salida empotrada en pared para luminaria de emergencia | und | 1 |  | 0
02.05.09.03.07.01.03 | Salida adosada en techo o pared para luminaria | pto | 8 |  | 0
02.05.09.03.07.01.04 | Salida adosada en pared para luminaria de emergencia | pto | 3 |  | 0
02.05.09.03.07.01.05 | Salida del interruptor simple unipolar | pto | 1 |  | 0
02.05.09.03.07.01.06 | Salida del interruptor doble unipolar | und | 1 |  | 0
02.05.09.03.07.01.07 | Luminaria hermetica fluorecente de policarbonato G.P. IP65 de 40W (incl. Caja) | und | 10 |  | 0
02.05.09.03.07.01.08 | Luminaria de emergencia tipo LED con autonomia de 6 Hr | und | 4 |  | 0
02.05.09.03.07.01.09 | Interruptor simple unipolar 15A, 250V | und | 1 |  | 0
02.05.09.03.07.01.10 | Interruptor doble unipolar 15A, 250V | und | 1 |  | 0
02.05.09.03.07.01.11 | Suministro e instalacion de tuberia empotrada PVC-P DN 20 mm (3/4") | m | 20.5 |  | 0
02.05.09.03.07.01.12 | Suministro e Instalación de tubería adosada a techo o pared PVC-P DN 20mm | m | 36 |  | 0
02.05.09.03.07.01.13 | Suministro e instalación de cable eléctrico 2-1x2.5mm2 N2XH + 1x2.5 N2XH(T) mm2 en ductos de PVC | m | 63.9 |  | 0
02.05.09.03.07.01.14 | Caja de paso de PVC de 100x100mm adosado a muro o murete | und | 3 |  | 0
02.05.09.03.07.01.15 | Caja de paso de PVC de 150x150mm adosado a muro o murete | und | 1 |  | 0
02.05.09.03.07.01.16 | Caja de fierro galvanizado de 100 x 100 mm empotrada a muro o murete | und | 2 |  | 0
02.05.09.03.07.02 | CASETA ELECTRICA Y GRUPO ELECTROGENO |  |  |  | 0
02.05.09.03.07.02.01 | Salida empotrada en techo para luminaria | und | 4 |  | 0
02.05.09.03.07.02.02 | Salida empotrada en pared para luminaria de emergencia | und | 2 |  | 0
02.05.09.03.07.02.03 | Salida del interruptor simple unipolar | pto | 2 |  | 0
02.05.09.03.07.02.04 | Luminaria hermetica fluorecente de policarbonato G.P. IP65 de 40W (incl. Caja) | und | 4 |  | 0
02.05.09.03.07.02.05 | Luminaria de emergencia tipo LED con autonomia de 6 Hr | und | 2 |  | 0
02.05.09.03.07.02.06 | Interruptor simple unipolar 15A, 250V | und | 2 |  | 0
02.05.09.03.07.02.07 | Suministro e instalacion de tuberia empotrada PVC-P DN 20 mm (3/4") | m | 27 |  | 0
02.05.09.03.07.02.08 | Suministro e Instalación de tubería adosada a techo o pared PVC-P DN 20mm | m | 1 |  | 0
02.05.09.03.07.02.09 | Suministro e instalación de cable eléctrico 2-1x2.5mm2 N2XH + 1x2.5 N2XH(T) mm2 en ductos de PVC | m | 32.2 |  | 0
02.05.09.03.07.02.10 | Caja de paso de PVC de 100x100mm adosado a muro o murete | und | 1 |  | 0
02.05.09.03.07.02.11 | Caja de paso de PVC de 150x150mm adosado a muro o murete | und | 1 |  | 0
02.05.09.03.07.03 | CASETA DE TANQUE HIDRONEUMÁTICO Y DE VIGILANCIA |  |  |  | 0
02.05.09.03.07.03.01 | Salida empotrada en techo para luminaria | und | 3 |  | 0
02.05.09.03.07.03.02 | Salida empotrada en pared para luminaria de emergencia | und | 2 |  | 0
02.05.09.03.07.03.03 | Salida del interruptor simple unipolar | pto | 3 |  | 0
02.05.09.03.07.03.04 | Luminaria hermetica fluorecente de policarbonato G.P. IP65 de 40W (incl. Caja) | und | 3 |  | 0
02.05.09.03.07.03.05 | Luminaria de emergencia tipo LED con autonomia de 6 Hr | und | 2 |  | 0
02.05.09.03.07.03.06 | Interruptor simple unipolar 15A, 250V | und | 3 |  | 0
02.05.09.03.07.03.07 | Suministro e Instalación de tubería adosada a techo o pared PVC-P DN 20mm | m | 19 |  | 0
02.05.09.03.07.03.08 | Suministro e Instalación de tubería adosada PVC-P DN 20mm (3/4") | m | 1 |  | 0
02.05.09.03.07.03.09 | Suministro e instalación de cable eléctrico 2-1x2.5mm2 N2XH + 1x2.5 N2XH(T) mm2 en ductos de PVC | m | 24.2 |  | 0
02.05.09.03.07.04 | ALUMBRADO EXTERIOR |  |  |  | 0
02.05.09.03.07.04.01 | Excavacion de zanja para cable electrico A=0.60 H=0.65 | m | 109.5 |  | 0
02.05.09.03.07.04.02 | Arena fina de cama A=0.60m H=0.05m | m3 | 3.29 |  | 0
02.05.09.03.07.04.03 | Refine, nivelación y compactación en terreno normal a pulso | m | 109.5 |  | 0
02.05.09.03.07.04.04 | Cinta amarilla (baja tensión) | m | 109.5 |  | 0
02.05.09.03.07.04.05 | Suministro y tendido de tuberia de PVC-P DN 20 mm (3/4") | m | 119.5 |  | 0
02.05.09.03.07.04.06 | Suministro e instalacion de tuberia empotrada PVC-P DN 20 mm (3/4") | m | 6 |  | 0
02.05.09.03.07.04.07 | Suministro e Instalación de tubería adosada a techo o pared PVC-P DN 20mm | m | 1.5 |  | 0
02.05.09.03.07.04.08 | Suministro e instalacion de cable electrico + 2-1x6mm2 N2XH en ductos de PVC | m | 225 |  | 0
02.05.09.03.07.04.09 | Suministro e instalacion de Poste CAC 8/200/120/255 c/ pastoral parabolico de A¦°G° PS/1.5/1.1/3.5 y luminaria con lámpara LED de 150W | und | 8 |  | 0
02.05.09.03.07.05 | PROTECCIÓN ATMOSFÉRICA |  |  |  | 0
02.05.09.03.07.05.01 | Excavacion de zanja para cable electrico A=0.60 H=0.65 | m | 7 |  | 0
02.05.09.03.07.05.02 | Relleno de zanja para cable electrico | m | 7 |  | 0
02.05.09.03.07.05.03 | Cinta amarilla (baja tensión) | m | 7 |  | 0
02.05.09.03.07.05.04 | Suministro y tendido de tuberia de PVC-P DN 50 mm (2") | m | 14 |  | 0
02.05.09.03.07.05.05 | Suministro e Instalación de tubería adosada a techo o pared PVC-P DN 50mm | m | 25 |  | 0
02.05.09.03.07.05.06 | Suministro e instalacion de cable de Cu desnudo de 50mm2 en ductos de PVC | m | 95 |  | 0
02.05.09.03.07.05.07 | Suministro e instalacion de Mástil de 3m de 1 1/4" c/ captador simple y adaptador a mástil c/ accesorios. Fabricado en Acero A-36, galvanizado en caliente, peso aprox. 8Kg. | und | 7 |  | 0
02.05.09.03.07.05.08 | Pozo conexión a tierra R< 10 OHMIOS | und | 7 |  | 0
02.05.09.03.08 | SISTEMA DE UTILIZACION DE MEDIA TENSION |  |  |  | 0
02.05.09.03.08.01 | Sistema de utilizacion de media tension en la EBAR -IX | glb | 1 |  | 0
02.05.09.04 | EQUIPAMIENTO AUTOMATIZACION |  |  |  | 0
02.05.09.04.01 | EQUIPOS DE CONTROL Y AUTOMATIZACIÓN PARA ESTACIÓN EBAR-09 |  |  |  | 0
02.05.09.04.01.01 | TABLEROS PARA AUTOMATIZACION |  |  |  | 0
02.05.09.04.01.01.01 | Tablero Rectificador (TR) - EBAR - 09 | und | 1 |  | 0
02.05.09.04.01.01.02 | Tablero de Automatización y Control (TAC) - EBAR - 09 | und | 1 |  | 0
02.05.09.04.01.01.03 | Montaje de Tableros de automatización e instalación electricas | glb | 1 |  | 0
02.05.09.04.01.02 | INSTRUMENTACION |  |  |  | 0
02.05.09.04.01.02.01 | Transmisor indicador de flujo (FE / FIT) electromagnético, con sensor tipo carrete DN100, con transmisor remoto para montaje en pared, comunicación profibus PA, alim. 24V, grado de protección IP67/ NEMA 4X | und | 1 |  | 0
02.05.09.04.01.02.02 | Transmisor Indicador de presión (PIT) piezoresistivo, 0-16bar, con display local, protocolo profibus PA, grado de proteccion IP 68. | und | 3 |  | 0
02.05.09.04.01.02.03 | Manometro de presión, dial 4'', con glicerina, doble lectura (mca/psi), rango 0-160psi, conexión inferior de 1/4'' NPT. | und | 3 |  | 0
02.05.09.04.01.02.04 | Transmisor Indicador de Nivel, (LE / LIT) tipo Radar ,con rango de 0-10 metros, con indicador (display) remota, protocolo profibus PA, alim. 24Vdc, grado de protección IP 68. | und | 1 |  | 0
02.05.09.04.01.02.05 | Presostato de presión para alta, estándar 0 a 10bar, con contactos NA/NC de conmutación. | und | 1 |  | 0
02.05.09.04.01.02.06 | Switch de Nivel (LSH / LSL), con flotador, Kit de 2 unidades, incluye relé de control de nivel, salida discreta 1 NA/NC, para indicar Nivel Bajo y Alto de la cámara húmeda. | und | 1 |  | 0
02.05.09.04.01.02.07 | Switch de Rebose (LSHH), con flotador NA / NC, para cámara húmeda | und | 1 |  | 0
02.05.09.04.01.02.08 | Switch de Rebose (LSHH), con contactos NA / NC, para cámara seca | und | 1 |  | 0
02.05.09.04.01.02.09 | Sensor detector de intrusos (YE), salida discreta aislada, alimentación 24Vdc. | und | 1 |  | 0
02.05.09.04.01.02.10 | Sirena luminosa y sonora (YA), máx 90dBA, alimentación 24Vdc | und | 1 |  | 0
02.05.09.04.01.02.11 | Montaje e instalación de instrumentos | glb | 1 |  | 0
02.05.09.04.01.03 | ACCESORIOS PARA LA RED PROFIBUS DP |  |  |  | 0
02.05.09.04.01.03.01 | Conector profibus DP tipo 1, con doble conector de entrada, una para PG, salida de cable en 90° | und | 1 |  | 0
02.05.09.04.01.03.02 | Conector profibus DP tipo 2, con un conector de entrada, salida de cable en 90° | und | 1 |  | 0
02.05.09.04.01.04 | ACCESORIOS PARA LA RED PROFIBUS PA |  |  |  | 0
02.05.09.04.01.04.01 | Caja de conexión de comunicación, incluye 01 Protector de Segmentos Profibus PA , 6 Canales, Alimentación 24Vdc, Para montaje en riel Din. | und | 1 |  | 0
02.05.09.04.01.05 | CABLES DE CONTROL Y DE COMUNICACIÓN INDUSTRIAL |  |  |  | 0
02.05.09.04.01.05.01 | Cable profibus DP, 1x2x0.34mm2, violeta | m | 2 |  | 0
02.05.09.04.01.05.02 | Cable profibus PA, 1x2x0.82mm2, Naranja | m | 126 |  | 0
02.05.09.04.01.05.03 | Cable de control CCTB 7x0.82mm2 | m | 134 |  | 0
02.05.09.04.01.05.04 | Cable de control CCTB 9x0.82mm2 | m | 8 |  | 0
02.05.09.04.01.05.05 | Cable de control CCTB 12x0.82mm2 | m | 17 |  | 0
02.05.09.04.01.05.06 | Cable de control CCTB 19x0.82mm2 | m | 39 |  | 0
02.05.09.04.01.05.07 | Cable vulcanizado tipo NLT 2x0.8mm2 | m | 193 |  | 0
02.05.09.04.01.05.08 | Cable vulcanizado tipo NLT 4x0.8mm2 | m | 39 |  | 0
02.05.09.04.01.05.09 | Cable vulcanizado tipo RV-K 3Gx1.5mm2 | m | 150 |  | 0
02.05.09.04.01.05.10 | Cable Ethernet, SFTP CAT 6 | m | 7 |  | 0
02.05.09.04.01.05.11 | Cable Vulcanizado apantallado especia de fabricante del Transmisor indicador de flujo | m | 15 |  | 0
02.05.09.04.01.05.12 | Cable Vulcanizado apantallado especial de fabricante del Transmisor indicador de Nivel | m | 15 |  | 0
02.05.09.04.01.05.13 | Bandeja ciega de acero galvanizado con tapa, dimensiones aproximadas 150x65 (ancho x alto) | m | 16 |  | 0
02.05.09.04.01.05.14 | Curva 90° para bandeja ciega de acero galvanizado con tapa, dimensiones aproximadas 150x65 (ancho x alto). | und | 2 |  | 0
02.05.09.04.01.05.15 | Instalación de ducteria, tendido y conexionado de cables de control y de comunicación industrial | glb | 1 |  | 0
02.05.09.04.02 | SERVICIOS PARA EL SISTEMA DE CONTROL Y AUTOMATIZACIÓN PARA ESTACIÓN EBAR-09 |  |  |  | 0
02.05.09.04.02.01 | PRUEBAS SAT Y PRECOMISIONAMIENTO |  |  |  | 0
02.05.09.04.02.01.01 | Pruebas de Aislamiento, Continuidad y Puesta en Funcionamiento de equipos de control e instrumentos | glb | 1 |  | 0
02.05.09.04.02.01.02 | Configuración y constrastación de lectura de los instrumentos: sensor transmisor de caudal, presión, etc. | glb | 1 |  | 0
02.05.09.04.02.02 | SERVICIOS E INSTALACIONES ESPECIALIZADAS |  |  |  | 0
02.05.09.04.02.02.01 | Servicio de certificación de red de comunicación industrial Profibus DP y PA | glb | 1 |  | 0
02.05.09.04.02.03 | PRUEBAS DE FUNCIONAMIENTO LOCAL |  |  |  | 0
02.05.09.04.02.03.01 | Instalación y prueba de programa para PLC y HMI del tablero de Automatización y control (TAC) y puesta en funcionamiento de la estación en modo local (manual y automático) | glb | 1 |  | 0
02.05.09.04.02.03.02 | Pruebas de funcionamiento de la estación en modo Local (manual y automático) | glb | 1 |  | 0
02.05.09.04.03 | EQUIPOS DE TELEMETRIA PARA ESTACIÓN PARA CAMARA EBAR - 09 |  |  |  | 0
02.05.09.04.03.01 | TABLEROS |  |  |  | 0
02.05.09.04.03.01.01 | Tablero de telemetria (TT) -EBAR - 09 | und | 1 |  | 0
02.05.09.04.03.01.02 | Montaje de Tableros de telemetría | glb | 1 |  | 0
02.05.09.04.03.02 | EQUIPAMIENTO EXTERIOR |  |  |  | 0
02.05.09.04.03.02.01 | Sistema de Radio Enlace 5.8Ghz (Antena+ODU+PCR+POE) parte externa e interna | und | 2 |  | 0
02.05.09.04.03.02.02 | Poste 19m de altura + mastil de 6m altura. | und | 1 |  | 0
02.05.09.04.03.02.03 | Canalizado para el recorrido del cableado desde el buzon hasta el poste de comunicaciones parte externa | m | 0.5 |  | 0
02.05.09.04.03.02.04 | Ducteria de enterrada y accesorios para el recorrido del cableado hasta el poste de comunicaciones parte externa | m | 14 |  | 0
02.05.09.04.03.02.05 | Ducteria de PVC y accesorios para el recorrido del cableado hasta el tablero de comunicaciones parte interna | m | 9 |  | 0
02.05.09.04.03.02.06 | Tramo de cable amarillo y verde para tierra 16mm para antenas | m | 90 |  | 0
02.05.09.04.03.02.07 | Tramo de cable SFTP CAT. 6 correctamente conectorizados. | m | 90 |  | 0
02.05.09.04.03.02.08 | Caja de paso de F°G° de 200 x 200 | und | 1 |  | 0
02.05.09.04.03.02.09 | Soportes para antena galvanizado en caliente norma ASTM-A123 y accesorios en acero inoxidable. | und | 2 |  | 0
02.05.09.04.03.02.10 | Montaje, instalacion y conexionado de equipamiento exterior de telemetría | glb | 1 |  | 0
02.05.09.05 | INSTALACIONES SANITARIAS |  |  |  | 0
02.05.09.05.01 | SISTEMA DE DESAGUE |  |  |  | 0
02.05.09.05.01.01 | SALIDAS DE DESAGUE |  |  |  | 0
02.05.09.05.01.01.01 | Salida de desague PVC SAP 2" | pto | 2 |  | 0
02.05.09.05.01.01.02 | Salida de desague PVC SAP 4" | pto | 4 |  | 0
02.05.09.05.01.02 | SALIDA PARA VENTILACION |  |  |  | 0
02.05.09.05.01.02.01 | Salida de PVC SAL p/ventilación (punto) D=2" | pto | 1 |  | 0
02.05.09.05.01.03 | SOBRERO DE VENTILACION |  |  |  | 0
02.05.09.05.01.03.01 | Sombrero de ventilacion PVC 2" | und | 1 |  | 0
02.05.09.05.01.04 | TUBERIAS DE DESAGUE |  |  |  | 0
02.05.09.05.01.04.01 | Suministro e instalación de tuberia de PVC SAP para desague de 4" | m | 15.1 |  | 0
02.05.09.05.01.04.02 | Codo PVC SAP 2x45° | und | 2 |  | 0
02.05.09.05.01.04.03 | Yee PVC SAP 2x45° | und | 2 |  | 0
02.05.09.05.01.05 | TRABAJOS PRELIMINARES |  |  |  | 0
02.05.09.05.01.05.01 | Excavacion de zanja para redes ext. sanitarias | m3 | 2.27 |  | 0
02.05.09.05.01.05.02 | Relleno compactado con material propio para redes ext. sanitarias | m3 | 1.69 |  | 0
02.05.09.05.01.05.03 | Eliminación de desmonte en terreno normal R=20 km con maquinaria | m3 | 0.57 |  | 0
02.05.09.05.01.06 | REGISTRO ROSCADA |  |  |  | 0
02.05.09.05.01.06.01 | Registro roscado de Bronce de 4" | und | 1 |  | 0
02.05.09.05.01.06.02 | Sumidero de bronce 2" | und | 2 |  | 0
02.05.09.05.01.06.03 | Sumidero de bronce 4" | und | 1 |  | 0
02.05.09.05.01.07 | CAJA DE REGISTRO |  |  |  | 0
02.05.09.05.01.07.01 | Caja de registro de desague 12"x24" c/tapa de concreto | und | 1 |  | 0
02.05.09.05.01.08 | PRUEBA HIDRAULICA |  |  |  | 0
02.05.09.05.01.08.01 | Prueba hidráulica de tuberia p/desague DN 100 | m | 15.1 |  | 0
02.05.09.05.02 | SISTEMA DE AGUA FRIA |  |  |  | 0
02.05.09.05.02.01 | SALIDAS DE AGUA FRIA |  |  |  | 0
02.05.09.05.02.01.01 | Salida de agua fria con tuberia de PVC-SAP 1/2" | pto | 3 |  | 0
02.05.09.05.02.02 | TUBERIAS Y ACCESORIOS DE PVC |  |  |  | 0
02.05.09.05.02.02.01 | Suministro e instalación de tuberia PVC SAP C-10 Ø 1/2" | m | 51.95 |  | 0
02.05.09.05.02.02.02 | Suministro e instalación de tuberia PVC SAP C-10 Ø 3/4" | m | 11.9 |  | 0
02.05.09.05.02.02.03 | Suministro e instalación de tuberia PVC SAP C-10 Ø 1 1/4" | m | 11.15 |  | 0
02.05.09.05.02.02.04 | Codo de PVC SAP 90°X1/2" | und | 9 |  | 0
02.05.09.05.02.02.05 | Codo de PVC SAP 90°X3/4" | und | 7 |  | 0
02.05.09.05.02.02.06 | Tee de PVC SAP 1/2" | und | 3 |  | 0
02.05.09.05.02.02.07 | Tee de PVC SAP 3/4" | und | 1 |  | 0
02.05.09.05.02.02.08 | Tee de PVC SAP 1 1/4" | und | 2 |  | 0
02.05.09.05.02.02.09 | Reduccion PVC SAP DE 3/4" A 1/2" | und | 1 |  | 0
02.05.09.05.02.02.10 | Reduccion PVC SAP DE 1 1/4" A 1/2" | und | 3 |  | 0
02.05.09.05.02.03 | TRABAJOS PRELIMINARES |  |  |  | 0
02.05.09.05.02.03.01 | Excavacion de zanja para redes ext. sanitarias | m3 | 8.64 |  | 0
02.05.09.05.02.03.02 | Relleno compactado con material propio para redes ext. sanitarias | m3 | 5.61 |  | 0
02.05.09.05.02.03.03 | Eliminación de desmonte en terreno normal R=20 km con maquinaria | m3 | 3.03 |  | 0
02.05.09.05.02.04 | VALVULAS |  |  |  | 0
02.05.09.05.02.04.01 | Válvula compuerta esférica de 1/2" | und | 4 |  | 0
02.05.09.05.02.04.02 | Válvula compuerta esférica de 3/4" | und | 2 |  | 0
02.05.09.05.02.04.03 | Llave de riego con grifo de 1/2" | pza | 2 |  | 0
02.05.09.05.02.05 | VARIOS |  |  |  | 0
02.05.09.05.02.05.01 | Nicho de mamposteria con marco y tapa de madera | und | 3 |  | 0
02.05.09.05.02.05.02 | Prueba hidráulica de tubería agua potable (incl. desinfección) | m | 75 |  | 0
02.05.09.05.03 | APARATOS SANITARIOS |  |  |  | 0
02.05.09.05.03.01 | Inodoro tanque bajo c/grifería de bronce (tornado o similar) | und | 1 |  | 0
02.05.09.05.03.02 | Lavatorio de pared sin pedestal | und | 1 |  | 0
02.05.09.05.03.03 | Ducha cromada de dos (2) llaves incl. grifería | und | 1 |  | 0
02.05.09.05.03.04 | Jabonera de losa color blanco | und | 1 |  | 0
02.05.09.05.03.05 | Toallera con soportes de losa y barra plástica color blanco | und | 1 |  | 0
02.05.09.05.03.06 | Papelera de losa y barra plástica color blanco | und | 1 |  | 0
02.05.09.05.03.07 | Instalación de aparatos sanitarios | und | 3 |  | 0
02.05.09.05.03.08 | Instalación de accesorios sanitarios complementarios | und | 3 |  | 0
02.05.09.05.04 | SISTEMA DE AGUA PLUVIAL |  |  |  | 0
02.05.09.05.04.01 | Canaleta de PVC con abrazaderas | m | 2.9 |  | 0
02.05.09.05.04.02 | Tuberia de PVC SAP para desague de 4" | m | 2.7 |  | 0
02.05.10 | ESTACIÓN DE BOMBEO DE AGUA RESIDUALES (EBAR-XI) |  |  |  | 0
02.05.10.01 | EQUIPAMIENTO HIDRAULICO |  |  |  | 0
02.05.10.01.01 | TUBERÍAS, BRIDA, PERNOS Y EMPAQUETADURAS |  |  |  | 0
02.05.10.01.01.01 | Tubería de acero SHC-40 p/equipamiento DN 40 incluye 1% de desperdicio | m | 28.8 |  | 0
02.05.10.01.01.02 | Tubería de acero SHC-40 p/equipamiento DN 50 incluye 1% de desperdicio | m | 2.45 |  | 0
02.05.10.01.01.03 | Tubería de acero SHC-40 p/equipamiento DN 60 incluye 1% de desperdicio | m | 1.31 |  | 0
02.05.10.01.01.04 | Tubería de acero SHC-40 p/equipamiento DN 150 incluye 1% de desperdicio | m | 2.16 |  | 0
02.05.10.01.01.05 | Tubería de acero SHC-40 p/equipamiento DN 250 incluye 1% de desperdicio | m | 26.16 |  | 0
02.05.10.01.01.06 | Tubería de acero SHC-40 p/equipamiento DN 300 incluye 1% de desperdicio | m | 11.72 |  | 0
02.05.10.01.01.07 | Tubería de acero SHC-40 p/equipamiento DN 500 incluye 1% de desperdicio | m | 7.23 |  | 0
02.05.10.01.01.08 | Tubería de acero SHC-40 p/equipamiento DN 800 incluye 1% de desperdicio | m | 1.8 |  | 0
02.05.10.01.01.09 | Empaquetadura de jebe enlonada DN 40 | und | 7 |  | 0
02.05.10.01.01.10 | Empaquetadura de jebe enlonada DN 50 | und | 21 |  | 0
02.05.10.01.01.11 | Empaquetadura de jebe enlonada DN 80 | und | 8 |  | 0
02.05.10.01.01.12 | Empaquetadura de jebe enlonada DN 100 | und | 27 |  | 0
02.05.10.01.01.13 | Empaquetadura de jebe enlonada DN 150 | und | 7 |  | 0
02.05.10.01.01.14 | Empaquetadura de jebe enlonada DN 200 | und | 2 |  | 0
02.05.10.01.01.15 | Empaquetadura de jebe enlonada DN 250 | und | 40 |  | 0
02.05.10.01.01.16 | Empaquetadura de jebe enlonada DN 300 | und | 20 |  | 0
02.05.10.01.01.17 | Empaquetadura de jebe enlonada DN 500 | und | 16 |  | 0
02.05.10.01.01.18 | Empaquetadura de jebe enlonada DN 800 | und | 4 |  | 0
02.05.10.01.01.19 | Perno de acero incluye tuerca para unir bridas DN 40 | und | 28 |  | 0
02.05.10.01.01.20 | Perno de acero incluye tuerca para unir bridas DN 50 | und | 84 |  | 0
02.05.10.01.01.21 | Perno de acero incluye tuerca para unir bridas DN 80. | und | 32 |  | 0
02.05.10.01.01.22 | Perno de acero incluye tuerca para unir bridas DN 100 | und | 108 |  | 0
02.05.10.01.01.23 | Perno de acero incluye tuerca para unir bridas DN 150 | und | 28 |  | 0
02.05.10.01.01.24 | Perno de acero incluye tuerca para unir bridas DN 200 | und | 24 |  | 0
02.05.10.01.01.25 | Perno de acero incluye tuerca para unir bridas DN 250 | und | 160 |  | 0
02.05.10.01.01.26 | Perno de acero incluye tuerca para unir bridas DN 300 | und | 240 |  | 0
02.05.10.01.01.27 | Perno de acero incluye tuerca para unir bridas DN 500 | und | 320 |  | 0
02.05.10.01.01.28 | Perno de acero incluye tuerca para unir bridas DN 800 | und | 96 |  | 0
02.05.10.01.01.29 | Brida de acero para soldar y empernar DN 40 | und | 28 |  | 0
02.05.10.01.01.30 | Brida de acero para soldar y empernar DN 50 | und | 2 |  | 0
02.05.10.01.01.31 | Brida de acero para soldar y empernar DN 150 | und | 5 |  | 0
02.05.10.01.01.32 | Brida de acero para soldar y empernar DN 250 | und | 24 |  | 0
02.05.10.01.01.33 | Brida de acero para soldar y empernar DN 350 | und | 16 |  | 0
02.05.10.01.01.34 | Brida de acero para soldar y empernar DN 500 | und | 12 |  | 0
02.05.10.01.01.35 | Brida de acero para soldar y empernar DN 800 | und | 3 |  | 0
02.05.10.01.01.36 | Brida de anclaje acero SCH 40 (Galv. en caliente) DN 40mm | und | 4 |  | 0
02.05.10.01.01.37 | Brida de anclaje acero SCH 40 (Galv. en caliente) DN 50mm | und | 1 |  | 0
02.05.10.01.01.38 | Brida de anclaje acero SCH 40 (Galv. en caliente) DN 150mm | und | 1 |  | 0
02.05.10.01.01.39 | Brida de anclaje acero SCH 40 (Galv. en caliente) DN 500mm | und | 3 |  | 0
02.05.10.01.01.40 | Brida rompeagua acero SCH 40 (Galv. en caliente) DN 150mm | und | 2 |  | 0
02.05.10.01.01.41 | Brida rompeagua acero SCH 40 (Galv. en caliente) DN 300mm | und | 4 |  | 0
02.05.10.01.02 | ACCESORIOS |  |  |  | 0
02.05.10.01.02.01 | Empalme HDPE-BRIDA DN 500 | und | 1 |  | 0
02.05.10.01.02.02 | Unión de desmontaje autoportante DN 500 mm | und | 1 |  | 0
02.05.10.01.02.03 | Adaptador Union brida universal DN 500mm | und | 1 |  | 0
02.05.10.01.02.04 | Tee de hierro dúctil con 3 bridas PN 16 DN 500 x 200 | und | 1 |  | 0
02.05.10.01.02.05 | Yee de hierro dùctil con 3 bridas PN16 DN 500 x 250 | und | 4 |  | 0
02.05.10.01.02.06 | Codo de hierro dúctil de 45° (1/8) 2 bridas PN 16 DN 250 | und | 4 |  | 0
02.05.10.01.02.07 | Unión de desmontaje autoportante DN 250 mm | und | 4 |  | 0
02.05.10.01.02.08 | Codo de hierro dúctil de 90° (1/4) 2 bridas PN 16 DN 250 | und | 4 |  | 0
02.05.10.01.02.09 | Volante para valvula | und | 5 |  | 0
02.05.10.01.02.10 | Reduccion especial BB HD 500mm x 150mm | und | 1 |  | 0
02.05.10.01.02.11 | Tee de hierro dúctil con 3 bridas PN 16 DN 150 x 150 | und | 2 |  | 0
02.05.10.01.02.12 | Union tipo dresser HD DN 150mm PN16 | und | 1 |  | 0
02.05.10.01.02.13 | Codo de hierro dúctil de 90° (1/4) 2 bridas PN 16 DN 150 | und | 10 |  | 0
02.05.10.01.02.14 | Unión de desmontaje autoportante DN 150 mm HD PN 16 | und | 5 |  | 0
02.05.10.01.02.15 | Adaptador Union brida universal DN 150mm | und | 1 |  | 0
02.05.10.01.02.16 | Codo de hierro dúctil de 45° (1/8) 2 bridas PN 16 DN 150 | und | 1 |  | 0
02.05.10.01.02.17 | Adaptador Brida campana DN 800mm | und | 1 |  | 0
02.05.10.01.02.18 | Unión de desmontaje autoportante DN 800 mm PN 16 | und | 1 |  | 0
02.05.10.01.02.19 | Codo de hierro dúctil de 45° (1/8) 2 bridas PN 16 DN 300 | und | 4 |  | 0
02.05.10.01.02.20 | Unión de desmontaje autoportante DN 300 mm HD PN16 | und | 4 |  | 0
02.05.10.01.02.21 | Reducción excentrica hierro dúctil 2 bridas PN 16 DN 300 a 150 | und | 4 |  | 0
02.05.10.01.02.22 | Codo de hierro dúctil de 90° (1/4) 2 bridas PN 16 DN 40 | und | 16 |  | 0
02.05.10.01.02.23 | Union tipo dresser HD DN 40mm PN16 | und | 4 |  | 0
02.05.10.01.02.24 | Reducción hierro dúctil 2 bridas PN 16 DN 250 a 150 | und | 4 |  | 0
02.05.10.01.02.25 | collar de derivacion DN250x40mm | und | 4 |  | 0
02.05.10.01.02.26 | Codo de hierro dúctil de 90° (1/4) 2 bridas PN 16 DN 50 | und | 2 |  | 0
02.05.10.01.02.27 | Union universal de acero inoxidable DN 50mm | und | 2 |  | 0
02.05.10.01.03 | VÁLVULAS |  |  |  | 0
02.05.10.01.03.01 | Válvula compuerta tipo cuchilla BB DN 500mm HD PN16 | und | 1 |  | 0
02.05.10.01.03.02 | Válvula cpta.BB, ho.dúctil cierre elást. vástago acero inoxidable DN 200 | und | 1 |  | 0
02.05.10.01.03.03 | Válvula de aire bridada para desagüe DN 200 | und | 1 |  | 0
02.05.10.01.03.04 | Válvula compuerta tipo cuchilla BB DN 250mm HD PN16 | und | 4 |  | 0
02.05.10.01.03.05 | Válvula check tipo BB HD para desague PN 16 DN 250 | und | 4 |  | 0
02.05.10.01.03.06 | Válvula cpta.BB, ho.dúctil cierre elást. vástago acero inoxidable DN 150 | und | 3 |  | 0
02.05.10.01.03.07 | Valvula de alivio de presion DN 150mm | und | 1 |  | 0
02.05.10.01.03.08 | Válvula compuerta tipo cuchilla BB DN 800mm HD PN16 sin volante | und | 1 |  | 0
02.05.10.01.03.09 | Válvula compuerta tipo cuchilla BB DN 300mm HD PN16 sin volante | und | 4 |  | 0
02.05.10.01.03.10 | Válvula cpta.BB, ho.dúctil PN 16- DN 40 | und | 4 |  | 0
02.05.10.01.03.11 | Valvula check DN 50 bronce | und | 1 |  | 0
02.05.10.01.03.12 | Valvula compuerta DN 50 bronce | und | 1 |  | 0
02.05.10.01.04 | BOMBAS |  |  |  | 0
02.05.10.01.04.01 | Suministro e instalacion de Electrobomba para desague Qb=75.70 lps HDT=31.28 46.40KW | und | 4 |  | 0
02.05.10.01.04.02 | Suministro e instalacion de Electrobomba tipo sumidero (Q=2.0 l.p.s) (HDT=5m) | und | 1 |  | 0
02.05.10.01.05 | INSTALACIÓN |  |  |  | 0
02.05.10.01.05.01 | Montaje ,lnstalacion del equipamiento hidraulico EBAR | und | 1 |  | 0
02.05.10.02 | EQUIPAMIENTO ELETROMECANICO |  |  |  | 0
02.05.10.02.01 | Suministro e instalacion del Sistema de Tratamiento de olores Q=2247.09 m3/s | und | 1 |  | 0
02.05.10.02.02 | Grupo electrógeno de 400KW | und | 1 |  | 0
02.05.10.02.03 | Suministro y montaje de equipo Sistema de reja de Cesto con polipasto electrico de dimensiones 840mm, 1205mm y 580mm | und | 1 |  | 0
02.05.10.03 | INSTALACIONES ELECTRICAS |  |  |  | 0
02.05.10.03.01 | SALIDAS DE FUERZA |  |  |  | 0
02.05.10.03.01.01 | Salida fuerza para electrobomba de 45 KW | pto | 4 |  | 0
02.05.10.03.01.02 | Salida fuerza para electrobomba de 1.5 KW (Tanque hidroneumatico) | pto | 2 |  | 0
02.05.10.03.01.03 | Salida fuerza para bomba sumidero (0.5 KW) | pto | 1 |  | 0
02.05.10.03.01.04 | Salida fuerza para extractor (0.5 KW) | pto | 1 |  | 0
02.05.10.03.01.05 | Salida fuerza para tecle electrico | pto | 1 |  | 0
02.05.10.03.01.06 | Salida fuerza para equipo de tratamiento de olores | pto | 1 |  | 0
02.05.10.03.01.07 | Salida fuerza para equipo de rejas automaticas | pto | 1 |  | 0
02.05.10.03.01.08 | Murete de concreto 0.60x0.40m para bomba cloro | und | 2 |  | 0
02.05.10.03.01.09 | Caja de paso de PVC de 100x100mm adosado a muro o murete | und | 2 |  | 0
02.05.10.03.01.10 | Caja de paso de PVC de 300x300mm adosado a muro o murete | und | 2 |  | 0
02.05.10.03.01.11 | Caja de paso de fierro galvanizado de 100x100mm empotrada a muro o murete | und | 4 |  | 0
02.05.10.03.01.12 | Caja de paso de fierro galvanizado de 150 x 150 adosado a muro | und | 3 |  | 0
02.05.10.03.02 | CANALIZACIONES, CONDUCTOS Y TUBERIAS |  |  |  | 0
02.05.10.03.02.01 | Excavacion de zanja para cable electrico A=0.60 H=0.65 | m | 107.5 |  | 0
02.05.10.03.02.02 | Excavacion de zanja para cable electrico A=0.60 H=1.05 | m | 22 |  | 0
02.05.10.03.02.03 | Arena fina de cama A=0.60m H=0.05m | m3 | 3.23 |  | 0
02.05.10.03.02.04 | Arena fina de cama A=1.00 m H=0.05m | m3 | 1.1 |  | 0
02.05.10.03.02.05 | Refine, nivelación y compactación en terreno normal a pulso | m | 129.5 |  | 0
02.05.10.03.02.06 | Cinta amarilla (baja tensión) | m | 129.5 |  | 0
02.05.10.03.02.07 | Buzoneta para cable electrico 0.80 x 0.80 x 0.70m | und | 3 |  | 0
02.05.10.03.02.08 | Buzoneta para cable electrico 1.00 x 1.00 x 1.20m | und | 2 |  | 0
02.05.10.03.02.09 | Suministro e instalación de ducto de concreto de 2 vías | m | 10 |  | 0
02.05.10.03.02.10 | Suministro e instalación de ducto de concreto de 4 vías | m | 12.5 |  | 0
02.05.10.03.02.11 | Suministro e tendido de ladrillo kk en zanja | m | 22 |  | 0
02.05.10.03.02.12 | Suministro y tendido de tuberia de PVC-P DN 20 mm (3/4") | m | 215.5 |  | 0
02.05.10.03.02.13 | Suministro y tendido de tuberia de PVC-P DN 35 mm (1 1/4") | m | 122 |  | 0
02.05.10.03.02.14 | Suministro y tendido de tuberia de PVC-P DN 100 mm (4") | m | 23 |  | 0
02.05.10.03.02.15 | Suministro e instalacion de tuberia empotrada PVC-P DN 20 mm (3/4") | m | 72 |  | 0
02.05.10.03.02.16 | Suministro e instalacion de tuberia empotrada PVC-P DN 35 mm (1 1/4") | m | 35.5 |  | 0
02.05.10.03.02.17 | Suministro e instalacion de tuberia empotrada PVC-P DN 50 mm ( 2") | m | 2.5 |  | 0
02.05.10.03.02.18 | Suministro e instalacion de tuberia empotrada PVC-P DN 100 mm (4") | m | 3.5 |  | 0
02.05.10.03.02.19 | Suministro e Instalación de tubería adosada a techo o pared PVC-P DN 20mm | m | 48 |  | 0
02.05.10.03.02.20 | Suministro e Instalación de tubería adosada a techo o pared PVC-P DN 35mm | m | 54.5 |  | 0
02.05.10.03.02.21 | Suministro e Instalación de tubería adosada a techo o pared PVC-P DN 100mm | m | 14 |  | 0
02.05.10.03.02.22 | Caja de paso de PVC de 150x100mm adosado a muro | und | 1 |  | 0
02.05.10.03.02.23 | Caja de paso de PVC de 200x150mm adosado a muro | und | 2 |  | 0
02.05.10.03.03 | CONDUCTORES Y CABLES DE ENERGIA |  |  |  | 0
02.05.10.03.03.01 | Suministro e instalacion de cable electrico 3-1x150mm2 N2XH(F)+1x150mm2 N2XH(N) +1x95mm2 N2XH(N) en ductos de PVC | m | 54.5 |  | 0
02.05.10.03.03.02 | Suministro e instalacion de cable electrico 3-1x35mm2 N2XH(F)+1x25mm2 N2XH(N) en ductos de PVC | m | 262 |  | 0
02.05.10.03.03.03 | Suministro e instalacion de cable electrico 3-1x6mm2 N2XH+1x2.5mm2 N2XH(T) en ductos de PVC | m | 24 |  | 0
02.05.10.03.03.04 | Suministro e instalacion de cable electrico 3-1x4mm2 N2XH+1x4mm2 N2XH +1x4mm2 N2XH(T) en ductos de PVC | m | 8 |  | 0
02.05.10.03.03.05 | Suministro e instalacion de cable electrico 3-1x4mm2 N2XH+1x4mm2 N2XH + 1x2.5mm2 N2XH(T) en ductos de PVC | m | 71.5 |  | 0
02.05.10.03.03.06 | Suministro e instalacion de cable electrico 3-1x4mm2 N2XH+1x4mm2 N2XH(T) en ductos de PVC | m | 14 |  | 0
02.05.10.03.03.07 | Suministro e instalacion de cable electrico 3-1x2.5mm2 N2XH+1x2.5mm2 N2XH(T)+1x2.5mm2 N2XH(T) en ductos de PVC | m | 135 |  | 0
02.05.10.03.03.08 | Suministro e instalacion de cable electrico 3-1x2.5mm2 N2XH+1x2.5mm2 N2XH(T) en ductos de PVC | m | 104.5 |  | 0
02.05.10.03.03.09 | Suministro e instalacion de cable de Cu desnudo de 10mm2 en ductos de PVC | m | 90 |  | 0
02.05.10.03.04 | TABLEROS |  |  |  | 0
02.05.10.03.04.01 | Tablero Generral (TG) según diagrama unifilar EBAR-11 | und | 1 |  | 0
02.05.10.03.04.02 | Tablero de transferencia automatica (TTA) según diagrama unifilar EBAR-11 | und | 1 |  | 0
02.05.10.03.04.03 | Tablero de servicios auxiliares (TSA) según diagrama unifilar EBAR-11 | und | 1 |  | 0
02.05.10.03.04.04 | Tablero de fuerza para electrobombas (TB1) según diagrama unifilar EBAR-11 | und | 1 |  | 0
02.05.10.03.04.05 | Tablero de fuerza para electrobombas (TB2) según diagrama unifilar EBAR-11 | und | 1 |  | 0
02.05.10.03.04.06 | Tablero de fuerza para electrobombas (TB3) según diagrama unifilar EBAR-11 | und | 1 |  | 0
02.05.10.03.04.07 | Tablero de fuerza para electrobombas (TB4) según diagrama unifilar EBAR-11 | und | 1 |  | 0
02.05.10.03.04.08 | Tablero de banco de condensadores (TBC1) según diagrama unifilar EBAR-11 | und | 1 |  | 0
02.05.10.03.04.09 | Tablero de banco de condensadores (TBC2) según diagrama unifilar EBAR-11 | und | 1 |  | 0
02.05.10.03.04.10 | Tablero de banco de condensadores (TBC3) según diagrama unifilar EBAR-11 | und | 1 |  | 0
02.05.10.03.04.11 | Tablero de banco de condensadores (TBC4) según diagrama unifilar EBAR-11 | und | 1 |  | 0
02.05.10.03.04.12 | Tablero de distriucion (TD-01) según diagrama unifilar EBAR-11 | und | 1 |  | 0
02.05.10.03.04.13 | Tablero de distriucion (TD-02) según diagrama unifilar EBAR-11 | und | 1 |  | 0
02.05.10.03.04.14 | Tablero de distriucion (TD-03) según diagrama unifilar EBAR-11 | und | 1 |  | 0
02.05.10.03.04.15 | Tablero de fuerza de tecle electrico (TTE) según diagrama unifilar EBAR-11 | und | 1 |  | 0
02.05.10.03.04.16 | Tablero de fuerza de tratamiento de olores (TFTO) según diagrama unifilar | und | 1 |  | 0
02.05.10.03.04.17 | Tablero de fuerza de rejas automatica (TRA) según diagrama unifilar | und | 1 |  | 0
02.05.10.03.04.18 | Tablero de fuerza de tanque hidroneumatico ( TTH) según diagrama unifilar | und | 1 |  | 0
02.05.10.03.04.19 | Suministro e Instalación de Transformador de Aislamiento según plano | und | 1 |  | 0
02.05.10.03.05 | SISTEMA DE PUESTA A TIERRA |  |  |  | 0
02.05.10.03.05.01 | Pozo conexión a tierra para TR R< 5 OHMIOS | und | 2 |  | 0
02.05.10.03.05.02 | Pozo conexión a tierra para TG R< 15 OHMIOS | und | 1 |  | 0
02.05.10.03.05.03 | Pozo conexión a tierra para GE R< 15 OHMIOS | und | 1 |  | 0
02.05.10.03.05.04 | Pozo conexión a tierra para Neutro R< 15 OHMIOS | und | 1 |  | 0
02.05.10.03.05.05 | Pozo conexión a tierra para Baja Tensión R< 15 OHMIOS | und | 1 |  | 0
02.05.10.03.05.06 | Pozo conexión a tierra para Media Tensión R< 25 OHMIOS | und | 1 |  | 0
02.05.10.03.06 | SISTEMA DE TOMACORRIENTES |  |  |  | 0
02.05.10.03.06.01 | CAMARA SECA Y CAMARA HUMEDA |  |  |  | 0
02.05.10.03.06.01.01 | Salida de tomacorriente | pto | 3 |  | 0
02.05.10.03.06.01.02 | Tomacorriente doble c/ toma a tierra 15A | und | 3 |  | 0
02.05.10.03.06.01.03 | Suministro e instalacion de tuberia empotrada PVC-P DN 20 mm (3/4") | m | 10 |  | 0
02.05.10.03.06.01.04 | Suministro e Instalación de tubería adosada a techo o pared PVC-P DN 20mm | m | 6 |  | 0
02.05.10.03.06.01.05 | Suministro e instalación de cable eléctrico 2-1x4mm2 N2XH + 1x2.5 N2XH(T) mm2 en ductos de PVC | m | 18.2 |  | 0
02.05.10.03.06.01.06 | Caja de paso de PVC de 100x100mm adosado a muro o murete | und | 3 |  | 0
02.05.10.03.06.01.07 | Caja de paso de PVC de 150x150mm adosado a muro o murete | und | 1 |  | 0
02.05.10.03.06.01.08 | Caja de fierro galvanizado de 100 x 100 mm empotrada a muro o murete | und | 1 |  | 0
02.05.10.03.06.02 | CASETA ELECTRICA Y GRUPO ELECTROGENO |  |  |  | 0
02.05.10.03.06.02.01 | salida de tomacorriente | pto | 5 |  | 0
02.05.10.03.06.02.02 | Tomacorriente doble c/ toma a tierra 15A | und | 5 |  | 0
02.05.10.03.06.02.03 | Suministro e instalacion de tuberia empotrada PVC-P DN 20 mm (3/4") | m | 17 |  | 0
02.05.10.03.06.02.04 | Suministro e Instalación de tubería adosada a techo o pared PVC-P DN 20mm | m | 1.5 |  | 0
02.05.10.03.06.02.05 | Suministro e instalación de cable eléctrico 2-1x4mm2 N2XH + 1x2.5 N2XH(T) mm2 en ductos de PVC | m | 21.5 |  | 0
02.05.10.03.06.03 | CASETA DE TANQUE HIDRONEUMÁTICO Y DE VIGILANCIA |  |  |  | 0
02.05.10.03.06.03.01 | Salida de tomacorriente | pto | 3 |  | 0
02.05.10.03.06.03.02 | Tomacorriente doble c/ toma a tierra 15A | und | 3 |  | 0
02.05.10.03.06.03.03 | Suministro e instalacion de tuberia empotrada PVC-P DN 20 mm (3/4") | m | 8 |  | 0
02.05.10.03.06.03.04 | Suministro e Instalación de tubería adosada a techo o pared PVC-P DN 20mm | m | 1.5 |  | 0
02.05.10.03.06.03.05 | Suministro e instalación de cable eléctrico 2-1x4mm2 N2XH + 1x2.5 N2XH(T) mm2 en ductos de PVC | m | 11.7 |  | 0
02.05.10.03.06.03.06 | Caja de paso de fierro galvanizado de 100x100mm empotrada a muro o murete | und | 2 |  | 0
02.05.10.03.07 | ALUMBRADO |  |  |  | 0
02.05.10.03.07.01 | CAMARA SECA Y CAMARA HUMEDA |  |  |  | 0
02.05.10.03.07.01.01 | Salida empotrada en techo para luminaria | und | 6 |  | 0
02.05.10.03.07.01.02 | Salida empotrada en pared para luminaria de emergencia | und | 2 |  | 0
02.05.10.03.07.01.03 | Salida adosada en techo o pared para luminaria | pto | 9 |  | 0
02.05.10.03.07.01.04 | Salida adosada en pared para luminaria de emergencia | pto | 6 |  | 0
02.05.10.03.07.01.05 | Salida del interruptor simple unipolar | pto | 1 |  | 0
02.05.10.03.07.01.06 | Salida del interruptor doble unipolar | und | 1 |  | 0
02.05.10.03.07.01.07 | Luminaria hermetica fluorecente de policarbonato G.P. IP65 de 40W (incl. Caja) | und | 15 |  | 0
02.05.10.03.07.01.08 | Luminaria de emergencia tipo LED con autonomia de 6 Hr | und | 8 |  | 0
02.05.10.03.07.01.09 | Interruptor simple unipolar 15A, 250V | und | 1 |  | 0
02.05.10.03.07.01.10 | Interruptor doble unipolar 15A, 250V | und | 1 |  | 0
02.05.10.03.07.01.11 | Suministro e instalacion de tuberia empotrada PVC-P DN 20 mm (3/4") | m | 38.5 |  | 0
02.05.10.03.07.01.12 | Suministro e Instalación de tubería adosada a techo o pared PVC-P DN 20mm | m | 51 |  | 0
02.05.10.03.07.01.13 | Suministro e instalación de cable eléctrico 2-1x2.5mm2 N2XH + 1x2.5 N2XH(T) mm2 en ductos de PVC | m | 98 |  | 0
02.05.10.03.07.01.14 | Caja de paso de PVC de 100x100mm adosado a muro o murete | und | 3 |  | 0
02.05.10.03.07.01.15 | Caja de paso de PVC de 150x150mm adosado a muro o murete | und | 1 |  | 0
02.05.10.03.07.01.16 | Caja de fierro galvanizado de 100 x 100 mm empotrada a muro o murete | und | 2 |  | 0
02.05.10.03.07.02 | CASETA ELECTRICA Y GRUPO ELECTROGENO |  |  |  | 0
02.05.10.03.07.02.01 | Salida empotrada en techo para luminaria | und | 4 |  | 0
02.05.10.03.07.02.02 | Salida empotrada en pared para luminaria de emergencia | und | 2 |  | 0
02.05.10.03.07.02.03 | Salida del interruptor simple unipolar | pto | 2 |  | 0
02.05.10.03.07.02.04 | Luminaria hermetica fluorecente de policarbonato G.P. IP65 de 40W (incl. Caja) | und | 4 |  | 0
02.05.10.03.07.02.05 | Luminaria de emergencia tipo LED con autonomia de 6 Hr | und | 2 |  | 0
02.05.10.03.07.02.06 | Interruptor simple unipolar 15A, 250V | und | 2 |  | 0
02.05.10.03.07.02.07 | Suministro e instalacion de tuberia empotrada PVC-P DN 20 mm (3/4") | m | 24.5 |  | 0
02.05.10.03.07.02.08 | Suministro e Instalación de tubería adosada a techo o pared PVC-P DN 20mm | m | 1 |  | 0
02.05.10.03.07.02.09 | Suministro e instalación de cable eléctrico 2-1x2.5mm2 N2XH + 1x2.5 N2XH(T) mm2 en ductos de PVC | m | 29.7 |  | 0
02.05.10.03.07.02.10 | Caja de paso de PVC de 100x100mm adosado a muro o murete | und | 1 |  | 0
02.05.10.03.07.02.11 | Caja de paso de PVC de 150x150mm adosado a muro o murete | und | 1 |  | 0
02.05.10.03.07.03 | CASETA DE TANQUE HIDRONEUMÁTICO Y DE VIGILANCIA |  |  |  | 0
02.05.10.03.07.03.01 | Salida empotrada en techo para luminaria | und | 3 |  | 0
02.05.10.03.07.03.02 | Salida empotrada en pared para luminaria de emergencia | und | 2 |  | 0
02.05.10.03.07.03.03 | Salida del interruptor simple unipolar | pto | 3 |  | 0
02.05.10.03.07.03.04 | Luminaria hermetica fluorecente de policarbonato G.P. IP65 de 40W (incl. Caja) | und | 3 |  | 0
02.05.10.03.07.03.05 | Luminaria de emergencia tipo LED con autonomia de 6 Hr | und | 2 |  | 0
02.05.10.03.07.03.06 | Interruptor simple unipolar 15A, 250V | und | 3 |  | 0
02.05.10.03.07.03.07 | Suministro e Instalación de tubería adosada a techo o pared PVC-P DN 20mm | m | 18.5 |  | 0
02.05.10.03.07.03.08 | Suministro e Instalación de tubería adosada PVC-P DN 20mm (3/4") | m | 1 |  | 0
02.05.10.03.07.03.09 | Suministro e instalación de cable eléctrico 2-1x2.5mm2 N2XH + 1x2.5 N2XH(T) mm2 en ductos de PVC | m | 23.7 |  | 0
02.05.10.03.07.04 | ALUMBRADO EXTERIOR |  |  |  | 0
02.05.10.03.07.04.01 | Excavacion de zanja para cable electrico A=0.60 H=0.65 | m | 104.5 |  | 0
02.05.10.03.07.04.02 | Arena fina de cama A=0.60m H=0.05m | m3 | 3.14 |  | 0
02.05.10.03.07.04.03 | Refine, nivelación y compactación en terreno normal a pulso | m | 104.5 |  | 0
02.05.10.03.07.04.04 | Cinta amarilla (baja tensión) | m | 104.5 |  | 0
02.05.10.03.07.04.05 | Suministro y tendido de tuberia de PVC-P DN 20 mm (3/4") | m | 121 |  | 0
02.05.10.03.07.04.06 | Suministro e instalacion de tuberia empotrada PVC-P DN 20 mm (3/4") | m | 5.5 |  | 0
02.05.10.03.07.04.07 | Suministro e Instalación de tubería adosada a techo o pared PVC-P DN 20mm | m | 1.5 |  | 0
02.05.10.03.07.04.08 | Suministro e instalacion de cable electrico + 2-1x6mm2 N2XH en ductos de PVC | m | 241 |  | 0
02.05.10.03.07.04.09 | Suministro e instalacion de Poste CAC 8/200/120/255 c/ pastoral parabolico de A¦°G° PS/1.5/1.1/3.5 y luminaria con lámpara LED de 150W | und | 8 |  | 0
02.05.10.03.07.05 | PROTECCIÓN ATMOSFÉRICA |  |  |  | 0
02.05.10.03.07.05.01 | Excavacion de zanja para cable electrico A=0.60 H=0.65 | m | 7 |  | 0
02.05.10.03.07.05.02 | Relleno de zanja para cable electrico | m | 7 |  | 0
02.05.10.03.07.05.03 | Cinta amarilla (baja tensión) | m | 7 |  | 0
02.05.10.03.07.05.04 | Suministro y tendido de tuberia de PVC-P DN 50 mm (2") | m | 13 |  | 0
02.05.10.03.07.05.05 | Suministro e Instalación de tubería adosada a techo o pared PVC-P DN 50mm | m | 22 |  | 0
02.05.10.03.07.05.06 | Suministro e instalacion de cable de Cu desnudo de 50mm2 en ductos de PVC | m | 83 |  | 0
02.05.10.03.07.05.07 | Suministro e instalacion de Mástil de 3m de 1 1/4" c/ captador simple y adaptador a mástil c/ accesorios. Fabricado en Acero A-36, galvanizado en caliente, peso aprox. 8Kg. | und | 6 |  | 0
02.05.10.03.07.05.08 | Pozo conexión a tierra R< 10 OHMIOS | und | 6 |  | 0
02.05.10.03.08 | SISTEMA DE UTILIZACION DE MEDIA TENSION |  |  |  | 0
02.05.10.03.08.01 | Sistema de utilizacion de media tension en la EBAR -XI | glb | 1 |  | 0
02.05.10.04 | EQUIPAMIENTO AUTOMATIZACION |  |  |  | 0
02.05.10.04.01 | EQUIPOS DE CONTROL Y AUTOMATIZACIÓN PARA ESTACIÓN EBAR-11 |  |  |  | 0
02.05.10.04.01.01 | TABLEROS PARA AUTOMATIZACION |  |  |  | 0
02.05.10.04.01.01.01 | Tablero Rectificador (TR) - EBAR - 11 | und | 1 |  | 0
02.05.10.04.01.01.02 | Tablero de Automatización y Control (TAC) - EBAR - 11 | und | 1 |  | 0
02.05.10.04.01.01.03 | Montaje de Tableros de automatización e instalación electricas | glb | 1 |  | 0
02.05.10.04.01.02 | INSTRUMENTACION |  |  |  | 0
02.05.10.04.01.02.01 | Transmisor indicador de flujo (FE / FIT) electromagnético, con sensor tipo carrete DN500, con transmisor remoto para montaje en pared, comunicación profibus PA, alim. 24V, grado de protección IP67/ NEMA 4X | und | 1 |  | 0
02.05.10.04.01.02.02 | Transmisor Indicador de presión (PIT) piezoresistivo, 0-16bar, con display local, protocolo profibus PA, grado de proteccion IP 68. | und | 5 |  | 0
02.05.10.04.01.02.03 | Manometro de presión, dial 4'', con glicerina, doble lectura (mca/psi), rango 0-160psi, conexión inferior de 1/4'' NPT. | und | 5 |  | 0
02.05.10.04.01.02.04 | Transmisor Indicador de Nivel, (LE / LIT) tipo Radar ,con rango de 0-10 metros, con indicador (display) remota, protocolo profibus PA, alim. 24Vdc, grado de protección IP 68. | und | 1 |  | 0
02.05.10.04.01.02.05 | Presostato de presión para alta, estándar 0 a 10bar, con contactos NA/NC de conmutación. | und | 1 |  | 0
02.05.10.04.01.02.06 | Switch de Nivel (LSH / LSL), con flotador, Kit de 2 unidades, incluye relé de control de nivel, salida discreta 1 NA/NC, para indicar Nivel Bajo y Alto de la cámara húmeda. | und | 1 |  | 0
02.05.10.04.01.02.07 | Switch de Rebose (LSHH), con flotador NA / NC, para cámara húmeda | und | 1 |  | 0
02.05.10.04.01.02.08 | Switch de Rebose (LSHH), con contactos NA / NC, para cámara seca | und | 1 |  | 0
02.05.10.04.01.02.09 | Sensor detector de intrusos (YE), salida discreta aislada, alimentación 24Vdc. | und | 1 |  | 0
02.05.10.04.01.02.10 | Sirena luminosa y sonora (YA), máx 90dBA, alimentación 24Vdc | und | 1 |  | 0
02.05.10.04.01.02.11 | Montaje e instalación de instrumentos | glb | 1 |  | 0
02.05.10.04.01.03 | ACCESORIOS PARA LA RED PROFIBUS DP |  |  |  | 0
02.05.10.04.01.03.01 | Conector profibus DP tipo 1, con doble conector de entrada, una para PG, salida de cable en 90° | und | 1 |  | 0
02.05.10.04.01.03.02 | Conector profibus DP tipo 2, con un conector de entrada, salida de cable en 90° | und | 1 |  | 0
02.05.10.04.01.04 | ACCESORIOS PARA LA RED PROFIBUS PA |  |  |  | 0
02.05.10.04.01.04.01 | Caja de conexión de comunicación, incluye 01 Protector de Segmentos Profibus PA , 6 Canales, Alimentación 24Vdc, Para montaje en riel Din. | und | 2 |  | 0
02.05.10.04.01.05 | CABLES DE CONTROL Y DE COMUNICACIÓN INDUSTRIAL |  |  |  | 0
02.05.10.04.01.05.01 | Cable profibus DP, 1x2x0.34mm2, violeta | m | 2 |  | 0
02.05.10.04.01.05.02 | Cable profibus PA, 1x2x0.82mm2, Naranja | m | 167 |  | 0
02.05.10.04.01.05.03 | Cable de control CCTB 7x0.82mm2 | m | 173 |  | 0
02.05.10.04.01.05.04 | Cable de control CCTB 9x0.82mm2 | m | 8 |  | 0
02.05.10.04.01.05.05 | Cable de control CCTB 12x0.82mm2 | m | 17 |  | 0
02.05.10.04.01.05.06 | Cable de control CCTB 19x0.82mm2 | m | 78 |  | 0
02.05.10.04.01.05.07 | Cable vulcanizado tipo NLT 2x0.8mm2 | m | 180 |  | 0
02.05.10.04.01.05.08 | Cable vulcanizado tipo NLT 4x0.8mm2 | m | 78 |  | 0
02.05.10.04.01.05.09 | Cable vulcanizado tipo RV-K 3Gx1.5mm2 | m | 126 |  | 0
02.05.10.04.01.05.10 | Cable Ethernet, SFTP CAT 6 | m | 7 |  | 0
02.05.10.04.01.05.11 | Cable Vulcanizado apantallado especia de fabricante del Transmisor indicador de flujo | m | 17 |  | 0
02.05.10.04.01.05.12 | Cable Vulcanizado apantallado especial de fabricante del Transmisor indicador de Nivel | m | 17 |  | 0
02.05.10.04.01.05.13 | Bandeja ciega de acero galvanizado con tapa, dimensiones aproximadas 150x65 (ancho x alto) | m | 16 |  | 0
02.05.10.04.01.05.14 | Curva 90° para bandeja ciega de acero galvanizado con tapa, dimensiones aproximadas 150x65 (ancho x alto). | und | 2 |  | 0
02.05.10.04.01.05.15 | Instalación de ducteria, tendido y conexionado de cables de control y de comunicación industrial | glb | 1 |  | 0
02.05.10.04.02 | SERVICIOS PARA EL SISTEMA DE CONTROL Y AUTOMATIZACIÓN PARA ESTACIÓN EBAR-11 |  |  |  | 0
02.05.10.04.02.01 | PRUEBAS SAT Y PRECOMISIONAMIENTO |  |  |  | 0
02.05.10.04.02.01.01 | Pruebas de Aislamiento, Continuidad y Puesta en Funcionamiento de equipos de control e instrumentos | glb | 1 |  | 0
02.05.10.04.02.01.02 | Configuración y constrastación de lectura de los instrumentos: sensor transmisor de caudal, presión, etc. | glb | 1 |  | 0
02.05.10.04.02.02 | SERVICIOS E INSTALACIONES ESPECIALIZADAS |  |  |  | 0
02.05.10.04.02.02.01 | Servicio de certificación de red de comunicación industrial Profibus DP y PA | glb | 1 |  | 0
02.05.10.04.02.03 | PRUEBAS DE FUNCIONAMIENTO LOCAL |  |  |  | 0
02.05.10.04.02.03.01 | Instalación y prueba de programa para PLC y HMI del tablero de Automatización y control (TAC) y puesta en funcionamiento de la estación en modo local (manual y automático) | glb | 1 |  | 0
02.05.10.04.02.03.02 | Pruebas de funcionamiento de la estación en modo Local (manual y automático) | glb | 1 |  | 0
02.05.10.04.03 | EQUIPOS DE TELEMETRIA PARA ESTACIÓN PARA CAMARA EBAR - 11 |  |  |  | 0
02.05.10.04.03.01 | TABLEROS |  |  |  | 0
02.05.10.04.03.01.01 | Tablero de telemetria (TT) -EBAR - 11 | und | 1 |  | 0
02.05.10.04.03.01.02 | Montaje de Tableros de telemetría | glb | 1 |  | 0
02.05.10.04.03.02 | EQUIPAMIENTO EXTERIOR |  |  |  | 0
02.05.10.04.03.02.01 | Sistema de Radio Enlace 5.8Ghz (Antena+ODU+PCR+POE) parte externa e interna | und | 2 |  | 0
02.05.10.04.03.02.02 | Poste 16m de altura + mastil de 6m altura. | und | 1 |  | 0
02.05.10.04.03.02.03 | Canalizado para el recorrido del cableado desde el buzon hasta el poste de comunicaciones parte externa | m | 10 |  | 0
02.05.10.04.03.02.04 | Ducteria de enterrada y accesorios para el recorrido del cableado hasta el poste de comunicaciones parte externa | m | 11 |  | 0
02.05.10.04.03.02.05 | Ducteria de PVC y accesorios para el recorrido del cableado hasta el tablero de comunicaciones parte interna | m | 11 |  | 0
02.05.10.04.03.02.06 | Tramo de cable amarillo y verde para tierra 16mm para antenas | m | 88 |  | 0
02.05.10.04.03.02.07 | Tramo de cable SFTP CAT. 6 correctamente conectorizados. | m | 88 |  | 0
02.05.10.04.03.02.08 | Caja de paso de F°G° de 200 x 200 | und | 1 |  | 0
02.05.10.04.03.02.09 | Soportes para antena galvanizado en caliente norma ASTM-A123 y accesorios en acero inoxidable. | und | 2 |  | 0
02.05.10.04.03.02.10 | Montaje, instalacion y conexionado de equipamiento exterior de telemetría | glb | 1 |  | 0
02.05.10.05 | INSTALACIONES SANITARIAS |  |  |  | 0
02.05.10.05.01 | SISTEMA DE DESAGUE |  |  |  | 0
02.05.10.05.01.01 | SALIDAS DE DESAGUE |  |  |  | 0
02.05.10.05.01.01.01 | Salida de desague PVC SAP 2" | pto | 2 |  | 0
02.05.10.05.01.01.02 | Salida de desague PVC SAP 4" | pto | 4 |  | 0
02.05.10.05.01.02 | SALIDA PARA VENTILACION |  |  |  | 0
02.05.10.05.01.02.01 | Salida de PVC SAL p/ventilación (punto) D=2" | pto | 1 |  | 0
02.05.10.05.01.03 | SOBRERO DE VENTILACION |  |  |  | 0
02.05.10.05.01.03.01 | Sombrero de ventilacion PVC 2" | und | 1 |  | 0
02.05.10.05.01.04 | TUBERIAS DE DESAGUE |  |  |  | 0
02.05.10.05.01.04.01 | Suministro e instalación de tuberia de PVC SAP para desague de 4" | m | 14.5 |  | 0
02.05.10.05.01.04.02 | Codo PVC SAP 2x45° | und | 2 |  | 0
02.05.10.05.01.04.03 | Yee PVC SAP 2x45° | und | 2 |  | 0
02.05.10.05.01.05 | TRABAJOS PRELIMINARES |  |  |  | 0
02.05.10.05.01.05.01 | Excavacion de zanja para redes ext. sanitarias | m3 | 2.18 |  | 0
02.05.10.05.01.05.02 | Relleno compactado con material propio para redes ext. sanitarias | m3 | 1.63 |  | 0
02.05.10.05.01.05.03 | Eliminación de desmonte en terreno normal R=20 km con maquinaria | m3 | 0.55 |  | 0
02.05.10.05.01.06 | REGISTRO ROSCADA |  |  |  | 0
02.05.10.05.01.06.01 | Registro roscado de Bronce de 4" | und | 1 |  | 0
02.05.10.05.01.06.02 | Sumidero de bronce 2" | und | 2 |  | 0
02.05.10.05.01.06.03 | Sumidero de bronce 4" | und | 1 |  | 0
02.05.10.05.01.07 | CAJA DE REGISTRO |  |  |  | 0
02.05.10.05.01.07.01 | Caja de registro de desague 12"x24" c/tapa de concreto | und | 1 |  | 0
02.05.10.05.01.08 | PRUEBA HIDRAULICA |  |  |  | 0
02.05.10.05.01.08.01 | Prueba hidráulica de tuberia p/desague DN 100 | m | 14.5 |  | 0
02.05.10.05.02 | SISTEMA DE AGUA FRIA |  |  |  | 0
02.05.10.05.02.01 | SALIDAS DE AGUA FRIA |  |  |  | 0
02.05.10.05.02.01.01 | Salida de agua fria con tuberia de PVC-SAP 1/2" | pto | 3 |  | 0
02.05.10.05.02.02 | TUBERIAS Y ACCESORIOS DE PVC |  |  |  | 0
02.05.10.05.02.02.01 | Suministro e instalación de tuberia PVC SAP C-10 Ø 1/2" | m | 46.4 |  | 0
02.05.10.05.02.02.02 | Suministro e instalación de tuberia PVC SAP C-10 Ø 3/4" | m | 16.6 |  | 0
02.05.10.05.02.02.03 | Suministro e instalación de tuberia PVC SAP C-10 Ø 1 1/4" | m | 22.8 |  | 0
02.05.10.05.02.02.04 | Codo de PVC SAP 90°X1/2" | und | 16 |  | 0
02.05.10.05.02.02.05 | Codo de PVC SAP 90°X3/4" | und | 6 |  | 0
02.05.10.05.02.02.06 | Codo de PVC SAP 90°X1 1/4" | und | 1 |  | 0
02.05.10.05.02.02.07 | Tee de PVC SAP 1/2" | und | 3 |  | 0
02.05.10.05.02.02.08 | Tee de PVC SAP 3/4" | und | 2 |  | 0
02.05.10.05.02.02.09 | Tee de PVC SAP 1 1/4" | und | 3 |  | 0
02.05.10.05.02.02.10 | Reduccion PVC SAP DE 3/4" A 1/2" | und | 3 |  | 0
02.05.10.05.02.02.11 | Reduccion PVC SAP DE 1 1/4" A 1/2" | und | 4 |  | 0
02.05.10.05.02.02.12 | Reduccion PVC SAP DE 1 1/4" A 3/4" | und | 1 |  | 0
02.05.10.05.02.03 | TRABAJOS PRELIMINARES |  |  |  | 0
02.05.10.05.02.03.01 | Excavacion de zanja para redes ext. sanitarias | m3 | 10.18 |  | 0
02.05.10.05.02.03.02 | Relleno compactado con material propio para redes ext. sanitarias | m3 | 6.41 |  | 0
02.05.10.05.02.03.03 | Eliminación de desmonte en terreno normal R=20 km con maquinaria | m3 | 3.76 |  | 0
02.05.10.05.02.04 | VALVULAS |  |  |  | 0
02.05.10.05.02.04.01 | Válvula compuerta esférica de 1/2" | und | 3 |  | 0
02.05.10.05.02.04.02 | Válvula compuerta esférica de 3/4" | und | 3 |  | 0
02.05.10.05.02.04.03 | Llave de riego con grifo de 1/2" | pza | 3 |  | 0
02.05.10.05.02.05 | VARIOS |  |  |  | 0
02.05.10.05.02.05.01 | Nicho de mamposteria con marco y tapa de madera | und | 3 |  | 0
02.05.10.05.02.05.02 | Prueba hidráulica de tubería agua potable (incl. desinfección) | m | 85.8 |  | 0
02.05.10.05.03 | APARATOS SANITARIOS |  |  |  | 0
02.05.10.05.03.01 | Inodoro tanque bajo c/grifería de bronce (tornado o similar) | und | 1 |  | 0
02.05.10.05.03.02 | Lavatorio de pared sin pedestal | und | 1 |  | 0
02.05.10.05.03.03 | Ducha cromada de dos (2) llaves incl. grifería | und | 1 |  | 0
02.05.10.05.03.04 | Jabonera de losa color blanco | und | 1 |  | 0
02.05.10.05.03.05 | Toallera con soportes de losa y barra plástica color blanco | und | 1 |  | 0
02.05.10.05.03.06 | Papelera de losa y barra plástica color blanco | und | 1 |  | 0
02.05.10.05.03.07 | Instalación de aparatos sanitarios | und | 3 |  | 0
02.05.10.05.03.08 | Instalación de accesorios sanitarios complementarios | und | 3 |  | 0
02.05.10.05.04 | SISTEMA DE AGUA PLUVIAL |  |  |  | 0
02.05.10.05.04.01 | Canaleta de PVC con abrazaderas | m | 2.9 |  | 0
02.05.10.05.04.02 | Tuberia de PVC SAP para desague de 4" | m | 2.7 |  | 0
02.05.11 | ESTACIÓN DE BOMBEO DE AGUA RESIDUALES (EBAR-XII) |  |  |  | 0
02.05.11.01 | EQUIPAMIENTO HIDRAULICO |  |  |  | 0
02.05.11.01.01 | TUBERÍAS, BRIDA, PERNOS Y EMPAQUETADURAS |  |  |  | 0
02.05.11.01.01.01 | Tubería de acero SHC-40 p/equipamiento DN 40 incluye 1% de desperdicio | m | 13.8 |  | 0
02.05.11.01.01.02 | Tubería de acero SHC-40 p/equipamiento DN 50 incluye 1% de desperdicio | m | 2.45 |  | 0
02.05.11.01.01.03 | Tubería de acero SHC-40 p/equipamiento DN 60 incluye 1% de desperdicio | m | 1.31 |  | 0
02.05.11.01.01.04 | Tubería de acero SHC-40 p/equipamiento DN 80 incluye 1% de desperdicio | m | 2.04 |  | 0
02.05.11.01.01.05 | Tubería de acero SHC-40 p/equipamiento DN 150 incluye 1% de desperdicio | m | 19.22 |  | 0
02.05.11.01.01.06 | Tubería de acero SHC-40 p/equipamiento DN 200 incluye 1% de desperdicio | m | 3.04 |  | 0
02.05.11.01.01.07 | Tubería de acero SHC-40 p/equipamiento DN 250 incluye 1% de desperdicio | m | 1.85 |  | 0
02.05.11.01.01.08 | Empaquetadura de jebe enlonada DN 40 | und | 16 |  | 0
02.05.11.01.01.09 | Empaquetadura de jebe enlonada DN 50 | und | 7 |  | 0
02.05.11.01.01.10 | Empaquetadura de jebe enlonada DN 80 | und | 18 |  | 0
02.05.11.01.01.11 | Empaquetadura de jebe enlonada DN 150 | und | 31 |  | 0
02.05.11.01.01.12 | Empaquetadura de jebe enlonada DN 200 | und | 10 |  | 0
02.05.11.01.01.13 | Empaquetadura de jebe enlonada DN 250 | und | 4 |  | 0
02.05.11.01.01.14 | Perno de acero incluye tuerca para unir bridas DN 40 | und | 64 |  | 0
02.05.11.01.01.15 | Perno de acero incluye tuerca para unir bridas DN 50 | und | 28 |  | 0
02.05.11.01.01.16 | Perno de acero incluye tuerca para unir bridas DN 80. | und | 144 |  | 0
02.05.11.01.01.17 | Perno de acero incluye tuerca para unir bridas DN 150 | und | 248 |  | 0
02.05.11.01.01.18 | Perno de acero incluye tuerca para unir bridas DN 200 | und | 120 |  | 0
02.05.11.01.01.19 | Perno de acero incluye tuerca para unir bridas DN 250 | und | 48 |  | 0
02.05.11.01.01.20 | Brida de acero para soldar y empernar DN 40 | und | 308 |  | 0
02.05.11.01.01.21 | Brida de acero para soldar y empernar DN 50 | und | 2 |  | 0
02.05.11.01.01.22 | Brida de acero para soldar y empernar DN 100 | und | 8 |  | 0
02.05.11.01.01.23 | Brida de acero para soldar y empernar DN 150 | und | 21 |  | 0
02.05.11.01.01.24 | Brida de acero para soldar y empernar DN 200 | und | 8 |  | 0
02.05.11.01.01.25 | Brida de acero para soldar y empernar DN 250 | und | 3 |  | 0
02.05.11.01.01.26 | Brida de anclaje acero SCH 40 (Galv. en caliente) DN 50mm | und | 1 |  | 0
02.05.11.01.01.27 | Brida de anclaje acero SCH 40 (Galv. en caliente) DN 80mm | und | 1 |  | 0
02.05.11.01.01.28 | Brida de anclaje acero SCH 40 (Galv. en caliente) DN 150mm | und | 3 |  | 0
02.05.11.01.01.29 | Brida rompeagua acero SCH 40 (Galv. en caliente) DN 40mm | und | 2 |  | 0
02.05.11.01.01.30 | Brida rompeagua acero SCH 40 (Galv. en caliente) DN 200mm | und | 2 |  | 0
02.05.11.01.02 | ACCESORIOS |  |  |  | 0
02.05.11.01.02.01 | Empalme HDPE-BRIDA DN 200 | und | 1 |  | 0
02.05.11.01.02.02 | Reducción hierro dúctil 2 bridas PN 16 DN 200 a 150 | und | 1 |  | 0
02.05.11.01.02.03 | Unión de desmontaje autoportante DN 150 mm HD PN 16 | und | 3 |  | 0
02.05.11.01.02.04 | Codo de hierro dúctil de 45° (1/8) 2 bridas PN 16 DN 150 | und | 4 |  | 0
02.05.11.01.02.05 | Adaptador Union brida universal DN 150mm | und | 3 |  | 0
02.05.11.01.02.06 | Tee de hierro dúctil con 3 bridas PN 16 DN 150 x 80 | und | 1 |  | 0
02.05.11.01.02.07 | Yee de hierro dùctil con 3 bridas PN16 DN 150 x 150 | und | 2 |  | 0
02.05.11.01.02.08 | Codo de hierro dúctil de 90° (1/4) 2 bridas PN 16 DN 150 | und | 6 |  | 0
02.05.11.01.02.09 | Reducción hierro dúctil 2 bridas PN 16 DN 150 a 80 | und | 1 |  | 0
02.05.11.01.02.10 | Tee de hierro dúctil con 3 bridas PN 16 DN 80 x 80 | und | 2 |  | 0
02.05.11.01.02.11 | Union tipo dresser HD DN 80mm PN16 | und | 2 |  | 0
02.05.11.01.02.12 | Codo de hierro dúctil de 90° (1/4) 2 bridas PN 16 DN 80 | und | 3 |  | 0
02.05.11.01.02.13 | Unión de desmontaje autoportante DN 80 mm | und | 2 |  | 0
02.05.11.01.02.14 | Codo de hierro dúctil de 45° (1/8) 2 bridas PN 16 DN 80 | und | 1 |  | 0
02.05.11.01.02.15 | Compuerta H=0.50m | und | 3 |  | 0
02.05.11.01.02.16 | Adaptador Union brida campana DN 250mm | und | 1 |  | 0
02.05.11.01.02.17 | Unión de desmontaje autoportante DN 250 mm | und | 1 |  | 0
02.05.11.01.02.18 | Reducción excentrica hierro dúctil 2 bridas PN 16 DN 200 a 150 | und | 2 |  | 0
02.05.11.01.02.19 | Unión de desmontaje autoportante DN 200 mm HD PN16 | und | 2 |  | 0
02.05.11.01.02.20 | Codo de hierro dúctil de 45° (1/8) 2 bridas PN 16 DN 200 | und | 2 |  | 0
02.05.11.01.02.21 | Codo de hierro dúctil de 90° (1/4) 2 bridas PN 16 DN 50 | und | 2 |  | 0
02.05.11.01.02.22 | Union tipo dresser HD DN 40mm PN16 | und | 2 |  | 0
02.05.11.01.02.23 | collar de derivacion DN150x40mm | und | 2 |  | 0
02.05.11.01.02.24 | Codo de hierro dúctil de 90° (1/4) 2 bridas PN 16 DN 40 | und | 8 |  | 0
02.05.11.01.02.25 | Union universal de acero inoxidable DN 50mm | und | 2 |  | 0
02.05.11.01.03 | VÁLVULAS |  |  |  | 0
02.05.11.01.03.01 | Válvula compuerta tipo cuchilla BB DN 150mm HD PN16 | und | 3 |  | 0
02.05.11.01.03.02 | Válvula cpta.BB, ho.dúctil cierre elást. vástago acero inoxidable DN 80 | und | 4 |  | 0
02.05.11.01.03.03 | Válvula de aire bridada para desagüe DN 80 | und | 1 |  | 0
02.05.11.01.03.04 | Válvula check tipo BB HD para desague PN 16 DN 150 | und | 2 |  | 0
02.05.11.01.03.05 | Válvula de alivio de presion con elevador dinamico DN 80mm para desague | und | 1 |  | 0
02.05.11.01.03.06 | Válvula compuerta tipo cuchilla BB DN 250mm HD PN16 sin volante | und | 1 |  | 0
02.05.11.01.03.07 | Válvula compuerta tipo cuchilla BB DN 200mm HD PN16 sin volante | und | 2 |  | 0
02.05.11.01.03.08 | Válvula cpta.BB, ho.dúctil PN 16- DN 40 | und | 2 |  | 0
02.05.11.01.03.09 | Valvula check DN 50 bronce | und | 1 |  | 0
02.05.11.01.03.10 | Valvula compuerta DN 50 bronce | und | 1 |  | 0
02.05.11.01.04 | BOMBAS |  |  |  | 0
02.05.11.01.04.01 | Suministro e instalacion de Electrobomba para desague Qb=25.94 lps HDT=17.27 18.80KW | und | 2 |  | 0
02.05.11.01.04.02 | Suministro e instalacion de Electrobomba tipo sumidero (Q=2.0 l.p.s) (HDT=5m) | und | 1 |  | 0
02.05.11.01.05 | INSTALACIÓN |  |  |  | 0
02.05.11.01.05.01 | Montaje ,lnstalacion del equipamiento hidraulico EBAR | und | 1 |  | 0
02.05.11.02 | EQUIPAMIENTO ELETROMECANICO |  |  |  | 0
02.05.11.02.01 | Suministro e instalacion del Sistema de Tratamiento de olores Q=579 m3/s | und | 1 |  | 0
02.05.11.02.02 | Grupo electrógeno de 44KW | und | 1 |  | 0
02.05.11.02.03 | Suministro y montaje de equipo Sistema de reja de Cesto con polipasto electrico de dimensiones 485mm, 885mm y 580mm | und | 1 |  | 0
02.05.11.03 | INSTALACIONES ELECTRICAS |  |  |  | 0
02.05.11.03.01 | SALIDAS DE FUERZA |  |  |  | 0
02.05.11.03.01.01 | Salida fuerza para electrobomba de 9 KW | pto | 2 |  | 0
02.05.11.03.01.02 | Salida fuerza para electrobomba de 1 KW (Tanque hidroneumatico) | pto | 2 |  | 0
02.05.11.03.01.03 | Salida fuerza para bomba sumidero (0.5 KW) | pto | 1 |  | 0
02.05.11.03.01.04 | Salida fuerza para extractor (0.37 KW) | pto | 1 |  | 0
02.05.11.03.01.05 | Salida fuerza para tecle electrico | pto | 1 |  | 0
02.05.11.03.01.06 | Salida fuerza para equipo de tratamiento de olores | pto | 1 |  | 0
02.05.11.03.01.07 | Salida fuerza para equipo de rejas automaticas | pto | 1 |  | 0
02.05.11.03.01.08 | Murete de concreto 0.60x0.40m para bomba cloro | und | 2 |  | 0
02.05.11.03.01.09 | Caja de paso de PVC de 100x100mm adosado a muro o murete | und | 2 |  | 0
02.05.11.03.01.10 | Caja de paso de PVC de 300x300mm adosado a muro o murete | und | 2 |  | 0
02.05.11.03.01.11 | Caja de paso de fierro galvanizado de 100x100mm empotrada a muro o murete | und | 4 |  | 0
02.05.11.03.01.12 | Caja de paso de fierro galvanizado de 150 x 150 adosado a muro | und | 3 |  | 0
02.05.11.03.02 | CANALIZACIONES, CONDUCTOS Y TUBERIAS |  |  |  | 0
02.05.11.03.02.01 | Excavacion de zanja para cable electrico A=0.60 H=0.65 | m | 71.5 |  | 0
02.05.11.03.02.02 | Excavacion de zanja para cable electrico A=0.60 H=1.05 | m | 16 |  | 0
02.05.11.03.02.03 | Arena fina de cama A=0.60m H=0.05m | m3 | 2.15 |  | 0
02.05.11.03.02.04 | Arena fina de cama A=1.00 m H=0.05m | m3 | 0.8 |  | 0
02.05.11.03.02.05 | Refine, nivelación y compactación en terreno normal a pulso | m | 87.5 |  | 0
02.05.11.03.02.06 | Cinta amarilla (baja tensión) | m | 87.5 |  | 0
02.05.11.03.02.07 | Buzoneta para cable electrico 0.80 x 0.80 x 0.70m | und | 2 |  | 0
02.05.11.03.02.08 | Buzoneta para cable electrico 1.00 x 1.00 x 1.20m | und | 1 |  | 0
02.05.11.03.02.09 | Suministro e instalación de ducto de concreto de 2 vías | m | 4.5 |  | 0
02.05.11.03.02.10 | Suministro e instalación de ducto de concreto de 4 vías | m | 8.5 |  | 0
02.05.11.03.02.11 | Suministro e tendido de ladrillo kk en zanja | m | 16 |  | 0
02.05.11.03.02.12 | Suministro y tendido de tuberia de PVC-P DN 20 mm (3/4") | m | 174 |  | 0
02.05.11.03.02.13 | Suministro y tendido de tuberia de PVC-P DN 35 mm (1 1/4") | m | 39 |  | 0
02.05.11.03.02.14 | Suministro y tendido de tuberia de PVC-P DN 100 mm (4") | m | 17 |  | 0
02.05.11.03.02.15 | Suministro e instalacion de tuberia empotrada PVC-P DN 20 mm (3/4") | m | 71.5 |  | 0
02.05.11.03.02.16 | Suministro e instalacion de tuberia empotrada PVC-P DN 35 mm (1 1/4") | m | 24 |  | 0
02.05.11.03.02.17 | Suministro e instalacion de tuberia empotrada PVC-P DN 50 mm ( 2") | m | 2.5 |  | 0
02.05.11.03.02.18 | Suministro e instalacion de tuberia empotrada PVC-P DN 100 mm (4") | m | 3 |  | 0
02.05.11.03.02.19 | Suministro e Instalación de tubería adosada a techo o pared PVC-P DN 20mm | m | 44.5 |  | 0
02.05.11.03.02.20 | Suministro e Instalación de tubería adosada a techo o pared PVC-P DN 35mm | m | 21 |  | 0
02.05.11.03.02.21 | Suministro e Instalación de tubería adosada a techo o pared PVC-P DN 100mm | m | 14 |  | 0
02.05.11.03.02.22 | Caja de paso de PVC de 150x100mm adosado a muro | und | 1 |  | 0
02.05.11.03.02.23 | Caja de paso de PVC de 200x150mm adosado a muro | und | 2 |  | 0
02.05.11.03.03 | CONDUCTORES Y CABLES DE ENERGIA |  |  |  | 0
02.05.11.03.03.01 | Suministro e instalacion de cable electrico 3-1x35mm2 N2XH(F)+1x35mm2 N2XH(N) en ductos de PVC | m | 48 |  | 0
02.05.11.03.03.02 | Suministro e instalacion de cable electrico 3-1x10mm2 N2XH(F)+1x10mm2 N2XH(T) en ductos de PVC | m | 101 |  | 0
02.05.11.03.03.03 | Suministro e instalacion de cable electrico 3-1x4mm2 N2XH+1x4mm2 N2XH +1x4mm2 N2XH(T) en ductos de PVC | m | 7 |  | 0
02.05.11.03.03.04 | Suministro e instalacion de cable electrico 3-1x4mm2 N2XH+1x4mm2 N2XH + 1x2.5mm2 N2XH(T) en ductos de PVC | m | 60.5 |  | 0
02.05.11.03.03.05 | Suministro e instalacion de cable electrico 3-1x4mm2 N2XH+1x4mm2 N2XH(T) en ductos de PVC | m | 53 |  | 0
02.05.11.03.03.06 | Suministro e instalacion de cable electrico 3-1x2.5mm2 N2XH+1x2.5mm2 N2XH(T)+1x2.5mm2 N2XH(T) en ductos de PVC | m | 126 |  | 0
02.05.11.03.03.07 | Suministro e instalacion de cable electrico 3-1x2.5mm2 N2XH+1x2.5mm2 N2XH(T) en ductos de PVC | m | 107 |  | 0
02.05.11.03.03.08 | Suministro e instalacion de cable de Cu desnudo de 10mm2 en ductos de PVC | m | 83 |  | 0
02.05.11.03.04 | TABLEROS |  |  |  | 0
02.05.11.03.04.01 | Tablero Generral (TG) según diagrama unifilar EBAR-12 | und | 1 |  | 0
02.05.11.03.04.02 | Tablero de transferica automatica (TTA) según diagrama unifilar EBAR-12 | und | 1 |  | 0
02.05.11.03.04.03 | Tablero de servicios auxiliares (TSA) según diagrama unifilar EBAR-12 | und | 1 |  | 0
02.05.11.03.04.04 | Tablero de fuerza para electrobombas (TB1) según diagrama unifilar EBAR-12 | und | 1 |  | 0
02.05.11.03.04.05 | Tablero de fuerza para electrobombas (TB2) según diagrama unifilar EBAR-12 | und | 1 |  | 0
02.05.11.03.04.06 | Tablero de banco de condensadores (TBC1) según diagrama unifilar EBAR-12 | und | 1 |  | 0
02.05.11.03.04.07 | Tablero de banco de condensadores (TBC2) según diagrama unifilar EBAR-12 | und | 1 |  | 0
02.05.11.03.04.08 | Tablero de distriucion (TD-01) según diagrama unifilar EBAR-12 | und | 1 |  | 0
02.05.11.03.04.09 | Tablero de distriucion (TD-02) según diagrama unifilar EBAR-12 | und | 1 |  | 0
02.05.11.03.04.10 | Tablero de distriucion (TD-03) según diagrama unifilar EBAR-12 | und | 1 |  | 0
02.05.11.03.04.11 | Tablero de fuerza de tecle electrico (TTE) según diagrama unifilar EBAR-12 | und | 1 |  | 0
02.05.11.03.04.12 | Tablero de fuerza de tratamiento de olores (TFTO) según diagrama unifilar | und | 1 |  | 0
02.05.11.03.04.13 | Tablero de fuerza de rejas automatica (TRA) según diagrama unifilar | und | 1 |  | 0
02.05.11.03.04.14 | Tablero de fuerza de tanque hidroneumatico ( TTH) según diagrama unifilar | und | 1 |  | 0
02.05.11.03.04.15 | Suministro e Instalación de Transformador de Aislamiento según plano | und | 1 |  | 0
02.05.11.03.05 | SISTEMA DE PUESTA A TIERRA |  |  |  | 0
02.05.11.03.05.01 | Pozo conexión a tierra para TR R< 5 OHMIOS | und | 2 |  | 0
02.05.11.03.05.02 | Pozo conexión a tierra para TG R< 15 OHMIOS | und | 1 |  | 0
02.05.11.03.05.03 | Pozo conexión a tierra para GE R< 15 OHMIOS | und | 1 |  | 0
02.05.11.03.05.04 | Pozo conexión a tierra para Neutro R< 15 OHMIOS | und | 1 |  | 0
02.05.11.03.05.05 | Pozo conexión a tierra para Baja Tensión R< 15 OHMIOS | und | 1 |  | 0
02.05.11.03.05.06 | Pozo conexión a tierra para Media Tensión R< 25 OHMIOS | und | 1 |  | 0
02.05.11.03.06 | SISTEMA DE TOMACORRIENTES |  |  |  | 0
02.05.11.03.06.01 | CAMARA SECA Y CAMARA HUMEDA |  |  |  | 0
02.05.11.03.06.01.01 | salida de tomacorriente | pto | 3 |  | 0
02.05.11.03.06.01.02 | Tomacorriente doble c/ toma a tierra 15A | und | 3 |  | 0
02.05.11.03.06.01.03 | Suministro e instalacion de tuberia empotrada PVC-P DN 20 mm (3/4") | m | 7 |  | 0
02.05.11.03.06.01.04 | Suministro e Instalación de tubería adosada a techo o pared PVC-P DN 20mm | m | 7.5 |  | 0
02.05.11.03.06.01.05 | Suministro e instalación de cable eléctrico 2-1x4mm2 N2XH + 1x2.5 N2XH(T) mm2 en ductos de PVC | m | 16.7 |  | 0
02.05.11.03.06.01.06 | Caja de paso de PVC de 100x100mm adosado a muro o murete | und | 3 |  | 0
02.05.11.03.06.01.07 | Caja de paso de PVC de 150x150mm adosado a muro o murete | und | 1 |  | 0
02.05.11.03.06.01.08 | Caja de fierro galvanizado de 100 x 100 mm empotrada a muro o murete | und | 1 |  | 0
02.05.11.03.06.02 | CASETA ELECTRICA Y GRUPO ELECTROGENO |  |  |  | 0
02.05.11.03.06.02.01 | salida de tomacorriente | pto | 4 |  | 0
02.05.11.03.06.02.02 | Tomacorriente doble c/ toma a tierra 15A | und | 4 |  | 0
02.05.11.03.06.02.03 | Suministro e instalacion de tuberia empotrada PVC-P DN 20 mm (3/4") | m | 11 |  | 0
02.05.11.03.06.02.04 | Suministro e Instalación de tubería adosada a techo o pared PVC-P DN 20mm | m | 1.5 |  | 0
02.05.11.03.06.02.05 | Suministro e instalación de cable eléctrico 2-1x4mm2 N2XH + 1x2.5 N2XH(T) mm2 en ductos de PVC | m | 15.1 |  | 0
02.05.11.03.06.03 | CASETA DE TANQUE HIDRONEUMÁTICO Y DE VIGILANCIA |  |  |  | 0
02.05.11.03.06.03.01 | Salida de tomacorriente | pto | 3 |  | 0
02.05.11.03.06.03.02 | Tomacorriente doble c/ toma a tierra 15A | und | 3 |  | 0
02.05.11.03.06.03.03 | Excavacion de zanja para cable electrico A=0.60 H=0.65 | m | 5.5 |  | 0
02.05.11.03.06.03.04 | Arena fina de cama A=0.60m H=0.05m | m3 | 0.17 |  | 0
02.05.11.03.06.03.05 | Refine, nivelación y compactación en terreno normal a pulso | m | 5.5 |  | 0
02.05.11.03.06.03.06 | Cinta amarilla (baja tensión) | m | 5.5 |  | 0
02.05.11.03.06.03.07 | Suministro e instalación de ducto de concreto de 2 vías | m | 4 |  | 0
02.05.11.03.06.03.08 | Suministro y tendido de tuberia de PVC-P DN 20 mm (3/4") | m | 7.5 |  | 0
02.05.11.03.06.03.09 | Suministro e instalacion de tuberia empotrada PVC-P DN 20 mm (3/4") | m | 9.5 |  | 0
02.05.11.03.06.03.10 | Suministro e Instalación de tubería adosada a techo o pared PVC-P DN 20mm | m | 1.5 |  | 0
02.05.11.03.06.03.11 | Suministro e instalación de cable eléctrico 2-1x4mm2 N2XH + 1x2.5 N2XH(T) mm2 en ductos de PVC | m | 20.7 |  | 0
02.05.11.03.06.03.12 | Caja de paso de fierro galvanizado de 100x100mm empotrada a muro o murete | und | 1 |  | 0
02.05.11.03.07 | ALUMBRADO |  |  |  | 0
02.05.11.03.07.01 | CAMARA SECA Y CAMARA HUMEDA |  |  |  | 0
02.05.11.03.07.01.01 | Salida empotrada en techo para luminaria | und | 2 |  | 0
02.05.11.03.07.01.02 | Salida empotrada en pared para luminaria de emergencia | und | 1 |  | 0
02.05.11.03.07.01.03 | Salida adosada en techo o pared para luminaria | pto | 8 |  | 0
02.05.11.03.07.01.04 | Salida adosada en pared para luminaria de emergencia | pto | 3 |  | 0
02.05.11.03.07.01.05 | Salida del interruptor simple unipolar | pto | 1 |  | 0
02.05.11.03.07.01.06 | Salida del interruptor doble unipolar | und | 1 |  | 0
02.05.11.03.07.01.07 | Luminaria hermetica fluorecente de policarbonato G.P. IP65 de 40W (incl. Caja) | und | 10 |  | 0
02.05.11.03.07.01.08 | Luminaria de emergencia tipo LED con autonomia de 6 Hr | und | 4 |  | 0
02.05.11.03.07.01.09 | Interruptor simple unipolar 15A, 250V | und | 1 |  | 0
02.05.11.03.07.01.10 | Interruptor doble unipolar 15A, 250V | und | 1 |  | 0
02.05.11.03.07.01.11 | Suministro e instalacion de tuberia empotrada PVC-P DN 20 mm (3/4") | m | 16.5 |  | 0
02.05.11.03.07.01.12 | Suministro e Instalación de tubería adosada a techo o pared PVC-P DN 20mm | m | 36 |  | 0
02.05.11.03.07.01.13 | Suministro e instalación de cable eléctrico 2-1x2.5mm2 N2XH + 1x2.5 N2XH(T) mm2 en ductos de PVC | m | 59.9 |  | 0
02.05.11.03.07.01.14 | Caja de paso de PVC de 100x100mm adosado a muro o murete | und | 3 |  | 0
02.05.11.03.07.01.15 | Caja de paso de PVC de 150x150mm adosado a muro o murete | und | 1 |  | 0
02.05.11.03.07.01.16 | Caja de fierro galvanizado de 100 x 100 mm empotrada a muro o murete | und | 2 |  | 0
02.05.11.03.07.02 | CASETA ELECTRICA Y GRUPO ELECTROGENO |  |  |  | 0
02.05.11.03.07.02.01 | Salida empotrada en techo para luminaria | und | 4 |  | 0
02.05.11.03.07.02.02 | Salida empotrada en pared para luminaria de emergencia | und | 2 |  | 0
02.05.11.03.07.02.03 | Salida del interruptor simple unipolar | pto | 2 |  | 0
02.05.11.03.07.02.04 | Luminaria hermetica fluorecente de policarbonato G.P. IP65 de 40W (incl. Caja) | und | 4 |  | 0
02.05.11.03.07.02.05 | Luminaria de emergencia tipo LED con autonomia de 6 Hr | und | 2 |  | 0
02.05.11.03.07.02.06 | Interruptor simple unipolar 15A, 250V | und | 2 |  | 0
02.05.11.03.07.02.07 | Suministro e instalacion de tuberia empotrada PVC-P DN 20 mm (3/4") | m | 25.5 |  | 0
02.05.11.03.07.02.08 | Suministro e Instalación de tubería adosada a techo o pared PVC-P DN 20mm | m | 1 |  | 0
02.05.11.03.07.02.09 | Suministro e instalación de cable eléctrico 2-1x2.5mm2 N2XH + 1x2.5 N2XH(T) mm2 en ductos de PVC | m | 30.7 |  | 0
02.05.11.03.07.02.10 | Caja de paso de PVC de 100x100mm adosado a muro o murete | und | 1 |  | 0
02.05.11.03.07.02.11 | Caja de paso de PVC de 150x150mm adosado a muro o murete | und | 1 |  | 0
02.05.11.03.07.03 | CASETA DE TANQUE HIDRONEUMÁTICO Y DE VIGILANCIA |  |  |  | 0
02.05.11.03.07.03.01 | Salida empotrada en techo para luminaria | und | 3 |  | 0
02.05.11.03.07.03.02 | Salida empotrada en pared para luminaria de emergencia | und | 2 |  | 0
02.05.11.03.07.03.03 | Salida del interruptor simple unipolar | pto | 3 |  | 0
02.05.11.03.07.03.04 | Luminaria hermetica fluorecente de policarbonato G.P. IP65 de 40W (incl. Caja) | und | 3 |  | 0
02.05.11.03.07.03.05 | Luminaria de emergencia tipo LED con autonomia de 6 Hr | und | 2 |  | 0
02.05.11.03.07.03.06 | Interruptor simple unipolar 15A, 250V | und | 3 |  | 0
02.05.11.03.07.03.07 | Suministro e Instalación de tubería adosada a techo o pared PVC-P DN 20mm | m | 28.5 |  | 0
02.05.11.03.07.03.08 | Suministro e Instalación de tubería adosada PVC-P DN 20mm (3/4") | m | 1 |  | 0
02.05.11.03.07.03.09 | Suministro e instalación de cable eléctrico 2-1x2.5mm2 N2XH + 1x2.5 N2XH(T) mm2 en ductos de PVC | m | 33.7 |  | 0
02.05.11.03.07.04 | ALUMBRADO EXTERIOR |  |  |  | 0
02.05.11.03.07.04.01 | Excavacion de zanja para cable electrico A=0.60 H=0.65 | m | 91.5 |  | 0
02.05.11.03.07.04.02 | Arena fina de cama A=0.60m H=0.05m | m3 | 2.75 |  | 0
02.05.11.03.07.04.03 | Refine, nivelación y compactación en terreno normal a pulso | m | 91.5 |  | 0
02.05.11.03.07.04.04 | Cinta amarilla (baja tensión) | m | 91.5 |  | 0
02.05.11.03.07.04.05 | Suministro y tendido de tuberia de PVC-P DN 20 mm (3/4") | m | 104.5 |  | 0
02.05.11.03.07.04.06 | Suministro e instalacion de tuberia empotrada PVC-P DN 20 mm (3/4") | m | 5 |  | 0
02.05.11.03.07.04.07 | Suministro e Instalación de tubería adosada a techo o pared PVC-P DN 20mm | m | 1.5 |  | 0
02.05.11.03.07.04.08 | Suministro e instalacion de cable electrico + 2-1x6mm2 N2XH en ductos de PVC | m | 197 |  | 0
02.05.11.03.07.04.09 | Suministro e instalacion de Poste CAC 8/200/120/255 c/ pastoral parabolico de A¦°G° PS/1.5/1.1/3.5 y luminaria con lámpara LED de 150W | und | 7 |  | 0
02.05.11.03.07.05 | PROTECCIÓN ATMOSFÉRICA |  |  |  | 0
02.05.11.03.07.05.01 | Excavacion de zanja para cable electrico A=0.60 H=0.65 | m | 7 |  | 0
02.05.11.03.07.05.02 | Relleno de zanja para cable electrico | m | 7 |  | 0
02.05.11.03.07.05.03 | Cinta amarilla (baja tensión) | m | 7 |  | 0
02.05.11.03.07.05.04 | Suministro y tendido de tuberia de PVC-P DN 50 mm (2") | m | 14 |  | 0
02.05.11.03.07.05.05 | Suministro e Instalación de tubería adosada a techo o pared PVC-P DN 50mm | m | 25 |  | 0
02.05.11.03.07.05.06 | Suministro e instalacion de cable de Cu desnudo de 50mm2 en ductos de PVC | m | 95 |  | 0
02.05.11.03.07.05.07 | Suministro e instalacion de Mástil de 3m de 1 1/4" c/ captador simple y adaptador a mástil c/ accesorios. Fabricado en Acero A-36, galvanizado en caliente, peso aprox. 8Kg. | und | 7 |  | 0
02.05.11.03.07.05.08 | Pozo conexión a tierra R< 10 OHMIOS | und | 7 |  | 0
02.05.11.03.08 | SISTEMA DE UTILIZACION DE MEDIA TENSION |  |  |  | 0
02.05.11.03.08.01 | Sistema de utilizacion de media tension en la EBAR -XII | glb | 1 |  | 0
02.05.11.04 | EQUIPAMIENTO AUTOMATIZACION |  |  |  | 0
02.05.11.04.01 | EQUIPOS DE CONTROL Y AUTOMATIZACIÓN PARA ESTACIÓN EBAR-12 |  |  |  | 0
02.05.11.04.01.01 | TABLEROS PARA AUTOMATIZACION |  |  |  | 0
02.05.11.04.01.01.01 | Tablero Rectificador (TR) - EBAR - 12 | und | 1 |  | 0
02.05.11.04.01.01.02 | Tablero de Automatización y Control (TAC) - EBAR - 12 | und | 1 |  | 0
02.05.11.04.01.01.03 | Montaje de Tableros de automatización e instalación electricas | glb | 1 |  | 0
02.05.11.04.01.02 | INSTRUMENTACION |  |  |  | 0
02.05.11.04.01.02.01 | Transmisor indicador de flujo (FE / FIT) electromagnético, con sensor tipo carrete DN150, con transmisor remoto para montaje en pared, comunicación profibus PA, alim. 24V, grado de protección IP67/ NEMA 4X | und | 1 |  | 0
02.05.11.04.01.02.02 | Transmisor Indicador de presión (PIT) piezoresistivo, 0-16bar, con display local, protocolo profibus PA, grado de proteccion IP 68. | und | 3 |  | 0
02.05.11.04.01.02.03 | Manometro de presión, dial 4'', con glicerina, doble lectura (mca/psi), rango 0-160psi, conexión inferior de 1/4'' NPT. | und | 3 |  | 0
02.05.11.04.01.02.04 | Transmisor Indicador de Nivel, (LE / LIT) tipo Radar ,con rango de 0-10 metros, con indicador (display) remota, protocolo profibus PA, alim. 24Vdc, grado de protección IP 68. | und | 1 |  | 0
02.05.11.04.01.02.05 | Presostato de presión para alta, estándar 0 a 10bar, con contactos NA/NC de conmutación. | und | 1 |  | 0
02.05.11.04.01.02.06 | Switch de Nivel (LSH / LSL), con flotador, Kit de 2 unidades, incluye relé de control de nivel, salida discreta 1 NA/NC, para indicar Nivel Bajo y Alto de la cámara húmeda. | und | 1 |  | 0
02.05.11.04.01.02.07 | Switch de Rebose (LSHH), con flotador NA / NC, para cámara húmeda | und | 1 |  | 0
02.05.11.04.01.02.08 | Switch de Rebose (LSHH), con contactos NA / NC, para cámara seca | und | 1 |  | 0
02.05.11.04.01.02.09 | Sensor detector de intrusos (YE), salida discreta aislada, alimentación 24Vdc. | und | 1 |  | 0
02.05.11.04.01.02.10 | Sirena luminosa y sonora (YA), máx 90dBA, alimentación 24Vdc | und | 1 |  | 0
02.05.11.04.01.02.11 | Montaje e instalación de instrumentos | glb | 1 |  | 0
02.05.11.04.01.03 | ACCESORIOS PARA LA RED PROFIBUS DP |  |  |  | 0
02.05.11.04.01.03.01 | Conector profibus DP tipo 1, con doble conector de entrada, una para PG, salida de cable en 90° | und | 1 |  | 0
02.05.11.04.01.03.02 | Conector profibus DP tipo 2, con un conector de entrada, salida de cable en 90° | und | 1 |  | 0
02.05.11.04.01.04 | ACCESORIOS PARA LA RED PROFIBUS PA |  |  |  | 0
02.05.11.04.01.04.01 | Caja de conexión de comunicación, incluye 01 Protector de Segmentos Profibus PA , 6 Canales, Alimentación 24Vdc, Para montaje en riel Din. | und | 1 |  | 0
02.05.11.04.01.05 | CABLES DE CONTROL Y DE COMUNICACIÓN INDUSTRIAL |  |  |  | 0
02.05.11.04.01.05.01 | Cable profibus DP, 1x2x0.34mm2, violeta | m | 2 |  | 0
02.05.11.04.01.05.02 | Cable profibus PA, 1x2x0.82mm2, Naranja | m | 133 |  | 0
02.05.11.04.01.05.03 | Cable de control CCTB 7x0.82mm2 | m | 115 |  | 0
02.05.11.04.01.05.04 | Cable de control CCTB 9x0.82mm2 | m | 8 |  | 0
02.05.11.04.01.05.05 | Cable de control CCTB 12x0.82mm2 | m | 17 |  | 0
02.05.11.04.01.05.06 | Cable de control CCTB 19x0.82mm2 | m | 39 |  | 0
02.05.11.04.01.05.07 | Cable vulcanizado tipo NLT 2x0.8mm2 | m | 211 |  | 0
02.05.11.04.01.05.08 | Cable vulcanizado tipo NLT 4x0.8mm2 | m | 39 |  | 0
02.05.11.04.01.05.09 | Cable vulcanizado tipo RV-K 3Gx1.5mm2 | m | 166 |  | 0
02.05.11.04.01.05.10 | Cable Ethernet, SFTP CAT 6 | m | 7 |  | 0
02.05.11.04.01.05.11 | Cable Vulcanizado apantallado especia de fabricante del Transmisor indicador de flujo | m | 17 |  | 0
02.05.11.04.01.05.12 | Cable Vulcanizado apantallado especial de fabricante del Transmisor indicador de Nivel | m | 13 |  | 0
02.05.11.04.01.05.13 | Bandeja ciega de acero galvanizado con tapa, dimensiones aproximadas 150x65 (ancho x alto) | m | 16 |  | 0
02.05.11.04.01.05.14 | Curva 90° para bandeja ciega de acero galvanizado con tapa, dimensiones aproximadas 150x65 (ancho x alto). | und | 2 |  | 0
02.05.11.04.01.05.15 | Instalación de ducteria, tendido y conexionado de cables de control y de comunicación industrial | glb | 1 |  | 0
02.05.11.04.02 | SERVICIOS PARA EL SISTEMA DE CONTROL Y AUTOMATIZACIÓN PARA ESTACIÓN EBAR-12 |  |  |  | 0
02.05.11.04.02.01 | PRUEBAS SAT Y PRECOMISIONAMIENTO |  |  |  | 0
02.05.11.04.02.01.01 | Pruebas de Aislamiento, Continuidad y Puesta en Funcionamiento de equipos de control e instrumentos | glb | 1 |  | 0
02.05.11.04.02.01.02 | Configuración y constrastación de lectura de los instrumentos: sensor transmisor de caudal, presión, etc. | glb | 1 |  | 0
02.05.11.04.02.02 | SERVICIOS E INSTALACIONES ESPECIALIZADAS |  |  |  | 0
02.05.11.04.02.02.01 | Servicio de certificación de red de comunicación industrial Profibus DP y PA | glb | 1 |  | 0
02.05.11.04.02.03 | PRUEBAS DE FUNCIONAMIENTO LOCAL |  |  |  | 0
02.05.11.04.02.03.01 | Instalación y prueba de programa para PLC y HMI del tablero de Automatización y control (TAC) y puesta en funcionamiento de la estación en modo local (manual y automático) | glb | 1 |  | 0
02.05.11.04.02.03.02 | Pruebas de funcionamiento de la estación en modo Local (manual y automático) | glb | 1 |  | 0
02.05.11.04.03 | EQUIPOS DE TELEMETRIA PARA ESTACIÓN PARA CAMARA EBAR - 12 |  |  |  | 0
02.05.11.04.03.01 | TABLEROS |  |  |  | 0
02.05.11.04.03.01.01 | Tablero de telemetria (TT) -EBAR - 12 | und | 1 |  | 0
02.05.11.04.03.01.02 | Montaje de Tableros de telemetría | glb | 1 |  | 0
02.05.11.04.03.02 | EQUIPAMIENTO EXTERIOR |  |  |  | 0
02.05.11.04.03.02.01 | Sistema de Radio Enlace 5.8Ghz (Antena+ODU+PCR+POE) parte externa e interna | und | 1 |  | 0
02.05.11.04.03.02.02 | Poste 16m de altura + mastil de 6m altura. | und | 1 |  | 0
02.05.11.04.03.02.03 | Canalizado para el recorrido del cableado desde el buzon hasta el poste de comunicaciones parte externa | m | 4.5 |  | 0
02.05.11.04.03.02.04 | Ducteria de enterrada y accesorios para el recorrido del cableado hasta el poste de comunicaciones parte externa | m | 11.5 |  | 0
02.05.11.04.03.02.05 | Ducteria de PVC y accesorios para el recorrido del cableado hasta el tablero de comunicaciones parte interna | m | 10 |  | 0
02.05.11.04.03.02.06 | Tramo de cable amarillo y verde para tierra 16mm para antenas | m | 44 |  | 0
02.05.11.04.03.02.07 | Tramo de cable SFTP CAT. 6 correctamente conectorizados. | m | 44 |  | 0
02.05.11.04.03.02.08 | Caja de paso de F°G° de 200 x 200 | und | 1 |  | 0
02.05.11.04.03.02.09 | Soportes para antena galvanizado en caliente norma ASTM-A123 y accesorios en acero inoxidable. | und | 1 |  | 0
02.05.11.04.03.02.10 | Montaje, instalacion y conexionado de equipamiento exterior de telemetría | glb | 1 |  | 0
02.05.11.05 | INSTALACIONES SANITARIAS |  |  |  | 0
02.05.11.05.01 | SISTEMA DE DESAGUE |  |  |  | 0
02.05.11.05.01.01 | SALIDAS DE DESAGUE |  |  |  | 0
02.05.11.05.01.01.01 | Salida de desague PVC SAP 2" | pto | 2 |  | 0
02.05.11.05.01.01.02 | Salida de desague PVC SAP 4" | pto | 4 |  | 0
02.05.11.05.01.02 | SALIDA PARA VENTILACION |  |  |  | 0
02.05.11.05.01.02.01 | Salida de PVC SAL p/ventilación (punto) D=2" | pto | 1 |  | 0
02.05.11.05.01.03 | SOBRERO DE VENTILACION |  |  |  | 0
02.05.11.05.01.03.01 | Sombrero de ventilacion PVC 2" | und | 1 |  | 0
02.05.11.05.01.04 | TUBERIAS DE DESAGUE |  |  |  | 0
02.05.11.05.01.04.01 | Suministro e instalación de tuberia de PVC SAP para desague de 4" | m | 23.65 |  | 0
02.05.11.05.01.04.02 | Codo PVC SAP 2x45° | und | 2 |  | 0
02.05.11.05.01.04.03 | Yee PVC SAP 2x45° | und | 2 |  | 0
02.05.11.05.01.05 | TRABAJOS PRELIMINARES |  |  |  | 0
02.05.11.05.01.05.01 | Excavacion de zanja para redes ext. sanitarias | m3 | 3.55 |  | 0
02.05.11.05.01.05.02 | Relleno compactado con material propio para redes ext. sanitarias | m3 | 2.65 |  | 0
02.05.11.05.01.05.03 | Eliminación de desmonte en terreno normal R=20 km con maquinaria | m3 | 0.9 |  | 0
02.05.11.05.01.06 | REGISTRO ROSCADA |  |  |  | 0
02.05.11.05.01.06.01 | Registro roscado de Bronce de 4" | und | 1 |  | 0
02.05.11.05.01.06.02 | Sumidero de bronce 2" | und | 2 |  | 0
02.05.11.05.01.06.03 | Sumidero de bronce 4" | und | 1 |  | 0
02.05.11.05.01.07 | CAJA DE REGISTRO |  |  |  | 0
02.05.11.05.01.07.01 | Caja de registro de desague 12"x24" c/tapa de concreto | und | 2 |  | 0
02.05.11.05.01.08 | PRUEBA HIDRAULICA |  |  |  | 0
02.05.11.05.01.08.01 | Prueba hidráulica de tuberia p/desague DN 100 | m | 23.65 |  | 0
02.05.11.05.02 | SISTEMA DE AGUA FRIA |  |  |  | 0
02.05.11.05.02.01 | SALIDAS DE AGUA FRIA |  |  |  | 0
02.05.11.05.02.01.01 | Salida de agua fria con tuberia de PVC-SAP 1/2" | pto | 3 |  | 0
02.05.11.05.02.02 | TUBERIAS Y ACCESORIOS DE PVC |  |  |  | 0
02.05.11.05.02.02.01 | Suministro e instalación de tuberia PVC SAP C-10 Ø 1/2" | m | 57.55 |  | 0
02.05.11.05.02.02.02 | Suministro e instalación de tuberia PVC SAP C-10 Ø 3/4" | m | 12.8 |  | 0
02.05.11.05.02.02.03 | Suministro e instalación de tuberia PVC SAP C-10 Ø 1 1/4" | m | 14.4 |  | 0
02.05.11.05.02.02.04 | Codo de PVC SAP 90°X1/2" | und | 15 |  | 0
02.05.11.05.02.02.05 | Codo de PVC SAP 90°X3/4" | und | 6 |  | 0
02.05.11.05.02.02.06 | Tee de PVC SAP 1/2" | und | 3 |  | 0
02.05.11.05.02.02.07 | Tee de PVC SAP 3/4" | und | 2 |  | 0
02.05.11.05.02.02.08 | Tee de PVC SAP 1 1/4" | und | 1 |  | 0
02.05.11.05.02.02.09 | Reduccion PVC SAP DE 3/4" A 1/2" | und | 3 |  | 0
02.05.11.05.02.02.10 | Reduccion PVC SAP DE 1 1/4" A 1/2" | und | 3 |  | 0
02.05.11.05.02.03 | TRABAJOS PRELIMINARES |  |  |  | 0
02.05.11.05.02.03.01 | Excavacion de zanja para redes ext. sanitarias | m3 | 10.11 |  | 0
02.05.11.05.02.03.02 | Relleno compactado con material propio para redes ext. sanitarias | m3 | 6.33 |  | 0
02.05.11.05.02.03.03 | Eliminación de desmonte en terreno normal R=20 km con maquinaria | m3 | 3.78 |  | 0
02.05.11.05.02.04 | VALVULAS |  |  |  | 0
02.05.11.05.02.04.01 | Válvula compuerta esférica de 1/2" | und | 4 |  | 0
02.05.11.05.02.04.02 | Válvula compuerta esférica de 3/4" | und | 2 |  | 0
02.05.11.05.02.04.03 | Llave de riego con grifo de 1/2" | pza | 4 |  | 0
02.05.11.05.02.05 | VARIOS |  |  |  | 0
02.05.11.05.02.05.01 | Nicho de mamposteria con marco y tapa de madera | und | 3 |  | 0
02.05.11.05.02.05.02 | Prueba hidráulica de tubería agua potable (incl. desinfección) | m | 84.75 |  | 0
02.05.11.05.03 | APARATOS SANITARIOS |  |  |  | 0
02.05.11.05.03.01 | Inodoro tanque bajo c/grifería de bronce (tornado o similar) | und | 1 |  | 0
02.05.11.05.03.02 | Lavatorio de pared sin pedestal | und | 1 |  | 0
02.05.11.05.03.03 | Ducha cromada de dos (2) llaves incl. grifería | und | 1 |  | 0
02.05.11.05.03.04 | Jabonera de losa color blanco | und | 1 |  | 0
02.05.11.05.03.05 | Toallera con soportes de losa y barra plástica color blanco | und | 1 |  | 0
02.05.11.05.03.06 | Papelera de losa y barra plástica color blanco | und | 1 |  | 0
02.05.11.05.03.07 | Instalación de aparatos sanitarios | und | 3 |  | 0
02.05.11.05.03.08 | Instalación de accesorios sanitarios complementarios | und | 3 |  | 0
02.05.11.05.04 | SISTEMA DE AGUA PLUVIAL |  |  |  | 0
02.05.11.05.04.01 | Canaleta de PVC con abrazaderas | m | 2.9 |  | 0
02.05.11.05.04.02 | Tuberia de PVC SAP para desague de 4" | m | 2.7 |  | 0
02.05.12 | ESTACIÓN DE BOMBEO DE AGUA RESIDUALES (EBAR-XIII) |  |  |  | 0
02.05.12.01 | EQUIPAMIENTO HIDRAULICO |  |  |  | 0
02.05.12.01.01 | TUBERÍAS, BRIDA, PERNOS Y EMPAQUETADURAS |  |  |  | 0
02.05.12.01.01.01 | Tubería de acero SHC-40 p/equipamiento DN 40 incluye 1% de desperdicio | m | 11 |  | 0
02.05.12.01.01.02 | Tubería de acero SHC-40 p/equipamiento DN 50 incluye 1% de desperdicio | m | 2.25 |  | 0
02.05.12.01.01.03 | Tubería de acero SHC-40 p/equipamiento DN 60 incluye 1% de desperdicio | m | 1.31 |  | 0
02.05.12.01.01.04 | Tubería de acero SHC-40 p/equipamiento DN 80 incluye 1% de desperdicio | m | 1.94 |  | 0
02.05.12.01.01.05 | Tubería de acero SHC-40 p/equipamiento DN 150 incluye 1% de desperdicio | m | 18.9 |  | 0
02.05.12.01.01.06 | Tubería de acero SHC-40 p/equipamiento DN 200 incluye 1% de desperdicio | m | 8.19 |  | 0
02.05.12.01.01.07 | Tubería de acero SHC-40 p/equipamiento DN 300 incluye 1% de desperdicio | m | 1.8 |  | 0
02.05.12.01.01.08 | Empaquetadura de jebe enlonada DN 40 | und | 20 |  | 0
02.05.12.01.01.09 | Empaquetadura de jebe enlonada DN 50 | und | 4 |  | 0
02.05.12.01.01.10 | Empaquetadura de jebe enlonada DN 80 | und | 18 |  | 0
02.05.12.01.01.11 | Empaquetadura de jebe enlonada DN 150 | und | 21 |  | 0
02.05.12.01.01.12 | Empaquetadura de jebe enlonada DN 200 | und | 25 |  | 0
02.05.12.01.01.13 | Empaquetadura de jebe enlonada DN 300 | und | 4 |  | 0
02.05.12.01.01.14 | Perno de acero incluye tuerca para unir bridas DN 40 | und | 80 |  | 0
02.05.12.01.01.15 | Perno de acero incluye tuerca para unir bridas DN 50 | und | 16 |  | 0
02.05.12.01.01.16 | Perno de acero incluye tuerca para unir bridas DN 80. | und | 144 |  | 0
02.05.12.01.01.17 | Perno de acero incluye tuerca para unir bridas DN 150 | und | 168 |  | 0
02.05.12.01.01.18 | Perno de acero incluye tuerca para unir bridas DN 200 | und | 300 |  | 0
02.05.12.01.01.19 | Perno de acero incluye tuerca para unir bridas DN 300 | und | 48 |  | 0
02.05.12.01.01.20 | Brida de acero para soldar y empernar DN 40 | und | 16 |  | 0
02.05.12.01.01.21 | Brida de acero para soldar y empernar DN 50 | und | 2 |  | 0
02.05.12.01.01.22 | Brida de acero para soldar y empernar DN 80 | und | 8 |  | 0
02.05.12.01.01.23 | Brida de acero para soldar y empernar DN 150 | und | 10 |  | 0
02.05.12.01.01.24 | Brida de acero para soldar y empernar DN 200 | und | 19 |  | 0
02.05.12.01.01.25 | Brida de acero para soldar y empernar DN 300 | und | 4 |  | 0
02.05.12.01.01.26 | Brida de anclaje acero SCH 40 (Galv. en caliente) DN 50mm | und | 1 |  | 0
02.05.12.01.01.27 | Brida de anclaje acero SCH 40 (Galv. en caliente) DN 80mm | und | 1 |  | 0
02.05.12.01.01.28 | Brida de anclaje acero SCH 40 (Galv. en caliente) DN 200mm | und | 3 |  | 0
02.05.12.01.01.29 | Brida rompeagua acero SCH 40 (Galv. en caliente) DN 40mm | und | 2 |  | 0
02.05.12.01.01.30 | Brida rompeagua acero SCH 40 (Galv. en caliente) DN 300mm | und | 2 |  | 0
02.05.12.01.02 | ACCESORIOS |  |  |  | 0
02.05.12.01.02.01 | Empalme HDPE-BRIDA DN 250 | und | 1 |  | 0
02.05.12.01.02.02 | Reducción hierro dúctil 2 bridas PN 16 DN 250 a 200 | und | 1 |  | 0
02.05.12.01.02.03 | Unión de desmontaje autoportante DN 200 mm | und | 3 |  | 0
02.05.12.01.02.04 | Codo de hierro dúctil de 45° (1/8) 2 bridas PN 16 DN 200 | und | 4 |  | 0
02.05.12.01.02.05 | Adaptador Union brida universal DN 200mm | und | 1 |  | 0
02.05.12.01.02.06 | Tee de hierro dúctil con 3 bridas PN 16 DN 200 x 80 | und | 1 |  | 0
02.05.12.01.02.07 | Yee de hierro dùctil con 3 bridas PN16 DN 200 x 150 | und | 2 |  | 0
02.05.12.01.02.08 | Codo de hierro dúctil de 45° (1/8) 2 bridas PN 16 DN 150 | und | 2 |  | 0
02.05.12.01.02.09 | Unión de desmontaje autoportante DN 150 mm HD PN 16 | und | 2 |  | 0
02.05.12.01.02.10 | Codo de hierro dúctil de 90° (1/4) 2 bridas PN 16 DN 150 | und | 2 |  | 0
02.05.12.01.02.11 | Compuerta H=0.50m | und | 3 |  | 0
02.05.12.01.02.12 | Reducción excentrica hierro dúctil 2 bridas PN 16 DN 200 a 150 | und | 1 |  | 0
02.05.12.01.02.13 | Reducción hierro dúctil 2 bridas PN 16 DN 150 a 80 | und | 1 |  | 0
02.05.12.01.02.14 | Tee de hierro dúctil con 3 bridas PN 16 DN 80 x 80 | und | 2 |  | 0
02.05.12.01.02.15 | Union tipo dresser HD DN 80mm PN16 | und | 2 |  | 0
02.05.12.01.02.16 | Codo de hierro dúctil de 90° (1/4) 2 bridas PN 16 DN 80 | und | 3 |  | 0
02.05.12.01.02.17 | Unión de desmontaje autoportante DN 80 mm | und | 2 |  | 0
02.05.12.01.02.18 | Codo de hierro dúctil de 45° (1/8) 2 bridas PN 16 DN 80 | und | 1 |  | 0
02.05.12.01.02.19 | Adaptador brida campana DN 300mm HD | und | 1 |  | 0
02.05.12.01.02.20 | Unión de desmontaje autoportante DN 300 mm HD PN16 | und | 1 |  | 0
02.05.12.01.02.21 | Reducción excentrica hierro dúctil 2 bridas PN 16 DN 200 a 150 | und | 2 |  | 0
02.05.12.01.02.22 | Codo de hierro dúctil de 90° (1/4) 2 bridas PN 16 DN 40 | und | 8 |  | 0
02.05.12.01.02.23 | Union tipo dresser HD DN 40mm PN16 | und | 2 |  | 0
02.05.12.01.02.24 | collar de derivacion DN150x40mm | und | 2 |  | 0
02.05.12.01.02.25 | Adaptador Union brida universal DN 150mm | und | 2 |  | 0
02.05.12.01.02.26 | Codo de hierro dúctil de 90° (1/4) 2 bridas PN 16 DN 50 | und | 2 |  | 0
02.05.12.01.02.27 | Union universal de acero inoxidable DN 50mm | und | 2 |  | 0
02.05.12.01.03 | VÁLVULAS |  |  |  | 0
02.05.12.01.03.01 | Válvula compuerta tipo cuchilla BB DN 200mm HD PN16 | und | 1 |  | 0
02.05.12.01.03.02 | Válvula cpta.BB, ho.dúctil cierre elást. vástago acero inoxidable DN 80 | und | 4 |  | 0
02.05.12.01.03.03 | Válvula de aire bridada para desagüe DN 80 | und | 1 |  | 0
02.05.12.01.03.04 | Válvula compuerta tipo cuchilla BB DN 150mm HD PN16 | und | 2 |  | 0
02.05.12.01.03.05 | Válvula check tipo BB HD para desague PN 16 DN 150 | und | 2 |  | 0
02.05.12.01.03.06 | Válvula de alivio de presion con elevador dinamico DN 80mm para desague | und | 1 |  | 0
02.05.12.01.03.07 | Válvula compuerta tipo cuchilla BB DN 300mm HD PN16 sin volante | und | 1 |  | 0
02.05.12.01.03.08 | Válvula compuerta tipo cuchilla BB DN 200mm HD PN16 sin volante | und | 2 |  | 0
02.05.12.01.03.09 | Válvula cpta.BB, ho.dúctil PN 16- DN 40 | und | 2 |  | 0
02.05.12.01.03.10 | Valvula check DN 50 bronce | und | 1 |  | 0
02.05.12.01.03.11 | Valvula compuerta DN 50 bronce | und | 1 |  | 0
02.05.12.01.04 | BOMBAS |  |  |  | 0
02.05.12.01.04.01 | Suministro e instalacion de Electrobomba para desague Qb=34.57 lps HDT=20.15 18.80KW | und | 2 |  | 0
02.05.12.01.04.02 | Suministro e instalacion de Electrobomba tipo sumidero (Q=2.0 l.p.s) (HDT=5m) | und | 1 |  | 0
02.05.12.01.05 | INSTALACIÓN |  |  |  | 0
02.05.12.01.05.01 | Montaje ,lnstalacion del equipamiento hidraulico EBAR | und | 1 |  | 0
02.05.12.02 | EQUIPAMIENTO ELETROMECANICO |  |  |  | 0
02.05.12.02.01 | Suministro e instalacion del Sistema de Tratamiento de olores Q=819.31 m3/s | und | 1 |  | 0
02.05.12.02.02 | Grupo electrógeno de 60KW | und | 1 |  | 0
02.05.12.02.03 | Suministro y montaje de equipo Sistema de reja de Cesto con polipasto electrico de dimensiones 485mm, 885mm y 580mm | und | 1 |  | 0
02.05.12.03 | INSTALACIONES ELECTRICAS |  |  |  | 0
02.05.12.03.01 | SALIDAS DE FUERZA |  |  |  | 0
02.05.12.03.01.01 | Salida fuerza para electrobomba de 22 KW | pto | 2 |  | 0
02.05.12.03.01.02 | Salida fuerza para electrobomba de 1 KW (Tanque hidroneumatico) | pto | 2 |  | 0
02.05.12.03.01.03 | Salida fuerza para bomba sumidero (0.5 KW) | pto | 1 |  | 0
02.05.12.03.01.04 | Salida fuerza para extractor (0.37 KW) | pto | 1 |  | 0
02.05.12.03.01.05 | Salida fuerza para tecle electrico | pto | 1 |  | 0
02.05.12.03.01.06 | Salida fuerza para equipo de tratamiento de olores | pto | 1 |  | 0
02.05.12.03.01.07 | Salida fuerza para equipo de rejas automaticas | pto | 1 |  | 0
02.05.12.03.01.08 | Murete de concreto 0.60x0.40m para bomba cloro | und | 2 |  | 0
02.05.12.03.01.09 | Caja de paso de PVC de 100x100mm adosado a muro o murete | und | 2 |  | 0
02.05.12.03.01.10 | Caja de paso de PVC de 300x300mm adosado a muro o murete | und | 2 |  | 0
02.05.12.03.01.11 | Caja de paso de fierro galvanizado de 100x100mm empotrada a muro o murete | und | 4 |  | 0
02.05.12.03.01.12 | Caja de paso de fierro galvanizado de 150 x 150 adosado a muro | und | 3 |  | 0
02.05.12.03.02 | CANALIZACIONES, CONDUCTOS Y TUBERIAS |  |  |  | 0
02.05.12.03.02.01 | Excavacion de zanja para cable electrico A=0.60 H=0.65 | m | 67 |  | 0
02.05.12.03.02.02 | Excavacion de zanja para cable electrico A=0.60 H=1.05 | m | 16 |  | 0
02.05.12.03.02.03 | Arena fina de cama A=0.60m H=0.05m | m3 | 2.01 |  | 0
02.05.12.03.02.04 | Arena fina de cama A=1.00 m H=0.05m | m3 | 0.8 |  | 0
02.05.12.03.02.05 | Refine, nivelación y compactación en terreno normal a pulso | m | 83 |  | 0
02.05.12.03.02.06 | Cinta amarilla (baja tensión) | m | 83 |  | 0
02.05.12.03.02.07 | Buzoneta para cable electrico 0.80 x 0.80 x 0.70m | und | 4 |  | 0
02.05.12.03.02.08 | Buzoneta para cable electrico 1.00 x 1.00 x 1.20m | und | 2 |  | 0
02.05.12.03.02.09 | Suministro e instalación de ducto de concreto de 2 vías | m | 4.5 |  | 0
02.05.12.03.02.10 | Suministro e instalación de ducto de concreto de 4 vías | m | 8.5 |  | 0
02.05.12.03.02.11 | Suministro e tendido de ladrillo kk en zanja | m | 16 |  | 0
02.05.12.03.02.12 | Suministro y tendido de tuberia de PVC-P DN 20 mm (3/4") | m | 172 |  | 0
02.05.12.03.02.13 | Suministro y tendido de tuberia de PVC-P DN 35 mm (1 1/4") | m | 31 |  | 0
02.05.12.03.02.14 | Suministro y tendido de tuberia de PVC-P DN 100 mm (4") | m | 17 |  | 0
02.05.12.03.02.15 | Suministro e instalacion de tuberia empotrada PVC-P DN 20 mm (3/4") | m | 70.5 |  | 0
02.05.12.03.02.16 | Suministro e instalacion de tuberia empotrada PVC-P DN 35 mm (1 1/4") | m | 23.5 |  | 0
02.05.12.03.02.17 | Suministro e instalacion de tuberia empotrada PVC-P DN 50 mm ( 2") | m | 2.5 |  | 0
02.05.12.03.02.18 | Suministro e instalacion de tuberia empotrada PVC-P DN 100 mm (4") | m | 3 |  | 0
02.05.12.03.02.19 | Suministro e Instalación de tubería adosada a techo o pared PVC-P DN 20mm | m | 47.5 |  | 0
02.05.12.03.02.20 | Suministro e Instalación de tubería adosada a techo o pared PVC-P DN 35mm | m | 27 |  | 0
02.05.12.03.02.21 | Suministro e Instalación de tubería adosada a techo o pared PVC-P DN 100mm | m | 14 |  | 0
02.05.12.03.02.22 | Caja de paso de PVC de 150x100mm adosado a muro | und | 1 |  | 0
02.05.12.03.02.23 | Caja de paso de PVC de 200x150mm adosado a muro | und | 2 |  | 0
02.05.12.03.03 | CONDUCTORES Y CABLES DE ENERGIA |  |  |  | 0
02.05.12.03.03.01 | Suministro e instalacion de cable electrico 3-1x35mm2 N2XH(F)+1x35mm2 N2XH(N) en ductos de PVC | m | 48 |  | 0
02.05.12.03.03.02 | Suministro e instalacion de cable electrico 3-1x25mm2 N2XH(F)+1x25mm2 N2XH(N) en ductos de PVC | m | 97.5 |  | 0
02.05.12.03.03.03 | Suministro e instalacion de cable electrico 3-1x4mm2 N2XH+1x4mm2 N2XH +1x4mm2 N2XH(T) en ductos de PVC | m | 7 |  | 0
02.05.12.03.03.04 | Suministro e instalacion de cable electrico 3-1x4mm2 N2XH+1x4mm2 N2XH + 1x2.5mm2 N2XH(T) en ductos de PVC | m | 54.5 |  | 0
02.05.12.03.03.05 | Suministro e instalacion de cable electrico 3-1x4mm2 N2XH+1x4mm2 N2XH(T) en ductos de PVC | m | 42 |  | 0
02.05.12.03.03.06 | Suministro e instalacion de cable electrico 3-1x2.5mm2 N2XH+1x2.5mm2 N2XH(T)+1x2.5mm2 N2XH(T) en ductos de PVC | m | 139 |  | 0
02.05.12.03.03.07 | Suministro e instalacion de cable electrico 3-1x2.5mm2 N2XH+1x2.5mm2 N2XH(T) en ductos de PVC | m | 99.5 |  | 0
02.05.12.03.03.08 | Suministro e instalacion de cable de Cu desnudo de 10mm2 en ductos de PVC | m | 78.5 |  | 0
02.05.12.03.04 | TABLEROS |  |  |  | 0
02.05.12.03.04.01 | Tablero Generral (TG) según diagrama unifilar EBAR-13 | und | 1 |  | 0
02.05.12.03.04.02 | Tablero de transferica automatica (TTA) según diagrama unifilar EBAR-13 | und | 1 |  | 0
02.05.12.03.04.03 | Tablero de servicios auxiliares (TSA) según diagrama unifilar EBAR-13 | und | 1 |  | 0
02.05.12.03.04.04 | Tablero de fuerza para electrobombas (TB1) según diagrama unifilar EBAR-13 | und | 1 |  | 0
02.05.12.03.04.05 | Tablero de fuerza para electrobombas (TB2) según diagrama unifilar EBAR-13 | und | 1 |  | 0
02.05.12.03.04.06 | Tablero de banco de condensadores (TBC1) según diagrama unifilar EBAR-13 | und | 1 |  | 0
02.05.12.03.04.07 | Tablero de banco de condensadores (TBC2) según diagrama unifilar EBAR-13 | und | 1 |  | 0
02.05.12.03.04.08 | Tablero de distriucion (TD-01) según diagrama unifilar EBAR-13 | und | 1 |  | 0
02.05.12.03.04.09 | Tablero de distriucion (TD-02) según diagrama unifilar EBAR-13 | und | 1 |  | 0
02.05.12.03.04.10 | Tablero de distriucion (TD-03) según diagrama unifilar EBAR-13 | und | 1 |  | 0
02.05.12.03.04.11 | Tablero de fuerza de tecle electrico (TTE) según diagrama unifilar EBAR-13 | und | 1 |  | 0
02.05.12.03.04.12 | Tablero de fuerza de tratamiento de olores (TFTO) según diagrama unifilar | und | 1 |  | 0
02.05.12.03.04.13 | Tablero de fuerza de rejas automatica (TRA) según diagrama unifilar | und | 1 |  | 0
02.05.12.03.04.14 | Tablero de fuerza de tanque hidroneumatico ( TTH) según diagrama unifilar | und | 1 |  | 0
02.05.12.03.04.15 | Suministro e Instalación de Transformador de Aislamiento según plano | und | 1 |  | 0
02.05.12.03.05 | SISTEMA DE PUESTA A TIERRA |  |  |  | 0
02.05.12.03.05.01 | Pozo conexión a tierra para TR R< 5 OHMIOS | und | 2 |  | 0
02.05.12.03.05.02 | Pozo conexión a tierra para TG R< 15 OHMIOS | und | 1 |  | 0
02.05.12.03.05.03 | Pozo conexión a tierra para GE R< 15 OHMIOS | und | 1 |  | 0
02.05.12.03.05.04 | Pozo conexión a tierra para Neutro R< 15 OHMIOS | und | 1 |  | 0
02.05.12.03.05.05 | Pozo conexión a tierra para Baja Tensión R< 15 OHMIOS | und | 1 |  | 0
02.05.12.03.05.06 | Pozo conexión a tierra para Media Tensión R< 25 OHMIOS | und | 1 |  | 0
02.05.12.03.06 | SISTEMA DE TOMACORRIENTES |  |  |  | 0
02.05.12.03.06.01 | CAMARA SECA Y CAMARA HUMEDA |  |  |  | 0
02.05.12.03.06.01.01 | salida de tomacorriente | pto | 3 |  | 0
02.05.12.03.06.01.02 | Tomacorriente doble c/ toma a tierra 15A | und | 3 |  | 0
02.05.12.03.06.01.03 | Suministro e instalacion de tuberia empotrada PVC-P DN 20 mm (3/4") | m | 7.5 |  | 0
02.05.12.03.06.01.04 | Suministro e Instalación de tubería adosada a techo o pared PVC-P DN 20mm | m | 7.5 |  | 0
02.05.12.03.06.01.05 | Suministro e instalación de cable eléctrico 2-1x4mm2 N2XH + 1x2.5 N2XH(T) mm2 en ductos de PVC | m | 17.2 |  | 0
02.05.12.03.06.01.06 | Caja de paso de PVC de 100x100mm adosado a muro o murete | und | 3 |  | 0
02.05.12.03.06.01.07 | Caja de paso de PVC de 150x150mm adosado a muro o murete | und | 1 |  | 0
02.05.12.03.06.01.08 | Caja de fierro galvanizado de 100 x 100 mm empotrada a muro o murete | und | 1 |  | 0
02.05.12.03.06.02 | CASETA ELECTRICA Y GRUPO ELECTROGENO |  |  |  | 0
02.05.12.03.06.02.01 | salida de tomacorriente | pto | 4 |  | 0
02.05.12.03.06.02.02 | Tomacorriente doble c/ toma a tierra 15A | und | 4 |  | 0
02.05.12.03.06.02.03 | Suministro e instalacion de tuberia empotrada PVC-P DN 20 mm (3/4") | m | 11 |  | 0
02.05.12.03.06.02.04 | Suministro e Instalación de tubería adosada a techo o pared PVC-P DN 20mm | m | 1.5 |  | 0
02.05.12.03.06.02.05 | Suministro e instalación de cable eléctrico 2-1x4mm2 N2XH + 1x2.5 N2XH(T) mm2 en ductos de PVC | m | 15.1 |  | 0
02.05.12.03.06.03 | CASETA DE TANQUE HIDRONEUMÁTICO Y DE VIGILANCIA |  |  |  | 0
02.05.12.03.06.03.01 | Salida de tomacorriente | pto | 3 |  | 0
02.05.12.03.06.03.02 | Tomacorriente doble c/ toma a tierra 15A | und | 3 |  | 0
02.05.12.03.06.03.03 | Excavacion de zanja para cable electrico A=0.60 H=0.65 | m | 5.5 |  | 0
02.05.12.03.06.03.04 | Arena fina de cama A=0.60m H=0.05m | m3 | 0.17 |  | 0
02.05.12.03.06.03.05 | Refine, nivelación y compactación en terreno normal a pulso | m | 5.5 |  | 0
02.05.12.03.06.03.06 | Cinta amarilla (baja tensión) | m | 5.5 |  | 0
02.05.12.03.06.03.07 | Suministro e instalación de ducto de concreto de 2 vías | m | 4 |  | 0
02.05.12.03.06.03.08 | Suministro y tendido de tuberia de PVC-P DN 20 mm (3/4") | m | 7.5 |  | 0
02.05.12.03.06.03.09 | Suministro e instalacion de tuberia empotrada PVC-P DN 20 mm (3/4") | m | 7.5 |  | 0
02.05.12.03.06.03.10 | Suministro e Instalación de tubería adosada a techo o pared PVC-P DN 20mm | m | 1.5 |  | 0
02.05.12.03.06.03.11 | Suministro e instalación de cable eléctrico 2-1x4mm2 N2XH + 1x2.5 N2XH(T) mm2 en ductos de PVC | m | 18.7 |  | 0
02.05.12.03.06.03.12 | Caja de paso de fierro galvanizado de 100x100mm empotrada a muro o murete | und | 1 |  | 0
02.05.12.03.07 | ALUMBRADO |  |  |  | 0
02.05.12.03.07.01 | CAMARA SECA Y CAMARA HUMEDA |  |  |  | 0
02.05.12.03.07.01.01 | Salida empotrada en techo para luminaria | und | 2 |  | 0
02.05.12.03.07.01.02 | Salida empotrada en pared para luminaria de emergencia | und | 2 |  | 0
02.05.12.03.07.01.03 | Salida adosada en techo o pared para luminaria | pto | 8 |  | 0
02.05.12.03.07.01.04 | Salida adosada en pared para luminaria de emergencia | pto | 3 |  | 0
02.05.12.03.07.01.05 | Salida del interruptor simple unipolar | pto | 1 |  | 0
02.05.12.03.07.01.06 | Salida del interruptor doble unipolar | und | 1 |  | 0
02.05.12.03.07.01.07 | Luminaria hermetica fluorecente de policarbonato G.P. IP65 de 40W (incl. Caja) | und | 10 |  | 0
02.05.12.03.07.01.08 | Luminaria de emergencia tipo LED con autonomia de 6 Hr | und | 5 |  | 0
02.05.12.03.07.01.09 | Interruptor simple unipolar 15A, 250V | und | 1 |  | 0
02.05.12.03.07.01.10 | Interruptor doble unipolar 15A, 250V | und | 1 |  | 0
02.05.12.03.07.01.11 | Suministro e instalacion de tuberia empotrada PVC-P DN 20 mm (3/4") | m | 19.5 |  | 0
02.05.12.03.07.01.12 | Suministro e Instalación de tubería adosada a techo o pared PVC-P DN 20mm | m | 39 |  | 0
02.05.12.03.07.01.13 | Suministro e instalación de cable eléctrico 2-1x2.5mm2 N2XH + 1x2.5 N2XH(T) mm2 en ductos de PVC | m | 63.3 |  | 0
02.05.12.03.07.01.14 | Caja de paso de PVC de 100x100mm adosado a muro o murete | und | 3 |  | 0
02.05.12.03.07.01.15 | Caja de paso de PVC de 150x150mm adosado a muro o murete | und | 1 |  | 0
02.05.12.03.07.01.16 | Caja de fierro galvanizado de 100 x 100 mm empotrada a muro o murete | und | 2 |  | 0
02.05.12.03.07.02 | CASETA ELECTRICA Y GRUPO ELECTROGENO |  |  |  | 0
02.05.12.03.07.02.01 | Salida empotrada en techo para luminaria | und | 4 |  | 0
02.05.12.03.07.02.02 | Salida empotrada en pared para luminaria de emergencia | und | 2 |  | 0
02.05.12.03.07.02.03 | Salida del interruptor simple unipolar | pto | 2 |  | 0
02.05.12.03.07.02.04 | Luminaria hermetica fluorecente de policarbonato G.P. IP65 de 40W (incl. Caja) | und | 4 |  | 0
02.05.12.03.07.02.05 | Luminaria de emergencia tipo LED con autonomia de 6 Hr | und | 2 |  | 0
02.05.12.03.07.02.06 | Interruptor simple unipolar 15A, 250V | und | 2 |  | 0
02.05.12.03.07.02.07 | Suministro e instalacion de tuberia empotrada PVC-P DN 20 mm (3/4") | m | 24.5 |  | 0
02.05.12.03.07.02.08 | Suministro e Instalación de tubería adosada a techo o pared PVC-P DN 20mm | m | 1 |  | 0
02.05.12.03.07.02.09 | Suministro e instalación de cable eléctrico 2-1x2.5mm2 N2XH + 1x2.5 N2XH(T) mm2 en ductos de PVC | m | 29.7 |  | 0
02.05.12.03.07.02.10 | Caja de paso de PVC de 100x100mm adosado a muro o murete | und | 1 |  | 0
02.05.12.03.07.02.11 | Caja de paso de PVC de 150x150mm adosado a muro o murete | und | 1 |  | 0
02.05.12.03.07.03 | CASETA DE TANQUE HIDRONEUMÁTICO Y DE VIGILANCIA |  |  |  | 0
02.05.12.03.07.03.01 | Salida empotrada en techo para luminaria | und | 3 |  | 0
02.05.12.03.07.03.02 | Salida empotrada en pared para luminaria de emergencia | und | 2 |  | 0
02.05.12.03.07.03.03 | Salida del interruptor simple unipolar | pto | 3 |  | 0
02.05.12.03.07.03.04 | Luminaria hermetica fluorecente de policarbonato G.P. IP65 de 40W (incl. Caja) | und | 3 |  | 0
02.05.12.03.07.03.05 | Luminaria de emergencia tipo LED con autonomia de 6 Hr | und | 2 |  | 0
02.05.12.03.07.03.06 | Interruptor simple unipolar 15A, 250V | und | 3 |  | 0
02.05.12.03.07.03.07 | Suministro e Instalación de tubería adosada a techo o pared PVC-P DN 20mm | m | 28.5 |  | 0
02.05.12.03.07.03.08 | Suministro e Instalación de tubería adosada PVC-P DN 20mm (3/4") | m | 1 |  | 0
02.05.12.03.07.03.09 | Suministro e instalación de cable eléctrico 2-1x2.5mm2 N2XH + 1x2.5 N2XH(T) mm2 en ductos de PVC | m | 33.7 |  | 0
02.05.12.03.07.04 | ALUMBRADO EXTERIOR |  |  |  | 0
02.05.12.03.07.04.01 | Excavacion de zanja para cable electrico A=0.60 H=0.65 | m | 90.5 |  | 0
02.05.12.03.07.04.02 | Arena fina de cama A=0.60m H=0.05m | m3 | 2.72 |  | 0
02.05.12.03.07.04.03 | Refine, nivelación y compactación en terreno normal a pulso | m | 90.5 |  | 0
02.05.12.03.07.04.04 | Cinta amarilla (baja tensión) | m | 90.5 |  | 0
02.05.12.03.07.04.05 | Suministro y tendido de tuberia de PVC-P DN 20 mm (3/4") | m | 103.5 |  | 0
02.05.12.03.07.04.06 | Suministro e instalacion de tuberia empotrada PVC-P DN 20 mm (3/4") | m | 5 |  | 0
02.05.12.03.07.04.07 | Suministro e Instalación de tubería adosada a techo o pared PVC-P DN 20mm | m | 1.5 |  | 0
02.05.12.03.07.04.08 | Suministro e instalacion de cable electrico + 2-1x6mm2 N2XH en ductos de PVC | m | 197 |  | 0
02.05.12.03.07.04.09 | Suministro e instalacion de Poste CAC 8/200/120/255 c/ pastoral parabolico de A¦°G° PS/1.5/1.1/3.5 y luminaria con lámpara LED de 150W | und | 7 |  | 0
02.05.12.03.07.05 | PROTECCIÓN ATMOSFÉRICA |  |  |  | 0
02.05.12.03.07.05.01 | Excavacion de zanja para cable electrico A=0.60 H=0.65 | m | 6 |  | 0
02.05.12.03.07.05.02 | Relleno de zanja para cable electrico | m | 6 |  | 0
02.05.12.03.07.05.03 | Cinta amarilla (baja tensión) | m | 6 |  | 0
02.05.12.03.07.05.04 | Suministro y tendido de tuberia de PVC-P DN 50 mm (2") | m | 12 |  | 0
02.05.12.03.07.05.05 | Suministro e Instalación de tubería adosada a techo o pared PVC-P DN 50mm | m | 22 |  | 0
02.05.12.03.07.05.06 | Suministro e instalacion de cable de Cu desnudo de 50mm2 en ductos de PVC | m | 82 |  | 0
02.05.12.03.07.05.07 | Suministro e instalacion de Mástil de 3m de 1 1/4" c/ captador simple y adaptador a mástil c/ accesorios. Fabricado en Acero A-36, galvanizado en caliente, peso aprox. 8Kg. | und | 6 |  | 0
02.05.12.03.07.05.08 | Pozo conexión a tierra R< 10 OHMIOS | und | 6 |  | 0
02.05.12.03.08 | SISTEMA DE UTILIZACION DE MEDIA TENSION |  |  |  | 0
02.05.12.03.08.01 | Sistema de utilizacion de media tension en la EBAR -XIII | glb | 1 |  | 0
02.05.12.04 | EQUIPAMIENTO AUTOMATIZACION |  |  |  | 0
02.05.12.04.01 | EQUIPOS DE CONTROL Y AUTOMATIZACIÓN PARA ESTACIÓN EBAR-13 |  |  |  | 0
02.05.12.04.01.01 | TABLEROS PARA AUTOMATIZACION |  |  |  | 0
02.05.12.04.01.01.01 | Tablero Rectificador (TR) - EBAR - 13 | und | 1 |  | 0
02.05.12.04.01.01.02 | Tablero de Automatización y Control (TAC) - EBAR - 13 | und | 1 |  | 0
02.05.12.04.01.01.03 | Montaje de Tableros de automatización e instalación electricas | glb | 1 |  | 0
02.05.12.04.01.02 | INSTRUMENTACION |  |  |  | 0
02.05.12.04.01.02.01 | Transmisor indicador de flujo (FE / FIT) electromagnético, con sensor tipo carrete DN150, con transmisor remoto para montaje en pared, comunicación profibus PA, alim. 24V, grado de protección IP67/ NEMA 4X | und | 1 |  | 0
02.05.12.04.01.02.02 | Transmisor Indicador de presión (PIT) piezoresistivo, 0-16bar, con display local, protocolo profibus PA, grado de proteccion IP 68. | und | 3 |  | 0
02.05.12.04.01.02.03 | Manometro de presión, dial 4'', con glicerina, doble lectura (mca/psi), rango 0-160psi, conexión inferior de 1/4'' NPT. | und | 3 |  | 0
02.05.12.04.01.02.04 | Transmisor Indicador de Nivel, (LE / LIT) tipo Radar ,con rango de 0-10 metros, con indicador (display) remota, protocolo profibus PA, alim. 24Vdc, grado de protección IP 68. | und | 1 |  | 0
02.05.12.04.01.02.05 | Presostato de presión para alta, estándar 0 a 10bar, con contactos NA/NC de conmutación. | und | 1 |  | 0
02.05.12.04.01.02.06 | Switch de Nivel (LSH / LSL), con flotador, Kit de 2 unidades, incluye relé de control de nivel, salida discreta 1 NA/NC, para indicar Nivel Bajo y Alto de la cámara húmeda. | und | 1 |  | 0
02.05.12.04.01.02.07 | Switch de Rebose (LSHH), con flotador NA / NC, para cámara húmeda | und | 1 |  | 0
02.05.12.04.01.02.08 | Switch de Rebose (LSHH), con contactos NA / NC, para cámara seca | und | 1 |  | 0
02.05.12.04.01.02.09 | Sensor detector de intrusos (YE), salida discreta aislada, alimentación 24Vdc. | und | 1 |  | 0
02.05.12.04.01.02.10 | Sirena luminosa y sonora (YA), máx 90dBA, alimentación 24Vdc | und | 1 |  | 0
02.05.12.04.01.02.11 | Montaje e instalación de instrumentos | glb | 1 |  | 0
02.05.12.04.01.03 | ACCESORIOS PARA LA RED PROFIBUS DP |  |  |  | 0
02.05.12.04.01.03.01 | Conector profibus DP tipo 1, con doble conector de entrada, una para PG, salida de cable en 90° | und | 1 |  | 0
02.05.12.04.01.03.02 | Conector profibus DP tipo 2, con un conector de entrada, salida de cable en 90° | und | 1 |  | 0
02.05.12.04.01.04 | ACCESORIOS PARA LA RED PROFIBUS PA |  |  |  | 0
02.05.12.04.01.04.01 | Caja de conexión de comunicación, incluye 01 Protector de Segmentos Profibus PA , 6 Canales, Alimentación 24Vdc, Para montaje en riel Din. | und | 1 |  | 0
02.05.12.04.01.05 | CABLES DE CONTROL Y DE COMUNICACIÓN INDUSTRIAL |  |  |  | 0
02.05.12.04.01.05.01 | Cable profibus DP, 1x2x0.34mm2, violeta | m | 2 |  | 0
02.05.12.04.01.05.02 | Cable profibus PA, 1x2x0.82mm2, Naranja | m | 127 |  | 0
02.05.12.04.01.05.03 | Cable de control CCTB 7x0.82mm2 | m | 138 |  | 0
02.05.12.04.01.05.04 | Cable de control CCTB 9x0.82mm2 | m | 8 |  | 0
02.05.12.04.01.05.05 | Cable de control CCTB 12x0.82mm2 | m | 17 |  | 0
02.05.12.04.01.05.06 | Cable de control CCTB 19x0.82mm2 | m | 39 |  | 0
02.05.12.04.01.05.07 | Cable vulcanizado tipo NLT 2x0.8mm2 | m | 190 |  | 0
02.05.12.04.01.05.08 | Cable vulcanizado tipo NLT 4x0.8mm2 | m | 39 |  | 0
02.05.12.04.01.05.09 | Cable vulcanizado tipo RV-K 3Gx1.5mm2 | m | 136 |  | 0
02.05.12.04.01.05.10 | Cable Ethernet, SFTP CAT 6 | m | 7 |  | 0
02.05.12.04.01.05.11 | Cable Vulcanizado apantallado especia de fabricante del Transmisor indicador de flujo | m | 24 |  | 0
02.05.12.04.01.05.12 | Cable Vulcanizado apantallado especial de fabricante del Transmisor indicador de Nivel | m | 17 |  | 0
02.05.12.04.01.05.13 | Bandeja ciega de acero galvanizado con tapa, dimensiones aproximadas 150x65 (ancho x alto) | m | 16 |  | 0
02.05.12.04.01.05.14 | Curva 90° para bandeja ciega de acero galvanizado con tapa, dimensiones aproximadas 150x65 (ancho x alto). | und | 2 |  | 0
02.05.12.04.01.05.15 | Instalación de ducteria, tendido y conexionado de cables de control y de comunicación industrial | glb | 1 |  | 0
02.05.12.04.02 | SERVICIOS PARA EL SISTEMA DE CONTROL Y AUTOMATIZACIÓN PARA ESTACIÓN EBAR-13 |  |  |  | 0
02.05.12.04.02.01 | PRUEBAS SAT Y PRECOMISIONAMIENTO |  |  |  | 0
02.05.12.04.02.01.01 | Pruebas de Aislamiento, Continuidad y Puesta en Funcionamiento de equipos de control e instrumentos | glb | 1 |  | 0
02.05.12.04.02.01.02 | Configuración y constrastación de lectura de los instrumentos: sensor transmisor de caudal, presión, etc. | glb | 1 |  | 0
02.05.12.04.02.02 | SERVICIOS E INSTALACIONES ESPECIALIZADAS |  |  |  | 0
02.05.12.04.02.02.01 | Servicio de certificación de red de comunicación industrial Profibus DP y PA | glb | 1 |  | 0
02.05.12.04.02.03 | PRUEBAS DE FUNCIONAMIENTO LOCAL |  |  |  | 0
02.05.12.04.02.03.01 | Instalación y prueba de programa para PLC y HMI del tablero de Automatización y control (TAC) y puesta en funcionamiento de la estación en modo local (manual y automático) | glb | 1 |  | 0
02.05.12.04.02.03.02 | Pruebas de funcionamiento de la estación en modo Local (manual y automático) | glb | 1 |  | 0
02.05.12.04.03 | EQUIPOS DE TELEMETRIA PARA ESTACIÓN PARA CAMARA EBAR - 13 |  |  |  | 0
02.05.12.04.03.01 | TABLEROS |  |  |  | 0
02.05.12.04.03.01.01 | Tablero de telemetria (TT) -EBAR - 13 | und | 1 |  | 0
02.05.12.04.03.01.02 | Montaje de Tableros de telemetría | glb | 1 |  | 0
02.05.12.04.03.02 | EQUIPAMIENTO EXTERIOR |  |  |  | 0
02.05.12.04.03.02.01 | Sistema de Radio Enlace 5.8Ghz (Antena+ODU+PCR+POE) parte externa e interna | und | 1 |  | 0
02.05.12.04.03.02.02 | Poste 16m de altura + mastil de 6m altura. | und | 1 |  | 0
02.05.12.04.03.02.03 | Canalizado para el recorrido del cableado desde el buzon hasta el poste de comunicaciones parte externa | m | 1.3 |  | 0
02.05.12.04.03.02.04 | Ducteria de enterrada y accesorios para el recorrido del cableado hasta el poste de comunicaciones parte externa | m | 3 |  | 0
02.05.12.04.03.02.05 | Ducteria de PVC y accesorios para el recorrido del cableado hasta el tablero de comunicaciones parte interna | m | 8.5 |  | 0
02.05.12.04.03.02.06 | Tramo de cable amarillo y verde para tierra 16mm para antenas | m | 31 |  | 0
02.05.12.04.03.02.07 | Tramo de cable SFTP CAT. 6 correctamente conectorizados. | m | 31 |  | 0
02.05.12.04.03.02.08 | Caja de paso de F°G° de 200 x 200 | und | 1 |  | 0
02.05.12.04.03.02.09 | Soportes para antena galvanizado en caliente norma ASTM-A123 y accesorios en acero inoxidable. | und | 1 |  | 0
02.05.12.04.03.02.10 | Montaje, instalacion y conexionado de equipamiento exterior de telemetría | glb | 1 |  | 0
02.05.12.05 | INSTALACIONES SANITARIAS |  |  |  | 0
02.05.12.05.01 | SISTEMA DE DESAGUE |  |  |  | 0
02.05.12.05.01.01 | SALIDAS DE DESAGUE |  |  |  | 0
02.05.12.05.01.01.01 | Salida de desague PVC SAP 2" | pto | 2 |  | 0
02.05.12.05.01.01.02 | Salida de desague PVC SAP 4" | pto | 4 |  | 0
02.05.12.05.01.02 | SALIDA PARA VENTILACION |  |  |  | 0
02.05.12.05.01.02.01 | Salida de PVC SAL p/ventilación (punto) D=2" | pto | 1 |  | 0
02.05.12.05.01.03 | SOBRERO DE VENTILACION |  |  |  | 0
02.05.12.05.01.03.01 | Sombrero de ventilacion PVC 2" | und | 1 |  | 0
02.05.12.05.01.04 | TUBERIAS DE DESAGUE |  |  |  | 0
02.05.12.05.01.04.01 | Suministro e instalación de tuberia de PVC SAP para desague de 4" | m | 18.95 |  | 0
02.05.12.05.01.04.02 | Codo PVC SAP 2x45° | und | 2 |  | 0
02.05.12.05.01.04.03 | Yee PVC SAP 2x45° | und | 2 |  | 0
02.05.12.05.01.05 | TRABAJOS PRELIMINARES |  |  |  | 0
02.05.12.05.01.05.01 | Excavacion de zanja para redes ext. sanitarias | m3 | 2.84 |  | 0
02.05.12.05.01.05.02 | Relleno compactado con material propio para redes ext. sanitarias | m3 | 2.13 |  | 0
02.05.12.05.01.05.03 | Eliminación de desmonte en terreno normal R=20 km con maquinaria | m3 | 0.72 |  | 0
02.05.12.05.01.06 | REGISTRO ROSCADA |  |  |  | 0
02.05.12.05.01.06.01 | Registro roscado de Bronce de 4" | und | 1 |  | 0
02.05.12.05.01.06.02 | Sumidero de bronce 2" | und | 2 |  | 0
02.05.12.05.01.06.03 | Sumidero de bronce 4" | und | 1 |  | 0
02.05.12.05.01.07 | CAJA DE REGISTRO |  |  |  | 0
02.05.12.05.01.07.01 | Caja de registro de desague 12"x24" c/tapa de concreto | und | 2 |  | 0
02.05.12.05.01.08 | PRUEBA HIDRAULICA |  |  |  | 0
02.05.12.05.01.08.01 | Prueba hidráulica de tuberia p/desague DN 100 | m | 58.95 |  | 0
02.05.12.05.02 | SISTEMA DE AGUA FRIA |  |  |  | 0
02.05.12.05.02.01 | SALIDAS DE AGUA FRIA |  |  |  | 0
02.05.12.05.02.01.01 | Salida de agua fria con tuberia de PVC-SAP 1/2" | pto | 3 |  | 0
02.05.12.05.02.02 | TUBERIAS Y ACCESORIOS DE PVC |  |  |  | 0
02.05.12.05.02.02.01 | Suministro e instalación de tuberia PVC SAP C-10 Ø 1/2" | m | 25.2 |  | 0
02.05.12.05.02.02.02 | Suministro e instalación de tuberia PVC SAP C-10 Ø 3/4" | m | 24.7 |  | 0
02.05.12.05.02.02.03 | Suministro e instalación de tuberia PVC SAP C-10 Ø 1 1/4" | m | 12.7 |  | 0
02.05.12.05.02.02.04 | Codo de PVC SAP 90°X1/2" | und | 10 |  | 0
02.05.12.05.02.02.05 | Codo de PVC SAP 90°X3/4" | und | 7 |  | 0
02.05.12.05.02.02.06 | Tee de PVC SAP 1/2" | und | 2 |  | 0
02.05.12.05.02.02.07 | Tee de PVC SAP 3/4" | und | 3 |  | 0
02.05.12.05.02.02.08 | Tee de PVC SAP 1 1/4" | und | 2 |  | 0
02.05.12.05.02.02.09 | Reduccion PVC SAP DE 3/4" A 1/2" | und | 3 |  | 0
02.05.12.05.02.02.10 | Reduccion PVC SAP DE 1 1/4" A 1/2" | und | 1 |  | 0
02.05.12.05.02.02.11 | Reduccion PVC SAP DE 1 1/4" A 3/4" | und | 1 |  | 0
02.05.12.05.02.03 | TRABAJOS PRELIMINARES |  |  |  | 0
02.05.12.05.02.03.01 | Excavacion de zanja para redes ext. sanitarias | m3 | 7.45 |  | 0
02.05.12.05.02.03.02 | Relleno compactado con material propio para redes ext. sanitarias | m3 | 4.67 |  | 0
02.05.12.05.02.03.03 | Eliminación de desmonte en terreno normal R=20 km con maquinaria | m3 | 2.78 |  | 0
02.05.12.05.02.04 | VALVULAS |  |  |  | 0
02.05.12.05.02.04.01 | Válvula compuerta esférica de 1/2" | und | 3 |  | 0
02.05.12.05.02.04.02 | Válvula compuerta esférica de 3/4" | und | 3 |  | 0
02.05.12.05.02.04.03 | Llave de riego con grifo de 1/2" | pza | 3 |  | 0
02.05.12.05.02.05 | VARIOS |  |  |  | 0
02.05.12.05.02.05.01 | Nicho de mamposteria con marco y tapa de madera | und | 3 |  | 0
02.05.12.05.02.05.02 | Prueba hidráulica de tubería agua potable (incl. desinfección) | m | 62.6 |  | 0
02.05.12.05.03 | APARATOS SANITARIOS |  |  |  | 0
02.05.12.05.03.01 | Inodoro tanque bajo c/grifería de bronce (tornado o similar) | und | 1 |  | 0
02.05.12.05.03.02 | Lavatorio de pared sin pedestal | und | 1 |  | 0
02.05.12.05.03.03 | Ducha cromada de dos (2) llaves incl. grifería | und | 1 |  | 0
02.05.12.05.03.04 | Jabonera de losa color blanco | und | 1 |  | 0
02.05.12.05.03.05 | Toallera con soportes de losa y barra plástica color blanco | und | 1 |  | 0
02.05.12.05.03.06 | Papelera de losa y barra plástica color blanco | und | 1 |  | 0
02.05.12.05.03.07 | Instalación de aparatos sanitarios | und | 3 |  | 0
02.05.12.05.03.08 | Instalación de accesorios sanitarios complementarios | und | 3 |  | 0
02.05.12.05.04 | SISTEMA DE AGUA PLUVIAL |  |  |  | 0
02.05.12.05.04.01 | Canaleta de PVC con abrazaderas | m | 2.9 |  | 0
02.05.12.05.04.02 | Tuberia de PVC SAP para desague de 4" | m | 2.7 |  | 0
02.05.13 | ESTACIÓN DE BOMBEO DE AGUA RESIDUALES (EBAR-XIV) |  |  |  | 0
02.05.13.01 | EQUIPAMIENTO HIDRAULICO |  |  |  | 0
02.05.13.01.01 | TUBERÍAS, BRIDA, PERNOS Y EMPAQUETADURAS |  |  |  | 0
02.05.13.01.01.01 | Tubería de acero SHC-40 p/equipamiento DN 40 incluye 1% de desperdicio | m | 10 |  | 0
02.05.13.01.01.02 | Tubería de acero SHC-40 p/equipamiento DN 50 incluye 1% de desperdicio | m | 2.45 |  | 0
02.05.13.01.01.03 | Tubería de acero SHC-40 p/equipamiento DN 60 incluye 1% de desperdicio | m | 1.31 |  | 0
02.05.13.01.01.04 | Tubería de acero SHC-40 p/equipamiento DN 80 incluye 1% de desperdicio | m | 2.1 |  | 0
02.05.13.01.01.05 | Tubería de acero SHC-40 p/equipamiento DN 200 incluye 1% de desperdicio | m | 16.36 |  | 0
02.05.13.01.01.06 | Tubería de acero SHC-40 p/equipamiento DN 250 incluye 1% de desperdicio | m | 3.1 |  | 0
02.05.13.01.01.07 | Tubería de acero SHC-40 p/equipamiento DN 350 incluye 1% de desperdicio | m | 1.85 |  | 0
02.05.13.01.01.08 | Empaquetadura de jebe enlonada DN 40 | und | 17 |  | 0
02.05.13.01.01.09 | Empaquetadura de jebe enlonada DN 50 | und | 5 |  | 0
02.05.13.01.01.10 | Empaquetadura de jebe enlonada DN 80 | und | 17 |  | 0
02.05.13.01.01.11 | Empaquetadura de jebe enlonada DN 150 | und | 3 |  | 0
02.05.13.01.01.12 | Empaquetadura de jebe enlonada DN 200 | und | 22 |  | 0
02.05.13.01.01.13 | Empaquetadura de jebe enlonada DN 250 | und | 11 |  | 0
02.05.13.01.01.14 | Empaquetadura de jebe enlonada DN 350 | und | 4 |  | 0
02.05.13.01.01.15 | Perno de acero incluye tuerca para unir bridas DN 40 | und | 68 |  | 0
02.05.13.01.01.16 | Perno de acero incluye tuerca para unir bridas DN 50 | und | 20 |  | 0
02.05.13.01.01.17 | Perno de acero incluye tuerca para unir bridas DN 80. | und | 136 |  | 0
02.05.13.01.01.18 | Perno de acero incluye tuerca para unir bridas DN 150 | und | 24 |  | 0
02.05.13.01.01.19 | Perno de acero incluye tuerca para unir bridas DN 200 | und | 264 |  | 0
02.05.13.01.01.20 | Perno de acero incluye tuerca para unir bridas DN 250 | und | 132 |  | 0
02.05.13.01.01.21 | Perno de acero incluye tuerca para unir bridas DN 350 | und | 64 |  | 0
02.05.13.01.01.22 | Brida de acero para soldar y empernar DN 40 | und | 14 |  | 0
02.05.13.01.01.23 | Brida de acero para soldar y empernar DN 50 | und | 2 |  | 0
02.05.13.01.01.24 | Brida de acero para soldar y empernar DN 80 | und | 8 |  | 0
02.05.13.01.01.25 | Brida de acero para soldar y empernar DN 200 | und | 21 |  | 0
02.05.13.01.01.26 | Brida de acero para soldar y empernar DN 250 | und | 8 |  | 0
02.05.13.01.01.27 | Brida de acero para soldar y empernar DN 350 | und | 4 |  | 0
02.05.13.01.01.28 | Brida de anclaje acero SCH 40 (Galv. en caliente) DN 50mm | und | 1 |  | 0
02.05.13.01.01.29 | Brida de anclaje acero SCH 40 (Galv. en caliente) DN 80mm | und | 1 |  | 0
02.05.13.01.01.30 | Brida de anclaje acero SCH 40 (Galv. en caliente) DN 200mm | und | 3 |  | 0
02.05.13.01.01.31 | Brida rompeagua acero SCH 40 (Galv. en caliente) DN 40mm | und | 2 |  | 0
02.05.13.01.01.32 | Brida rompeagua acero SCH 40 (Galv. en caliente) DN 250mm | und | 2 |  | 0
02.05.13.01.01.33 | Brida rompeagua acero SCH 40 (Galv. en caliente) DN 350mm | und | 2 |  | 0
02.05.13.01.02 | ACCESORIOS |  |  |  | 0
02.05.13.01.02.01 | Empalme HDPE-BRIDA DN 250 | und | 1 |  | 0
02.05.13.01.02.02 | Reducción hierro dúctil 2 bridas PN 16 DN 250 a 200 | und | 1 |  | 0
02.05.13.01.02.03 | Unión de desmontaje autoportante DN 200 mm HD PN16 | und | 3 |  | 0
02.05.13.01.02.04 | Codo de hierro dúctil de 45° (1/8) 2 bridas PN 16 DN 200 | und | 4 |  | 0
02.05.13.01.02.05 | Adaptador Union brida universal DN 200mm | und | 3 |  | 0
02.05.13.01.02.06 | Tee de hierro dúctil con 3 bridas PN 16 DN 200 x 80 | und | 1 |  | 0
02.05.13.01.02.07 | Yee de hierro dùctil con 3 bridas PN16 DN 200 x 200 | und | 2 |  | 0
02.05.13.01.02.08 | Volante para valvula | und | 3 |  | 0
02.05.13.01.02.09 | Codo de hierro dúctil de 90° (1/4) 2 bridas PN 16 DN 200 | und | 4 |  | 0
02.05.13.01.02.10 | Reducción excentrica hierro dúctil 2 bridas PN 16 DN 200 a 150 | und | 3 |  | 0
02.05.13.01.02.11 | Reducción hierro dúctil 2 bridas PN 16 DN 150 a 80 | und | 1 |  | 0
02.05.13.01.02.12 | Tee de hierro dúctil con 3 bridas PN 16 DN 80 x 80 | und | 2 |  | 0
02.05.13.01.02.13 | Union tipo dresser HD DN 80mm PN16 | und | 2 |  | 0
02.05.13.01.02.14 | Codo de hierro dúctil de 90° (1/4) 2 bridas PN 16 DN 80 | und | 3 |  | 0
02.05.13.01.02.15 | Unión de desmontaje autoportante DN 80 mm | und | 2 |  | 0
02.05.13.01.02.16 | Codo de hierro dúctil de 45° (1/8) 2 bridas PN 16 DN 80 | und | 1 |  | 0
02.05.13.01.02.17 | Adaptador Union brida universal DN 350mm | und | 1 |  | 0
02.05.13.01.02.18 | Unión de desmontaje autoportante DN 350 mm | und | 1 |  | 0
02.05.13.01.02.19 | Codo de hierro dúctil de 90° (1/4) 2 bridas PN 16 DN 150 | und | 2 |  | 0
02.05.13.01.02.20 | Reducción hierro dúctil 2 bridas PN 16 DN 250 a 150 | und | 2 |  | 0
02.05.13.01.02.21 | Unión de desmontaje autoportante DN 250 mm | und | 2 |  | 0
02.05.13.01.02.22 | Codo de hierro dúctil de 45° (1/8) 2 bridas PN 16 DN 250 | und | 2 |  | 0
02.05.13.01.02.23 | Codo de hierro dúctil de 90° (1/4) 2 bridas PN 16 DN 40 | und | 8 |  | 0
02.05.13.01.02.24 | Union tipo dresser HD DN 40mm PN16 | und | 2 |  | 0
02.05.13.01.02.25 | collar de derivacion DN200x40mm | und | 2 |  | 0
02.05.13.01.02.26 | Codo de hierro dúctil de 90° (1/4) 2 bridas PN 16 DN 50 | und | 2 |  | 0
02.05.13.01.02.27 | Union universal de acero inoxidable DN 50mm | und | 2 |  | 0
02.05.13.01.03 | VÁLVULAS |  |  |  | 0
02.05.13.01.03.01 | Válvula compuerta tipo cuchilla BB DN 200mm HD PN16 | und | 3 |  | 0
02.05.13.01.03.02 | Válvula cpta.BB, ho.dúctil cierre elást. vástago acero inoxidable DN 80 | und | 4 |  | 0
02.05.13.01.03.03 | Válvula de aire bridada para desagüe DN 80 | und | 1 |  | 0
02.05.13.01.03.04 | Válvula check tipo BB HD para desague PN 16 DN 200 | und | 2 |  | 0
02.05.13.01.03.05 | Válvula de alivio de presion con elevador dinamico DN 80mm para desague | und | 1 |  | 0
02.05.13.01.03.06 | Válvula compuerta tipo cuchilla BB DN 350mm HD PN16 sin volante | und | 1 |  | 0
02.05.13.01.03.07 | Válvula compuerta tipo cuchilla BB DN 250mm HD PN16 sin volante | und | 2 |  | 0
02.05.13.01.03.08 | Válvula cpta.BB, ho.dúctil PN 16- DN 40 | und | 2 |  | 0
02.05.13.01.03.09 | Valvula check DN 50 bronce | und | 1 |  | 0
02.05.13.01.03.10 | Valvula compuerta DN 50 bronce | und | 1 |  | 0
02.05.13.01.04 | BOMBAS |  |  |  | 0
02.05.13.01.04.01 | Suministro e instalacion de Electrobomba para desague Qb=45.5 lps HDT=23.02 18.4KW | und | 2 |  | 0
02.05.13.01.04.02 | Suministro e instalacion de Electrobomba tipo sumidero (Q=2.0 l.p.s) (HDT=5m) | und | 1 |  | 0
02.05.13.01.05 | INSTALACIÓN |  |  |  | 0
02.05.13.01.05.01 | Montaje ,lnstalacion del equipamiento hidraulico EBAR | und | 1 |  | 0
02.05.13.02 | EQUIPAMIENTO ELETROMECANICO |  |  |  | 0
02.05.13.02.01 | Suministro e instalacion del Sistema de Tratamiento de olores Q=761.46 m3/s | und | 1 |  | 0
02.05.13.02.02 | Grupo electrógeno de 60KW | und | 1 |  | 0
02.05.13.02.03 | Suministro y montaje de equipo Sistema de reja de Cesto con polipasto electrico de dimensiones 485mm, 885mm y 580mm | und | 1 |  | 0
02.05.13.03 | INSTALACIONES ELECTRICAS |  |  |  | 0
02.05.13.03.01 | SALIDAS DE FUERZA |  |  |  | 0
02.05.13.03.01.01 | Salida fuerza para electrobomba de 22 KW | pto | 2 |  | 0
02.05.13.03.01.02 | Salida fuerza para electrobomba de 1 KW (Tanque hidroneumatico) | pto | 2 |  | 0
02.05.13.03.01.03 | Salida fuerza para bomba sumidero (0.5 KW) | pto | 1 |  | 0
02.05.13.03.01.04 | Salida fuerza para extractor (0.37 KW) | pto | 1 |  | 0
02.05.13.03.01.05 | Salida fuerza para tecle electrico | pto | 1 |  | 0
02.05.13.03.01.06 | Salida fuerza para equipo de tratamiento de olores | pto | 1 |  | 0
02.05.13.03.01.07 | Salida fuerza para equipo de rejas automaticas | pto | 1 |  | 0
02.05.13.03.01.08 | Murete de concreto 0.60x0.40m para bomba cloro | und | 2 |  | 0
02.05.13.03.01.09 | Caja de paso de PVC de 100x100mm adosado a muro o murete | und | 2 |  | 0
02.05.13.03.01.10 | Caja de paso de PVC de 300x300mm adosado a muro o murete | und | 2 |  | 0
02.05.13.03.01.11 | Caja de paso de fierro galvanizado de 100x100mm empotrada a muro o murete | und | 4 |  | 0
02.05.13.03.01.12 | Caja de paso de fierro galvanizado de 150 x 150 adosado a muro | und | 3 |  | 0
02.05.13.03.02 | CANALIZACIONES, CONDUCTOS Y TUBERIAS |  |  |  | 0
02.05.13.03.02.01 | Excavacion de zanja para cable electrico A=0.60 H=0.65 | m | 78.5 |  | 0
02.05.13.03.02.02 | Excavacion de zanja para cable electrico A=0.60 H=1.05 | m | 17 |  | 0
02.05.13.03.02.03 | Arena fina de cama A=0.60m H=0.05m | m3 | 2.36 |  | 0
02.05.13.03.02.04 | Arena fina de cama A=1.00 m H=0.05m | m3 | 0.85 |  | 0
02.05.13.03.02.05 | Refine, nivelación y compactación en terreno normal a pulso | m | 95.5 |  | 0
02.05.13.03.02.06 | Cinta amarilla (baja tensión) | m | 95.5 |  | 0
02.05.13.03.02.07 | Buzoneta para cable electrico 0.80 x 0.80 x 0.70m | und | 4 |  | 0
02.05.13.03.02.08 | Buzoneta para cable electrico 1.00 x 1.00 x 1.20m | und | 2 |  | 0
02.05.13.03.02.09 | Suministro e instalación de ducto de concreto de 4 vías | m | 4.5 |  | 0
02.05.13.03.02.10 | Suministro e tendido de ladrillo kk en zanja | m | 17 |  | 0
02.05.13.03.02.11 | Suministro y tendido de tuberia de PVC-P DN 20 mm (3/4") | m | 177.5 |  | 0
02.05.13.03.02.12 | Suministro y tendido de tuberia de PVC-P DN 35 mm (1 1/4") | m | 36 |  | 0
02.05.13.03.02.13 | Suministro y tendido de tuberia de PVC-P DN 100 mm (4") | m | 18 |  | 0
02.05.13.03.02.14 | Suministro e instalacion de tuberia empotrada PVC-P DN 20 mm (3/4") | m | 79.5 |  | 0
02.05.13.03.02.15 | Suministro e instalacion de tuberia empotrada PVC-P DN 35 mm (1 1/4") | m | 26.5 |  | 0
02.05.13.03.02.16 | Suministro e instalacion de tuberia empotrada PVC-P DN 50 mm ( 2") | m | 2.5 |  | 0
02.05.13.03.02.17 | Suministro e instalacion de tuberia empotrada PVC-P DN 100 mm (4") | m | 3 |  | 0
02.05.13.03.02.18 | Suministro e Instalación de tubería adosada a techo o pared PVC-P DN 20mm | m | 43 |  | 0
02.05.13.03.02.19 | Suministro e Instalación de tubería adosada a techo o pared PVC-P DN 35mm | m | 18 |  | 0
02.05.13.03.02.20 | Suministro e Instalación de tubería adosada a techo o pared PVC-P DN 100mm | m | 14 |  | 0
02.05.13.03.02.21 | Caja de paso de PVC de 150x100mm adosado a muro | und | 1 |  | 0
02.05.13.03.02.22 | Caja de paso de PVC de 200x150mm adosado a muro | und | 2 |  | 0
02.05.13.03.03 | CONDUCTORES Y CABLES DE ENERGIA |  |  |  | 0
02.05.13.03.03.01 | Suministro e instalacion de cable electrico 3-1x35mm2 N2XH(F)+1x35mm2 N2XH(N) en ductos de PVC | m | 49 |  | 0
02.05.13.03.03.02 | Suministro e instalacion de cable electrico 3-1x25mm2 N2XH(F)+1x25mm2 N2XH(N) en ductos de PVC | m | 96.5 |  | 0
02.05.13.03.03.03 | Suministro e instalacion de cable electrico 3-1x4mm2 N2XH+1x4mm2 N2XH +1x4mm2 N2XH(T) en ductos de PVC | m | 10.5 |  | 0
02.05.13.03.03.04 | Suministro e instalacion de cable electrico 3-1x4mm2 N2XH+1x4mm2 N2XH + 1x2.5mm2 N2XH(T) en ductos de PVC | m | 55.5 |  | 0
02.05.13.03.03.05 | Suministro e instalacion de cable electrico 3-1x4mm2 N2XH+1x4mm2 N2XH(T) en ductos de PVC | m | 41 |  | 0
02.05.13.03.03.06 | Suministro e instalacion de cable electrico 3-1x2.5mm2 N2XH+1x2.5mm2 N2XH(T)+1x2.5mm2 N2XH(T) en ductos de PVC | m | 142.5 |  | 0
02.05.13.03.03.07 | Suministro e instalacion de cable electrico 3-1x2.5mm2 N2XH+1x2.5mm2 N2XH(T) en ductos de PVC | m | 104.5 |  | 0
02.05.13.03.03.08 | Suministro e instalacion de cable de Cu desnudo de 10mm2 en ductos de PVC | m | 80.5 |  | 0
02.05.13.03.04 | TABLEROS |  |  |  | 0
02.05.13.03.04.01 | Tablero Generral (TG) según diagrama unifilar EBAR-14 | und | 1 |  | 0
02.05.13.03.04.02 | Tablero de transferica automatica (TTA) según diagrama unifilar EBAR-14 | und | 1 |  | 0
02.05.13.03.04.03 | Tablero de servicios auxiliares (TSA) según diagrama unifilar EBAR-14 | und | 1 |  | 0
02.05.13.03.04.04 | Tablero de fuerza para electrobombas (TB1) según diagrama unifilar EBAR-14 | und | 1 |  | 0
02.05.13.03.04.05 | Tablero de fuerza para electrobombas (TB2) según diagrama unifilar EBAR-14 | und | 1 |  | 0
02.05.13.03.04.06 | Tablero de banco de condensadores (TBC1) según diagrama unifilar EBAR-14 | und | 1 |  | 0
02.05.13.03.04.07 | Tablero de banco de condensadores (TBC2) según diagrama unifilar EBAR-14 | und | 1 |  | 0
02.05.13.03.04.08 | Tablero de distriucion (TD-01) según diagrama unifilar EBAR-14 | und | 1 |  | 0
02.05.13.03.04.09 | Tablero de distriucion (TD-02) según diagrama unifilar EBAR-14 | und | 1 |  | 0
02.05.13.03.04.10 | Tablero de distriucion (TD-03) según diagrama unifilar EBAR-14 | und | 1 |  | 0
02.05.13.03.04.11 | Tablero de fuerza de tecle electrico (TTE) según diagrama unifilar EBAR-14 | und | 1 |  | 0
02.05.13.03.04.12 | Tablero de fuerza de tratamiento de olores (TFTO) según diagrama unifilar | und | 1 |  | 0
02.05.13.03.04.13 | Tablero de fuerza de rejas automatica (TRA) según diagrama unifilar | und | 1 |  | 0
02.05.13.03.04.14 | Tablero de fuerza de tanque hidroneumatico ( TTH) según diagrama unifilar | und | 1 |  | 0
02.05.13.03.04.15 | Suministro e Instalación de Transformador de Aislamiento según plano | und | 1 |  | 0
02.05.13.03.05 | SISTEMA DE PUESTA A TIERRA |  |  |  | 0
02.05.13.03.05.01 | Pozo conexión a tierra para TR R< 5 OHMIOS | und | 2 |  | 0
02.05.13.03.05.02 | Pozo conexión a tierra para TG R< 15 OHMIOS | und | 1 |  | 0
02.05.13.03.05.03 | Pozo conexión a tierra para GE R< 15 OHMIOS | und | 1 |  | 0
02.05.13.03.05.04 | Pozo conexión a tierra para Neutro R< 15 OHMIOS | und | 1 |  | 0
02.05.13.03.05.05 | Pozo conexión a tierra para Baja Tensión R< 15 OHMIOS | und | 1 |  | 0
02.05.13.03.05.06 | Pozo conexión a tierra para Media Tensión R< 25 OHMIOS | und | 1 |  | 0
02.05.13.03.06 | SISTEMA DE TOMACORRIENTES |  |  |  | 0
02.05.13.03.06.01 | CAMARA SECA Y CAMARA HUMEDA |  |  |  | 0
02.05.13.03.06.01.01 | Salida de tomacorriente | pto | 3 |  | 0
02.05.13.03.06.01.02 | Tomacorriente doble c/ toma a tierra 15A | und | 3 |  | 0
02.05.13.03.06.01.03 | Suministro e instalacion de tuberia empotrada PVC-P DN 20 mm (3/4") | m | 8 |  | 0
02.05.13.03.06.01.04 | Suministro e Instalación de tubería adosada a techo o pared PVC-P DN 20mm | m | 8 |  | 0
02.05.13.03.06.01.05 | Suministro e instalación de cable eléctrico 2-1x4mm2 N2XH + 1x2.5 N2XH(T) mm2 en ductos de PVC | m | 18.2 |  | 0
02.05.13.03.06.01.06 | Caja de paso de PVC de 100x100mm adosado a muro o murete | und | 3 |  | 0
02.05.13.03.06.01.07 | Caja de paso de PVC de 150x150mm adosado a muro o murete | und | 1 |  | 0
02.05.13.03.06.01.08 | Caja de fierro galvanizado de 100 x 100 mm empotrada a muro o murete | und | 1 |  | 0
02.05.13.03.06.02 | CASETA ELECTRICA Y GRUPO ELECTROGENO |  |  |  | 0
02.05.13.03.06.02.01 | salida de tomacorriente | pto | 4 |  | 0
02.05.13.03.06.02.02 | Tomacorriente doble c/ toma a tierra 15A | und | 4 |  | 0
02.05.13.03.06.02.03 | Suministro e instalacion de tuberia empotrada PVC-P DN 20 mm (3/4") | m | 11.5 |  | 0
02.05.13.03.06.02.04 | Suministro e Instalación de tubería adosada a techo o pared PVC-P DN 20mm | m | 1.5 |  | 0
02.05.13.03.06.02.05 | Suministro e instalación de cable eléctrico 2-1x4mm2 N2XH + 1x2.5 N2XH(T) mm2 en ductos de PVC | m | 15.6 |  | 0
02.05.13.03.06.03 | CASETA DE TANQUE HIDRONEUMÁTICO Y DE VIGILANCIA |  |  |  | 0
02.05.13.03.06.03.01 | Salida de tomacorriente | pto | 3 |  | 0
02.05.13.03.06.03.02 | Tomacorriente doble c/ toma a tierra 15A | und | 3 |  | 0
02.05.13.03.06.03.03 | Suministro e instalacion de tuberia empotrada PVC-P DN 20 mm (3/4") | m | 11 |  | 0
02.05.13.03.06.03.04 | Suministro e Instalación de tubería adosada a techo o pared PVC-P DN 20mm | m | 1.5 |  | 0
02.05.13.03.06.03.05 | Suministro e instalación de cable eléctrico 2-1x4mm2 N2XH + 1x2.5 N2XH(T) mm2 en ductos de PVC | m | 14.7 |  | 0
02.05.13.03.06.03.06 | Caja de paso de fierro galvanizado de 100x100mm empotrada a muro o murete | und | 1 |  | 0
02.05.13.03.07 | ALUMBRADO |  |  |  | 0
02.05.13.03.07.01 | CAMARA SECA Y CAMARA HUMEDA |  |  |  | 0
02.05.13.03.07.01.01 | Salida empotrada en techo para luminaria | und | 2 |  | 0
02.05.13.03.07.01.02 | Salida empotrada en pared para luminaria de emergencia | und | 2 |  | 0
02.05.13.03.07.01.03 | Salida adosada en techo o pared para luminaria | pto | 8 |  | 0
02.05.13.03.07.01.04 | Salida adosada en pared para luminaria de emergencia | pto | 3 |  | 0
02.05.13.03.07.01.05 | Salida del interruptor simple unipolar | pto | 1 |  | 0
02.05.13.03.07.01.06 | Salida del interruptor doble unipolar | und | 1 |  | 0
02.05.13.03.07.01.07 | Luminaria hermetica fluorecente de policarbonato G.P. IP65 de 40W (incl. Caja) | und | 10 |  | 0
02.05.13.03.07.01.08 | Luminaria de emergencia tipo LED con autonomia de 6 Hr | und | 5 |  | 0
02.05.13.03.07.01.09 | Interruptor simple unipolar 15A, 250V | und | 1 |  | 0
02.05.13.03.07.01.10 | Interruptor doble unipolar 15A, 250V | und | 1 |  | 0
02.05.13.03.07.01.11 | Suministro e instalacion de tuberia empotrada PVC-P DN 20 mm (3/4") | m | 20.5 |  | 0
02.05.13.03.07.01.12 | Suministro e Instalación de tubería adosada a techo o pared PVC-P DN 20mm | m | 37 |  | 0
02.05.13.03.07.01.13 | Suministro e instalación de cable eléctrico 2-1x2.5mm2 N2XH + 1x2.5 N2XH(T) mm2 en ductos de PVC | m | 62.3 |  | 0
02.05.13.03.07.01.14 | Caja de paso de PVC de 100x100mm adosado a muro o murete | und | 3 |  | 0
02.05.13.03.07.01.15 | Caja de paso de PVC de 150x150mm adosado a muro o murete | und | 1 |  | 0
02.05.13.03.07.01.16 | Caja de fierro galvanizado de 100 x 100 mm empotrada a muro o murete | und | 2 |  | 0
02.05.13.03.07.02 | CASETA ELECTRICA Y GRUPO ELECTROGENO |  |  |  | 0
02.05.13.03.07.02.01 | Salida empotrada en techo para luminaria | und | 4 |  | 0
02.05.13.03.07.02.02 | Salida empotrada en pared para luminaria de emergencia | und | 2 |  | 0
02.05.13.03.07.02.03 | Salida del interruptor simple unipolar | pto | 2 |  | 0
02.05.13.03.07.02.04 | Luminaria hermetica fluorecente de policarbonato G.P. IP65 de 40W (incl. Caja) | und | 4 |  | 0
02.05.13.03.07.02.05 | Luminaria de emergencia tipo LED con autonomia de 6 Hr | und | 2 |  | 0
02.05.13.03.07.02.06 | Interruptor simple unipolar 15A, 250V | und | 2 |  | 0
02.05.13.03.07.02.07 | Suministro e instalacion de tuberia empotrada PVC-P DN 20 mm (3/4") | m | 24.5 |  | 0
02.05.13.03.07.02.08 | Suministro e Instalación de tubería adosada a techo o pared PVC-P DN 20mm | m | 1 |  | 0
02.05.13.03.07.02.09 | Suministro e instalación de cable eléctrico 2-1x2.5mm2 N2XH + 1x2.5 N2XH(T) mm2 en ductos de PVC | m | 29.7 |  | 0
02.05.13.03.07.02.10 | Caja de paso de PVC de 100x100mm adosado a muro o murete | und | 1 |  | 0
02.05.13.03.07.02.11 | Caja de paso de PVC de 150x150mm adosado a muro o murete | und | 1 |  | 0
02.05.13.03.07.03 | CASETA DE TANQUE HIDRONEUMÁTICO Y DE VIGILANCIA |  |  |  | 0
02.05.13.03.07.03.01 | Salida empotrada en techo para luminaria | und | 3 |  | 0
02.05.13.03.07.03.02 | Salida empotrada en pared para luminaria de emergencia | und | 2 |  | 0
02.05.13.03.07.03.03 | Salida del interruptor simple unipolar | pto | 3 |  | 0
02.05.13.03.07.03.04 | Luminaria hermetica fluorecente de policarbonato G.P. IP65 de 40W (incl. Caja) | und | 3 |  | 0
02.05.13.03.07.03.05 | Luminaria de emergencia tipo LED con autonomia de 6 Hr | und | 2 |  | 0
02.05.13.03.07.03.06 | Interruptor simple unipolar 15A, 250V | und | 3 |  | 0
02.05.13.03.07.03.07 | Suministro e Instalación de tubería adosada a techo o pared PVC-P DN 20mm | m | 20 |  | 0
02.05.13.03.07.03.08 | Suministro e Instalación de tubería adosada PVC-P DN 20mm (3/4") | m | 1 |  | 0
02.05.13.03.07.03.09 | Suministro e instalación de cable eléctrico 2-1x2.5mm2 N2XH + 1x2.5 N2XH(T) mm2 en ductos de PVC | m | 25.2 |  | 0
02.05.13.03.07.04 | ALUMBRADO EXTERIOR |  |  |  | 0
02.05.13.03.07.04.01 | Excavacion de zanja para cable electrico A=0.60 H=0.65 | m | 92 |  | 0
02.05.13.03.07.04.02 | Arena fina de cama A=0.60m H=0.05m | m3 | 2.76 |  | 0
02.05.13.03.07.04.03 | Refine, nivelación y compactación en terreno normal a pulso | m | 92 |  | 0
02.05.13.03.07.04.04 | Cinta amarilla (baja tensión) | m | 92 |  | 0
02.05.13.03.07.04.05 | Suministro y tendido de tuberia de PVC-P DN 20 mm (3/4") | m | 104 |  | 0
02.05.13.03.07.04.06 | Suministro e instalacion de tuberia empotrada PVC-P DN 20 mm (3/4") | m | 4 |  | 0
02.05.13.03.07.04.07 | Suministro e Instalación de tubería adosada a techo o pared PVC-P DN 20mm | m | 1.5 |  | 0
02.05.13.03.07.04.08 | Suministro e instalacion de cable electrico + 2-1x6mm2 N2XH en ductos de PVC | m | 196.5 |  | 0
02.05.13.03.07.04.09 | Suministro e instalacion de Poste CAC 8/200/120/255 c/ pastoral parabolico de A¦°G° PS/1.5/1.1/3.5 y luminaria con lámpara LED de 150W | und | 7 |  | 0
02.05.13.03.07.05 | PROTECCIÓN ATMOSFÉRICA |  |  |  | 0
02.05.13.03.07.05.01 | Excavacion de zanja para cable electrico A=0.60 H=0.65 | m | 7.5 |  | 0
02.05.13.03.07.05.02 | Relleno de zanja para cable electrico | m | 7.5 |  | 0
02.05.13.03.07.05.03 | Cinta amarilla (baja tensión) | m | 7.5 |  | 0
02.05.13.03.07.05.04 | Suministro y tendido de tuberia de PVC-P DN 50 mm (2") | m | 13.5 |  | 0
02.05.13.03.07.05.05 | Suministro e Instalación de tubería adosada a techo o pared PVC-P DN 50mm | m | 22 |  | 0
02.05.13.03.07.05.06 | Suministro e instalacion de cable de Cu desnudo de 50mm2 en ductos de PVC | m | 83.5 |  | 0
02.05.13.03.07.05.07 | Suministro e instalacion de Mástil de 3m de 1 1/4" c/ captador simple y adaptador a mástil c/ accesorios. Fabricado en Acero A-36, galvanizado en caliente, peso aprox. 8Kg. | und | 6 |  | 0
02.05.13.03.07.05.08 | Pozo conexión a tierra R< 10 OHMIOS | und | 6 |  | 0
02.05.13.03.08 | SISTEMA DE UTILIZACION DE MEDIA TENSION |  |  |  | 0
02.05.13.03.08.01 | Sistema de utilizacion de media tension en la EBAR -XIV | glb | 1 |  | 0
02.05.13.04 | EQUIPAMIENTO AUTOMATIZACION |  |  |  | 0
02.05.13.04.01 | EQUIPOS DE CONTROL Y AUTOMATIZACIÓN PARA ESTACIÓN EBAR-14 |  |  |  | 0
02.05.13.04.01.01 | TABLEROS PARA AUTOMATIZACION |  |  |  | 0
02.05.13.04.01.01.01 | Tablero Rectificador (TR) - EBAR - 14 | und | 1 |  | 0
02.05.13.04.01.01.02 | Tablero de Automatización y Control (TAC) - EBAR - 14 | und | 1 |  | 0
02.05.13.04.01.01.03 | Montaje de Tableros de automatización e instalación electricas | glb | 1 |  | 0
02.05.13.04.01.02 | INSTRUMENTACION |  |  |  | 0
02.05.13.04.01.02.01 | Transmisor indicador de flujo (FE / FIT) electromagnético, con sensor tipo carrete DN200, con transmisor remoto para montaje en pared, comunicación profibus PA, alim. 24V, grado de protección IP67/ NEMA 4X | und | 1 |  | 0
02.05.13.04.01.02.02 | Transmisor Indicador de presión (PIT) piezoresistivo, 0-16bar, con display local, protocolo profibus PA, grado de proteccion IP 68. | und | 3 |  | 0
02.05.13.04.01.02.03 | Manometro de presión, dial 4'', con glicerina, doble lectura (mca/psi), rango 0-160psi, conexión inferior de 1/4'' NPT. | und | 3 |  | 0
02.05.13.04.01.02.04 | Transmisor Indicador de Nivel, (LE / LIT) tipo Radar ,con rango de 0-10 metros, con indicador (display) remota, protocolo profibus PA, alim. 24Vdc, grado de protección IP 68. | und | 1 |  | 0
02.05.13.04.01.02.05 | Presostato de presión para alta, estándar 0 a 10bar, con contactos NA/NC de conmutación. | und | 1 |  | 0
02.05.13.04.01.02.06 | Switch de Nivel (LSH / LSL), con flotador, Kit de 2 unidades, incluye relé de control de nivel, salida discreta 1 NA/NC, para indicar Nivel Bajo y Alto de la cámara húmeda. | und | 1 |  | 0
02.05.13.04.01.02.07 | Switch de Rebose (LSHH), con flotador NA / NC, para cámara húmeda | und | 1 |  | 0
02.05.13.04.01.02.08 | Switch de Rebose (LSHH), con contactos NA / NC, para cámara seca | und | 1 |  | 0
02.05.13.04.01.02.09 | Sensor detector de intrusos (YE), salida discreta aislada, alimentación 24Vdc. | und | 1 |  | 0
02.05.13.04.01.02.10 | Sirena luminosa y sonora (YA), máx 90dBA, alimentación 24Vdc | und | 1 |  | 0
02.05.13.04.01.02.11 | Montaje e instalación de instrumentos | glb | 1 |  | 0
02.05.13.04.01.03 | ACCESORIOS PARA LA RED PROFIBUS DP |  |  |  | 0
02.05.13.04.01.03.01 | Conector profibus DP tipo 1, con doble conector de entrada, una para PG, salida de cable en 90° | und | 1 |  | 0
02.05.13.04.01.03.02 | Conector profibus DP tipo 2, con un conector de entrada, salida de cable en 90° | und | 1 |  | 0
02.05.13.04.01.04 | ACCESORIOS PARA LA RED PROFIBUS PA |  |  |  | 0
02.05.13.04.01.04.01 | Caja de conexión de comunicación, incluye 01 Protector de Segmentos Profibus PA , 6 Canales, Alimentación 24Vdc, Para montaje en riel Din. | und | 1 |  | 0
02.05.13.04.01.05 | CABLES DE CONTROL Y DE COMUNICACIÓN INDUSTRIAL |  |  |  | 0
02.05.13.04.01.05.01 | Cable profibus DP, 1x2x0.34mm2, violeta | m | 2 |  | 0
02.05.13.04.01.05.02 | Cable profibus PA, 1x2x0.82mm2, Naranja | m | 115 |  | 0
02.05.13.04.01.05.03 | Cable de control CCTB 7x0.82mm2 | m | 138 |  | 0
02.05.13.04.01.05.04 | Cable de control CCTB 9x0.82mm2 | m | 8 |  | 0
02.05.13.04.01.05.05 | Cable de control CCTB 12x0.82mm2 | m | 17 |  | 0
02.05.13.04.01.05.06 | Cable de control CCTB 19x0.82mm2 | m | 39 |  | 0
02.05.13.04.01.05.07 | Cable vulcanizado tipo NLT 2x0.8mm2 | m | 172 |  | 0
02.05.13.04.01.05.08 | Cable vulcanizado tipo NLT 4x0.8mm2 | m | 39 |  | 0
02.05.13.04.01.05.09 | Cable vulcanizado tipo RV-K 3Gx1.5mm2 | m | 128 |  | 0
02.05.13.04.01.05.10 | Cable Ethernet, SFTP CAT 6 | m | 7 |  | 0
02.05.13.04.01.05.11 | Cable Vulcanizado apantallado especia de fabricante del Transmisor indicador de flujo | m | 26 |  | 0
02.05.13.04.01.05.12 | Cable Vulcanizado apantallado especial de fabricante del Transmisor indicador de Nivel | m | 13 |  | 0
02.05.13.04.01.05.13 | Bandeja ciega de acero galvanizado con tapa, dimensiones aproximadas 150x65 (ancho x alto) | m | 16 |  | 0
02.05.13.04.01.05.14 | Curva 90° para bandeja ciega de acero galvanizado con tapa, dimensiones aproximadas 150x65 (ancho x alto). | und | 2 |  | 0
02.05.13.04.01.05.15 | Instalación de ducteria, tendido y conexionado de cables de control y de comunicación industrial | glb | 1 |  | 0
02.05.13.04.02 | SERVICIOS PARA EL SISTEMA DE CONTROL Y AUTOMATIZACIÓN PARA ESTACIÓN EBAR-14 |  |  |  | 0
02.05.13.04.02.01 | PRUEBAS SAT Y PRECOMISIONAMIENTO |  |  |  | 0
02.05.13.04.02.01.01 | Pruebas de Aislamiento, Continuidad y Puesta en Funcionamiento de equipos de control e instrumentos | glb | 1 |  | 0
02.05.13.04.02.01.02 | Configuración y constrastación de lectura de los instrumentos: sensor transmisor de caudal, presión, etc. | glb | 1 |  | 0
02.05.13.04.02.02 | SERVICIOS E INSTALACIONES ESPECIALIZADAS |  |  |  | 0
02.05.13.04.02.02.01 | Servicio de certificación de red de comunicación industrial Profibus DP y PA | glb | 1 |  | 0
02.05.13.04.02.03 | PRUEBAS DE FUNCIONAMIENTO LOCAL |  |  |  | 0
02.05.13.04.02.03.01 | Instalación y prueba de programa para PLC y HMI del tablero de Automatización y control (TAC) y puesta en funcionamiento de la estación en modo local (manual y automático) | glb | 1 |  | 0
02.05.13.04.02.03.02 | Pruebas de funcionamiento de la estación en modo Local (manual y automático) | glb | 1 |  | 0
02.05.13.04.03 | EQUIPOS DE TELEMETRIA PARA ESTACIÓN PARA CAMARA EBAR - 14 |  |  |  | 0
02.05.13.04.03.01 | TABLEROS |  |  |  | 0
02.05.13.04.03.01.01 | Tablero de telemetria (TT) -EBAR - 14 | und | 1 |  | 0
02.05.13.04.03.01.02 | Montaje de Tableros de telemetría | glb | 1 |  | 0
02.05.13.04.03.02 | EQUIPAMIENTO EXTERIOR |  |  |  | 0
02.05.13.04.03.02.01 | Sistema de Radio Enlace 5.8Ghz (Antena+ODU+PCR+POE) parte externa e interna | und | 1 |  | 0
02.05.13.04.03.02.02 | Poste 19m de altura + mastil de 6m altura. | und | 1 |  | 0
02.05.13.04.03.02.03 | Canalizado para el recorrido del cableado desde el buzon hasta el poste de comunicaciones parte externa | m | 1 |  | 0
02.05.13.04.03.02.04 | Ducteria de enterrada y accesorios para el recorrido del cableado hasta el poste de comunicaciones parte externa | m | 2.3 |  | 0
02.05.13.04.03.02.05 | Ducteria de PVC y accesorios para el recorrido del cableado hasta el tablero de comunicaciones parte interna | m | 8.2 |  | 0
02.05.13.04.03.02.06 | Tramo de cable amarillo y verde para tierra 16mm para antenas | m | 33 |  | 0
02.05.13.04.03.02.07 | Tramo de cable SFTP CAT. 6 correctamente conectorizados. | m | 33 |  | 0
02.05.13.04.03.02.08 | Caja de paso de F°G° de 200 x 200 | und | 1 |  | 0
02.05.13.04.03.02.09 | Soportes para antena galvanizado en caliente norma ASTM-A123 y accesorios en acero inoxidable. | und | 1 |  | 0
02.05.13.04.03.02.10 | Montaje, instalacion y conexionado de equipamiento exterior de telemetría | glb | 1 |  | 0
02.05.13.05 | INSTALACIONES SANITARIAS |  |  |  | 0
02.05.13.05.01 | SISTEMA DE DESAGUE |  |  |  | 0
02.05.13.05.01.01 | SALIDAS DE DESAGUE |  |  |  | 0
02.05.13.05.01.01.01 | Salida de desague PVC SAP 2" | pto | 2 |  | 0
02.05.13.05.01.01.02 | Salida de desague PVC SAP 4" | pto | 4 |  | 0
02.05.13.05.01.02 | SALIDA PARA VENTILACION |  |  |  | 0
02.05.13.05.01.02.01 | Salida de PVC SAL p/ventilación (punto) D=2" | pto | 1 |  | 0
02.05.13.05.01.03 | SOBRERO DE VENTILACION |  |  |  | 0
02.05.13.05.01.03.01 | Sombrero de ventilacion PVC 2" | und | 1 |  | 0
02.05.13.05.01.04 | TUBERIAS DE DESAGUE |  |  |  | 0
02.05.13.05.01.04.01 | Suministro e instalación de tuberia de PVC SAP para desague de 4" | m | 29.1 |  | 0
02.05.13.05.01.04.02 | Codo PVC SAP 2x45° | und | 2 |  | 0
02.05.13.05.01.04.03 | Yee PVC SAP 2x45° | und | 2 |  | 0
02.05.13.05.01.05 | TRABAJOS PRELIMINARES |  |  |  | 0
02.05.13.05.01.05.01 | Excavacion de zanja para redes ext. sanitarias | m3 | 4.37 |  | 0
02.05.13.05.01.05.02 | Relleno compactado con material propio para redes ext. sanitarias | m3 | 3.26 |  | 0
02.05.13.05.01.05.03 | Eliminación de desmonte en terreno normal R=20 km con maquinaria | m3 | 1.1 |  | 0
02.05.13.05.01.06 | REGISTRO ROSCADA |  |  |  | 0
02.05.13.05.01.06.01 | Registro roscado de Bronce de 4" | und | 1 |  | 0
02.05.13.05.01.06.02 | Sumidero de bronce 2" | und | 2 |  | 0
02.05.13.05.01.06.03 | Sumidero de bronce 4" | und | 1 |  | 0
02.05.13.05.01.07 | CAJA DE REGISTRO |  |  |  | 0
02.05.13.05.01.07.01 | Caja de registro de desague 12"x24" c/tapa de concreto | und | 2 |  | 0
02.05.13.05.01.08 | PRUEBA HIDRAULICA |  |  |  | 0
02.05.13.05.01.08.01 | Prueba hidráulica de tuberia p/desague DN 100 | m | 29.1 |  | 0
02.05.13.05.02 | SISTEMA DE AGUA FRIA |  |  |  | 0
02.05.13.05.02.01 | SALIDAS DE AGUA FRIA |  |  |  | 0
02.05.13.05.02.01.01 | Salida de agua fria con tuberia de PVC-SAP 1/2" | pto | 3 |  | 0
02.05.13.05.02.02 | TUBERIAS Y ACCESORIOS DE PVC |  |  |  | 0
02.05.13.05.02.02.01 | Suministro e instalación de tuberia PVC SAP C-10 Ø 1/2" | m | 41.75 |  | 0
02.05.13.05.02.02.02 | Suministro e instalación de tuberia PVC SAP C-10 Ø 3/4" | m | 26.9 |  | 0
02.05.13.05.02.02.03 | Suministro e instalación de tuberia PVC SAP C-10 Ø 1 1/4" | m | 28.75 |  | 0
02.05.13.05.02.02.04 | Codo de PVC SAP 90°X1/2" | und | 12 |  | 0
02.05.13.05.02.02.05 | Codo de PVC SAP 90°X3/4" | und | 8 |  | 0
02.05.13.05.02.02.06 | Codo de PVC SAP 90°X1 1/4" | und | 2 |  | 0
02.05.13.05.02.02.07 | Tee de PVC SAP 1/2" | und | 2 |  | 0
02.05.13.05.02.02.08 | Tee de PVC SAP 3/4" | und | 2 |  | 0
02.05.13.05.02.02.09 | Tee de PVC SAP 1 1/4" | und | 4 |  | 0
02.05.13.05.02.02.10 | Reduccion PVC SAP DE 3/4" A 1/2" | und | 3 |  | 0
02.05.13.05.02.02.11 | Reduccion PVC SAP DE 1 1/4" A 1/2" | und | 4 |  | 0
02.05.13.05.02.02.12 | Reduccion PVC SAP DE 1 1/4" A 3/4" | und | 1 |  | 0
02.05.13.05.02.03 | TRABAJOS PRELIMINARES |  |  |  | 0
02.05.13.05.02.03.01 | Excavacion de zanja para redes ext. sanitarias | m3 | 11.6 |  | 0
02.05.13.05.02.03.02 | Relleno compactado con material propio para redes ext. sanitarias | m3 | 7.27 |  | 0
02.05.13.05.02.03.03 | Eliminación de desmonte en terreno normal R=20 km con maquinaria | m3 | 4.33 |  | 0
02.05.13.05.02.04 | VALVULAS |  |  |  | 0
02.05.13.05.02.04.01 | Válvula compuerta esférica de 1/2" | und | 3 |  | 0
02.05.13.05.02.04.02 | Válvula compuerta esférica de 3/4" | und | 5 |  | 0
02.05.13.05.02.04.03 | Llave de riego con grifo de 1/2" | pza | 3 |  | 0
02.05.13.05.02.05 | VARIOS |  |  |  | 0
02.05.13.05.02.05.01 | Nicho de mamposteria con marco y tapa de madera | und | 3 |  | 0
02.05.13.05.02.05.02 | Prueba hidráulica de tubería agua potable (incl. desinfección) | m | 97.4 |  | 0
02.05.13.05.03 | APARATOS SANITARIOS |  |  |  | 0
02.05.13.05.03.01 | Inodoro tanque bajo c/grifería de bronce (tornado o similar) | und | 1 |  | 0
02.05.13.05.03.02 | Lavatorio de pared sin pedestal | und | 1 |  | 0
02.05.13.05.03.03 | Ducha cromada de dos (2) llaves incl. grifería | und | 1 |  | 0
02.05.13.05.03.04 | Jabonera de losa color blanco | und | 1 |  | 0
02.05.13.05.03.05 | Toallera con soportes de losa y barra plástica color blanco | und | 1 |  | 0
02.05.13.05.03.06 | Papelera de losa y barra plástica color blanco | und | 1 |  | 0
02.05.13.05.03.07 | Instalación de aparatos sanitarios | und | 3 |  | 0
02.05.13.05.03.08 | Instalación de accesorios sanitarios complementarios | und | 3 |  | 0
02.05.13.05.04 | SISTEMA DE AGUA PLUVIAL |  |  |  | 0
02.05.13.05.04.01 | Canaleta de PVC con abrazaderas | m | 2.9 |  | 0
02.05.13.05.04.02 | Tuberia de PVC SAP para desague de 4" | m | 2.7 |  | 0
02.05.14 | ESTACIÓN DE BOMBEO DE AGUA RESIDUALES (EBAR-XV) |  |  |  | 0
02.05.14.01 | EQUIPAMIENTO HIDRAULICO |  |  |  | 0
02.05.14.01.01 | TUBERÍAS, BRIDA, PERNOS Y EMPAQUETADURAS |  |  |  | 0
02.05.14.01.01.01 | Tubería de acero SHC-40 p/equipamiento DN 40 incluye 1% de desperdicio | m | 10 |  | 0
02.05.14.01.01.02 | Tubería de acero SHC-40 p/equipamiento DN 50 incluye 1% de desperdicio | m | 2.45 |  | 0
02.05.14.01.01.03 | Tubería de acero SHC-40 p/equipamiento DN 60 incluye 1% de desperdicio | m | 1.31 |  | 0
02.05.14.01.01.04 | Tubería de acero SHC-40 p/equipamiento DN 80 incluye 1% de desperdicio | m | 2.1 |  | 0
02.05.14.01.01.05 | Tubería de acero SHC-40 p/equipamiento DN 200 incluye 1% de desperdicio | m | 16.36 |  | 0
02.05.14.01.01.06 | Tubería de acero SHC-40 p/equipamiento DN 250 incluye 1% de desperdicio | m | 3.1 |  | 0
02.05.14.01.01.07 | Tubería de acero SHC-40 p/equipamiento DN 350 incluye 1% de desperdicio | m | 1.85 |  | 0
02.05.14.01.01.08 | Empaquetadura de jebe enlonada DN 40 | und | 17 |  | 0
02.05.14.01.01.09 | Empaquetadura de jebe enlonada DN 50 | und | 5 |  | 0
02.05.14.01.01.10 | Empaquetadura de jebe enlonada DN 80 | und | 17 |  | 0
02.05.14.01.01.11 | Empaquetadura de jebe enlonada DN 150 | und | 3 |  | 0
02.05.14.01.01.12 | Empaquetadura de jebe enlonada DN 200 | und | 22 |  | 0
02.05.14.01.01.13 | Empaquetadura de jebe enlonada DN 250 | und | 11 |  | 0
02.05.14.01.01.14 | Empaquetadura de jebe enlonada DN 350 | und | 4 |  | 0
02.05.14.01.01.15 | Perno de acero incluye tuerca para unir bridas DN 40 | und | 68 |  | 0
02.05.14.01.01.16 | Perno de acero incluye tuerca para unir bridas DN 50 | und | 20 |  | 0
02.05.14.01.01.17 | Perno de acero incluye tuerca para unir bridas DN 80. | und | 136 |  | 0
02.05.14.01.01.18 | Perno de acero incluye tuerca para unir bridas DN 150 | und | 24 |  | 0
02.05.14.01.01.19 | Perno de acero incluye tuerca para unir bridas DN 200 | und | 264 |  | 0
02.05.14.01.01.20 | Perno de acero incluye tuerca para unir bridas DN 250 | und | 132 |  | 0
02.05.14.01.01.21 | Perno de acero incluye tuerca para unir bridas DN 350 | und | 64 |  | 0
02.05.14.01.01.22 | Brida de acero para soldar y empernar DN 40 | und | 14 |  | 0
02.05.14.01.01.23 | Brida de acero para soldar y empernar DN 50 | und | 2 |  | 0
02.05.14.01.01.24 | Brida de acero para soldar y empernar DN 80 | und | 8 |  | 0
02.05.14.01.01.25 | Brida de acero para soldar y empernar DN 200 | und | 21 |  | 0
02.05.14.01.01.26 | Brida de acero para soldar y empernar DN 250 | und | 8 |  | 0
02.05.14.01.01.27 | Brida de acero para soldar y empernar DN 350 | und | 4 |  | 0
02.05.14.01.01.28 | Brida de anclaje acero SCH 40 (Galv. en caliente) DN 50mm | und | 1 |  | 0
02.05.14.01.01.29 | Brida de anclaje acero SCH 40 (Galv. en caliente) DN 80mm | und | 1 |  | 0
02.05.14.01.01.30 | Brida de anclaje acero SCH 40 (Galv. en caliente) DN 200mm | und | 3 |  | 0
02.05.14.01.01.31 | Brida rompeagua acero SCH 40 (Galv. en caliente) DN 40mm | und | 2 |  | 0
02.05.14.01.01.32 | Brida rompeagua acero SCH 40 (Galv. en caliente) DN 250mm | und | 2 |  | 0
02.05.14.01.01.33 | Brida rompeagua acero SCH 40 (Galv. en caliente) DN 350mm | und | 2 |  | 0
02.05.14.01.02 | ACCESORIOS |  |  |  | 0
02.05.14.01.02.01 | Empalme HDPE-BRIDA DN 250 | und | 1 |  | 0
02.05.14.01.02.02 | Reducción hierro dúctil 2 bridas PN 16 DN 250 a 200 | und | 1 |  | 0
02.05.14.01.02.03 | Unión de desmontaje autoportante DN 200 mm HD PN16 | und | 3 |  | 0
02.05.14.01.02.04 | Codo de hierro dúctil de 45° (1/8) 2 bridas PN 16 DN 200 | und | 4 |  | 0
02.05.14.01.02.05 | Adaptador Union brida universal DN 200mm | und | 3 |  | 0
02.05.14.01.02.06 | Tee de hierro dúctil con 3 bridas PN 16 DN 200 x 80 | und | 1 |  | 0
02.05.14.01.02.07 | Yee de hierro dùctil con 3 bridas PN16 DN 200 x 200 | und | 2 |  | 0
02.05.14.01.02.08 | Volante para valvula | und | 3 |  | 0
02.05.14.01.02.09 | Codo de hierro dúctil de 90° (1/4) 2 bridas PN 16 DN 200 | und | 4 |  | 0
02.05.14.01.02.10 | Reducción excentrica hierro dúctil 2 bridas PN 16 DN 200 a 150 | und | 3 |  | 0
02.05.14.01.02.11 | Reducción hierro dúctil 2 bridas PN 16 DN 150 a 80 | und | 1 |  | 0
02.05.14.01.02.12 | Tee de hierro dúctil con 3 bridas PN 16 DN 80 x 80 | und | 2 |  | 0
02.05.14.01.02.13 | Union tipo dresser HD DN 80mm PN16 | und | 2 |  | 0
02.05.14.01.02.14 | Codo de hierro dúctil de 90° (1/4) 2 bridas PN 16 DN 80 | und | 3 |  | 0
02.05.14.01.02.15 | Unión de desmontaje autoportante DN 80 mm | und | 2 |  | 0
02.05.14.01.02.16 | Codo de hierro dúctil de 45° (1/8) 2 bridas PN 16 DN 80 | und | 1 |  | 0
02.05.14.01.02.17 | Adaptador Union brida universal DN 350mm | und | 1 |  | 0
02.05.14.01.02.18 | Unión de desmontaje autoportante DN 350 mm | und | 1 |  | 0
02.05.14.01.02.19 | Codo de hierro dúctil de 90° (1/4) 2 bridas PN 16 DN 150 | und | 2 |  | 0
02.05.14.01.02.20 | Reducción hierro dúctil 2 bridas PN 16 DN 250 a 150 | und | 2 |  | 0
02.05.14.01.02.21 | Unión de desmontaje autoportante DN 250 mm | und | 2 |  | 0
02.05.14.01.02.22 | Codo de hierro dúctil de 45° (1/8) 2 bridas PN 16 DN 250 | und | 2 |  | 0
02.05.14.01.02.23 | Codo de hierro dúctil de 90° (1/4) 2 bridas PN 16 DN 40 | und | 8 |  | 0
02.05.14.01.02.24 | Union tipo dresser HD DN 40mm PN16 | und | 2 |  | 0
02.05.14.01.02.25 | collar de derivacion DN200x40mm | und | 2 |  | 0
02.05.14.01.02.26 | Codo de hierro dúctil de 90° (1/4) 2 bridas PN 16 DN 50 | und | 2 |  | 0
02.05.14.01.02.27 | Union universal de acero inoxidable DN 50mm | und | 2 |  | 0
02.05.14.01.03 | VÁLVULAS |  |  |  | 0
02.05.14.01.03.01 | Válvula compuerta tipo cuchilla BB DN 200mm HD PN16 | und | 3 |  | 0
02.05.14.01.03.02 | Válvula cpta.BB, ho.dúctil cierre elást. vástago acero inoxidable DN 80 | und | 4 |  | 0
02.05.14.01.03.03 | Válvula de aire bridada para desagüe DN 80 | und | 1 |  | 0
02.05.14.01.03.04 | Válvula check tipo BB HD para desague PN 16 DN 200 | und | 2 |  | 0
02.05.14.01.03.05 | Válvula de alivio de presion con elevador dinamico DN 80mm para desague | und | 1 |  | 0
02.05.14.01.03.06 | Válvula compuerta tipo cuchilla BB DN 350mm HD PN16 sin volante | und | 1 |  | 0
02.05.14.01.03.07 | Válvula compuerta tipo cuchilla BB DN 250mm HD PN16 sin volante | und | 2 |  | 0
02.05.14.01.03.08 | Válvula cpta.BB, ho.dúctil PN 16- DN 40 | und | 2 |  | 0
02.05.14.01.03.09 | Valvula check DN 50 bronce | und | 1 |  | 0
02.05.14.01.03.10 | Valvula compuerta DN 50 bronce | und | 1 |  | 0
02.05.14.01.04 | BOMBAS |  |  |  | 0
02.05.14.01.04.01 | Suministro e instalacion de Electrobomba para desague Qb=49.01 lps HDT=20.82 17.60KW | und | 2 |  | 0
02.05.14.01.04.02 | Suministro e instalacion de Electrobomba tipo sumidero (Q=2.0 l.p.s) (HDT=5m) | und | 1 |  | 0
02.05.14.01.05 | INSTALACIÓN |  |  |  | 0
02.05.14.01.05.01 | Montaje ,lnstalacion del equipamiento hidraulico EBAR | und | 1 |  | 0
02.05.14.02 | EQUIPAMIENTO ELETROMECANICO |  |  |  | 0
02.05.14.02.01 | Suministro e instalacion del Sistema de Tratamiento de olores Q=913.7 m3/s | und | 1 |  | 0
02.05.14.02.02 | Grupo electrógeno de 44KW | und | 1 |  | 0
02.05.14.02.03 | Suministro y montaje de equipo Sistema de reja de Cesto con polipasto electrico de dimensiones 485mm, 885mm y 580mm | und | 1 |  | 0
02.05.14.03 | INSTALACIONES ELECTRICAS |  |  |  | 0
02.05.14.03.01 | SALIDAS DE FUERZA |  |  |  | 0
02.05.14.03.01.01 | Salida fuerza para electrobomba de 15 KW | pto | 2 |  | 0
02.05.14.03.01.02 | Salida fuerza para electrobomba de 1 KW (Tanque hidroneumatico) | pto | 2 |  | 0
02.05.14.03.01.03 | Salida fuerza para bomba sumidero (0.5 KW) | pto | 1 |  | 0
02.05.14.03.01.04 | Salida fuerza para extractor (0.37 KW) | pto | 1 |  | 0
02.05.14.03.01.05 | Salida fuerza para tecle electrico | pto | 1 |  | 0
02.05.14.03.01.06 | Salida fuerza para equipo de tratamiento de olores | pto | 1 |  | 0
02.05.14.03.01.07 | Salida fuerza para equipo de rejas automaticas | pto | 1 |  | 0
02.05.14.03.01.08 | Murete de concreto 0.60x0.40m para bomba cloro | und | 2 |  | 0
02.05.14.03.01.09 | Caja de paso de PVC de 100x100mm adosado a muro o murete | und | 2 |  | 0
02.05.14.03.01.10 | Caja de paso de PVC de 300x300mm adosado a muro o murete | und | 2 |  | 0
02.05.14.03.01.11 | Caja de paso de fierro galvanizado de 100x100mm empotrada a muro o murete | und | 4 |  | 0
02.05.14.03.01.12 | Caja de paso de fierro galvanizado de 150 x 150 adosado a muro | und | 3 |  | 0
02.05.14.03.02 | CANALIZACIONES, CONDUCTOS Y TUBERIAS |  |  |  | 0
02.05.14.03.02.01 | Excavacion de zanja para cable electrico A=0.60 H=0.65 | m | 68.5 |  | 0
02.05.14.03.02.02 | Excavacion de zanja para cable electrico A=0.60 H=1.05 | m | 25.5 |  | 0
02.05.14.03.02.03 | Arena fina de cama A=0.60m H=0.05m | m3 | 2.06 |  | 0
02.05.14.03.02.04 | Arena fina de cama A=1.00 m H=0.05m | m3 | 1.28 |  | 0
02.05.14.03.02.05 | Refine, nivelación y compactación en terreno normal a pulso | m | 94 |  | 0
02.05.14.03.02.06 | Cinta amarilla (baja tensión) | m | 94 |  | 0
02.05.14.03.02.07 | Buzoneta para cable electrico 0.80 x 0.80 x 0.70m | und | 2 |  | 0
02.05.14.03.02.08 | Buzoneta para cable electrico 1.00 x 1.00 x 1.20m | und | 2 |  | 0
02.05.14.03.02.09 | Suministro e instalación de ducto de concreto de 2 vías | m | 5.5 |  | 0
02.05.14.03.02.10 | Suministro e instalación de ducto de concreto de 4 vías | m | 14.5 |  | 0
02.05.14.03.02.11 | Suministro e tendido de ladrillo kk en zanja | m | 25.5 |  | 0
02.05.14.03.02.12 | Suministro y tendido de tuberia de PVC-P DN 20 mm (3/4") | m | 165.5 |  | 0
02.05.14.03.02.13 | Suministro y tendido de tuberia de PVC-P DN 35 mm (1 1/4") | m | 8 |  | 0
02.05.14.03.02.14 | Suministro y tendido de tuberia de PVC-P DN 100 mm (4") | m | 26.5 |  | 0
02.05.14.03.02.15 | Suministro e instalacion de tuberia empotrada PVC-P DN 20 mm (3/4") | m | 34.5 |  | 0
02.05.14.03.02.16 | Suministro e instalacion de tuberia empotrada PVC-P DN 35 mm (1 1/4") | m | 17 |  | 0
02.05.14.03.02.17 | Suministro e instalacion de tuberia empotrada PVC-P DN 50 mm ( 2") | m | 2.5 |  | 0
02.05.14.03.02.18 | Suministro e instalacion de tuberia empotrada PVC-P DN 100 mm (4") | m | 3 |  | 0
02.05.14.03.02.19 | Suministro e Instalación de tubería adosada a techo o pared PVC-P DN 20mm | m | 46 |  | 0
02.05.14.03.02.20 | Suministro e Instalación de tubería adosada a techo o pared PVC-P DN 35mm | m | 24 |  | 0
02.05.14.03.02.21 | Suministro e Instalación de tubería adosada a techo o pared PVC-P DN 100mm | m | 14 |  | 0
02.05.14.03.02.22 | Caja de paso de PVC de 150x100mm adosado a muro | und | 1 |  | 0
02.05.14.03.02.23 | Caja de paso de PVC de 200x150mm adosado a muro | und | 2 |  | 0
02.05.14.03.03 | CONDUCTORES Y CABLES DE ENERGIA |  |  |  | 0
02.05.14.03.03.01 | Suministro e instalacion de cable electrico 3-1x35mm2 N2XH(F)+1x35mm2 N2XH(N) en ductos de PVC | m | 57.5 |  | 0
02.05.14.03.03.02 | Suministro e instalacion de cable electrico 3-1x16mm2+1x16mm2 N2XH(T) en ductos de PVC | m | 64 |  | 0
02.05.14.03.03.03 | Suministro e instalacion de cable electrico 3-1x4mm2 N2XH+1x4mm2 N2XH +1x4mm2 N2XH(T) en ductos de PVC | m | 6 |  | 0
02.05.14.03.03.04 | Suministro e instalacion de cable electrico 3-1x4mm2 N2XH+1x4mm2 N2XH + 1x2.5mm2 N2XH(T) en ductos de PVC | m | 55.5 |  | 0
02.05.14.03.03.05 | Suministro e instalacion de cable electrico 3-1x4mm2 N2XH+1x4mm2 N2XH(T) en ductos de PVC | m | 45 |  | 0
02.05.14.03.03.06 | Suministro e instalacion de cable electrico 3-1x2.5mm2 N2XH+1x2.5mm2 N2XH(T)+1x2.5mm2 N2XH(T) en ductos de PVC | m | 131 |  | 0
02.05.14.03.03.07 | Suministro e instalacion de cable electrico 3-1x2.5mm2 N2XH+1x2.5mm2 N2XH(T) en ductos de PVC | m | 64.5 |  | 0
02.05.14.03.03.08 | Suministro e instalacion de cable de Cu desnudo de 10mm2 en ductos de PVC | m | 77 |  | 0
02.05.14.03.04 | TABLEROS |  |  |  | 0
02.05.14.03.04.01 | Tablero Generral (TG) según diagrama unifilar EBAR-15 | und | 1 |  | 0
02.05.14.03.04.02 | Tablero de transferica automatica (TTA) según diagrama unifilar EBAR-15 | und | 1 |  | 0
02.05.14.03.04.03 | Tablero de servicios auxiliares (TSA) según diagrama unifilar EBAR-15 | und | 1 |  | 0
02.05.14.03.04.04 | Tablero de fuerza para electrobombas (TB1) según diagrama unifilar EBAR-15 | und | 1 |  | 0
02.05.14.03.04.05 | Tablero de fuerza para electrobombas (TB2) según diagrama unifilar EBAR-15 | und | 1 |  | 0
02.05.14.03.04.06 | Tablero de banco de condensadores (TBC1) según diagrama unifilar EBAR-15 | und | 1 |  | 0
02.05.14.03.04.07 | Tablero de banco de condensadores (TBC2) según diagrama unifilar EBAR-15 | und | 1 |  | 0
02.05.14.03.04.08 | Tablero de distriucion (TD-01) según diagrama unifilar EBAR-15 | und | 1 |  | 0
02.05.14.03.04.09 | Tablero de distriucion (TD-02) según diagrama unifilar EBAR-15 | und | 1 |  | 0
02.05.14.03.04.10 | Tablero de distriucion (TD-03) según diagrama unifilar EBAR-15 | und | 1 |  | 0
02.05.14.03.04.11 | Tablero de fuerza de tecle electrico (TTE) según diagrama unifilar EBAR-15 | und | 1 |  | 0
02.05.14.03.04.12 | Tablero de fuerza de tratamiento de olores (TFTO) según diagrama unifilar | und | 1 |  | 0
02.05.14.03.04.13 | Tablero de fuerza de rejas automatica (TRA) según diagrama unifilar | und | 1 |  | 0
02.05.14.03.04.14 | Tablero de fuerza de tanque hidroneumatico ( TTH) según diagrama unifilar | und | 1 |  | 0
02.05.14.03.04.15 | Suministro e Instalación de Transformador de Aislamiento según plano | und | 1 |  | 0
02.05.14.03.05 | SISTEMA DE PUESTA A TIERRA |  |  |  | 0
02.05.14.03.05.01 | Pozo conexión a tierra para TR R< 5 OHMIOS | und | 2 |  | 0
02.05.14.03.05.02 | Pozo conexión a tierra para TG R< 15 OHMIOS | und | 1 |  | 0
02.05.14.03.05.03 | Pozo conexión a tierra para GE R< 15 OHMIOS | und | 1 |  | 0
02.05.14.03.05.04 | Pozo conexión a tierra para Neutro R< 15 OHMIOS | und | 1 |  | 0
02.05.14.03.05.05 | Pozo conexión a tierra para Baja Tensión R< 15 OHMIOS | und | 1 |  | 0
02.05.14.03.05.06 | Pozo conexión a tierra para Media Tensión R< 25 OHMIOS | und | 1 |  | 0
02.05.14.03.06 | SISTEMA DE TOMACORRIENTES |  |  |  | 0
02.05.14.03.06.01 | CAMARA SECA Y CAMARA HUMEDA |  |  |  | 0
02.05.14.03.06.01.01 | Salida de tomacorriente | pto | 3 |  | 0
02.05.14.03.06.01.02 | Tomacorriente doble c/ toma a tierra 15A | und | 3 |  | 0
02.05.14.03.06.01.03 | Suministro e instalacion de tuberia empotrada PVC-P DN 20 mm (3/4") | m | 8.5 |  | 0
02.05.14.03.06.01.04 | Suministro e Instalación de tubería adosada a techo o pared PVC-P DN 20mm | m | 8 |  | 0
02.05.14.03.06.01.05 | Suministro e instalación de cable eléctrico 2-1x4mm2 N2XH + 1x2.5 N2XH(T) mm2 en ductos de PVC | m | 18.7 |  | 0
02.05.14.03.06.01.06 | Caja de paso de PVC de 100x100mm adosado a muro o murete | und | 3 |  | 0
02.05.14.03.06.01.07 | Caja de paso de PVC de 150x150mm adosado a muro o murete | und | 1 |  | 0
02.05.14.03.06.01.08 | Caja de fierro galvanizado de 100 x 100 mm empotrada a muro o murete | und | 1 |  | 0
02.05.14.03.06.02 | CASETA ELECTRICA Y GRUPO ELECTROGENO |  |  |  | 0
02.05.14.03.06.02.01 | salida de tomacorriente | pto | 4 |  | 0
02.05.14.03.06.02.02 | Tomacorriente doble c/ toma a tierra 15A | und | 4 |  | 0
02.05.14.03.06.02.03 | Suministro e instalacion de tuberia empotrada PVC-P DN 20 mm (3/4") | m | 15.5 |  | 0
02.05.14.03.06.02.04 | Suministro e Instalación de tubería adosada a techo o pared PVC-P DN 20mm | m | 1.5 |  | 0
02.05.14.03.06.02.05 | Suministro e instalación de cable eléctrico 2-1x4mm2 N2XH + 1x2.5 N2XH(T) mm2 en ductos de PVC | m | 19.6 |  | 0
02.05.14.03.06.03 | CASETA DE TANQUE HIDRONEUMÁTICO Y DE VIGILANCIA |  |  |  | 0
02.05.14.03.06.03.01 | Salida de tomacorriente | pto | 3 |  | 0
02.05.14.03.06.03.02 | Tomacorriente doble c/ toma a tierra 15A | und | 3 |  | 0
02.05.14.03.06.03.03 | Suministro e instalacion de tuberia empotrada PVC-P DN 20 mm (3/4") | m | 8 |  | 0
02.05.14.03.06.03.04 | Suministro e Instalación de tubería adosada a techo o pared PVC-P DN 20mm | m | 1.5 |  | 0
02.05.14.03.06.03.05 | Suministro e instalación de cable eléctrico 2-1x4mm2 N2XH + 1x2.5 N2XH(T) mm2 en ductos de PVC | m | 11.7 |  | 0
02.05.14.03.06.03.06 | Caja de paso de fierro galvanizado de 100x100mm empotrada a muro o murete | und | 1 |  | 0
02.05.14.03.07 | ALUMBRADO |  |  |  | 0
02.05.14.03.07.01 | CAMARA SECA Y CAMARA HUMEDA |  |  |  | 0
02.05.14.03.07.01.01 | Salida empotrada en techo para luminaria | und | 2 |  | 0
02.05.14.03.07.01.02 | Salida empotrada en pared para luminaria de emergencia | und | 2 |  | 0
02.05.14.03.07.01.03 | Salida adosada en techo o pared para luminaria | pto | 9 |  | 0
02.05.14.03.07.01.04 | Salida adosada en pared para luminaria de emergencia | pto | 3 |  | 0
02.05.14.03.07.01.05 | Salida del interruptor simple unipolar | pto | 1 |  | 0
02.05.14.03.07.01.06 | Salida del interruptor doble unipolar | und | 1 |  | 0
02.05.14.03.07.01.07 | Luminaria hermetica fluorecente de policarbonato G.P. IP65 de 40W (incl. Caja) | und | 11 |  | 0
02.05.14.03.07.01.08 | Luminaria de emergencia tipo LED con autonomia de 6 Hr | und | 5 |  | 0
02.05.14.03.07.01.09 | Interruptor simple unipolar 15A, 250V | und | 1 |  | 0
02.05.14.03.07.01.10 | Interruptor doble unipolar 15A, 250V | und | 1 |  | 0
02.05.14.03.07.01.11 | Suministro e instalacion de tuberia empotrada PVC-P DN 20 mm (3/4") | m | 20.5 |  | 0
02.05.14.03.07.01.12 | Suministro e Instalación de tubería adosada a techo o pared PVC-P DN 20mm | m | 42 |  | 0
02.05.14.03.07.01.13 | Suministro e instalación de cable eléctrico 2-1x2.5mm2 N2XH + 1x2.5 N2XH(T) mm2 en ductos de PVC | m | 67.7 |  | 0
02.05.14.03.07.01.14 | Caja de paso de PVC de 100x100mm adosado a muro o murete | und | 3 |  | 0
02.05.14.03.07.01.15 | Caja de paso de PVC de 150x150mm adosado a muro o murete | und | 1 |  | 0
02.05.14.03.07.01.16 | Caja de fierro galvanizado de 100 x 100 mm empotrada a muro o murete | und | 2 |  | 0
02.05.14.03.07.02 | CASETA ELECTRICA Y GRUPO ELECTROGENO |  |  |  | 0
02.05.14.03.07.02.01 | Salida empotrada en techo para luminaria | und | 4 |  | 0
02.05.14.03.07.02.02 | Salida empotrada en pared para luminaria de emergencia | und | 2 |  | 0
02.05.14.03.07.02.03 | Salida del interruptor simple unipolar | pto | 2 |  | 0
02.05.14.03.07.02.04 | Luminaria hermetica fluorecente de policarbonato G.P. IP65 de 40W (incl. Caja) | und | 4 |  | 0
02.05.14.03.07.02.05 | Luminaria de emergencia tipo LED con autonomia de 6 Hr | und | 2 |  | 0
02.05.14.03.07.02.06 | Interruptor simple unipolar 15A, 250V | und | 2 |  | 0
02.05.14.03.07.02.07 | Suministro e instalacion de tuberia empotrada PVC-P DN 20 mm (3/4") | m | 23.5 |  | 0
02.05.14.03.07.02.08 | Suministro e Instalación de tubería adosada a techo o pared PVC-P DN 20mm | m | 1 |  | 0
02.05.14.03.07.02.09 | Suministro e instalación de cable eléctrico 2-1x2.5mm2 N2XH + 1x2.5 N2XH(T) mm2 en ductos de PVC | m | 28.7 |  | 0
02.05.14.03.07.02.10 | Caja de paso de PVC de 100x100mm adosado a muro o murete | und | 1 |  | 0
02.05.14.03.07.02.11 | Caja de paso de PVC de 150x150mm adosado a muro o murete | und | 1 |  | 0
02.05.14.03.07.03 | CASETA DE TANQUE HIDRONEUMÁTICO Y DE VIGILANCIA |  |  |  | 0
02.05.14.03.07.03.01 | Salida empotrada en techo para luminaria | und | 3 |  | 0
02.05.14.03.07.03.02 | Salida empotrada en pared para luminaria de emergencia | und | 2 |  | 0
02.05.14.03.07.03.03 | Salida del interruptor simple unipolar | pto | 3 |  | 0
02.05.14.03.07.03.04 | Luminaria hermetica fluorecente de policarbonato G.P. IP65 de 40W (incl. Caja) | und | 3 |  | 0
02.05.14.03.07.03.05 | Luminaria de emergencia tipo LED con autonomia de 6 Hr | und | 2 |  | 0
02.05.14.03.07.03.06 | Interruptor simple unipolar 15A, 250V | und | 3 |  | 0
02.05.14.03.07.03.07 | Suministro e Instalación de tubería adosada a techo o pared PVC-P DN 20mm | m | 19.5 |  | 0
02.05.14.03.07.03.08 | Suministro e Instalación de tubería adosada PVC-P DN 20mm (3/4") | m | 1 |  | 0
02.05.14.03.07.03.09 | Suministro e instalación de cable eléctrico 2-1x2.5mm2 N2XH + 1x2.5 N2XH(T) mm2 en ductos de PVC | m | 24.7 |  | 0
02.05.14.03.07.04 | ALUMBRADO EXTERIOR |  |  |  | 0
02.05.14.03.07.04.01 | Excavacion de zanja para cable electrico A=0.60 H=0.65 | m | 86 |  | 0
02.05.14.03.07.04.02 | Arena fina de cama A=0.60m H=0.05m | m3 | 2.58 |  | 0
02.05.14.03.07.04.03 | Refine, nivelación y compactación en terreno normal a pulso | m | 86 |  | 0
02.05.14.03.07.04.04 | Cinta amarilla (baja tensión) | m | 86 |  | 0
02.05.14.03.07.04.05 | Suministro y tendido de tuberia de PVC-P DN 20 mm (3/4") | m | 97.5 |  | 0
02.05.14.03.07.04.06 | Suministro e instalacion de tuberia empotrada PVC-P DN 20 mm (3/4") | m | 4 |  | 0
02.05.14.03.07.04.07 | Suministro e Instalación de tubería adosada a techo o pared PVC-P DN 20mm | m | 1.5 |  | 0
02.05.14.03.07.04.08 | Suministro e instalacion de cable electrico + 2-1x6mm2 N2XH en ductos de PVC | m | 178 |  | 0
02.05.14.03.07.04.09 | Suministro e instalacion de Poste CAC 8/200/120/255 c/ pastoral parabolico de A¦°G° PS/1.5/1.1/3.5 y luminaria con lámpara LED de 150W | und | 6 |  | 0
02.05.14.03.07.05 | PROTECCIÓN ATMOSFÉRICA |  |  |  | 0
02.05.14.03.07.05.01 | Excavacion de zanja para cable electrico A=0.60 H=0.65 | m | 5.5 |  | 0
02.05.14.03.07.05.02 | Relleno de zanja para cable electrico | m | 5.5 |  | 0
02.05.14.03.07.05.03 | Cinta amarilla (baja tensión) | m | 5.5 |  | 0
02.05.14.03.07.05.04 | Suministro y tendido de tuberia de PVC-P DN 50 mm (2") | m | 10.5 |  | 0
02.05.14.03.07.05.05 | Suministro e Instalación de tubería adosada a techo o pared PVC-P DN 50mm | m | 19 |  | 0
02.05.14.03.07.05.06 | Suministro e instalacion de cable de Cu desnudo de 50mm2 en ductos de PVC | m | 69.5 |  | 0
02.05.14.03.07.05.07 | Suministro e instalacion de Mástil de 3m de 1 1/4" c/ captador simple y adaptador a mástil c/ accesorios. Fabricado en Acero A-36, galvanizado en caliente, peso aprox. 8Kg. | und | 5 |  | 0
02.05.14.03.07.05.08 | Pozo conexión a tierra R< 10 OHMIOS | und | 5 |  | 0
02.05.14.03.08 | SISTEMA DE UTILIZACION DE MEDIA TENSION |  |  |  | 0
02.05.14.03.08.01 | Sistema de utilizacion de media tension en la EBAR -XV | glb | 1 |  | 0
02.05.14.04 | EQUIPAMIENTO AUTOMATIZACION |  |  |  | 0
02.05.14.04.01 | EQUIPOS DE CONTROL Y AUTOMATIZACIÓN PARA ESTACIÓN EBAR-15 |  |  |  | 0
02.05.14.04.01.01 | TABLEROS PARA AUTOMATIZACION |  |  |  | 0
02.05.14.04.01.01.01 | Tablero Rectificador (TR) - EBAR - 15 | und | 1 |  | 0
02.05.14.04.01.01.02 | Tablero de Automatización y Control (TAC) - EBAR - 15 | und | 1 |  | 0
02.05.14.04.01.01.03 | Montaje de Tableros de automatización e instalación electricas | glb | 1 |  | 0
02.05.14.04.01.02 | INSTRUMENTACION |  |  |  | 0
02.05.14.04.01.02.01 | Transmisor indicador de flujo (FE / FIT) electromagnético, con sensor tipo carrete DN200, con transmisor remoto para montaje en pared, comunicación profibus PA, alim. 24V, grado de protección IP67/ NEMA 4X | und | 1 |  | 0
02.05.14.04.01.02.02 | Transmisor Indicador de presión (PIT) piezoresistivo, 0-16bar, con display local, protocolo profibus PA, grado de proteccion IP 68. | und | 3 |  | 0
02.05.14.04.01.02.03 | Manometro de presión, dial 4'', con glicerina, doble lectura (mca/psi), rango 0-160psi, conexión inferior de 1/4'' NPT. | und | 3 |  | 0
02.05.14.04.01.02.04 | Transmisor Indicador de Nivel, (LE / LIT) tipo Radar ,con rango de 0-10 metros, con indicador (display) remota, protocolo profibus PA, alim. 24Vdc, grado de protección IP 68. | und | 1 |  | 0
02.05.14.04.01.02.05 | Presostato de presión para alta, estándar 0 a 10bar, con contactos NA/NC de conmutación. | und | 1 |  | 0
02.05.14.04.01.02.06 | Switch de Nivel (LSH / LSL), con flotador, Kit de 2 unidades, incluye relé de control de nivel, salida discreta 1 NA/NC, para indicar Nivel Bajo y Alto de la cámara húmeda. | und | 1 |  | 0
02.05.14.04.01.02.07 | Switch de Rebose (LSHH), con flotador NA / NC, para cámara húmeda | und | 1 |  | 0
02.05.14.04.01.02.08 | Switch de Rebose (LSHH), con contactos NA / NC, para cámara seca | und | 1 |  | 0
02.05.14.04.01.02.09 | Sensor detector de intrusos (YE), salida discreta aislada, alimentación 24Vdc. | und | 1 |  | 0
02.05.14.04.01.02.10 | Sirena luminosa y sonora (YA), máx 90dBA, alimentación 24Vdc | und | 1 |  | 0
02.05.14.04.01.02.11 | Montaje e instalación de instrumentos | glb | 1 |  | 0
02.05.14.04.01.03 | ACCESORIOS PARA LA RED PROFIBUS DP |  |  |  | 0
02.05.14.04.01.03.01 | Conector profibus DP tipo 1, con doble conector de entrada, una para PG, salida de cable en 90° | und | 1 |  | 0
02.05.14.04.01.03.02 | Conector profibus DP tipo 2, con un conector de entrada, salida de cable en 90° | und | 1 |  | 0
02.05.14.04.01.04 | ACCESORIOS PARA LA RED PROFIBUS PA |  |  |  | 0
02.05.14.04.01.04.01 | Caja de conexión de comunicación, incluye 01 Protector de Segmentos Profibus PA , 6 Canales, Alimentación 24Vdc, Para montaje en riel Din. | und | 2 |  | 0
02.05.14.04.01.05 | CABLES DE CONTROL Y DE COMUNICACIÓN INDUSTRIAL |  |  |  | 0
02.05.14.04.01.05.01 | Cable profibus DP, 1x2x0.34mm2, violeta | m | 2 |  | 0
02.05.14.04.01.05.02 | Cable profibus PA, 1x2x0.82mm2, Naranja | m | 93 |  | 0
02.05.14.04.01.05.03 | Cable de control CCTB 7x0.82mm2 | m | 108 |  | 0
02.05.14.04.01.05.04 | Cable de control CCTB 9x0.82mm2 | m | 8 |  | 0
02.05.14.04.01.05.05 | Cable de control CCTB 12x0.82mm2 | m | 17 |  | 0
02.05.14.04.01.05.06 | Cable de control CCTB 19x0.82mm2 | m | 39 |  | 0
02.05.14.04.01.05.07 | Cable vulcanizado tipo NLT 2x0.8mm2 | m | 138 |  | 0
02.05.14.04.01.05.08 | Cable vulcanizado tipo NLT 4x0.8mm2 | m | 39 |  | 0
02.05.14.04.01.05.09 | Cable vulcanizado tipo RV-K 3Gx1.5mm2 | m | 84 |  | 0
02.05.14.04.01.05.10 | Cable Ethernet, SFTP CAT 6 | m | 7 |  | 0
02.05.14.04.01.05.11 | Cable Vulcanizado apantallado especia de fabricante del Transmisor indicador de flujo | m | 17 |  | 0
02.05.14.04.01.05.12 | Cable Vulcanizado apantallado especial de fabricante del Transmisor indicador de Nivel | m | 17 |  | 0
02.05.14.04.01.05.13 | Bandeja ciega de acero galvanizado con tapa, dimensiones aproximadas 150x65 (ancho x alto) | m | 16 |  | 0
02.05.14.04.01.05.14 | Curva 90° para bandeja ciega de acero galvanizado con tapa, dimensiones aproximadas 150x65 (ancho x alto). | und | 2 |  | 0
02.05.14.04.01.05.15 | Instalación de ducteria, tendido y conexionado de cables de control y de comunicación industrial | glb | 1 |  | 0
02.05.14.04.02 | SERVICIOS PARA EL SISTEMA DE CONTROL Y AUTOMATIZACIÓN PARA ESTACIÓN EBAR-15 |  |  |  | 0
02.05.14.04.02.01 | PRUEBAS SAT Y PRECOMISIONAMIENTO |  |  |  | 0
02.05.14.04.02.01.01 | Pruebas de Aislamiento, Continuidad y Puesta en Funcionamiento de equipos de control e instrumentos | glb | 1 |  | 0
02.05.14.04.02.01.02 | Configuración y constrastación de lectura de los instrumentos: sensor transmisor de caudal, presión, etc. | glb | 1 |  | 0
02.05.14.04.02.02 | SERVICIOS E INSTALACIONES ESPECIALIZADAS |  |  |  | 0
02.05.14.04.02.02.01 | Servicio de certificación de red de comunicación industrial Profibus DP y PA | glb | 1 |  | 0
02.05.14.04.02.03 | PRUEBAS DE FUNCIONAMIENTO LOCAL |  |  |  | 0
02.05.14.04.02.03.01 | Instalación y prueba de programa para PLC y HMI del tablero de Automatización y control (TAC) y puesta en funcionamiento de la estación en modo local (manual y automático) | glb | 1 |  | 0
02.05.14.04.02.03.02 | Pruebas de funcionamiento de la estación en modo Local (manual y automático) | glb | 1 |  | 0
02.05.14.04.03 | EQUIPOS DE TELEMETRIA PARA ESTACIÓN PARA CAMARA EBAR - 15 |  |  |  | 0
02.05.14.04.03.01 | TABLEROS |  |  |  | 0
02.05.14.04.03.01.01 | Tablero de telemetria (TT) -EBAR - 15 | und | 1 |  | 0
02.05.14.04.03.01.02 | Montaje de Tableros de telemetría | glb | 1 |  | 0
02.05.14.04.03.02 | EQUIPAMIENTO EXTERIOR |  |  |  | 0
02.05.14.04.03.02.01 | Sistema de Radio Enlace 5.8Ghz (Antena+ODU+PCR+POE) parte externa e interna | und | 1 |  | 0
02.05.14.04.03.02.02 | Poste 16m de altura + mastil de 6m altura. | und | 1 |  | 0
02.05.14.04.03.02.03 | Canalizado para el recorrido del cableado desde el buzon hasta el poste de comunicaciones parte externa | m | 4.3 |  | 0
02.05.14.04.03.02.04 | Ducteria de enterrada y accesorios para el recorrido del cableado hasta el poste de comunicaciones parte externa | m | 16 |  | 0
02.05.14.04.03.02.05 | Ducteria de PVC y accesorios para el recorrido del cableado hasta el tablero de comunicaciones parte interna | m | 10 |  | 0
02.05.14.04.03.02.06 | Tramo de cable amarillo y verde para tierra 16mm para antenas | m | 45 |  | 0
02.05.14.04.03.02.07 | Tramo de cable SFTP CAT. 6 correctamente conectorizados. | m | 45 |  | 0
02.05.14.04.03.02.08 | Caja de paso de F°G° de 200 x 200 | und | 1 |  | 0
02.05.14.04.03.02.09 | Soportes para antena galvanizado en caliente norma ASTM-A123 y accesorios en acero inoxidable. | und | 1 |  | 0
02.05.14.04.03.02.10 | Montaje, instalacion y conexionado de equipamiento exterior de telemetría | glb | 1 |  | 0
02.05.14.05 | INSTALACIONES SANITARIAS |  |  |  | 0
02.05.14.05.01 | SISTEMA DE DESAGUE |  |  |  | 0
02.05.14.05.01.01 | SALIDAS DE DESAGUE |  |  |  | 0
02.05.14.05.01.01.01 | Salida de desague PVC SAP 2" | pto | 2 |  | 0
02.05.14.05.01.01.02 | Salida de desague PVC SAP 4" | pto | 4 |  | 0
02.05.14.05.01.02 | SALIDA PARA VENTILACION |  |  |  | 0
02.05.14.05.01.02.01 | Salida de PVC SAL p/ventilación (punto) D=2" | pto | 1 |  | 0
02.05.14.05.01.03 | SOBRERO DE VENTILACION |  |  |  | 0
02.05.14.05.01.03.01 | Sombrero de ventilacion PVC 2" | und | 1 |  | 0
02.05.14.05.01.04 | TUBERIAS DE DESAGUE |  |  |  | 0
02.05.14.05.01.04.01 | Suministro e instalación de tuberia de PVC SAP para desague de 4" | m | 27.8 |  | 0
02.05.14.05.01.04.02 | Codo PVC SAP 2x45° | und | 2 |  | 0
02.05.14.05.01.04.03 | Yee PVC SAP 2x45° | und | 2 |  | 0
02.05.14.05.01.05 | TRABAJOS PRELIMINARES |  |  |  | 0
02.05.14.05.01.05.01 | Excavacion de zanja para redes ext. sanitarias | m3 | 4.17 |  | 0
02.05.14.05.01.05.02 | Relleno compactado con material propio para redes ext. sanitarias | m3 | 3.12 |  | 0
02.05.14.05.01.05.03 | Eliminación de desmonte en terreno normal R=20 km con maquinaria | m3 | 1.05 |  | 0
02.05.14.05.01.06 | REGISTRO ROSCADA |  |  |  | 0
02.05.14.05.01.06.01 | Registro roscado de Bronce de 4" | und | 1 |  | 0
02.05.14.05.01.06.02 | Sumidero de bronce 2" | und | 2 |  | 0
02.05.14.05.01.06.03 | Sumidero de bronce 4" | und | 1 |  | 0
02.05.14.05.01.07 | CAJA DE REGISTRO |  |  |  | 0
02.05.14.05.01.07.01 | Caja de registro de desague 12"x24" c/tapa de concreto | und | 2 |  | 0
02.05.14.05.01.08 | PRUEBA HIDRAULICA |  |  |  | 0
02.05.14.05.01.08.01 | Prueba hidráulica de tuberia p/desague DN 100 | m | 27.8 |  | 0
02.05.14.05.02 | SISTEMA DE AGUA FRIA |  |  |  | 0
02.05.14.05.02.01 | SALIDAS DE AGUA FRIA |  |  |  | 0
02.05.14.05.02.01.01 | Salida de agua fria con tuberia de PVC-SAP 1/2" | pto | 23.95 |  | 0
02.05.14.05.02.02 | TUBERIAS Y ACCESORIOS DE PVC |  |  |  | 0
02.05.14.05.02.02.01 | Suministro e instalación de tuberia PVC SAP C-10 Ø 1/2" | m | 23.95 |  | 0
02.05.14.05.02.02.02 | Suministro e instalación de tuberia PVC SAP C-10 Ø 3/4" | m | 22.4 |  | 0
02.05.14.05.02.02.03 | Suministro e instalación de tuberia PVC SAP C-10 Ø 1 1/4" | m | 32 |  | 0
02.05.14.05.02.02.04 | Codo de PVC SAP 90°X1/2" | und | 10 |  | 0
02.05.14.05.02.02.05 | Codo de PVC SAP 90°X3/4" | und | 5 |  | 0
02.05.14.05.02.02.06 | Codo de PVC SAP 90°X1 1/4" | und | 2 |  | 0
02.05.14.05.02.02.07 | Tee de PVC SAP 1/2" | und | 2 |  | 0
02.05.14.05.02.02.08 | Tee de PVC SAP 3/4" | und | 1 |  | 0
02.05.14.05.02.02.09 | Tee de PVC SAP 1 1/4" | und | 3 |  | 0
02.05.14.05.02.02.10 | Reduccion PVC SAP DE 3/4" A 1/2" | und | 3 |  | 0
02.05.14.05.02.02.11 | Reduccion PVC SAP DE 1 1/4" A 1/2" | und | 3 |  | 0
02.05.14.05.02.03 | TRABAJOS PRELIMINARES |  |  |  | 0
02.05.14.05.02.03.01 | Excavacion de zanja para redes ext. sanitarias | m3 | 9.24 |  | 0
02.05.14.05.02.03.02 | Relleno compactado con material propio para redes ext. sanitarias | m3 | 5.84 |  | 0
02.05.14.05.02.03.03 | Eliminación de desmonte en terreno normal R=20 km con maquinaria | m3 | 3.4 |  | 0
02.05.14.05.02.04 | VALVULAS |  |  |  | 0
02.05.14.05.02.04.01 | Válvula compuerta esférica de 1/2" | und | 3 |  | 0
02.05.14.05.02.04.02 | Válvula compuerta esférica de 3/4" | und | 3 |  | 0
02.05.14.05.02.04.03 | Llave de riego con grifo de 1/2" | pza | 2 |  | 0
02.05.14.05.02.05 | VARIOS |  |  |  | 0
02.05.14.05.02.05.01 | Nicho de mamposteria con marco y tapa de madera | und | 3 |  | 0
02.05.14.05.02.05.02 | Prueba hidráulica de tubería agua potable (incl. desinfección) | m | 78.35 |  | 0
02.05.14.05.03 | APARATOS SANITARIOS |  |  |  | 0
02.05.14.05.03.01 | Inodoro tanque bajo c/grifería de bronce (tornado o similar) | und | 1 |  | 0
02.05.14.05.03.02 | Lavatorio de pared sin pedestal | und | 1 |  | 0
02.05.14.05.03.03 | Ducha cromada de dos (2) llaves incl. grifería | und | 1 |  | 0
02.05.14.05.03.04 | Jabonera de losa color blanco | und | 1 |  | 0
02.05.14.05.03.05 | Toallera con soportes de losa y barra plástica color blanco | und | 1 |  | 0
02.05.14.05.03.06 | Papelera de losa y barra plástica color blanco | und | 1 |  | 0
02.05.14.05.03.07 | Instalación de aparatos sanitarios | und | 3 |  | 0
02.05.14.05.03.08 | Instalación de accesorios sanitarios complementarios | und | 3 |  | 0
02.05.14.05.04 | SISTEMA DE AGUA PLUVIAL |  |  |  | 0
02.05.14.05.04.01 | Canaleta de PVC con abrazaderas | m | 2.9 |  | 0
02.05.14.05.04.02 | Tuberia de PVC SAP para desague de 4" | m | 2.7 |  | 0
02.05.15 | ESTACIÓN DE BOMBEO DE AGUA RESIDUALES (EBAR-XVI) |  |  |  | 0
02.05.15.01 | EQUIPAMIENTO HIDRAULICO |  |  |  | 0
02.05.15.01.01 | TUBERÍAS, BRIDA, PERNOS Y EMPAQUETADURAS |  |  |  | 0
02.05.15.01.01.01 | Tubería de acero SHC-40 p/equipamiento DN 40 incluye 1% de desperdicio | m | 17.64 |  | 0
02.05.15.01.01.02 | Tubería de acero SHC-40 p/equipamiento DN 50 incluye 1% de desperdicio | m | 2.45 |  | 0
02.05.15.01.01.03 | Tubería de acero SHC-40 p/equipamiento DN 60 incluye 1% de desperdicio | m | 1.31 |  | 0
02.05.15.01.01.04 | Tubería de acero SHC-40 p/equipamiento DN 100 incluye 1% de desperdicio | m | 2.25 |  | 0
02.05.15.01.01.05 | Tubería de acero SHC-40 p/equipamiento DN 200 incluye 1% de desperdicio | m | 21.84 |  | 0
02.05.15.01.01.06 | Tubería de acero SHC-40 p/equipamiento DN 250 incluye 1% de desperdicio | m | 6.9 |  | 0
02.05.15.01.01.07 | Tubería de acero SHC-40 p/equipamiento DN 300 incluye 1% de desperdicio | m | 6.03 |  | 0
02.05.15.01.01.08 | Tubería de acero SHC-40 p/equipamiento DN 450 incluye 1% de desperdicio | m | 1.8 |  | 0
02.05.15.01.01.09 | Empaquetadura de jebe enlonada DN 40 | und | 15 |  | 0
02.05.15.01.01.10 | Empaquetadura de jebe enlonada DN 50 | und | 2 |  | 0
02.05.15.01.01.11 | Empaquetadura de jebe enlonada DN 100 | und | 13 |  | 0
02.05.15.01.01.12 | Empaquetadura de jebe enlonada DN 150 | und | 11 |  | 0
02.05.15.01.01.13 | Empaquetadura de jebe enlonada DN 200 | und | 27 |  | 0
02.05.15.01.01.14 | Empaquetadura de jebe enlonada DN 250 | und | 7 |  | 0
02.05.15.01.01.15 | Empaquetadura de jebe enlonada DN 300 | und | 16 |  | 0
02.05.15.01.01.16 | Empaquetadura de jebe enlonada DN 350 | und | 1 |  | 0
02.05.15.01.01.17 | Empaquetadura de jebe enlonada DN 450 | und | 4 |  | 0
02.05.15.01.01.18 | Perno de acero incluye tuerca para unir bridas DN 40 | und | 60 |  | 0
02.05.15.01.01.19 | Perno de acero incluye tuerca para unir bridas DN 50 | und | 8 |  | 0
02.05.15.01.01.20 | Perno de acero incluye tuerca para unir bridas DN 100 | und | 104 |  | 0
02.05.15.01.01.21 | Perno de acero incluye tuerca para unir bridas DN 150 | und | 88 |  | 0
02.05.15.01.01.22 | Perno de acero incluye tuerca para unir bridas DN 200 | und | 324 |  | 0
02.05.15.01.01.23 | Perno de acero incluye tuerca para unir bridas DN 250 | und | 84 |  | 0
02.05.15.01.01.24 | Perno de acero incluye tuerca para unir bridas DN 300 | und | 192 |  | 0
02.05.15.01.01.25 | Perno de acero incluye tuerca para unir bridas DN 350 | und | 16 |  | 0
02.05.15.01.01.26 | Perno de acero incluye tuerca para unir bridas DN 450 | und | 80 |  | 0
02.05.15.01.01.27 | Brida de acero para soldar y empernar DN 40 | und | 21 |  | 0
02.05.15.01.01.28 | Brida de acero para soldar y empernar DN 50 | und | 2 |  | 0
02.05.15.01.01.29 | Brida de acero para soldar y empernar DN 100 | und | 8 |  | 0
02.05.15.01.01.30 | Brida de acero para soldar y empernar DN 200 | und | 15 |  | 0
02.05.15.01.01.31 | Brida de acero para soldar y empernar DN 250 | und | 9 |  | 0
02.05.15.01.01.32 | Brida de acero para soldar y empernar DN 300 | und | 9 |  | 0
02.05.15.01.01.33 | Brida de acero para soldar y empernar DN 450 | und | 3 |  | 0
02.05.15.01.01.34 | Brida de anclaje acero SCH 40 (Galv. en caliente) DN 50mm | und | 1 |  | 0
02.05.15.01.01.35 | Brida de anclaje acero SCH 40 (Galv. en caliente) DN 100mm | und | 1 |  | 0
02.05.15.01.01.36 | Brida de anclaje acero SCH 40 (Galv. en caliente) DN 300mm | und | 3 |  | 0
02.05.15.01.01.37 | Brida rompeagua acero SCH 40 (Galv. en caliente) DN 40mm | und | 3 |  | 0
02.05.15.01.01.38 | Brida rompeagua acero SCH 40 (Galv. en caliente) DN 250mm | und | 3 |  | 0
02.05.15.01.01.39 | Brida rompeagua acero SCH 40 (Galv. en caliente) DN 450mm | und | 2 |  | 0
02.05.15.01.02 | ACCESORIOS |  |  |  | 0
02.05.15.01.02.01 | Empalme HDPE-BRIDA DN 350 | und | 1 |  | 0
02.05.15.01.02.02 | Reducción hierro dúctil 2 bridas PN 16 DN 350 a 300 | und | 1 |  | 0
02.05.15.01.02.03 | Codo de hierro dúctil de 45° (1/8) 2 bridas PN 16 DN 300 | und | 1 |  | 0
02.05.15.01.02.04 | Unión de desmontaje autoportante DN 300 mm HD PN16 | und | 1 |  | 0
02.05.15.01.02.05 | Adaptador Union brida universal DN 300mm | und | 1 |  | 0
02.05.15.01.02.06 | Tee de hierro dúctil con 3 bridas PN 16 DN 300 x 150 | und | 1 |  | 0
02.05.15.01.02.07 | Yee de hierro dùctil con 3 bridas PN16 DN 300 x 200 | und | 3 |  | 0
02.05.15.01.02.08 | Codo de hierro dúctil de 45° (1/8) 2 bridas PN 16 DN 200 | und | 3 |  | 0
02.05.15.01.02.09 | Unión de desmontaje autoportante DN 200 mm HD PN16 | und | 3 |  | 0
02.05.15.01.02.10 | Codo de hierro dúctil de 90° (1/4) 2 bridas PN 16 DN 200 | und | 3 |  | 0
02.05.15.01.02.11 | Volante para valvula | und | 4 |  | 0
02.05.15.01.02.12 | Reducción hierro dúctil 2 bridas PN 16 DN 300 a 150 | und | 1 |  | 0
02.05.15.01.02.13 | Reducción hierro dúctil 2 bridas PN 16 DN 150 a 100 | und | 1 |  | 0
02.05.15.01.02.14 | Tee de hierro dúctil con 3 bridas PN 16 DN 100 x 100 | und | 2 |  | 0
02.05.15.01.02.15 | Unión de desmontaje autoportante DN 100 mm | und | 2 |  | 0
02.05.15.01.02.16 | Unión flexible tipo Dresser DN 100mm | und | 2 |  | 0
02.05.15.01.02.17 | Codo de hierro dúctil de 90° (1/4) 2 bridas PN 16 DN 100 | und | 3 |  | 0
02.05.15.01.02.18 | Codo de hierro dúctil de 45° (1/8) 2 bridas PN 16 DN 100 | und | 1 |  | 0
02.05.15.01.02.19 | Adaptador Brida campana DN 450mm | und | 1 |  | 0
02.05.15.01.02.20 | Unión de desmontaje autoportante DN 450 mm HD PN16 | und | 1 |  | 0
02.05.15.01.02.21 | Codo de hierro dúctil de 45° (1/8) 2 bridas PN 16 DN 250 | und | 3 |  | 0
02.05.15.01.02.22 | Unión de desmontaje autoportante DN 250 mm | und | 3 |  | 0
02.05.15.01.02.23 | Reducción hierro dúctil 2 bridas PN 16 DN 250 a 150 | und | 3 |  | 0
02.05.15.01.02.24 | Válvula cpta.BB, ho.dúctil PN 16- DN 40 | und | 3 |  | 0
02.05.15.01.02.25 | Codo de hierro dúctil de 90° (1/4) 2 bridas PN 16 DN 40 | und | 12 |  | 0
02.05.15.01.02.26 | Union tipo dresser HD DN 40mm PN16 | und | 3 |  | 0
02.05.15.01.02.27 | Adaptador Union brida universal DN 200mm | und | 3 |  | 0
02.05.15.01.02.28 | Reducción excentrica hierro dúctil 2 bridas PN 16 DN 200 a 150 | und | 3 |  | 0
02.05.15.01.02.29 | Codo de hierro dúctil de 90° (1/4) 2 bridas PN 16 DN 150 | und | 6 |  | 0
02.05.15.01.02.30 | Codo de hierro dúctil de 90° (1/4) 2 bridas PN 16 DN 50 | und | 2 |  | 0
02.05.15.01.02.31 | collar de derivacion DN200x40mm | und | 3 |  | 0
02.05.15.01.02.32 | Union universal de acero inoxidable DN 50mm | und | 2 |  | 0
02.05.15.01.03 | VÁLVULAS |  |  |  | 0
02.05.15.01.03.01 | Válvula compuerta tipo cuchilla BB DN 300mm HD PN16 | und | 1 |  | 0
02.05.15.01.03.02 | Válvula cpta.BB, ho.dúctil cierre elást. vástago acero inoxidable DN 150 | und | 1 |  | 0
02.05.15.01.03.03 | Válvula de aire bridada para desagüe DN 150 | und | 1 |  | 0
02.05.15.01.03.04 | Válvula check tipo BB HD para desague PN 16 DN 200 | und | 3 |  | 0
02.05.15.01.03.05 | Válvula compuerta tipo cuchilla BB DN 200mm HD PN16 | und | 3 |  | 0
02.05.15.01.03.06 | Válvula cpta.BB, ho.dúctil cierre elást. vástago acero inoxidable DN 100 | und | 3 |  | 0
02.05.15.01.03.07 | Válvula de alivio de presion con elevador dinamico DN 100mm para desague | und | 1 |  | 0
02.05.15.01.03.08 | Válvula compuerta tipo cuchilla BB DN 450mm HD PN16 sin volante | und | 1 |  | 0
02.05.15.01.03.09 | Válvula compuerta tipo cuchilla BB DN 250mm HD PN16 sin volante | und | 3 |  | 0
02.05.15.01.03.10 | Valvula check DN 50 bronce | und | 1 |  | 0
02.05.15.01.03.11 | Valvula compuerta DN 50 bronce | und | 1 |  | 0
02.05.15.01.04 | BOMBAS |  |  |  | 0
02.05.15.01.04.01 | Suministro e instalacion de Electrobomba para desague Qb=47.09 lps HDT=19.84 17.90KW | und | 3 |  | 0
02.05.15.01.04.02 | Suministro e instalacion de Electrobomba tipo sumidero (Q=2.0 l.p.s) (HDT=5m) | und | 1 |  | 0
02.05.15.01.05 | INSTALACIÓN |  |  |  | 0
02.05.15.01.05.01 | Montaje ,lnstalacion del equipamiento hidraulico EBAR | und | 1 |  | 0
02.05.15.02 | EQUIPAMIENTO ELETROMECANICO |  |  |  | 0
02.05.15.02.01 | Suministro e instalacion del Sistema de Tratamiento de olores Q=1223.19 m3/s | und | 1 |  | 0
02.05.15.02.02 | Grupo electrógeno de 100KW | und | 1 |  | 0
02.05.15.02.03 | Suministro y montaje de equipo Sistema de reja de Cesto con polipasto electrico de dimensiones 485mm, 885mm y 580mm | und | 1 |  | 0
02.05.15.03 | INSTALACIONES ELECTRICAS |  |  |  | 0
02.05.15.03.01 | SALIDAS DE FUERZA |  |  |  | 0
02.05.15.03.01.01 | Salida fuerza para electrobomba de 15 KW | pto | 3 |  | 0
02.05.15.03.01.02 | Salida fuerza para electrobomba de 1 KW (Tanque hidroneumatico) | pto | 2 |  | 0
02.05.15.03.01.03 | Salida fuerza para bomba sumidero (0.5 KW) | pto | 1 |  | 0
02.05.15.03.01.04 | Salida fuerza para extractor (0.37 KW) | pto | 1 |  | 0
02.05.15.03.01.05 | Salida fuerza para tecle electrico | pto | 1 |  | 0
02.05.15.03.01.06 | Salida fuerza para equipo de tratamiento de olores | pto | 1 |  | 0
02.05.15.03.01.07 | Salida fuerza para equipo de rejas automaticas | pto | 1 |  | 0
02.05.15.03.01.08 | Murete de concreto 0.60x0.40m para bomba cloro | und | 2 |  | 0
02.05.15.03.01.09 | Caja de paso de PVC de 100x100mm adosado a muro o murete | und | 2 |  | 0
02.05.15.03.01.10 | Caja de paso de PVC de 300x300mm adosado a muro o murete | und | 2 |  | 0
02.05.15.03.01.11 | Caja de paso de fierro galvanizado de 100x100mm empotrada a muro o murete | und | 4 |  | 0
02.05.15.03.01.12 | Caja de paso de fierro galvanizado de 150 x 150 adosado a muro | und | 3 |  | 0
02.05.15.03.02 | CANALIZACIONES, CONDUCTOS Y TUBERIAS |  |  |  | 0
02.05.15.03.02.01 | Excavacion de zanja para cable electrico A=0.60 H=0.65 | m | 82.5 |  | 0
02.05.15.03.02.02 | Excavacion de zanja para cable electrico A=0.60 H=1.05 | m | 11.5 |  | 0
02.05.15.03.02.03 | Arena fina de cama A=0.60m H=0.05m | m3 | 2.48 |  | 0
02.05.15.03.02.04 | Arena fina de cama A=1.00 m H=0.05m | m3 | 0.58 |  | 0
02.05.15.03.02.05 | Refine, nivelación y compactación en terreno normal a pulso | m | 94 |  | 0
02.05.15.03.02.06 | Cinta amarilla (baja tensión) | m | 94 |  | 0
02.05.15.03.02.07 | Buzoneta para cable electrico 0.80 x 0.80 x 0.70m | und | 4 |  | 0
02.05.15.03.02.08 | Buzoneta para cable electrico 1.00 x 1.00 x 1.20m | und | 2 |  | 0
02.05.15.03.02.09 | Suministro e instalación de ducto de concreto de 2 vías | m | 4.5 |  | 0
02.05.15.03.02.10 | Suministro e instalación de ducto de concreto de 4 vías | m | 4 |  | 0
02.05.15.03.02.11 | Suministro e tendido de ladrillo kk en zanja | m | 11.5 |  | 0
02.05.15.03.02.12 | Suministro y tendido de tuberia de PVC-P DN 20 mm (3/4") | m | 216 |  | 0
02.05.15.03.02.13 | Suministro y tendido de tuberia de PVC-P DN 35 mm (1 1/4") | m | 105 |  | 0
02.05.15.03.02.14 | Suministro y tendido de tuberia de PVC-P DN 100 mm (4") | m | 12.5 |  | 0
02.05.15.03.02.15 | Suministro e instalacion de tuberia empotrada PVC-P DN 20 mm (3/4") | m | 45 |  | 0
02.05.15.03.02.16 | Suministro e instalacion de tuberia empotrada PVC-P DN 35 mm (1 1/4") | m | 22.5 |  | 0
02.05.15.03.02.17 | Suministro e instalacion de tuberia empotrada PVC-P DN 50 mm ( 2") | m | 2.5 |  | 0
02.05.15.03.02.18 | Suministro e instalacion de tuberia empotrada PVC-P DN 100 mm (4") | m | 3.5 |  | 0
02.05.15.03.02.19 | Suministro e Instalación de tubería adosada a techo o pared PVC-P DN 20mm | m | 46.5 |  | 0
02.05.15.03.02.20 | Suministro e Instalación de tubería adosada a techo o pared PVC-P DN 35mm | m | 33.5 |  | 0
02.05.15.03.02.21 | Suministro e Instalación de tubería adosada a techo o pared PVC-P DN 100mm | m | 14 |  | 0
02.05.15.03.02.22 | Caja de paso de PVC de 150x100mm adosado a muro | und | 1 |  | 0
02.05.15.03.02.23 | Caja de paso de PVC de 200x150mm adosado a muro | und | 2 |  | 0
02.05.15.03.03 | CONDUCTORES Y CABLES DE ENERGIA |  |  |  | 0
02.05.15.03.03.01 | Suministro e instalacion de cable electrico 3-1x70mm2 N2XH(F)+1x70mm2 N2XH(N)en ductos de PVC | m | 43 |  | 0
02.05.15.03.03.02 | Suministro e instalacion de cable electrico 3-1x16mm2 N2XH+1x10mm2 N2XH(T) en ductos de PVC | m | 203.5 |  | 0
02.05.15.03.03.03 | Suministro e instalacion de cable electrico 3-1x4mm2 N2XH+1x4mm2 N2XH +1x4mm2 N2XH(T) en ductos de PVC | m | 6.5 |  | 0
02.05.15.03.03.04 | Suministro e instalacion de cable electrico 3-1x4mm2 N2XH+1x4mm2 N2XH + 1x2.5mm2 N2XH(T) en ductos de PVC | m | 70.5 |  | 0
02.05.15.03.03.05 | Suministro e instalacion de cable electrico 3-1x4mm2 N2XH+1x4mm2 N2XH(T) en ductos de PVC | m | 39.5 |  | 0
02.05.15.03.03.06 | Suministro e instalacion de cable electrico 3-1x2.5mm2 N2XH+1x2.5mm2 N2XH+1x2.5mm2 N2XH(T) en ductos de PVC | m | 126 |  | 0
02.05.15.03.03.07 | Suministro e instalacion de cable electrico 3-1x2.5mm2 N2XH+1x2.5mm2 N2XH(T) en ductos de PVC | m | 106.5 |  | 0
02.05.15.03.03.08 | Suministro e instalacion de cable de Cu desnudo de 10mm2 en ductos de PVC | m | 78.5 |  | 0
02.05.15.03.04 | TABLEROS |  |  |  | 0
02.05.15.03.04.01 | Tablero Generral (TG) según diagrama unifilar EBAR-16 | und | 1 |  | 0
02.05.15.03.04.02 | Tablero de transferica automatica (TTA) según diagrama unifilar EBAR-16 | und | 1 |  | 0
02.05.15.03.04.03 | Tablero de servicios auxiliares (TSA) según diagrama unifilar EBAR-16 | und | 1 |  | 0
02.05.15.03.04.04 | Tablero de fuerza para electrobombas (TB1) según diagrama unifilar EBAR-16 | und | 1 |  | 0
02.05.15.03.04.05 | Tablero de fuerza para electrobombas (TB2) según diagrama unifilar EBAR-16 | und | 1 |  | 0
02.05.15.03.04.06 | Tablero de fuerza para electrobombas (TB3) según diagrama unifilar EBAR-16 | und | 1 |  | 0
02.05.15.03.04.07 | Tablero de banco de condensadores (TBC1) según diagrama unifilar EBAR-16 | und | 1 |  | 0
02.05.15.03.04.08 | Tablero de banco de condensadores (TBC2) según diagrama unifilar EBAR-16 | und | 1 |  | 0
02.05.15.03.04.09 | Tablero de banco de condensadores (TBC3) según diagrama unifilar EBAR-16 | und | 1 |  | 0
02.05.15.03.04.10 | Tablero de distriucion (TD-01) según diagrama unifilar EBAR-16 | und | 1 |  | 0
02.05.15.03.04.11 | Tablero de distriucion (TD-02) según diagrama unifilar EBAR-16 | und | 1 |  | 0
02.05.15.03.04.12 | Tablero de distriucion (TD-03) según diagrama unifilar EBAR-16 | und | 1 |  | 0
02.05.15.03.04.13 | Tablero de fuerza de tecle electrico (TTE) según diagrama unifilar EBAR-16 | und | 1 |  | 0
02.05.15.03.04.14 | Tablero de fuerza de tratamiento de olores (TFTO) según diagrama unifilar | und | 1 |  | 0
02.05.15.03.04.15 | Tablero de fuerza de rejas automatica (TRA) según diagrama unifilar | und | 1 |  | 0
02.05.15.03.04.16 | Tablero de fuerza de tanque hidroneumatico ( TTH) según diagrama unifilar | und | 1 |  | 0
02.05.15.03.04.17 | Suministro e Instalación de Transformador de Aislamiento según plano | und | 1 |  | 0
02.05.15.03.05 | SISTEMA DE PUESTA A TIERRA |  |  |  | 0
02.05.15.03.05.01 | Pozo conexión a tierra para TR R< 5 OHMIOS | und | 2 |  | 0
02.05.15.03.05.02 | Pozo conexión a tierra para TG R< 15 OHMIOS | und | 1 |  | 0
02.05.15.03.05.03 | Pozo conexión a tierra para GE R< 15 OHMIOS | und | 1 |  | 0
02.05.15.03.05.04 | Pozo conexión a tierra para Neutro R< 15 OHMIOS | und | 1 |  | 0
02.05.15.03.05.05 | Pozo conexión a tierra para Baja Tensión R< 15 OHMIOS | und | 1 |  | 0
02.05.15.03.05.06 | Pozo conexión a tierra para Media Tensión R< 25 OHMIOS | und | 1 |  | 0
02.05.15.03.06 | SISTEMA DE TOMACORRIENTES |  |  |  | 0
02.05.15.03.06.01 | CAMARA SECA Y CAMARA HUMEDA |  |  |  | 0
02.05.15.03.06.01.01 | salida de tomacorriente | pto | 3 |  | 0
02.05.15.03.06.01.02 | Tomacorriente doble c/ toma a tierra 15A | und | 3 |  | 0
02.05.15.03.06.01.03 | Suministro e instalacion de tuberia empotrada PVC-P DN 20 mm (3/4") | m | 12 |  | 0
02.05.15.03.06.01.04 | Suministro e Instalación de tubería adosada a techo o pared PVC-P DN 20mm | m | 7 |  | 0
02.05.15.03.06.01.05 | Suministro e instalación de cable eléctrico 2-1x4mm2 N2XH + 1x2.5 N2XH(T) mm2 en ductos de PVC | m | 21.2 |  | 0
02.05.15.03.06.01.06 | Caja de paso de PVC de 100x100mm adosado a muro o murete | und | 3 |  | 0
02.05.15.03.06.01.07 | Caja de paso de PVC de 150x150mm adosado a muro o murete | und | 1 |  | 0
02.05.15.03.06.01.08 | Caja de fierro galvanizado de 100 x 100 mm empotrada a muro o murete | und | 1 |  | 0
02.05.15.03.06.02 | CASETA ELECTRICA Y GRUPO ELECTROGENO |  |  |  | 0
02.05.15.03.06.02.01 | salida de tomacorriente | pto | 4 |  | 0
02.05.15.03.06.02.02 | Tomacorriente doble c/ toma a tierra 15A | und | 4 |  | 0
02.05.15.03.06.02.03 | Suministro e instalacion de tuberia empotrada PVC-P DN 20 mm (3/4") | m | 13.5 |  | 0
02.05.15.03.06.02.04 | Suministro e Instalación de tubería adosada a techo o pared PVC-P DN 20mm | m | 1.5 |  | 0
02.05.15.03.06.02.05 | Suministro e instalación de cable eléctrico 2-1x4mm2 N2XH + 1x2.5 N2XH(T) mm2 en ductos de PVC | m | 17.6 |  | 0
02.05.15.03.06.03 | CASETA DE TANQUE HIDRONEUMÁTICO Y DE VIGILANCIA |  |  |  | 0
02.05.15.03.06.03.01 | Salida de tomacorriente | pto | 3 |  | 0
02.05.15.03.06.03.02 | Tomacorriente doble c/ toma a tierra 15A | und | 3 |  | 0
02.05.15.03.06.03.03 | Excavacion de zanja para cable electrico A=0.60 H=0.75 | m | 5.5 |  | 0
02.05.15.03.06.03.04 | Arena fina de cama A=0.60m H=0.05m | m3 | 0.17 |  | 0
02.05.15.03.06.03.05 | Refine, nivelación y compactación en terreno normal a pulso | m | 5.5 |  | 0
02.05.15.03.06.03.06 | Cinta amarilla (baja tensión) | m | 5.5 |  | 0
02.05.15.03.06.03.07 | Suministro e instalación de ducto de concreto de 2 vías | m | 4.5 |  | 0
02.05.15.03.06.03.08 | Suministro y tendido de tuberia de PVC-P DN 20 mm (3/4") | m | 7.5 |  | 0
02.05.15.03.06.03.09 | Suministro e instalacion de tuberia empotrada PVC-P DN 20 mm (3/4") | m | 6.5 |  | 0
02.05.15.03.06.03.10 | Suministro e Instalación de tubería adosada a techo o pared PVC-P DN 20mm | m | 1.5 |  | 0
02.05.15.03.06.03.11 | Suministro e instalación de cable eléctrico 2-1x4mm2 N2XH + 1x2.5 N2XH(T) mm2 en ductos de PVC | m | 17.7 |  | 0
02.05.15.03.06.03.12 | Caja de paso de fierro galvanizado de 100x100mm empotrada a muro o murete | und | 2 |  | 0
02.05.15.03.07 | ALUMBRADO |  |  |  | 0
02.05.15.03.07.01 | CAMARA SECA Y CAMARA HUMEDA |  |  |  | 0
02.05.15.03.07.01.01 | Salida empotrada en techo para luminaria | und | 3 |  | 0
02.05.15.03.07.01.02 | Salida empotrada en pared para luminaria de emergencia | und | 2 |  | 0
02.05.15.03.07.01.03 | Salida adosada en techo o pared para luminaria | pto | 9 |  | 0
02.05.15.03.07.01.04 | Salida adosada en pared para luminaria de emergencia | pto | 3 |  | 0
02.05.15.03.07.01.05 | Salida del interruptor simple unipolar | pto | 1 |  | 0
02.05.15.03.07.01.06 | Salida del interruptor doble unipolar | und | 1 |  | 0
02.05.15.03.07.01.07 | Luminaria hermetica fluorecente de policarbonato G.P. IP65 de 40W (incl. Caja) | und | 12 |  | 0
02.05.15.03.07.01.08 | Luminaria de emergencia tipo LED con autonomia de 6 Hr | und | 5 |  | 0
02.05.15.03.07.01.09 | Interruptor simple unipolar 15A, 250V | und | 1 |  | 0
02.05.15.03.07.01.10 | Interruptor doble unipolar 15A, 250V | und | 1 |  | 0
02.05.15.03.07.01.11 | Suministro e instalacion de tuberia empotrada PVC-P DN 20 mm (3/4") | m | 23 |  | 0
02.05.15.03.07.01.12 | Suministro e Instalación de tubería adosada a techo o pared PVC-P DN 20mm | m | 47.5 |  | 0
02.05.15.03.07.01.13 | Suministro e instalación de cable eléctrico 2-1x2.5mm2 N2XH + 1x2.5 N2XH(T) mm2 en ductos de PVC | m | 76.1 |  | 0
02.05.15.03.07.01.14 | Caja de paso de PVC de 100x100mm adosado a muro o murete | und | 3 |  | 0
02.05.15.03.07.01.15 | Caja de paso de PVC de 150x150mm adosado a muro o murete | und | 1 |  | 0
02.05.15.03.07.01.16 | Caja de fierro galvanizado de 100 x 100 mm empotrada a muro o murete | und | 2 |  | 0
02.05.15.03.07.02 | CASETA ELECTRICA Y GRUPO ELECTROGENO |  |  |  | 0
02.05.15.03.07.02.01 | Salida empotrada en techo para luminaria | und | 4 |  | 0
02.05.15.03.07.02.02 | Salida empotrada en pared para luminaria de emergencia | und | 2 |  | 0
02.05.15.03.07.02.03 | Salida del interruptor simple unipolar | pto | 2 |  | 0
02.05.15.03.07.02.04 | Luminaria hermetica fluorecente de policarbonato G.P. IP65 de 40W (incl. Caja) | und | 4 |  | 0
02.05.15.03.07.02.05 | Luminaria de emergencia tipo LED con autonomia de 6 Hr | und | 2 |  | 0
02.05.15.03.07.02.06 | Interruptor simple unipolar 15A, 250V | und | 2 |  | 0
02.05.15.03.07.02.07 | Suministro e instalacion de tuberia empotrada PVC-P DN 20 mm (3/4") | m | 24 |  | 0
02.05.15.03.07.02.08 | Suministro e Instalación de tubería adosada a techo o pared PVC-P DN 20mm | m | 1 |  | 0
02.05.15.03.07.02.09 | Suministro e instalación de cable eléctrico 2-1x2.5mm2 N2XH + 1x2.5 N2XH(T) mm2 en ductos de PVC | m | 29.2 |  | 0
02.05.15.03.07.02.10 | Caja de paso de PVC de 100x100mm adosado a muro o murete | und | 1 |  | 0
02.05.15.03.07.02.11 | Caja de paso de PVC de 150x150mm adosado a muro o murete | und | 1 |  | 0
02.05.15.03.07.03 | CASETA DE TANQUE HIDRONEUMÁTICO Y DE VIGILANCIA |  |  |  | 0
02.05.15.03.07.03.01 | Salida empotrada en techo para luminaria | und | 3 |  | 0
02.05.15.03.07.03.02 | Salida empotrada en pared para luminaria de emergencia | und | 2 |  | 0
02.05.15.03.07.03.03 | Salida del interruptor simple unipolar | pto | 3 |  | 0
02.05.15.03.07.03.04 | Luminaria hermetica fluorecente de policarbonato G.P. IP65 de 40W (incl. Caja) | und | 3 |  | 0
02.05.15.03.07.03.05 | Luminaria de emergencia tipo LED con autonomia de 6 Hr | und | 2 |  | 0
02.05.15.03.07.03.06 | Interruptor simple unipolar 15A, 250V | und | 3 |  | 0
02.05.15.03.07.03.07 | Suministro e Instalación de tubería adosada a techo o pared PVC-P DN 20mm | m | 28 |  | 0
02.05.15.03.07.03.08 | Suministro e Instalación de tubería adosada PVC-P DN 20mm (3/4") | m | 1 |  | 0
02.05.15.03.07.03.09 | Suministro e instalación de cable eléctrico 2-1x2.5mm2 N2XH + 1x2.5 N2XH(T) mm2 en ductos de PVC | m | 33.2 |  | 0
02.05.15.03.07.04 | ALUMBRADO EXTERIOR |  |  |  | 0
02.05.15.03.07.04.01 | Excavacion de zanja para cable electrico A=0.60 H=0.65 | m | 83.5 |  | 0
02.05.15.03.07.04.02 | Arena fina de cama A=0.60m H=0.05m | m3 | 2.51 |  | 0
02.05.15.03.07.04.03 | Refine, nivelación y compactación en terreno normal a pulso | m | 83.5 |  | 0
02.05.15.03.07.04.04 | Cinta amarilla (baja tensión) | m | 83.5 |  | 0
02.05.15.03.07.04.05 | Suministro y tendido de tuberia de PVC-P DN 20 mm (3/4") | m | 92 |  | 0
02.05.15.03.07.04.06 | Suministro e instalacion de tuberia empotrada PVC-P DN 20 mm (3/4") | m | 4 |  | 0
02.05.15.03.07.04.07 | Suministro e Instalación de tubería adosada a techo o pared PVC-P DN 20mm | m | 1.5 |  | 0
02.05.15.03.07.04.08 | Suministro e instalacion de cable electrico + 2-1x6mm2 N2XH en ductos de PVC | m | 171.5 |  | 0
02.05.15.03.07.04.09 | Suministro e instalacion de Poste CAC 8/200/120/255 c/ pastoral parabolico de A¦°G° PS/1.5/1.1/3.5 y luminaria con lámpara LED de 150W | und | 6 |  | 0
02.05.15.03.07.05 | PROTECCIÓN ATMOSFÉRICA |  |  |  | 0
02.05.15.03.07.05.01 | Excavacion de zanja para cable electrico A=0.60 H=0.65 | m | 6 |  | 0
02.05.15.03.07.05.02 | Relleno de zanja para cable electrico | m | 6 |  | 0
02.05.15.03.07.05.03 | Cinta amarilla (baja tensión) | m | 6 |  | 0
02.05.15.03.07.05.04 | Suministro y tendido de tuberia de PVC-P DN 50 mm (2") | m | 12 |  | 0
02.05.15.03.07.05.05 | Suministro e Instalación de tubería adosada a techo o pared PVC-P DN 50mm | m | 22 |  | 0
02.05.15.03.07.05.06 | Suministro e instalacion de cable de Cu desnudo de 50mm2 en ductos de PVC | m | 82 |  | 0
02.05.15.03.07.05.07 | Suministro e instalacion de Mástil de 3m de 1 1/4" c/ captador simple y adaptador a mástil c/ accesorios. Fabricado en Acero A-36, galvanizado en caliente, peso aprox. 8Kg. | und | 6 |  | 0
02.05.15.03.07.05.08 | Pozo conexión a tierra R< 10 OHMIOS | und | 6 |  | 0
02.05.15.03.08 | SISTEMA DE UTILIZACION DE MEDIA TENSION |  |  |  | 0
02.05.15.03.08.01 | Sistema de utilizacion de media tension en la EBAR -XVI | glb | 1 |  | 0
02.05.15.04 | EQUIPAMIENTO AUTOMATIZACION |  |  |  | 0
02.05.15.04.01 | EQUIPOS DE CONTROL Y AUTOMATIZACIÓN PARA ESTACIÓN EBAR-16 |  |  |  | 0
02.05.15.04.01.01 | TABLEROS PARA AUTOMATIZACION |  |  |  | 0
02.05.15.04.01.01.01 | Tablero Rectificador (TR) - EBAR - 16 | und | 1 |  | 0
02.05.15.04.01.01.02 | Tablero de Automatización y Control (TAC) - EBAR - 16 | und | 1 |  | 0
02.05.15.04.01.01.03 | Montaje de Tableros de automatización e instalación electricas | glb | 1 |  | 0
02.05.15.04.01.02 | INSTRUMENTACION |  |  |  | 0
02.05.15.04.01.02.01 | Transmisor indicador de flujo (FE / FIT) electromagnético, con sensor tipo carrete DN300, con transmisor remoto para montaje en pared, comunicación profibus PA, alim. 24V, grado de protección IP67/ NEMA 4X | und | 1 |  | 0
02.05.15.04.01.02.02 | Transmisor Indicador de presión (PIT) piezoresistivo, 0-16bar, con display local, protocolo profibus PA, grado de proteccion IP 68. | und | 4 |  | 0
02.05.15.04.01.02.03 | Manometro de presión, dial 4'', con glicerina, doble lectura (mca/psi), rango 0-160psi, conexión inferior de 1/4'' NPT. | und | 4 |  | 0
02.05.15.04.01.02.04 | Transmisor Indicador de Nivel, (LE / LIT) tipo Radar ,con rango de 0-10 metros, con indicador (display) remota, protocolo profibus PA, alim. 24Vdc, grado de protección IP 68. | und | 1 |  | 0
02.05.15.04.01.02.05 | Presostato de presión para alta, estándar 0 a 10bar, con contactos NA/NC de conmutación. | und | 1 |  | 0
02.05.15.04.01.02.06 | Switch de Nivel (LSH / LSL), con flotador, Kit de 2 unidades, incluye relé de control de nivel, salida discreta 1 NA/NC, para indicar Nivel Bajo y Alto de la cámara húmeda. | und | 1 |  | 0
02.05.15.04.01.02.07 | Switch de Rebose (LSHH), con flotador NA / NC, para cámara húmeda | und | 1 |  | 0
02.05.15.04.01.02.08 | Switch de Rebose (LSHH), con contactos NA / NC, para cámara seca | und | 1 |  | 0
02.05.15.04.01.02.09 | Sensor detector de intrusos (YE), salida discreta aislada, alimentación 24Vdc. | und | 1 |  | 0
02.05.15.04.01.02.10 | Sirena luminosa y sonora (YA), máx 90dBA, alimentación 24Vdc | und | 1 |  | 0
02.05.15.04.01.02.11 | Montaje e instalación de instrumentos | glb | 1 |  | 0
02.05.15.04.01.03 | ACCESORIOS PARA LA RED PROFIBUS DP |  |  |  | 0
02.05.15.04.01.03.01 | Conector profibus DP tipo 1, con doble conector de entrada, una para PG, salida de cable en 90° | und | 1 |  | 0
02.05.15.04.01.03.02 | Conector profibus DP tipo 2, con un conector de entrada, salida de cable en 90° | und | 1 |  | 0
02.05.15.04.01.04 | ACCESORIOS PARA LA RED PROFIBUS PA |  |  |  | 0
02.05.15.04.01.04.01 | Caja de conexión de comunicación, incluye 01 Protector de Segmentos Profibus PA , 6 Canales, Alimentación 24Vdc, Para montaje en riel Din. | und | 2 |  | 0
02.05.15.04.01.05 | CABLES DE CONTROL Y DE COMUNICACIÓN INDUSTRIAL |  |  |  | 0
02.05.15.04.01.05.01 | Cable profibus DP, 1x2x0.34mm2, violeta | m | 2 |  | 0
02.05.15.04.01.05.02 | Cable profibus PA, 1x2x0.82mm2, Naranja | m | 173 |  | 0
02.05.15.04.01.05.03 | Cable de control CCTB 7x0.82mm2 | m | 150 |  | 0
02.05.15.04.01.05.04 | Cable de control CCTB 9x0.82mm2 | m | 8 |  | 0
02.05.15.04.01.05.05 | Cable de control CCTB 12x0.82mm2 | m | 17 |  | 0
02.05.15.04.01.05.06 | Cable de control CCTB 19x0.82mm2 | m | 39 |  | 0
02.05.15.04.01.05.07 | Cable vulcanizado tipo NLT 2x0.8mm2 | m | 237 |  | 0
02.05.15.04.01.05.08 | Cable vulcanizado tipo NLT 4x0.8mm2 | m | 39 |  | 0
02.05.15.04.01.05.09 | Cable vulcanizado tipo RV-K 3Gx1.5mm2 | m | 184 |  | 0
02.05.15.04.01.05.10 | Cable Ethernet, SFTP CAT 6 | m | 7 |  | 0
02.05.15.04.01.05.11 | Cable Vulcanizado apantallado especia de fabricante del Transmisor indicador de flujo | m | 32 |  | 0
02.05.15.04.01.05.12 | Cable Vulcanizado apantallado especial de fabricante del Transmisor indicador de Nivel | m | 17 |  | 0
02.05.15.04.01.05.13 | Bandeja ciega de acero galvanizado con tapa, dimensiones aproximadas 150x65 (ancho x alto) | m | 16 |  | 0
02.05.15.04.01.05.14 | Curva 90° para bandeja ciega de acero galvanizado con tapa, dimensiones aproximadas 150x65 (ancho x alto). | und | 2 |  | 0
02.05.15.04.01.05.15 | Instalación de ducteria, tendido y conexionado de cables de control y de comunicación industrial | glb | 1 |  | 0
02.05.15.04.02 | SERVICIOS PARA EL SISTEMA DE CONTROL Y AUTOMATIZACIÓN PARA ESTACIÓN EBAR-16 |  |  |  | 0
02.05.15.04.02.01 | PRUEBAS SAT Y PRECOMISIONAMIENTO |  |  |  | 0
02.05.15.04.02.01.01 | Pruebas de Aislamiento, Continuidad y Puesta en Funcionamiento de equipos de control e instrumentos | glb | 1 |  | 0
02.05.15.04.02.01.02 | Configuración y constrastación de lectura de los instrumentos: sensor transmisor de caudal, presión, etc. | glb | 1 |  | 0
02.05.15.04.02.02 | SERVICIOS E INSTALACIONES ESPECIALIZADAS |  |  |  | 0
02.05.15.04.02.02.01 | Servicio de certificación de red de comunicación industrial Profibus DP y PA | glb | 1 |  | 0
02.05.15.04.02.03 | PRUEBAS DE FUNCIONAMIENTO LOCAL |  |  |  | 0
02.05.15.04.02.03.01 | Instalación y prueba de programa para PLC y HMI del tablero de Automatización y control (TAC) y puesta en funcionamiento de la estación en modo local (manual y automático) | glb | 1 |  | 0
02.05.15.04.02.03.02 | Pruebas de funcionamiento de la estación en modo Local (manual y automático) | glb | 1 |  | 0
02.05.15.04.03 | EQUIPOS DE TELEMETRIA PARA ESTACIÓN PARA CAMARA EBAR - 16 |  |  |  | 0
02.05.15.04.03.01 | TABLEROS |  |  |  | 0
02.05.15.04.03.01.01 | Tablero de telemetria (TT) -EBAR - 16 | und | 1 |  | 0
02.05.15.04.03.01.02 | Montaje de Tableros de telemetría | glb | 1 |  | 0
02.05.15.04.03.02 | EQUIPAMIENTO EXTERIOR |  |  |  | 0
02.05.15.04.03.02.01 | Sistema de Radio Enlace 5.8Ghz (Antena+ODU+PCR+POE) parte externa e interna | und | 1 |  | 0
02.05.15.04.03.02.02 | Poste 19m de altura + mastil de 6m altura. | und | 1 |  | 0
02.05.15.04.03.02.03 | Canalizado para el recorrido del cableado desde el buzon hasta el poste de comunicaciones parte externa | m | 4.5 |  | 0
02.05.15.04.03.02.04 | Ducteria de enterrada y accesorios para el recorrido del cableado hasta el poste de comunicaciones parte externa | m | 18.5 |  | 0
02.05.15.04.03.02.05 | Ducteria de PVC y accesorios para el recorrido del cableado hasta el tablero de comunicaciones parte interna | m | 9 |  | 0
02.05.15.04.03.02.06 | Tramo de cable amarillo y verde para tierra 16mm para antenas | m | 49 |  | 0
02.05.15.04.03.02.07 | Tramo de cable SFTP CAT. 6 correctamente conectorizados. | m | 49 |  | 0
02.05.15.04.03.02.08 | Caja de paso de F°G° de 200 x 200 | und | 1 |  | 0
02.05.15.04.03.02.09 | Soportes para antena galvanizado en caliente norma ASTM-A123 y accesorios en acero inoxidable. | und | 1 |  | 0
02.05.15.04.03.02.10 | Montaje, instalacion y conexionado de equipamiento exterior de telemetría | glb | 1 |  | 0
02.05.15.05 | INSTALACIONES SANITARIAS |  |  |  | 0
02.05.15.05.01 | SISTEMA DE DESAGUE |  |  |  | 0
02.05.15.05.01.01 | SALIDAS DE DESAGUE |  |  |  | 0
02.05.15.05.01.01.01 | Salida de desague PVC SAP 2" | pto | 2 |  | 0
02.05.15.05.01.01.02 | Salida de desague PVC SAP 4" | pto | 4 |  | 0
02.05.15.05.01.02 | SALIDA PARA VENTILACION |  |  |  | 0
02.05.15.05.01.02.01 | Salida de PVC SAL p/ventilación (punto) D=2" | pto | 1 |  | 0
02.05.15.05.01.03 | SOBRERO DE VENTILACION |  |  |  | 0
02.05.15.05.01.03.01 | Sombrero de ventilacion PVC 2" | und | 1 |  | 0
02.05.15.05.01.04 | TUBERIAS DE DESAGUE |  |  |  | 0
02.05.15.05.01.04.01 | Suministro e instalación de tuberia de PVC SAP para desague de 4" | m | 25.6 |  | 0
02.05.15.05.01.04.02 | Codo PVC SAP 2x45° | und | 2 |  | 0
02.05.15.05.01.04.03 | Yee PVC SAP 2x45° | und | 2 |  | 0
02.05.15.05.01.05 | TRABAJOS PRELIMINARES |  |  |  | 0
02.05.15.05.01.05.01 | Excavacion de zanja para redes ext. sanitarias | m3 | 3.84 |  | 0
02.05.15.05.01.05.02 | Relleno compactado con material propio para redes ext. sanitarias | m3 | 2.87 |  | 0
02.05.15.05.01.05.03 | Eliminación de desmonte en terreno normal R=20 km con maquinaria | m3 | 0.97 |  | 0
02.05.15.05.01.06 | REGISTRO ROSCADA |  |  |  | 0
02.05.15.05.01.06.01 | Registro roscado de Bronce de 4" | und | 1 |  | 0
02.05.15.05.01.06.02 | Sumidero de bronce 2" | und | 2 |  | 0
02.05.15.05.01.06.03 | Sumidero de bronce 4" | und | 1 |  | 0
02.05.15.05.01.07 | CAJA DE REGISTRO |  |  |  | 0
02.05.15.05.01.07.01 | Caja de registro de desague 12"x24" c/tapa de concreto | und | 2 |  | 0
02.05.15.05.01.08 | PRUEBA HIDRAULICA |  |  |  | 0
02.05.15.05.01.08.01 | Prueba hidráulica de tuberia p/desague DN 100 | m | 25.6 |  | 0
02.05.15.05.02 | SISTEMA DE AGUA FRIA |  |  |  | 0
02.05.15.05.02.01 | SALIDAS DE AGUA FRIA |  |  |  | 0
02.05.15.05.02.01.01 | Salida de agua fria con tuberia de PVC-SAP 1/2" | pto | 3 |  | 0
02.05.15.05.02.02 | TUBERIAS Y ACCESORIOS DE PVC |  |  |  | 0
02.05.15.05.02.02.01 | Suministro e instalación de tuberia PVC SAP C-10 Ø 1/2" | m | 35.75 |  | 0
02.05.15.05.02.02.02 | Suministro e instalación de tuberia PVC SAP C-10 Ø 3/4" | m | 12.8 |  | 0
02.05.15.05.02.02.03 | Suministro e instalación de tuberia PVC SAP C-10 Ø 1 1/4" | m | 31.55 |  | 0
02.05.15.05.02.02.04 | Codo de PVC SAP 90°X1/2" | und | 12 |  | 0
02.05.15.05.02.02.05 | Codo de PVC SAP 90°X3/4" | und | 2 |  | 0
02.05.15.05.02.02.06 | Tee de PVC SAP 1/2" | und | 5 |  | 0
02.05.15.05.02.02.07 | Tee de PVC SAP 3/4" | und | 1 |  | 0
02.05.15.05.02.02.08 | Tee de PVC SAP 1 1/4" | und | 4 |  | 0
02.05.15.05.02.02.09 | Reduccion PVC SAP DE 1 1/4" A 1/2" | und | 3 |  | 0
02.05.15.05.02.02.10 | Reduccion PVC SAP DE 1 1/4" A 3/4" | und | 1 |  | 0
02.05.15.05.02.03 | TRABAJOS PRELIMINARES |  |  |  | 0
02.05.15.05.02.03.01 | Excavacion de zanja para redes ext. sanitarias | m3 | 9.56 |  | 0
02.05.15.05.02.03.02 | Relleno compactado con material propio para redes ext. sanitarias | m3 | 5.97 |  | 0
02.05.15.05.02.03.03 | Eliminación de desmonte en terreno normal R=20 km con maquinaria | m3 | 3.59 |  | 0
02.05.15.05.02.04 | VALVULAS |  |  |  | 0
02.05.15.05.02.04.01 | Válvula compuerta esférica de 1/2" | und | 3 |  | 0
02.05.15.05.02.04.02 | Válvula compuerta esférica de 3/4" | und | 3 |  | 0
02.05.15.05.02.04.03 | Llave de riego con grifo de 1/2" | pza | 4 |  | 0
02.05.15.05.02.05 | VARIOS |  |  |  | 0
02.05.15.05.02.05.01 | Nicho de mamposteria con marco y tapa de madera | und | 3 |  | 0
02.05.15.05.02.05.02 | Prueba hidráulica de tubería agua potable (incl. desinfección) | m | 80.1 |  | 0
02.05.15.05.03 | APARATOS SANITARIOS |  |  |  | 0
02.05.15.05.03.01 | Inodoro tanque bajo c/grifería de bronce (tornado o similar) | und | 1 |  | 0
02.05.15.05.03.02 | Lavatorio de pared sin pedestal | und | 1 |  | 0
02.05.15.05.03.03 | Ducha cromada de dos (2) llaves incl. grifería | und | 1 |  | 0
02.05.15.05.03.04 | Jabonera de losa color blanco | und | 1 |  | 0
02.05.15.05.03.05 | Toallera con soportes de losa y barra plástica color blanco | und | 1 |  | 0
02.05.15.05.03.06 | Papelera de losa y barra plástica color blanco | und | 1 |  | 0
02.05.15.05.03.07 | Instalación de aparatos sanitarios | und | 3 |  | 0
02.05.15.05.03.08 | Instalación de accesorios sanitarios complementarios | und | 3 |  | 0
02.05.15.05.04 | SISTEMA DE AGUA PLUVIAL |  |  |  | 0
02.05.15.05.04.01 | Canaleta de PVC con abrazaderas | m | 2.9 |  | 0
02.05.15.05.04.02 | Tuberia de PVC SAP para desague de 4" | m | 2.7 |  | 0
02.05.16 | ESTACIÓN DE BOMBEO DE AGUA RESIDUALES (EBAR-XVII) |  |  |  | 0
02.05.16.01 | EQUIPAMIENTO HIDRAULICO |  |  |  | 0
02.05.16.01.01 | TUBERÍAS, BRIDA, PERNOS Y EMPAQUETADURAS |  |  |  | 0
02.05.16.01.01.01 | Tubería de acero SHC-40 p/equipamiento DN 40 incluye 1% de desperdicio | m | 8.92 |  | 0
02.05.16.01.01.02 | Tubería de acero SHC-40 p/equipamiento DN 50 incluye 1% de desperdicio | m | 5.27 |  | 0
02.05.16.01.01.03 | Tubería de acero SHC-40 p/equipamiento DN 60 incluye 1% de desperdicio | m | 1.31 |  | 0
02.05.16.01.01.04 | Tubería de acero SHC-40 p/equipamiento DN 80 incluye 1% de desperdicio | m | 15.63 |  | 0
02.05.16.01.01.05 | Tubería de acero SHC-40 p/equipamiento DN 100 incluye 1% de desperdicio | m | 4.06 |  | 0
02.05.16.01.01.06 | Tubería de acero SHC-40 p/equipamiento DN 200 incluye 1% de desperdicio | m | 1.85 |  | 0
02.05.16.01.01.07 | Empaquetadura de jebe enlonada DN 40 | und | 34 |  | 0
02.05.16.01.01.08 | Empaquetadura de jebe enlonada DN 50 | und | 18 |  | 0
02.05.16.01.01.09 | Empaquetadura de jebe enlonada DN 80 | und | 18 |  | 0
02.05.16.01.01.10 | Empaquetadura de jebe enlonada DN 100 | und | 11 |  | 0
02.05.16.01.01.11 | Empaquetadura de jebe enlonada DN 200 | und | 4 |  | 0
02.05.16.01.01.12 | Perno de acero incluye tuerca para unir bridas DN 40 | und | 136 |  | 0
02.05.16.01.01.13 | Perno de acero incluye tuerca para unir bridas DN 50 | und | 72 |  | 0
02.05.16.01.01.14 | Perno de acero incluye tuerca para unir bridas DN 80. | und | 144 |  | 0
02.05.16.01.01.15 | Perno de acero incluye tuerca para unir bridas DN 100 | und | 88 |  | 0
02.05.16.01.01.16 | Perno de acero incluye tuerca para unir bridas DN 200 | und | 48 |  | 0
02.05.16.01.01.17 | Brida de acero para soldar y empernar DN 40 | und | 20 |  | 0
02.05.16.01.01.18 | Brida de acero para soldar y empernar DN 50 | und | 16 |  | 0
02.05.16.01.01.19 | Brida de acero para soldar y empernar DN 80 | und | 24 |  | 0
02.05.16.01.01.20 | Brida de acero para soldar y empernar DN 100 | und | 10 |  | 0
02.05.16.01.01.21 | Brida de acero para soldar y empernar DN 200 | und | 4 |  | 0
02.05.16.01.01.22 | Brida de anclaje acero SCH 40 (Galv. en caliente) DN 50mm | und | 1 |  | 0
02.05.16.01.01.23 | Brida de anclaje acero SCH 40 (Galv. en caliente) DN 80mm | und | 3 |  | 0
02.05.16.01.01.24 | Brida rompeagua acero SCH 40 (Galv. en caliente) DN 40mm | und | 2 |  | 0
02.05.16.01.01.25 | Brida rompeagua acero SCH 40 (Galv. en caliente) DN 100mm | und | 2 |  | 0
02.05.16.01.01.26 | Brida rompeagua acero SCH 40 (Galv. en caliente) DN 200mm | und | 2 |  | 0
02.05.16.01.02 | ACCESORIOS |  |  |  | 0
02.05.16.01.02.01 | Empalme HDPE-BRIDA DN 110 | und | 1 |  | 0
02.05.16.01.02.02 | Reducción hierro dúctil 2 bridas PN 16 DN 100 a 80 | und | 3 |  | 0
02.05.16.01.02.03 | Unión de desmontaje autoportante DN 80 mm | und | 3 |  | 0
02.05.16.01.02.04 | Codo de hierro dúctil de 45° (1/8) 2 bridas PN 16 DN 80 | und | 4 |  | 0
02.05.16.01.02.05 | Adaptador Union brida universal DN 80mm | und | 3 |  | 0
02.05.16.01.02.06 | Tee de hierro dúctil con 3 bridas PN 16 DN 80 x 40 | und | 1 |  | 0
02.05.16.01.02.07 | Yee de hierro dùctil con 3 bridas PN16 DN 80 x 80 | und | 2 |  | 0
02.05.16.01.02.08 | Codo de hierro dúctil de 90° (1/4) 2 bridas PN 16 DN 80 | und | 2 |  | 0
02.05.16.01.02.09 | Volante para valvula | und | 3 |  | 0
02.05.16.01.02.10 | Reducción hierro dúctil 2 bridas PN 16 DN 80 a 50 | und | 1 |  | 0
02.05.16.01.02.11 | Tee de hierro dúctil con 3 bridas PN 16 DN 50 x 50 | und | 2 |  | 0
02.05.16.01.02.12 | Unión flexible tipo Dresser DN 50mm | und | 2 |  | 0
02.05.16.01.02.13 | Codo de hierro dúctil de 90° (1/4) 2 bridas PN 16 DN 50 | und | 3 |  | 0
02.05.16.01.02.14 | Unión de desmontaje autoportante DN 50 mm HD PN16 | und | 2 |  | 0
02.05.16.01.02.15 | Codo de hierro dúctil de 45° (1/8) 2 bridas PN 16 DN 50 | und | 1 |  | 0
02.05.16.01.02.16 | Adaptador Brida campana DN 200mm | und | 1 |  | 0
02.05.16.01.02.17 | Unión de desmontaje autoportante DN 200 mm HD PN16 | und | 1 |  | 0
02.05.16.01.02.18 | Codo de hierro dúctil de 45° (1/8) 2 bridas PN 16 DN 100 | und | 2 |  | 0
02.05.16.01.02.19 | Adaptador Union brida universal DN 100mm | und | 2 |  | 0
02.05.16.01.02.20 | Codo de hierro dúctil de 90° (1/4) 2 bridas PN 16 DN 40 | und | 8 |  | 0
02.05.16.01.02.21 | Codo de hierro dúctil de 90° (1/4) 2 bridas PN 16 DN 100 | und | 4 |  | 0
02.05.16.01.02.22 | Union tipo dresser HD DN 40mm PN16 | und | 2 |  | 0
02.05.16.01.02.23 | Codo de hierro dúctil de 90° (1/4) 2 bridas PN 16 DN 50 | und | 2 |  | 0
02.05.16.01.02.24 | collar de derivacion DN80x40mm | und | 2 |  | 0
02.05.16.01.02.25 | Union universal de acero inoxidable DN 50mm | und | 2 |  | 0
02.05.16.01.03 | VÁLVULAS |  |  |  | 0
02.05.16.01.03.01 | Válvula cpta.BB, ho.dúctil cierre elást. vástago acero inoxidable DN 80 | und | 3 |  | 0
02.05.16.01.03.02 | Válvula cpta.BB, ho.dúctil PN 16- DN 40 | und | 3 |  | 0
02.05.16.01.03.03 | Válvula de aire bridada para desagüe DN 80 | und | 1 |  | 0
02.05.16.01.03.04 | Válvula check tipo BB -HD para desague PN 16 DN 80 | und | 2 |  | 0
02.05.16.01.03.05 | Válvula cpta.BB, ho.dúctil cierre elást. vástago acero inoxidable DN 50 | und | 3 |  | 0
02.05.16.01.03.06 | Válvula de alivio de presion con elevador dinamico DN 50mm para desague | und | 1 |  | 0
02.05.16.01.03.07 | Válvula compuerta tipo cuchilla BB DN 200mm HD PN16 sin volante | und | 1 |  | 0
02.05.16.01.03.08 | Válvula compuerta tipo cuchilla BB DN 100mm HD PN16 sin volante | und | 2 |  | 0
02.05.16.01.03.09 | Valvula check DN 50 bronce | und | 1 |  | 0
02.05.16.01.03.10 | Valvula compuerta DN 50 bronce | und | 1 |  | 0
02.05.16.01.04 | BOMBAS |  |  |  | 0
02.05.16.01.04.01 | Suministro e instalacion de Electrobomba para desague Qb=4.55 lps HDT=19.99 6.60KW | und | 2 |  | 0
02.05.16.01.04.02 | Suministro e instalacion de Electrobomba tipo sumidero (Q=2.0 l.p.s) (HDT=5m) | und | 1 |  | 0
02.05.16.01.05 | INSTALACIÓN |  |  |  | 0
02.05.16.01.05.01 | Montaje ,lnstalacion del equipamiento hidraulico EBAR | und | 1 |  | 0
02.05.16.02 | EQUIPAMIENTO ELETROMECANICO |  |  |  | 0
02.05.16.02.01 | Suministro e instalacion del Sistema de Tratamiento de olores Q=429.81 m3/s | und | 1 |  | 0
02.05.16.02.02 | Grupo electrógeno de 28KW | und | 1 |  | 0
02.05.16.02.03 | Suministro y montaje de equipo Sistema de reja de Cesto con polipasto electrico de dimensiones 485mm, 885mm y 580mm | und | 1 |  | 0
02.05.16.03 | INSTALACIONES ELECTRICAS |  |  |  | 0
02.05.16.03.01 | SALIDAS DE FUERZA |  |  |  | 0
02.05.16.03.01.01 | Salida fuerza para electrobomba de 5 KW | pto | 2 |  | 0
02.05.16.03.01.02 | Salida fuerza para electrobomba de 1 KW (Tanque hidroneumatico) | pto | 2 |  | 0
02.05.16.03.01.03 | Salida fuerza para bomba sumidero (0.5 KW) | pto | 1 |  | 0
02.05.16.03.01.04 | Salida fuerza para extractor (0.37 KW) | pto | 1 |  | 0
02.05.16.03.01.05 | Salida fuerza para tecle electrico | pto | 1 |  | 0
02.05.16.03.01.06 | Salida fuerza para equipo de tratamiento de olores | pto | 1 |  | 0
02.05.16.03.01.07 | Salida fuerza para equipo de rejas automaticas | pto | 1 |  | 0
02.05.16.03.01.08 | Murete de concreto 0.60x0.40m para bomba cloro | und | 2 |  | 0
02.05.16.03.01.09 | Caja de paso de PVC de 100x100mm adosado a muro o murete | und | 2 |  | 0
02.05.16.03.01.10 | Caja de paso de PVC de 300x300mm adosado a muro o murete | und | 2 |  | 0
02.05.16.03.01.11 | Caja de paso de fierro galvanizado de 100x100mm empotrada a muro o murete | und | 4 |  | 0
02.05.16.03.01.12 | Caja de paso de fierro galvanizado de 150 x 150 adosado a muro | und | 3 |  | 0
02.05.16.03.02 | CANALIZACIONES, CONDUCTOS Y TUBERIAS |  |  |  | 0
02.05.16.03.02.01 | Excavacion de zanja para cable electrico A=0.60 H=0.65 | m | 83.5 |  | 0
02.05.16.03.02.02 | Excavacion de zanja para cable electrico A=0.60 H=1.05 | m | 17 |  | 0
02.05.16.03.02.03 | Arena fina de cama A=0.60m H=0.05m | m3 | 2.51 |  | 0
02.05.16.03.02.04 | Arena fina de cama A=1.00 m H=0.05m | m3 | 0.85 |  | 0
02.05.16.03.02.05 | Refine, nivelación y compactación en terreno normal a pulso | m | 100.5 |  | 0
02.05.16.03.02.06 | Cinta amarilla (baja tensión) | m | 100.5 |  | 0
02.05.16.03.02.07 | Buzoneta para cable electrico 0.80 x 0.80 x 0.70m | und | 3 |  | 0
02.05.16.03.02.08 | Buzoneta para cable electrico 1.00 x 1.00 x 1.20m | und | 2 |  | 0
02.05.16.03.02.09 | Suministro e instalación de ducto de concreto de 2 vías | m | 6 |  | 0
02.05.16.03.02.10 | Suministro e instalación de ducto de concreto de 4 vías | m | 8 |  | 0
02.05.16.03.02.11 | Suministro e tendido de ladrillo kk en zanja | m | 17 |  | 0
02.05.16.03.02.12 | Suministro y tendido de tuberia de PVC-P DN 20 mm (3/4") | m | 187.5 |  | 0
02.05.16.03.02.13 | Suministro y tendido de tuberia de PVC-P DN 35 mm (1 1/4") | m | 32 |  | 0
02.05.16.03.02.14 | Suministro y tendido de tuberia de PVC-P DN 100 mm (4") | m | 18 |  | 0
02.05.16.03.02.15 | Suministro e instalacion de tuberia empotrada PVC-P DN 20 mm (3/4") | m | 40.5 |  | 0
02.05.16.03.02.16 | Suministro e instalacion de tuberia empotrada PVC-P DN 35 mm (1 1/4") | m | 17.5 |  | 0
02.05.16.03.02.17 | Suministro e instalacion de tuberia empotrada PVC-P DN 50 mm ( 2") | m | 2.5 |  | 0
02.05.16.03.02.18 | Suministro e instalacion de tuberia empotrada PVC-P DN 100 mm (4") | m | 3 |  | 0
02.05.16.03.02.19 | Suministro e Instalación de tubería adosada a techo o pared PVC-P DN 20mm | m | 44 |  | 0
02.05.16.03.02.20 | Suministro e Instalación de tubería adosada a techo o pared PVC-P DN 35mm | m | 20 |  | 0
02.05.16.03.02.21 | Suministro e Instalación de tubería adosada a techo o pared PVC-P DN 100mm | m | 14 |  | 0
02.05.16.03.02.22 | Caja de paso de PVC de 150x100mm adosado a muro | und | 1 |  | 0
02.05.16.03.02.23 | Caja de paso de PVC de 200x150mm adosado a muro | und | 2 |  | 0
02.05.16.03.03 | CONDUCTORES Y CABLES DE ENERGIA |  |  |  | 0
02.05.16.03.03.01 | Suministro e instalacion de cable electrico 3-1x35mm2 N2XH(F)+1x35mm2 N2XH(N) en ductos de PVC | m | 49 |  | 0
02.05.16.03.03.02 | Suministro e instalacion de cable electrico 3-1x10mm2 N2XH(F)+1x10mm2 N2XH(T) en ductos de PVC | m | 87.5 |  | 0
02.05.16.03.03.03 | Suministro e instalacion de cable electrico 3-1x4mm2 N2XH+1x4mm2 N2XH +1x4mm2 N2XH(T) en ductos de PVC | m | 6.5 |  | 0
02.05.16.03.03.04 | Suministro e instalacion de cable electrico 3-1x4mm2 N2XH+1x4mm2 N2XH + 1x2.5mm2 N2XH(T) en ductos de PVC | m | 53 |  | 0
02.05.16.03.03.05 | Suministro e instalacion de cable electrico 3-1x4mm2 N2XH+1x4mm2 N2XH(T) en ductos de PVC | m | 35 |  | 0
02.05.16.03.03.06 | Suministro e instalacion de cable electrico 3-1x2.5mm2 N2XH+1x2.5mm2 N2XH(T)+1x2.5mm2 N2XH(T) en ductos de PVC | m | 133 |  | 0
02.05.16.03.03.07 | Suministro e instalacion de cable electrico 3-1x2.5mm2 N2XH+1x2.5mm2 N2XH(T) en ductos de PVC | m | 66.5 |  | 0
02.05.16.03.03.08 | Suministro e instalacion de cable de Cu desnudo de 10mm2 en ductos de PVC | m | 93.5 |  | 0
02.05.16.03.04 | TABLEROS |  |  |  | 0
02.05.16.03.04.01 | Tablero Generral (TG) según diagrama unifilar EBAR-17 | und | 1 |  | 0
02.05.16.03.04.02 | Tablero de transferica automatica (TTA) según diagrama unifilar EBAR-17 | und | 1 |  | 0
02.05.16.03.04.03 | Tablero de servicios auxiliares (TSA) según diagrama unifilar EBAR-17 | und | 1 |  | 0
02.05.16.03.04.04 | Tablero de fuerza para electrobombas (TB1) según diagrama unifilar EBAR-17 | und | 1 |  | 0
02.05.16.03.04.05 | Tablero de fuerza para electrobombas (TB2) según diagrama unifilar EBAR-17 | und | 1 |  | 0
02.05.16.03.04.06 | Tablero de banco de condensadores (TBC1) según diagrama unifilar EBAR-17 | und | 1 |  | 0
02.05.16.03.04.07 | Tablero de banco de condensadores (TBC2) según diagrama unifilar EBAR-17 | und | 1 |  | 0
02.05.16.03.04.08 | Tablero de distriucion (TD-01) según diagrama unifilar EBAR-17 | und | 1 |  | 0
02.05.16.03.04.09 | Tablero de distriucion (TD-02) según diagrama unifilar EBAR-17 | und | 1 |  | 0
02.05.16.03.04.10 | Tablero de distriucion (TD-03) según diagrama unifilar EBAR-17 | und | 1 |  | 0
02.05.16.03.04.11 | Tablero de fuerza de tecle electrico (TTE) según diagrama unifilar EBAR-07 | und | 1 |  | 0
02.05.16.03.04.12 | Tablero de fuerza de tratamiento de olores (TFTO) según diagrama unifilar | und | 1 |  | 0
02.05.16.03.04.13 | Tablero de fuerza de rejas automatica (TRA) según diagrama unifilar | und | 1 |  | 0
02.05.16.03.04.14 | Tablero de fuerza de tanque hidroneumatico ( TTH) según diagrama unifilar | und | 1 |  | 0
02.05.16.03.04.15 | Suministro e Instalación de Transformador de Aislamiento según plano | und | 1 |  | 0
02.05.16.03.05 | SISTEMA DE PUESTA A TIERRA |  |  |  | 0
02.05.16.03.05.01 | Pozo conexión a tierra para TR R< 5 OHMIOS | und | 2 |  | 0
02.05.16.03.05.02 | Pozo conexión a tierra para TG R< 15 OHMIOS | und | 1 |  | 0
02.05.16.03.05.03 | Pozo conexión a tierra para GE R< 15 OHMIOS | und | 1 |  | 0
02.05.16.03.05.04 | Pozo conexión a tierra para Neutro R< 15 OHMIOS | und | 1 |  | 0
02.05.16.03.05.05 | Pozo conexión a tierra para Baja Tensión R< 15 OHMIOS | und | 1 |  | 0
02.05.16.03.05.06 | Pozo conexión a tierra para Media Tensión R< 25 OHMIOS | und | 1 |  | 0
02.05.16.03.06 | SISTEMA DE TOMACORRIENTES |  |  |  | 0
02.05.16.03.06.01 | CAMARA SECA Y CAMARA HUMEDA |  |  |  | 0
02.05.16.03.06.01.01 | salida de tomacorriente | pto | 3 |  | 0
02.05.16.03.06.01.02 | Tomacorriente doble c/ toma a tierra 15A | und | 3 |  | 0
02.05.16.03.06.01.03 | Suministro e instalacion de tuberia empotrada PVC-P DN 20 mm (3/4") | m | 5.5 |  | 0
02.05.16.03.06.01.04 | Suministro e Instalación de tubería adosada a techo o pared PVC-P DN 20mm | m | 6.5 |  | 0
02.05.16.03.06.01.05 | Suministro e instalación de cable eléctrico 2-1x4mm2 N2XH + 1x2.5 N2XH(T) mm2 en ductos de PVC | m | 14.2 |  | 0
02.05.16.03.06.01.06 | Caja de paso de PVC de 100x100mm adosada | und | 3 |  | 0
02.05.16.03.06.01.07 | Caja de paso de PVC de 150x100mm adosada | und | 1 |  | 0
02.05.16.03.06.01.08 | Caja de fierro galvanizado de 100 x 100 x 50 mm | und | 1 |  | 0
02.05.16.03.06.01.09 | Salida de tomacorriente | pto | 3 |  | 0
02.05.16.03.06.01.10 | Tomacorriente doble c/ toma a tierra 15A | und | 3 |  | 0
02.05.16.03.06.01.11 | Suministro e instalacion de tuberia empotrada PVC-P DN 20 mm (3/4") | m | 5.5 |  | 0
02.05.16.03.06.01.12 | Suministro e Instalación de tubería adosada a techo o pared PVC-P DN 20mm | m | 6.5 |  | 0
02.05.16.03.06.01.13 | Suministro e instalación de cable eléctrico 2-1x4mm2 N2XH + 1x2.5 N2XH(T) mm2 en ductos de PVC | m | 14.2 |  | 0
02.05.16.03.06.01.14 | Caja de paso de PVC de 100x100mm adosado a muro o murete | und | 3 |  | 0
02.05.16.03.06.01.15 | Caja de paso de PVC de 150x150mm adosado a muro o murete | und | 1 |  | 0
02.05.16.03.06.01.16 | Caja de fierro galvanizado de 100 x 100 mm empotrada a muro o murete | und | 1 |  | 0
02.05.16.03.06.02 | CASETA ELECTRICA Y GRUPO ELECTROGENO |  |  |  | 0
02.05.16.03.06.02.01 | salida de tomacorriente | pto | 4 |  | 0
02.05.16.03.06.02.02 | Tomacorriente doble c/ toma a tierra 15A | und | 4 |  | 0
02.05.16.03.06.02.03 | Suministro e instalacion de tuberia empotrada PVC-P DN 20 mm (3/4") | m | 12.5 |  | 0
02.05.16.03.06.02.04 | Suministro e Instalación de tubería adosada a techo o pared PVC-P DN 20mm | m | 1.5 |  | 0
02.05.16.03.06.02.05 | Suministro e instalación de cable eléctrico 2-1x4mm2 N2XH + 1x2.5 N2XH(T) mm2 en ductos de PVC | m | 16.6 |  | 0
02.05.16.03.06.03 | CASETA DE TANQUE HIDRONEUMÁTICO Y DE VIGILANCIA |  |  |  | 0
02.05.16.03.06.03.01 | Salida de tomacorriente | pto | 3 |  | 0
02.05.16.03.06.03.02 | Tomacorriente doble c/ toma a tierra 15A | und | 3 |  | 0
02.05.16.03.06.03.03 | Excavacion de zanja para cable electrico A=0.60 H=0.75 | m | 5.5 |  | 0
02.05.16.03.06.03.04 | Arena fina de cama A=0.60m H=0.05m | m3 | 0.17 |  | 0
02.05.16.03.06.03.05 | Refine, nivelación y compactación en terreno normal a pulso | m | 5.5 |  | 0
02.05.16.03.06.03.06 | Cinta amarilla (baja tensión) | m | 5.5 |  | 0
02.05.16.03.06.03.07 | Suministro e instalación de ducto de concreto de 2 vías | m | 5 |  | 0
02.05.16.03.06.03.08 | Suministro y tendido de tuberia de PVC-P DN 20 mm (3/4") | m | 7.5 |  | 0
02.05.16.03.06.03.09 | Suministro e instalacion de tuberia empotrada PVC-P DN 20 mm (3/4") | m | 6.5 |  | 0
02.05.16.03.06.03.10 | Suministro e Instalación de tubería adosada a techo o pared PVC-P DN 20mm | m | 1.5 |  | 0
02.05.16.03.06.03.11 | Suministro e instalación de cable eléctrico 2-1x4mm2 N2XH + 1x2.5 N2XH(T) mm2 en ductos de PVC | m | 17.7 |  | 0
02.05.16.03.06.03.12 | Caja de paso de fierro galvanizado de 100x100mm empotrada a muro o murete | und | 1 |  | 0
02.05.16.03.07 | ALUMBRADO |  |  |  | 0
02.05.16.03.07.01 | CAMARA SECA Y CAMARA HUMEDA |  |  |  | 0
02.05.16.03.07.01.01 | Salida empotrada en techo para luminaria | und | 1 |  | 0
02.05.16.03.07.01.02 | Salida empotrada en pared para luminaria de emergencia | und | 1 |  | 0
02.05.16.03.07.01.03 | Salida adosada en techo o pared para luminaria | pto | 8 |  | 0
02.05.16.03.07.01.04 | Salida adosada en pared para luminaria de emergencia | pto | 3 |  | 0
02.05.16.03.07.01.05 | Salida del interruptor simple unipolar | pto | 1 |  | 0
02.05.16.03.07.01.06 | Salida del interruptor doble unipolar | und | 1 |  | 0
02.05.16.03.07.01.07 | Luminaria hermetica fluorecente de policarbonato G.P. IP65 de 40W (incl. Caja) | und | 9 |  | 0
02.05.16.03.07.01.08 | Luminaria de emergencia tipo LED con autonomia de 6 Hr | und | 4 |  | 0
02.05.16.03.07.01.09 | Interruptor simple unipolar 15A, 250V | und | 1 |  | 0
02.05.16.03.07.01.10 | Interruptor doble unipolar 15A, 250V | und | 1 |  | 0
02.05.16.03.07.01.11 | Suministro e instalacion de tuberia empotrada PVC-P DN 20 mm (3/4") | m | 14 |  | 0
02.05.16.03.07.01.12 | Suministro e Instalación de tubería adosada a techo o pared PVC-P DN 20mm | m | 35 |  | 0
02.05.16.03.07.01.13 | Suministro e instalación de cable eléctrico 2-1x2.5mm2 N2XH + 1x2.5 N2XH(T) mm2 en ductos de PVC | m | 56 |  | 0
02.05.16.03.07.01.14 | Caja de paso de PVC de 100x100mm adosado a muro o murete | und | 3 |  | 0
02.05.16.03.07.01.15 | Caja de paso de PVC de 150x150mm adosado a muro o murete | und | 1 |  | 0
02.05.16.03.07.01.16 | Caja de fierro galvanizado de 100 x 100 mm empotrada a muro o murete | und | 2 |  | 0
02.05.16.03.07.02 | CASETA ELECTRICA Y GRUPO ELECTROGENO |  |  |  | 0
02.05.16.03.07.02.01 | Salida empotrada en techo para luminaria | und | 4 |  | 0
02.05.16.03.07.02.02 | Salida empotrada en pared para luminaria de emergencia | und | 2 |  | 0
02.05.16.03.07.02.03 | Salida del interruptor simple unipolar | pto | 2 |  | 0
02.05.16.03.07.02.04 | Luminaria hermetica fluorecente de policarbonato G.P. IP65 de 40W (incl. Caja) | und | 4 |  | 0
02.05.16.03.07.02.05 | Luminaria de emergencia tipo LED con autonomia de 6 Hr | und | 2 |  | 0
02.05.16.03.07.02.06 | Interruptor simple unipolar 15A, 250V | und | 2 |  | 0
02.05.16.03.07.02.07 | Suministro e instalacion de tuberia empotrada PVC-P DN 20 mm (3/4") | m | 26.5 |  | 0
02.05.16.03.07.02.08 | Suministro e Instalación de tubería adosada a techo o pared PVC-P DN 20mm | m | 1 |  | 0
02.05.16.03.07.02.09 | Suministro e instalación de cable eléctrico 2-1x2.5mm2 N2XH + 1x2.5 N2XH(T) mm2 en ductos de PVC | m | 31.7 |  | 0
02.05.16.03.07.02.10 | Caja de paso de PVC de 100x100mm adosado a muro o murete | und | 1 |  | 0
02.05.16.03.07.02.11 | Caja de paso de PVC de 150x150mm adosado a muro o murete | und | 1 |  | 0
02.05.16.03.07.03 | CASETA DE TANQUE HIDRONEUMÁTICO Y DE VIGILANCIA |  |  |  | 0
02.05.16.03.07.03.01 | Salida empotrada en techo para luminaria | und | 3 |  | 0
02.05.16.03.07.03.02 | Salida empotrada en pared para luminaria de emergencia | und | 2 |  | 0
02.05.16.03.07.03.03 | Salida del interruptor simple unipolar | pto | 3 |  | 0
02.05.16.03.07.03.04 | Luminaria hermetica fluorecente de policarbonato G.P. IP65 de 40W (incl. Caja) | und | 3 |  | 0
02.05.16.03.07.03.05 | Luminaria de emergencia tipo LED con autonomia de 6 Hr | und | 2 |  | 0
02.05.16.03.07.03.06 | Interruptor simple unipolar 15A, 250V | und | 3 |  | 0
02.05.16.03.07.03.07 | Suministro e Instalación de tubería adosada a techo o pared PVC-P DN 20mm | m | 26.5 |  | 0
02.05.16.03.07.03.08 | Suministro e Instalación de tubería adosada PVC-P DN 20mm (3/4") | m | 1 |  | 0
02.05.16.03.07.03.09 | Suministro e instalación de cable eléctrico 2-1x2.5mm2 N2XH + 1x2.5 N2XH(T) mm2 en ductos de PVC | m | 31.7 |  | 0
02.05.16.03.07.04 | ALUMBRADO EXTERIOR |  |  |  | 0
02.05.16.03.07.04.01 | Excavacion de zanja para cable electrico A=0.60 H=0.65 | m | 108.5 |  | 0
02.05.16.03.07.04.02 | Arena fina de cama A=0.60m H=0.05m | m3 | 3.26 |  | 0
02.05.16.03.07.04.03 | Refine, nivelación y compactación en terreno normal a pulso | m | 108.5 |  | 0
02.05.16.03.07.04.04 | Cinta amarilla (baja tensión) | m | 108.5 |  | 0
02.05.16.03.07.04.05 | Suministro y tendido de tuberia de PVC-P DN 20 mm (3/4") | m | 118.5 |  | 0
02.05.16.03.07.04.06 | Suministro e instalacion de tuberia empotrada PVC-P DN 20 mm (3/4") | m | 7 |  | 0
02.05.16.03.07.04.07 | Suministro e Instalación de tubería adosada a techo o pared PVC-P DN 20mm | m | 1.5 |  | 0
02.05.16.03.07.04.08 | Suministro e instalacion de cable electrico + 2-1x6mm2 N2XH en ductos de PVC | m | 225 |  | 0
02.05.16.03.07.04.09 | Suministro e instalacion de Poste CAC 8/200/120/255 c/ pastoral parabolico de A¦°G° PS/1.5/1.1/3.5 y luminaria con lámpara LED de 150W | und | 8 |  | 0
02.05.16.03.07.05 | PROTECCIÓN ATMOSFÉRICA |  |  |  | 0
02.05.16.03.07.05.01 | Excavacion de zanja para cable electrico A=0.60 H=0.65 | m | 6 |  | 0
02.05.16.03.07.05.02 | Relleno de zanja para cable electrico | m | 6 |  | 0
02.05.16.03.07.05.03 | Cinta amarilla (baja tensión) | m | 6 |  | 0
02.05.16.03.07.05.04 | Suministro y tendido de tuberia de PVC-P DN 50 mm (2") | m | 12 |  | 0
02.05.16.03.07.05.05 | Suministro e Instalación de tubería adosada a techo o pared PVC-P DN 50mm | m | 22 |  | 0
02.05.16.03.07.05.06 | Suministro e instalacion de cable de Cu desnudo de 50mm2 en ductos de PVC | m | 82 |  | 0
02.05.16.03.07.05.07 | Suministro e instalacion de Mástil de 3m de 1 1/4" c/ captador simple y adaptador a mástil c/ accesorios. Fabricado en Acero A-36, galvanizado en caliente, peso aprox. 8Kg. | und | 6 |  | 0
02.05.16.03.07.05.08 | Pozo conexión a tierra R< 10 OHMIOS | und | 6 |  | 0
02.05.16.03.08 | SISTEMA DE UTILIZACION DE MEDIA TENSION |  |  |  | 0
02.05.16.03.08.01 | Sistema de utilizacion de media tension en la EBAR -XVII | glb | 1 |  | 0
02.05.16.04 | EQUIPAMIENTO AUTOMATIZACION |  |  |  | 0
02.05.16.04.01 | EQUIPOS DE CONTROL Y AUTOMATIZACIÓN PARA ESTACIÓN EBAR-17 |  |  |  | 0
02.05.16.04.01.01 | TABLEROS PARA AUTOMATIZACION |  |  |  | 0
02.05.16.04.01.01.01 | Tablero Rectificador (TR) - EBAR - 17 | und | 1 |  | 0
02.05.16.04.01.01.02 | Tablero de Automatización y Control (TAC) - EBAR - 17 | und | 1 |  | 0
02.05.16.04.01.01.03 | Montaje de Tableros de automatización e instalación electricas | glb | 1 |  | 0
02.05.16.04.01.02 | INSTRUMENTACION |  |  |  | 0
02.05.16.04.01.02.01 | Transmisor indicador de flujo (FE / FIT) electromagnético, con sensor tipo carrete DN80, con transmisor remoto para montaje en pared, comunicación profibus PA, alim. 24V, grado de protección IP67/ NEMA 4X | und | 1 |  | 0
02.05.16.04.01.02.02 | Transmisor Indicador de presión (PIT) piezoresistivo, 0-16bar, con display local, protocolo profibus PA, grado de proteccion IP 68. | und | 3 |  | 0
02.05.16.04.01.02.03 | Manometro de presión, dial 4'', con glicerina, doble lectura (mca/psi), rango 0-160psi, conexión inferior de 1/4'' NPT. | und | 3 |  | 0
02.05.16.04.01.02.04 | Transmisor Indicador de Nivel, (LE / LIT) tipo Radar ,con rango de 0-10 metros, con indicador (display) remota, protocolo profibus PA, alim. 24Vdc, grado de protección IP 68. | und | 1 |  | 0
02.05.16.04.01.02.05 | Presostato de presión para alta, estándar 0 a 10bar, con contactos NA/NC de conmutación. | und | 1 |  | 0
02.05.16.04.01.02.06 | Switch de Nivel (LSH / LSL), con flotador, Kit de 2 unidades, incluye relé de control de nivel, salida discreta 1 NA/NC, para indicar Nivel Bajo y Alto de la cámara húmeda. | und | 1 |  | 0
02.05.16.04.01.02.07 | Switch de Rebose (LSHH), con flotador NA / NC, para cámara húmeda | und | 1 |  | 0
02.05.16.04.01.02.08 | Switch de Rebose (LSHH), con contactos NA / NC, para cámara seca | und | 1 |  | 0
02.05.16.04.01.02.09 | Sensor detector de intrusos (YE), salida discreta aislada, alimentación 24Vdc. | und | 1 |  | 0
02.05.16.04.01.02.10 | Sirena luminosa y sonora (YA), máx 90dBA, alimentación 24Vdc | und | 1 |  | 0
02.05.16.04.01.02.11 | Montaje e instalación de instrumentos | glb | 1 |  | 0
02.05.16.04.01.03 | ACCESORIOS PARA LA RED PROFIBUS DP |  |  |  | 0
02.05.16.04.01.03.01 | Conector profibus DP tipo 1, con doble conector de entrada, una para PG, salida de cable en 90° | und | 1 |  | 0
02.05.16.04.01.03.02 | Conector profibus DP tipo 2, con un conector de entrada, salida de cable en 90° | und | 1 |  | 0
02.05.16.04.01.04 | ACCESORIOS PARA LA RED PROFIBUS PA |  |  |  | 0
02.05.16.04.01.04.01 | Caja de conexión de comunicación, incluye 01 Protector de Segmentos Profibus PA , 6 Canales, Alimentación 24Vdc, Para montaje en riel Din. | und | 1 |  | 0
02.05.16.04.01.05 | CABLES DE CONTROL Y DE COMUNICACIÓN INDUSTRIAL |  |  |  | 0
02.05.16.04.01.05.01 | Cable profibus DP, 1x2x0.34mm2, violeta | m | 2 |  | 0
02.05.16.04.01.05.02 | Cable profibus PA, 1x2x0.82mm2, Naranja | m | 113 |  | 0
02.05.16.04.01.05.03 | Cable de control CCTB 7x0.82mm2 | m | 168 |  | 0
02.05.16.04.01.05.04 | Cable de control CCTB 9x0.82mm2 | m | 8 |  | 0
02.05.16.04.01.05.05 | Cable de control CCTB 12x0.82mm2 | m | 17 |  | 0
02.05.16.04.01.05.06 | Cable de control CCTB 19x0.82mm2 | m | 39 |  | 0
02.05.16.04.01.05.07 | Cable vulcanizado tipo NLT 2x0.8mm2 | m | 177 |  | 0
02.05.16.04.01.05.08 | Cable vulcanizado tipo NLT 4x0.8mm2 | m | 39 |  | 0
02.05.16.04.01.05.09 | Cable vulcanizado tipo RV-K 3Gx1.5mm2 | m | 124 |  | 0
02.05.16.04.01.05.10 | Cable Ethernet, SFTP CAT 6 | m | 7 |  | 0
02.05.16.04.01.05.11 | Cable Vulcanizado apantallado especia de fabricante del Transmisor indicador de flujo | m | 17 |  | 0
02.05.16.04.01.05.12 | Cable Vulcanizado apantallado especial de fabricante del Transmisor indicador de Nivel | m | 17 |  | 0
02.05.16.04.01.05.13 | Bandeja ciega de acero galvanizado con tapa, dimensiones aproximadas 150x65 (ancho x alto) | m | 16 |  | 0
02.05.16.04.01.05.14 | Curva 90° para bandeja ciega de acero galvanizado con tapa, dimensiones aproximadas 150x65 (ancho x alto). | und | 2 |  | 0
02.05.16.04.01.05.15 | Instalación de ducteria, tendido y conexionado de cables de control y de comunicación industrial | glb | 1 |  | 0
02.05.16.04.02 | SERVICIOS PARA EL SISTEMA DE CONTROL Y AUTOMATIZACIÓN PARA ESTACIÓN EBAR-17 |  |  |  | 0
02.05.16.04.02.01 | PRUEBAS SAT Y PRECOMISIONAMIENTO |  |  |  | 0
02.05.16.04.02.01.01 | Pruebas de Aislamiento, Continuidad y Puesta en Funcionamiento de equipos de control e instrumentos | glb | 1 |  | 0
02.05.16.04.02.01.02 | Configuración y constrastación de lectura de los instrumentos: sensor transmisor de caudal, presión, etc. | glb | 1 |  | 0
02.05.16.04.02.02 | SERVICIOS E INSTALACIONES ESPECIALIZADAS |  |  |  | 0
02.05.16.04.02.02.01 | Servicio de certificación de red de comunicación industrial Profibus DP y PA | glb | 1 |  | 0
02.05.16.04.02.03 | PRUEBAS DE FUNCIONAMIENTO LOCAL |  |  |  | 0
02.05.16.04.02.03.01 | Instalación y prueba de programa para PLC y HMI del tablero de Automatización y control (TAC) y puesta en funcionamiento de la estación en modo local (manual y automático) | glb | 1 |  | 0
02.05.16.04.02.03.02 | Pruebas de funcionamiento de la estación en modo Local (manual y automático) | glb | 1 |  | 0
02.05.16.04.03 | EQUIPOS DE TELEMETRIA PARA ESTACIÓN PARA CAMARA EBAR - 17 |  |  |  | 0
02.05.16.04.03.01 | TABLEROS |  |  |  | 0
02.05.16.04.03.01.01 | Tablero de telemetria (TT) -EBAR - 17 | und | 1 |  | 0
02.05.16.04.03.01.02 | Montaje de Tableros de telemetría | glb | 1 |  | 0
02.05.16.04.03.02 | EQUIPAMIENTO EXTERIOR |  |  |  | 0
02.05.16.04.03.02.01 | Sistema de Radio Enlace 5.8Ghz (Antena+ODU+PCR+POE) parte externa e interna | und | 2 |  | 0
02.05.16.04.03.02.02 | Poste 22m de altura + mastil de 6m altura. | und | 1 |  | 0
02.05.16.04.03.02.03 | Canalizado para el recorrido del cableado desde el buzon hasta el poste de comunicaciones parte externa | m | 1.5 |  | 0
02.05.16.04.03.02.04 | Ducteria de enterrada y accesorios para el recorrido del cableado hasta el poste de comunicaciones parte externa | m | 8 |  | 0
02.05.16.04.03.02.05 | Ducteria de PVC y accesorios para el recorrido del cableado hasta el tablero de comunicaciones parte interna | m | 10 |  | 0
02.05.16.04.03.02.06 | Tramo de cable amarillo y verde para tierra 16mm para antenas | m | 86 |  | 0
02.05.16.04.03.02.07 | Tramo de cable SFTP CAT. 6 correctamente conectorizados. | m | 86 |  | 0
02.05.16.04.03.02.08 | Caja de paso de F°G° de 200 x 200 | und | 1 |  | 0
02.05.16.04.03.02.09 | Soportes para antena galvanizado en caliente norma ASTM-A123 y accesorios en acero inoxidable. | und | 2 |  | 0
02.05.16.04.03.02.10 | Montaje, instalacion y conexionado de equipamiento exterior de telemetría | glb | 1 |  | 0
02.05.16.05 | INSTALACIONES SANITARIAS |  |  |  | 0
02.05.16.05.01 | SISTEMA DE DESAGUE |  |  |  | 0
02.05.16.05.01.01 | SALIDAS DE DESAGUE |  |  |  | 0
02.05.16.05.01.01.01 | Salida de desague PVC SAP 2" | pto | 2 |  | 0
02.05.16.05.01.01.02 | Salida de desague PVC SAP 4" | pto | 4 |  | 0
02.05.16.05.01.02 | SALIDA PARA VENTILACION |  |  |  | 0
02.05.16.05.01.02.01 | Salida de PVC SAL p/ventilación (punto) D=2" | pto | 1 |  | 0
02.05.16.05.01.03 | SOBRERO DE VENTILACION |  |  |  | 0
02.05.16.05.01.03.01 | Sombrero de ventilacion PVC 2" | und | 1 |  | 0
02.05.16.05.01.04 | TUBERIAS DE DESAGUE |  |  |  | 0
02.05.16.05.01.04.01 | Suministro e instalación de tuberia de PVC SAP para desague de 4" | m | 23.8 |  | 0
02.05.16.05.01.04.02 | Codo PVC SAP 2x45° | und | 2 |  | 0
02.05.16.05.01.04.03 | Yee PVC SAP 2x45° | und | 2 |  | 0
02.05.16.05.01.05 | TRABAJOS PRELIMINARES |  |  |  | 0
02.05.16.05.01.05.01 | Excavacion de zanja para redes ext. sanitarias | m3 | 3.57 |  | 0
02.05.16.05.01.05.02 | Relleno compactado con material propio para redes ext. sanitarias | m3 | 2.67 |  | 0
02.05.16.05.01.05.03 | Eliminación de desmonte en terreno normal R=20 km con maquinaria | m3 | 0.9 |  | 0
02.05.16.05.01.06 | REGISTRO ROSCADA |  |  |  | 0
02.05.16.05.01.06.01 | Registro roscado de Bronce de 4" | und | 1 |  | 0
02.05.16.05.01.06.02 | Sumidero de bronce 2" | und | 2 |  | 0
02.05.16.05.01.06.03 | Sumidero de bronce 4" | und | 1 |  | 0
02.05.16.05.01.07 | CAJA DE REGISTRO |  |  |  | 0
02.05.16.05.01.07.01 | Caja de registro de desague 12"x24" c/tapa de concreto | und | 2 |  | 0
02.05.16.05.01.08 | PRUEBA HIDRAULICA |  |  |  | 0
02.05.16.05.01.08.01 | Prueba hidráulica de tuberia p/desague DN 100 | m | 23.8 |  | 0
02.05.16.05.02 | SISTEMA DE AGUA FRIA |  |  |  | 0
02.05.16.05.02.01 | SALIDAS DE AGUA FRIA |  |  |  | 0
02.05.16.05.02.01.01 | Salida de agua fria con tuberia de PVC-SAP 1/2" | pto | 3 |  | 0
02.05.16.05.02.02 | TUBERIAS Y ACCESORIOS DE PVC |  |  |  | 0
02.05.16.05.02.02.01 | Suministro e instalación de tuberia PVC SAP C-10 Ø 1/2" | m | 34.25 |  | 0
02.05.16.05.02.02.02 | Suministro e instalación de tuberia PVC SAP C-10 Ø 3/4" | m | 12.6 |  | 0
02.05.16.05.02.02.03 | Suministro e instalación de tuberia PVC SAP C-10 Ø 1 1/4" | m | 27.4 |  | 0
02.05.16.05.02.02.04 | Codo de PVC SAP 90°X1/2" | und | 12 |  | 0
02.05.16.05.02.02.05 | Codo de PVC SAP 90°X3/4" | und | 2 |  | 0
02.05.16.05.02.02.06 | Codo de PVC SAP 90°X1 1/4" | und | 1 |  | 0
02.05.16.05.02.02.07 | Tee de PVC SAP 1/2" | und | 2 |  | 0
02.05.16.05.02.02.08 | Tee de PVC SAP 3/4" | und | 2 |  | 0
02.05.16.05.02.02.09 | Tee de PVC SAP 1 1/4" | und | 4 |  | 0
02.05.16.05.02.02.10 | Reduccion PVC SAP DE 3/4" A 1/2" | und | 2 |  | 0
02.05.16.05.02.02.11 | Reduccion PVC SAP DE 1 1/4" A 1/2" | und | 3 |  | 0
02.05.16.05.02.02.12 | Reduccion PVC SAP DE 1 1/4" A 3/4" | und | 1 |  | 0
02.05.16.05.02.03 | TRABAJOS PRELIMINARES |  |  |  | 0
02.05.16.05.02.03.01 | Excavacion de zanja para redes ext. sanitarias | m3 | 8.78 |  | 0
02.05.16.05.02.03.02 | Relleno compactado con material propio para redes ext. sanitarias | m3 | 5.54 |  | 0
02.05.16.05.02.03.03 | Eliminación de desmonte en terreno normal R=20 km con maquinaria | m3 | 3.24 |  | 0
02.05.16.05.02.04 | VALVULAS |  |  |  | 0
02.05.16.05.02.04.01 | Válvula compuerta esférica de 1/2" | und | 4 |  | 0
02.05.16.05.02.04.02 | Válvula compuerta esférica de 3/4" | und | 2 |  | 0
02.05.16.05.02.04.03 | Llave de riego con grifo de 1/2" | pza | 3 |  | 0
02.05.16.05.02.05 | VARIOS |  |  |  | 0
02.05.16.05.02.05.01 | Nicho de mamposteria con marco y tapa de madera | und | 3 |  | 0
02.05.16.05.02.05.02 | Prueba hidráulica de tubería agua potable (incl. desinfección) | m | 74.25 |  | 0
02.05.16.05.03 | APARATOS SANITARIOS |  |  |  | 0
02.05.16.05.03.01 | Inodoro tanque bajo c/grifería de bronce (tornado o similar) | und | 1 |  | 0
02.05.16.05.03.02 | Lavatorio de pared sin pedestal | und | 1 |  | 0
02.05.16.05.03.03 | Ducha cromada de dos (2) llaves incl. grifería | und | 1 |  | 0
02.05.16.05.03.04 | Jabonera de losa color blanco | und | 1 |  | 0
02.05.16.05.03.05 | Toallera con soportes de losa y barra plástica color blanco | und | 1 |  | 0
02.05.16.05.03.06 | Papelera de losa y barra plástica color blanco | und | 1 |  | 0
02.05.16.05.03.07 | Instalación de aparatos sanitarios | und | 3 |  | 0
02.05.16.05.03.08 | Instalación de accesorios sanitarios complementarios | und | 3 |  | 0
02.05.16.05.04 | SISTEMA DE AGUA PLUVIAL |  |  |  | 0
02.05.16.05.04.01 | Canaleta de PVC con abrazaderas | m | 2.9 |  | 0
02.05.16.05.04.02 | Tuberia de PVC SAP para desague de 4" | m | 2.7 |  | 0
2.06 | CAMARA DE INGRESO AL SECTOR |  |  |  | 0
02.06.01 | INSTALACIONES ELECTRICAS CIS |  |  |  | 0
02.06.01.01 | INSTALACIONES ELÉCTRICAS CAMARA DE INGRESO AL SECTOR CIS-01 AL RAP-01 |  |  |  | 0
02.06.01.01.01 | CAMARA DE MEDICION DE CAUDAL |  |  |  | 0
02.06.01.01.01.01 | ALUMBRADO |  |  |  | 0
02.06.01.01.01.01.01 | Salida adosada en techo o pared para luminaria | pto | 2 |  | 0
02.06.01.01.01.01.02 | Salida empotrada en pared para luminaria de emergencia | und | 1 |  | 0
02.06.01.01.01.01.03 | Salida del interruptor simple unipolar | pto | 1 |  | 0
02.06.01.01.01.01.04 | Luminaria hermetica LED de policarbonato G.P. IP65 de 40W (incl. Caja) | und | 2 |  | 0
02.06.01.01.01.01.05 | Luminaria de emergencia tipo LED con autonomia de 6 Hr | und | 1 |  | 0
02.06.01.01.01.01.06 | Interruptor simple unipolar 15A, 250V | und | 1 |  | 0
02.06.01.01.01.01.07 | Suministro e Instalación de tubería adosada a techo o pared PVC-P DN 20mm | m | 10.5 |  | 0
02.06.01.01.01.01.08 | Suministro e instalación de cable eléctrico 2-1x2.5mm2 N2XH + 1x2.5 N2XH(T) mm2 en ductos de PVC | m | 13.1 |  | 0
02.06.01.01.01.01.09 | Caja de paso de PVC de 100x100mm adosada | und | 2 |  | 0
02.06.01.01.01.01.10 | Caja de paso de PVC de 150x100mm adosada | und | 1 |  | 0
02.06.01.01.01.02 | TOMACORRIENTES |  |  |  | 0
02.06.01.01.01.02.01 | salida de tomacorriente | pto | 1 |  | 0
02.06.01.01.01.02.02 | Tomacorriente doble c/ toma a tierra 15A | und | 1 |  | 0
02.06.01.01.01.02.03 | Suministro e Instalación de tubería adosada a techo o pared PVC-P DN 20mm | m | 2 |  | 0
02.06.01.01.01.02.04 | Suministro e instalación de cable eléctrico 2-1x4mm2 N2XH + 1x2.5 N2XH(T) mm2 en ductos de PVC | m | 3.4 |  | 0
02.06.01.01.01.02.05 | Caja de paso de PVC de 100x100mm adosada | und | 1 |  | 0
02.06.01.01.01.03 | FUERZA Y CONTROL |  |  |  | 0
02.06.01.01.01.03.01 | Salida para extractor de aire | und | 1 |  | 0
02.06.01.01.01.03.02 | Extractor de aire 0.37KW-1f-220v | und | 1 |  | 0
02.06.01.01.01.03.03 | Suministro e Instalación de tubería adosada a techo o pared PVC-P DN 20mm | m | 5.5 |  | 0
02.06.01.01.01.03.04 | Suministro e instalación de cable eléctrico 2-1x4mm2 N2XH + 1x2.5 N2XH(T) mm2 en ductos de PVC | m | 7.5 |  | 0
02.06.01.01.01.03.05 | Caja de paso de PVC de 100x100mm adosada | und | 2 |  | 0
02.06.01.01.01.04 | TABLERO |  |  |  | 0
02.06.01.01.01.04.01 | Sub Tablero de distribución (STD-01) según diagrama unifilar | und | 1 |  | 0
02.06.01.01.02 | CAMARA DE CONTROL |  |  |  | 0
02.06.01.01.02.01 | ALUMBRADO |  |  |  | 0
02.06.01.01.02.01.01 | Salida adosada en techo o pared para luminaria | pto | 2 |  | 0
02.06.01.01.02.01.02 | Salida empotrada en pared para luminaria de emergencia | und | 1 |  | 0
02.06.01.01.02.01.03 | Salida del interruptor simple unipolar | pto | 1 |  | 0
02.06.01.01.02.01.04 | Luminaria hermetica LED de policarbonato G.P. IP65 de 40W (incl. Caja) | und | 2 |  | 0
02.06.01.01.02.01.05 | Luminaria de emergencia tipo LED con autonomia de 6 Hr | und | 1 |  | 0
02.06.01.01.02.01.06 | Interruptor simple unipolar 15A, 250V | und | 1 |  | 0
02.06.01.01.02.01.07 | Suministro e Instalación de tubería adosada a techo o pared PVC-P DN 20mm | m | 16 |  | 0
02.06.01.01.02.01.08 | Suministro e instalación de cable eléctrico 2-1x2.5mm2 N2XH + 1x2.5 N2XH(T) mm2 en ductos de PVC | m | 18.6 |  | 0
02.06.01.01.02.01.09 | Caja de paso de PVC de 100x100mm adosada | und | 2 |  | 0
02.06.01.01.02.01.10 | Caja de paso de PVC de 150x100mm adosada | und | 1 |  | 0
02.06.01.01.02.02 | TOMACORRIENTES |  |  |  | 0
02.06.01.01.02.02.01 | salida de tomacorriente | pto | 2 |  | 0
02.06.01.01.02.02.02 | Tomacorriente doble c/ toma a tierra 15A | und | 2 |  | 0
02.06.01.01.02.02.03 | Suministro e Instalación de tubería adosada a techo o pared PVC-P DN 20mm | m | 14.5 |  | 0
02.06.01.01.02.02.04 | Suministro e instalación de cable eléctrico 2-1x4mm2 N2XH + 1x2.5 N2XH(T) mm2 en ductos de PVC | m | 16.3 |  | 0
02.06.01.01.02.02.05 | Caja de paso de PVC de 100x100mm adosada | und | 1 |  | 0
02.06.01.01.02.03 | FUERZA Y CONTROL |  |  |  | 0
02.06.01.01.02.03.01 | Salida para extractor de aire | und | 1 |  | 0
02.06.01.01.02.03.02 | Salida para valvula con actuador electrico | und | 1 |  | 0
02.06.01.01.02.03.03 | Extractor de aire 0.37KW-1f-220v | und | 1 |  | 0
02.06.01.01.02.03.04 | Suministro e Instalación de tubería adosada a techo o pared PVC-P DN 20mm | m | 11.5 |  | 0
02.06.01.01.02.03.05 | Suministro e instalacion de cable electrico 3-1x4mm2 N2XH+1x4mm2 N2XH(T) en ductos de PVC | m | 8 |  | 0
02.06.01.01.02.03.06 | Suministro e instalacion de cable electrico 2-1x4mm2 N2XH+1x4mm2 N2XH(T) en ductos de PVC | m | 7.5 |  | 0
02.06.01.01.02.03.07 | Caja de paso de PVC de 100x100mm adosada | und | 4 |  | 0
02.06.01.01.02.04 | TABLERO |  |  |  | 0
02.06.01.01.02.04.01 | Sub Tablero de distribución (STD-02) según diagrama unifilar | und | 1 |  | 0
02.06.01.01.03 | CAMARA SCADA |  |  |  | 0
02.06.01.01.03.01 | ALUMBRADO |  |  |  | 0
02.06.01.01.03.01.01 | Salida adosada en techo o pared para luminaria | pto | 1 |  | 0
02.06.01.01.03.01.02 | Salida empotrada en pared para luminaria de emergencia | und | 1 |  | 0
02.06.01.01.03.01.03 | Salida del interruptor simple unipolar | pto | 1 |  | 0
02.06.01.01.03.01.04 | Luminaria hermetica LED de policarbonato G.P. IP65 de 40W (incl. Caja) | und | 1 |  | 0
02.06.01.01.03.01.05 | Luminaria de emergencia tipo LED con autonomia de 6 Hr | und | 1 |  | 0
02.06.01.01.03.01.06 | Interruptor simple unipolar 15A, 250V | und | 1 |  | 0
02.06.01.01.03.01.07 | Suministro e Instalación de tubería adosada a techo o pared PVC-P DN 20mm | m | 8.5 |  | 0
02.06.01.01.03.01.08 | Suministro e instalación de cable eléctrico 2-1x2.5mm2 N2XH + 1x2.5 N2XH(T) mm2 en ductos de PVC | m | 10.7 |  | 0
02.06.01.01.03.01.09 | Caja de paso de PVC de 100x100mm adosada | und | 2 |  | 0
02.06.01.01.03.01.10 | Caja de paso de PVC de 150x100mm adosada | und | 1 |  | 0
02.06.01.01.03.02 | TOMACORRIENTES |  |  |  | 0
02.06.01.01.03.02.01 | salida de tomacorriente | pto | 1 |  | 0
02.06.01.01.03.02.02 | Tomacorriente doble c/ toma a tierra 15A | und | 1 |  | 0
02.06.01.01.03.02.03 | Suministro e Instalación de tubería adosada a techo o pared PVC-P DN 20mm | m | 3.5 |  | 0
02.06.01.01.03.02.04 | Suministro e instalación de cable eléctrico 2-1x4mm2 N2XH + 1x2.5 N2XH(T) mm2 en ductos de PVC | m | 4.9 |  | 0
02.06.01.01.03.02.05 | Caja de paso de PVC de 100x100mm adosada | und | 1 |  | 0
02.06.01.01.03.03 | FUERZA Y CONTROL |  |  |  | 0
02.06.01.01.03.03.01 | Salida para extractor de aire | und | 1 |  | 0
02.06.01.01.03.03.02 | Extractor de aire 0.37KW-1f-220v | und | 1 |  | 0
02.06.01.01.03.03.03 | Suministro e Instalación de tubería adosada a techo o pared PVC-P DN 20mm | m | 4.5 |  | 0
02.06.01.01.03.03.04 | Suministro e instalación de cable eléctrico 2-1x4mm2 N2XH + 1x2.5 N2XH(T) mm2 en ductos de PVC | m | 6.5 |  | 0
02.06.01.01.03.03.05 | Caja de paso de PVC de 100x100mm adosada | und | 2 |  | 0
02.06.01.01.03.04 | TABLERO |  |  |  | 0
02.06.01.01.03.04.01 | Tablero de distribución (TD-CIS1) según diagrama unifilar | und | 1 |  | 0
02.06.01.01.03.04.02 | Suministro e Instalación de Transformador de Aislamiento según plano | und | 1 |  | 0
02.06.01.01.04 | INTERCONEXIÓN ENTRE TABLEROS |  |  |  | 0
02.06.01.01.04.01 | Excavacion de zanja para cable electrico A=0.60 H=0.65 | m | 29 |  | 0
02.06.01.01.04.02 | Arena fina de cama A=0.60m H=0.05m | m3 | 0.87 |  | 0
02.06.01.01.04.03 | Refine, nivelación y compactación en terreno normal a pulso | m | 29 |  | 0
02.06.01.01.04.04 | Cinta amarilla (baja tensión) | m | 29 |  | 0
02.06.01.01.04.05 | Suministro y tendido de tuberia de PVC-P DN 20 mm (3/4") | m | 32 |  | 0
02.06.01.01.04.06 | Suministro e instalacion de cable electrico 3-1x4mm2 N2XH+1x4mm2 N2XH(T) en ductos de PVC | m | 30.5 |  | 0
02.06.01.01.04.07 | Suministro e instalacion de cable electrico + 2-1x6mm2 + 1x6mm2 N2XH en ductos de PVC | m | 45.5 |  | 0
02.06.01.01.04.08 | Suministro e instalacion de cable de Cu desnudo de 10mm2 en ductos de PVC | m | 8 |  | 0
02.06.01.01.04.09 | Pozo conexión a tierra R< 5 OHMIOS | und | 2 |  | 0
02.06.01.01.04.10 | Pozo conexión a tierra R< 15 OHMIOS | und | 1 |  | 0
02.06.01.01.04.11 | Caja de paso de PVC de 150x150mm adosada | und | 1 |  | 0
02.06.01.01.04.12 | Caja de paso de PVC de 200x200mm adosada | und | 2 |  | 0
02.06.01.01.05 | INTERCONEXIÓN ENTRE TABLERO Y MEDIDOR |  |  |  | 0
02.06.01.01.05.01 | Excavacion de zanja para cable electrico A=0.60 H=0.65 | m | 13.5 |  | 0
02.06.01.01.05.02 | Arena fina de cama A=0.60m H=0.05m | m3 | 0.41 |  | 0
02.06.01.01.05.03 | Refine, nivelación y compactación en terreno normal a pulso | m | 13.5 |  | 0
02.06.01.01.05.04 | Cinta amarilla (baja tensión) | m | 13.5 |  | 0
02.06.01.01.05.05 | Suministro y tendido de tuberia de PVC-P DN 25 mm (1") | m | 14.5 |  | 0
02.06.01.01.05.06 | Suministro e instalacion de tuberia empotrada PVC-P DN 25 mm (1") | m | 1.5 |  | 0
02.06.01.01.05.07 | Suministro e Instalación de tubería adosada a techo o pared PVC-P DN 25mm | m | 4.5 |  | 0
02.06.01.01.05.08 | Suministro e instalacion de cable electrico 3-1x6mm2 N2XOH en ductos de PVC | m | 22.5 |  | 0
02.06.01.02 | INSTALACIONES ELÉCTRICAS CAMARA DE INGRESO AL SECTOR CIS-01 AL RAP-02 |  |  |  | 0
02.06.01.02.01 | CAMARA DE MEDICION DE CAUDAL |  |  |  | 0
02.06.01.02.01.01 | ALUMBRADO |  |  |  | 0
02.06.01.02.01.01.01 | Salida adosada en techo o pared para luminaria | pto | 2 |  | 0
02.06.01.02.01.01.02 | Salida empotrada en pared para luminaria de emergencia | und | 1 |  | 0
02.06.01.02.01.01.03 | Salida del interruptor simple unipolar | pto | 1 |  | 0
02.06.01.02.01.01.04 | Luminaria hermetica LED de policarbonato G.P. IP65 de 40W (incl. Caja) | und | 2 |  | 0
02.06.01.02.01.01.05 | Luminaria de emergencia tipo LED con autonomia de 6 Hr | und | 1 |  | 0
02.06.01.02.01.01.06 | Interruptor simple unipolar 15A, 250V | und | 1 |  | 0
02.06.01.02.01.01.07 | Suministro e Instalación de tubería adosada a techo o pared PVC-P DN 20mm | m | 11 |  | 0
02.06.01.02.01.01.08 | Suministro e instalación de cable eléctrico 2-1x2.5mm2 N2XH + 1x2.5 N2XH(T) mm2 en ductos de PVC | m | 13.6 |  | 0
02.06.01.02.01.01.09 | Caja de paso de PVC de 100x100mm adosada | und | 2 |  | 0
02.06.01.02.01.01.10 | Caja de paso de PVC de 150x100mm adosada | und | 1 |  | 0
02.06.01.02.01.02 | TOMACORRIENTES |  |  |  | 0
02.06.01.02.01.02.01 | salida de tomacorriente | pto | 1 |  | 0
02.06.01.02.01.02.02 | Tomacorriente doble c/ toma a tierra 15A | und | 1 |  | 0
02.06.01.02.01.02.03 | Suministro e Instalación de tubería adosada a techo o pared PVC-P DN 20mm | m | 2 |  | 0
02.06.01.02.01.02.04 | Suministro e instalación de cable eléctrico 2-1x4mm2 N2XH + 1x2.5 N2XH(T) mm2 en ductos de PVC | m | 3.4 |  | 0
02.06.01.02.01.02.05 | Caja de paso de PVC de 100x100mm adosada | und | 1 |  | 0
02.06.01.02.01.03 | FUERZA Y CONTROL |  |  |  | 0
02.06.01.02.01.03.01 | Salida para extractor de aire | und | 1 |  | 0
02.06.01.02.01.03.02 | Extractor de aire 0.37KW-1f-220v | und | 1 |  | 0
02.06.01.02.01.03.03 | Suministro e Instalación de tubería adosada a techo o pared PVC-P DN 20mm | m | 9 |  | 0
02.06.01.02.01.03.04 | Suministro e instalación de cable eléctrico 2-1x4mm2 N2XH + 1x2.5 N2XH(T) mm2 en ductos de PVC | m | 11 |  | 0
02.06.01.02.01.03.05 | Caja de paso de PVC de 100x100mm adosada | und | 2 |  | 0
02.06.01.02.01.04 | TABLERO |  |  |  | 0
02.06.01.02.01.04.01 | Sub Tablero de distribución (STD-01) según diagrama unifilar | und | 1 |  | 0
02.06.01.02.02 | CAMARA DE CONTROL |  |  |  | 0
02.06.01.02.02.01 | ALUMBRADO |  |  |  | 0
02.06.01.02.02.01.01 | Salida adosada en techo o pared para luminaria | pto | 2 |  | 0
02.06.01.02.02.01.02 | Salida empotrada en pared para luminaria de emergencia | und | 1 |  | 0
02.06.01.02.02.01.03 | Salida del interruptor simple unipolar | pto | 1 |  | 0
02.06.01.02.02.01.04 | Luminaria hermetica LED de policarbonato G.P. IP65 de 40W (incl. Caja) | und | 2 |  | 0
02.06.01.02.02.01.05 | Luminaria de emergencia tipo LED con autonomia de 6 Hr | und | 1 |  | 0
02.06.01.02.02.01.06 | Interruptor simple unipolar 15A, 250V | und | 1 |  | 0
02.06.01.02.02.01.07 | Suministro e Instalación de tubería adosada a techo o pared PVC-P DN 20mm | m | 16.5 |  | 0
02.06.01.02.02.01.08 | Suministro e instalación de cable eléctrico 2-1x2.5mm2 N2XH + 1x2.5 N2XH(T) mm2 en ductos de PVC | m | 19.1 |  | 0
02.06.01.02.02.01.09 | Caja de paso de PVC de 100x100mm adosada | und | 2 |  | 0
02.06.01.02.02.01.10 | Caja de paso de PVC de 150x100mm adosada | und | 1 |  | 0
02.06.01.02.02.02 | TOMACORRIENTES |  |  |  | 0
02.06.01.02.02.02.01 | salida de tomacorriente | pto | 2 |  | 0
02.06.01.02.02.02.02 | Tomacorriente doble c/ toma a tierra 15A | und | 2 |  | 0
02.06.01.02.02.02.03 | Suministro e Instalación de tubería adosada a techo o pared PVC-P DN 20mm | m | 11.5 |  | 0
02.06.01.02.02.02.04 | Suministro e instalación de cable eléctrico 2-1x4mm2 N2XH + 1x2.5 N2XH(T) mm2 en ductos de PVC | m | 13.3 |  | 0
02.06.01.02.02.02.05 | Caja de paso de PVC de 100x100mm adosada | und | 1 |  | 0
02.06.01.02.02.03 | FUERZA Y CONTROL |  |  |  | 0
02.06.01.02.02.03.01 | Salida para extractor de aire | und | 1 |  | 0
02.06.01.02.02.03.02 | Salida para valvula con actuador electrico | und | 1 |  | 0
02.06.01.02.02.03.03 | Extractor de aire 0.37KW-1f-220v | und | 1 |  | 0
02.06.01.02.02.03.04 | Suministro e Instalación de tubería adosada a techo o pared PVC-P DN 20mm | m | 20.5 |  | 0
02.06.01.02.02.03.05 | Suministro e instalacion de cable electrico 3-1x4mm2 N2XH+1x4mm2 N2XH(T) en ductos de PVC | m | 11.5 |  | 0
02.06.01.02.02.03.06 | Suministro e instalacion de cable electrico 2-1x4mm2 N2XH+1x4mm2 N2XH(T) en ductos de PVC | m | 13 |  | 0
02.06.01.02.02.03.07 | Caja de paso de PVC de 100x100mm adosada | und | 4 |  | 0
02.06.01.02.02.04 | TABLERO |  |  |  | 0
02.06.01.02.02.04.01 | Sub Tablero de distribución (STD-02) según diagrama unifilar | und | 1 |  | 0
02.06.01.02.03 | CAMARA SCADA |  |  |  | 0
02.06.01.02.03.01 | ALUMBRADO |  |  |  | 0
02.06.01.02.03.01.01 | Salida adosada en techo o pared para luminaria | pto | 1 |  | 0
02.06.01.02.03.01.02 | Salida empotrada en pared para luminaria de emergencia | und | 1 |  | 0
02.06.01.02.03.01.03 | Salida del interruptor simple unipolar | pto | 1 |  | 0
02.06.01.02.03.01.04 | Luminaria hermetica LED de policarbonato G.P. IP65 de 40W (incl. Caja) | und | 1 |  | 0
02.06.01.02.03.01.05 | Luminaria de emergencia tipo LED con autonomia de 6 Hr | und | 1 |  | 0
02.06.01.02.03.01.06 | Interruptor simple unipolar 15A, 250V | und | 1 |  | 0
02.06.01.02.03.01.07 | Suministro e Instalación de tubería adosada a techo o pared PVC-P DN 20mm | m | 8.5 |  | 0
02.06.01.02.03.01.08 | Suministro e instalación de cable eléctrico 2-1x2.5mm2 N2XH + 1x2.5 N2XH(T) mm2 en ductos de PVC | m | 10.7 |  | 0
02.06.01.02.03.01.09 | Caja de paso de PVC de 100x100mm adosada | und | 2 |  | 0
02.06.01.02.03.01.10 | Caja de paso de PVC de 150x100mm adosada | und | 1 |  | 0
02.06.01.02.03.02 | TOMACORRIENTES |  |  |  | 0
02.06.01.02.03.02.01 | salida de tomacorriente | pto | 1 |  | 0
02.06.01.02.03.02.02 | Tomacorriente doble c/ toma a tierra 15A | und | 1 |  | 0
02.06.01.02.03.02.03 | Suministro e Instalación de tubería adosada a techo o pared PVC-P DN 20mm | m | 3.5 |  | 0
02.06.01.02.03.02.04 | Suministro e instalación de cable eléctrico 2-1x4mm2 N2XH + 1x2.5 N2XH(T) mm2 en ductos de PVC | m | 4.9 |  | 0
02.06.01.02.03.02.05 | Caja de paso de PVC de 100x100mm adosada | und | 1 |  | 0
02.06.01.02.03.03 | FUERZA Y CONTROL |  |  |  | 0
02.06.01.02.03.03.01 | Salida para extractor de aire | und | 1 |  | 0
02.06.01.02.03.03.02 | Extractor de aire 0.37KW-1f-220v | und | 1 |  | 0
02.06.01.02.03.03.03 | Suministro e Instalación de tubería adosada a techo o pared PVC-P DN 20mm | m | 4.5 |  | 0
02.06.01.02.03.03.04 | Suministro e instalación de cable eléctrico 2-1x4mm2 N2XH + 1x2.5 N2XH(T) mm2 en ductos de PVC | m | 6.5 |  | 0
02.06.01.02.03.03.05 | Caja de paso de PVC de 100x100mm adosada | und | 2 |  | 0
02.06.01.02.03.04 | TABLERO |  |  |  | 0
02.06.01.02.03.04.01 | Tablero de distribución (TD-CIS1) según diagrama unifilar | und | 1 |  | 0
02.06.01.02.03.04.02 | Suministro e Instalación de Transformador de Aislamiento según plano | und | 1 |  | 0
02.06.01.02.04 | INTERCONEXIÓN ENTRE TABLEROS |  |  |  | 0
02.06.01.02.04.01 | Excavacion de zanja para cable electrico A=0.60 H=0.65 | m | 30.5 |  | 0
02.06.01.02.04.02 | Arena fina de cama A=0.60m H=0.05m | m3 | 0.92 |  | 0
02.06.01.02.04.03 | Refine, nivelación y compactación en terreno normal a pulso | m | 30.5 |  | 0
02.06.01.02.04.04 | Cinta amarilla (baja tensión) | m | 30.5 |  | 0
02.06.01.02.04.05 | Suministro y tendido de tuberia de PVC-P DN 20 mm (3/4") | m | 34.5 |  | 0
02.06.01.02.04.06 | Suministro e Instalación de tubería adosada a techo o pared PVC-P DN 20mm | m | 28 |  | 0
02.06.01.02.04.07 | Suministro e instalacion de cable electrico 3-1x4mm2 N2XH+1x4mm2 N2XH(T) en ductos de PVC | m | 50.5 |  | 0
02.06.01.02.04.08 | Suministro e instalacion de cable electrico + 2-1x6mm2 + 1x6mm2 N2XH en ductos de PVC | m | 8 |  | 0
02.06.01.02.04.09 | Suministro e instalacion de cable de Cu desnudo de 10mm2 en ductos de PVC | m | 25.5 |  | 0
02.06.01.02.04.10 | Pozo conexión a tierra R< 5 OHMIOS | und | 2 |  | 0
02.06.01.02.04.11 | Pozo conexión a tierra R< 15 OHMIOS | und | 1 |  | 0
02.06.01.02.04.12 | Caja de paso de PVC de 150x150mm adosada | und | 2 |  | 0
02.06.01.02.04.13 | Caja de paso de PVC de 200x200mm adosada | und | 2 |  | 0
02.06.01.02.05 | INTERCONEXIÓN ENTRE TABLERO Y MEDIDOR |  |  |  | 0
02.06.01.02.05.01 | Excavacion de zanja para cable electrico A=0.60 H=0.65 | m | 31 |  | 0
02.06.01.02.05.02 | Arena fina de cama A=0.60m H=0.05m | m3 | 0.93 |  | 0
02.06.01.02.05.03 | Refine, nivelación y compactación en terreno normal a pulso | m | 31 |  | 0
02.06.01.02.05.04 | Cinta amarilla (baja tensión) | m | 31 |  | 0
02.06.01.02.05.05 | Buzoneta para cable electrico 0.80 x 0.80 x 0.70m | und | 3 |  | 0
02.06.01.02.05.06 | Suministro e instalación de ducto de concreto de 4 vías | m | 12.5 |  | 0
02.06.01.02.05.07 | Suministro y tendido de tuberia de PVC-P DN 25 mm (1") | m | 32 |  | 0
02.06.01.02.05.08 | Suministro e instalacion de tuberia empotrada PVC-P DN 25 mm (1") | m | 1.5 |  | 0
02.06.01.02.05.09 | Suministro e Instalación de tubería adosada a techo o pared PVC-P DN 25mm | m | 4.5 |  | 0
02.06.01.02.05.10 | Suministro e instalacion de cable electrico 3-1x6mm2 N2XOH en ductos de PVC | m | 43 |  | 0
02.06.01.03 | INSTALACIONES ELÉCTRICAS CAMARA DE INGRESO AL SECTOR CIS-01 AL REP-04 |  |  |  | 0
02.06.01.03.01 | CAMARA DE MEDICION DE CAUDAL |  |  |  | 0
02.06.01.03.01.01 | ALUMBRADO |  |  |  | 0
02.06.01.03.01.01.01 | Salida adosada en techo o pared para luminaria | pto | 2 |  | 0
02.06.01.03.01.01.02 | Salida empotrada en pared para luminaria de emergencia | und | 1 |  | 0
02.06.01.03.01.01.03 | Salida del interruptor simple unipolar | pto | 1 |  | 0
02.06.01.03.01.01.04 | Luminaria hermetica LED de policarbonato G.P. IP65 de 40W (incl. Caja) | und | 2 |  | 0
02.06.01.03.01.01.05 | Luminaria de emergencia tipo LED con autonomia de 6 Hr | und | 1 |  | 0
02.06.01.03.01.01.06 | Interruptor simple unipolar 15A, 250V | und | 1 |  | 0
02.06.01.03.01.01.07 | Suministro e Instalación de tubería adosada a techo o pared PVC-P DN 20mm | m | 10.5 |  | 0
02.06.01.03.01.01.08 | Suministro e instalación de cable eléctrico 2-1x2.5mm2 N2XH + 1x2.5 N2XH(T) mm2 en ductos de PVC | m | 13.1 |  | 0
02.06.01.03.01.01.09 | Caja de paso de PVC de 100x100mm adosada | und | 2 |  | 0
02.06.01.03.01.01.10 | Caja de paso de PVC de 150x100mm adosada | und | 1 |  | 0
02.06.01.03.01.02 | TOMACORRIENTES |  |  |  | 0
02.06.01.03.01.02.01 | salida de tomacorriente | pto | 1 |  | 0
02.06.01.03.01.02.02 | Tomacorriente doble c/ toma a tierra 15A | und | 1 |  | 0
02.06.01.03.01.02.03 | Suministro e Instalación de tubería adosada a techo o pared PVC-P DN 20mm | m | 2 |  | 0
02.06.01.03.01.02.04 | Suministro e instalación de cable eléctrico 2-1x4mm2 N2XH + 1x2.5 N2XH(T) mm2 en ductos de PVC | m | 3.4 |  | 0
02.06.01.03.01.02.05 | Caja de paso de PVC de 100x100mm adosada | und | 1 |  | 0
02.06.01.03.01.03 | FUERZA Y CONTROL |  |  |  | 0
02.06.01.03.01.03.01 | Salida para extractor de aire | und | 1 |  | 0
02.06.01.03.01.03.02 | Extractor de aire 0.37KW-1f-220v | und | 1 |  | 0
02.06.01.03.01.03.03 | Suministro e Instalación de tubería adosada a techo o pared PVC-P DN 20mm | m | 6.5 |  | 0
02.06.01.03.01.03.04 | Suministro e instalación de cable eléctrico 2-1x4mm2 N2XH + 1x2.5 N2XH(T) mm2 en ductos de PVC | m | 8.5 |  | 0
02.06.01.03.01.03.05 | Caja de paso de PVC de 100x100mm adosada | und | 2 |  | 0
02.06.01.03.01.04 | TABLERO |  |  |  | 0
02.06.01.03.01.04.01 | Sub Tablero de distribución (STD-01) según diagrama unifilar | und | 1 |  | 0
02.06.01.03.02 | CAMARA DE CONTROL |  |  |  | 0
02.06.01.03.02.01 | ALUMBRADO |  |  |  | 0
02.06.01.03.02.01.01 | Salida adosada en techo o pared para luminaria | pto | 2 |  | 0
02.06.01.03.02.01.02 | Salida empotrada en pared para luminaria de emergencia | und | 1 |  | 0
02.06.01.03.02.01.03 | Salida del interruptor simple unipolar | pto | 1 |  | 0
02.06.01.03.02.01.04 | Luminaria hermetica LED de policarbonato G.P. IP65 de 40W (incl. Caja) | und | 2 |  | 0
02.06.01.03.02.01.05 | Luminaria de emergencia tipo LED con autonomia de 6 Hr | und | 1 |  | 0
02.06.01.03.02.01.06 | Interruptor simple unipolar 15A, 250V | und | 1 |  | 0
02.06.01.03.02.01.07 | Suministro e Instalación de tubería adosada a techo o pared PVC-P DN 20mm | m | 17 |  | 0
02.06.01.03.02.01.08 | Suministro e instalación de cable eléctrico 2-1x2.5mm2 N2XH + 1x2.5 N2XH(T) mm2 en ductos de PVC | m | 19.6 |  | 0
02.06.01.03.02.01.09 | Caja de paso de PVC de 100x100mm adosada | und | 2 |  | 0
02.06.01.03.02.01.10 | Caja de paso de PVC de 150x100mm adosada | und | 1 |  | 0
02.06.01.03.02.02 | TOMACORRIENTES |  |  |  | 0
02.06.01.03.02.02.01 | salida de tomacorriente | pto | 2 |  | 0
02.06.01.03.02.02.02 | Tomacorriente doble c/ toma a tierra 15A | und | 2 |  | 0
02.06.01.03.02.02.03 | Suministro e Instalación de tubería adosada a techo o pared PVC-P DN 20mm | m | 11.5 |  | 0
02.06.01.03.02.02.04 | Suministro e instalación de cable eléctrico 2-1x4mm2 N2XH + 1x2.5 N2XH(T) mm2 en ductos de PVC | m | 13.3 |  | 0
02.06.01.03.02.02.05 | Caja de paso de PVC de 100x100mm adosada | und | 1 |  | 0
02.06.01.03.02.03 | FUERZA Y CONTROL |  |  |  | 0
02.06.01.03.02.03.01 | Salida para extractor de aire | und | 1 |  | 0
02.06.01.03.02.03.02 | Salida para valvula con actuador electrico | und | 1 |  | 0
02.06.01.03.02.03.03 | Extractor de aire 0.37KW-1f-220v | und | 1 |  | 0
02.06.01.03.02.03.04 | Suministro e Instalación de tubería adosada a techo o pared PVC-P DN 20mm | m | 11.5 |  | 0
02.06.01.03.02.03.05 | Suministro e instalacion de cable electrico 3-1x4mm2 N2XH+1x4mm2 N2XH(T) en ductos de PVC | m | 8 |  | 0
02.06.01.03.02.03.06 | Suministro e instalacion de cable electrico 2-1x4mm2 N2XH+1x4mm2 N2XH(T) en ductos de PVC | m | 7.5 |  | 0
02.06.01.03.02.03.07 | Caja de paso de PVC de 100x100mm adosada | und | 4 |  | 0
02.06.01.03.02.04 | TABLERO |  |  |  | 0
02.06.01.03.02.04.01 | Sub Tablero de distribución (STD-02) según diagrama unifilar | und | 1 |  | 0
02.06.01.03.03 | CAMARA SCADA |  |  |  | 0
02.06.01.03.03.01 | ALUMBRADO |  |  |  | 0
02.06.01.03.03.01.01 | Salida adosada en techo o pared para luminaria | pto | 1 |  | 0
02.06.01.03.03.01.02 | Salida empotrada en pared para luminaria de emergencia | und | 1 |  | 0
02.06.01.03.03.01.03 | Salida del interruptor simple unipolar | pto | 1 |  | 0
02.06.01.03.03.01.04 | Luminaria hermetica LED de policarbonato G.P. IP65 de 40W (incl. Caja) | und | 1 |  | 0
02.06.01.03.03.01.05 | Luminaria de emergencia tipo LED con autonomia de 6 Hr | und | 1 |  | 0
02.06.01.03.03.01.06 | Interruptor simple unipolar 15A, 250V | und | 1 |  | 0
02.06.01.03.03.01.07 | Suministro e Instalación de tubería adosada a techo o pared PVC-P DN 20mm | m | 8.5 |  | 0
02.06.01.03.03.01.08 | Suministro e instalación de cable eléctrico 2-1x2.5mm2 N2XH + 1x2.5 N2XH(T) mm2 en ductos de PVC | m | 10.7 |  | 0
02.06.01.03.03.01.09 | Caja de paso de PVC de 100x100mm adosada | und | 2 |  | 0
02.06.01.03.03.01.10 | Caja de paso de PVC de 150x100mm adosada | und | 1 |  | 0
02.06.01.03.03.02 | TOMACORRIENTES |  |  |  | 0
02.06.01.03.03.02.01 | salida de tomacorriente | pto | 1 |  | 0
02.06.01.03.03.02.02 | Tomacorriente doble c/ toma a tierra 15A | und | 1 |  | 0
02.06.01.03.03.02.03 | Suministro e Instalación de tubería adosada a techo o pared PVC-P DN 20mm | m | 3.5 |  | 0
02.06.01.03.03.02.04 | Suministro e instalación de cable eléctrico 2-1x4mm2 N2XH + 1x2.5 N2XH(T) mm2 en ductos de PVC | m | 4.9 |  | 0
02.06.01.03.03.02.05 | Caja de paso de PVC de 100x100mm adosada | und | 1 |  | 0
02.06.01.03.03.03 | FUERZA Y CONTROL |  |  |  | 0
02.06.01.03.03.03.01 | Salida para extractor de aire | und | 1 |  | 0
02.06.01.03.03.03.02 | Extractor de aire 0.37KW-1f-220v | und | 1 |  | 0
02.06.01.03.03.03.03 | Suministro e Instalación de tubería adosada a techo o pared PVC-P DN 20mm | m | 4.5 |  | 0
02.06.01.03.03.03.04 | Suministro e instalación de cable eléctrico 2-1x4mm2 N2XH + 1x2.5 N2XH(T) mm2 en ductos de PVC | m | 6.5 |  | 0
02.06.01.03.03.03.05 | Caja de paso de PVC de 100x100mm adosada | und | 2 |  | 0
02.06.01.03.03.04 | TABLERO |  |  |  | 0
02.06.01.03.03.04.01 | Tablero de distribución (TD-CIS1) según diagrama unifilar | und | 1 |  | 0
02.06.01.03.03.04.02 | Suministro e Instalación de Transformador de Aislamiento según plano | und | 1 |  | 0
02.06.01.03.04 | INTERCONEXIÓN ENTRE TABLEROS |  |  |  | 0
02.06.01.03.04.01 | Excavacion de zanja para cable electrico A=0.60 H=0.65 | m | 35.5 |  | 0
02.06.01.03.04.02 | Arena fina de cama A=0.60m H=0.05m | m3 | 1.07 |  | 0
02.06.01.03.04.03 | Refine, nivelación y compactación en terreno normal a pulso | m | 35.5 |  | 0
02.06.01.03.04.04 | Cinta amarilla (baja tensión) | m | 35.5 |  | 0
02.06.01.03.04.05 | Suministro y tendido de tuberia de PVC-P DN 20 mm (3/4") | m | 47.5 |  | 0
02.06.01.03.04.06 | Suministro e Instalación de tubería adosada a techo o pared PVC-P DN 20mm | m | 28 |  | 0
02.06.01.03.04.07 | Suministro e instalacion de cable electrico 3-1x4mm2 N2XH+1x4mm2 N2XH(T) en ductos de PVC | m | 63.5 |  | 0
02.06.01.03.04.08 | Suministro e instalacion de cable electrico + 2-1x6mm2 + 1x6mm2 N2XH en ductos de PVC | m | 8 |  | 0
02.06.01.03.04.09 | Suministro e instalacion de cable de Cu desnudo de 10mm2 en ductos de PVC | m | 25.5 |  | 0
02.06.01.03.04.10 | Pozo conexión a tierra R< 5 OHMIOS | und | 2 |  | 0
02.06.01.03.04.11 | Pozo conexión a tierra R< 15 OHMIOS | und | 1 |  | 0
02.06.01.03.04.12 | Caja de paso de PVC de 150x150mm adosada | und | 2 |  | 0
02.06.01.03.04.13 | Caja de paso de PVC de 200x200mm adosada | und | 2 |  | 0
02.06.01.03.05 | INTERCONEXIÓN ENTRE TABLERO Y MEDIDOR |  |  |  | 0
02.06.01.03.05.01 | Excavacion de zanja para cable electrico A=0.60 H=0.65 | m | 15.5 |  | 0
02.06.01.03.05.02 | Arena fina de cama A=0.60m H=0.05m | m3 | 0.47 |  | 0
02.06.01.03.05.03 | Refine, nivelación y compactación en terreno normal a pulso | m | 15.5 |  | 0
02.06.01.03.05.04 | Cinta amarilla (baja tensión) | m | 15.5 |  | 0
02.06.01.03.05.05 | Suministro y tendido de tuberia de PVC-P DN 25 mm (1") | m | 16.5 |  | 0
02.06.01.03.05.06 | Suministro e instalacion de tuberia empotrada PVC-P DN 25 mm (1") | m | 1.5 |  | 0
02.06.01.03.05.07 | Suministro e Instalación de tubería adosada a techo o pared PVC-P DN 25mm | m | 4.5 |  | 0
02.06.01.03.05.08 | Suministro e instalacion de cable electrico 3-1x6mm2 N2XOH en ductos de PVC | m | 24.5 |  | 0
02.06.01.04 | INSTALACIONES ELÉCTRICAS CAMARA DE INGRESO AL SECTOR CIS-01 AL REP-05 |  |  |  | 0
02.06.01.04.01 | CAMARA DE MEDICION DE CAUDAL |  |  |  | 0
02.06.01.04.01.01 | ALUMBRADO |  |  |  | 0
02.06.01.04.01.01.01 | Salida adosada en techo o pared para luminaria | pto | 2 |  | 0
02.06.01.04.01.01.02 | Salida empotrada en pared para luminaria de emergencia | und | 1 |  | 0
02.06.01.04.01.01.03 | Salida del interruptor simple unipolar | pto | 1 |  | 0
02.06.01.04.01.01.04 | Luminaria hermetica LED de policarbonato G.P. IP65 de 40W (incl. Caja) | und | 2 |  | 0
02.06.01.04.01.01.05 | Luminaria de emergencia tipo LED con autonomia de 6 Hr | und | 1 |  | 0
02.06.01.04.01.01.06 | Interruptor simple unipolar 15A, 250V | und | 1 |  | 0
02.06.01.04.01.01.07 | Suministro e Instalación de tubería adosada a techo o pared PVC-P DN 20mm | m | 11 |  | 0
02.06.01.04.01.01.08 | Suministro e instalación de cable eléctrico 2-1x2.5mm2 N2XH + 1x2.5 N2XH(T) mm2 en ductos de PVC | m | 13.6 |  | 0
02.06.01.04.01.01.09 | Caja de paso de PVC de 100x100mm adosada | und | 2 |  | 0
02.06.01.04.01.01.10 | Caja de paso de PVC de 150x100mm adosada | und | 1 |  | 0
02.06.01.04.01.02 | TOMACORRIENTES |  |  |  | 0
02.06.01.04.01.02.01 | salida de tomacorriente | pto | 1 |  | 0
02.06.01.04.01.02.02 | Tomacorriente doble c/ toma a tierra 15A | und | 1 |  | 0
02.06.01.04.01.02.03 | Suministro e Instalación de tubería adosada a techo o pared PVC-P DN 20mm | m | 2 |  | 0
02.06.01.04.01.02.04 | Suministro e instalación de cable eléctrico 2-1x4mm2 N2XH + 1x2.5 N2XH(T) mm2 en ductos de PVC | m | 3.4 |  | 0
02.06.01.04.01.02.05 | Caja de paso de PVC de 100x100mm adosada | und | 1 |  | 0
02.06.01.04.01.03 | FUERZA Y CONTROL |  |  |  | 0
02.06.01.04.01.03.01 | Salida para extractor de aire | und | 1 |  | 0
02.06.01.04.01.03.02 | Extractor de aire 0.37KW-1f-220v | und | 1 |  | 0
02.06.01.04.01.03.03 | Suministro e Instalación de tubería adosada a techo o pared PVC-P DN 20mm | m | 9 |  | 0
02.06.01.04.01.03.04 | Suministro e instalación de cable eléctrico 2-1x4mm2 N2XH + 1x2.5 N2XH(T) mm2 en ductos de PVC | m | 11 |  | 0
02.06.01.04.01.03.05 | Caja de paso de PVC de 100x100mm adosada | und | 2 |  | 0
02.06.01.04.01.04 | TABLERO |  |  |  | 0
02.06.01.04.01.04.01 | Sub Tablero de distribución (STD-01) según diagrama unifilar | und | 1 |  | 0
02.06.01.04.02 | CAMARA DE CONTROL |  |  |  | 0
02.06.01.04.02.01 | ALUMBRADO |  |  |  | 0
02.06.01.04.02.01.01 | Salida adosada en techo o pared para luminaria | pto | 2 |  | 0
02.06.01.04.02.01.02 | Salida empotrada en pared para luminaria de emergencia | und | 1 |  | 0
02.06.01.04.02.01.03 | Salida del interruptor simple unipolar | pto | 1 |  | 0
02.06.01.04.02.01.04 | Luminaria hermetica LED de policarbonato G.P. IP65 de 40W (incl. Caja) | und | 2 |  | 0
02.06.01.04.02.01.05 | Luminaria de emergencia tipo LED con autonomia de 6 Hr | und | 1 |  | 0
02.06.01.04.02.01.06 | Interruptor simple unipolar 15A, 250V | und | 1 |  | 0
02.06.01.04.02.01.07 | Suministro e Instalación de tubería adosada a techo o pared PVC-P DN 20mm | m | 16.5 |  | 0
02.06.01.04.02.01.08 | Suministro e instalación de cable eléctrico 2-1x2.5mm2 N2XH + 1x2.5 N2XH(T) mm2 en ductos de PVC | m | 19.1 |  | 0
02.06.01.04.02.01.09 | Caja de paso de PVC de 100x100mm adosada | und | 2 |  | 0
02.06.01.04.02.01.10 | Caja de paso de PVC de 150x100mm adosada | und | 1 |  | 0
02.06.01.04.02.02 | TOMACORRIENTES |  |  |  | 0
02.06.01.04.02.02.01 | salida de tomacorriente | pto | 2 |  | 0
02.06.01.04.02.02.02 | Tomacorriente doble c/ toma a tierra 15A | und | 2 |  | 0
02.06.01.04.02.02.03 | Suministro e Instalación de tubería adosada a techo o pared PVC-P DN 20mm | m | 11.5 |  | 0
02.06.01.04.02.02.04 | Suministro e instalación de cable eléctrico 2-1x4mm2 N2XH + 1x2.5 N2XH(T) mm2 en ductos de PVC | m | 13.3 |  | 0
02.06.01.04.02.02.05 | Caja de paso de PVC de 100x100mm adosada | und | 1 |  | 0
02.06.01.04.02.03 | FUERZA Y CONTROL |  |  |  | 0
02.06.01.04.02.03.01 | Salida para extractor de aire | und | 1 |  | 0
02.06.01.04.02.03.02 | Salida para valvula con actuador electrico | und | 1 |  | 0
02.06.01.04.02.03.03 | Extractor de aire 0.37KW-1f-220v | und | 1 |  | 0
02.06.01.04.02.03.04 | Suministro e Instalación de tubería adosada a techo o pared PVC-P DN 20mm | m | 20.5 |  | 0
02.06.01.04.02.03.05 | Suministro e instalacion de cable electrico 3-1x4mm2 N2XH+1x4mm2 N2XH(T) en ductos de PVC | m | 11.5 |  | 0
02.06.01.04.02.03.06 | Suministro e instalacion de cable electrico 2-1x4mm2 N2XH+1x4mm2 N2XH(T) en ductos de PVC | m | 13 |  | 0
02.06.01.04.02.03.07 | Caja de paso de PVC de 100x100mm adosada | und | 4 |  | 0
02.06.01.04.02.04 | TABLERO |  |  |  | 0
02.06.01.04.02.04.01 | Sub Tablero de distribución (STD-02) según diagrama unifilar | und | 1 |  | 0
02.06.01.04.03 | CAMARA SCADA |  |  |  | 0
02.06.01.04.03.01 | ALUMBRADO |  |  |  | 0
02.06.01.04.03.01.01 | Salida adosada en techo o pared para luminaria | pto | 1 |  | 0
02.06.01.04.03.01.02 | Salida empotrada en pared para luminaria de emergencia | und | 1 |  | 0
02.06.01.04.03.01.03 | Salida del interruptor simple unipolar | pto | 1 |  | 0
02.06.01.04.03.01.04 | Luminaria hermetica LED de policarbonato G.P. IP65 de 40W (incl. Caja) | und | 1 |  | 0
02.06.01.04.03.01.05 | Luminaria de emergencia tipo LED con autonomia de 6 Hr | und | 1 |  | 0
02.06.01.04.03.01.06 | Interruptor simple unipolar 15A, 250V | und | 1 |  | 0
02.06.01.04.03.01.07 | Suministro e Instalación de tubería adosada a techo o pared PVC-P DN 20mm | m | 8.5 |  | 0
02.06.01.04.03.01.08 | Suministro e instalación de cable eléctrico 2-1x2.5mm2 N2XH + 1x2.5 N2XH(T) mm2 en ductos de PVC | m | 10.7 |  | 0
02.06.01.04.03.01.09 | Caja de paso de PVC de 100x100mm adosada | und | 2 |  | 0
02.06.01.04.03.01.10 | Caja de paso de PVC de 150x100mm adosada | und | 1 |  | 0
02.06.01.04.03.02 | TOMACORRIENTES |  |  |  | 0
02.06.01.04.03.02.01 | salida de tomacorriente | pto | 1 |  | 0
02.06.01.04.03.02.02 | Tomacorriente doble c/ toma a tierra 15A | und | 1 |  | 0
02.06.01.04.03.02.03 | Suministro e Instalación de tubería adosada a techo o pared PVC-P DN 20mm | m | 3.5 |  | 0
02.06.01.04.03.02.04 | Suministro e instalación de cable eléctrico 2-1x4mm2 N2XH + 1x2.5 N2XH(T) mm2 en ductos de PVC | m | 4.9 |  | 0
02.06.01.04.03.02.05 | Caja de paso de PVC de 100x100mm adosada | und | 1 |  | 0
02.06.01.04.03.03 | FUERZA Y CONTROL |  |  |  | 0
02.06.01.04.03.03.01 | Salida para extractor de aire | und | 1 |  | 0
02.06.01.04.03.03.02 | Extractor de aire 0.37KW-1f-220v | und | 1 |  | 0
02.06.01.04.03.03.03 | Suministro e Instalación de tubería adosada a techo o pared PVC-P DN 20mm | m | 4.5 |  | 0
02.06.01.04.03.03.04 | Suministro e instalación de cable eléctrico 2-1x4mm2 N2XH + 1x2.5 N2XH(T) mm2 en ductos de PVC | m | 6.5 |  | 0
02.06.01.04.03.03.05 | Caja de paso de PVC de 100x100mm adosada | und | 2 |  | 0
02.06.01.04.03.04 | TABLERO |  |  |  | 0
02.06.01.04.03.04.01 | Tablero de distribución (TD-CIS1) según diagrama unifilar | und | 1 |  | 0
02.06.01.04.03.04.02 | Suministro e Instalación de Transformador de Aislamiento según plano | und | 1 |  | 0
02.06.01.04.04 | INTERCONEXIÓN ENTRE TABLEROS |  |  |  | 0
02.06.01.04.04.01 | Excavacion de zanja para cable electrico A=0.60 H=0.65 | m | 27 |  | 0
02.06.01.04.04.02 | Arena fina de cama A=0.60m H=0.05m | m3 | 0.81 |  | 0
02.06.01.04.04.03 | Refine, nivelación y compactación en terreno normal a pulso | m | 27 |  | 0
02.06.01.04.04.04 | Cinta amarilla (baja tensión) | m | 27 |  | 0
02.06.01.04.04.05 | Suministro y tendido de tuberia de PVC-P DN 20 mm (3/4") | m | 28.5 |  | 0
02.06.01.04.04.06 | Suministro e Instalación de tubería adosada a techo o pared PVC-P DN 20mm | m | 28 |  | 0
02.06.01.04.04.07 | Suministro e instalacion de cable electrico 3-1x4mm2 N2XH+1x4mm2 N2XH(T) en ductos de PVC | m | 46.5 |  | 0
02.06.01.04.04.08 | Suministro e instalacion de cable electrico + 2-1x6mm2 + 1x6mm2 N2XH en ductos de PVC | m | 8 |  | 0
02.06.01.04.04.09 | Suministro e instalacion de cable de Cu desnudo de 10mm2 en ductos de PVC | m | 23.5 |  | 0
02.06.01.04.04.10 | Pozo conexión a tierra R< 5 OHMIOS | und | 2 |  | 0
02.06.01.04.04.11 | Pozo conexión a tierra R< 15 OHMIOS | und | 1 |  | 0
02.06.01.04.04.12 | Caja de paso de PVC de 150x150mm adosada | und | 2 |  | 0
02.06.01.04.04.13 | Caja de paso de PVC de 200x200mm adosada | und | 2 |  | 0
02.06.01.04.05 | INTERCONEXIÓN ENTRE TABLERO Y MEDIDOR |  |  |  | 0
02.06.01.04.05.01 | Excavacion de zanja para cable electrico A=0.60 H=0.65 | m | 10 |  | 0
02.06.01.04.05.02 | Arena fina de cama A=0.60m H=0.05m | m3 | 0.3 |  | 0
02.06.01.04.05.03 | Refine, nivelación y compactación en terreno normal a pulso | m | 10 |  | 0
02.06.01.04.05.04 | Cinta amarilla (baja tensión) | m | 10 |  | 0
02.06.01.04.05.05 | Suministro y tendido de tuberia de PVC-P DN 25 mm (1") | m | 11 |  | 0
02.06.01.04.05.06 | Suministro e instalacion de tuberia empotrada PVC-P DN 25 mm (1") | m | 1.5 |  | 0
02.06.01.04.05.07 | Suministro e Instalación de tubería adosada a techo o pared PVC-P DN 25mm | m | 4.5 |  | 0
02.06.01.04.05.08 | Suministro e instalacion de cable electrico 3-1x6mm2 N2XOH en ductos de PVC | m | 19 |  | 0
02.06.01.05 | INSTALACIONES ELÉCTRICAS CAMARA DE INGRESO AL SECTOR CIS-01 AL REP-06 |  |  |  | 0
02.06.01.05.01 | CAMARA DE MEDICION DE CAUDAL |  |  |  | 0
02.06.01.05.01.01 | ALUMBRADO |  |  |  | 0
02.06.01.05.01.01.01 | Salida adosada en techo o pared para luminaria | pto | 2 |  | 0
02.06.01.05.01.01.02 | Salida empotrada en pared para luminaria de emergencia | und | 1 |  | 0
02.06.01.05.01.01.03 | Salida del interruptor simple unipolar | pto | 1 |  | 0
02.06.01.05.01.01.04 | Luminaria hermetica LED de policarbonato G.P. IP65 de 40W (incl. Caja) | und | 2 |  | 0
02.06.01.05.01.01.05 | Luminaria de emergencia tipo LED con autonomia de 6 Hr | und | 1 |  | 0
02.06.01.05.01.01.06 | Interruptor simple unipolar 15A, 250V | und | 1 |  | 0
02.06.01.05.01.01.07 | Suministro e Instalación de tubería adosada a techo o pared PVC-P DN 20mm | m | 10.5 |  | 0
02.06.01.05.01.01.08 | Suministro e instalación de cable eléctrico 2-1x2.5mm2 N2XH + 1x2.5 N2XH(T) mm2 en ductos de PVC | m | 13.1 |  | 0
02.06.01.05.01.01.09 | Caja de paso de PVC de 100x100mm adosada | und | 2 |  | 0
02.06.01.05.01.01.10 | Caja de paso de PVC de 150x100mm adosada | und | 1 |  | 0
02.06.01.05.01.02 | TOMACORRIENTES |  |  |  | 0
02.06.01.05.01.02.01 | salida de tomacorriente | pto | 1 |  | 0
02.06.01.05.01.02.02 | Tomacorriente doble c/ toma a tierra 15A | und | 1 |  | 0
02.06.01.05.01.02.03 | Suministro e Instalación de tubería adosada a techo o pared PVC-P DN 20mm | m | 2 |  | 0
02.06.01.05.01.02.04 | Suministro e instalación de cable eléctrico 2-1x4mm2 N2XH + 1x2.5 N2XH(T) mm2 en ductos de PVC | m | 3.4 |  | 0
02.06.01.05.01.02.05 | Caja de paso de PVC de 100x100mm adosada | und | 1 |  | 0
02.06.01.05.01.03 | FUERZA Y CONTROL |  |  |  | 0
02.06.01.05.01.03.01 | Salida para extractor de aire | und | 1 |  | 0
02.06.01.05.01.03.02 | Extractor de aire 0.37KW-1f-220v | und | 1 |  | 0
02.06.01.05.01.03.03 | Suministro e Instalación de tubería adosada a techo o pared PVC-P DN 20mm | m | 6.5 |  | 0
02.06.01.05.01.03.04 | Suministro e instalación de cable eléctrico 2-1x4mm2 N2XH + 1x2.5 N2XH(T) mm2 en ductos de PVC | m | 8.5 |  | 0
02.06.01.05.01.03.05 | Caja de paso de PVC de 100x100mm adosada | und | 2 |  | 0
02.06.01.05.01.04 | TABLERO |  |  |  | 0
02.06.01.05.01.04.01 | Sub Tablero de distribución (STD-01) según diagrama unifilar | und | 1 |  | 0
02.06.01.05.02 | CAMARA DE CONTROL |  |  |  | 0
02.06.01.05.02.01 | ALUMBRADO |  |  |  | 0
02.06.01.05.02.01.01 | Salida adosada en techo o pared para luminaria | pto | 2 |  | 0
02.06.01.05.02.01.02 | Salida empotrada en pared para luminaria de emergencia | und | 1 |  | 0
02.06.01.05.02.01.03 | Salida del interruptor simple unipolar | pto | 1 |  | 0
02.06.01.05.02.01.04 | Luminaria hermetica LED de policarbonato G.P. IP65 de 40W (incl. Caja) | und | 2 |  | 0
02.06.01.05.02.01.05 | Luminaria de emergencia tipo LED con autonomia de 6 Hr | und | 1 |  | 0
02.06.01.05.02.01.06 | Interruptor simple unipolar 15A, 250V | und | 1 |  | 0
02.06.01.05.02.01.07 | Suministro e Instalación de tubería adosada a techo o pared PVC-P DN 20mm | m | 16 |  | 0
02.06.01.05.02.01.08 | Suministro e instalación de cable eléctrico 2-1x2.5mm2 N2XH + 1x2.5 N2XH(T) mm2 en ductos de PVC | m | 18.6 |  | 0
02.06.01.05.02.01.09 | Caja de paso de PVC de 100x100mm adosada | und | 2 |  | 0
02.06.01.05.02.01.10 | Caja de paso de PVC de 150x100mm adosada | und | 1 |  | 0
02.06.01.05.02.02 | TOMACORRIENTES |  |  |  | 0
02.06.01.05.02.02.01 | salida de tomacorriente | pto | 2 |  | 0
02.06.01.05.02.02.02 | Tomacorriente doble c/ toma a tierra 15A | und | 2 |  | 0
02.06.01.05.02.02.03 | Suministro e Instalación de tubería adosada a techo o pared PVC-P DN 20mm | m | 14.5 |  | 0
02.06.01.05.02.02.04 | Suministro e instalación de cable eléctrico 2-1x4mm2 N2XH + 1x2.5 N2XH(T) mm2 en ductos de PVC | m | 16.3 |  | 0
02.06.01.05.02.02.05 | Caja de paso de PVC de 100x100mm adosada | und | 1 |  | 0
02.06.01.05.02.03 | FUERZA Y CONTROL |  |  |  | 0
02.06.01.05.02.03.01 | Salida para extractor de aire | und | 1 |  | 0
02.06.01.05.02.03.02 | Salida para valvula con actuador electrico | und | 1 |  | 0
02.06.01.05.02.03.03 | Extractor de aire 0.37KW-1f-220v | und | 1 |  | 0
02.06.01.05.02.03.04 | Suministro e Instalación de tubería adosada a techo o pared PVC-P DN 20mm | m | 16.5 |  | 0
02.06.01.05.02.03.05 | Suministro e instalacion de cable electrico 3-1x4mm2 N2XH+1x4mm2 N2XH(T) en ductos de PVC | m | 10.5 |  | 0
02.06.01.05.02.03.06 | Suministro e instalacion de cable electrico 2-1x4mm2 N2XH+1x4mm2 N2XH(T) en ductos de PVC | m | 10 |  | 0
02.06.01.05.02.03.07 | Caja de paso de PVC de 100x100mm adosada | und | 4 |  | 0
02.06.01.05.02.04 | TABLERO |  |  |  | 0
02.06.01.05.02.04.01 | Sub Tablero de distribución (STD-02) según diagrama unifilar | und | 1 |  | 0
02.06.01.05.03 | CAMARA SCADA |  |  |  | 0
02.06.01.05.03.01 | ALUMBRADO |  |  |  | 0
02.06.01.05.03.01.01 | Salida adosada en techo o pared para luminaria | pto | 1 |  | 0
02.06.01.05.03.01.02 | Salida empotrada en pared para luminaria de emergencia | und | 1 |  | 0
02.06.01.05.03.01.03 | Salida del interruptor simple unipolar | pto | 1 |  | 0
02.06.01.05.03.01.04 | Luminaria hermetica LED de policarbonato G.P. IP65 de 40W (incl. Caja) | und | 1 |  | 0
02.06.01.05.03.01.05 | Luminaria de emergencia tipo LED con autonomia de 6 Hr | und | 1 |  | 0
02.06.01.05.03.01.06 | Interruptor simple unipolar 15A, 250V | und | 1 |  | 0
02.06.01.05.03.01.07 | Suministro e Instalación de tubería adosada a techo o pared PVC-P DN 20mm | m | 8.5 |  | 0
02.06.01.05.03.01.08 | Suministro e instalación de cable eléctrico 2-1x2.5mm2 N2XH + 1x2.5 N2XH(T) mm2 en ductos de PVC | m | 10.7 |  | 0
02.06.01.05.03.01.09 | Caja de paso de PVC de 100x100mm adosada | und | 2 |  | 0
02.06.01.05.03.01.10 | Caja de paso de PVC de 150x100mm adosada | und | 1 |  | 0
02.06.01.05.03.02 | TOMACORRIENTES |  |  |  | 0
02.06.01.05.03.02.01 | salida de tomacorriente | pto | 1 |  | 0
02.06.01.05.03.02.02 | Tomacorriente doble c/ toma a tierra 15A | und | 1 |  | 0
02.06.01.05.03.02.03 | Suministro e Instalación de tubería adosada a techo o pared PVC-P DN 20mm | m | 3.5 |  | 0
02.06.01.05.03.02.04 | Suministro e instalación de cable eléctrico 2-1x4mm2 N2XH + 1x2.5 N2XH(T) mm2 en ductos de PVC | m | 4.9 |  | 0
02.06.01.05.03.02.05 | Caja de paso de PVC de 100x100mm adosada | und | 1 |  | 0
02.06.01.05.03.03 | FUERZA Y CONTROL |  |  |  | 0
02.06.01.05.03.03.01 | Salida para extractor de aire | und | 1 |  | 0
02.06.01.05.03.03.02 | Extractor de aire 0.37KW-1f-220v | und | 1 |  | 0
02.06.01.05.03.03.03 | Suministro e Instalación de tubería adosada a techo o pared PVC-P DN 20mm | m | 4.5 |  | 0
02.06.01.05.03.03.04 | Suministro e instalación de cable eléctrico 2-1x4mm2 N2XH + 1x2.5 N2XH(T) mm2 en ductos de PVC | m | 6.5 |  | 0
02.06.01.05.03.03.05 | Caja de paso de PVC de 100x100mm adosada | und | 2 |  | 0
02.06.01.05.03.04 | TABLERO |  |  |  | 0
02.06.01.05.03.04.01 | Tablero de distribución (TD-CIS1) según diagrama unifilar | und | 1 |  | 0
02.06.01.05.03.04.02 | Suministro e Instalación de Transformador de Aislamiento según plano | und | 1 |  | 0
02.06.01.05.04 | INTERCONEXIÓN ENTRE TABLEROS |  |  |  | 0
02.06.01.05.04.01 | Excavacion de zanja para cable electrico A=0.60 H=0.65 | m | 33.5 |  | 0
02.06.01.05.04.02 | Arena fina de cama A=0.60m H=0.05m | m3 | 1.01 |  | 0
02.06.01.05.04.03 | Refine, nivelación y compactación en terreno normal a pulso | m | 33.5 |  | 0
02.06.01.05.04.04 | Cinta amarilla (baja tensión) | m | 33.5 |  | 0
02.06.01.05.04.05 | Suministro y tendido de tuberia de PVC-P DN 20 mm (3/4") | m | 41 |  | 0
02.06.01.05.04.06 | Suministro e Instalación de tubería adosada a techo o pared PVC-P DN 20mm | m | 28 |  | 0
02.06.01.05.04.07 | Suministro e instalacion de cable electrico 3-1x4mm2 N2XH+1x4mm2 N2XH(T) en ductos de PVC | m | 59 |  | 0
02.06.01.05.04.08 | Suministro e instalacion de cable electrico + 2-1x6mm2 + 1x6mm2 N2XH en ductos de PVC | m | 8 |  | 0
02.06.01.05.04.09 | Suministro e instalacion de cable de Cu desnudo de 10mm2 en ductos de PVC | m | 23.5 |  | 0
02.06.01.05.04.10 | Pozo conexión a tierra R< 5 OHMIOS | und | 1 |  | 0
02.06.01.05.04.11 | Pozo conexión a tierra R< 15 OHMIOS | und | 1 |  | 0
02.06.01.05.04.12 | Caja de paso de PVC de 150x150mm adosada | und | 2 |  | 0
02.06.01.05.04.13 | Caja de paso de PVC de 200x200mm adosada | und | 2 |  | 0
02.06.01.05.05 | INTERCONEXIÓN ENTRE TABLERO Y MEDIDOR |  |  |  | 0
02.06.01.05.05.01 | Excavacion de zanja para cable electrico A=0.60 H=0.65 | m | 14.5 |  | 0
02.06.01.05.05.02 | Arena fina de cama A=0.60m H=0.05m | m3 | 0.44 |  | 0
02.06.01.05.05.03 | Refine, nivelación y compactación en terreno normal a pulso | m | 14.5 |  | 0
02.06.01.05.05.04 | Cinta amarilla (baja tensión) | m | 14.5 |  | 0
02.06.01.05.05.05 | Suministro y tendido de tuberia de PVC-P DN 25 mm (1") | m | 15.5 |  | 0
02.06.01.05.05.06 | Suministro e instalacion de tuberia empotrada PVC-P DN 25 mm (1") | m | 1.5 |  | 0
02.06.01.05.05.07 | Suministro e Instalación de tubería adosada a techo o pared PVC-P DN 25mm | m | 4.5 |  | 0
02.06.01.05.05.08 | Suministro e instalacion de cable electrico 3-1x6mm2 N2XOH en ductos de PVC | m | 23.5 |  | 0
02.06.01.06 | INSTALACIONES ELÉCTRICAS CAMARA DE INGRESO AL SECTOR CIS-01 AL REP-11 |  |  |  | 0
02.06.01.06.01 | CAMARA DE MEDICION DE CAUDAL |  |  |  | 0
02.06.01.06.01.01 | ALUMBRADO |  |  |  | 0
02.06.01.06.01.01.01 | Salida adosada en techo o pared para luminaria | pto | 2 |  | 0
02.06.01.06.01.01.02 | Salida empotrada en pared para luminaria de emergencia | und | 1 |  | 0
02.06.01.06.01.01.03 | Salida del interruptor simple unipolar | pto | 1 |  | 0
02.06.01.06.01.01.04 | Luminaria hermetica LED de policarbonato G.P. IP65 de 40W (incl. Caja) | und | 2 |  | 0
02.06.01.06.01.01.05 | Luminaria de emergencia tipo LED con autonomia de 6 Hr | und | 1 |  | 0
02.06.01.06.01.01.06 | Interruptor simple unipolar 15A, 250V | und | 1 |  | 0
02.06.01.06.01.01.07 | Suministro e Instalación de tubería adosada a techo o pared PVC-P DN 20mm | m | 10.5 |  | 0
02.06.01.06.01.01.08 | Suministro e instalación de cable eléctrico 2-1x2.5mm2 N2XH + 1x2.5 N2XH(T) mm2 en ductos de PVC | m | 13.1 |  | 0
02.06.01.06.01.01.09 | Caja de paso de PVC de 100x100mm adosada | und | 2 |  | 0
02.06.01.06.01.01.10 | Caja de paso de PVC de 150x100mm adosada | und | 1 |  | 0
02.06.01.06.01.02 | TOMACORRIENTES |  |  |  | 0
02.06.01.06.01.02.01 | salida de tomacorriente | pto | 1 |  | 0
02.06.01.06.01.02.02 | Tomacorriente doble c/ toma a tierra 15A | und | 1 |  | 0
02.06.01.06.01.02.03 | Suministro e Instalación de tubería adosada a techo o pared PVC-P DN 20mm | m | 2 |  | 0
02.06.01.06.01.02.04 | Suministro e instalación de cable eléctrico 2-1x4mm2 N2XH + 1x2.5 N2XH(T) mm2 en ductos de PVC | m | 3.4 |  | 0
02.06.01.06.01.02.05 | Caja de paso de PVC de 100x100mm adosada | und | 1 |  | 0
02.06.01.06.01.03 | FUERZA Y CONTROL |  |  |  | 0
02.06.01.06.01.03.01 | Salida para extractor de aire | und | 1 |  | 0
02.06.01.06.01.03.02 | Extractor de aire 0.37KW-1f-220v | und | 1 |  | 0
02.06.01.06.01.03.03 | Suministro e Instalación de tubería adosada a techo o pared PVC-P DN 20mm | m | 8.5 |  | 0
02.06.01.06.01.03.04 | Suministro e instalación de cable eléctrico 2-1x4mm2 N2XH + 1x2.5 N2XH(T) mm2 en ductos de PVC | m | 10.5 |  | 0
02.06.01.06.01.03.05 | Caja de paso de PVC de 100x100mm adosada | und | 2 |  | 0
02.06.01.06.01.04 | TABLERO |  |  |  | 0
02.06.01.06.01.04.01 | Sub Tablero de distribución (STD-01) según diagrama unifilar | und | 1 |  | 0
02.06.01.06.02 | CAMARA DE CONTROL |  |  |  | 0
02.06.01.06.02.01 | ALUMBRADO |  |  |  | 0
02.06.01.06.02.01.01 | Salida adosada en techo o pared para luminaria | pto | 2 |  | 0
02.06.01.06.02.01.02 | Salida empotrada en pared para luminaria de emergencia | und | 1 |  | 0
02.06.01.06.02.01.03 | Salida del interruptor simple unipolar | pto | 1 |  | 0
02.06.01.06.02.01.04 | Luminaria hermetica LED de policarbonato G.P. IP65 de 40W (incl. Caja) | und | 2 |  | 0
02.06.01.06.02.01.05 | Luminaria de emergencia tipo LED con autonomia de 6 Hr | und | 1 |  | 0
02.06.01.06.02.01.06 | Interruptor simple unipolar 15A, 250V | und | 1 |  | 0
02.06.01.06.02.01.07 | Suministro e Instalación de tubería adosada a techo o pared PVC-P DN 20mm | m | 16 |  | 0
02.06.01.06.02.01.08 | Suministro e instalación de cable eléctrico 2-1x2.5mm2 N2XH + 1x2.5 N2XH(T) mm2 en ductos de PVC | m | 18.6 |  | 0
02.06.01.06.02.01.09 | Caja de paso de PVC de 100x100mm adosada | und | 2 |  | 0
02.06.01.06.02.01.10 | Caja de paso de PVC de 150x100mm adosada | und | 1 |  | 0
02.06.01.06.02.02 | TOMACORRIENTES |  |  |  | 0
02.06.01.06.02.02.01 | salida de tomacorriente | pto | 2 |  | 0
02.06.01.06.02.02.02 | Tomacorriente doble c/ toma a tierra 15A | und | 2 |  | 0
02.06.01.06.02.02.03 | Suministro e Instalación de tubería adosada a techo o pared PVC-P DN 20mm | m | 14 |  | 0
02.06.01.06.02.02.04 | Suministro e instalación de cable eléctrico 2-1x4mm2 N2XH + 1x2.5 N2XH(T) mm2 en ductos de PVC | m | 15.8 |  | 0
02.06.01.06.02.02.05 | Caja de paso de PVC de 100x100mm adosada | und | 1 |  | 0
02.06.01.06.02.03 | FUERZA Y CONTROL |  |  |  | 0
02.06.01.06.02.03.01 | Salida para extractor de aire | und | 1 |  | 0
02.06.01.06.02.03.02 | Salida para valvula con actuador electrico | und | 1 |  | 0
02.06.01.06.02.03.03 | Extractor de aire 0.37KW-1f-220v | und | 1 |  | 0
02.06.01.06.02.03.04 | Suministro e Instalación de tubería adosada a techo o pared PVC-P DN 20mm | m | 10 |  | 0
02.06.01.06.02.03.05 | Suministro e instalacion de cable electrico 3-1x4mm2 N2XH+1x4mm2 N2XH(T) en ductos de PVC | m | 7.5 |  | 0
02.06.01.06.02.03.06 | Suministro e instalacion de cable electrico 2-1x4mm2 N2XH+1x4mm2 N2XH(T) en ductos de PVC | m | 6.5 |  | 0
02.06.01.06.02.03.07 | Caja de paso de PVC de 100x100mm adosada | und | 4 |  | 0
02.06.01.06.02.04 | TABLERO |  |  |  | 0
02.06.01.06.02.04.01 | Sub Tablero de distribución (STD-02) según diagrama unifilar | und | 1 |  | 0
02.06.01.06.03 | CAMARA SCADA |  |  |  | 0
02.06.01.06.03.01 | ALUMBRADO |  |  |  | 0
02.06.01.06.03.01.01 | Salida adosada en techo o pared para luminaria | pto | 1 |  | 0
02.06.01.06.03.01.02 | Salida empotrada en pared para luminaria de emergencia | und | 1 |  | 0
02.06.01.06.03.01.03 | Salida del interruptor simple unipolar | pto | 1 |  | 0
02.06.01.06.03.01.04 | Luminaria hermetica LED de policarbonato G.P. IP65 de 40W (incl. Caja) | und | 1 |  | 0
02.06.01.06.03.01.05 | Luminaria de emergencia tipo LED con autonomia de 6 Hr | und | 1 |  | 0
02.06.01.06.03.01.06 | Interruptor simple unipolar 15A, 250V | und | 1 |  | 0
02.06.01.06.03.01.07 | Suministro e Instalación de tubería adosada a techo o pared PVC-P DN 20mm | m | 8.5 |  | 0
02.06.01.06.03.01.08 | Suministro e instalación de cable eléctrico 2-1x2.5mm2 N2XH + 1x2.5 N2XH(T) mm2 en ductos de PVC | m | 10.7 |  | 0
02.06.01.06.03.01.09 | Caja de paso de PVC de 100x100mm adosada | und | 2 |  | 0
02.06.01.06.03.01.10 | Caja de paso de PVC de 150x100mm adosada | und | 1 |  | 0
02.06.01.06.03.02 | TOMACORRIENTES |  |  |  | 0
02.06.01.06.03.02.01 | salida de tomacorriente | pto | 1 |  | 0
02.06.01.06.03.02.02 | Tomacorriente doble c/ toma a tierra 15A | und | 1 |  | 0
02.06.01.06.03.02.03 | Suministro e Instalación de tubería adosada a techo o pared PVC-P DN 20mm | m | 3.5 |  | 0
02.06.01.06.03.02.04 | Suministro e instalación de cable eléctrico 2-1x4mm2 N2XH + 1x2.5 N2XH(T) mm2 en ductos de PVC | m | 4.9 |  | 0
02.06.01.06.03.02.05 | Caja de paso de PVC de 100x100mm adosada | und | 1 |  | 0
02.06.01.06.03.03 | FUERZA Y CONTROL |  |  |  | 0
02.06.01.06.03.03.01 | Salida para extractor de aire | und | 1 |  | 0
02.06.01.06.03.03.02 | Extractor de aire 0.37KW-1f-220v | und | 1 |  | 0
02.06.01.06.03.03.03 | Suministro e Instalación de tubería adosada a techo o pared PVC-P DN 20mm | m | 4.5 |  | 0
02.06.01.06.03.03.04 | Suministro e instalación de cable eléctrico 2-1x4mm2 N2XH + 1x2.5 N2XH(T) mm2 en ductos de PVC | m | 6.5 |  | 0
02.06.01.06.03.03.05 | Caja de paso de PVC de 100x100mm adosada | und | 2 |  | 0
02.06.01.06.03.04 | TABLERO |  |  |  | 0
02.06.01.06.03.04.01 | Tablero de distribución (TD-CIS1) según diagrama unifilar | und | 1 |  | 0
02.06.01.06.03.04.02 | Suministro e Instalación de Transformador de Aislamiento según plano | und | 1 |  | 0
02.06.01.06.04 | INTERCONEXIÓN ENTRE TABLEROS |  |  |  | 0
02.06.01.06.04.01 | Excavacion de zanja para cable electrico A=0.60 H=0.65 | m | 26.5 |  | 0
02.06.01.06.04.02 | Arena fina de cama A=0.60m H=0.05m | m3 | 0.8 |  | 0
02.06.01.06.04.03 | Refine, nivelación y compactación en terreno normal a pulso | m | 26.5 |  | 0
02.06.01.06.04.04 | Cinta amarilla (baja tensión) | m | 26.5 |  | 0
02.06.01.06.04.05 | Suministro y tendido de tuberia de PVC-P DN 20 mm (3/4") | m | 31.5 |  | 0
02.06.01.06.04.06 | Suministro e Instalación de tubería adosada a techo o pared PVC-P DN 20mm | m | 29.5 |  | 0
02.06.01.06.04.07 | Suministro e instalacion de cable electrico 3-1x4mm2 N2XH+1x4mm2 N2XH(T) en ductos de PVC | m | 48.5 |  | 0
02.06.01.06.04.08 | Suministro e instalacion de cable electrico + 2-1x6mm2 + 1x6mm2 N2XH en ductos de PVC | m | 8 |  | 0
02.06.01.06.04.09 | Suministro e instalacion de cable de Cu desnudo de 10mm2 en ductos de PVC | m | 26 |  | 0
02.06.01.06.04.10 | Pozo conexión a tierra R< 5 OHMIOS | und | 2 |  | 0
02.06.01.06.04.11 | Pozo conexión a tierra R< 15 OHMIOS | und | 1 |  | 0
02.06.01.06.04.12 | Caja de paso de PVC de 150x150mm adosada | und | 2 |  | 0
02.06.01.06.04.13 | Caja de paso de PVC de 200x200mm adosada | und | 2 |  | 0
02.06.01.06.05 | INTERCONEXIÓN ENTRE TABLERO Y MEDIDOR |  |  |  | 0
02.06.01.06.05.01 | Excavacion de zanja para cable electrico A=0.60 H=0.65 | m | 6 |  | 0
02.06.01.06.05.02 | Arena fina de cama A=0.60m H=0.05m | m3 | 0.18 |  | 0
02.06.01.06.05.03 | Refine, nivelación y compactación en terreno normal a pulso | m | 6 |  | 0
02.06.01.06.05.04 | Cinta amarilla (baja tensión) | m | 6 |  | 0
02.06.01.06.05.05 | Suministro y tendido de tuberia de PVC-P DN 25 mm (1") | m | 7 |  | 0
02.06.01.06.05.06 | Suministro e instalacion de tuberia empotrada PVC-P DN 25 mm (1") | m | 1.5 |  | 0
02.06.01.06.05.07 | Suministro e Instalación de tubería adosada a techo o pared PVC-P DN 25mm | m | 4.5 |  | 0
02.06.01.06.05.08 | Suministro e instalacion de cable electrico 3-1x6mm2 N2XOH en ductos de PVC | m | 15 |  | 0
02.06.01.07 | INSTALACIONES ELÉCTRICAS CAMARA DE INGRESO AL SECTOR CIS-01 AL REP-13 |  |  |  | 0
02.06.01.07.01 | CAMARA DE MEDICION DE CAUDAL |  |  |  | 0
02.06.01.07.01.01 | ALUMBRADO |  |  |  | 0
02.06.01.07.01.01.01 | Salida adosada en techo o pared para luminaria | pto | 2 |  | 0
02.06.01.07.01.01.02 | Salida empotrada en pared para luminaria de emergencia | und | 1 |  | 0
02.06.01.07.01.01.03 | Salida del interruptor simple unipolar | pto | 1 |  | 0
02.06.01.07.01.01.04 | Luminaria hermetica LED de policarbonato G.P. IP65 de 40W (incl. Caja) | und | 2 |  | 0
02.06.01.07.01.01.05 | Luminaria de emergencia tipo LED con autonomia de 6 Hr | und | 1 |  | 0
02.06.01.07.01.01.06 | Interruptor simple unipolar 15A, 250V | und | 1 |  | 0
02.06.01.07.01.01.07 | Suministro e Instalación de tubería adosada a techo o pared PVC-P DN 20mm | m | 10.5 |  | 0
02.06.01.07.01.01.08 | Suministro e instalación de cable eléctrico 2-1x2.5mm2 N2XH + 1x2.5 N2XH(T) mm2 en ductos de PVC | m | 13.1 |  | 0
02.06.01.07.01.01.09 | Caja de paso de PVC de 100x100mm adosada | und | 2 |  | 0
02.06.01.07.01.01.10 | Caja de paso de PVC de 150x100mm adosada | und | 1 |  | 0
02.06.01.07.01.02 | TOMACORRIENTES |  |  |  | 0
02.06.01.07.01.02.01 | salida de tomacorriente | pto | 1 |  | 0
02.06.01.07.01.02.02 | Tomacorriente doble c/ toma a tierra 15A | und | 1 |  | 0
02.06.01.07.01.02.03 | Suministro e Instalación de tubería adosada a techo o pared PVC-P DN 20mm | m | 2 |  | 0
02.06.01.07.01.02.04 | Suministro e instalación de cable eléctrico 2-1x4mm2 N2XH + 1x2.5 N2XH(T) mm2 en ductos de PVC | m | 3.4 |  | 0
02.06.01.07.01.02.05 | Caja de paso de PVC de 100x100mm adosada | und | 1 |  | 0
02.06.01.07.01.03 | FUERZA Y CONTROL |  |  |  | 0
02.06.01.07.01.03.01 | Salida para extractor de aire | und | 1 |  | 0
02.06.01.07.01.03.02 | Extractor de aire 0.37KW-1f-220v | und | 1 |  | 0
02.06.01.07.01.03.03 | Suministro e Instalación de tubería adosada a techo o pared PVC-P DN 20mm | m | 5.5 |  | 0
02.06.01.07.01.03.04 | Suministro e instalación de cable eléctrico 2-1x4mm2 N2XH + 1x2.5 N2XH(T) mm2 en ductos de PVC | m | 7.5 |  | 0
02.06.01.07.01.03.05 | Caja de paso de PVC de 100x100mm adosada | und | 2 |  | 0
02.06.01.07.01.04 | TABLERO |  |  |  | 0
02.06.01.07.01.04.01 | Sub Tablero de distribución (STD-01) según diagrama unifilar | und | 1 |  | 0
02.06.01.07.02 | CAMARA DE CONTROL |  |  |  | 0
02.06.01.07.02.01 | ALUMBRADO |  |  |  | 0
02.06.01.07.02.01.01 | Salida adosada en techo o pared para luminaria | pto | 2 |  | 0
02.06.01.07.02.01.02 | Salida empotrada en pared para luminaria de emergencia | und | 1 |  | 0
02.06.01.07.02.01.03 | Salida del interruptor simple unipolar | pto | 1 |  | 0
02.06.01.07.02.01.04 | Luminaria hermetica LED de policarbonato G.P. IP65 de 40W (incl. Caja) | und | 2 |  | 0
02.06.01.07.02.01.05 | Luminaria de emergencia tipo LED con autonomia de 6 Hr | und | 1 |  | 0
02.06.01.07.02.01.06 | Interruptor simple unipolar 15A, 250V | und | 1 |  | 0
02.06.01.07.02.01.07 | Suministro e Instalación de tubería adosada a techo o pared PVC-P DN 20mm | m | 16 |  | 0
02.06.01.07.02.01.08 | Suministro e instalación de cable eléctrico 2-1x2.5mm2 N2XH + 1x2.5 N2XH(T) mm2 en ductos de PVC | m | 18.6 |  | 0
02.06.01.07.02.01.09 | Caja de paso de PVC de 100x100mm adosada | und | 2 |  | 0
02.06.01.07.02.01.10 | Caja de paso de PVC de 150x100mm adosada | und | 1 |  | 0
02.06.01.07.02.02 | TOMACORRIENTES |  |  |  | 0
02.06.01.07.02.02.01 | salida de tomacorriente | pto | 2 |  | 0
02.06.01.07.02.02.02 | Tomacorriente doble c/ toma a tierra 15A | und | 2 |  | 0
02.06.01.07.02.02.03 | Suministro e Instalación de tubería adosada a techo o pared PVC-P DN 20mm | m | 14 |  | 0
02.06.01.07.02.02.04 | Suministro e instalación de cable eléctrico 2-1x4mm2 N2XH + 1x2.5 N2XH(T) mm2 en ductos de PVC | m | 15.8 |  | 0
02.06.01.07.02.02.05 | Caja de paso de PVC de 100x100mm adosada | und | 1 |  | 0
02.06.01.07.02.03 | FUERZA Y CONTROL |  |  |  | 0
02.06.01.07.02.03.01 | Salida para extractor de aire | und | 1 |  | 0
02.06.01.07.02.03.02 | Salida para valvula con actuador electrico | und | 1 |  | 0
02.06.01.07.02.03.03 | Extractor de aire 0.37KW-1f-220v | und | 1 |  | 0
02.06.01.07.02.03.04 | Suministro e Instalación de tubería adosada a techo o pared PVC-P DN 20mm | m | 10 |  | 0
02.06.01.07.02.03.05 | Suministro e instalacion de cable electrico 3-1x4mm2 N2XH+1x4mm2 N2XH(T) en ductos de PVC | m | 7.5 |  | 0
02.06.01.07.02.03.06 | Suministro e instalacion de cable electrico 2-1x4mm2 N2XH+1x4mm2 N2XH(T) en ductos de PVC | m | 6.5 |  | 0
02.06.01.07.02.03.07 | Caja de paso de PVC de 100x100mm adosada | und | 4 |  | 0
02.06.01.07.02.04 | TABLERO |  |  |  | 0
02.06.01.07.02.04.01 | Sub Tablero de distribución (STD-02) según diagrama unifilar | und | 1 |  | 0
02.06.01.07.03 | CAMARA SCADA |  |  |  | 0
02.06.01.07.03.01 | ALUMBRADO |  |  |  | 0
02.06.01.07.03.01.01 | Salida adosada en techo o pared para luminaria | pto | 1 |  | 0
02.06.01.07.03.01.02 | Salida empotrada en pared para luminaria de emergencia | und | 1 |  | 0
02.06.01.07.03.01.03 | Salida del interruptor simple unipolar | pto | 1 |  | 0
02.06.01.07.03.01.04 | Luminaria hermetica LED de policarbonato G.P. IP65 de 40W (incl. Caja) | und | 1 |  | 0
02.06.01.07.03.01.05 | Luminaria de emergencia tipo LED con autonomia de 6 Hr | und | 1 |  | 0
02.06.01.07.03.01.06 | Interruptor simple unipolar 15A, 250V | und | 1 |  | 0
02.06.01.07.03.01.07 | Suministro e Instalación de tubería adosada a techo o pared PVC-P DN 20mm | m | 8.5 |  | 0
02.06.01.07.03.01.08 | Suministro e instalación de cable eléctrico 2-1x2.5mm2 N2XH + 1x2.5 N2XH(T) mm2 en ductos de PVC | m | 10.7 |  | 0
02.06.01.07.03.01.09 | Caja de paso de PVC de 100x100mm adosada | und | 2 |  | 0
02.06.01.07.03.01.10 | Caja de paso de PVC de 150x100mm adosada | und | 1 |  | 0
02.06.01.07.03.02 | TOMACORRIENTES |  |  |  | 0
02.06.01.07.03.02.01 | salida de tomacorriente | pto | 1 |  | 0
02.06.01.07.03.02.02 | Tomacorriente doble c/ toma a tierra 15A | und | 1 |  | 0
02.06.01.07.03.02.03 | Suministro e Instalación de tubería adosada a techo o pared PVC-P DN 20mm | m | 3.5 |  | 0
02.06.01.07.03.02.04 | Suministro e instalación de cable eléctrico 2-1x4mm2 N2XH + 1x2.5 N2XH(T) mm2 en ductos de PVC | m | 4.9 |  | 0
02.06.01.07.03.02.05 | Caja de paso de PVC de 100x100mm adosada | und | 1 |  | 0
02.06.01.07.03.03 | FUERZA Y CONTROL |  |  |  | 0
02.06.01.07.03.03.01 | Salida para extractor de aire | und | 1 |  | 0
02.06.01.07.03.03.02 | Extractor de aire 0.37KW-1f-220v | und | 1 |  | 0
02.06.01.07.03.03.03 | Suministro e Instalación de tubería adosada a techo o pared PVC-P DN 20mm | m | 4.5 |  | 0
02.06.01.07.03.03.04 | Suministro e instalación de cable eléctrico 2-1x4mm2 N2XH + 1x2.5 N2XH(T) mm2 en ductos de PVC | m | 6.5 |  | 0
02.06.01.07.03.03.05 | Caja de paso de PVC de 100x100mm adosada | und | 2 |  | 0
02.06.01.07.03.04 | TABLERO |  |  |  | 0
02.06.01.07.03.04.01 | Tablero de distribución (TD-CIS1) según diagrama unifilar | und | 1 |  | 0
02.06.01.07.03.04.02 | Suministro e Instalación de Transformador de Aislamiento según plano | und | 1 |  | 0
02.06.01.07.04 | INTERCONEXIÓN ENTRE TABLEROS |  |  |  | 0
02.06.01.07.04.01 | Excavacion de zanja para cable electrico A=0.60 H=0.65 | m | 21.5 |  | 0
02.06.01.07.04.02 | Arena fina de cama A=0.60m H=0.05m | m3 | 0.65 |  | 0
02.06.01.07.04.03 | Refine, nivelación y compactación en terreno normal a pulso | m | 21.5 |  | 0
02.06.01.07.04.04 | Cinta amarilla (baja tensión) | m | 21.5 |  | 0
02.06.01.07.04.05 | Suministro y tendido de tuberia de PVC-P DN 20 mm (3/4") | m | 24 |  | 0
02.06.01.07.04.06 | Suministro e Instalación de tubería adosada a techo o pared PVC-P DN 20mm | m | 32.5 |  | 0
02.06.01.07.04.07 | Suministro e instalacion de cable electrico 3-1x4mm2 N2XH+1x4mm2 N2XH(T) en ductos de PVC | m | 44.5 |  | 0
02.06.01.07.04.08 | Suministro e instalacion de cable electrico + 2-1x6mm2 + 1x6mm2 N2XH en ductos de PVC | m | 8 |  | 0
02.06.01.07.04.09 | Suministro e instalacion de cable de Cu desnudo de 10mm2 en ductos de PVC | m | 25.5 |  | 0
02.06.01.07.04.10 | Pozo conexión a tierra R< 5 OHMIOS | und | 2 |  | 0
02.06.01.07.04.11 | Pozo conexión a tierra R< 15 OHMIOS | und | 1 |  | 0
02.06.01.07.04.12 | Caja de paso de PVC de 150x150mm adosada | und | 2 |  | 0
02.06.01.07.04.13 | Caja de paso de PVC de 200x200mm adosada | und | 2 |  | 0
02.06.01.07.05 | INTERCONEXIÓN ENTRE TABLERO Y MEDIDOR |  |  |  | 0
02.06.01.07.05.01 | Excavacion de zanja para cable electrico A=0.60 H=0.65 | m | 20 |  | 0
02.06.01.07.05.02 | Arena fina de cama A=0.60m H=0.05m | m3 | 0.6 |  | 0
02.06.01.07.05.03 | Refine, nivelación y compactación en terreno normal a pulso | m | 20 |  | 0
02.06.01.07.05.04 | Cinta amarilla (baja tensión) | m | 20 |  | 0
02.06.01.07.05.05 | Suministro y tendido de tuberia de PVC-P DN 25 mm (1") | m | 21 |  | 0
02.06.01.07.05.06 | Suministro e instalacion de tuberia empotrada PVC-P DN 25 mm (1") | m | 1.5 |  | 0
02.06.01.07.05.07 | Suministro e Instalación de tubería adosada a techo o pared PVC-P DN 25mm | m | 4.5 |  | 0
02.06.01.07.05.08 | Suministro e instalacion de cable electrico 3-1x6mm2 N2XOH en ductos de PVC | m | 29 |  | 0
02.06.01.08 | INSTALACIONES ELÉCTRICAS CAMARA DE INGRESO AL SECTOR CIS-02 AL RAP-01 |  |  |  | 0
02.06.01.08.01 | CAMARA DE MEDICION DE CAUDAL |  |  |  | 0
02.06.01.08.01.01 | ALUMBRADO |  |  |  | 0
02.06.01.08.01.01.01 | Salida adosada en techo o pared para luminaria | pto | 2 |  | 0
02.06.01.08.01.01.02 | Salida empotrada en pared para luminaria de emergencia | und | 1 |  | 0
02.06.01.08.01.01.03 | Salida del interruptor simple unipolar | pto | 1 |  | 0
02.06.01.08.01.01.04 | Luminaria hermetica LED de policarbonato G.P. IP65 de 40W (incl. Caja) | und | 2 |  | 0
02.06.01.08.01.01.05 | Luminaria de emergencia tipo LED con autonomia de 6 Hr | und | 1 |  | 0
02.06.01.08.01.01.06 | Interruptor simple unipolar 15A, 250V | und | 1 |  | 0
02.06.01.08.01.01.07 | Suministro e Instalación de tubería adosada a techo o pared PVC-P DN 20mm | m | 11 |  | 0
02.06.01.08.01.01.08 | Suministro e instalación de cable eléctrico 2-1x2.5mm2 N2XH + 1x2.5 N2XH(T) mm2 en ductos de PVC | m | 13.6 |  | 0
02.06.01.08.01.01.09 | Caja de paso de PVC de 100x100mm adosada | und | 2 |  | 0
02.06.01.08.01.01.10 | Caja de paso de PVC de 150x100mm adosada | und | 1 |  | 0
02.06.01.08.01.02 | TOMACORRIENTES |  |  |  | 0
02.06.01.08.01.02.01 | salida de tomacorriente | pto | 1 |  | 0
02.06.01.08.01.02.02 | Tomacorriente doble c/ toma a tierra 15A | und | 1 |  | 0
02.06.01.08.01.02.03 | Suministro e Instalación de tubería adosada a techo o pared PVC-P DN 20mm | m | 2 |  | 0
02.06.01.08.01.02.04 | Suministro e instalación de cable eléctrico 2-1x4mm2 N2XH + 1x2.5 N2XH(T) mm2 en ductos de PVC | m | 3.4 |  | 0
02.06.01.08.01.02.05 | Caja de paso de PVC de 100x100mm adosada | und | 1 |  | 0
02.06.01.08.01.03 | FUERZA Y CONTROL |  |  |  | 0
02.06.01.08.01.03.01 | Salida para extractor de aire | und | 1 |  | 0
02.06.01.08.01.03.02 | Extractor de aire 0.37KW-1f-220v | und | 1 |  | 0
02.06.01.08.01.03.03 | Suministro e Instalación de tubería adosada a techo o pared PVC-P DN 20mm | m | 9 |  | 0
02.06.01.08.01.03.04 | Suministro e instalación de cable eléctrico 2-1x4mm2 N2XH + 1x2.5 N2XH(T) mm2 en ductos de PVC | m | 11 |  | 0
02.06.01.08.01.03.05 | Caja de paso de PVC de 100x100mm adosada | und | 2 |  | 0
02.06.01.08.01.04 | TABLERO |  |  |  | 0
02.06.01.08.01.04.01 | Sub Tablero de distribución (STD-01) según diagrama unifilar | und | 1 |  | 0
02.06.01.08.02 | CAMARA DE CONTROL |  |  |  | 0
02.06.01.08.02.01 | ALUMBRADO |  |  |  | 0
02.06.01.08.02.01.01 | Salida adosada en techo o pared para luminaria | pto | 2 |  | 0
02.06.01.08.02.01.02 | Salida empotrada en pared para luminaria de emergencia | und | 1 |  | 0
02.06.01.08.02.01.03 | Salida del interruptor simple unipolar | pto | 1 |  | 0
02.06.01.08.02.01.04 | Luminaria hermetica LED de policarbonato G.P. IP65 de 40W (incl. Caja) | und | 2 |  | 0
02.06.01.08.02.01.05 | Luminaria de emergencia tipo LED con autonomia de 6 Hr | und | 1 |  | 0
02.06.01.08.02.01.06 | Interruptor simple unipolar 15A, 250V | und | 1 |  | 0
02.06.01.08.02.01.07 | Suministro e Instalación de tubería adosada a techo o pared PVC-P DN 20mm | m | 16.5 |  | 0
02.06.01.08.02.01.08 | Suministro e instalación de cable eléctrico 2-1x2.5mm2 N2XH + 1x2.5 N2XH(T) mm2 en ductos de PVC | m | 19.1 |  | 0
02.06.01.08.02.01.09 | Caja de paso de PVC de 100x100mm adosada | und | 2 |  | 0
02.06.01.08.02.01.10 | Caja de paso de PVC de 150x100mm adosada | und | 1 |  | 0
02.06.01.08.02.02 | TOMACORRIENTES |  |  |  | 0
02.06.01.08.02.02.01 | salida de tomacorriente | pto | 2 |  | 0
02.06.01.08.02.02.02 | Tomacorriente doble c/ toma a tierra 15A | und | 2 |  | 0
02.06.01.08.02.02.03 | Suministro e Instalación de tubería adosada a techo o pared PVC-P DN 20mm | m | 14 |  | 0
02.06.01.08.02.02.04 | Suministro e instalación de cable eléctrico 2-1x4mm2 N2XH + 1x2.5 N2XH(T) mm2 en ductos de PVC | m | 15.8 |  | 0
02.06.01.08.02.02.05 | Caja de paso de PVC de 100x100mm adosada | und | 1 |  | 0
02.06.01.08.02.03 | FUERZA Y CONTROL |  |  |  | 0
02.06.01.08.02.03.01 | Salida para extractor de aire | und | 1 |  | 0
02.06.01.08.02.03.02 | Salida para valvula con actuador electrico | und | 1 |  | 0
02.06.01.08.02.03.03 | Extractor de aire 0.37KW-1f-220v | und | 1 |  | 0
02.06.01.08.02.03.04 | Suministro e Instalación de tubería adosada a techo o pared PVC-P DN 20mm | m | 15.5 |  | 0
02.06.01.08.02.03.05 | Suministro e instalacion de cable electrico 3-1x4mm2 N2XH+1x4mm2 N2XH(T) en ductos de PVC | m | 9 |  | 0
02.06.01.08.02.03.06 | Suministro e instalacion de cable electrico 2-1x4mm2 N2XH+1x4mm2 N2XH(T) en ductos de PVC | m | 10.5 |  | 0
02.06.01.08.02.03.07 | Caja de paso de PVC de 100x100mm adosada | und | 4 |  | 0
02.06.01.08.02.04 | TABLERO |  |  |  | 0
02.06.01.08.02.04.01 | Sub Tablero de distribución (STD-02) según diagrama unifilar | und | 1 |  | 0
02.06.01.08.03 | CAMARA SCADA |  |  |  | 0
02.06.01.08.03.01 | ALUMBRADO |  |  |  | 0
02.06.01.08.03.01.01 | Salida adosada en techo o pared para luminaria | pto | 1 |  | 0
02.06.01.08.03.01.02 | Salida empotrada en pared para luminaria de emergencia | und | 1 |  | 0
02.06.01.08.03.01.03 | Salida del interruptor simple unipolar | pto | 1 |  | 0
02.06.01.08.03.01.04 | Luminaria hermetica LED de policarbonato G.P. IP65 de 40W (incl. Caja) | und | 1 |  | 0
02.06.01.08.03.01.05 | Luminaria de emergencia tipo LED con autonomia de 6 Hr | und | 1 |  | 0
02.06.01.08.03.01.06 | Interruptor simple unipolar 15A, 250V | und | 1 |  | 0
02.06.01.08.03.01.07 | Suministro e Instalación de tubería adosada a techo o pared PVC-P DN 20mm | m | 8.5 |  | 0
02.06.01.08.03.01.08 | Suministro e instalación de cable eléctrico 2-1x2.5mm2 N2XH + 1x2.5 N2XH(T) mm2 en ductos de PVC | m | 10.7 |  | 0
02.06.01.08.03.01.09 | Caja de paso de PVC de 100x100mm adosada | und | 2 |  | 0
02.06.01.08.03.01.10 | Caja de paso de PVC de 150x100mm adosada | und | 1 |  | 0
02.06.01.08.03.02 | TOMACORRIENTES |  |  |  | 0
02.06.01.08.03.02.01 | salida de tomacorriente | pto | 1 |  | 0
02.06.01.08.03.02.02 | Tomacorriente doble c/ toma a tierra 15A | und | 1 |  | 0
02.06.01.08.03.02.03 | Suministro e Instalación de tubería adosada a techo o pared PVC-P DN 20mm | m | 3.5 |  | 0
02.06.01.08.03.02.04 | Suministro e instalación de cable eléctrico 2-1x4mm2 N2XH + 1x2.5 N2XH(T) mm2 en ductos de PVC | m | 4.9 |  | 0
02.06.01.08.03.02.05 | Caja de paso de PVC de 100x100mm adosada | und | 1 |  | 0
02.06.01.08.03.03 | FUERZA Y CONTROL |  |  |  | 0
02.06.01.08.03.03.01 | Salida para extractor de aire | und | 1 |  | 0
02.06.01.08.03.03.02 | Extractor de aire 0.37KW-1f-220v | und | 1 |  | 0
02.06.01.08.03.03.03 | Suministro e Instalación de tubería adosada a techo o pared PVC-P DN 20mm | m | 4.5 |  | 0
02.06.01.08.03.03.04 | Suministro e instalación de cable eléctrico 2-1x4mm2 N2XH + 1x2.5 N2XH(T) mm2 en ductos de PVC | m | 6.5 |  | 0
02.06.01.08.03.03.05 | Caja de paso de PVC de 100x100mm adosada | und | 2 |  | 0
02.06.01.08.03.04 | TABLERO |  |  |  | 0
02.06.01.08.03.04.01 | Tablero de distribución (TD-CIS1) según diagrama unifilar | und | 1 |  | 0
02.06.01.08.03.04.02 | Suministro e Instalación de Transformador de Aislamiento según plano | und | 1 |  | 0
02.06.01.08.04 | INTERCONEXIÓN ENTRE TABLEROS |  |  |  | 0
02.06.01.08.04.01 | Excavacion de zanja para cable electrico A=0.60 H=0.65 | m | 30.5 |  | 0
02.06.01.08.04.02 | Arena fina de cama A=0.60m H=0.05m | m3 | 0.92 |  | 0
02.06.01.08.04.03 | Refine, nivelación y compactación en terreno normal a pulso | m | 30.5 |  | 0
02.06.01.08.04.04 | Cinta amarilla (baja tensión) | m | 30.5 |  | 0
02.06.01.08.04.05 | Suministro y tendido de tuberia de PVC-P DN 20 mm (3/4") | m | 32 |  | 0
02.06.01.08.04.06 | Suministro e Instalación de tubería adosada a techo o pared PVC-P DN 20mm | m | 28 |  | 0
02.06.01.08.04.07 | Suministro e instalacion de cable electrico 3-1x4mm2 N2XH+1x4mm2 N2XH(T) en ductos de PVC | m | 47 |  | 0
02.06.01.08.04.08 | Suministro e instalacion de cable electrico + 2-1x6mm2 + 1x6mm2 N2XH en ductos de PVC | m | 8 |  | 0
02.06.01.08.04.09 | Suministro e instalacion de cable de Cu desnudo de 10mm2 en ductos de PVC | m | 26.5 |  | 0
02.06.01.08.04.10 | Pozo conexión a tierra R< 5 OHMIOS | und | 2 |  | 0
02.06.01.08.04.11 | Pozo conexión a tierra R< 15 OHMIOS | und | 1 |  | 0
02.06.01.08.04.12 | Caja de paso de PVC de 150x150mm adosada | und | 2 |  | 0
02.06.01.08.04.13 | Caja de paso de PVC de 200x200mm adosada | und | 2 |  | 0
02.06.01.08.05 | INTERCONEXIÓN ENTRE TABLERO Y MEDIDOR |  |  |  | 0
02.06.01.08.05.01 | Excavacion de zanja para cable electrico A=0.60 H=0.65 | m | 12.5 |  | 0
02.06.01.08.05.02 | Arena fina de cama A=0.60m H=0.05m | m3 | 0.38 |  | 0
02.06.01.08.05.03 | Refine, nivelación y compactación en terreno normal a pulso | m | 12.5 |  | 0
02.06.01.08.05.04 | Cinta amarilla (baja tensión) | m | 12.5 |  | 0
02.06.01.08.05.05 | Suministro y tendido de tuberia de PVC-P DN 25 mm (1") | m | 13.5 |  | 0
02.06.01.08.05.06 | Suministro e instalacion de tuberia empotrada PVC-P DN 25 mm (1") | m | 1.5 |  | 0
02.06.01.08.05.07 | Suministro e Instalación de tubería adosada a techo o pared PVC-P DN 25mm | m | 4.5 |  | 0
02.06.01.08.05.08 | Suministro e instalacion de cable electrico 3-1x6mm2 N2XOH en ductos de PVC | m | 21.5 |  | 0
02.06.01.09 | INSTALACIONES ELÉCTRICAS CAMARA DE INGRESO AL SECTOR CIS-02 AL RAP-02 |  |  |  | 0
02.06.01.09.01 | CAMARA DE MEDICION DE CAUDAL |  |  |  | 0
02.06.01.09.01.01 | ALUMBRADO |  |  |  | 0
02.06.01.09.01.01.01 | Salida adosada en techo o pared para luminaria | pto | 2 |  | 0
02.06.01.09.01.01.02 | Salida empotrada en pared para luminaria de emergencia | und | 1 |  | 0
02.06.01.09.01.01.03 | Salida del interruptor simple unipolar | pto | 1 |  | 0
02.06.01.09.01.01.04 | Luminaria hermetica LED de policarbonato G.P. IP65 de 40W (incl. Caja) | und | 2 |  | 0
02.06.01.09.01.01.05 | Luminaria de emergencia tipo LED con autonomia de 6 Hr | und | 1 |  | 0
02.06.01.09.01.01.06 | Interruptor simple unipolar 15A, 250V | und | 1 |  | 0
02.06.01.09.01.01.07 | Suministro e Instalación de tubería adosada a techo o pared PVC-P DN 20mm | m | 11 |  | 0
02.06.01.09.01.01.08 | Suministro e instalación de cable eléctrico 2-1x2.5mm2 N2XH + 1x2.5 N2XH(T) mm2 en ductos de PVC | m | 13.6 |  | 0
02.06.01.09.01.01.09 | Caja de paso de PVC de 100x100mm adosada | und | 2 |  | 0
02.06.01.09.01.01.10 | Caja de paso de PVC de 150x100mm adosada | und | 1 |  | 0
02.06.01.09.01.02 | TOMACORRIENTES |  |  |  | 0
02.06.01.09.01.02.01 | salida de tomacorriente | pto | 1 |  | 0
02.06.01.09.01.02.02 | Tomacorriente doble c/ toma a tierra 15A | und | 1 |  | 0
02.06.01.09.01.02.03 | Suministro e Instalación de tubería adosada a techo o pared PVC-P DN 20mm | m | 2 |  | 0
02.06.01.09.01.02.04 | Suministro e instalación de cable eléctrico 2-1x4mm2 N2XH + 1x2.5 N2XH(T) mm2 en ductos de PVC | m | 3.4 |  | 0
02.06.01.09.01.02.05 | Caja de paso de PVC de 100x100mm adosada | und | 1 |  | 0
02.06.01.09.01.03 | FUERZA Y CONTROL |  |  |  | 0
02.06.01.09.01.03.01 | Salida para extractor de aire | und | 1 |  | 0
02.06.01.09.01.03.02 | Extractor de aire 0.37KW-1f-220v | und | 1 |  | 0
02.06.01.09.01.03.03 | Suministro e Instalación de tubería adosada a techo o pared PVC-P DN 20mm | m | 9 |  | 0
02.06.01.09.01.03.04 | Suministro e instalación de cable eléctrico 2-1x4mm2 N2XH + 1x2.5 N2XH(T) mm2 en ductos de PVC | m | 11 |  | 0
02.06.01.09.01.03.05 | Caja de paso de PVC de 100x100mm adosada | und | 2 |  | 0
02.06.01.09.01.04 | TABLERO |  |  |  | 0
02.06.01.09.01.04.01 | Sub Tablero de distribución (STD-01) según diagrama unifilar | und | 1 |  | 0
02.06.01.09.02 | CAMARA DE CONTROL |  |  |  | 0
02.06.01.09.02.01 | ALUMBRADO |  |  |  | 0
02.06.01.09.02.01.01 | Salida adosada en techo o pared para luminaria | pto | 2 |  | 0
02.06.01.09.02.01.02 | Salida empotrada en pared para luminaria de emergencia | und | 1 |  | 0
02.06.01.09.02.01.03 | Salida del interruptor simple unipolar | pto | 1 |  | 0
02.06.01.09.02.01.04 | Luminaria hermetica LED de policarbonato G.P. IP65 de 40W (incl. Caja) | und | 2 |  | 0
02.06.01.09.02.01.05 | Luminaria de emergencia tipo LED con autonomia de 6 Hr | und | 1 |  | 0
02.06.01.09.02.01.06 | Interruptor simple unipolar 15A, 250V | und | 1 |  | 0
02.06.01.09.02.01.07 | Suministro e Instalación de tubería adosada a techo o pared PVC-P DN 20mm | m | 16.5 |  | 0
02.06.01.09.02.01.08 | Suministro e instalación de cable eléctrico 2-1x2.5mm2 N2XH + 1x2.5 N2XH(T) mm2 en ductos de PVC | m | 19.1 |  | 0
02.06.01.09.02.01.09 | Caja de paso de PVC de 100x100mm adosada | und | 2 |  | 0
02.06.01.09.02.01.10 | Caja de paso de PVC de 150x100mm adosada | und | 1 |  | 0
02.06.01.09.02.02 | TOMACORRIENTES |  |  |  | 0
02.06.01.09.02.02.01 | salida de tomacorriente | pto | 2 |  | 0
02.06.01.09.02.02.02 | Tomacorriente doble c/ toma a tierra 15A | und | 2 |  | 0
02.06.01.09.02.02.03 | Suministro e Instalación de tubería adosada a techo o pared PVC-P DN 20mm | m | 11.5 |  | 0
02.06.01.09.02.02.04 | Suministro e instalación de cable eléctrico 2-1x4mm2 N2XH + 1x2.5 N2XH(T) mm2 en ductos de PVC | m | 13.3 |  | 0
02.06.01.09.02.02.05 | Caja de paso de PVC de 100x100mm adosada | und | 1 |  | 0
02.06.01.09.02.03 | FUERZA Y CONTROL |  |  |  | 0
02.06.01.09.02.03.01 | Salida para extractor de aire | und | 1 |  | 0
02.06.01.09.02.03.02 | Salida para valvula con actuador electrico | und | 1 |  | 0
02.06.01.09.02.03.03 | Extractor de aire 0.37KW-1f-220v | und | 1 |  | 0
02.06.01.09.02.03.04 | Suministro e Instalación de tubería adosada a techo o pared PVC-P DN 20mm | m | 20.5 |  | 0
02.06.01.09.02.03.05 | Suministro e instalacion de cable electrico 3-1x4mm2 N2XH+1x4mm2 N2XH(T) en ductos de PVC | m | 11.5 |  | 0
02.06.01.09.02.03.06 | Suministro e instalacion de cable electrico 2-1x4mm2 N2XH+1x4mm2 N2XH(T) en ductos de PVC | m | 13 |  | 0
02.06.01.09.02.03.07 | Caja de paso de PVC de 100x100mm adosada | und | 4 |  | 0
02.06.01.09.02.04 | TABLERO |  |  |  | 0
02.06.01.09.02.04.01 | Sub Tablero de distribución (STD-02) según diagrama unifilar | und | 1 |  | 0
02.06.01.09.03 | CAMARA SCADA |  |  |  | 0
02.06.01.09.03.01 | ALUMBRADO |  |  |  | 0
02.06.01.09.03.01.01 | Salida adosada en techo o pared para luminaria | pto | 1 |  | 0
02.06.01.09.03.01.02 | Salida empotrada en pared para luminaria de emergencia | und | 1 |  | 0
02.06.01.09.03.01.03 | Salida del interruptor simple unipolar | pto | 1 |  | 0
02.06.01.09.03.01.04 | Luminaria hermetica LED de policarbonato G.P. IP65 de 40W (incl. Caja) | und | 1 |  | 0
02.06.01.09.03.01.05 | Luminaria de emergencia tipo LED con autonomia de 6 Hr | und | 1 |  | 0
02.06.01.09.03.01.06 | Interruptor simple unipolar 15A, 250V | und | 1 |  | 0
02.06.01.09.03.01.07 | Suministro e Instalación de tubería adosada a techo o pared PVC-P DN 20mm | m | 8.5 |  | 0
02.06.01.09.03.01.08 | Suministro e instalación de cable eléctrico 2-1x2.5mm2 N2XH + 1x2.5 N2XH(T) mm2 en ductos de PVC | m | 10.7 |  | 0
02.06.01.09.03.01.09 | Caja de paso de PVC de 100x100mm adosada | und | 2 |  | 0
02.06.01.09.03.01.10 | Caja de paso de PVC de 150x100mm adosada | und | 1 |  | 0
02.06.01.09.03.02 | TOMACORRIENTES |  |  |  | 0
02.06.01.09.03.02.01 | salida de tomacorriente | pto | 1 |  | 0
02.06.01.09.03.02.02 | Tomacorriente doble c/ toma a tierra 15A | und | 1 |  | 0
02.06.01.09.03.02.03 | Suministro e Instalación de tubería adosada a techo o pared PVC-P DN 20mm | m | 3.5 |  | 0
02.06.01.09.03.02.04 | Suministro e instalación de cable eléctrico 2-1x4mm2 N2XH + 1x2.5 N2XH(T) mm2 en ductos de PVC | m | 4.9 |  | 0
02.06.01.09.03.02.05 | Caja de paso de PVC de 100x100mm adosada | und | 1 |  | 0
02.06.01.09.03.03 | FUERZA Y CONTROL |  |  |  | 0
02.06.01.09.03.03.01 | Salida para extractor de aire | und | 1 |  | 0
02.06.01.09.03.03.02 | Extractor de aire 0.37KW-1f-220v | und | 1 |  | 0
02.06.01.09.03.03.03 | Suministro e Instalación de tubería adosada a techo o pared PVC-P DN 20mm | m | 4.5 |  | 0
02.06.01.09.03.03.04 | Suministro e instalación de cable eléctrico 2-1x4mm2 N2XH + 1x2.5 N2XH(T) mm2 en ductos de PVC | m | 6.5 |  | 0
02.06.01.09.03.03.05 | Caja de paso de PVC de 100x100mm adosada | und | 2 |  | 0
02.06.01.09.03.04 | TABLERO |  |  |  | 0
02.06.01.09.03.04.01 | Tablero de distribución (TD-CIS1) según diagrama unifilar | und | 1 |  | 0
02.06.01.09.03.04.02 | Suministro e Instalación de Transformador de Aislamiento según plano | und | 1 |  | 0
02.06.01.09.04 | INTERCONEXIÓN ENTRE TABLEROS |  |  |  | 0
02.06.01.09.04.01 | Excavacion de zanja para cable electrico A=0.60 H=0.65 | m | 34 |  | 0
02.06.01.09.04.02 | Arena fina de cama A=0.60m H=0.05m | m3 | 1.02 |  | 0
02.06.01.09.04.03 | Refine, nivelación y compactación en terreno normal a pulso | m | 34 |  | 0
02.06.01.09.04.04 | Cinta amarilla (baja tensión) | m | 34 |  | 0
02.06.01.09.04.05 | Suministro y tendido de tuberia de PVC-P DN 20 mm (3/4") | m | 41.5 |  | 0
02.06.01.09.04.06 | Suministro e Instalación de tubería adosada a techo o pared PVC-P DN 20mm | m | 30 |  | 0
02.06.01.09.04.07 | Suministro e instalacion de cable electrico 3-1x4mm2 N2XH+1x4mm2 N2XH(T) en ductos de PVC | m | 61.5 |  | 0
02.06.01.09.04.08 | Suministro e instalacion de cable electrico + 2-1x6mm2 + 1x6mm2 N2XH en ductos de PVC | m | 8 |  | 0
02.06.01.09.04.09 | Suministro e instalacion de cable de Cu desnudo de 10mm2 en ductos de PVC | m | 23.5 |  | 0
02.06.01.09.04.10 | Pozo conexión a tierra R< 5 OHMIOS | und | 2 |  | 0
02.06.01.09.04.11 | Pozo conexión a tierra R< 15 OHMIOS | und | 1 |  | 0
02.06.01.09.04.12 | Caja de paso de PVC de 150x150mm adosada | und | 2 |  | 0
02.06.01.09.04.13 | Caja de paso de PVC de 200x200mm adosada | und | 2 |  | 0
02.06.01.09.05 | INTERCONEXIÓN ENTRE TABLERO Y MEDIDOR |  |  |  | 0
02.06.01.09.05.01 | Excavacion de zanja para cable electrico A=0.60 H=0.65 | m | 21 |  | 0
02.06.01.09.05.02 | Arena fina de cama A=0.60m H=0.05m | m3 | 0.63 |  | 0
02.06.01.09.05.03 | Refine, nivelación y compactación en terreno normal a pulso | m | 21 |  | 0
02.06.01.09.05.04 | Cinta amarilla (baja tensión) | m | 21 |  | 0
02.06.01.09.05.05 | Buzoneta para cable electrico 0.80 x 0.80 x 0.70m | und | 3 |  | 0
02.06.01.09.05.06 | Suministro y tendido de tuberia de PVC-P DN 25 mm (1") | m | 22 |  | 0
02.06.01.09.05.07 | Suministro e instalacion de tuberia empotrada PVC-P DN 25 mm (1") | m | 1.5 |  | 0
02.06.01.09.05.08 | Suministro e Instalación de tubería adosada a techo o pared PVC-P DN 25mm | m | 4.5 |  | 0
02.06.01.09.05.09 | Suministro e instalacion de cable electrico 3-1x6mm2 N2XOH en ductos de PVC | m | 33 |  | 0
02.06.01.10 | INSTALACIONES ELÉCTRICAS CAMARA DE INGRESO AL SECTOR CIS-02 AL REP-04 |  |  |  | 0
02.06.01.10.01 | CAMARA DE MEDICION DE CAUDAL |  |  |  | 0
02.06.01.10.01.01 | ALUMBRADO |  |  |  | 0
02.06.01.10.01.01.01 | Salida adosada en techo o pared para luminaria | pto | 2 |  | 0
02.06.01.10.01.01.02 | Salida empotrada en pared para luminaria de emergencia | und | 1 |  | 0
02.06.01.10.01.01.03 | Salida del interruptor simple unipolar | pto | 1 |  | 0
02.06.01.10.01.01.04 | Luminaria hermetica LED de policarbonato G.P. IP65 de 40W (incl. Caja) | und | 2 |  | 0
02.06.01.10.01.01.05 | Luminaria de emergencia tipo LED con autonomia de 6 Hr | und | 1 |  | 0
02.06.01.10.01.01.06 | Interruptor simple unipolar 15A, 250V | und | 1 |  | 0
02.06.01.10.01.01.07 | Suministro e Instalación de tubería adosada a techo o pared PVC-P DN 20mm | m | 10.5 |  | 0
02.06.01.10.01.01.08 | Suministro e instalación de cable eléctrico 2-1x2.5mm2 N2XH + 1x2.5 N2XH(T) mm2 en ductos de PVC | m | 13.1 |  | 0
02.06.01.10.01.01.09 | Caja de paso de PVC de 100x100mm adosada | und | 2 |  | 0
02.06.01.10.01.01.10 | Caja de paso de PVC de 150x100mm adosada | und | 1 |  | 0
02.06.01.10.01.02 | TOMACORRIENTES |  |  |  | 0
02.06.01.10.01.02.01 | salida de tomacorriente | pto | 1 |  | 0
02.06.01.10.01.02.02 | Tomacorriente doble c/ toma a tierra 15A | und | 1 |  | 0
02.06.01.10.01.02.03 | Suministro e Instalación de tubería adosada a techo o pared PVC-P DN 20mm | m | 2 |  | 0
02.06.01.10.01.02.04 | Suministro e instalación de cable eléctrico 2-1x4mm2 N2XH + 1x2.5 N2XH(T) mm2 en ductos de PVC | m | 3.4 |  | 0
02.06.01.10.01.02.05 | Caja de paso de PVC de 100x100mm adosada | und | 1 |  | 0
02.06.01.10.01.03 | FUERZA Y CONTROL |  |  |  | 0
02.06.01.10.01.03.01 | Salida para extractor de aire | und | 1 |  | 0
02.06.01.10.01.03.02 | Extractor de aire 0.37KW-1f-220v | und | 1 |  | 0
02.06.01.10.01.03.03 | Suministro e Instalación de tubería adosada a techo o pared PVC-P DN 20mm | m | 5.5 |  | 0
02.06.01.10.01.03.04 | Suministro e instalación de cable eléctrico 2-1x4mm2 N2XH + 1x2.5 N2XH(T) mm2 en ductos de PVC | m | 7.5 |  | 0
02.06.01.10.01.03.05 | Caja de paso de PVC de 100x100mm adosada | und | 2 |  | 0
02.06.01.10.01.04 | TABLERO |  |  |  | 0
02.06.01.10.01.04.01 | Sub Tablero de distribución (STD-01) según diagrama unifilar | und | 1 |  | 0
02.06.01.10.02 | CAMARA DE CONTROL |  |  |  | 0
02.06.01.10.02.01 | ALUMBRADO |  |  |  | 0
02.06.01.10.02.01.01 | Salida adosada en techo o pared para luminaria | pto | 2 |  | 0
02.06.01.10.02.01.02 | Salida empotrada en pared para luminaria de emergencia | und | 1 |  | 0
02.06.01.10.02.01.03 | Salida del interruptor simple unipolar | pto | 1 |  | 0
02.06.01.10.02.01.04 | Luminaria hermetica LED de policarbonato G.P. IP65 de 40W (incl. Caja) | und | 2 |  | 0
02.06.01.10.02.01.05 | Luminaria de emergencia tipo LED con autonomia de 6 Hr | und | 1 |  | 0
02.06.01.10.02.01.06 | Interruptor simple unipolar 15A, 250V | und | 1 |  | 0
02.06.01.10.02.01.07 | Suministro e Instalación de tubería adosada a techo o pared PVC-P DN 20mm | m | 16 |  | 0
02.06.01.10.02.01.08 | Suministro e instalación de cable eléctrico 2-1x2.5mm2 N2XH + 1x2.5 N2XH(T) mm2 en ductos de PVC | m | 18.6 |  | 0
02.06.01.10.02.01.09 | Caja de paso de PVC de 100x100mm adosada | und | 2 |  | 0
02.06.01.10.02.01.10 | Caja de paso de PVC de 150x100mm adosada | und | 1 |  | 0
02.06.01.10.02.02 | TOMACORRIENTES |  |  |  | 0
02.06.01.10.02.02.01 | salida de tomacorriente | pto | 2 |  | 0
02.06.01.10.02.02.02 | Tomacorriente doble c/ toma a tierra 15A | und | 2 |  | 0
02.06.01.10.02.02.03 | Suministro e Instalación de tubería adosada a techo o pared PVC-P DN 20mm | m | 14 |  | 0
02.06.01.10.02.02.04 | Suministro e instalación de cable eléctrico 2-1x4mm2 N2XH + 1x2.5 N2XH(T) mm2 en ductos de PVC | m | 15.8 |  | 0
02.06.01.10.02.02.05 | Caja de paso de PVC de 100x100mm adosada | und | 1 |  | 0
02.06.01.10.02.03 | FUERZA Y CONTROL |  |  |  | 0
02.06.01.10.02.03.01 | Salida para extractor de aire | und | 1 |  | 0
02.06.01.10.02.03.02 | Salida para valvula con actuador electrico | und | 1 |  | 0
02.06.01.10.02.03.03 | Extractor de aire 0.37KW-1f-220v | und | 1 |  | 0
02.06.01.10.02.03.04 | Suministro e Instalación de tubería adosada a techo o pared PVC-P DN 20mm | m | 10 |  | 0
02.06.01.10.02.03.05 | Suministro e instalacion de cable electrico 3-1x4mm2 N2XH+1x4mm2 N2XH(T) en ductos de PVC | m | 7.5 |  | 0
02.06.01.10.02.03.06 | Suministro e instalacion de cable electrico 2-1x4mm2 N2XH+1x4mm2 N2XH(T) en ductos de PVC | m | 6.5 |  | 0
02.06.01.10.02.03.07 | Caja de paso de PVC de 100x100mm adosada | und | 4 |  | 0
02.06.01.10.02.04 | TABLERO |  |  |  | 0
02.06.01.10.02.04.01 | Sub Tablero de distribución (STD-02) según diagrama unifilar | und | 1 |  | 0
02.06.01.10.03 | CAMARA SCADA |  |  |  | 0
02.06.01.10.03.01 | ALUMBRADO |  |  |  | 0
02.06.01.10.03.01.01 | Salida adosada en techo o pared para luminaria | pto | 1 |  | 0
02.06.01.10.03.01.02 | Salida empotrada en pared para luminaria de emergencia | und | 1 |  | 0
02.06.01.10.03.01.03 | Salida del interruptor simple unipolar | pto | 1 |  | 0
02.06.01.10.03.01.04 | Luminaria hermetica LED de policarbonato G.P. IP65 de 40W (incl. Caja) | und | 1 |  | 0
02.06.01.10.03.01.05 | Luminaria de emergencia tipo LED con autonomia de 6 Hr | und | 1 |  | 0
02.06.01.10.03.01.06 | Interruptor simple unipolar 15A, 250V | und | 1 |  | 0
02.06.01.10.03.01.07 | Suministro e Instalación de tubería adosada a techo o pared PVC-P DN 20mm | m | 8.5 |  | 0
02.06.01.10.03.01.08 | Suministro e instalación de cable eléctrico 2-1x2.5mm2 N2XH + 1x2.5 N2XH(T) mm2 en ductos de PVC | m | 10.7 |  | 0
02.06.01.10.03.01.09 | Caja de paso de PVC de 100x100mm adosada | und | 2 |  | 0
02.06.01.10.03.01.10 | Caja de paso de PVC de 150x100mm adosada | und | 1 |  | 0
02.06.01.10.03.02 | TOMACORRIENTES |  |  |  | 0
02.06.01.10.03.02.01 | salida de tomacorriente | pto | 1 |  | 0
02.06.01.10.03.02.02 | Tomacorriente doble c/ toma a tierra 15A | und | 1 |  | 0
02.06.01.10.03.02.03 | Suministro e Instalación de tubería adosada a techo o pared PVC-P DN 20mm | m | 3.5 |  | 0
02.06.01.10.03.02.04 | Suministro e instalación de cable eléctrico 2-1x4mm2 N2XH + 1x2.5 N2XH(T) mm2 en ductos de PVC | m | 4.9 |  | 0
02.06.01.10.03.02.05 | Caja de paso de PVC de 100x100mm adosada | und | 1 |  | 0
02.06.01.10.03.03 | FUERZA Y CONTROL |  |  |  | 0
02.06.01.10.03.03.01 | Salida para extractor de aire | und | 1 |  | 0
02.06.01.10.03.03.02 | Extractor de aire 0.37KW-1f-220v | und | 1 |  | 0
02.06.01.10.03.03.03 | Suministro e Instalación de tubería adosada a techo o pared PVC-P DN 20mm | m | 4.5 |  | 0
02.06.01.10.03.03.04 | Suministro e instalación de cable eléctrico 2-1x4mm2 N2XH + 1x2.5 N2XH(T) mm2 en ductos de PVC | m | 6.5 |  | 0
02.06.01.10.03.03.05 | Caja de paso de PVC de 100x100mm adosada | und | 2 |  | 0
02.06.01.10.03.04 | TABLERO |  |  |  | 0
02.06.01.10.03.04.01 | Tablero de distribución (TD-CIS1) según diagrama unifilar | und | 1 |  | 0
02.06.01.10.03.04.02 | Suministro e Instalación de Transformador de Aislamiento según plano | und | 1 |  | 0
02.06.01.10.04 | INTERCONEXIÓN ENTRE TABLEROS |  |  |  | 0
02.06.01.10.04.01 | Excavacion de zanja para cable electrico A=0.60 H=0.65 | m | 34.5 |  | 0
02.06.01.10.04.02 | Arena fina de cama A=0.60m H=0.05m | m3 | 1.04 |  | 0
02.06.01.10.04.03 | Refine, nivelación y compactación en terreno normal a pulso | m | 34.5 |  | 0
02.06.01.10.04.04 | Cinta amarilla (baja tensión) | m | 34.5 |  | 0
02.06.01.10.04.05 | Suministro y tendido de tuberia de PVC-P DN 20 mm (3/4") | m | 45.5 |  | 0
02.06.01.10.04.06 | Suministro e Instalación de tubería adosada a techo o pared PVC-P DN 20mm | m | 28 |  | 0
02.06.01.10.04.07 | Suministro e instalacion de cable electrico 3-1x4mm2 N2XH+1x4mm2 N2XH(T) en ductos de PVC | m | 63.5 |  | 0
02.06.01.10.04.08 | Suministro e instalacion de cable electrico + 2-1x6mm2 + 1x6mm2 N2XH en ductos de PVC | m | 8 |  | 0
02.06.01.10.04.09 | Suministro e instalacion de cable de Cu desnudo de 10mm2 en ductos de PVC | m | 23.5 |  | 0
02.06.01.10.04.10 | Pozo conexión a tierra R< 5 OHMIOS | und | 2 |  | 0
02.06.01.10.04.11 | Pozo conexión a tierra R< 15 OHMIOS | und | 1 |  | 0
02.06.01.10.04.12 | Caja de paso de PVC de 150x150mm adosada | und | 2 |  | 0
02.06.01.10.04.13 | Caja de paso de PVC de 200x200mm adosada | und | 2 |  | 0
02.06.01.10.05 | INTERCONEXIÓN ENTRE TABLERO Y MEDIDOR |  |  |  | 0
02.06.01.10.05.01 | Excavacion de zanja para cable electrico A=0.60 H=0.65 | m | 12 |  | 0
02.06.01.10.05.02 | Arena fina de cama A=0.60m H=0.05m | m3 | 0.36 |  | 0
02.06.01.10.05.03 | Refine, nivelación y compactación en terreno normal a pulso | m | 12 |  | 0
02.06.01.10.05.04 | Cinta amarilla (baja tensión) | m | 12 |  | 0
02.06.01.10.05.05 | Suministro y tendido de tuberia de PVC-P DN 25 mm (1") | m | 13 |  | 0
02.06.01.10.05.06 | Suministro e instalacion de tuberia empotrada PVC-P DN 25 mm (1") | m | 1.5 |  | 0
02.06.01.10.05.07 | Suministro e Instalación de tubería adosada a techo o pared PVC-P DN 25mm | m | 4.5 |  | 0
02.06.01.10.05.08 | Suministro e instalacion de cable electrico 3-1x6mm2 N2XOH en ductos de PVC | m | 21 |  | 0
02.06.01.11 | INSTALACIONES ELÉCTRICAS CAMARA DE INGRESO AL SECTOR CIS-02 AL REP-06 |  |  |  | 0
02.06.01.11.01 | CAMARA DE MEDICION DE CAUDAL |  |  |  | 0
02.06.01.11.01.01 | ALUMBRADO |  |  |  | 0
02.06.01.11.01.01.01 | Salida adosada en techo o pared para luminaria | pto | 2 |  | 0
02.06.01.11.01.01.02 | Salida empotrada en pared para luminaria de emergencia | und | 1 |  | 0
02.06.01.11.01.01.03 | Salida del interruptor simple unipolar | pto | 1 |  | 0
02.06.01.11.01.01.04 | Luminaria hermetica LED de policarbonato G.P. IP65 de 40W (incl. Caja) | und | 2 |  | 0
02.06.01.11.01.01.05 | Luminaria de emergencia tipo LED con autonomia de 6 Hr | und | 1 |  | 0
02.06.01.11.01.01.06 | Interruptor simple unipolar 15A, 250V | und | 1 |  | 0
02.06.01.11.01.01.07 | Suministro e Instalación de tubería adosada a techo o pared PVC-P DN 20mm | m | 11 |  | 0
02.06.01.11.01.01.08 | Suministro e instalación de cable eléctrico 2-1x2.5mm2 N2XH + 1x2.5 N2XH(T) mm2 en ductos de PVC | m | 13.6 |  | 0
02.06.01.11.01.01.09 | Caja de paso de PVC de 100x100mm adosada | und | 2 |  | 0
02.06.01.11.01.01.10 | Caja de paso de PVC de 150x100mm adosada | und | 1 |  | 0
02.06.01.11.01.02 | TOMACORRIENTES |  |  |  | 0
02.06.01.11.01.02.01 | salida de tomacorriente | pto | 1 |  | 0
02.06.01.11.01.02.02 | Tomacorriente doble c/ toma a tierra 15A | und | 1 |  | 0
02.06.01.11.01.02.03 | Suministro e Instalación de tubería adosada a techo o pared PVC-P DN 20mm | m | 2 |  | 0
02.06.01.11.01.02.04 | Suministro e instalación de cable eléctrico 2-1x4mm2 N2XH + 1x2.5 N2XH(T) mm2 en ductos de PVC | m | 3.4 |  | 0
02.06.01.11.01.02.05 | Caja de paso de PVC de 100x100mm adosada | und | 1 |  | 0
02.06.01.11.01.03 | FUERZA Y CONTROL |  |  |  | 0
02.06.01.11.01.03.01 | Salida para extractor de aire | und | 1 |  | 0
02.06.01.11.01.03.02 | Extractor de aire 0.37KW-1f-220v | und | 1 |  | 0
02.06.01.11.01.03.03 | Suministro e Instalación de tubería adosada a techo o pared PVC-P DN 20mm | m | 9.5 |  | 0
02.06.01.11.01.03.04 | Suministro e instalación de cable eléctrico 2-1x4mm2 N2XH + 1x2.5 N2XH(T) mm2 en ductos de PVC | m | 11.5 |  | 0
02.06.01.11.01.03.05 | Caja de paso de PVC de 100x100mm adosada | und | 2 |  | 0
02.06.01.11.01.04 | TABLERO |  |  |  | 0
02.06.01.11.01.04.01 | Sub Tablero de distribución (STD-01) según diagrama unifilar | und | 1 |  | 0
02.06.01.11.02 | CAMARA DE CONTROL |  |  |  | 0
02.06.01.11.02.01 | ALUMBRADO |  |  |  | 0
02.06.01.11.02.01.01 | Salida adosada en techo o pared para luminaria | pto | 2 |  | 0
02.06.01.11.02.01.02 | Salida empotrada en pared para luminaria de emergencia | und | 1 |  | 0
02.06.01.11.02.01.03 | Salida del interruptor simple unipolar | pto | 1 |  | 0
02.06.01.11.02.01.04 | Luminaria hermetica LED de policarbonato G.P. IP65 de 40W (incl. Caja) | und | 2 |  | 0
02.06.01.11.02.01.05 | Luminaria de emergencia tipo LED con autonomia de 6 Hr | und | 1 |  | 0
02.06.01.11.02.01.06 | Interruptor simple unipolar 15A, 250V | und | 1 |  | 0
02.06.01.11.02.01.07 | Suministro e Instalación de tubería adosada a techo o pared PVC-P DN 20mm | m | 16.5 |  | 0
02.06.01.11.02.01.08 | Suministro e instalación de cable eléctrico 2-1x2.5mm2 N2XH + 1x2.5 N2XH(T) mm2 en ductos de PVC | m | 19.1 |  | 0
02.06.01.11.02.01.09 | Caja de paso de PVC de 100x100mm adosada | und | 2 |  | 0
02.06.01.11.02.01.10 | Caja de paso de PVC de 150x100mm adosada | und | 1 |  | 0
02.06.01.11.02.02 | TOMACORRIENTES |  |  |  | 0
02.06.01.11.02.02.01 | salida de tomacorriente | pto | 2 |  | 0
02.06.01.11.02.02.02 | Tomacorriente doble c/ toma a tierra 15A | und | 2 |  | 0
02.06.01.11.02.02.03 | Suministro e Instalación de tubería adosada a techo o pared PVC-P DN 20mm | m | 11.5 |  | 0
02.06.01.11.02.02.04 | Suministro e instalación de cable eléctrico 2-1x4mm2 N2XH + 1x2.5 N2XH(T) mm2 en ductos de PVC | m | 13.3 |  | 0
02.06.01.11.02.02.05 | Caja de paso de PVC de 100x100mm adosada | und | 1 |  | 0
02.06.01.11.02.03 | FUERZA Y CONTROL |  |  |  | 0
02.06.01.11.02.03.01 | Salida para extractor de aire | und | 1 |  | 0
02.06.01.11.02.03.02 | Salida para valvula con actuador electrico | und | 1 |  | 0
02.06.01.11.02.03.03 | Extractor de aire 0.37KW-1f-220v | und | 1 |  | 0
02.06.01.11.02.03.04 | Suministro e Instalación de tubería adosada a techo o pared PVC-P DN 20mm | m | 20.5 |  | 0
02.06.01.11.02.03.05 | Suministro e instalacion de cable electrico 3-1x4mm2 N2XH+1x4mm2 N2XH(T) en ductos de PVC | m | 11.5 |  | 0
02.06.01.11.02.03.06 | Suministro e instalacion de cable electrico 2-1x4mm2 N2XH+1x4mm2 N2XH(T) en ductos de PVC | m | 13 |  | 0
02.06.01.11.02.03.07 | Caja de paso de PVC de 100x100mm adosada | und | 4 |  | 0
02.06.01.11.02.04 | TABLERO |  |  |  | 0
02.06.01.11.02.04.01 | Sub Tablero de distribución (STD-02) según diagrama unifilar | und | 1 |  | 0
02.06.01.11.03 | CAMARA SCADA |  |  |  | 0
02.06.01.11.03.01 | ALUMBRADO |  |  |  | 0
02.06.01.11.03.01.01 | Salida adosada en techo o pared para luminaria | pto | 1 |  | 0
02.06.01.11.03.01.02 | Salida empotrada en pared para luminaria de emergencia | und | 1 |  | 0
02.06.01.11.03.01.03 | Salida del interruptor simple unipolar | pto | 1 |  | 0
02.06.01.11.03.01.04 | Luminaria hermetica LED de policarbonato G.P. IP65 de 40W (incl. Caja) | und | 1 |  | 0
02.06.01.11.03.01.05 | Luminaria de emergencia tipo LED con autonomia de 6 Hr | und | 1 |  | 0
02.06.01.11.03.01.06 | Interruptor simple unipolar 15A, 250V | und | 1 |  | 0
02.06.01.11.03.01.07 | Suministro e Instalación de tubería adosada a techo o pared PVC-P DN 20mm | m | 8.5 |  | 0
02.06.01.11.03.01.08 | Suministro e instalación de cable eléctrico 2-1x2.5mm2 N2XH + 1x2.5 N2XH(T) mm2 en ductos de PVC | m | 10.7 |  | 0
02.06.01.11.03.01.09 | Caja de paso de PVC de 100x100mm adosada | und | 2 |  | 0
02.06.01.11.03.01.10 | Caja de paso de PVC de 150x100mm adosada | und | 1 |  | 0
02.06.01.11.03.02 | TOMACORRIENTES |  |  |  | 0
02.06.01.11.03.02.01 | salida de tomacorriente | pto | 1 |  | 0
02.06.01.11.03.02.02 | Tomacorriente doble c/ toma a tierra 15A | und | 1 |  | 0
02.06.01.11.03.02.03 | Suministro e Instalación de tubería adosada a techo o pared PVC-P DN 20mm | m | 3.5 |  | 0
02.06.01.11.03.02.04 | Suministro e instalación de cable eléctrico 2-1x4mm2 N2XH + 1x2.5 N2XH(T) mm2 en ductos de PVC | m | 4.9 |  | 0
02.06.01.11.03.02.05 | Caja de paso de PVC de 100x100mm adosada | und | 1 |  | 0
02.06.01.11.03.03 | FUERZA Y CONTROL |  |  |  | 0
02.06.01.11.03.03.01 | Salida para extractor de aire | und | 1 |  | 0
02.06.01.11.03.03.02 | Extractor de aire 0.37KW-1f-220v | und | 1 |  | 0
02.06.01.11.03.03.03 | Suministro e Instalación de tubería adosada a techo o pared PVC-P DN 20mm | m | 4.5 |  | 0
02.06.01.11.03.03.04 | Suministro e instalación de cable eléctrico 2-1x4mm2 N2XH + 1x2.5 N2XH(T) mm2 en ductos de PVC | m | 6.5 |  | 0
02.06.01.11.03.03.05 | Caja de paso de PVC de 100x100mm adosada | und | 2 |  | 0
02.06.01.11.03.04 | TABLERO |  |  |  | 0
02.06.01.11.03.04.01 | Tablero de distribución (TD-CIS1) según diagrama unifilar | und | 1 |  | 0
02.06.01.11.03.04.02 | Suministro e Instalación de Transformador de Aislamiento según plano | und | 1 |  | 0
02.06.01.11.04 | INTERCONEXIÓN ENTRE TABLEROS |  |  |  | 0
02.06.01.11.04.01 | Excavacion de zanja para cable electrico A=0.60 H=0.65 | m | 27.5 |  | 0
02.06.01.11.04.02 | Arena fina de cama A=0.60m H=0.05m | m3 | 0.83 |  | 0
02.06.01.11.04.03 | Refine, nivelación y compactación en terreno normal a pulso | m | 27.5 |  | 0
02.06.01.11.04.04 | Cinta amarilla (baja tensión) | m | 27.5 |  | 0
02.06.01.11.04.05 | Suministro y tendido de tuberia de PVC-P DN 20 mm (3/4") | m | 27.5 |  | 0
02.06.01.11.04.06 | Suministro e Instalación de tubería adosada a techo o pared PVC-P DN 20mm | m | 28 |  | 0
02.06.01.11.04.07 | Suministro e instalacion de cable electrico 3-1x4mm2 N2XH+1x4mm2 N2XH(T) en ductos de PVC | m | 42 |  | 0
02.06.01.11.04.08 | Suministro e instalacion de cable electrico + 2-1x6mm2 + 1x6mm2 N2XH en ductos de PVC | m | 8 |  | 0
02.06.01.11.04.09 | Suministro e instalacion de cable de Cu desnudo de 10mm2 en ductos de PVC | m | 27 |  | 0
02.06.01.11.04.10 | Pozo conexión a tierra R< 5 OHMIOS | und | 2 |  | 0
02.06.01.11.04.11 | Pozo conexión a tierra R< 15 OHMIOS | und | 1 |  | 0
02.06.01.11.04.12 | Caja de paso de PVC de 150x150mm adosada | und | 2 |  | 0
02.06.01.11.04.13 | Caja de paso de PVC de 200x200mm adosada | und | 2 |  | 0
02.06.01.11.05 | INTERCONEXIÓN ENTRE TABLERO Y MEDIDOR |  |  |  | 0
02.06.01.11.05.01 | Excavacion de zanja para cable electrico A=0.60 H=0.65 | m | 23.5 |  | 0
02.06.01.11.05.02 | Arena fina de cama A=0.60m H=0.05m | m3 | 0.71 |  | 0
02.06.01.11.05.03 | Refine, nivelación y compactación en terreno normal a pulso | m | 23.5 |  | 0
02.06.01.11.05.04 | Cinta amarilla (baja tensión) | m | 23.5 |  | 0
02.06.01.11.05.05 | Suministro y tendido de tuberia de PVC-P DN 25 mm (1") | m | 24.5 |  | 0
02.06.01.11.05.06 | Suministro e instalacion de tuberia empotrada PVC-P DN 25 mm (1") | m | 1.5 |  | 0
02.06.01.11.05.07 | Suministro e Instalación de tubería adosada a techo o pared PVC-P DN 25mm | m | 4.5 |  | 0
02.06.01.11.05.08 | Suministro e instalacion de cable electrico 3-1x6mm2 N2XOH en ductos de PVC | m | 32.5 |  | 0
02.06.01.12 | INSTALACIONES ELÉCTRICAS CAMARA DE INGRESO AL SECTOR CIS-02 AL REP-11 |  |  |  | 0
02.06.01.12.01 | CAMARA DE MEDICION DE CAUDAL |  |  |  | 0
02.06.01.12.01.01 | ALUMBRADO |  |  |  | 0
02.06.01.12.01.01.01 | Salida adosada en techo o pared para luminaria | pto | 2 |  | 0
02.06.01.12.01.01.02 | Salida empotrada en pared para luminaria de emergencia | und | 1 |  | 0
02.06.01.12.01.01.03 | Salida del interruptor simple unipolar | pto | 1 |  | 0
02.06.01.12.01.01.04 | Luminaria hermetica LED de policarbonato G.P. IP65 de 40W (incl. Caja) | und | 2 |  | 0
02.06.01.12.01.01.05 | Luminaria de emergencia tipo LED con autonomia de 6 Hr | und | 1 |  | 0
02.06.01.12.01.01.06 | Interruptor simple unipolar 15A, 250V | und | 1 |  | 0
02.06.01.12.01.01.07 | Suministro e Instalación de tubería adosada a techo o pared PVC-P DN 20mm | m | 11 |  | 0
02.06.01.12.01.01.08 | Suministro e instalación de cable eléctrico 2-1x2.5mm2 N2XH + 1x2.5 N2XH(T) mm2 en ductos de PVC | m | 13.6 |  | 0
02.06.01.12.01.01.09 | Caja de paso de PVC de 100x100mm adosada | und | 2 |  | 0
02.06.01.12.01.01.10 | Caja de paso de PVC de 150x100mm adosada | und | 1 |  | 0
02.06.01.12.01.02 | TOMACORRIENTES |  |  |  | 0
02.06.01.12.01.02.01 | salida de tomacorriente | pto | 1 |  | 0
02.06.01.12.01.02.02 | Tomacorriente doble c/ toma a tierra 15A | und | 1 |  | 0
02.06.01.12.01.02.03 | Suministro e Instalación de tubería adosada a techo o pared PVC-P DN 20mm | m | 2 |  | 0
02.06.01.12.01.02.04 | Suministro e instalación de cable eléctrico 2-1x4mm2 N2XH + 1x2.5 N2XH(T) mm2 en ductos de PVC | m | 3.4 |  | 0
02.06.01.12.01.02.05 | Caja de paso de PVC de 100x100mm adosada | und | 1 |  | 0
02.06.01.12.01.03 | FUERZA Y CONTROL |  |  |  | 0
02.06.01.12.01.03.01 | Salida para extractor de aire | und | 1 |  | 0
02.06.01.12.01.03.02 | Extractor de aire 0.37KW-1f-220v | und | 1 |  | 0
02.06.01.12.01.03.03 | Suministro e Instalación de tubería adosada a techo o pared PVC-P DN 20mm | m | 6.5 |  | 0
02.06.01.12.01.03.04 | Suministro e instalación de cable eléctrico 2-1x4mm2 N2XH + 1x2.5 N2XH(T) mm2 en ductos de PVC | m | 8.5 |  | 0
02.06.01.12.01.03.05 | Caja de paso de PVC de 100x100mm adosada | und | 2 |  | 0
02.06.01.12.01.04 | TABLERO |  |  |  | 0
02.06.01.12.01.04.01 | Sub Tablero de distribución (STD-01) según diagrama unifilar | und | 1 |  | 0
02.06.01.12.02 | CAMARA DE CONTROL |  |  |  | 0
02.06.01.12.02.01 | ALUMBRADO |  |  |  | 0
02.06.01.12.02.01.01 | Salida adosada en techo o pared para luminaria | pto | 2 |  | 0
02.06.01.12.02.01.02 | Salida empotrada en pared para luminaria de emergencia | und | 1 |  | 0
02.06.01.12.02.01.03 | Salida del interruptor simple unipolar | pto | 1 |  | 0
02.06.01.12.02.01.04 | Luminaria hermetica LED de policarbonato G.P. IP65 de 40W (incl. Caja) | und | 2 |  | 0
02.06.01.12.02.01.05 | Luminaria de emergencia tipo LED con autonomia de 6 Hr | und | 1 |  | 0
02.06.01.12.02.01.06 | Interruptor simple unipolar 15A, 250V | und | 1 |  | 0
02.06.01.12.02.01.07 | Suministro e Instalación de tubería adosada a techo o pared PVC-P DN 20mm | m | 16.5 |  | 0
02.06.01.12.02.01.08 | Suministro e instalación de cable eléctrico 2-1x2.5mm2 N2XH + 1x2.5 N2XH(T) mm2 en ductos de PVC | m | 19.1 |  | 0
02.06.01.12.02.01.09 | Caja de paso de PVC de 100x100mm adosada | und | 2 |  | 0
02.06.01.12.02.01.10 | Caja de paso de PVC de 150x100mm adosada | und | 1 |  | 0
02.06.01.12.02.02 | TOMACORRIENTES |  |  |  | 0
02.06.01.12.02.02.01 | salida de tomacorriente | pto | 2 |  | 0
02.06.01.12.02.02.02 | Tomacorriente doble c/ toma a tierra 15A | und | 2 |  | 0
02.06.01.12.02.02.03 | Suministro e Instalación de tubería adosada a techo o pared PVC-P DN 20mm | m | 11.5 |  | 0
02.06.01.12.02.02.04 | Suministro e instalación de cable eléctrico 2-1x4mm2 N2XH + 1x2.5 N2XH(T) mm2 en ductos de PVC | m | 13.3 |  | 0
02.06.01.12.02.02.05 | Caja de paso de PVC de 100x100mm adosada | und | 1 |  | 0
02.06.01.12.02.03 | FUERZA Y CONTROL |  |  |  | 0
02.06.01.12.02.03.01 | Salida para extractor de aire | und | 1 |  | 0
02.06.01.12.02.03.02 | Salida para valvula con actuador electrico | und | 1 |  | 0
02.06.01.12.02.03.03 | Extractor de aire 0.37KW-1f-220v | und | 1 |  | 0
02.06.01.12.02.03.04 | Suministro e Instalación de tubería adosada a techo o pared PVC-P DN 20mm | m | 16.5 |  | 0
02.06.01.12.02.03.05 | Suministro e instalacion de cable electrico 3-1x4mm2 N2XH+1x4mm2 N2XH(T) en ductos de PVC | m | 10.5 |  | 0
02.06.01.12.02.03.06 | Suministro e instalacion de cable electrico 2-1x4mm2 N2XH+1x4mm2 N2XH(T) en ductos de PVC | m | 10 |  | 0
02.06.01.12.02.03.07 | Caja de paso de PVC de 100x100mm adosada | und | 4 |  | 0
02.06.01.12.02.04 | TABLERO |  |  |  | 0
02.06.01.12.02.04.01 | Sub Tablero de distribución (STD-02) según diagrama unifilar | und | 1 |  | 0
02.06.01.12.03 | CAMARA SCADA |  |  |  | 0
02.06.01.12.03.01 | ALUMBRADO |  |  |  | 0
02.06.01.12.03.01.01 | Salida adosada en techo o pared para luminaria | pto | 1 |  | 0
02.06.01.12.03.01.02 | Salida empotrada en pared para luminaria de emergencia | und | 1 |  | 0
02.06.01.12.03.01.03 | Salida del interruptor simple unipolar | pto | 1 |  | 0
02.06.01.12.03.01.04 | Luminaria hermetica LED de policarbonato G.P. IP65 de 40W (incl. Caja) | und | 1 |  | 0
02.06.01.12.03.01.05 | Luminaria de emergencia tipo LED con autonomia de 6 Hr | und | 1 |  | 0
02.06.01.12.03.01.06 | Interruptor simple unipolar 15A, 250V | und | 1 |  | 0
02.06.01.12.03.01.07 | Suministro e Instalación de tubería adosada a techo o pared PVC-P DN 20mm | m | 8.5 |  | 0
02.06.01.12.03.01.08 | Suministro e instalación de cable eléctrico 2-1x2.5mm2 N2XH + 1x2.5 N2XH(T) mm2 en ductos de PVC | m | 10.7 |  | 0
02.06.01.12.03.01.09 | Caja de paso de PVC de 100x100mm adosada | und | 2 |  | 0
02.06.01.12.03.01.10 | Caja de paso de PVC de 150x100mm adosada | und | 1 |  | 0
02.06.01.12.03.02 | TOMACORRIENTES |  |  |  | 0
02.06.01.12.03.02.01 | salida de tomacorriente | pto | 1 |  | 0
02.06.01.12.03.02.02 | Tomacorriente doble c/ toma a tierra 15A | und | 1 |  | 0
02.06.01.12.03.02.03 | Suministro e Instalación de tubería adosada a techo o pared PVC-P DN 20mm | m | 3.5 |  | 0
02.06.01.12.03.02.04 | Suministro e instalación de cable eléctrico 2-1x4mm2 N2XH + 1x2.5 N2XH(T) mm2 en ductos de PVC | m | 4.9 |  | 0
02.06.01.12.03.02.05 | Caja de paso de PVC de 100x100mm adosada | und | 1 |  | 0
02.06.01.12.03.03 | FUERZA Y CONTROL |  |  |  | 0
02.06.01.12.03.03.01 | Salida para extractor de aire | und | 1 |  | 0
02.06.01.12.03.03.02 | Extractor de aire 0.37KW-1f-220v | und | 1 |  | 0
02.06.01.12.03.03.03 | Suministro e Instalación de tubería adosada a techo o pared PVC-P DN 20mm | m | 4.5 |  | 0
02.06.01.12.03.03.04 | Suministro e instalación de cable eléctrico 2-1x4mm2 N2XH + 1x2.5 N2XH(T) mm2 en ductos de PVC | m | 6.5 |  | 0
02.06.01.12.03.03.05 | Caja de paso de PVC de 100x100mm adosada | und | 2 |  | 0
02.06.01.12.03.04 | TABLERO |  |  |  | 0
02.06.01.12.03.04.01 | Tablero de distribución (TD-CIS1) según diagrama unifilar | und | 1 |  | 0
02.06.01.12.03.04.02 | Suministro e Instalación de Transformador de Aislamiento según plano | und | 1 |  | 0
02.06.01.12.04 | INTERCONEXIÓN ENTRE TABLEROS |  |  |  | 0
02.06.01.12.04.01 | Excavacion de zanja para cable electrico A=0.60 H=0.65 | m | 39.5 |  | 0
02.06.01.12.04.02 | Arena fina de cama A=0.60m H=0.05m | m3 | 1.19 |  | 0
02.06.01.12.04.03 | Refine, nivelación y compactación en terreno normal a pulso | m | 39.5 |  | 0
02.06.01.12.04.04 | Cinta amarilla (baja tensión) | m | 39.5 |  | 0
02.06.01.12.04.05 | Suministro y tendido de tuberia de PVC-P DN 20 mm (3/4") | m | 55 |  | 0
02.06.01.12.04.06 | Suministro e Instalación de tubería adosada a techo o pared PVC-P DN 20mm | m | 28 |  | 0
02.06.01.12.04.07 | Suministro e instalacion de cable electrico 3-1x4mm2 N2XH+1x4mm2 N2XH(T) en ductos de PVC | m | 73.5 |  | 0
02.06.01.12.04.08 | Suministro e instalacion de cable electrico + 2-1x6mm2 + 1x6mm2 N2XH en ductos de PVC | m | 8 |  | 0
02.06.01.12.04.09 | Suministro e instalacion de cable de Cu desnudo de 10mm2 en ductos de PVC | m | 23 |  | 0
02.06.01.12.04.10 | Pozo conexión a tierra R< 5 OHMIOS | und | 2 |  | 0
02.06.01.12.04.11 | Pozo conexión a tierra R< 15 OHMIOS | und | 1 |  | 0
02.06.01.12.04.12 | Caja de paso de PVC de 150x150mm adosada | und | 2 |  | 0
02.06.01.12.04.13 | Caja de paso de PVC de 200x200mm adosada | und | 2 |  | 0
02.06.01.12.05 | INTERCONEXIÓN ENTRE TABLERO Y MEDIDOR |  |  |  | 0
02.06.01.12.05.01 | Excavacion de zanja para cable electrico A=0.60 H=0.65 | m | 23 |  | 0
02.06.01.12.05.02 | Arena fina de cama A=0.60m H=0.05m | m3 | 0.69 |  | 0
02.06.01.12.05.03 | Refine, nivelación y compactación en terreno normal a pulso | m | 23 |  | 0
02.06.01.12.05.04 | Cinta amarilla (baja tensión) | m | 23 |  | 0
02.06.01.12.05.05 | Suministro y tendido de tuberia de PVC-P DN 25 mm (1") | m | 24 |  | 0
02.06.01.12.05.06 | Suministro e instalacion de tuberia empotrada PVC-P DN 25 mm (1") | m | 1.5 |  | 0
02.06.01.12.05.07 | Suministro e Instalación de tubería adosada a techo o pared PVC-P DN 25mm | m | 4.5 |  | 0
02.06.01.12.05.08 | Suministro e instalacion de cable electrico 3-1x6mm2 N2XOH en ductos de PVC | m | 32 |  | 0
02.06.01.13 | INSTALACIONES ELÉCTRICAS CAMARA DE INGRESO AL SECTOR CIS-02 AL REP-13 |  |  |  | 0
02.06.01.13.01 | CAMARA DE MEDICION DE CAUDAL |  |  |  | 0
02.06.01.13.01.01 | ALUMBRADO |  |  |  | 0
02.06.01.13.01.01.01 | Salida adosada en techo o pared para luminaria | pto | 2 |  | 0
02.06.01.13.01.01.02 | Salida empotrada en pared para luminaria de emergencia | und | 1 |  | 0
02.06.01.13.01.01.03 | Salida del interruptor simple unipolar | pto | 1 |  | 0
02.06.01.13.01.01.04 | Luminaria hermetica LED de policarbonato G.P. IP65 de 40W (incl. Caja) | und | 2 |  | 0
02.06.01.13.01.01.05 | Luminaria de emergencia tipo LED con autonomia de 6 Hr | und | 1 |  | 0
02.06.01.13.01.01.06 | Interruptor simple unipolar 15A, 250V | und | 1 |  | 0
02.06.01.13.01.01.07 | Suministro e Instalación de tubería adosada a techo o pared PVC-P DN 20mm | m | 11 |  | 0
02.06.01.13.01.01.08 | Suministro e instalación de cable eléctrico 2-1x2.5mm2 N2XH + 1x2.5 N2XH(T) mm2 en ductos de PVC | m | 13.6 |  | 0
02.06.01.13.01.01.09 | Caja de paso de PVC de 100x100mm adosada | und | 2 |  | 0
02.06.01.13.01.01.10 | Caja de paso de PVC de 150x100mm adosada | und | 1 |  | 0
02.06.01.13.01.02 | TOMACORRIENTES |  |  |  | 0
02.06.01.13.01.02.01 | salida de tomacorriente | pto | 1 |  | 0
02.06.01.13.01.02.02 | Tomacorriente doble c/ toma a tierra 15A | und | 1 |  | 0
02.06.01.13.01.02.03 | Suministro e Instalación de tubería adosada a techo o pared PVC-P DN 20mm | m | 2 |  | 0
02.06.01.13.01.02.04 | Suministro e instalación de cable eléctrico 2-1x4mm2 N2XH + 1x2.5 N2XH(T) mm2 en ductos de PVC | m | 3.4 |  | 0
02.06.01.13.01.02.05 | Caja de paso de PVC de 100x100mm adosada | und | 1 |  | 0
02.06.01.13.01.03 | FUERZA Y CONTROL |  |  |  | 0
02.06.01.13.01.03.01 | Salida para extractor de aire | und | 1 |  | 0
02.06.01.13.01.03.02 | Extractor de aire 0.37KW-1f-220v | und | 1 |  | 0
02.06.01.13.01.03.03 | Suministro e Instalación de tubería adosada a techo o pared PVC-P DN 20mm | m | 9 |  | 0
02.06.01.13.01.03.04 | Suministro e instalación de cable eléctrico 2-1x4mm2 N2XH + 1x2.5 N2XH(T) mm2 en ductos de PVC | m | 11 |  | 0
02.06.01.13.01.03.05 | Caja de paso de PVC de 100x100mm adosada | und | 2 |  | 0
02.06.01.13.01.04 | TABLERO |  |  |  | 0
02.06.01.13.01.04.01 | Sub Tablero de distribución (STD-01) según diagrama unifilar | und | 1 |  | 0
02.06.01.13.02 | CAMARA DE CONTROL |  |  |  | 0
02.06.01.13.02.01 | ALUMBRADO |  |  |  | 0
02.06.01.13.02.01.01 | Salida adosada en techo o pared para luminaria | pto | 2 |  | 0
02.06.01.13.02.01.02 | Salida empotrada en pared para luminaria de emergencia | und | 1 |  | 0
02.06.01.13.02.01.03 | Salida del interruptor simple unipolar | pto | 1 |  | 0
02.06.01.13.02.01.04 | Luminaria hermetica LED de policarbonato G.P. IP65 de 40W (incl. Caja) | und | 2 |  | 0
02.06.01.13.02.01.05 | Luminaria de emergencia tipo LED con autonomia de 6 Hr | und | 1 |  | 0
02.06.01.13.02.01.06 | Interruptor simple unipolar 15A, 250V | und | 1 |  | 0
02.06.01.13.02.01.07 | Suministro e Instalación de tubería adosada a techo o pared PVC-P DN 20mm | m | 16.5 |  | 0
02.06.01.13.02.01.08 | Suministro e instalación de cable eléctrico 2-1x2.5mm2 N2XH + 1x2.5 N2XH(T) mm2 en ductos de PVC | m | 19.1 |  | 0
02.06.01.13.02.01.09 | Caja de paso de PVC de 100x100mm adosada | und | 2 |  | 0
02.06.01.13.02.01.10 | Caja de paso de PVC de 150x100mm adosada | und | 1 |  | 0
02.06.01.13.02.02 | TOMACORRIENTES |  |  |  | 0
02.06.01.13.02.02.01 | salida de tomacorriente | pto | 2 |  | 0
02.06.01.13.02.02.02 | Tomacorriente doble c/ toma a tierra 15A | und | 2 |  | 0
02.06.01.13.02.02.03 | Suministro e Instalación de tubería adosada a techo o pared PVC-P DN 20mm | m | 11.5 |  | 0
02.06.01.13.02.02.04 | Suministro e instalación de cable eléctrico 2-1x4mm2 N2XH + 1x2.5 N2XH(T) mm2 en ductos de PVC | m | 13.3 |  | 0
02.06.01.13.02.02.05 | Caja de paso de PVC de 100x100mm adosada | und | 1 |  | 0
02.06.01.13.02.03 | FUERZA Y CONTROL |  |  |  | 0
02.06.01.13.02.03.01 | Salida para extractor de aire | und | 1 |  | 0
02.06.01.13.02.03.02 | Salida para valvula con actuador electrico | und | 1 |  | 0
02.06.01.13.02.03.03 | Extractor de aire 0.37KW-1f-220v | und | 1 |  | 0
02.06.01.13.02.03.04 | Suministro e Instalación de tubería adosada a techo o pared PVC-P DN 20mm | m | 20.5 |  | 0
02.06.01.13.02.03.05 | Suministro e instalacion de cable electrico 3-1x4mm2 N2XH+1x4mm2 N2XH(T) en ductos de PVC | m | 11.5 |  | 0
02.06.01.13.02.03.06 | Suministro e instalacion de cable electrico 2-1x4mm2 N2XH+1x4mm2 N2XH(T) en ductos de PVC | m | 13 |  | 0
02.06.01.13.02.03.07 | Caja de paso de PVC de 100x100mm adosada | und | 4 |  | 0
02.06.01.13.02.04 | TABLERO |  |  |  | 0
02.06.01.13.02.04.01 | Sub Tablero de distribución (STD-02) según diagrama unifilar | und | 1 |  | 0
02.06.01.13.03 | CAMARA SCADA |  |  |  | 0
02.06.01.13.03.01 | ALUMBRADO |  |  |  | 0
02.06.01.13.03.01.01 | Salida adosada en techo o pared para luminaria | pto | 1 |  | 0
02.06.01.13.03.01.02 | Salida empotrada en pared para luminaria de emergencia | und | 1 |  | 0
02.06.01.13.03.01.03 | Salida del interruptor simple unipolar | pto | 1 |  | 0
02.06.01.13.03.01.04 | Luminaria hermetica LED de policarbonato G.P. IP65 de 40W (incl. Caja) | und | 1 |  | 0
02.06.01.13.03.01.05 | Luminaria de emergencia tipo LED con autonomia de 6 Hr | und | 1 |  | 0
02.06.01.13.03.01.06 | Interruptor simple unipolar 15A, 250V | und | 1 |  | 0
02.06.01.13.03.01.07 | Suministro e Instalación de tubería adosada a techo o pared PVC-P DN 20mm | m | 8.5 |  | 0
02.06.01.13.03.01.08 | Suministro e instalación de cable eléctrico 2-1x2.5mm2 N2XH + 1x2.5 N2XH(T) mm2 en ductos de PVC | m | 10.7 |  | 0
02.06.01.13.03.01.09 | Caja de paso de PVC de 100x100mm adosada | und | 2 |  | 0
02.06.01.13.03.01.10 | Caja de paso de PVC de 150x100mm adosada | und | 1 |  | 0
02.06.01.13.03.02 | TOMACORRIENTES |  |  |  | 0
02.06.01.13.03.02.01 | salida de tomacorriente | pto | 1 |  | 0
02.06.01.13.03.02.02 | Tomacorriente doble c/ toma a tierra 15A | und | 1 |  | 0
02.06.01.13.03.02.03 | Suministro e Instalación de tubería adosada a techo o pared PVC-P DN 20mm | m | 3.5 |  | 0
02.06.01.13.03.02.04 | Suministro e instalación de cable eléctrico 2-1x4mm2 N2XH + 1x2.5 N2XH(T) mm2 en ductos de PVC | m | 4.9 |  | 0
02.06.01.13.03.02.05 | Caja de paso de PVC de 100x100mm adosada | und | 1 |  | 0
02.06.01.13.03.03 | FUERZA Y CONTROL |  |  |  | 0
02.06.01.13.03.03.01 | Salida para extractor de aire | und | 1 |  | 0
02.06.01.13.03.03.02 | Extractor de aire 0.37KW-1f-220v | und | 1 |  | 0
02.06.01.13.03.03.03 | Suministro e Instalación de tubería adosada a techo o pared PVC-P DN 20mm | m | 4.5 |  | 0
02.06.01.13.03.03.04 | Suministro e instalación de cable eléctrico 2-1x4mm2 N2XH + 1x2.5 N2XH(T) mm2 en ductos de PVC | m | 6.5 |  | 0
02.06.01.13.03.03.05 | Caja de paso de PVC de 100x100mm adosada | und | 2 |  | 0
02.06.01.13.03.04 | TABLERO |  |  |  | 0
02.06.01.13.03.04.01 | Tablero de distribución (TD-CIS1) según diagrama unifilar | und | 1 |  | 0
02.06.01.13.03.04.02 | Suministro e Instalación de Transformador de Aislamiento según plano | und | 1 |  | 0
02.06.01.13.04 | INTERCONEXIÓN ENTRE TABLEROS |  |  |  | 0
02.06.01.13.04.01 | Excavacion de zanja para cable electrico A=0.60 H=0.65 | m | 32 |  | 0
02.06.01.13.04.02 | Arena fina de cama A=0.60m H=0.05m | m3 | 0.96 |  | 0
02.06.01.13.04.03 | Refine, nivelación y compactación en terreno normal a pulso | m | 32 |  | 0
02.06.01.13.04.04 | Cinta amarilla (baja tensión) | m | 32 |  | 0
02.06.01.13.04.05 | Suministro y tendido de tuberia de PVC-P DN 20 mm (3/4") | m | 38 |  | 0
02.06.01.13.04.06 | Suministro e Instalación de tubería adosada a techo o pared PVC-P DN 20mm | m | 28 |  | 0
02.06.01.13.04.07 | Suministro e instalacion de cable electrico 3-1x4mm2 N2XH+1x4mm2 N2XH(T) en ductos de PVC | m | 54 |  | 0
02.06.01.13.04.08 | Suministro e instalacion de cable electrico + 2-1x6mm2 + 1x6mm2 N2XH en ductos de PVC | m | 8 |  | 0
02.06.01.13.04.09 | Suministro e instalacion de cable de Cu desnudo de 10mm2 en ductos de PVC | m | 25.5 |  | 0
02.06.01.13.04.10 | Pozo conexión a tierra R< 5 OHMIOS | und | 2 |  | 0
02.06.01.13.04.11 | Pozo conexión a tierra R< 15 OHMIOS | und | 1 |  | 0
02.06.01.13.04.12 | Caja de paso de PVC de 150x150mm adosada | und | 2 |  | 0
02.06.01.13.04.13 | Caja de paso de PVC de 200x200mm adosada | und | 2 |  | 0
02.06.01.13.05 | INTERCONEXIÓN ENTRE TABLERO Y MEDIDOR |  |  |  | 0
02.06.01.13.05.01 | Excavacion de zanja para cable electrico A=0.60 H=0.65 | m | 14 |  | 0
02.06.01.13.05.02 | Arena fina de cama A=0.60m H=0.05m | m3 | 0.42 |  | 0
02.06.01.13.05.03 | Refine, nivelación y compactación en terreno normal a pulso | m | 14 |  | 0
02.06.01.13.05.04 | Cinta amarilla (baja tensión) | m | 14 |  | 0
02.06.01.13.05.05 | Suministro y tendido de tuberia de PVC-P DN 25 mm (1") | m | 15 |  | 0
02.06.01.13.05.06 | Suministro e instalacion de tuberia empotrada PVC-P DN 25 mm (1") | m | 1.5 |  | 0
02.06.01.13.05.07 | Suministro e Instalación de tubería adosada a techo o pared PVC-P DN 25mm | m | 4.5 |  | 0
02.06.01.13.05.08 | Suministro e instalacion de cable electrico 3-1x6mm2 N2XOH en ductos de PVC | m | 23 |  | 0
02.06.01.14 | INSTALACIONES ELÉCTRICAS CAMARA DE INGRESO AL SECTOR CIS-03 AL RAP-02 |  |  |  | 0
02.06.01.14.01 | CAMARA DE MEDICION DE CAUDAL |  |  |  | 0
02.06.01.14.01.01 | ALUMBRADO |  |  |  | 0
02.06.01.14.01.01.01 | Salida adosada en techo o pared para luminaria | pto | 2 |  | 0
02.06.01.14.01.01.02 | Salida empotrada en pared para luminaria de emergencia | und | 1 |  | 0
02.06.01.14.01.01.03 | Salida del interruptor simple unipolar | pto | 1 |  | 0
02.06.01.14.01.01.04 | Luminaria hermetica LED de policarbonato G.P. IP65 de 40W (incl. Caja) | und | 2 |  | 0
02.06.01.14.01.01.05 | Luminaria de emergencia tipo LED con autonomia de 6 Hr | und | 1 |  | 0
02.06.01.14.01.01.06 | Interruptor simple unipolar 15A, 250V | und | 1 |  | 0
02.06.01.14.01.01.07 | Suministro e Instalación de tubería adosada a techo o pared PVC-P DN 20mm | m | 10.5 |  | 0
02.06.01.14.01.01.08 | Suministro e instalación de cable eléctrico 2-1x2.5mm2 N2XH + 1x2.5 N2XH(T) mm2 en ductos de PVC | m | 13.1 |  | 0
02.06.01.14.01.01.09 | Caja de paso de PVC de 100x100mm adosada | und | 2 |  | 0
02.06.01.14.01.01.10 | Caja de paso de PVC de 150x100mm adosada | und | 1 |  | 0
02.06.01.14.01.02 | TOMACORRIENTES |  |  |  | 0
02.06.01.14.01.02.01 | salida de tomacorriente | pto | 1 |  | 0
02.06.01.14.01.02.02 | Tomacorriente doble c/ toma a tierra 15A | und | 1 |  | 0
02.06.01.14.01.02.03 | Suministro e Instalación de tubería adosada a techo o pared PVC-P DN 20mm | m | 2 |  | 0
02.06.01.14.01.02.04 | Suministro e instalación de cable eléctrico 2-1x4mm2 N2XH + 1x2.5 N2XH(T) mm2 en ductos de PVC | m | 3.4 |  | 0
02.06.01.14.01.02.05 | Caja de paso de PVC de 100x100mm adosada | und | 1 |  | 0
02.06.01.14.01.03 | FUERZA Y CONTROL |  |  |  | 0
02.06.01.14.01.03.01 | Salida para extractor de aire | und | 1 |  | 0
02.06.01.14.01.03.02 | Extractor de aire 0.37KW-1f-220v | und | 1 |  | 0
02.06.01.14.01.03.03 | Suministro e Instalación de tubería adosada a techo o pared PVC-P DN 20mm | m | 5.5 |  | 0
02.06.01.14.01.03.04 | Suministro e instalación de cable eléctrico 2-1x4mm2 N2XH + 1x2.5 N2XH(T) mm2 en ductos de PVC | m | 7.5 |  | 0
02.06.01.14.01.03.05 | Caja de paso de PVC de 100x100mm adosada | und | 2 |  | 0
02.06.01.14.01.04 | TABLERO |  |  |  | 0
02.06.01.14.01.04.01 | Sub Tablero de distribución (STD-01) según diagrama unifilar | und | 1 |  | 0
02.06.01.14.02 | CAMARA DE CONTROL |  |  |  | 0
02.06.01.14.02.01 | ALUMBRADO |  |  |  | 0
02.06.01.14.02.01.01 | Salida adosada en techo o pared para luminaria | pto | 2 |  | 0
02.06.01.14.02.01.02 | Salida empotrada en pared para luminaria de emergencia | und | 1 |  | 0
02.06.01.14.02.01.03 | Salida del interruptor simple unipolar | pto | 1 |  | 0
02.06.01.14.02.01.04 | Luminaria hermetica LED de policarbonato G.P. IP65 de 40W (incl. Caja) | und | 2 |  | 0
02.06.01.14.02.01.05 | Luminaria de emergencia tipo LED con autonomia de 6 Hr | und | 1 |  | 0
02.06.01.14.02.01.06 | Interruptor simple unipolar 15A, 250V | und | 1 |  | 0
02.06.01.14.02.01.07 | Suministro e Instalación de tubería adosada a techo o pared PVC-P DN 20mm | m | 16 |  | 0
02.06.01.14.02.01.08 | Suministro e instalación de cable eléctrico 2-1x2.5mm2 N2XH + 1x2.5 N2XH(T) mm2 en ductos de PVC | m | 18.6 |  | 0
02.06.01.14.02.01.09 | Caja de paso de PVC de 100x100mm adosada | und | 2 |  | 0
02.06.01.14.02.01.10 | Caja de paso de PVC de 150x100mm adosada | und | 1 |  | 0
02.06.01.14.02.02 | TOMACORRIENTES |  |  |  | 0
02.06.01.14.02.02.01 | salida de tomacorriente | pto | 2 |  | 0
02.06.01.14.02.02.02 | Tomacorriente doble c/ toma a tierra 15A | und | 2 |  | 0
02.06.01.14.02.02.03 | Suministro e Instalación de tubería adosada a techo o pared PVC-P DN 20mm | m | 14 |  | 0
02.06.01.14.02.02.04 | Suministro e instalación de cable eléctrico 2-1x4mm2 N2XH + 1x2.5 N2XH(T) mm2 en ductos de PVC | m | 15.8 |  | 0
02.06.01.14.02.02.05 | Caja de paso de PVC de 100x100mm adosada | und | 1 |  | 0
02.06.01.14.02.03 | FUERZA Y CONTROL |  |  |  | 0
02.06.01.14.02.03.01 | Salida para extractor de aire | und | 1 |  | 0
02.06.01.14.02.03.02 | Salida para valvula con actuador electrico | und | 1 |  | 0
02.06.01.14.02.03.03 | Extractor de aire 0.37KW-1f-220v | und | 1 |  | 0
02.06.01.14.02.03.04 | Suministro e Instalación de tubería adosada a techo o pared PVC-P DN 20mm | m | 10.5 |  | 0
02.06.01.14.02.03.05 | Suministro e instalacion de cable electrico 3-1x4mm2 N2XH+1x4mm2 N2XH(T) en ductos de PVC | m | 8 |  | 0
02.06.01.14.02.03.06 | Suministro e instalacion de cable electrico 2-1x4mm2 N2XH+1x4mm2 N2XH(T) en ductos de PVC | m | 6.5 |  | 0
02.06.01.14.02.03.07 | Caja de paso de PVC de 100x100mm adosada | und | 4 |  | 0
02.06.01.14.02.04 | TABLERO |  |  |  | 0
02.06.01.14.02.04.01 | Sub Tablero de distribución (STD-02) según diagrama unifilar | und | 1 |  | 0
02.06.01.14.03 | CAMARA SCADA |  |  |  | 0
02.06.01.14.03.01 | ALUMBRADO |  |  |  | 0
02.06.01.14.03.01.01 | Salida adosada en techo o pared para luminaria | pto | 1 |  | 0
02.06.01.14.03.01.02 | Salida empotrada en pared para luminaria de emergencia | und | 1 |  | 0
02.06.01.14.03.01.03 | Salida del interruptor simple unipolar | pto | 1 |  | 0
02.06.01.14.03.01.04 | Luminaria hermetica LED de policarbonato G.P. IP65 de 40W (incl. Caja) | und | 1 |  | 0
02.06.01.14.03.01.05 | Luminaria de emergencia tipo LED con autonomia de 6 Hr | und | 1 |  | 0
02.06.01.14.03.01.06 | Interruptor simple unipolar 15A, 250V | und | 1 |  | 0
02.06.01.14.03.01.07 | Suministro e Instalación de tubería adosada a techo o pared PVC-P DN 20mm | m | 8.5 |  | 0
02.06.01.14.03.01.08 | Suministro e instalación de cable eléctrico 2-1x2.5mm2 N2XH + 1x2.5 N2XH(T) mm2 en ductos de PVC | m | 10.7 |  | 0
02.06.01.14.03.01.09 | Caja de paso de PVC de 100x100mm adosada | und | 2 |  | 0
02.06.01.14.03.01.10 | Caja de paso de PVC de 150x100mm adosada | und | 1 |  | 0
02.06.01.14.03.02 | TOMACORRIENTES |  |  |  | 0
02.06.01.14.03.02.01 | salida de tomacorriente | pto | 1 |  | 0
02.06.01.14.03.02.02 | Tomacorriente doble c/ toma a tierra 15A | und | 1 |  | 0
02.06.01.14.03.02.03 | Suministro e Instalación de tubería adosada a techo o pared PVC-P DN 20mm | m | 3.5 |  | 0
02.06.01.14.03.02.04 | Suministro e instalación de cable eléctrico 2-1x4mm2 N2XH + 1x2.5 N2XH(T) mm2 en ductos de PVC | m | 4.9 |  | 0
02.06.01.14.03.02.05 | Caja de paso de PVC de 100x100mm adosada | und | 1 |  | 0
02.06.01.14.03.03 | FUERZA Y CONTROL |  |  |  | 0
02.06.01.14.03.03.01 | Salida para extractor de aire | und | 1 |  | 0
02.06.01.14.03.03.02 | Extractor de aire 0.37KW-1f-220v | und | 1 |  | 0
02.06.01.14.03.03.03 | Suministro e Instalación de tubería adosada a techo o pared PVC-P DN 20mm | m | 4.5 |  | 0
02.06.01.14.03.03.04 | Suministro e instalación de cable eléctrico 2-1x4mm2 N2XH + 1x2.5 N2XH(T) mm2 en ductos de PVC | m | 6.5 |  | 0
02.06.01.14.03.03.05 | Caja de paso de PVC de 100x100mm adosada | und | 2 |  | 0
02.06.01.14.03.04 | TABLERO |  |  |  | 0
02.06.01.14.03.04.01 | Tablero de distribución (TD-CIS1) según diagrama unifilar | und | 1 |  | 0
02.06.01.14.03.04.02 | Suministro e Instalación de Transformador de Aislamiento según plano | und | 1 |  | 0
02.06.01.14.04 | INTERCONEXIÓN ENTRE TABLEROS |  |  |  | 0
02.06.01.14.04.01 | Excavacion de zanja para cable electrico A=0.60 H=0.65 | m | 26 |  | 0
02.06.01.14.04.02 | Arena fina de cama A=0.60m H=0.05m | m3 | 0.78 |  | 0
02.06.01.14.04.03 | Refine, nivelación y compactación en terreno normal a pulso | m | 26 |  | 0
02.06.01.14.04.04 | Cinta amarilla (baja tensión) | m | 26 |  | 0
02.06.01.14.04.05 | Suministro y tendido de tuberia de PVC-P DN 20 mm (3/4") | m | 27.5 |  | 0
02.06.01.14.04.06 | Suministro e Instalación de tubería adosada a techo o pared PVC-P DN 20mm | m | 28 |  | 0
02.06.01.14.04.07 | Suministro e instalacion de cable electrico 3-1x4mm2 N2XH+1x4mm2 N2XH(T) en ductos de PVC | m | 44 |  | 0
02.06.01.14.04.08 | Suministro e instalacion de cable electrico + 2-1x6mm2 + 1x6mm2 N2XH en ductos de PVC | m | 8 |  | 0
02.06.01.14.04.09 | Suministro e instalacion de cable de Cu desnudo de 10mm2 en ductos de PVC | m | 25 |  | 0
02.06.01.14.04.10 | Pozo conexión a tierra R< 5 OHMIOS | und | 2 |  | 0
02.06.01.14.04.11 | Pozo conexión a tierra R< 15 OHMIOS | und | 1 |  | 0
02.06.01.14.04.12 | Caja de paso de PVC de 150x150mm adosada | und | 2 |  | 0
02.06.01.14.04.13 | Caja de paso de PVC de 200x200mm adosada | und | 2 |  | 0
02.06.01.14.05 | INTERCONEXIÓN ENTRE TABLERO Y MEDIDOR |  |  |  | 0
02.06.01.14.05.01 | Excavacion de zanja para cable electrico A=0.60 H=0.65 | m | 14 |  | 0
02.06.01.14.05.02 | Arena fina de cama A=0.60m H=0.05m | m3 | 0.42 |  | 0
02.06.01.14.05.03 | Refine, nivelación y compactación en terreno normal a pulso | m | 14 |  | 0
02.06.01.14.05.04 | Cinta amarilla (baja tensión) | m | 14 |  | 0
02.06.01.14.05.05 | Buzoneta para cable electrico 0.80 x 0.80 x 0.70m | und | 3 |  | 0
02.06.01.14.05.06 | Suministro y tendido de tuberia de PVC-P DN 25 mm (1") | m | 15 |  | 0
02.06.01.14.05.07 | Suministro e instalacion de tuberia empotrada PVC-P DN 25 mm (1") | m | 1.5 |  | 0
02.06.01.14.05.08 | Suministro e Instalación de tubería adosada a techo o pared PVC-P DN 25mm | m | 4.5 |  | 0
02.06.01.14.05.09 | Suministro e instalacion de cable electrico 3-1x6mm2 N2XOH en ductos de PVC | m | 26 |  | 0
02.06.01.15 | INSTALACIONES ELÉCTRICAS CAMARA DE INGRESO AL SECTOR CIS-03 AL REP-04 |  |  |  | 0
02.06.01.15.01 | CAMARA DE MEDICION DE CAUDAL |  |  |  | 0
02.06.01.15.01.01 | ALUMBRADO |  |  |  | 0
02.06.01.15.01.01.01 | Salida adosada en techo o pared para luminaria | pto | 2 |  | 0
02.06.01.15.01.01.02 | Salida empotrada en pared para luminaria de emergencia | und | 1 |  | 0
02.06.01.15.01.01.03 | Salida del interruptor simple unipolar | pto | 1 |  | 0
02.06.01.15.01.01.04 | Luminaria hermetica LED de policarbonato G.P. IP65 de 40W (incl. Caja) | und | 2 |  | 0
02.06.01.15.01.01.05 | Luminaria de emergencia tipo LED con autonomia de 6 Hr | und | 1 |  | 0
02.06.01.15.01.01.06 | Interruptor simple unipolar 15A, 250V | und | 1 |  | 0
02.06.01.15.01.01.07 | Suministro e Instalación de tubería adosada a techo o pared PVC-P DN 20mm | m | 11 |  | 0
02.06.01.15.01.01.08 | Suministro e instalación de cable eléctrico 2-1x2.5mm2 N2XH + 1x2.5 N2XH(T) mm2 en ductos de PVC | m | 13.6 |  | 0
02.06.01.15.01.01.09 | Caja de paso de PVC de 100x100mm adosada | und | 2 |  | 0
02.06.01.15.01.01.10 | Caja de paso de PVC de 150x100mm adosada | und | 1 |  | 0
02.06.01.15.01.02 | TOMACORRIENTES |  |  |  | 0
02.06.01.15.01.02.01 | salida de tomacorriente | pto | 1 |  | 0
02.06.01.15.01.02.02 | Tomacorriente doble c/ toma a tierra 15A | und | 1 |  | 0
02.06.01.15.01.02.03 | Suministro e Instalación de tubería adosada a techo o pared PVC-P DN 20mm | m | 2 |  | 0
02.06.01.15.01.02.04 | Suministro e instalación de cable eléctrico 2-1x4mm2 N2XH + 1x2.5 N2XH(T) mm2 en ductos de PVC | m | 3.4 |  | 0
02.06.01.15.01.02.05 | Caja de paso de PVC de 100x100mm adosada | und | 1 |  | 0
02.06.01.15.01.03 | FUERZA Y CONTROL |  |  |  | 0
02.06.01.15.01.03.01 | Salida para extractor de aire | und | 1 |  | 0
02.06.01.15.01.03.02 | Extractor de aire 0.37KW-1f-220v | und | 1 |  | 0
02.06.01.15.01.03.03 | Suministro e Instalación de tubería adosada a techo o pared PVC-P DN 20mm | m | 9.5 |  | 0
02.06.01.15.01.03.04 | Suministro e instalación de cable eléctrico 2-1x4mm2 N2XH + 1x2.5 N2XH(T) mm2 en ductos de PVC | m | 11.5 |  | 0
02.06.01.15.01.03.05 | Caja de paso de PVC de 100x100mm adosada | und | 2 |  | 0
02.06.01.15.01.04 | TABLERO |  |  |  | 0
02.06.01.15.01.04.01 | Sub Tablero de distribución (STD-01) según diagrama unifilar | und | 1 |  | 0
02.06.01.15.02 | CAMARA DE CONTROL |  |  |  | 0
02.06.01.15.02.01 | ALUMBRADO |  |  |  | 0
02.06.01.15.02.01.01 | Salida adosada en techo o pared para luminaria | pto | 2 |  | 0
02.06.01.15.02.01.02 | Salida empotrada en pared para luminaria de emergencia | und | 1 |  | 0
02.06.01.15.02.01.03 | Salida del interruptor simple unipolar | pto | 1 |  | 0
02.06.01.15.02.01.04 | Luminaria hermetica LED de policarbonato G.P. IP65 de 40W (incl. Caja) | und | 2 |  | 0
02.06.01.15.02.01.05 | Luminaria de emergencia tipo LED con autonomia de 6 Hr | und | 1 |  | 0
02.06.01.15.02.01.06 | Interruptor simple unipolar 15A, 250V | und | 1 |  | 0
02.06.01.15.02.01.07 | Suministro e Instalación de tubería adosada a techo o pared PVC-P DN 20mm | m | 16.5 |  | 0
02.06.01.15.02.01.08 | Suministro e instalación de cable eléctrico 2-1x2.5mm2 N2XH + 1x2.5 N2XH(T) mm2 en ductos de PVC | m | 19.1 |  | 0
02.06.01.15.02.01.09 | Caja de paso de PVC de 100x100mm adosada | und | 2 |  | 0
02.06.01.15.02.01.10 | Caja de paso de PVC de 150x100mm adosada | und | 1 |  | 0
02.06.01.15.02.02 | TOMACORRIENTES |  |  |  | 0
02.06.01.15.02.02.01 | salida de tomacorriente | pto | 2 |  | 0
02.06.01.15.02.02.02 | Tomacorriente doble c/ toma a tierra 15A | und | 2 |  | 0
02.06.01.15.02.02.03 | Suministro e Instalación de tubería adosada a techo o pared PVC-P DN 20mm | m | 11.5 |  | 0
02.06.01.15.02.02.04 | Suministro e instalación de cable eléctrico 2-1x4mm2 N2XH + 1x2.5 N2XH(T) mm2 en ductos de PVC | m | 13.3 |  | 0
02.06.01.15.02.02.05 | Caja de paso de PVC de 100x100mm adosada | und | 1 |  | 0
02.06.01.15.02.03 | FUERZA Y CONTROL |  |  |  | 0
02.06.01.15.02.03.01 | Salida para extractor de aire | und | 1 |  | 0
02.06.01.15.02.03.02 | Salida para valvula con actuador electrico | und | 1 |  | 0
02.06.01.15.02.03.03 | Extractor de aire 0.37KW-1f-220v | und | 1 |  | 0
02.06.01.15.02.03.04 | Suministro e Instalación de tubería adosada a techo o pared PVC-P DN 20mm | m | 20.5 |  | 0
02.06.01.15.02.03.05 | Suministro e instalacion de cable electrico 3-1x4mm2 N2XH+1x4mm2 N2XH(T) en ductos de PVC | m | 11.5 |  | 0
02.06.01.15.02.03.06 | Suministro e instalacion de cable electrico 2-1x4mm2 N2XH+1x4mm2 N2XH(T) en ductos de PVC | m | 13 |  | 0
02.06.01.15.02.03.07 | Caja de paso de PVC de 100x100mm adosada | und | 4 |  | 0
02.06.01.15.02.04 | TABLERO |  |  |  | 0
02.06.01.15.02.04.01 | Sub Tablero de distribución (STD-02) según diagrama unifilar | und | 1 |  | 0
02.06.01.15.03 | CAMARA SCADA |  |  |  | 0
02.06.01.15.03.01 | ALUMBRADO |  |  |  | 0
02.06.01.15.03.01.01 | Salida adosada en techo o pared para luminaria | pto | 1 |  | 0
02.06.01.15.03.01.02 | Salida empotrada en pared para luminaria de emergencia | und | 1 |  | 0
02.06.01.15.03.01.03 | Salida del interruptor simple unipolar | pto | 1 |  | 0
02.06.01.15.03.01.04 | Luminaria hermetica LED de policarbonato G.P. IP65 de 40W (incl. Caja) | und | 1 |  | 0
02.06.01.15.03.01.05 | Luminaria de emergencia tipo LED con autonomia de 6 Hr | und | 1 |  | 0
02.06.01.15.03.01.06 | Interruptor simple unipolar 15A, 250V | und | 1 |  | 0
02.06.01.15.03.01.07 | Suministro e Instalación de tubería adosada a techo o pared PVC-P DN 20mm | m | 8.5 |  | 0
02.06.01.15.03.01.08 | Suministro e instalación de cable eléctrico 2-1x2.5mm2 N2XH + 1x2.5 N2XH(T) mm2 en ductos de PVC | m | 10.7 |  | 0
02.06.01.15.03.01.09 | Caja de paso de PVC de 100x100mm adosada | und | 2 |  | 0
02.06.01.15.03.01.10 | Caja de paso de PVC de 150x100mm adosada | und | 1 |  | 0
02.06.01.15.03.02 | TOMACORRIENTES |  |  |  | 0
02.06.01.15.03.02.01 | salida de tomacorriente | pto | 1 |  | 0
02.06.01.15.03.02.02 | Tomacorriente doble c/ toma a tierra 15A | und | 1 |  | 0
02.06.01.15.03.02.03 | Suministro e Instalación de tubería adosada a techo o pared PVC-P DN 20mm | m | 3.5 |  | 0
02.06.01.15.03.02.04 | Suministro e instalación de cable eléctrico 2-1x4mm2 N2XH + 1x2.5 N2XH(T) mm2 en ductos de PVC | m | 4.9 |  | 0
02.06.01.15.03.02.05 | Caja de paso de PVC de 100x100mm adosada | und | 1 |  | 0
02.06.01.15.03.03 | FUERZA Y CONTROL |  |  |  | 0
02.06.01.15.03.03.01 | Salida para extractor de aire | und | 1 |  | 0
02.06.01.15.03.03.02 | Extractor de aire 0.37KW-1f-220v | und | 1 |  | 0
02.06.01.15.03.03.03 | Suministro e Instalación de tubería adosada a techo o pared PVC-P DN 20mm | m | 4.5 |  | 0
02.06.01.15.03.03.04 | Suministro e instalación de cable eléctrico 2-1x4mm2 N2XH + 1x2.5 N2XH(T) mm2 en ductos de PVC | m | 6.5 |  | 0
02.06.01.15.03.03.05 | Caja de paso de PVC de 100x100mm adosada | und | 2 |  | 0
02.06.01.15.03.04 | TABLERO |  |  |  | 0
02.06.01.15.03.04.01 | Tablero de distribución (TD-CIS1) según diagrama unifilar | und | 1 |  | 0
02.06.01.15.03.04.02 | Suministro e Instalación de Transformador de Aislamiento según plano | und | 1 |  | 0
02.06.01.15.04 | INTERCONEXIÓN ENTRE TABLEROS |  |  |  | 0
02.06.01.15.04.01 | Excavacion de zanja para cable electrico A=0.60 H=0.65 | m | 28 |  | 0
02.06.01.15.04.02 | Arena fina de cama A=0.60m H=0.05m | m3 | 0.84 |  | 0
02.06.01.15.04.03 | Refine, nivelación y compactación en terreno normal a pulso | m | 28 |  | 0
02.06.01.15.04.04 | Cinta amarilla (baja tensión) | m | 28 |  | 0
02.06.01.15.04.05 | Suministro y tendido de tuberia de PVC-P DN 20 mm (3/4") | m | 29 |  | 0
02.06.01.15.04.06 | Suministro e Instalación de tubería adosada a techo o pared PVC-P DN 20mm | m | 28 |  | 0
02.06.01.15.04.07 | Suministro e instalacion de cable electrico 3-1x4mm2 N2XH+1x4mm2 N2XH(T) en ductos de PVC | m | 45 |  | 0
02.06.01.15.04.08 | Suministro e instalacion de cable electrico + 2-1x6mm2 + 1x6mm2 N2XH en ductos de PVC | m | 8 |  | 0
02.06.01.15.04.09 | Suministro e instalacion de cable de Cu desnudo de 10mm2 en ductos de PVC | m | 25.5 |  | 0
02.06.01.15.04.10 | Pozo conexión a tierra R< 5 OHMIOS | und | 2 |  | 0
02.06.01.15.04.11 | Pozo conexión a tierra R< 15 OHMIOS | und | 1 |  | 0
02.06.01.15.04.12 | Caja de paso de PVC de 150x150mm adosada | und | 2 |  | 0
02.06.01.15.04.13 | Caja de paso de PVC de 200x200mm adosada | und | 2 |  | 0
02.06.01.15.05 | INTERCONEXIÓN ENTRE TABLERO Y MEDIDOR |  |  |  | 0
02.06.01.15.05.01 | Excavacion de zanja para cable electrico A=0.60 H=0.65 | m | 10 |  | 0
02.06.01.15.05.02 | Arena fina de cama A=0.60m H=0.05m | m3 | 0.3 |  | 0
02.06.01.15.05.03 | Refine, nivelación y compactación en terreno normal a pulso | m | 10 |  | 0
02.06.01.15.05.04 | Cinta amarilla (baja tensión) | m | 10 |  | 0
02.06.01.15.05.05 | Suministro y tendido de tuberia de PVC-P DN 25 mm (1") | m | 11 |  | 0
02.06.01.15.05.06 | Suministro e instalacion de tuberia empotrada PVC-P DN 25 mm (1") | m | 1.5 |  | 0
02.06.01.15.05.07 | Suministro e Instalación de tubería adosada a techo o pared PVC-P DN 25mm | m | 4.5 |  | 0
02.06.01.15.05.08 | Suministro e instalacion de cable electrico 3-1x6mm2 N2XOH en ductos de PVC | m | 19 |  | 0
02.06.01.16 | INSTALACIONES ELÉCTRICAS CAMARA DE INGRESO AL SECTOR CIS-03 AL REP-06 |  |  |  | 0
02.06.01.16.01 | CAMARA DE MEDICION DE CAUDAL |  |  |  | 0
02.06.01.16.01.01 | ALUMBRADO |  |  |  | 0
02.06.01.16.01.01.01 | Salida adosada en techo o pared para luminaria | pto | 2 |  | 0
02.06.01.16.01.01.02 | Salida empotrada en pared para luminaria de emergencia | und | 1 |  | 0
02.06.01.16.01.01.03 | Salida del interruptor simple unipolar | pto | 1 |  | 0
02.06.01.16.01.01.04 | Luminaria hermetica LED de policarbonato G.P. IP65 de 40W (incl. Caja) | und | 2 |  | 0
02.06.01.16.01.01.05 | Luminaria de emergencia tipo LED con autonomia de 6 Hr | und | 1 |  | 0
02.06.01.16.01.01.06 | Interruptor simple unipolar 15A, 250V | und | 1 |  | 0
02.06.01.16.01.01.07 | Suministro e Instalación de tubería adosada a techo o pared PVC-P DN 20mm | m | 11 |  | 0
02.06.01.16.01.01.08 | Suministro e instalación de cable eléctrico 2-1x2.5mm2 N2XH + 1x2.5 N2XH(T) mm2 en ductos de PVC | m | 13.6 |  | 0
02.06.01.16.01.01.09 | Caja de paso de PVC de 100x100mm adosada | und | 2 |  | 0
02.06.01.16.01.01.10 | Caja de paso de PVC de 150x100mm adosada | und | 1 |  | 0
02.06.01.16.01.02 | TOMACORRIENTES |  |  |  | 0
02.06.01.16.01.02.01 | salida de tomacorriente | pto | 1 |  | 0
02.06.01.16.01.02.02 | Tomacorriente doble c/ toma a tierra 15A | und | 1 |  | 0
02.06.01.16.01.02.03 | Suministro e Instalación de tubería adosada a techo o pared PVC-P DN 20mm | m | 2 |  | 0
02.06.01.16.01.02.04 | Suministro e instalación de cable eléctrico 2-1x4mm2 N2XH + 1x2.5 N2XH(T) mm2 en ductos de PVC | m | 3.4 |  | 0
02.06.01.16.01.02.05 | Caja de paso de PVC de 100x100mm adosada | und | 1 |  | 0
02.06.01.16.01.03 | FUERZA Y CONTROL |  |  |  | 0
02.06.01.16.01.03.01 | Salida para extractor de aire | und | 1 |  | 0
02.06.01.16.01.03.02 | Extractor de aire 0.37KW-1f-220v | und | 1 |  | 0
02.06.01.16.01.03.03 | Suministro e Instalación de tubería adosada a techo o pared PVC-P DN 20mm | m | 9 |  | 0
02.06.01.16.01.03.04 | Suministro e instalación de cable eléctrico 2-1x4mm2 N2XH + 1x2.5 N2XH(T) mm2 en ductos de PVC | m | 11 |  | 0
02.06.01.16.01.03.05 | Caja de paso de PVC de 100x100mm adosada | und | 2 |  | 0
02.06.01.16.01.04 | TABLERO |  |  |  | 0
02.06.01.16.01.04.01 | Sub Tablero de distribución (STD-01) según diagrama unifilar | und | 1 |  | 0
02.06.01.16.02 | CAMARA DE CONTROL |  |  |  | 0
02.06.01.16.02.01 | ALUMBRADO |  |  |  | 0
02.06.01.16.02.01.01 | Salida adosada en techo o pared para luminaria | pto | 2 |  | 0
02.06.01.16.02.01.02 | Salida empotrada en pared para luminaria de emergencia | und | 1 |  | 0
02.06.01.16.02.01.03 | Salida del interruptor simple unipolar | pto | 1 |  | 0
02.06.01.16.02.01.04 | Luminaria hermetica LED de policarbonato G.P. IP65 de 40W (incl. Caja) | und | 2 |  | 0
02.06.01.16.02.01.05 | Luminaria de emergencia tipo LED con autonomia de 6 Hr | und | 1 |  | 0
02.06.01.16.02.01.06 | Interruptor simple unipolar 15A, 250V | und | 1 |  | 0
02.06.01.16.02.01.07 | Suministro e Instalación de tubería adosada a techo o pared PVC-P DN 20mm | m | 16.5 |  | 0
02.06.01.16.02.01.08 | Suministro e instalación de cable eléctrico 2-1x2.5mm2 N2XH + 1x2.5 N2XH(T) mm2 en ductos de PVC | m | 19.1 |  | 0
02.06.01.16.02.01.09 | Caja de paso de PVC de 100x100mm adosada | und | 2 |  | 0
02.06.01.16.02.01.10 | Caja de paso de PVC de 150x100mm adosada | und | 1 |  | 0
02.06.01.16.02.02 | TOMACORRIENTES |  |  |  | 0
02.06.01.16.02.02.01 | salida de tomacorriente | pto | 2 |  | 0
02.06.01.16.02.02.02 | Tomacorriente doble c/ toma a tierra 15A | und | 2 |  | 0
02.06.01.16.02.02.03 | Suministro e Instalación de tubería adosada a techo o pared PVC-P DN 20mm | m | 11.5 |  | 0
02.06.01.16.02.02.04 | Suministro e instalación de cable eléctrico 2-1x4mm2 N2XH + 1x2.5 N2XH(T) mm2 en ductos de PVC | m | 13.3 |  | 0
02.06.01.16.02.02.05 | Caja de paso de PVC de 100x100mm adosada | und | 1 |  | 0
02.06.01.16.02.03 | FUERZA Y CONTROL |  |  |  | 0
02.06.01.16.02.03.01 | Salida para extractor de aire | und | 1 |  | 0
02.06.01.16.02.03.02 | Salida para valvula con actuador electrico | und | 1 |  | 0
02.06.01.16.02.03.03 | Extractor de aire 0.37KW-1f-220v | und | 1 |  | 0
02.06.01.16.02.03.04 | Suministro e Instalación de tubería adosada a techo o pared PVC-P DN 20mm | m | 20.5 |  | 0
02.06.01.16.02.03.05 | Suministro e instalacion de cable electrico 3-1x4mm2 N2XH+1x4mm2 N2XH(T) en ductos de PVC | m | 11.5 |  | 0
02.06.01.16.02.03.06 | Suministro e instalacion de cable electrico 2-1x4mm2 N2XH+1x4mm2 N2XH(T) en ductos de PVC | m | 13 |  | 0
02.06.01.16.02.03.07 | Caja de paso de PVC de 100x100mm adosada | und | 4 |  | 0
02.06.01.16.02.04 | TABLERO |  |  |  | 0
02.06.01.16.02.04.01 | Sub Tablero de distribución (STD-02) según diagrama unifilar | und | 1 |  | 0
02.06.01.16.03 | CAMARA SCADA |  |  |  | 0
02.06.01.16.03.01 | ALUMBRADO |  |  |  | 0
02.06.01.16.03.01.01 | Salida adosada en techo o pared para luminaria | pto | 1 |  | 0
02.06.01.16.03.01.02 | Salida empotrada en pared para luminaria de emergencia | und | 1 |  | 0
02.06.01.16.03.01.03 | Salida del interruptor simple unipolar | pto | 1 |  | 0
02.06.01.16.03.01.04 | Luminaria hermetica LED de policarbonato G.P. IP65 de 40W (incl. Caja) | und | 1 |  | 0
02.06.01.16.03.01.05 | Luminaria de emergencia tipo LED con autonomia de 6 Hr | und | 1 |  | 0
02.06.01.16.03.01.06 | Interruptor simple unipolar 15A, 250V | und | 1 |  | 0
02.06.01.16.03.01.07 | Suministro e Instalación de tubería adosada a techo o pared PVC-P DN 20mm | m | 8.5 |  | 0
02.06.01.16.03.01.08 | Suministro e instalación de cable eléctrico 2-1x2.5mm2 N2XH + 1x2.5 N2XH(T) mm2 en ductos de PVC | m | 10.7 |  | 0
02.06.01.16.03.01.09 | Caja de paso de PVC de 100x100mm adosada | und | 2 |  | 0
02.06.01.16.03.01.10 | Caja de paso de PVC de 150x100mm adosada | und | 1 |  | 0
02.06.01.16.03.02 | TOMACORRIENTES |  |  |  | 0
02.06.01.16.03.02.01 | salida de tomacorriente | pto | 1 |  | 0
02.06.01.16.03.02.02 | Tomacorriente doble c/ toma a tierra 15A | und | 1 |  | 0
02.06.01.16.03.02.03 | Suministro e Instalación de tubería adosada a techo o pared PVC-P DN 20mm | m | 3.5 |  | 0
02.06.01.16.03.02.04 | Suministro e instalación de cable eléctrico 2-1x4mm2 N2XH + 1x2.5 N2XH(T) mm2 en ductos de PVC | m | 4.9 |  | 0
02.06.01.16.03.02.05 | Caja de paso de PVC de 100x100mm adosada | und | 1 |  | 0
02.06.01.16.03.03 | FUERZA Y CONTROL |  |  |  | 0
02.06.01.16.03.03.01 | Salida para extractor de aire | und | 1 |  | 0
02.06.01.16.03.03.02 | Extractor de aire 0.37KW-1f-220v | und | 1 |  | 0
02.06.01.16.03.03.03 | Suministro e Instalación de tubería adosada a techo o pared PVC-P DN 20mm | m | 4.5 |  | 0
02.06.01.16.03.03.04 | Suministro e instalación de cable eléctrico 2-1x4mm2 N2XH + 1x2.5 N2XH(T) mm2 en ductos de PVC | m | 6.5 |  | 0
02.06.01.16.03.03.05 | Caja de paso de PVC de 100x100mm adosada | und | 2 |  | 0
02.06.01.16.03.04 | TABLERO |  |  |  | 0
02.06.01.16.03.04.01 | Tablero de distribución (TD-CIS1) según diagrama unifilar | und | 1 |  | 0
02.06.01.16.03.04.02 | Suministro e Instalación de Transformador de Aislamiento según plano | und | 1 |  | 0
02.06.01.16.04 | INTERCONEXIÓN ENTRE TABLEROS |  |  |  | 0
02.06.01.16.04.01 | Excavacion de zanja para cable electrico A=0.60 H=0.65 | m | 30.5 |  | 0
02.06.01.16.04.02 | Arena fina de cama A=0.60m H=0.05m | m3 | 0.92 |  | 0
02.06.01.16.04.03 | Refine, nivelación y compactación en terreno normal a pulso | m | 30.5 |  | 0
02.06.01.16.04.04 | Cinta amarilla (baja tensión) | m | 30.5 |  | 0
02.06.01.16.04.05 | Suministro y tendido de tuberia de PVC-P DN 20 mm (3/4") | m | 34 |  | 0
02.06.01.16.04.06 | Suministro e Instalación de tubería adosada a techo o pared PVC-P DN 20mm | m | 28 |  | 0
02.06.01.16.04.07 | Suministro e instalacion de cable electrico 3-1x4mm2 N2XH+1x4mm2 N2XH(T) en ductos de PVC | m | 50 |  | 0
02.06.01.16.04.08 | Suministro e instalacion de cable electrico + 2-1x6mm2 + 1x6mm2 N2XH en ductos de PVC | m | 8 |  | 0
02.06.01.16.04.09 | Suministro e instalacion de cable de Cu desnudo de 10mm2 en ductos de PVC | m | 25.5 |  | 0
02.06.01.16.04.10 | Pozo conexión a tierra R< 5 OHMIOS | und | 2 |  | 0
02.06.01.16.04.11 | Pozo conexión a tierra R< 15 OHMIOS | und | 1 |  | 0
02.06.01.16.04.12 | Caja de paso de PVC de 150x150mm adosada | und | 2 |  | 0
02.06.01.16.04.13 | Caja de paso de PVC de 200x200mm adosada | und | 2 |  | 0
02.06.01.16.05 | INTERCONEXIÓN ENTRE TABLERO Y MEDIDOR |  |  |  | 0
02.06.01.16.05.01 | Excavacion de zanja para cable electrico A=0.60 H=0.65 | m | 10 |  | 0
02.06.01.16.05.02 | Arena fina de cama A=0.60m H=0.05m | m3 | 0.3 |  | 0
02.06.01.16.05.03 | Refine, nivelación y compactación en terreno normal a pulso | m | 10 |  | 0
02.06.01.16.05.04 | Cinta amarilla (baja tensión) | m | 10 |  | 0
02.06.01.16.05.05 | Suministro y tendido de tuberia de PVC-P DN 25 mm (1") | m | 11 |  | 0
02.06.01.16.05.06 | Suministro e instalacion de tuberia empotrada PVC-P DN 25 mm (1") | m | 1.5 |  | 0
02.06.01.16.05.07 | Suministro e Instalación de tubería adosada a techo o pared PVC-P DN 25mm | m | 4.5 |  | 0
02.06.01.16.05.08 | Suministro e instalacion de cable electrico 3-1x6mm2 N2XOH en ductos de PVC | m | 19 |  | 0
02.06.02 | EQUIPAMIENTO HIDRAULICO |  |  |  | 0
02.06.02.01 | EQUIPAMIENTO E INSTALACIONES HIDRAULICAS DE LA CIS - TIPO I |  |  |  | 0
02.06.02.01.01 | Adaptador Brida campana DN 200mm HD | und | 43 |  | 0
02.06.02.01.02 | Brida de anclaje acero SCH 40 (Galv. en caliente) DN 200mm | und | 16 |  | 0
02.06.02.01.03 | Válvula cpta.BB, ho.dúctil cierre elást. vástago acero inoxidable DN 200 | und | 10 |  | 0
02.06.02.01.04 | Unión de desmontaje autoportante DN 200 mm HD PN16 | und | 6 |  | 0
02.06.02.01.05 | Unión flexible de amplio rango HFD DN200 PN16 | und | 12 |  | 0
02.06.02.01.06 | Tee de hierro dúctil con 3 bridas PN 16 DN 200 x 200 | und | 4 |  | 0
02.06.02.01.07 | Filtro tipo cesto de acero BB DN 200mm HD PN16 | und | 4 |  | 0
02.06.02.01.08 | Valvula mariposa BB HD DN 200 motorizada con actuador modulante para desague | und | 2 |  | 0
02.06.02.01.09 | Codo de hierro dúctil de 90° (1/4) 2 bridas PN 16 DN 200 | und | 4 |  | 0
02.06.02.01.10 | Valvula mariposa BB HD DN 200 para desague | und | 2 |  | 0
02.06.02.01.11 | Tee de hierro dúctil con 3 bridas PN 16 DN 200 x 50 | und | 2 |  | 0
02.06.02.01.12 | Válvula cpta.BB, ho.dúctil cierre elást. vástago acero inoxidable DN 50 | und | 2 |  | 0
02.06.02.01.13 | Válvula aire automática cuadruple efecto bridada PN 16 esfera de acero inoxidable DN 50 | und | 2 |  | 0
02.06.02.01.14 | Empaquetadura de jebe enlonada DN 50 | und | 4 |  | 0
02.06.02.01.15 | Empaquetadura de jebe enlonada DN 200 | und | 80 |  | 0
02.06.02.01.16 | Perno de acero incluye tuerca para unir bridas DN 50 | und | 16 |  | 0
02.06.02.01.17 | Perno de acero incluye tuerca para unir bridas DN 200 | und | 640 |  | 0
02.06.02.01.18 | Tubería de acero SHC-40 p/equipamiento DN 200 incluye 1% de desperdicio | m | 45.56 |  | 0
02.06.02.01.19 | Brida de acero para soldar y empernar DN 200 | und | 60 |  | 0
02.06.02.01.20 | Montaje de equipos e instalac.hidráulica de CIS TIPO I | und | 2 |  | 0
02.06.02.02 | EQUIPAMIENTO E INSTALACIONES HIDRAULICAS DE LA CIS-TIPO II |  |  |  | 0
02.06.02.02.01 | Adaptador Brida campana DN 250mm HD | und | 10 |  | 0
02.06.02.02.02 | Brida de anclaje acero SCH 40 (Galv. en caliente) DN 200mm | und | 30 |  | 0
02.06.02.02.03 | Válvula cpta.BB, ho.dúctil cierre elást. vástago acero inoxidable DN 200 | und | 25 |  | 0
02.06.02.02.04 | Unión de desmontaje autoportante DN 200 mm HD PN16 | und | 30 |  | 0
02.06.02.02.05 | Unión flexible de amplio rango HFD DN200 PN16 | und | 10 |  | 0
02.06.02.02.06 | Tee de hierro dúctil con 3 bridas PN 16 DN 200 x 200 | und | 10 |  | 0
02.06.02.02.07 | Filtro tipo cesto de acero BB DN 200mm HD PN16 | und | 10 |  | 0
02.06.02.02.08 | Valvula mariposa HD DN 200 motorizada con actuador modulante para desague | und | 5 |  | 0
02.06.02.02.09 | Valvula mariposa HD DN 200 para desague | und | 5 |  | 0
02.06.02.02.10 | Codo de hierro dúctil de 90° (1/4) 2 bridas PN 16 DN 200 | und | 10 |  | 0
02.06.02.02.11 | Tee de hierro dúctil con 3 bridas PN 16 DN 200 x 50 | und | 5 |  | 0
02.06.02.02.12 | Válvula cpta.BB, ho.dúctil cierre elást. vástago acero inoxidable DN 50 | und | 5 |  | 0
02.06.02.02.13 | Válvula aire automática cuadruple efecto bridada PN 16 esfera de acero inoxidable DN 50 | und | 5 |  | 0
02.06.02.02.14 | Brida de anclaje acero SCH 40 (Galv. en caliente) DN 250mm | und | 10 |  | 0
02.06.02.02.15 | Reducción hierro dúctil 2 bridas PN 16 DN 250 a 200 | und | 10 |  | 0
02.06.02.02.16 | Empaquetadura de jebe enlonada DN 50 | und | 10 |  | 0
02.06.02.02.17 | Empaquetadura de jebe enlonada DN 200 | und | 150 |  | 0
02.06.02.02.18 | Empaquetadura de jebe enlonada DN 250 | und | 20 |  | 0
02.06.02.02.19 | Perno de acero incluye tuerca para unir bridas DN 50 | und | 40 |  | 0
02.06.02.02.20 | Perno de acero incluye tuerca para unir bridas DN 200 | und | 1200 |  | 0
02.06.02.02.21 | Perno de acero incluye tuerca para unir bridas DN 250 | und | 240 |  | 0
02.06.02.02.22 | Tubería de acero SHC-40 p/equipamiento DN 200 incluye 1% de desperdicio | m | 120.4 |  | 0
02.06.02.02.23 | Tubería de acero SHC-40 p/equipamiento DN 250 incluye 1% de desperdicio | m | 11 |  | 0
02.06.02.02.24 | Brida de acero para soldar y empernar DN 200 | und | 130 |  | 0
02.06.02.02.25 | Brida de acero para soldar y empernar DN 250 | und | 20 |  | 0
02.06.02.02.26 | Montaje de equipos e instalac.hidráulica de CIS TIPO II | und | 5 |  | 0
02.06.02.03 | EQUIPAMIENTO E INSTALACIONES HIDRAULICAS DE LA CIS-TIPO III |  |  |  | 0
02.06.02.03.01 | Adaptador Brida campana DN 250mm HD | und | 14 |  | 0
02.06.02.03.02 | Brida de anclaje acero SCH 40 (Galv. en caliente) DN 250mm | und | 56 |  | 0
02.06.02.03.03 | Válvula mariposa BB DN 250 ho. dúctil PN 16 | und | 42 |  | 0
02.06.02.03.04 | Unión de desmontaje autoportante DN 250 mm | und | 42 |  | 0
02.06.02.03.05 | Unión flexible de amplio rango HFD DN 250 PN16 | und | 14 |  | 0
02.06.02.03.06 | Tee de hierro dúctil con 3 bridas PN 16 DN 250 x 250 | und | 14 |  | 0
02.06.02.03.07 | Filtro tipo cesto de acero BB DN 250mm HD PN16 | und | 14 |  | 0
02.06.02.03.08 | Tee de hierro dúctil con 3 bridas PN 16 DN 250 x 100 | und | 14 |  | 0
02.06.02.03.09 | Codo de hierro dúctil de 90° (1/4) 2 bridas PN 16 DN 250 | und | 14 |  | 0
02.06.02.03.10 | Valvula mariposa DN 250, motorizada con actuador modulante HD PN16 | und | 7 |  | 0
02.06.02.03.11 | Tee de hierro dúctil con 3 bridas PN 16 DN 250 x 50 | und | 7 |  | 0
02.06.02.03.12 | Válvula cpta.BB, ho.dúctil cierre elást. vástago acero inoxidable DN 50 | und | 7 |  | 0
02.06.02.03.13 | Válvula aire automática cuadruple efecto bridada PN 16 esfera de acero inoxidable DN 50 | und | 7 |  | 0
02.06.02.03.14 | Empaquetadura de jebe enlonada DN 50 | und | 14 |  | 0
02.06.02.03.15 | Empaquetadura de jebe enlonada DN 250 | und | 280 |  | 0
02.06.02.03.16 | Perno de acero incluye tuerca para unir bridas DN 50 | und | 56 |  | 0
02.06.02.03.17 | Perno de acero incluye tuerca para unir bridas DN 250 | und | 3360 |  | 0
02.06.02.03.18 | Tubería de acero SHC-40 p/equipamiento DN 250 incluye 1% de desperdicio | m | 149.8 |  | 0
02.06.02.03.19 | Brida de acero para soldar y empernar DN 250 | und | 210 |  | 0
02.06.02.03.20 | Montaje de equipos e instalac.hidráulica de CIS TIPO III | und | 7 |  | 0
02.06.02.04 | EQUIPAMIENTO E INSTALACIONES HIDRAULICAS DE LA CIS-TIPO IV |  |  |  | 0
02.06.02.04.01 | Adaptador Brida campana DN 300mm HD | und | 8 |  | 0
02.06.02.04.02 | Brida de anclaje acero SCH 40 (Galv. en caliente) DN 250mm | und | 24 |  | 0
02.06.02.04.03 | Brida de anclaje acero SCH 40 (Galv. en caliente) DN 300mm | und | 8 |  | 0
02.06.02.04.04 | Válvula mariposa BB DN 250 ho. dúctil PN 16 | und | 24 |  | 0
02.06.02.04.05 | Unión de desmontaje autoportante DN 250 mm | und | 24 |  | 0
02.06.02.04.06 | Unión flexible de amplio rango HFD DN 250 PN16 | und | 4 |  | 0
02.06.02.04.07 | Tee de hierro dúctil con 3 bridas PN 16 DN 250 x 250 | und | 8 |  | 0
02.06.02.04.08 | Filtro tipo cesto de acero BB DN 250mm HD PN16 | und | 8 |  | 0
02.06.02.04.09 | Valvula mariposa DN 250, motorizada con actuador modulante HD PN16 | und | 4 |  | 0
02.06.02.04.10 | Codo de hierro dúctil de 90° (1/4) 2 bridas PN 16 DN 250 | und | 8 |  | 0
02.06.02.04.11 | Tee de hierro dúctil con 3 bridas PN 16 DN 250 x 50 | und | 4 |  | 0
02.06.02.04.12 | Válvula cpta.BB, ho.dúctil cierre elást. vástago acero inoxidable DN 50 | und | 4 |  | 0
02.06.02.04.13 | Válvula aire automática cuadruple efecto bridada PN 16 esfera de acero inoxidable DN 50 | und | 4 |  | 0
02.06.02.04.14 | Reducción hierro dúctil 2 bridas PN 16 DN 300 a 250 | und | 8 |  | 0
02.06.02.04.15 | Empaquetadura de jebe enlonada DN 50 | und | 8 |  | 0
02.06.02.04.16 | Empaquetadura de jebe enlonada DN 250 | und | 160 |  | 0
02.06.02.04.17 | Empaquetadura de jebe enlonada DN 300 | und | 16 |  | 0
02.06.02.04.18 | Perno de acero incluye tuerca para unir bridas DN 50 | und | 32 |  | 0
02.06.02.04.19 | Perno de acero incluye tuerca para unir bridas DN 250 | und | 1920 |  | 0
02.06.02.04.20 | Perno de acero incluye tuerca para unir bridas DN 300 | und | 256 |  | 0
02.06.02.04.21 | Tubería de acero SHC-40 p/equipamiento DN 250 incluye 1% de desperdicio | m | 75.2 |  | 0
02.06.02.04.22 | Tubería de acero SHC-40 p/equipamiento DN 300 incluye 1% de desperdicio | m | 8 |  | 0
02.06.02.04.23 | Brida de acero para soldar y empernar DN 250 | und | 104 |  | 0
02.06.02.04.24 | Brida de acero para soldar y empernar DN 300 | und | 4 |  | 0
02.06.02.04.25 | Montaje de equipos e instalac.hidráulica de CIS TIPO IV | und | 4 |  | 0
02.06.03 | EQUIPAMIENTO AUTOMATIZACION |  |  |  | 0
02.06.03.01 | CAMARA DE INGRESO A SECTORES CIS1-RP1 |  |  |  | 0
02.06.03.01.01 | EQUIPOS DE CONTROL Y AUTOMATIZACIÓN PARA ESTACIÓN CIS1-RP1 |  |  |  | 0
02.06.03.01.01.01 | TABLEROS PARA AUTOMATIZACIÓN |  |  |  | 0
02.06.03.01.01.01.01 | Tablero Rectificador (TR) - 220V/24Vdc - CIS | und | 1 |  | 0
02.06.03.01.01.01.02 | Tablero de Automatización y Control (TAC) - CIS | und | 1 |  | 0
02.06.03.01.01.01.03 | Montaje de Tableros de Automatización e instalación eléctrica - CIS | glb | 1 |  | 0
02.06.03.01.01.02 | INSTRUMENTACION |  |  |  | 0
02.06.03.01.01.02.01 | Transmisor indicador de flujo (FE / FIT) electromagnético, con sensor tipo carrete DN200, con transmisor remoto para montaje en pared, comunicación profibus PA, alim. 24V, grado de protección IP67/ NEMA 4X | und | 1 |  | 0
02.06.03.01.01.02.02 | Transmisor Indicador de presión (PIT) piezoresistivo, 0-16bar, con display local, protocolo profibus PA, grado de proteccion IP 68. | und | 2 |  | 0
02.06.03.01.01.02.03 | Manometro de presión, dial 4'', con glicerina, doble lectura (mca/psi), rango 0-160psi, conexión inferior de 1/4'' NPT. | und | 2 |  | 0
02.06.03.01.01.02.04 | Interruptor para detección de inundación (YX), salida discreta. | und | 1 |  | 0
02.06.03.01.01.02.05 | Sensor detector de intrusos (YE), salida discreta aislada, alimentación 24Vdc. | und | 3 |  | 0
02.06.03.01.01.02.06 | Sirena luminosa y sonora (YA), máx 90dBA, alimentación 24Vdc | und | 1 |  | 0
02.06.03.01.01.02.07 | Montaje e instalación de instrumentos - CIS | und | 1 |  | 0
02.06.03.01.01.03 | ACCESORIOS PARA LA RED PROFIBUS DP |  |  |  | 0
02.06.03.01.01.03.01 | Conector profibus DP tipo 1, con doble conector de entrada, una para PG, salida de cable en 90° | und | 1 |  | 0
02.06.03.01.01.03.02 | Conector profibus DP tipo 2, con un conector de entrada, salida de cable en 90° | und | 1 |  | 0
02.06.03.01.01.04 | ACCESORIOS PARA LA RED PROFIBUS PA |  |  |  | 0
02.06.03.01.01.04.01 | Caja de conexión de comunicación, incluye 01 Protector de Segmentos Profibus PA , 6 Canales, Alimentación 24Vdc, Para montaje en riel Din. | und | 1 |  | 0
02.06.03.01.01.05 | CABLES DE CONTROL Y DE COMUNICACIÓN INDUSTRIAL |  |  |  | 0
02.06.03.01.01.05.01 | Cable profibus DP, 1x2x0.34mm2, violeta | m | 39 |  | 0
02.06.03.01.01.05.02 | Cable profibus PA, 1x2x0.82mm2, Naranja | m | 44 |  | 0
02.06.03.01.01.05.03 | Cable de control CCTB 9x0.82mm2 | m | 8 |  | 0
02.06.03.01.01.05.04 | Cable vulcanizado tipo NLT 2x0.8mm2 | m | 98 |  | 0
02.06.03.01.01.05.05 | Cable vulcanizado tipo RV-K 3Gx1.5mm2 | m | 151 |  | 0
02.06.03.01.01.05.06 | Cable Ethernet, SFTP CAT 6 | m | 18 |  | 0
02.06.03.01.01.05.07 | Cable Vulcanizado apantallado especia de fabricante del Transmisor indicador de flujo | m | 12 |  | 0
02.06.03.01.01.05.08 | Instalación de ducteria, tendido y conexionado de cables de control y de comunicación industrial | glb | 1 |  | 0
02.06.03.01.02 | SERVICIOS PARA EL SISTEMA DE CONTROL Y AUTOMATIZACIÓN PARA ESTACIÓN CIS1-RP1 |  |  |  | 0
02.06.03.01.02.01 | PRUEBAS SAT Y PRECOMISIONAMIENTO |  |  |  | 0
02.06.03.01.02.01.01 | Pruebas de Aislamiento, Continuidad y Puesta en Funcionamiento de equipos de control e instrumentos | glb | 1 |  | 0
02.06.03.01.02.01.02 | Configuración y constrastación de lectura de los instrumentos: sensor transmisor de caudal, presión, etc. | glb | 1 |  | 0
02.06.03.01.02.02 | SERVICIOS E INSTALACIONES ESPECIALIZADAS |  |  |  | 0
02.06.03.01.02.02.01 | Servicio de certificación de red de comunicación industrial Profibus PA | glb | 1 |  | 0
02.06.03.01.02.03 | PRUEBAS DE FUNCIONAMIENTO LOCAL |  |  |  | 0
02.06.03.01.02.03.01 | Instalación y prueba de programa para PLC y HMI del tablero de Automatización y control (TAC) y puesta en funcionamiento de la estación en modo local (manual y automático) | glb | 1 |  | 0
02.06.03.01.02.03.02 | Pruebas de funcionamiento de la estación en modo Local (manual y automático) | glb | 1 |  | 0
02.06.03.01.03 | EQUIPOS DE TELEMETRIA PARA ESTACIÓN PARA CAMARA CIS1-RP1 |  |  |  | 0
02.06.03.01.03.01 | TABLEROS |  |  |  | 0
02.06.03.01.03.01.01 | Tablero de telemetria - 220V/24Vdc | und | 1 |  | 0
02.06.03.01.03.01.02 | Montaje de Tableros de telemetría | glb | 1 |  | 0
02.06.03.01.03.02 | EQUIPAMIENTO EXTERIOR |  |  |  | 0
02.06.03.01.03.02.01 | Sistema de Radio Enlace 5.8Ghz (Antena+ODU+PCR+POE) parte externa e interna | und | 1 |  | 0
02.06.03.01.03.02.02 | Poste de 12m + mastil de 6m. | und | 1 |  | 0
02.06.03.01.03.02.03 | Ducteria de enterrada y accesorios para el recorrido del cableado hasta el poste de comunicaciones parte externa | m | 4 |  | 0
02.06.03.01.03.02.04 | Ducteria de PVC y accesorios para el recorrido del cableado hasta el tablero de comunicaciones parte interna | m | 2 |  | 0
02.06.03.01.03.02.05 | Tramo de cable amarillo y verde para tierra 16mm para antenas | m | 27 |  | 0
02.06.03.01.03.02.06 | Tramo de cable SFTP CAT. 6 correctamente conectorizados. | m | 27 |  | 0
02.06.03.01.03.02.07 | Caja de paso de F°G° de 200 x 200 | und | 2 |  | 0
02.06.03.01.03.02.08 | Soportes para antena galvanizado en caliente norma ASTM-A123 y accesorios en acero inoxidable. | und | 1 |  | 0
02.06.03.01.03.02.09 | Montaje, instalacion y conexionado de equipamiento exterior de telemetría -CIS | glb | 1 |  | 0
02.06.03.02 | CAMARA DE INGRESO A SECTORES CIS1-RP2 |  |  |  | 0
02.06.03.02.01 | EQUIPOS DE CONTROL Y AUTOMATIZACIÓN PARA ESTACIÓN CIS1-RP2 |  |  |  | 0
02.06.03.02.01.01 | TABLEROS PARA AUTOMATIZACIÓN |  |  |  | 0
02.06.03.02.01.01.01 | Tablero Rectificador (TR) - 220V/24Vdc - CIS | und | 1 |  | 0
02.06.03.02.01.01.02 | Tablero de Automatización y Control (TAC) - CIS | und | 1 |  | 0
02.06.03.02.01.01.03 | Montaje de Tableros de Automatización e instalación eléctrica - CIS | glb | 1 |  | 0
02.06.03.02.01.02 | INSTRUMENTACION |  |  |  | 0
02.06.03.02.01.02.01 | Transmisor indicador de flujo (FE / FIT) electromagnético, con sensor tipo carrete DN200, con transmisor remoto para montaje en pared, comunicación profibus PA, alim. 24V, grado de protección IP67/ NEMA 4X | und | 1 |  | 0
02.06.03.02.01.02.02 | Transmisor Indicador de presión (PIT) piezoresistivo, 0-16bar, con display local, protocolo profibus PA, grado de proteccion IP 68. | und | 2 |  | 0
02.06.03.02.01.02.03 | Manometro de presión, dial 4'', con glicerina, doble lectura (mca/psi), rango 0-160psi, conexión inferior de 1/4'' NPT. | und | 2 |  | 0
02.06.03.02.01.02.04 | Interruptor para detección de inundación (YX), salida discreta. | und | 1 |  | 0
02.06.03.02.01.02.05 | Sensor detector de intrusos (YE), salida discreta aislada, alimentación 24Vdc. | und | 3 |  | 0
02.06.03.02.01.02.06 | Sirena luminosa y sonora (YA), máx 90dBA, alimentación 24Vdc | und | 1 |  | 0
02.06.03.02.01.02.07 | Montaje e instalación de instrumentos - CIS | und | 1 |  | 0
02.06.03.02.01.03 | ACCESORIOS PARA LA RED PROFIBUS DP |  |  |  | 0
02.06.03.02.01.03.01 | Conector profibus DP tipo 1, con doble conector de entrada, una para PG, salida de cable en 90° | und | 1 |  | 0
02.06.03.02.01.03.02 | Conector profibus DP tipo 2, con un conector de entrada, salida de cable en 90° | und | 1 |  | 0
02.06.03.02.01.04 | ACCESORIOS PARA LA RED PROFIBUS PA |  |  |  | 0
02.06.03.02.01.04.01 | Caja de conexión de comunicación, incluye 01 Protector de Segmentos Profibus PA , 6 Canales, Alimentación 24Vdc, Para montaje en riel Din. | und | 1 |  | 0
02.06.03.02.01.05 | CABLES DE CONTROL Y DE COMUNICACIÓN INDUSTRIAL |  |  |  | 0
02.06.03.02.01.05.01 | Cable profibus DP, 1x2x0.34mm2, violeta | m | 41 |  | 0
02.06.03.02.01.05.02 | Cable profibus PA, 1x2x0.82mm2, Naranja | m | 50 |  | 0
02.06.03.02.01.05.03 | Cable de control CCTB 9x0.82mm2 | m | 8 |  | 0
02.06.03.02.01.05.04 | Cable vulcanizado tipo NLT 2x0.8mm2 | m | 103 |  | 0
02.06.03.02.01.05.05 | Cable vulcanizado tipo RV-K 3Gx1.5mm2 | m | 163 |  | 0
02.06.03.02.01.05.06 | Cable Ethernet, SFTP CAT 6 | m | 18 |  | 0
02.06.03.02.01.05.07 | Cable Vulcanizado apantallado especia de fabricante del Transmisor indicador de flujo | m | 12 |  | 0
02.06.03.02.01.05.08 | Instalación de ducteria, tendido y conexionado de cables de control y de comunicación industrial | glb | 1 |  | 0
02.06.03.02.02 | SERVICIOS PARA EL SISTEMA DE CONTROL Y AUTOMATIZACIÓN PARA ESTACIÓN CIS1-RP2 |  |  |  | 0
02.06.03.02.02.01 | PRUEBAS SAT Y PRECOMISIONAMIENTO |  |  |  | 0
02.06.03.02.02.01.01 | Pruebas de Aislamiento, Continuidad y Puesta en Funcionamiento de equipos de control e instrumentos | glb | 1 |  | 0
02.06.03.02.02.01.02 | Configuración y constrastación de lectura de los instrumentos: sensor transmisor de caudal, presión, etc. | glb | 1 |  | 0
02.06.03.02.02.02 | SERVICIOS E INSTALACIONES ESPECIALIZADAS |  |  |  | 0
02.06.03.02.02.02.01 | Servicio de certificación de red de comunicación industrial Profibus PA | glb | 1 |  | 0
02.06.03.02.02.03 | PRUEBAS DE FUNCIONAMIENTO LOCAL |  |  |  | 0
02.06.03.02.02.03.01 | Instalación y prueba de programa para PLC y HMI del tablero de Automatización y control (TAC) y puesta en funcionamiento de la estación en modo local (manual y automático) | glb | 1 |  | 0
02.06.03.02.02.03.02 | Pruebas de funcionamiento de la estación en modo Local (manual y automático) | glb | 1 |  | 0
02.06.03.02.03 | EQUIPOS DE TELEMETRIA PARA ESTACIÓN PARA CAMARA CIS1-RP2 |  |  |  | 0
02.06.03.02.03.01 | TABLEROS |  |  |  | 0
02.06.03.02.03.01.01 | Tablero de telemetria - 220V/24Vdc | und | 1 |  | 0
02.06.03.02.03.01.02 | Montaje de Tableros de telemetría | glb | 1 |  | 0
02.06.03.02.03.02 | EQUIPAMIENTO EXTERIOR |  |  |  | 0
02.06.03.02.03.02.01 | Sistema de Radio Enlace 5.8Ghz (Antena+ODU+PCR+POE) parte externa e interna | und | 1 |  | 0
02.06.03.02.03.02.02 | Poste de 12m + mastil de 6m. | und | 1 |  | 0
02.06.03.02.03.02.03 | Ducteria de enterrada y accesorios para el recorrido del cableado hasta el poste de comunicaciones parte externa | m | 3 |  | 0
02.06.03.02.03.02.04 | Ducteria de PVC y accesorios para el recorrido del cableado hasta el tablero de comunicaciones parte interna | m | 2 |  | 0
02.06.03.02.03.02.05 | Tramo de cable amarillo y verde para tierra 16mm para antenas | m | 27 |  | 0
02.06.03.02.03.02.06 | Tramo de cable SFTP CAT. 6 correctamente conectorizados. | m | 27 |  | 0
02.06.03.02.03.02.07 | Caja de paso de F°G° de 200 x 200 | und | 2 |  | 0
02.06.03.02.03.02.08 | Soportes para antena galvanizado en caliente norma ASTM-A123 y accesorios en acero inoxidable. | und | 1 |  | 0
02.06.03.02.03.02.09 | Montaje, instalacion y conexionado de equipamiento exterior de telemetría -CIS | glb | 1 |  | 0
02.06.03.03 | CAMARA DE INGRESO A SECTORES CIS1-RP4 |  |  |  | 0
02.06.03.03.01 | EQUIPOS DE CONTROL Y AUTOMATIZACIÓN PARA ESTACIÓN CIS1-RP4 |  |  |  | 0
02.06.03.03.01.01 | TABLEROS PARA AUTOMATIZACIÓN |  |  |  | 0
02.06.03.03.01.01.01 | Tablero Rectificador (TR) - 220V/24Vdc - CIS | und | 1 |  | 0
02.06.03.03.01.01.02 | Tablero de Automatización y Control (TAC) - CIS | und | 1 |  | 0
02.06.03.03.01.01.03 | Montaje de Tableros de Automatización e instalación eléctrica - CIS | glb | 1 |  | 0
02.06.03.03.01.02 | INSTRUMENTACION |  |  |  | 0
02.06.03.03.01.02.01 | Transmisor indicador de flujo (FE / FIT) electromagnético, con sensor tipo carrete DN200, con transmisor remoto para montaje en pared, comunicación profibus PA, alim. 24V, grado de protección IP67/ NEMA 4X | und | 1 |  | 0
02.06.03.03.01.02.02 | Transmisor Indicador de presión (PIT) piezoresistivo, 0-16bar, con display local, protocolo profibus PA, grado de proteccion IP 68. | und | 2 |  | 0
02.06.03.03.01.02.03 | Manometro de presión, dial 4'', con glicerina, doble lectura (mca/psi), rango 0-160psi, conexión inferior de 1/4'' NPT. | und | 2 |  | 0
02.06.03.03.01.02.04 | Interruptor para detección de inundación (YX), salida discreta. | und | 1 |  | 0
02.06.03.03.01.02.05 | Sensor detector de intrusos (YE), salida discreta aislada, alimentación 24Vdc. | und | 3 |  | 0
02.06.03.03.01.02.06 | Sirena luminosa y sonora (YA), máx 90dBA, alimentación 24Vdc | und | 1 |  | 0
02.06.03.03.01.02.07 | Montaje e instalación de instrumentos - CIS | und | 1 |  | 0
02.06.03.03.01.03 | ACCESORIOS PARA LA RED PROFIBUS DP |  |  |  | 0
02.06.03.03.01.03.01 | Conector profibus DP tipo 1, con doble conector de entrada, una para PG, salida de cable en 90° | und | 1 |  | 0
02.06.03.03.01.03.02 | Conector profibus DP tipo 2, con un conector de entrada, salida de cable en 90° | und | 1 |  | 0
02.06.03.03.01.04 | ACCESORIOS PARA LA RED PROFIBUS PA |  |  |  | 0
02.06.03.03.01.04.01 | Caja de conexión de comunicación, incluye 01 Protector de Segmentos Profibus PA , 6 Canales, Alimentación 24Vdc, Para montaje en riel Din. | und | 1 |  | 0
02.06.03.03.01.05 | CABLES DE CONTROL Y DE COMUNICACIÓN INDUSTRIAL |  |  |  | 0
02.06.03.03.01.05.01 | Cable profibus DP, 1x2x0.34mm2, violeta | m | 67 |  | 0
02.06.03.03.01.05.02 | Cable profibus PA, 1x2x0.82mm2, Naranja | m | 44 |  | 0
02.06.03.03.01.05.03 | Cable de control CCTB 9x0.82mm2 | m | 8 |  | 0
02.06.03.03.01.05.04 | Cable vulcanizado tipo NLT 2x0.8mm2 | m | 125 |  | 0
02.06.03.03.01.05.05 | Cable vulcanizado tipo RV-K 3Gx1.5mm2 | m | 222 |  | 0
02.06.03.03.01.05.06 | Cable Ethernet, SFTP CAT 6 | m | 18 |  | 0
02.06.03.03.01.05.07 | Cable Vulcanizado apantallado especia de fabricante del Transmisor indicador de flujo | m | 12 |  | 0
02.06.03.03.01.05.08 | Instalación de ducteria, tendido y conexionado de cables de control y de comunicación industrial | glb | 1 |  | 0
02.06.03.03.02 | SERVICIOS PARA EL SISTEMA DE CONTROL Y AUTOMATIZACIÓN PARA ESTACIÓN CIS1-RP4 |  |  |  | 0
02.06.03.03.02.01 | PRUEBAS SAT Y PRECOMISIONAMIENTO |  |  |  | 0
02.06.03.03.02.01.01 | Pruebas de Aislamiento, Continuidad y Puesta en Funcionamiento de equipos de control e instrumentos | glb | 1 |  | 0
02.06.03.03.02.01.02 | Configuración y constrastación de lectura de los instrumentos: sensor transmisor de caudal, presión, etc. | glb | 1 |  | 0
02.06.03.03.02.02 | SERVICIOS E INSTALACIONES ESPECIALIZADAS |  |  |  | 0
02.06.03.03.02.02.01 | Servicio de certificación de red de comunicación industrial Profibus PA | glb | 1 |  | 0
02.06.03.03.02.03 | PRUEBAS DE FUNCIONAMIENTO LOCAL |  |  |  | 0
02.06.03.03.02.03.01 | Instalación y prueba de programa para PLC y HMI del tablero de Automatización y control (TAC) y puesta en funcionamiento de la estación en modo local (manual y automático) | glb | 1 |  | 0
02.06.03.03.02.03.02 | Pruebas de funcionamiento de la estación en modo Local (manual y automático) | glb | 1 |  | 0
02.06.03.03.03 | EQUIPOS DE TELEMETRIA PARA ESTACIÓN PARA CAMARA CIS1-RP4 |  |  |  | 0
02.06.03.03.03.01 | TABLEROS |  |  |  | 0
02.06.03.03.03.01.01 | Tablero de telemetria - 220V/24Vdc | und | 1 |  | 0
02.06.03.03.03.01.02 | Montaje de Tableros de telemetría | glb | 1 |  | 0
02.06.03.03.03.02 | EQUIPAMIENTO EXTERIOR |  |  |  | 0
02.06.03.03.03.02.01 | Sistema de Radio Enlace 5.8Ghz (Antena+ODU+PCR+POE) parte externa e interna | und | 1 |  | 0
02.06.03.03.03.02.02 | Poste de 12m + mastil de 6m. | und | 1 |  | 0
02.06.03.03.03.02.03 | Ducteria de enterrada y accesorios para el recorrido del cableado hasta el poste de comunicaciones parte externa | m | 4 |  | 0
02.06.03.03.03.02.04 | Ducteria de PVC y accesorios para el recorrido del cableado hasta el tablero de comunicaciones parte interna | m | 2 |  | 0
02.06.03.03.03.02.05 | Tramo de cable amarillo y verde para tierra 16mm para antenas | m | 27 |  | 0
02.06.03.03.03.02.06 | Tramo de cable SFTP CAT. 6 correctamente conectorizados. | m | 27 |  | 0
02.06.03.03.03.02.07 | Caja de paso de F°G° de 200 x 200 | und | 2 |  | 0
02.06.03.03.03.02.08 | Soportes para antena galvanizado en caliente norma ASTM-A123 y accesorios en acero inoxidable. | und | 1 |  | 0
02.06.03.03.03.02.09 | Montaje, instalacion y conexionado de equipamiento exterior de telemetría -CIS | glb | 1 |  | 0
02.06.03.04 | CAMARA DE INGRESO A SECTORES CIS1-RP5 |  |  |  | 0
02.06.03.04.01 | EQUIPOS DE CONTROL Y AUTOMATIZACIÓN PARA ESTACIÓN CIS1-RP5 |  |  |  | 0
02.06.03.04.01.01 | TABLEROS PARA AUTOMATIZACIÓN |  |  |  | 0
02.06.03.04.01.01.01 | Tablero Rectificador (TR) - 220V/24Vdc - CIS | und | 1 |  | 0
02.06.03.04.01.01.02 | Tablero de Automatización y Control (TAC) - CIS | und | 1 |  | 0
02.06.03.04.01.01.03 | Montaje de Tableros de Automatización e instalación eléctrica - CIS | glb | 1 |  | 0
02.06.03.04.01.02 | INSTRUMENTACION |  |  |  | 0
02.06.03.04.01.02.01 | Transmisor indicador de flujo (FE / FIT) electromagnético, con sensor tipo carrete DN200, con transmisor remoto para montaje en pared, comunicación profibus PA, alim. 24V, grado de protección IP67/ NEMA 4X | und | 1 |  | 0
02.06.03.04.01.02.02 | Transmisor Indicador de presión (PIT) piezoresistivo, 0-16bar, con display local, protocolo profibus PA, grado de proteccion IP 68. | und | 2 |  | 0
02.06.03.04.01.02.03 | Manometro de presión, dial 4'', con glicerina, doble lectura (mca/psi), rango 0-160psi, conexión inferior de 1/4'' NPT. | und | 2 |  | 0
02.06.03.04.01.02.04 | Interruptor para detección de inundación (YX), salida discreta. | und | 1 |  | 0
02.06.03.04.01.02.05 | Sensor detector de intrusos (YE), salida discreta aislada, alimentación 24Vdc. | und | 3 |  | 0
02.06.03.04.01.02.06 | Sirena luminosa y sonora (YA), máx 90dBA, alimentación 24Vdc | und | 1 |  | 0
02.06.03.04.01.02.07 | Montaje e instalación de instrumentos - CIS | und | 1 |  | 0
02.06.03.04.01.03 | ACCESORIOS PARA LA RED PROFIBUS DP |  |  |  | 0
02.06.03.04.01.03.01 | Conector profibus DP tipo 1, con doble conector de entrada, una para PG, salida de cable en 90° | und | 1 |  | 0
02.06.03.04.01.03.02 | Conector profibus DP tipo 2, con un conector de entrada, salida de cable en 90° | und | 1 |  | 0
02.06.03.04.01.04 | ACCESORIOS PARA LA RED PROFIBUS PA |  |  |  | 0
02.06.03.04.01.04.01 | Caja de conexión de comunicación, incluye 01 Protector de Segmentos Profibus PA , 6 Canales, Alimentación 24Vdc, Para montaje en riel Din. | und | 1 |  | 0
02.06.03.04.01.05 | CABLES DE CONTROL Y DE COMUNICACIÓN INDUSTRIAL |  |  |  | 0
02.06.03.04.01.05.01 | Cable profibus DP, 1x2x0.34mm2, violeta | m | 57 |  | 0
02.06.03.04.01.05.02 | Cable profibus PA, 1x2x0.82mm2, Naranja | m | 50 |  | 0
02.06.03.04.01.05.03 | Cable de control CCTB 9x0.82mm2 | m | 8 |  | 0
02.06.03.04.01.05.04 | Cable vulcanizado tipo NLT 2x0.8mm2 | m | 118 |  | 0
02.06.03.04.01.05.05 | Cable vulcanizado tipo RV-K 3Gx1.5mm2 | m | 200 |  | 0
02.06.03.04.01.05.06 | Cable Ethernet, SFTP CAT 6 | m | 18 |  | 0
02.06.03.04.01.05.07 | Cable Vulcanizado apantallado especia de fabricante del Transmisor indicador de flujo | m | 12 |  | 0
02.06.03.04.01.05.08 | Instalación de ducteria, tendido y conexionado de cables de control y de comunicación industrial | glb | 1 |  | 0
02.06.03.04.02 | SERVICIOS PARA EL SISTEMA DE CONTROL Y AUTOMATIZACIÓN PARA ESTACIÓN CIS1-RP5 |  |  |  | 0
02.06.03.04.02.01 | PRUEBAS SAT Y PRECOMISIONAMIENTO |  |  |  | 0
02.06.03.04.02.01.01 | Pruebas de Aislamiento, Continuidad y Puesta en Funcionamiento de equipos de control e instrumentos | glb | 1 |  | 0
02.06.03.04.02.01.02 | Configuración y constrastación de lectura de los instrumentos: sensor transmisor de caudal, presión, etc. | glb | 1 |  | 0
02.06.03.04.02.02 | SERVICIOS E INSTALACIONES ESPECIALIZADAS |  |  |  | 0
02.06.03.04.02.02.01 | Servicio de certificación de red de comunicación industrial Profibus PA | glb | 1 |  | 0
02.06.03.04.02.03 | PRUEBAS DE FUNCIONAMIENTO LOCAL |  |  |  | 0
02.06.03.04.02.03.01 | Instalación y prueba de programa para PLC y HMI del tablero de Automatización y control (TAC) y puesta en funcionamiento de la estación en modo local (manual y automático) | glb | 1 |  | 0
02.06.03.04.02.03.02 | Pruebas de funcionamiento de la estación en modo Local (manual y automático) | glb | 1 |  | 0
02.06.03.04.03 | EQUIPOS DE TELEMETRIA PARA ESTACIÓN PARA CAMARA CIS1-RP5 |  |  |  | 0
02.06.03.04.03.01 | TABLEROS |  |  |  | 0
02.06.03.04.03.01.01 | Tablero de telemetria - 220V/24Vdc | und | 1 |  | 0
02.06.03.04.03.01.02 | Tablero distribuidor de F.O ODF adosado a la pared | und | 1 |  | 0
02.06.03.04.03.01.03 | Montaje de Tableros de telemetría | glb | 1 |  | 0
02.06.03.04.03.02 | EQUIPAMIENTO EXTERIOR |  |  |  | 0
02.06.03.04.03.02.01 | Ducteria enterrada y accesorios para el recorrido de F.O hasta el (Ducto Telecom, caja empalme vertical, hasta llegada tablero de distribucion de F.O parte externa | m | 120 |  | 0
02.06.03.04.03.02.02 | Ducteria de PVC y accesorios para el recorrido del cableado hasta el tablero de comunicaciones parte interna | m | 2 |  | 0
02.06.03.04.03.02.03 | Patch cord de F.O de 2 m | und | 1 |  | 0
02.06.03.04.03.02.04 | Transceptores ópticos SFP | und | 2 |  | 0
02.06.03.04.03.02.05 | Camara prefabricada vertical GP4-424 | glb | 1 |  | 0
02.06.03.04.03.02.06 | Tramo de cable de Fibra Óptica single-mode optical fiber and cable ITU-G.652.D | m | 120 |  | 0
02.06.03.04.03.02.07 | Montaje, instalacion y conexionado de equipamiento Fibra Optica | m | 120 |  | 0
02.06.03.04.03.02.08 | Pruebas de locales y Pruebas de Enlace de Fibra Optica (incluye certificación) | glb | 1 |  | 0
02.06.03.05 | CAMARA DE INGRESO A SECTORES CIS1-RP6 |  |  |  | 0
02.06.03.05.01 | EQUIPOS DE CONTROL Y AUTOMATIZACIÓN PARA ESTACIÓN CIS1-RP6 |  |  |  | 0
02.06.03.05.01.01 | TABLEROS PARA AUTOMATIZACIÓN |  |  |  | 0
02.06.03.05.01.01.01 | Tablero Rectificador (TR) - 220V/24Vdc - CIS | und | 1 |  | 0
02.06.03.05.01.01.02 | Tablero de Automatización y Control (TAC) - CIS | und | 1 |  | 0
02.06.03.05.01.01.03 | Montaje de Tableros de Automatización e instalación eléctrica - CIS | glb | 1 |  | 0
02.06.03.05.01.02 | INSTRUMENTACION |  |  |  | 0
02.06.03.05.01.02.01 | Transmisor indicador de flujo (FE / FIT) electromagnético, con sensor tipo carrete DN200, con transmisor remoto para montaje en pared, comunicación profibus PA, alim. 24V, grado de protección IP67/ NEMA 4X | und | 1 |  | 0
02.06.03.05.01.02.02 | Transmisor Indicador de presión (PIT) piezoresistivo, 0-16bar, con display local, protocolo profibus PA, grado de proteccion IP 68. | und | 2 |  | 0
02.06.03.05.01.02.03 | Manometro de presión, dial 4'', con glicerina, doble lectura (mca/psi), rango 0-160psi, conexión inferior de 1/4'' NPT. | und | 2 |  | 0
02.06.03.05.01.02.04 | Interruptor para detección de inundación (YX), salida discreta. | und | 1 |  | 0
02.06.03.05.01.02.05 | Sensor detector de intrusos (YE), salida discreta aislada, alimentación 24Vdc. | und | 3 |  | 0
02.06.03.05.01.02.06 | Sirena luminosa y sonora (YA), máx 90dBA, alimentación 24Vdc | und | 1 |  | 0
02.06.03.05.01.02.07 | Montaje e instalación de instrumentos - CIS | und | 1 |  | 0
02.06.03.05.01.03 | ACCESORIOS PARA LA RED PROFIBUS DP |  |  |  | 0
02.06.03.05.01.03.01 | Conector profibus DP tipo 1, con doble conector de entrada, una para PG, salida de cable en 90° | und | 1 |  | 0
02.06.03.05.01.03.02 | Conector profibus DP tipo 2, con un conector de entrada, salida de cable en 90° | und | 1 |  | 0
02.06.03.05.01.04 | ACCESORIOS PARA LA RED PROFIBUS PA |  |  |  | 0
02.06.03.05.01.04.01 | Caja de conexión de comunicación, incluye 01 Protector de Segmentos Profibus PA , 6 Canales, Alimentación 24Vdc, Para montaje en riel Din. | und | 1 |  | 0
02.06.03.05.01.05 | CABLES DE CONTROL Y DE COMUNICACIÓN INDUSTRIAL |  |  |  | 0
02.06.03.05.01.05.01 | Cable profibus DP, 1x2x0.34mm2, violeta | m | 55 |  | 0
02.06.03.05.01.05.02 | Cable profibus PA, 1x2x0.82mm2, Naranja | m | 44 |  | 0
02.06.03.05.01.05.03 | Cable de control CCTB 9x0.82mm2 | m | 8 |  | 0
02.06.03.05.01.05.04 | Cable vulcanizado tipo NLT 2x0.8mm2 | m | 111 |  | 0
02.06.03.05.01.05.05 | Cable vulcanizado tipo RV-K 3Gx1.5mm2 | m | 188 |  | 0
02.06.03.05.01.05.06 | Cable Ethernet, SFTP CAT 6 | m | 18 |  | 0
02.06.03.05.01.05.07 | Cable Vulcanizado apantallado especia de fabricante del Transmisor indicador de flujo | m | 12 |  | 0
02.06.03.05.01.05.08 | Instalación de ducteria, tendido y conexionado de cables de control y de comunicación industrial | glb | 1 |  | 0
02.06.03.05.02 | SERVICIOS PARA EL SISTEMA DE CONTROL Y AUTOMATIZACIÓN PARA ESTACIÓN CIS1-RP6 |  |  |  | 0
02.06.03.05.02.01 | PRUEBAS SAT Y PRECOMISIONAMIENTO |  |  |  | 0
02.06.03.05.02.01.01 | Pruebas de Aislamiento, Continuidad y Puesta en Funcionamiento de equipos de control e instrumentos | glb | 1 |  | 0
02.06.03.05.02.01.02 | Configuración y constrastación de lectura de los instrumentos: sensor transmisor de caudal, presión, etc. | glb | 1 |  | 0
02.06.03.05.02.02 | SERVICIOS E INSTALACIONES ESPECIALIZADAS |  |  |  | 0
02.06.03.05.02.02.01 | Servicio de certificación de red de comunicación industrial Profibus PA | glb | 1 |  | 0
02.06.03.05.02.03 | PRUEBAS DE FUNCIONAMIENTO LOCAL |  |  |  | 0
02.06.03.05.02.03.01 | Instalación y prueba de programa para PLC y HMI del tablero de Automatización y control (TAC) y puesta en funcionamiento de la estación en modo local (manual y automático) | glb | 1 |  | 0
02.06.03.05.02.03.02 | Pruebas de funcionamiento de la estación en modo Local (manual y automático) | glb | 1 |  | 0
02.06.03.05.03 | EQUIPOS DE TELEMETRIA PARA ESTACIÓN PARA CAMARA CIS1-RP6 |  |  |  | 0
02.06.03.05.03.01 | TABLEROS |  |  |  | 0
02.06.03.05.03.01.01 | Tablero de telemetria - 220V/24Vdc | und | 1 |  | 0
02.06.03.05.03.01.02 | Montaje de Tableros de telemetría | glb | 1 |  | 0
02.06.03.05.03.02 | EQUIPAMIENTO EXTERIOR |  |  |  | 0
02.06.03.05.03.02.01 | Sistema de Radio Enlace 5.8Ghz (Antena+ODU+PCR+POE) parte externa e interna | und | 1 |  | 0
02.06.03.05.03.02.02 | Poste de 12m + mastil de 6m. | und | 1 |  | 0
02.06.03.05.03.02.03 | Ducteria de enterrada y accesorios para el recorrido del cableado hasta el poste de comunicaciones parte externa | m | 4 |  | 0
02.06.03.05.03.02.04 | Ducteria de PVC y accesorios para el recorrido del cableado hasta el tablero de comunicaciones parte interna | m | 2 |  | 0
02.06.03.05.03.02.05 | Tramo de cable amarillo y verde para tierra 16mm para antenas | m | 27 |  | 0
02.06.03.05.03.02.06 | Tramo de cable SFTP CAT. 6 correctamente conectorizados. | m | 27 |  | 0
02.06.03.05.03.02.07 | Caja de paso de F°G° de 200 x 200 | und | 2 |  | 0
02.06.03.05.03.02.08 | Soportes para antena galvanizado en caliente norma ASTM-A123 y accesorios en acero inoxidable. | und | 1 |  | 0
02.06.03.05.03.02.09 | Montaje, instalacion y conexionado de equipamiento exterior de telemetría -CIS | glb | 1 |  | 0
02.06.03.06 | CAMARA DE INGRESO A SECTORES CIS1-RP11 |  |  |  | 0
02.06.03.06.01 | EQUIPOS DE CONTROL Y AUTOMATIZACIÓN PARA ESTACIÓN CIS1-RP11 |  |  |  | 0
02.06.03.06.01.01 | TABLEROS PARA AUTOMATIZACIÓN |  |  |  | 0
02.06.03.06.01.01.01 | Tablero Rectificador (TR) - 220V/24Vdc - CIS | und | 1 |  | 0
02.06.03.06.01.01.02 | Tablero de Automatización y Control (TAC) - CIS | und | 1 |  | 0
02.06.03.06.01.01.03 | Montaje de Tableros de Automatización e instalación eléctrica - CIS | glb | 1 |  | 0
02.06.03.06.01.02 | INSTRUMENTACION |  |  |  | 0
02.06.03.06.01.02.01 | Transmisor indicador de flujo (FE / FIT) electromagnético, con sensor tipo carrete DN200, con transmisor remoto para montaje en pared, comunicación profibus PA, alim. 24V, grado de protección IP67/ NEMA 4X | und | 1 |  | 0
02.06.03.06.01.02.02 | Transmisor Indicador de presión (PIT) piezoresistivo, 0-16bar, con display local, protocolo profibus PA, grado de proteccion IP 68. | und | 2 |  | 0
02.06.03.06.01.02.03 | Manometro de presión, dial 4'', con glicerina, doble lectura (mca/psi), rango 0-160psi, conexión inferior de 1/4'' NPT. | und | 2 |  | 0
02.06.03.06.01.02.04 | Interruptor para detección de inundación (YX), salida discreta. | und | 1 |  | 0
02.06.03.06.01.02.05 | Sensor detector de intrusos (YE), salida discreta aislada, alimentación 24Vdc. | und | 3 |  | 0
02.06.03.06.01.02.06 | Sirena luminosa y sonora (YA), máx 90dBA, alimentación 24Vdc | und | 1 |  | 0
02.06.03.06.01.02.07 | Montaje e instalación de instrumentos - CIS | und | 1 |  | 0
02.06.03.06.01.03 | ACCESORIOS PARA LA RED PROFIBUS DP |  |  |  | 0
02.06.03.06.01.03.01 | Conector profibus DP tipo 1, con doble conector de entrada, una para PG, salida de cable en 90° | und | 1 |  | 0
02.06.03.06.01.03.02 | Conector profibus DP tipo 2, con un conector de entrada, salida de cable en 90° | und | 1 |  | 0
02.06.03.06.01.04 | ACCESORIOS PARA LA RED PROFIBUS PA |  |  |  | 0
02.06.03.06.01.04.01 | Caja de conexión de comunicación, incluye 01 Protector de Segmentos Profibus PA , 6 Canales, Alimentación 24Vdc, Para montaje en riel Din. | und | 1 |  | 0
02.06.03.06.01.05 | CABLES DE CONTROL Y DE COMUNICACIÓN INDUSTRIAL |  |  |  | 0
02.06.03.06.01.05.01 | Cable profibus DP, 1x2x0.34mm2, violeta | m | 67 |  | 0
02.06.03.06.01.05.02 | Cable profibus PA, 1x2x0.82mm2, Naranja | m | 50 |  | 0
02.06.03.06.01.05.03 | Cable de control CCTB 9x0.82mm2 | m | 8 |  | 0
02.06.03.06.01.05.04 | Cable vulcanizado tipo NLT 2x0.8mm2 | m | 129 |  | 0
02.06.03.06.01.05.05 | Cable vulcanizado tipo RV-K 3Gx1.5mm2 | m | 228 |  | 0
02.06.03.06.01.05.06 | Cable Ethernet, SFTP CAT 6 | m | 18 |  | 0
02.06.03.06.01.05.07 | Cable Vulcanizado apantallado especia de fabricante del Transmisor indicador de flujo | m | 12 |  | 0
02.06.03.06.01.05.08 | Instalación de ducteria, tendido y conexionado de cables de control y de comunicación industrial | glb | 1 |  | 0
02.06.03.06.02 | SERVICIOS PARA EL SISTEMA DE CONTROL Y AUTOMATIZACIÓN PARA ESTACIÓN CIS1-RP11 |  |  |  | 0
02.06.03.06.02.01 | PRUEBAS SAT Y PRECOMISIONAMIENTO |  |  |  | 0
02.06.03.06.02.01.01 | Pruebas de Aislamiento, Continuidad y Puesta en Funcionamiento de equipos de control e instrumentos | glb | 1 |  | 0
02.06.03.06.02.01.02 | Configuración y constrastación de lectura de los instrumentos: sensor transmisor de caudal, presión, etc. | glb | 1 |  | 0
02.06.03.06.02.02 | SERVICIOS E INSTALACIONES ESPECIALIZADAS |  |  |  | 0
02.06.03.06.02.02.01 | Servicio de certificación de red de comunicación industrial Profibus PA | glb | 1 |  | 0
02.06.03.06.02.03 | PRUEBAS DE FUNCIONAMIENTO LOCAL |  |  |  | 0
02.06.03.06.02.03.01 | Instalación y prueba de programa para PLC y HMI del tablero de Automatización y control (TAC) y puesta en funcionamiento de la estación en modo local (manual y automático) | glb | 1 |  | 0
02.06.03.06.02.03.02 | Pruebas de funcionamiento de la estación en modo Local (manual y automático) | glb | 1 |  | 0
02.06.03.06.03 | EQUIPOS DE TELEMETRIA PARA ESTACIÓN PARA CAMARA CIS1-RP11 |  |  |  | 0
02.06.03.06.03.01 | TABLEROS |  |  |  | 0
02.06.03.06.03.01.01 | Tablero de telemetria - 220V/24Vdc | und | 1 |  | 0
02.06.03.06.03.01.02 | Tablero distribuidor de F.O ODF adosado a la pared | und | 1 |  | 0
02.06.03.06.03.01.03 | Montaje de Tableros de telemetría | glb | 1 |  | 0
02.06.03.06.03.02 | EQUIPAMIENTO EXTERIOR |  |  |  | 0
02.06.03.06.03.02.01 | Ducteria enterrada y accesorios para el recorrido de F.O hasta el (Ducto Telecom, caja empalme vertical, hasta llegada tablero de distribucion de F.O parte externa | m | 223 |  | 0
02.06.03.06.03.02.02 | Ducteria de PVC y accesorios para el recorrido del cableado hasta el tablero de comunicaciones parte interna | m | 2 |  | 0
02.06.03.06.03.02.03 | Patch cord de F.O de 2 m | und | 4 |  | 0
02.06.03.06.03.02.04 | Transceptores ópticos SFP | und | 2 |  | 0
02.06.03.06.03.02.05 | Tramo de cable de Fibra Óptica single-mode optical fiber and cable ITU-G.652.D | m | 223 |  | 0
02.06.03.06.03.02.06 | Camara prefabricada vertical GP4-424 | glb | 1 |  | 0
02.06.03.06.03.02.07 | Montaje, instalacion y conexionado de equipamiento Fibra Optica | m | 223 |  | 0
02.06.03.06.03.02.08 | Pruebas de locales y Pruebas de Enlace de Fibra Optica (incluye certificación) | glb | 1 |  | 0
02.06.03.07 | CAMARA DE INGRESO A SECTORES CIS1-RP13 |  |  |  | 0
02.06.03.07.01 | EQUIPOS DE CONTROL Y AUTOMATIZACIÓN PARA ESTACIÓN CIS1-RP13 |  |  |  | 0
02.06.03.07.01.01 | TABLEROS PARA AUTOMATIZACIÓN |  |  |  | 0
02.06.03.07.01.01.01 | Tablero Rectificador (TR) - 220V/24Vdc - CIS | und | 1 |  | 0
02.06.03.07.01.01.02 | Tablero de Automatización y Control (TAC) - CIS | und | 1 |  | 0
02.06.03.07.01.01.03 | Montaje de Tableros de Automatización e instalación eléctrica - CIS | glb | 1 |  | 0
02.06.03.07.01.02 | INSTRUMENTACION |  |  |  | 0
02.06.03.07.01.02.01 | Transmisor indicador de flujo (FE / FIT) electromagnético, con sensor tipo carrete DN200, con transmisor remoto para montaje en pared, comunicación profibus PA, alim. 24V, grado de protección IP67/ NEMA 4X | und | 1 |  | 0
02.06.03.07.01.02.02 | Transmisor Indicador de presión (PIT) piezoresistivo, 0-16bar, con display local, protocolo profibus PA, grado de proteccion IP 68. | und | 4 |  | 0
02.06.03.07.01.02.03 | Manometro de presión, dial 4'', con glicerina, doble lectura (mca/psi), rango 0-160psi, conexión inferior de 1/4'' NPT. | und | 4 |  | 0
02.06.03.07.01.02.04 | Interruptor para detección de inundación (YX), salida discreta. | und | 1 |  | 0
02.06.03.07.01.02.05 | Sensor detector de intrusos (YE), salida discreta aislada, alimentación 24Vdc. | und | 9 |  | 0
02.06.03.07.01.02.06 | Sirena luminosa y sonora (YA), máx 90dBA, alimentación 24Vdc | und | 1 |  | 0
02.06.03.07.01.02.07 | Montaje e instalación de instrumentos - CIS | und | 1 |  | 0
02.06.03.07.01.03 | ACCESORIOS PARA LA RED PROFIBUS DP |  |  |  | 0
02.06.03.07.01.03.01 | Conector profibus DP tipo 1, con doble conector de entrada, una para PG, salida de cable en 90° | und | 1 |  | 0
02.06.03.07.01.03.02 | Conector profibus DP tipo 2, con un conector de entrada, salida de cable en 90° | und | 1 |  | 0
02.06.03.07.01.04 | ACCESORIOS PARA LA RED PROFIBUS PA |  |  |  | 0
02.06.03.07.01.04.01 | Caja de conexión de comunicación, incluye 01 Protector de Segmentos Profibus PA , 6 Canales, Alimentación 24Vdc, Para montaje en riel Din. | und | 1 |  | 0
02.06.03.07.01.05 | CABLES DE CONTROL Y DE COMUNICACIÓN INDUSTRIAL |  |  |  | 0
02.06.03.07.01.05.01 | Cable profibus DP, 1x2x0.34mm2, violeta | m | 47 |  | 0
02.06.03.07.01.05.02 | Cable profibus PA, 1x2x0.82mm2, Naranja | m | 44 |  | 0
02.06.03.07.01.05.03 | Cable de control CCTB 9x0.82mm2 | m | 8 |  | 0
02.06.03.07.01.05.04 | Cable vulcanizado tipo NLT 2x0.8mm2 | m | 104 |  | 0
02.06.03.07.01.05.05 | Cable vulcanizado tipo RV-K 3Gx1.5mm2 | m | 169 |  | 0
02.06.03.07.01.05.06 | Cable Ethernet, SFTP CAT 6 | m | 18 |  | 0
02.06.03.07.01.05.07 | Cable Vulcanizado apantallado especia de fabricante del Transmisor indicador de flujo | m | 12 |  | 0
02.06.03.07.01.05.08 | Instalación de ducteria, tendido y conexionado de cables de control y de comunicación industrial | glb | 1 |  | 0
02.06.03.07.02 | SERVICIOS PARA EL SISTEMA DE CONTROL Y AUTOMATIZACIÓN PARA ESTACIÓN CIS1-RP13 |  |  |  | 0
02.06.03.07.02.01 | PRUEBAS SAT Y PRECOMISIONAMIENTO |  |  |  | 0
02.06.03.07.02.01.01 | Pruebas de Aislamiento, Continuidad y Puesta en Funcionamiento de equipos de control e instrumentos | glb | 1 |  | 0
02.06.03.07.02.01.02 | Configuración y constrastación de lectura de los instrumentos: sensor transmisor de caudal, presión, etc. | glb | 1 |  | 0
02.06.03.07.02.02 | SERVICIOS E INSTALACIONES ESPECIALIZADAS |  |  |  | 0
02.06.03.07.02.02.01 | Servicio de certificación de red de comunicación industrial Profibus PA | glb | 1 |  | 0
02.06.03.07.02.03 | PRUEBAS DE FUNCIONAMIENTO LOCAL |  |  |  | 0
02.06.03.07.02.03.01 | Instalación y prueba de programa para PLC y HMI del tablero de Automatización y control (TAC) y puesta en funcionamiento de la estación en modo local (manual y automático) | glb | 1 |  | 0
02.06.03.07.02.03.02 | Pruebas de funcionamiento de la estación en modo Local (manual y automático) | glb | 1 |  | 0
02.06.03.07.03 | EQUIPOS DE TELEMETRIA PARA ESTACIÓN PARA CAMARA CIS1-RP13 |  |  |  | 0
02.06.03.07.03.01 | TABLEROS |  |  |  | 0
02.06.03.07.03.01.01 | Tablero de telemetria - 220V/24Vdc | und | 1 |  | 0
02.06.03.07.03.01.02 | Montaje de Tableros de telemetría | glb | 1 |  | 0
02.06.03.07.03.02 | EQUIPAMIENTO EXTERIOR |  |  |  | 0
02.06.03.07.03.02.01 | Sistema de Radio Enlace 5.8Ghz (Antena+ODU+PCR+POE) parte externa e interna | und | 1 |  | 0
02.06.03.07.03.02.02 | Poste de 12m + mastil de 6m. | und | 1 |  | 0
02.06.03.07.03.02.03 | Ducteria de enterrada y accesorios para el recorrido del cableado hasta el poste de comunicaciones parte externa | m | 4 |  | 0
02.06.03.07.03.02.04 | Ducteria de PVC y accesorios para el recorrido del cableado hasta el tablero de comunicaciones parte interna | m | 2 |  | 0
02.06.03.07.03.02.05 | Tramo de cable amarillo y verde para tierra 16mm para antenas | m | 27 |  | 0
02.06.03.07.03.02.06 | Tramo de cable SFTP CAT. 6 correctamente conectorizados. | m | 27 |  | 0
02.06.03.07.03.02.07 | Caja de paso de F°G° de 200 x 200 | und | 2 |  | 0
02.06.03.07.03.02.08 | Soportes para antena galvanizado en caliente norma ASTM-A123 y accesorios en acero inoxidable. | und | 1 |  | 0
02.06.03.07.03.02.09 | Montaje, instalacion y conexionado de equipamiento exterior de telemetría -CIS | glb | 1 |  | 0
02.06.03.08 | CAMARA DE INGRESO A SECTORES CIS2-RP1 |  |  |  | 0
02.06.03.08.01 | EQUIPOS DE CONTROL Y AUTOMATIZACIÓN PARA ESTACIÓN CIS2-RP1 |  |  |  | 0
02.06.03.08.01.01 | TABLEROS PARA AUTOMATIZACIÓN |  |  |  | 0
02.06.03.08.01.01.01 | Tablero Rectificador (TR) - 220V/24Vdc - CIS | und | 1 |  | 0
02.06.03.08.01.01.02 | Tablero de Automatización y Control (TAC) - CIS | und | 1 |  | 0
02.06.03.08.01.01.03 | Montaje de Tableros de Automatización e instalación eléctrica - CIS | glb | 1 |  | 0
02.06.03.08.01.02 | INSTRUMENTACION |  |  |  | 0
02.06.03.08.01.02.01 | Transmisor indicador de flujo (FE / FIT) electromagnético, con sensor tipo carrete DN200, con transmisor remoto para montaje en pared, comunicación profibus PA, alim. 24V, grado de protección IP67/ NEMA 4X | und | 1 |  | 0
02.06.03.08.01.02.02 | Transmisor Indicador de presión (PIT) piezoresistivo, 0-16bar, con display local, protocolo profibus PA, grado de proteccion IP 68. | und | 2 |  | 0
02.06.03.08.01.02.03 | Manometro de presión, dial 4'', con glicerina, doble lectura (mca/psi), rango 0-160psi, conexión inferior de 1/4'' NPT. | und | 1 |  | 0
02.06.03.08.01.02.04 | Interruptor para detección de inundación (YX), salida discreta. | und | 1 |  | 0
02.06.03.08.01.02.05 | Sensor detector de intrusos (YE), salida discreta aislada, alimentación 24Vdc. | und | 3 |  | 0
02.06.03.08.01.02.06 | Sirena luminosa y sonora (YA), máx 90dBA, alimentación 24Vdc | und | 1 |  | 0
02.06.03.08.01.02.07 | Montaje e instalación de instrumentos - CIS | und | 1 |  | 0
02.06.03.08.01.03 | ACCESORIOS PARA LA RED PROFIBUS DP |  |  |  | 0
02.06.03.08.01.03.01 | Conector profibus DP tipo 1, con doble conector de entrada, una para PG, salida de cable en 90° | und | 1 |  | 0
02.06.03.08.01.03.02 | Conector profibus DP tipo 2, con un conector de entrada, salida de cable en 90° | und | 1 |  | 0
02.06.03.08.01.04 | ACCESORIOS PARA LA RED PROFIBUS PA |  |  |  | 0
02.06.03.08.01.04.01 | Caja de conexión de comunicación, incluye 01 Protector de Segmentos Profibus PA , 6 Canales, Alimentación 24Vdc, Para montaje en riel Din. | und | 1 |  | 0
02.06.03.08.01.05 | CABLES DE CONTROL Y DE COMUNICACIÓN INDUSTRIAL |  |  |  | 0
02.06.03.08.01.05.01 | Cable profibus DP, 1x2x0.34mm2, violeta | m | 33 |  | 0
02.06.03.08.01.05.02 | Cable profibus PA, 1x2x0.82mm2, Naranja | m | 44 |  | 0
02.06.03.08.01.05.03 | Cable de control CCTB 9x0.82mm2 | m | 8 |  | 0
02.06.03.08.01.05.04 | Cable vulcanizado tipo NLT 2x0.8mm2 | m | 89 |  | 0
02.06.03.08.01.05.05 | Cable vulcanizado tipo RV-K 3Gx1.5mm2 | m | 133 |  | 0
02.06.03.08.01.05.06 | Cable Ethernet, SFTP CAT 6 | m | 18 |  | 0
02.06.03.08.01.05.07 | Cable Vulcanizado apantallado especia de fabricante del Transmisor indicador de flujo | m | 12 |  | 0
02.06.03.08.01.05.08 | Instalación de ducteria, tendido y conexionado de cables de control y de comunicación industrial | glb | 1 |  | 0
02.06.03.08.02 | SERVICIOS PARA EL SISTEMA DE CONTROL Y AUTOMATIZACIÓN PARA ESTACIÓN CIS2-RP1 |  |  |  | 0
02.06.03.08.02.01 | PRUEBAS SAT Y PRECOMISIONAMIENTO |  |  |  | 0
02.06.03.08.02.01.01 | Pruebas de Aislamiento, Continuidad y Puesta en Funcionamiento de equipos de control e instrumentos | glb | 1 |  | 0
02.06.03.08.02.01.02 | Configuración y constrastación de lectura de los instrumentos: sensor transmisor de caudal, presión, etc. | glb | 1 |  | 0
02.06.03.08.02.02 | SERVICIOS E INSTALACIONES ESPECIALIZADAS |  |  |  | 0
02.06.03.08.02.02.01 | Servicio de certificación de red de comunicación industrial Profibus PA | glb | 1 |  | 0
02.06.03.08.02.03 | PRUEBAS DE FUNCIONAMIENTO LOCAL |  |  |  | 0
02.06.03.08.02.03.01 | Instalación y prueba de programa para PLC y HMI del tablero de Automatización y control (TAC) y puesta en funcionamiento de la estación en modo local (manual y automático) | glb | 1 |  | 0
02.06.03.08.02.03.02 | Pruebas de funcionamiento de la estación en modo Local (manual y automático) | glb | 1 |  | 0
02.06.03.08.03 | EQUIPOS DE TELEMETRIA PARA ESTACIÓN PARA CAMARA CIS 2 - RP 1 |  |  |  | 0
02.06.03.08.03.01 | TABLEROS |  |  |  | 0
02.06.03.08.03.01.01 | Tablero de telemetria - 220V/24Vdc | und | 1 |  | 0
02.06.03.08.03.01.02 | Montaje de Tableros de telemetría | glb | 1 |  | 0
02.06.03.08.03.02 | EQUIPAMIENTO EXTERIOR |  |  |  | 0
02.06.03.08.03.02.01 | Sistema de Radio Enlace 5.8Ghz (Antena+ODU+PCR+POE) parte externa e interna | und | 1 |  | 0
02.06.03.08.03.02.02 | Poste de 12m + mastil de 6m. | und | 1 |  | 0
02.06.03.08.03.02.03 | Ducteria de enterrada y accesorios para el recorrido del cableado hasta el poste de comunicaciones parte externa | m | 4 |  | 0
02.06.03.08.03.02.04 | Ducteria de PVC y accesorios para el recorrido del cableado hasta el tablero de comunicaciones parte interna | m | 2 |  | 0
02.06.03.08.03.02.05 | Tramo de cable amarillo y verde para tierra 16mm para antenas | m | 27 |  | 0
02.06.03.08.03.02.06 | Tramo de cable SFTP CAT. 6 correctamente conectorizados. | m | 27 |  | 0
02.06.03.08.03.02.07 | Caja de paso de F°G° de 200 x 200 | und | 2 |  | 0
02.06.03.08.03.02.08 | Soportes para antena galvanizado en caliente norma ASTM-A123 y accesorios en acero inoxidable. | und | 1 |  | 0
02.06.03.08.03.02.09 | Montaje, instalacion y conexionado de equipamiento exterior de telemetría -CIS | glb | 1 |  | 0
02.06.03.09 | CAMARA DE INGRESO A SECTORES CIS2-RP2 |  |  |  | 0
02.06.03.09.01 | EQUIPOS DE CONTROL Y AUTOMATIZACIÓN PARA ESTACIÓN CIS2-RP2 |  |  |  | 0
02.06.03.09.01.01 | TABLEROS PARA AUTOMATIZACIÓN |  |  |  | 0
02.06.03.09.01.01.01 | Tablero Rectificador (TR) - 220V/24Vdc - CIS | und | 1 |  | 0
02.06.03.09.01.01.02 | Tablero de Automatización y Control (TAC) - CIS | und | 1 |  | 0
02.06.03.09.01.01.03 | Montaje de Tableros de Automatización e instalación eléctrica - CIS | glb | 1 |  | 0
02.06.03.09.01.02 | INSTRUMENTACION |  |  |  | 0
02.06.03.09.01.02.01 | Transmisor indicador de flujo (FE / FIT) electromagnético, con sensor tipo carrete DN200, con transmisor remoto para montaje en pared, comunicación profibus PA, alim. 24V, grado de protección IP67/ NEMA 4X | und | 1 |  | 0
02.06.03.09.01.02.02 | Transmisor Indicador de presión (PIT) piezoresistivo, 0-16bar, con display local, protocolo profibus PA, grado de proteccion IP 68. | und | 2 |  | 0
02.06.03.09.01.02.03 | Manometro de presión, dial 4'', con glicerina, doble lectura (mca/psi), rango 0-160psi, conexión inferior de 1/4'' NPT. | und | 1 |  | 0
02.06.03.09.01.02.04 | Interruptor para detección de inundación (YX), salida discreta. | und | 1 |  | 0
02.06.03.09.01.02.05 | Sensor detector de intrusos (YE), salida discreta aislada, alimentación 24Vdc. | und | 3 |  | 0
02.06.03.09.01.02.06 | Sirena luminosa y sonora (YA), máx 90dBA, alimentación 24Vdc | und | 1 |  | 0
02.06.03.09.01.02.07 | Montaje e instalación de instrumentos - CIS | und | 1 |  | 0
02.06.03.09.01.03 | ACCESORIOS PARA LA RED PROFIBUS DP |  |  |  | 0
02.06.03.09.01.03.01 | Conector profibus DP tipo 1, con doble conector de entrada, una para PG, salida de cable en 90° | und | 1 |  | 0
02.06.03.09.01.03.02 | Conector profibus DP tipo 2, con un conector de entrada, salida de cable en 90° | und | 1 |  | 0
02.06.03.09.01.04 | ACCESORIOS PARA LA RED PROFIBUS PA |  |  |  | 0
02.06.03.09.01.04.01 | Caja de conexión de comunicación, incluye 01 Protector de Segmentos Profibus PA , 6 Canales, Alimentación 24Vdc, Para montaje en riel Din. | und | 1 |  | 0
02.06.03.09.01.05 | CABLES DE CONTROL Y DE COMUNICACIÓN INDUSTRIAL |  |  |  | 0
02.06.03.09.01.05.01 | Cable profibus DP, 1x2x0.34mm2, violeta | m | 24 |  | 0
02.06.03.09.01.05.02 | Cable profibus PA, 1x2x0.82mm2, Naranja | m | 34 |  | 0
02.06.03.09.01.05.03 | Cable de control CCTB 9x0.82mm2 | m | 18 |  | 0
02.06.03.09.01.05.04 | Cable vulcanizado tipo NLT 2x0.8mm2 | m | 75 |  | 0
02.06.03.09.01.05.05 | Cable vulcanizado tipo RV-K 3Gx1.5mm2 | m | 106 |  | 0
02.06.03.09.01.05.06 | Cable Ethernet, SFTP CAT 6 | m | 8 |  | 0
02.06.03.09.01.05.07 | Cable Vulcanizado apantallado especia de fabricante del Transmisor indicador de flujo | m | 11 |  | 0
02.06.03.09.01.05.08 | Instalación de ducteria, tendido y conexionado de cables de control y de comunicación industrial | glb | 1 |  | 0
02.06.03.09.02 | SERVICIOS PARA EL SISTEMA DE CONTROL Y AUTOMATIZACIÓN PARA ESTACIÓN CIS2-RP2 |  |  |  | 0
02.06.03.09.02.01 | PRUEBAS SAT Y PRECOMISIONAMIENTO |  |  |  | 0
02.06.03.09.02.01.01 | Pruebas de Aislamiento, Continuidad y Puesta en Funcionamiento de equipos de control e instrumentos | glb | 1 |  | 0
02.06.03.09.02.01.02 | Configuración y constrastación de lectura de los instrumentos: sensor transmisor de caudal, presión, etc. | glb | 1 |  | 0
02.06.03.09.02.02 | SERVICIOS E INSTALACIONES ESPECIALIZADAS |  |  |  | 0
02.06.03.09.02.02.01 | Servicio de certificación de red de comunicación industrial Profibus PA | glb | 1 |  | 0
02.06.03.09.02.03 | PRUEBAS DE FUNCIONAMIENTO LOCAL |  |  |  | 0
02.06.03.09.02.03.01 | Instalación y prueba de programa para PLC y HMI del tablero de Automatización y control (TAC) y puesta en funcionamiento de la estación en modo local (manual y automático) | glb | 1 |  | 0
02.06.03.09.02.03.02 | Pruebas de funcionamiento de la estación en modo Local (manual y automático) | glb | 1 |  | 0
02.06.03.09.03 | EQUIPOS DE TELEMETRIA PARA ESTACIÓN PARA CAMARA CIS 2 - RP 2 |  |  |  | 0
02.06.03.09.03.01 | TABLEROS |  |  |  | 0
02.06.03.09.03.01.01 | Tablero de telemetria - 220V/24Vdc | und | 1 |  | 0
02.06.03.09.03.01.02 | Montaje de Tableros de telemetría | glb | 1 |  | 0
02.06.03.09.03.02 | EQUIPAMIENTO EXTERIOR |  |  |  | 0
02.06.03.09.03.02.01 | Sistema de Radio Enlace 5.8Ghz (Antena+ODU+PCR+POE) parte externa e interna | und | 1 |  | 0
02.06.03.09.03.02.02 | Poste de 12m + mastil de 6m. | und | 1 |  | 0
02.06.03.09.03.02.03 | Ducteria de enterrada y accesorios para el recorrido del cableado hasta el poste de comunicaciones parte externa | m | 4 |  | 0
02.06.03.09.03.02.04 | Ducteria de PVC y accesorios para el recorrido del cableado hasta el tablero de comunicaciones parte interna | m | 2 |  | 0
02.06.03.09.03.02.05 | Tramo de cable amarillo y verde para tierra 16mm para antenas | m | 27 |  | 0
02.06.03.09.03.02.06 | Tramo de cable SFTP CAT. 6 correctamente conectorizados. | m | 27 |  | 0
02.06.03.09.03.02.07 | Caja de paso de F°G° de 200 x 200 | und | 2 |  | 0
02.06.03.09.03.02.08 | Soportes para antena galvanizado en caliente norma ASTM-A123 y accesorios en acero inoxidable. | und | 1 |  | 0
02.06.03.09.03.02.09 | Montaje, instalacion y conexionado de equipamiento exterior de telemetría -CIS | glb | 1 |  | 0
02.06.03.10 | CAMARA DE INGRESO A SECTORES CIS2-RP4 |  |  |  | 0
02.06.03.10.01 | EQUIPOS DE CONTROL Y AUTOMATIZACIÓN PARA ESTACIÓN CIS2-RP4 |  |  |  | 0
02.06.03.10.01.01 | TABLEROS PARA AUTOMATIZACIÓN |  |  |  | 0
02.06.03.10.01.01.01 | Tablero Rectificador (TR) - 220V/24Vdc - CIS | und | 1 |  | 0
02.06.03.10.01.01.02 | Tablero de Automatización y Control (TAC) - CIS | und | 1 |  | 0
02.06.03.10.01.01.03 | Montaje de Tableros de Automatización e instalación eléctrica - CIS | glb | 1 |  | 0
02.06.03.10.01.02 | INSTRUMENTACION |  |  |  | 0
02.06.03.10.01.02.01 | Transmisor indicador de flujo (FE / FIT) electromagnético, con sensor tipo carrete DN200, con transmisor remoto para montaje en pared, comunicación profibus PA, alim. 24V, grado de protección IP67/ NEMA 4X | und | 1 |  | 0
02.06.03.10.01.02.02 | Transmisor Indicador de presión (PIT) piezoresistivo, 0-16bar, con display local, protocolo profibus PA, grado de proteccion IP 68. | und | 4 |  | 0
02.06.03.10.01.02.03 | Manometro de presión, dial 4'', con glicerina, doble lectura (mca/psi), rango 0-160psi, conexión inferior de 1/4'' NPT. | und | 4 |  | 0
02.06.03.10.01.02.04 | Interruptor para detección de inundación (YX), salida discreta. | und | 1 |  | 0
02.06.03.10.01.02.05 | Sensor detector de intrusos (YE), salida discreta aislada, alimentación 24Vdc. | und | 9 |  | 0
02.06.03.10.01.02.06 | Sirena luminosa y sonora (YA), máx 90dBA, alimentación 24Vdc | und | 1 |  | 0
02.06.03.10.01.02.07 | Montaje e instalación de instrumentos - CIS | und | 1 |  | 0
02.06.03.10.01.03 | ACCESORIOS PARA LA RED PROFIBUS DP |  |  |  | 0
02.06.03.10.01.03.01 | Conector profibus DP tipo 1, con doble conector de entrada, una para PG, salida de cable en 90° | und | 1 |  | 0
02.06.03.10.01.03.02 | Conector profibus DP tipo 2, con un conector de entrada, salida de cable en 90° | und | 1 |  | 0
02.06.03.10.01.04 | ACCESORIOS PARA LA RED PROFIBUS PA |  |  |  | 0
02.06.03.10.01.04.01 | Caja de conexión de comunicación, incluye 01 Protector de Segmentos Profibus PA , 6 Canales, Alimentación 24Vdc, Para montaje en riel Din. | und | 1 |  | 0
02.06.03.10.01.05 | CABLES DE CONTROL Y DE COMUNICACIÓN INDUSTRIAL |  |  |  | 0
02.06.03.10.01.05.01 | Cable profibus DP, 1x2x0.34mm2, violeta | m | 24 |  | 0
02.06.03.10.01.05.02 | Cable profibus PA, 1x2x0.82mm2, Naranja | m | 34 |  | 0
02.06.03.10.01.05.03 | Cable de control CCTB 9x0.82mm2 | m | 18 |  | 0
02.06.03.10.01.05.04 | Cable vulcanizado tipo NLT 2x0.8mm2 | m | 75 |  | 0
02.06.03.10.01.05.05 | Cable vulcanizado tipo RV-K 3Gx1.5mm2 | m | 106 |  | 0
02.06.03.10.01.05.06 | Cable Ethernet, SFTP CAT 6 | m | 8 |  | 0
02.06.03.10.01.05.07 | Cable Vulcanizado apantallado especia de fabricante del Transmisor indicador de flujo | m | 11 |  | 0
02.06.03.10.01.05.08 | Instalación de ducteria, tendido y conexionado de cables de control y de comunicación industrial | glb | 1 |  | 0
02.06.03.10.02 | SERVICIOS PARA EL SISTEMA DE CONTROL Y AUTOMATIZACIÓN PARA ESTACIÓN CIS2-RP4 |  |  |  | 0
02.06.03.10.02.01 | PRUEBAS SAT Y PRECOMISIONAMIENTO |  |  |  | 0
02.06.03.10.02.01.01 | Pruebas de Aislamiento, Continuidad y Puesta en Funcionamiento de equipos de control e instrumentos | glb | 1 |  | 0
02.06.03.10.02.01.02 | Configuración y constrastación de lectura de los instrumentos: sensor transmisor de caudal, presión, etc. | glb | 1 |  | 0
02.06.03.10.02.02 | SERVICIOS E INSTALACIONES ESPECIALIZADAS |  |  |  | 0
02.06.03.10.02.02.01 | Servicio de certificación de red de comunicación industrial Profibus PA | glb | 1 |  | 0
02.06.03.10.02.03 | PRUEBAS DE FUNCIONAMIENTO LOCAL |  |  |  | 0
02.06.03.10.02.03.01 | Instalación y prueba de programa para PLC y HMI del tablero de Automatización y control (TAC) y puesta en funcionamiento de la estación en modo local (manual y automático) | glb | 1 |  | 0
02.06.03.10.02.03.02 | Pruebas de funcionamiento de la estación en modo Local (manual y automático) | glb | 1 |  | 0
02.06.03.10.03 | EQUIPOS DE TELEMETRIA PARA ESTACIÓN PARA CAMARA CIS 2 - RP 4 |  |  |  | 0
02.06.03.10.03.01 | TABLEROS |  |  |  | 0
02.06.03.10.03.01.01 | Tablero de telemetria - 220V/24Vdc | und | 1 |  | 0
02.06.03.10.03.01.02 | Montaje de Tableros de telemetría | glb | 1 |  | 0
02.06.03.10.03.02 | EQUIPAMIENTO EXTERIOR |  |  |  | 0
02.06.03.10.03.02.01 | Sistema de Radio Enlace 5.8Ghz (Antena+ODU+PCR+POE) parte externa e interna | und | 1 |  | 0
02.06.03.10.03.02.02 | Poste de 12m + mastil de 6m. | und | 1 |  | 0
02.06.03.10.03.02.03 | Ducteria de enterrada y accesorios para el recorrido del cableado hasta el poste de comunicaciones parte externa | m | 8 |  | 0
02.06.03.10.03.02.04 | Ducteria de PVC y accesorios para el recorrido del cableado hasta el tablero de comunicaciones parte interna | m | 27 |  | 0
02.06.03.10.03.02.05 | Tramo de cable amarillo y verde para tierra 16mm para antenas | m | 27 |  | 0
02.06.03.10.03.02.06 | Tramo de cable SFTP CAT. 6 correctamente conectorizados. | m | 27 |  | 0
02.06.03.10.03.02.07 | Caja de paso de F°G° de 200 x 200 | und | 2 |  | 0
02.06.03.10.03.02.08 | Soportes para antena galvanizado en caliente norma ASTM-A123 y accesorios en acero inoxidable. | und | 1 |  | 0
02.06.03.10.03.02.09 | Montaje, instalacion y conexionado de equipamiento exterior de telemetría -CIS | glb | 1 |  | 0
02.06.03.11 | CAMARA DE INGRESO A SECTORES CIS2-RP6 |  |  |  | 0
02.06.03.11.01 | EQUIPOS DE CONTROL Y AUTOMATIZACIÓN PARA ESTACIÓN CIS2-RP6 |  |  |  | 0
02.06.03.11.01.01 | TABLEROS PARA AUTOMATIZACIÓN |  |  |  | 0
02.06.03.11.01.01.01 | Tablero Rectificador (TR) - 220V/24Vdc - CIS | und | 1 |  | 0
02.06.03.11.01.01.02 | Tablero de Automatización y Control (TAC) - CIS | und | 1 |  | 0
02.06.03.11.01.01.03 | Montaje de Tableros de Automatización e instalación eléctrica - CIS | glb | 1 |  | 0
02.06.03.11.01.02 | INSTRUMENTACION |  |  |  | 0
02.06.03.11.01.02.01 | Transmisor indicador de flujo (FE / FIT) electromagnético, con sensor tipo carrete DN200, con transmisor remoto para montaje en pared, comunicación profibus PA, alim. 24V, grado de protección IP67/ NEMA 4X | und | 1 |  | 0
02.06.03.11.01.02.02 | Transmisor Indicador de presión (PIT) piezoresistivo, 0-16bar, con display local, protocolo profibus PA, grado de proteccion IP 68. | und | 2 |  | 0
02.06.03.11.01.02.03 | Manometro de presión, dial 4'', con glicerina, doble lectura (mca/psi), rango 0-160psi, conexión inferior de 1/4'' NPT. | und | 2 |  | 0
02.06.03.11.01.02.04 | Interruptor para detección de inundación (YX), salida discreta. | und | 1 |  | 0
02.06.03.11.01.02.05 | Sensor detector de intrusos (YE), salida discreta aislada, alimentación 24Vdc. | und | 3 |  | 0
02.06.03.11.01.02.06 | Sirena luminosa y sonora (YA), máx 90dBA, alimentación 24Vdc | und | 1 |  | 0
02.06.03.11.01.02.07 | Montaje e instalación de instrumentos - CIS | und | 1 |  | 0
02.06.03.11.01.03 | ACCESORIOS PARA LA RED PROFIBUS DP |  |  |  | 0
02.06.03.11.01.03.01 | Conector profibus DP tipo 1, con doble conector de entrada, una para PG, salida de cable en 90° | und | 1 |  | 0
02.06.03.11.01.03.02 | Conector profibus DP tipo 2, con un conector de entrada, salida de cable en 90° | und | 1 |  | 0
02.06.03.11.01.04 | ACCESORIOS PARA LA RED PROFIBUS PA |  |  |  | 0
02.06.03.11.01.04.01 | Caja de conexión de comunicación, incluye 01 Protector de Segmentos Profibus PA , 6 Canales, Alimentación 24Vdc, Para montaje en riel Din. | und | 1 |  | 0
02.06.03.11.01.05 | CABLES DE CONTROL Y DE COMUNICACIÓN INDUSTRIAL |  |  |  | 0
02.06.03.11.01.05.01 | Cable profibus DP, 1x2x0.34mm2, violeta | m | 51 |  | 0
02.06.03.11.01.05.02 | Cable profibus PA, 1x2x0.82mm2, Naranja | m | 50 |  | 0
02.06.03.11.01.05.03 | Cable de control CCTB 9x0.82mm2 | m | 8 |  | 0
02.06.03.11.01.05.04 | Cable vulcanizado tipo NLT 2x0.8mm2 | m | 111 |  | 0
02.06.03.11.01.05.05 | Cable vulcanizado tipo RV-K 3Gx1.5mm2 | m | 184 |  | 0
02.06.03.11.01.05.06 | Cable Ethernet, SFTP CAT 6 | m | 18 |  | 0
02.06.03.11.01.05.07 | Cable Vulcanizado apantallado especia de fabricante del Transmisor indicador de flujo | m | 12 |  | 0
02.06.03.11.01.05.08 | Instalación de ducteria, tendido y conexionado de cables de control y de comunicación industrial | glb | 1 |  | 0
02.06.03.11.02 | SERVICIOS PARA EL SISTEMA DE CONTROL Y AUTOMATIZACIÓN PARA ESTACIÓN CIS2-RP6 |  |  |  | 0
02.06.03.11.02.01 | PRUEBAS SAT Y PRECOMISIONAMIENTO |  |  |  | 0
02.06.03.11.02.01.01 | Pruebas de Aislamiento, Continuidad y Puesta en Funcionamiento de equipos de control e instrumentos | glb | 1 |  | 0
02.06.03.11.02.01.02 | Configuración y constrastación de lectura de los instrumentos: sensor transmisor de caudal, presión, etc. | glb | 1 |  | 0
02.06.03.11.02.02 | SERVICIOS E INSTALACIONES ESPECIALIZADAS |  |  |  | 0
02.06.03.11.02.02.01 | Servicio de certificación de red de comunicación industrial Profibus PA | glb | 1 |  | 0
02.06.03.11.02.03 | PRUEBAS DE FUNCIONAMIENTO LOCAL |  |  |  | 0
02.06.03.11.02.03.01 | Instalación y prueba de programa para PLC y HMI del tablero de Automatización y control (TAC) y puesta en funcionamiento de la estación en modo local (manual y automático) | glb | 1 |  | 0
02.06.03.11.02.03.02 | Pruebas de funcionamiento de la estación en modo Local (manual y automático) | glb | 1 |  | 0
02.06.03.11.03 | EQUIPOS DE TELEMETRIA PARA ESTACIÓN PARA CAMARA CIS 2 - RP 6 |  |  |  | 0
02.06.03.11.03.01 | TABLEROS |  |  |  | 0
02.06.03.11.03.01.01 | Tablero de telemetria - 220V/24Vdc | und | 1 |  | 0
02.06.03.11.03.01.02 | Montaje de Tableros de telemetría | glb | 1 |  | 0
02.06.03.11.03.02 | EQUIPAMIENTO EXTERIOR |  |  |  | 0
02.06.03.11.03.02.01 | Sistema de Radio Enlace 5.8Ghz (Antena+ODU+PCR+POE) parte externa e interna | und | 1 |  | 0
02.06.03.11.03.02.02 | Poste de 12m + mastil de 6m. | und | 1 |  | 0
02.06.03.11.03.02.03 | Ducteria de enterrada y accesorios para el recorrido del cableado hasta el poste de comunicaciones parte externa | m | 4 |  | 0
02.06.03.11.03.02.04 | Ducteria de PVC y accesorios para el recorrido del cableado hasta el tablero de comunicaciones parte interna | m | 2 |  | 0
02.06.03.11.03.02.05 | Tramo de cable amarillo y verde para tierra 16mm para antenas | m | 27 |  | 0
02.06.03.11.03.02.06 | Tramo de cable SFTP CAT. 6 correctamente conectorizados. | m | 27 |  | 0
02.06.03.11.03.02.07 | Caja de paso de F°G° de 200 x 200 | und | 2 |  | 0
02.06.03.11.03.02.08 | Soportes para antena galvanizado en caliente norma ASTM-A123 y accesorios en acero inoxidable. | und | 1 |  | 0
02.06.03.11.03.02.09 | Montaje, instalacion y conexionado de equipamiento exterior de telemetría -CIS | glb | 1 |  | 0
02.06.03.12 | CAMARA DE INGRESO A SECTORES CIS2-RP11 |  |  |  | 0
02.06.03.12.01 | EQUIPOS DE CONTROL Y AUTOMATIZACIÓN PARA ESTACIÓN CIS2-RP11 |  |  |  | 0
02.06.03.12.01.01 | TABLEROS PARA AUTOMATIZACIÓN |  |  |  | 0
02.06.03.12.01.01.01 | Tablero Rectificador (TR) - 220V/24Vdc - CIS | und | 1 |  | 0
02.06.03.12.01.01.02 | Tablero de Automatización y Control (TAC) - CIS | und | 1 |  | 0
02.06.03.12.01.01.03 | Montaje de Tableros de Automatización e instalación eléctrica - CIS | glb | 1 |  | 0
02.06.03.12.01.02 | INSTRUMENTACION |  |  |  | 0
02.06.03.12.01.02.01 | Transmisor indicador de flujo (FE / FIT) electromagnético, con sensor tipo carrete DN200, con transmisor remoto para montaje en pared, comunicación profibus PA, alim. 24V, grado de protección IP67/ NEMA 4X | und | 1 |  | 0
02.06.03.12.01.02.02 | Transmisor Indicador de presión (PIT) piezoresistivo, 0-16bar, con display local, protocolo profibus PA, grado de proteccion IP 68. | und | 2 |  | 0
02.06.03.12.01.02.03 | Manometro de presión, dial 4'', con glicerina, doble lectura (mca/psi), rango 0-160psi, conexión inferior de 1/4'' NPT. | und | 2 |  | 0
02.06.03.12.01.02.04 | Interruptor para detección de inundación (YX), salida discreta. | und | 1 |  | 0
02.06.03.12.01.02.05 | Sensor detector de intrusos (YE), salida discreta aislada, alimentación 24Vdc. | und | 3 |  | 0
02.06.03.12.01.02.06 | Sirena luminosa y sonora (YA), máx 90dBA, alimentación 24Vdc | und | 1 |  | 0
02.06.03.12.01.02.07 | Montaje e instalación de instrumentos - CIS | und | 1 |  | 0
02.06.03.12.01.03 | ACCESORIOS PARA LA RED PROFIBUS DP |  |  |  | 0
02.06.03.12.01.03.01 | Conector profibus DP tipo 1, con doble conector de entrada, una para PG, salida de cable en 90° | und | 1 |  | 0
02.06.03.12.01.03.02 | Conector profibus DP tipo 2, con un conector de entrada, salida de cable en 90° | und | 1 |  | 0
02.06.03.12.01.04 | ACCESORIOS PARA LA RED PROFIBUS PA |  |  |  | 0
02.06.03.12.01.04.01 | Caja de conexión de comunicación, incluye 01 Protector de Segmentos Profibus PA , 6 Canales, Alimentación 24Vdc, Para montaje en riel Din. | und | 1 |  | 0
02.06.03.12.01.05 | CABLES DE CONTROL Y DE COMUNICACIÓN INDUSTRIAL |  |  |  | 0
02.06.03.12.01.05.01 | Cable profibus DP, 1x2x0.34mm2, violeta | m | 61 |  | 0
02.06.03.12.01.05.02 | Cable profibus PA, 1x2x0.82mm2, Naranja | m | 50 |  | 0
02.06.03.12.01.05.03 | Cable de control CCTB 9x0.82mm2 | m | 8 |  | 0
02.06.03.12.01.05.04 | Cable vulcanizado tipo NLT 2x0.8mm2 | m | 122 |  | 0
02.06.03.12.01.05.05 | Cable vulcanizado tipo RV-K 3Gx1.5mm2 | m | 210 |  | 0
02.06.03.12.01.05.06 | Cable Ethernet, SFTP CAT 6 | m | 18 |  | 0
02.06.03.12.01.05.07 | Cable Vulcanizado apantallado especia de fabricante del Transmisor indicador de flujo | m | 12 |  | 0
02.06.03.12.01.05.08 | Instalación de ducteria, tendido y conexionado de cables de control y de comunicación industrial | glb | 1 |  | 0
02.06.03.12.02 | SERVICIOS PARA EL SISTEMA DE CONTROL Y AUTOMATIZACIÓN PARA ESTACIÓN CIS2-RP11 |  |  |  | 0
02.06.03.12.02.01 | PRUEBAS SAT Y PRECOMISIONAMIENTO |  |  |  | 0
02.06.03.12.02.01.01 | Pruebas de Aislamiento, Continuidad y Puesta en Funcionamiento de equipos de control e instrumentos | glb | 1 |  | 0
02.06.03.12.02.01.02 | Configuración y constrastación de lectura de los instrumentos: sensor transmisor de caudal, presión, etc. | glb | 1 |  | 0
02.06.03.12.02.02 | SERVICIOS E INSTALACIONES ESPECIALIZADAS |  |  |  | 0
02.06.03.12.02.02.01 | Servicio de certificación de red de comunicación industrial Profibus PA | glb | 1 |  | 0
02.06.03.12.02.03 | PRUEBAS DE FUNCIONAMIENTO LOCAL |  |  |  | 0
02.06.03.12.02.03.01 | Instalación y prueba de programa para PLC y HMI del tablero de Automatización y control (TAC) y puesta en funcionamiento de la estación en modo local (manual y automático) | glb | 1 |  | 0
02.06.03.12.02.03.02 | Pruebas de funcionamiento de la estación en modo Local (manual y automático) | glb | 1 |  | 0
02.06.03.12.03 | EQUIPOS DE TELEMETRIA PARA ESTACIÓN PARA CAMARA CIS 2 - RP 11 |  |  |  | 0
02.06.03.12.03.01 | TABLEROS |  |  |  | 0
02.06.03.12.03.01.01 | Tablero de telemetria - 220V/24Vdc | und | 1 |  | 0
02.06.03.12.03.01.02 | Montaje de Tableros de telemetría | glb | 1 |  | 0
02.06.03.12.03.02 | EQUIPAMIENTO EXTERIOR |  |  |  | 0
02.06.03.12.03.02.01 | Sistema de Radio Enlace 5.8Ghz (Antena+ODU+PCR+POE) parte externa e interna | und | 1 |  | 0
02.06.03.12.03.02.02 | Poste de 12m + mastil de 6m. | und | 1 |  | 0
02.06.03.12.03.02.03 | Ducteria de enterrada y accesorios para el recorrido del cableado hasta el poste de comunicaciones parte externa | m | 4 |  | 0
02.06.03.12.03.02.04 | Ducteria de PVC y accesorios para el recorrido del cableado hasta el tablero de comunicaciones parte interna | m | 2 |  | 0
02.06.03.12.03.02.05 | Tramo de cable amarillo y verde para tierra 16mm para antenas | m | 27 |  | 0
02.06.03.12.03.02.06 | Tramo de cable SFTP CAT. 6 correctamente conectorizados. | m | 27 |  | 0
02.06.03.12.03.02.07 | Caja de paso de F°G° de 200 x 200 | und | 2 |  | 0
02.06.03.12.03.02.08 | Soportes para antena galvanizado en caliente norma ASTM-A123 y accesorios en acero inoxidable. | und | 1 |  | 0
02.06.03.12.03.02.09 | Montaje, instalacion y conexionado de equipamiento exterior de telemetría -CIS | glb | 1 |  | 0
02.06.03.13 | CAMARA DE INGRESO A SECTORES CIS2-RP13 |  |  |  | 0
02.06.03.13.01 | EQUIPOS DE CONTROL Y AUTOMATIZACIÓN PARA ESTACIÓN CIS2-RP13 |  |  |  | 0
02.06.03.13.01.01 | TABLEROS PARA AUTOMATIZACIÓN |  |  |  | 0
02.06.03.13.01.01.01 | Tablero Rectificador (TR) - 220V/24Vdc - CIS | und | 1 |  | 0
02.06.03.13.01.01.02 | Tablero de Automatización y Control (TAC) - CIS | und | 1 |  | 0
02.06.03.13.01.01.03 | Montaje de Tableros de Automatización e instalación eléctrica - CIS | glb | 1 |  | 0
02.06.03.13.01.02 | INSTRUMENTACION |  |  |  | 0
02.06.03.13.01.02.01 | Transmisor indicador de flujo (FE / FIT) electromagnético, con sensor tipo carrete DN200, con transmisor remoto para montaje en pared, comunicación profibus PA, alim. 24V, grado de protección IP67/ NEMA 4X | und | 1 |  | 0
02.06.03.13.01.02.02 | Transmisor Indicador de presión (PIT) piezoresistivo, 0-16bar, con display local, protocolo profibus PA, grado de proteccion IP 68. | und | 2 |  | 0
02.06.03.13.01.02.03 | Manometro de presión, dial 4'', con glicerina, doble lectura (mca/psi), rango 0-160psi, conexión inferior de 1/4'' NPT. | und | 2 |  | 0
02.06.03.13.01.02.04 | Interruptor para detección de inundación (YX), salida discreta. | und | 1 |  | 0
02.06.03.13.01.02.05 | Sensor detector de intrusos (YE), salida discreta aislada, alimentación 24Vdc. | und | 3 |  | 0
02.06.03.13.01.02.06 | Sirena luminosa y sonora (YA), máx 90dBA, alimentación 24Vdc | und | 1 |  | 0
02.06.03.13.01.02.07 | Montaje e instalación de instrumentos - CIS | und | 1 |  | 0
02.06.03.13.01.03 | ACCESORIOS PARA LA RED PROFIBUS DP |  |  |  | 0
02.06.03.13.01.03.01 | Conector profibus DP tipo 1, con doble conector de entrada, una para PG, salida de cable en 90° | und | 1 |  | 0
02.06.03.13.01.03.02 | Conector profibus DP tipo 2, con un conector de entrada, salida de cable en 90° | und | 1 |  | 0
02.06.03.13.01.04 | ACCESORIOS PARA LA RED PROFIBUS PA |  |  |  | 0
02.06.03.13.01.04.01 | Caja de conexión de comunicación, incluye 01 Protector de Segmentos Profibus PA , 6 Canales, Alimentación 24Vdc, Para montaje en riel Din. | und | 1 |  | 0
02.06.03.13.01.05 | CABLES DE CONTROL Y DE COMUNICACIÓN INDUSTRIAL |  |  |  | 0
02.06.03.13.01.05.01 | Cable profibus DP, 1x2x0.34mm2, violeta | m | 41 |  | 0
02.06.03.13.01.05.02 | Cable profibus PA, 1x2x0.82mm2, Naranja | m | 50 |  | 0
02.06.03.13.01.05.03 | Cable de control CCTB 9x0.82mm2 | m | 8 |  | 0
02.06.03.13.01.05.04 | Cable vulcanizado tipo NLT 2x0.8mm2 | m | 103 |  | 0
02.06.03.13.01.05.05 | Cable vulcanizado tipo RV-K 3Gx1.5mm2 | m | 163 |  | 0
02.06.03.13.01.05.06 | Cable Ethernet, SFTP CAT 6 | m | 18 |  | 0
02.06.03.13.01.05.07 | Cable Vulcanizado apantallado especia de fabricante del Transmisor indicador de flujo | m | 12 |  | 0
02.06.03.13.01.05.08 | Instalación de ducteria, tendido y conexionado de cables de control y de comunicación industrial | glb | 1 |  | 0
02.06.03.13.02 | SERVICIOS PARA EL SISTEMA DE CONTROL Y AUTOMATIZACIÓN PARA ESTACIÓN CIS2-RP13 |  |  |  | 0
02.06.03.13.02.01 | PRUEBAS SAT Y PRECOMISIONAMIENTO |  |  |  | 0
02.06.03.13.02.01.01 | Pruebas de Aislamiento, Continuidad y Puesta en Funcionamiento de equipos de control e instrumentos | glb | 1 |  | 0
02.06.03.13.02.01.02 | Configuración y constrastación de lectura de los instrumentos: sensor transmisor de caudal, presión, etc. | glb | 1 |  | 0
02.06.03.13.02.02 | SERVICIOS E INSTALACIONES ESPECIALIZADAS |  |  |  | 0
02.06.03.13.02.02.01 | Servicio de certificación de red de comunicación industrial Profibus PA | glb | 1 |  | 0
02.06.03.13.02.03 | PRUEBAS DE FUNCIONAMIENTO LOCAL |  |  |  | 0
02.06.03.13.02.03.01 | Instalación y prueba de programa para PLC y HMI del tablero de Automatización y control (TAC) y puesta en funcionamiento de la estación en modo local (manual y automático) | glb | 1 |  | 0
02.06.03.13.02.03.02 | Pruebas de funcionamiento de la estación en modo Local (manual y automático) | glb | 1 |  | 0
02.06.03.13.03 | EQUIPOS DE TELEMETRIA PARA ESTACIÓN PARA CAMARA CIS 2 - RP 13 |  |  |  | 0
02.06.03.13.03.01 | TABLEROS |  |  |  | 0
02.06.03.13.03.01.01 | Tablero de telemetria - 220V/24Vdc | und | 1 |  | 0
02.06.03.13.03.01.02 | Montaje de Tableros de telemetría | glb | 1 |  | 0
02.06.03.13.03.02 | EQUIPAMIENTO EXTERIOR |  |  |  | 0
02.06.03.13.03.02.01 | Sistema de Radio Enlace 5.8Ghz (Antena+ODU+PCR+POE) parte externa e interna | und | 1 |  | 0
02.06.03.13.03.02.02 | Poste de 12m + mastil de 6m. | und | 1 |  | 0
02.06.03.13.03.02.03 | Ducteria de enterrada y accesorios para el recorrido del cableado hasta el poste de comunicaciones parte externa | m | 4 |  | 0
02.06.03.13.03.02.04 | Ducteria de PVC y accesorios para el recorrido del cableado hasta el tablero de comunicaciones parte interna | m | 2 |  | 0
02.06.03.13.03.02.05 | Tramo de cable amarillo y verde para tierra 16mm para antenas | m | 27 |  | 0
02.06.03.13.03.02.06 | Tramo de cable SFTP CAT. 6 correctamente conectorizados. | m | 27 |  | 0
02.06.03.13.03.02.07 | Caja de paso de F°G° de 200 x 200 | und | 2 |  | 0
02.06.03.13.03.02.08 | Soportes para antena galvanizado en caliente norma ASTM-A123 y accesorios en acero inoxidable. | und | 1 |  | 0
02.06.03.13.03.02.09 | Montaje, instalacion y conexionado de equipamiento exterior de telemetría -CIS | glb | 1 |  | 0
02.06.03.14 | CAMARA DE INGRESO A SECTORES CIS3-RP2 |  |  |  | 0
02.06.03.14.01 | EQUIPOS DE CONTROL Y AUTOMATIZACIÓN PARA ESTACIÓN CIS3-RP2 |  |  |  | 0
02.06.03.14.01.01 | TABLEROS PARA AUTOMATIZACIÓN |  |  |  | 0
02.06.03.14.01.01.01 | Tablero Rectificador (TR) - 220V/24Vdc - CIS | und | 1 |  | 0
02.06.03.14.01.01.02 | Tablero de Automatización y Control (TAC) - CIS | und | 1 |  | 0
02.06.03.14.01.01.03 | Montaje de Tableros de Automatización e instalación eléctrica - CIS | glb | 1 |  | 0
02.06.03.14.01.02 | INSTRUMENTACION |  |  |  | 0
02.06.03.14.01.02.01 | Transmisor indicador de flujo (FE / FIT) electromagnético, con sensor tipo carrete DN200, con transmisor remoto para montaje en pared, comunicación profibus PA, alim. 24V, grado de protección IP67/ NEMA 4X | und | 1 |  | 0
02.06.03.14.01.02.02 | Transmisor Indicador de presión (PIT) piezoresistivo, 0-16bar, con display local, protocolo profibus PA, grado de proteccion IP 68. | und | 2 |  | 0
02.06.03.14.01.02.03 | Manometro de presión, dial 4'', con glicerina, doble lectura (mca/psi), rango 0-160psi, conexión inferior de 1/4'' NPT. | und | 2 |  | 0
02.06.03.14.01.02.04 | Interruptor para detección de inundación (YX), salida discreta. | und | 1 |  | 0
02.06.03.14.01.02.05 | Sensor detector de intrusos (YE), salida discreta aislada, alimentación 24Vdc. | und | 3 |  | 0
02.06.03.14.01.02.06 | Sirena luminosa y sonora (YA), máx 90dBA, alimentación 24Vdc | und | 1 |  | 0
02.06.03.14.01.02.07 | Montaje e instalación de instrumentos - CIS | und | 1 |  | 0
02.06.03.14.01.03 | ACCESORIOS PARA LA RED PROFIBUS DP |  |  |  | 0
02.06.03.14.01.03.01 | Conector profibus DP tipo 1, con doble conector de entrada, una para PG, salida de cable en 90° | und | 1 |  | 0
02.06.03.14.01.03.02 | Conector profibus DP tipo 2, con un conector de entrada, salida de cable en 90° | und | 1 |  | 0
02.06.03.14.01.04 | ACCESORIOS PARA LA RED PROFIBUS PA |  |  |  | 0
02.06.03.14.01.04.01 | Caja de conexión de comunicación, incluye 01 Protector de Segmentos Profibus PA , 6 Canales, Alimentación 24Vdc, Para montaje en riel Din. | und | 1 |  | 0
02.06.03.14.01.05 | CABLES DE CONTROL Y DE COMUNICACIÓN INDUSTRIAL |  |  |  | 0
02.06.03.14.01.05.01 | Cable profibus DP, 1x2x0.34mm2, violeta | m | 35 |  | 0
02.06.03.14.01.05.02 | Cable profibus PA, 1x2x0.82mm2, Naranja | m | 44 |  | 0
02.06.03.14.01.05.03 | Cable de control CCTB 9x0.82mm2 | m | 8 |  | 0
02.06.03.14.01.05.04 | Cable vulcanizado tipo NLT 2x0.8mm2 | m | 92 |  | 0
02.06.03.14.01.05.05 | Cable vulcanizado tipo RV-K 3Gx1.5mm2 | m | 139 |  | 0
02.06.03.14.01.05.06 | Cable Ethernet, SFTP CAT 6 | m | 18 |  | 0
02.06.03.14.01.05.07 | Cable Vulcanizado apantallado especia de fabricante del Transmisor indicador de flujo | m | 12 |  | 0
02.06.03.14.01.05.08 | Instalación de ducteria, tendido y conexionado de cables de control y de comunicación industrial | glb | 1 |  | 0
02.06.03.14.02 | SERVICIOS PARA EL SISTEMA DE CONTROL Y AUTOMATIZACIÓN PARA ESTACIÓN CIS3-RP2 |  |  |  | 0
02.06.03.14.02.01 | PRUEBAS SAT Y PRECOMISIONAMIENTO |  |  |  | 0
02.06.03.14.02.01.01 | Pruebas de Aislamiento, Continuidad y Puesta en Funcionamiento de equipos de control e instrumentos | glb | 1 |  | 0
02.06.03.14.02.01.02 | Configuración y constrastación de lectura de los instrumentos: sensor transmisor de caudal, presión, etc. | glb | 1 |  | 0
02.06.03.14.02.02 | SERVICIOS E INSTALACIONES ESPECIALIZADAS |  |  |  | 0
02.06.03.14.02.02.01 | Servicio de certificación de red de comunicación industrial Profibus PA | glb | 1 |  | 0
02.06.03.14.02.03 | PRUEBAS DE FUNCIONAMIENTO LOCAL |  |  |  | 0
02.06.03.14.02.03.01 | Instalación y prueba de programa para PLC y HMI del tablero de Automatización y control (TAC) y puesta en funcionamiento de la estación en modo local (manual y automático) | glb | 1 |  | 0
02.06.03.14.02.03.02 | Pruebas de funcionamiento de la estación en modo Local (manual y automático) | glb | 1 |  | 0
02.06.03.14.03 | EQUIPOS DE TELEMETRIA PARA ESTACIÓN PARA CAMARA CIS 3 - RP 2 |  |  |  | 0
02.06.03.14.03.01 | TABLEROS |  |  |  | 0
02.06.03.14.03.01.01 | Tablero de telemetria - 220V/24Vdc | und | 1 |  | 0
02.06.03.14.03.01.02 | Montaje de Tableros de telemetría | glb | 1 |  | 0
02.06.03.14.03.02 | EQUIPAMIENTO EXTERIOR |  |  |  | 0
02.06.03.14.03.02.01 | Sistema de Radio Enlace 5.8Ghz (Antena+ODU+PCR+POE) parte externa e interna | und | 1 |  | 0
02.06.03.14.03.02.02 | Poste de 12m + mastil de 6m. | und | 1 |  | 0
02.06.03.14.03.02.03 | Ducteria de enterrada y accesorios para el recorrido del cableado hasta el poste de comunicaciones parte externa | m | 4 |  | 0
02.06.03.14.03.02.04 | Ducteria de PVC y accesorios para el recorrido del cableado hasta el tablero de comunicaciones parte interna | m | 2 |  | 0
02.06.03.14.03.02.05 | Tramo de cable amarillo y verde para tierra 16mm para antenas | m | 27 |  | 0
02.06.03.14.03.02.06 | Tramo de cable SFTP CAT. 6 correctamente conectorizados. | m | 27 |  | 0
02.06.03.14.03.02.07 | Caja de paso de F°G° de 200 x 200 | und | 2 |  | 0
02.06.03.14.03.02.08 | Soportes para antena galvanizado en caliente norma ASTM-A123 y accesorios en acero inoxidable. | und | 1 |  | 0
02.06.03.14.03.02.09 | Montaje, instalacion y conexionado de equipamiento exterior de telemetría -CIS | glb | 1 |  | 0
02.06.03.15 | CAMARA DE INGRESO A SECTORES CIS3-RP4 |  |  |  | 0
02.06.03.15.01 | EQUIPOS DE CONTROL Y AUTOMATIZACIÓN PARA ESTACIÓN CIS3-RP4 |  |  |  | 0
02.06.03.15.01.01 | TABLEROS PARA AUTOMATIZACIÓN |  |  |  | 0
02.06.03.15.01.01.01 | Tablero Rectificador (TR) - 220V/24Vdc - CIS | und | 1 |  | 0
02.06.03.15.01.01.02 | Tablero de Automatización y Control (TAC) - CIS | und | 1 |  | 0
02.06.03.15.01.01.03 | Montaje de Tableros de Automatización e instalación eléctrica - CIS | glb | 1 |  | 0
02.06.03.15.01.02 | INSTRUMENTACION |  |  |  | 0
02.06.03.15.01.02.01 | Transmisor indicador de flujo (FE / FIT) electromagnético, con sensor tipo carrete DN200, con transmisor remoto para montaje en pared, comunicación profibus PA, alim. 24V, grado de protección IP67/ NEMA 4X | und | 1 |  | 0
02.06.03.15.01.02.02 | Transmisor Indicador de presión (PIT) piezoresistivo, 0-16bar, con display local, protocolo profibus PA, grado de proteccion IP 68. | und | 2 |  | 0
02.06.03.15.01.02.03 | Manometro de presión, dial 4'', con glicerina, doble lectura (mca/psi), rango 0-160psi, conexión inferior de 1/4'' NPT. | und | 2 |  | 0
02.06.03.15.01.02.04 | Interruptor para detección de inundación (YX), salida discreta. | und | 1 |  | 0
02.06.03.15.01.02.05 | Sensor detector de intrusos (YE), salida discreta aislada, alimentación 24Vdc. | und | 3 |  | 0
02.06.03.15.01.02.06 | Sirena luminosa y sonora (YA), máx 90dBA, alimentación 24Vdc | und | 1 |  | 0
02.06.03.15.01.02.07 | Montaje e instalación de instrumentos - CIS | und | 1 |  | 0
02.06.03.15.01.03 | ACCESORIOS PARA LA RED PROFIBUS DP |  |  |  | 0
02.06.03.15.01.03.01 | Conector profibus DP tipo 1, con doble conector de entrada, una para PG, salida de cable en 90° | und | 1 |  | 0
02.06.03.15.01.03.02 | Conector profibus DP tipo 2, con un conector de entrada, salida de cable en 90° | und | 1 |  | 0
02.06.03.15.01.04 | ACCESORIOS PARA LA RED PROFIBUS PA |  |  |  | 0
02.06.03.15.01.04.01 | Caja de conexión de comunicación, incluye 01 Protector de Segmentos Profibus PA , 6 Canales, Alimentación 24Vdc, Para montaje en riel Din. | und | 1 |  | 0
02.06.03.15.01.05 | CABLES DE CONTROL Y DE COMUNICACIÓN INDUSTRIAL |  |  |  | 0
02.06.03.15.01.05.01 | Cable profibus DP, 1x2x0.34mm2, violeta | m | 55 |  | 0
02.06.03.15.01.05.02 | Cable profibus PA, 1x2x0.82mm2, Naranja | m | 50 |  | 0
02.06.03.15.01.05.03 | Cable de control CCTB 9x0.82mm2 | m | 8 |  | 0
02.06.03.15.01.05.04 | Cable vulcanizado tipo NLT 2x0.8mm2 | m | 117 |  | 0
02.06.03.15.01.05.05 | Cable vulcanizado tipo RV-K 3Gx1.5mm2 | m | 198 |  | 0
02.06.03.15.01.05.06 | Cable Ethernet, SFTP CAT 6 | m | 18 |  | 0
02.06.03.15.01.05.07 | Cable Vulcanizado apantallado especia de fabricante del Transmisor indicador de flujo | m | 12 |  | 0
02.06.03.15.01.05.08 | Instalación de ducteria, tendido y conexionado de cables de control y de comunicación industrial | glb | 1 |  | 0
02.06.03.15.02 | SERVICIOS PARA EL SISTEMA DE CONTROL Y AUTOMATIZACIÓN PARA ESTACIÓN CIS3-RP4 |  |  |  | 0
02.06.03.15.02.01 | PRUEBAS SAT Y PRECOMISIONAMIENTO |  |  |  | 0
02.06.03.15.02.01.01 | Pruebas de Aislamiento, Continuidad y Puesta en Funcionamiento de equipos de control e instrumentos | glb | 1 |  | 0
02.06.03.15.02.01.02 | Configuración y constrastación de lectura de los instrumentos: sensor transmisor de caudal, presión, etc. | glb | 1 |  | 0
02.06.03.15.02.02 | SERVICIOS E INSTALACIONES ESPECIALIZADAS |  |  |  | 0
02.06.03.15.02.02.01 | Servicio de certificación de red de comunicación industrial Profibus PA | glb | 1 |  | 0
02.06.03.15.02.03 | PRUEBAS DE FUNCIONAMIENTO LOCAL |  |  |  | 0
02.06.03.15.02.03.01 | Instalación y prueba de programa para PLC y HMI del tablero de Automatización y control (TAC) y puesta en funcionamiento de la estación en modo local (manual y automático) | glb | 1 |  | 0
02.06.03.15.02.03.02 | Pruebas de funcionamiento de la estación en modo Local (manual y automático) | glb | 1 |  | 0
02.06.03.15.03 | EQUIPOS DE TELEMETRIA PARA ESTACIÓN PARA CAMARA CIS 3 - RP 4 |  |  |  | 0
02.06.03.15.03.01 | TABLEROS |  |  |  | 0
02.06.03.15.03.01.01 | Tablero de telemetria - 220V/24Vdc | und | 1 |  | 0
02.06.03.15.03.01.02 | Montaje de Tableros de telemetría | glb | 1 |  | 0
02.06.03.15.03.02 | EQUIPAMIENTO EXTERIOR |  |  |  | 0
02.06.03.15.03.02.01 | Sistema de Radio Enlace 5.8Ghz (Antena+ODU+PCR+POE) parte externa e interna | und | 1 |  | 0
02.06.03.15.03.02.02 | Poste de 12m + mastil de 6m. | und | 1 |  | 0
02.06.03.15.03.02.03 | Ducteria de enterrada y accesorios para el recorrido del cableado hasta el poste de comunicaciones parte externa | m | 4 |  | 0
02.06.03.15.03.02.04 | Ducteria de PVC y accesorios para el recorrido del cableado hasta el tablero de comunicaciones parte interna | m | 2 |  | 0
02.06.03.15.03.02.05 | Tramo de cable amarillo y verde para tierra 16mm para antenas | m | 27 |  | 0
02.06.03.15.03.02.06 | Tramo de cable SFTP CAT. 6 correctamente conectorizados. | m | 27 |  | 0
02.06.03.15.03.02.07 | Caja de paso de F°G° de 200 x 200 | und | 2 |  | 0
02.06.03.15.03.02.08 | Soportes para antena galvanizado en caliente norma ASTM-A123 y accesorios en acero inoxidable. | und | 1 |  | 0
02.06.03.15.03.02.09 | Montaje, instalacion y conexionado de equipamiento exterior de telemetría -CIS | glb | 1 |  | 0
02.06.03.16 | CAMARA DE INGRESO A SECTORES CIS3-RP6 |  |  |  | 0
02.06.03.16.01 | EQUIPOS DE CONTROL Y AUTOMATIZACIÓN PARA ESTACIÓN CIS3-RP6 |  |  |  | 0
02.06.03.16.01.01 | TABLEROS PARA AUTOMATIZACIÓN |  |  |  | 0
02.06.03.16.01.01.01 | Tablero Rectificador (TR) - 220V/24Vdc - CIS | und | 1 |  | 0
02.06.03.16.01.01.02 | Tablero de Automatización y Control (TAC) - CIS | und | 1 |  | 0
02.06.03.16.01.01.03 | Montaje de Tableros de Automatización e instalación eléctrica - CIS | glb | 1 |  | 0
02.06.03.16.01.02 | INSTRUMENTACION |  |  |  | 0
02.06.03.16.01.02.01 | Transmisor indicador de flujo (FE / FIT) electromagnético, con sensor tipo carrete DN200, con transmisor remoto para montaje en pared, comunicación profibus PA, alim. 24V, grado de protección IP67/ NEMA 4X | und | 1 |  | 0
02.06.03.16.01.02.02 | Transmisor Indicador de presión (PIT) piezoresistivo, 0-16bar, con display local, protocolo profibus PA, grado de proteccion IP 68. | und | 2 |  | 0
02.06.03.16.01.02.03 | Manometro de presión, dial 4'', con glicerina, doble lectura (mca/psi), rango 0-160psi, conexión inferior de 1/4'' NPT. | und | 1 |  | 0
02.06.03.16.01.02.04 | Interruptor para detección de inundación (YX), salida discreta. | und | 1 |  | 0
02.06.03.16.01.02.05 | Sensor detector de intrusos (YE), salida discreta aislada, alimentación 24Vdc. | und | 3 |  | 0
02.06.03.16.01.02.06 | Sirena luminosa y sonora (YA), máx 90dBA, alimentación 24Vdc | und | 1 |  | 0
02.06.03.16.01.02.07 | Montaje e instalación de instrumentos - CIS | und | 1 |  | 0
02.06.03.16.01.03 | ACCESORIOS PARA LA RED PROFIBUS DP |  |  |  | 0
02.06.03.16.01.03.01 | Conector profibus DP tipo 1, con doble conector de entrada, una para PG, salida de cable en 90° | und | 1 |  | 0
02.06.03.16.01.03.02 | Conector profibus DP tipo 2, con un conector de entrada, salida de cable en 90° | und | 1 |  | 0
02.06.03.16.01.04 | ACCESORIOS PARA LA RED PROFIBUS PA |  |  |  | 0
02.06.03.16.01.04.01 | Caja de conexión de comunicación, incluye 01 Protector de Segmentos Profibus PA , 6 Canales, Alimentación 24Vdc, Para montaje en riel Din. | und | 1 |  | 0
02.06.03.16.01.05 | CABLES DE CONTROL Y DE COMUNICACIÓN INDUSTRIAL |  |  |  | 0
02.06.03.16.01.05.01 | Cable profibus DP, 1x2x0.34mm2, violeta | m | 35 |  | 0
02.06.03.16.01.05.02 | Cable profibus PA, 1x2x0.82mm2, Naranja | m | 50 |  | 0
02.06.03.16.01.05.03 | Cable de control CCTB 9x0.82mm2 | m | 8 |  | 0
02.06.03.16.01.05.04 | Cable vulcanizado tipo NLT 2x0.8mm2 | m | 96 |  | 0
02.06.03.16.01.05.05 | Cable vulcanizado tipo RV-K 3Gx1.5mm2 | m | 145 |  | 0
02.06.03.16.01.05.06 | Cable Ethernet, SFTP CAT 6 | m | 18 |  | 0
02.06.03.16.01.05.07 | Cable Vulcanizado apantallado especia de fabricante del Transmisor indicador de flujo | m | 12 |  | 0
02.06.03.16.01.05.08 | Instalación de ducteria, tendido y conexionado de cables de control y de comunicación industrial | glb | 1 |  | 0
02.06.03.16.02 | SERVICIOS PARA EL SISTEMA DE CONTROL Y AUTOMATIZACIÓN PARA ESTACIÓN CIS3-RP6 |  |  |  | 0
02.06.03.16.02.01 | PRUEBAS SAT Y PRECOMISIONAMIENTO |  |  |  | 0
02.06.03.16.02.01.01 | Pruebas de Aislamiento, Continuidad y Puesta en Funcionamiento de equipos de control e instrumentos | glb | 1 |  | 0
02.06.03.16.02.01.02 | Configuración y constrastación de lectura de los instrumentos: sensor transmisor de caudal, presión, etc. | glb | 1 |  | 0
02.06.03.16.02.02 | SERVICIOS E INSTALACIONES ESPECIALIZADAS |  |  |  | 0
02.06.03.16.02.02.01 | Servicio de certificación de red de comunicación industrial Profibus PA | glb | 1 |  | 0
02.06.03.16.02.03 | PRUEBAS DE FUNCIONAMIENTO LOCAL |  |  |  | 0
02.06.03.16.02.03.01 | Instalación y prueba de programa para PLC y HMI del tablero de Automatización y control (TAC) y puesta en funcionamiento de la estación en modo local (manual y automático) | glb | 1 |  | 0
02.06.03.16.02.03.02 | Pruebas de funcionamiento de la estación en modo Local (manual y automático) | glb | 1 |  | 0
02.06.03.16.03 | EQUIPOS DE TELEMETRIA PARA ESTACIÓN PARA CAMARA CIS 3 - RP 6 |  |  |  | 0
02.06.03.16.03.01 | TABLEROS |  |  |  | 0
02.06.03.16.03.01.01 | Tablero de telemetria - 220V/24Vdc | und | 1 |  | 0
02.06.03.16.03.01.02 | Montaje de Tableros de telemetría | glb | 1 |  | 0
02.06.03.16.03.02 | EQUIPAMIENTO EXTERIOR |  |  |  | 0
02.06.03.16.03.02.01 | Sistema de Radio Enlace 5.8Ghz (Antena+ODU+PCR+POE) parte externa e interna | und | 1 |  | 0
02.06.03.16.03.02.02 | Poste de 12m + mastil de 6m. | und | 1 |  | 0
02.06.03.16.03.02.03 | Ducteria de enterrada y accesorios para el recorrido del cableado hasta el poste de comunicaciones parte externa | m | 8 |  | 0
02.06.03.16.03.02.04 | Ducteria de PVC y accesorios para el recorrido del cableado hasta el tablero de comunicaciones parte interna | m | 27 |  | 0
02.06.03.16.03.02.05 | Tramo de cable amarillo y verde para tierra 16mm para antenas | m | 27 |  | 0
02.06.03.16.03.02.06 | Tramo de cable SFTP CAT. 6 correctamente conectorizados. | m | 27 |  | 0
02.06.03.16.03.02.07 | Caja de paso de F°G° de 200 x 200 | und | 2 |  | 0
02.06.03.16.03.02.08 | Soportes para antena galvanizado en caliente norma ASTM-A123 y accesorios en acero inoxidable. | und | 1 |  | 0
02.06.03.16.03.02.09 | Montaje, instalacion y conexionado de equipamiento exterior de telemetría -CIS | glb | 1 |  | 0
02.06.04 | SISTEMA DE UTILIZACION DE MEDIA TENSION |  |  |  | 0
02.06.04.01 | Sistema de utilizacion de media tension de la CIS 1 A RP2 | glb | 1 |  | 0
02.06.04.02 | Sistema de utilizacion de media tension de la CIS 2 A RP2 | glb | 1 |  | 0
02.06.04.03 | Sistema de utilizacion de media tension de la CIS 3 A RP2 | glb | 1 |  | 0
2.07 | EQUIPAMIENTO TELEMETRIA - FASE 1 |  |  |  | 0
02.07.01 | OFICINA SEDE JULIACA |  |  |  | 0
02.07.01.01 | EQUIPOS DE TELEMETRIA PARA ESTACIÓN PARA CAMARA OFICINA SEDE JULIACA |  |  |  | 0
02.07.01.01.01 | EQUIPAMIENTO EXTERIOR |  |  |  | 0
02.07.01.01.01.01 | Sistema de Radio Enlace 5.8Ghz (Antena+ODU+PCR+POE) parte externa e interna | und | 1 |  | 0
02.07.01.01.01.02 | Torre Ventada de 3 cuerpos de 3m de altura (9m) | und | 1 |  | 0
02.07.01.01.01.03 | Luz de balizaje con tecnología led industrial (IP68) o solar | und | 1 |  | 0
02.07.01.01.01.04 | Pararayo punta franklin | und | 1 |  | 0
02.07.01.01.01.05 | Tramo de cable SFTP CAT. 6 correctamente conectorizados | m | 50 |  | 0
02.07.01.01.01.06 | Ducteria de PVC y accesorios para el recorrido del cableado hasta el tablero de comunicaciones parte interna | m | 50 |  | 0
02.07.01.01.01.07 | Tramo de cable amarillo y verde para tierra 16mm para antenas | m | 50 |  | 0
02.07.01.01.01.08 | Tramo de cable amarillo y verde para tierra 16mm para pararrayo | m | 70 |  | 0
02.07.01.01.01.09 | Escalerilla galvanizado en caliente norma ASTM-A123 y accesorios en acero inoxidable (desde la torre hasta la sala de comunicaciones) | glb | 1 |  | 0
02.07.01.01.01.10 | Soportes para antena galvanizado en caliente norma ASTM-A123 y accesorios en acero inoxidable | und | 1 |  | 0
02.07.01.01.01.11 | Pozo a tierra para pararrayo | glb | 1 |  | 0
02.07.01.01.01.12 | Montaje ,lnstalacion y Conexionado de equipamiento exterior de telemetria | glb | 1 |  | 0
02.07.02 | INTEGRACION AL SISTEMA SCADA |  |  |  | 0
02.07.02.01 | SUMINISTRO DE HARDWARE Y SOFTWARE PARA EL SISTEMA DE MONITOREO Y GESTION DE ACTIVOS |  |  |  | 0
02.07.02.01.01 | EQUIPOS PARA SISTEMA SCADA |  |  |  | 0
02.07.02.01.01.01 | Workstation para operador, con 02 monitores de 24'' | und | 1 |  | 0
02.07.02.01.01.02 | Workstation para Estación de Ingeniería, con 01 monitor de 24'' | und | 1 |  | 0
02.07.02.01.01.03 | Armario del tablero Principal T-SCADA del Centro de Control, tipo autosoportado rackeable de 42RU, Norma IP 55 mínimo, con rack de 19 pulg, puerta frontal de vidrio, climatización, iluminación led industrial, barra de tierra, tomas auxiliares de 220 | und | 1 |  | 0
02.07.02.01.01.04 | Bandeja para terminación y empalme de cable de fibra óptica, instalación en tablero de control y comunicaciones | und | 1 |  | 0
02.07.02.01.01.05 | Suministro de Switch administrable 3 con 24puertos 10/100 Base T y 4 puertos SFP FO MM.Montaje en Rack 19 pulg., Incluye 02 transcerver gigabit monomodo, | und | 2 |  | 0
02.07.02.01.01.06 | Servidor 1 Principal del Sistema SCADA, tipo rack | und | 1 |  | 0
02.07.02.01.01.07 | Servidor 2 Redundante del Sistema SCADA, tipo rack | und | 1 |  | 0
02.07.02.01.01.08 | Servidor de históricos, tipo rack, incluye 2 discos duros de 1T | und | 1 |  | 0
02.07.02.01.01.09 | Servidores utilitarios (web, gestión de archivos, gestión de monitoreo) tipo rack | und | 3 |  | 0
02.07.02.01.01.10 | Modulo KVM de 19'', con 8 puertos, para montaje en rack, 1RU | und | 1 |  | 0
02.07.02.01.01.11 | UPS 16 KVA, puerto Ethernet de monitoreo, montaje en rack de 19pulg, batería interna y banco de baterías rackeables para 2horas de autonomía a la carga de operación normal. ( 8 baterías) | und | 1 |  | 0
02.07.02.01.01.12 | Impresa multifunción, con sistema de inyección de tinta continuo a color, formato A3. .con bandeja ADF hasta 50 hojas, impresión duplex | und | 1 |  | 0
02.07.02.01.01.13 | Impresa multifunción, con sistema de inyección de tinta continuo a color, formato A4. .con bandeja ADF hasta 20 hojas | und | 1 |  | 0
02.07.02.01.02 | EQUIPOS DE MONITOREO DE CAMPO |  |  |  | 0
02.07.02.01.02.01 | Laptop del tipo industrial, para el diagnóstico y soporte de campo por el área usuaria | glb | 1 |  | 0
02.07.02.01.03 | LICENCIAS PARA SISTEMA DE MONITOREO DEL SISTEMA DE COMUNICACION |  |  |  | 0
02.07.02.01.03.01 | Licencia del software de monitoreo Remoto a través de protocolo SNMP v1/v2/v3 (tendencias, históricos, log, etc.), con el número de licencias que permita la administración de todas las estaciones del sistema | glb | 1 |  | 0
02.07.02.01.03.02 | Licencia del software de configuración de las radios de 5.8Ghz | glb | 1 |  | 0
02.07.02.01.04 | LICENCIAS PARA MONITOREO DEL SISTEMA DE AUTOMATIZACIÓN |  |  |  | 0
02.07.02.01.04.01 | SOFTWARE SCADA: Conformado con licencias para el sistema principal System 800xA de ABB, para 6400 (Seis mil cuatroscientos) Tags redundantes | glb | 1 |  | 0
02.07.02.01.04.02 | Licencias del sistema operativo de servidores principales | und | 5 |  | 0
02.07.02.01.04.03 | Licencias de OFFICE profesional y antivirus a nombre de SEDE JULIACA, para las 02 laptops industriales y las 02 workstation | und | 5 |  | 0
02.07.02.01.04.04 | Licencia de nivel profesional del programa del PLC a nombre de SEDAJULIACA, para instalar mínimo en 3 PC | und | 1 |  | 0
02.07.02.01.04.05 | Licencia de nivel profesional del programa del Panel de Operador o HMI a nombre de SEDAJULIACA, para instalar mínimo en 3 PC | und | 1 |  | 0
02.07.02.01.05 | VIDEOWALL |  |  |  | 0
02.07.02.01.05.01 | Sistema de Videowall, arreglo de 2x2 monitores de 49'', incluye soportes rack de monitores, controlador y software | glb | 1 |  | 0
02.07.02.01.05.02 | Sistema de Videowall, arreglo de 3x2 monitores de 49'', incluye soportes rack de monitores, controlador y software | glb | 1 |  | 0
02.07.02.01.06 | MOBILIARIO DE OFICINA |  |  |  | 0
02.07.02.01.06.01 | Kit de mobiliario de oficina | und | 1 |  | 0
02.07.02.01.07 | SERVICIOS DE INSTALACION DE EQUIPAMIENTO |  |  |  | 0
02.07.02.01.07.01 | Instalación y montaje de sistema Videowall | glb | 1 |  | 0
02.07.02.01.07.02 | Configuración de equipamiento y pruebas de los enlaces para el sistema de comunicaciones | glb | 1 |  | 0
02.07.02.01.07.03 | Pruebas de conectividad de los grupos hidráulicos con la red local inalámbrica | glb | 1 |  | 0
02.07.02.01.07.04 | Integración a la red de comunicaciones | glb | 1 |  | 0
02.07.02.02 | SERVICIOS PARA SISTEMA DE AUTOMATIZACIÓN EN MODO LOCAL- AUTOMATICO |  |  |  | 0
02.07.02.02.01 | PRUEBAS |  |  |  | 0
02.07.02.02.01.01 | Pruebas FAT de la filosofía de control del PLC y HMI por tipo de estación en taller del CONTRATISTA | glb | 1 |  | 0
02.07.02.02.01.02 | Prueba de funcionamiento del sistema en modo local automático | glb | 1 |  | 0
02.07.02.02.01.03 | Pruebas de operación del sistema en modo Local Automático | glb | 1 |  | 0
02.07.02.03 | SERVICIOS PARA LA RED DE COMUNICACIONES |  |  |  | 0
02.07.02.03.01 | PRUEBAS EN CAMPO |  |  |  | 0
02.07.02.03.01.01 | Análisis de espectro no deberá ser menor a 3 días (24x3) para estaciones maestras/cabeceras existentes y no deberá ser menor a 3 días de 8 horas (8x3) para estaciones maestras proyectadas. Además no deberá ser menor a 1 día (24x1) para estaciones | glb | 1 |  | 0
02.07.02.03.01.02 | Estudio de radioprapagación y análisis de tráfico de datos. Medir el comportamiento en RF de la señal, throughput (efectivo). Medido con equipo analizador de BER. | glb | 1 |  | 0
02.07.02.04 | SERVICIO DE INTEGRACIÓN AL SCADA |  |  |  | 0
02.07.02.04.01 | INGENIERIA Y CONFIGURACION |  |  |  | 0
02.07.02.04.01.01 | Elaboración de la ingeniería para el desarrollo del interfaz gráfica y señales del SCADA | glb | 1 |  | 0
02.07.02.04.01.02 | Configuración del SCADA en servidor de desarrollo | glb | 1 |  | 0
02.07.02.04.02 | PRUEBAS FINALES |  |  |  | 0
02.07.02.04.02.01 | Pruebas de la configuración del SCADA en conjunto con el área usuaria | und | 1 |  | 0
02.07.02.04.02.02 | Pruebas de operación y confiabilidad del sistema SCADA y comunicaciones por un periodo de 30 días calendarios | glb | 1 |  | 0
2.08 | FASE 2 |  |  |  | 0
02.08.01 | SERVICIOS PARA LA RED DE COMUNICACIONES |  |  |  | 0
02.08.01.01 | PRUEBAS EN CAMPO |  |  |  | 0
02.08.01.01.01 | Análisis de espectro no deberá ser menor a 3 días (24x3) para estaciones maestras/cabeceras existentes y no deberá ser menor a 3 días de 8 horas (8x3) para estaciones maestras proyectadas. Además no deberá ser menor a 1 día (24x1) para estaciones | glb | 43 |  | 0
02.08.01.01.02 | Estudio de radioprapagación y análisis de tráfico de datos. Medir el comportamiento en RF de la señal, throughput (efectivo). Medido con equipo analizador de BER. | glb | 5 |  | 0
02.08.01.01.03 | Pruebas de enlace punto a punto, punto - multipunto y puesta en servicio | glb | 1 |  | 0
| TOTAL PRESUPUESTO |  |  |  | 0

## LAP
Anexo 3.2 Estructura de Precios para la Ejecución de la Obra
MEJORAMIENTO Y AMPLIACION DE LOS SERVICIOS DE AGUA POTABLE Y ALCANTARILLADO DE LA CIUDAD DE JULIACA - PUNO
Subpresupuesto | 003 LINEAS DE AGUA POTABLE
Lugar | PUNO - SAN ROMAN - Juliaca | Indicar los costos hasta dos (2) decimales.
Item | Descripción | Und. | Metrado | Precio S/. | Parcial S/.
03 | LINEAS DE AGUA POTABLE |  |  |  | 0
03.01 | LINEAS DE CONDUCCION |  |  |  | 0
03.01.01 | LINEAS PRIMARIAS |  |  |  | 0
03.01.01.01 | LC1-1 TRAMO DE CAPTACION A PTAP |  |  |  | 0
03.01.01.01.01 | OBRAS PRELIMINARES |  |  |  | 0
03.01.01.01.01.01 | Trazo y replanteo inicial del proyecto, para lineas-redes con estación total | km | 2.48
03.01.01.01.01.02 | Replanteo final de la obra, para lineas redes con estación total | km | 2.48
03.01.01.01.01.03 | Cinta plástica señalizadora para límite de seguridad de obra | m | 4963.08
03.01.01.01.01.04 | Cerco de malla HDP de 1 m altura para limite de seguridad de obra | m | 4963.08
03.01.01.01.01.05 | Puente de madera para pase peatonal sobre zanja s/d (prov. durante obra) | und | 50
03.01.01.01.01.06 | Puente de madera para pase vehicular sobre zanja s/d (prov. durante obra) | und | 25
03.01.01.01.01.07 | Riego de zona de trabajo para mitigar la contaminación - polvo (Incl. Costo de agua y transporte Surtidor a obra) | m | 2481.54
03.01.01.01.02 | MOVIMIENTO DE TIERRAS |  |  |  | 0
03.01.01.01.02.01 | Excavac. Zanja (máq) p/tub. Terr-normal DN 1000 - 1200 DE 2,51 m a 3,00 m prof | m | 76.84
03.01.01.01.02.02 | Excavac. Zanja (máq) p/tub. Terr-normal DN 1100 - 1200 DE 3,01 m a 3,50 m prof | m | 233.36
03.01.01.01.02.03 | Excavac. Zanja (máq) p/tub. Terr-normal DN 1100 - 1200 DE 3,51 m a 4,00 m prof | m | 202.74
03.01.01.01.02.04 | Excavac. Zanja (máq) p/tub. Terr-normal DN 1000 - 1200 DE 4,01 m a 5,00 m prof | m | 572.2
03.01.01.01.02.05 | Excavac. Zanja (máq) p/tub. Terr-normal DN 1100 - 1200 DE 5,01 m a 6,00 m prof | m | 470.45
03.01.01.01.02.06 | Excavac. Zanja (máq) p/tub. Terr-normal DN 1100 - 1200 DE 6,01 m a 7,00 m prof | m | 682.33
03.01.01.01.02.07 | Excavac. Zanja (máq) p/tub. Terr-semirocoso DN 1100 - 1200 DE 3,51 m a 4,00 m prof | m | 64.27
03.01.01.01.02.08 | Excavac. Zanja (máq) p/tub. Terr-semirocoso DN 1100 - 1200 DE 4,01 m a 5,00 m prof | m | 69.34
03.01.01.01.02.09 | Excavac. Zanja (máq) p/tub. Terr-semirocoso DN 1100 - 1200 DE 6,01 m a 7,00 m prof | m | 110
03.01.01.01.02.10 | Refine y nivelación de zanja en Terr-normal DN 1100 - 1200 para toda longitud | m | 2237.93
03.01.01.01.02.11 | Refine y nivelación de zanja en Terr-semirocoso DN 1100 - 1200 para toda prof. | m | 243.61
03.01.01.01.02.12 | Relleno Zanja (máq) p/tub. Terr-normal DN 1100 - 1200 DE 2,51 m a 3,00 m prof | m | 76.84
03.01.01.01.02.13 | Relleno Zanja (máq) p/tub. Terr-normal DN 1100 - 1200 DE 3,01 m a 3,50 m prof | m | 233.36
03.01.01.01.02.14 | Relleno Zanja (máq) p/tub. Terr-normal DN 1100 - 1200 DE 3,51 m a 4,00 m prof | m | 202.74
03.01.01.01.02.15 | Relleno Zanja (máq) p/tub. Terr-normal DN 1100 - 1200 DE 4,01 m a 5,00 m prof | m | 572.2
03.01.01.01.02.16 | Relleno Zanja (máq) p/tub. Terr-normal DN 1100 - 1200 DE 5,01 m a 6,00 m prof | m | 470.45
03.01.01.01.02.17 | Relleno Zanja (máq) p/tub. Terr-normal DN 1100 - 1200 DE 6,01 m a 7,00 m prof | m | 682.33
03.01.01.01.02.18 | Relleno Zanja (máq) p/tub. Terr-semiroco DN 1100 - 1200 DE 3,51 m a 4,00 m prof | m | 64.27
03.01.01.01.02.19 | Relleno Zanja (máq) p/tub. Terr-semiroco DN 1100 - 1200 DE 4,01 m a 5,00 m prof | m | 69.34
03.01.01.01.02.20 | Relleno Zanja (máq) p/tub. Terr- semirocoso DN 1100 - 1200 DE 6,01 m a 7,00 m prof | m | 110
03.01.01.01.02.21 | Elimin. desmonte(carg+v) t-normal D=20km p/tub. DN 1100 - 1200 para toda prof. | m | 2237.93
03.01.01.01.02.22 | Elimin. desmonte(c+v) t-semiroca D=20km p/tub. DN 1100 - 120 para toda prof. | m | 243.61
03.01.01.01.03 | ENTIBADOS Y TABLESTACADOS |  |  |  | 0
03.01.01.01.03.01 | Entibado metálico ambas caras, tipo cajón (Box), de zanjas de 2.51 a 3.00 m de prof. (Incl. Instalación, mantenimiento | m | 76.84
03.01.01.01.03.02 | Entibado metálico ambas caras, tipo cajón (Box), de zanjas de 3.01 a 3.50 m de prof. (Incl. Instalación, mantenimiento y retiro) | m | 233.36
03.01.01.01.03.03 | Entibado metálico ambas caras, tipo cajón (Box), de zanjas de 3.51 a 4.00 m de prof. (Incl. Instalación, mantenimiento y retiro) | m | 202.74
03.01.01.01.03.04 | Entibado metálico ambas caras, tipo cajón (Box), de zanjas de 4.01 a 5.00 m de prof. (Incl. Instalación, mantenimiento y retiro) | m | 572.2
03.01.01.01.03.05 | Entibado metálico ambas caras, tipo cajón (Box), de zanjas de 5.01 a 6.00 m de prof. (Incl. Instalación, mantenimiento y retiro) | m | 470.45
03.01.01.01.03.06 | Entibado metálico ambas caras, tipo cajón (Box), de zanjas de 6.01 a 7.00 m de prof. (Incl. Instalación, mantenimiento y retiro) | m | 682.33
03.01.01.01.04 | SUMINISTRO E INSTALACION DE TUBERIAS |  |  |  | 0
03.01.01.01.04.01 | Tubería de hierro ductil C-25 DN 1200 incl. anillo + 2% desperdicio | m | 2439.5
03.01.01.01.04.02 | Tubería de hierro ductil Acerrojada ISO 2531-1991 C-25 (bares) DN 1200 incl. anillo + 2% desperdicio | m | 42.04
03.01.01.01.04.03 | Instalación de tubería de hierro dúctil DN 1200 incluye prueba hidráulica | m | 2481.54
03.01.01.01.05 | SUMINISTRO E INSTALACION DE ACCESORIOS |  |  |  | 0
03.01.01.01.05.01 | Codo hierro ductil de 45" (1/8) ISO 2531-1991 C30 DN 1200 (acerrojado) | und | 9
03.01.01.01.05.02 | Instalación de accesorios de ho. dúctil DN 1100 - 1200 | und | 9
03.01.01.01.06 | PRUEBAS |  |  |  | 0
03.01.01.01.06.01 | Prueba de compactacion de suelos (proctor modificado y de control de compactacion - densidad de campo) | und | 50
03.01.01.01.06.02 | Prueba hidráulica de tuberia agua potable (incl. desinfección) DN 1200 | m | 2481.54
03.01.01.01.07 | VALVULAS |  |  |  | 0
03.01.01.01.07.01 | VALVULA DE AIRE ( 2 UND) |  |  |  | 0
03.01.01.01.07.01.01 | Camara de valvula de aire Tipo II en terr-normal de 3,01 m a 3,50 m prof | und | 2
03.01.01.01.07.01.02 | Valvula de aire triple efecto PN 16 DN 200mm | und | 2
03.01.01.01.07.01.03 | Suministro instalación hidráulica para válvula de aire DN 200 en linea DN 1200 (TIPICO I) | und | 2
03.01.01.01.07.01.04 | Montaje de válvula de aire DN 200 e instalación hidráulica | und | 2
03.01.01.01.07.02 | VALVULAS DE CONTROL |  |  |  | 0
03.01.01.01.07.02.01 | Camara de Macromedicion M-01 | und | 1
03.01.01.01.07.02.02 | Camara tipo Bypass | und | 1
03.01.01.01.07.02.03 | Camara de Macromedicion M-02 | und | 1
03.01.01.01.07.02.04 | Suministro del equipamiento hidráulico de Macromedidor M-01 | und | 1
03.01.01.01.07.02.05 | Suministro del equipamiento hidráulico de BYPASS | und | 1
03.01.01.01.07.02.06 | Suministro del equipamiento hidráulico de Macromedidor M-02 | und | 1
03.01.01.01.07.02.07 | Montaje de instalación hidráulica de camara | und | 3
03.01.01.01.08 | INTERFERENCIAS |  |  |  | 0
03.01.01.01.08.01 | Protección de fibra de vidrio | und | 2
03.01.01.01.08.02 | Cruce de Tubería DN 120mm con camisa de 60" por debajo de línea ferrea (RAMMING) - PROG: 1+143 | m | 26.07
03.01.01.01.08.03 | Pozo de ataque nivel 1 (10.00x3.00x6.60m) | und | 1
03.01.01.01.08.04 | Pozo de ataque nivel 2 (6.00x3.00x6.30m) | und | 1
03.01.01.01.08.05 | Cruce de Tubería DN 120mm con camisa de 60" por debajo de línea ferrea (RAMMING) - PROG: 2+277 | m | 12
03.01.01.01.08.06 | Pozo de ataque nivel 1 (10.00x4.00x3.60m) | und | 1
03.01.01.01.08.07 | Pozo de ataque nivel 2 (6.00x4.00x3.40m) | und | 1
03.01.01.02 | (LCP1-2)_M.MED. A CAM. DE CARGA |  |  |  | 0
03.01.01.02.01 | OBRAS PRELIMINARES |  |  |  | 0
03.01.01.02.01.01 | Trazo y replanteo inicial del proyecto, para lineas-redes con estación total | km | 0.12
03.01.01.02.01.02 | Replanteo final de la obra, para lineas redes con estación total | km | 0.12
03.01.01.02.01.03 | Cinta plástica señalizadora para límite de seguridad de obra | m | 243.95
03.01.01.02.01.04 | Cerco de malla HDP de 1 m altura para limite de seguridad de obra | m | 243.95
03.01.01.02.01.05 | Puente de madera para pase peatonal sobre zanja s/d (prov. durante obra) | und | 2
03.01.01.02.01.06 | Puente de madera para pase vehicular sobre zanja s/d (prov. durante obra) | und | 1
03.01.01.02.01.07 | Riego de zona de trabajo para mitigar la contaminación - polvo (Incl. Costo de agua y transporte Surtidor a obra) | m | 121.97
03.01.01.02.02 | MOVIMIENTO DE TIERRAS |  |  |  | 0
03.01.01.02.02.01 | Excavac. Zanja (máq) p/tub. Terr-semirocoso DN 1100 - 1200 DE 2,01 m a 2,50 m prof | m | 17.08
03.01.01.02.02.02 | Excavac. Zanja (máq) p/tub. Terr-semirirocoso DN 1100 - 1200 DE 2,51 m a 3,00 m prof | m | 24.68
03.01.01.02.02.03 | Excavac. Zanja (máq) p/tub. Terr-semirocoso DN 1100 - 1200 DE 3,01 m a 3,50 m prof | m | 20.21
03.01.01.02.02.04 | Excavac. Zanja (máq) p/tub. Terr-semirocoso DN 1100 - 1200 DE 3,51 m a 4,00 m prof | m | 55.68
03.01.01.02.02.05 | Excavac. Zanja (máq) p/tub. Terr-semirocoso DN 1100 - 1200 DE 4,01 m a 5,00 m prof | m | 4.32
03.01.01.02.02.06 | Refine y nivelación de zanja en Terr-semirocoso DN 1100 - 1200 para toda prof. | m | 121.97
03.01.01.02.02.07 | Relleno Zanja (máq) p/tub. Terr-semirocoso DN 1100 - 1200 DE 2,01 m a 2,50 m prof | m | 17.08
03.01.01.02.02.08 | Relleno Zanja (máq) p/tub. Terr-semirocoso DN 1100 - 1200 DE DE 2,51 m a 3,00 m prof | m | 24.68
03.01.01.02.02.09 | Relleno Zanja (máq) p/tub. Terr-semirocoso DN 1100 - 1200 DE 3,01 m a 3,50 m prof | m | 20.21
03.01.01.02.02.10 | Relleno Zanja (máq) p/tub. Terr-semiroco DN 1100 - 1200 DE 3,51 m a 4,00 m prof | m | 55.68
03.01.01.02.02.11 | Relleno Zanja (máq) p/tub. Terr-semiroco DN 1100 - 1200 DE 4,01 m a 5,00 m prof | m | 4.32
03.01.01.02.02.12 | Elimin. desmonte(c+v) t-semiroca D=20km p/tub. DN 1100 - 120 para toda prof. | m | 121.97
03.01.01.02.03 | ENTIBADOS Y TABLESTACADOS |  |  |  | 0
03.01.01.02.03.01 | Entibado metálico ambas caras, tipo cajón (Box), de zanjas de 2.01 a 2.50 m de prof. (Incl. Instalación, mantenimiento | m | 17.08
03.01.01.02.03.02 | Entibado metálico ambas caras, tipo cajón (Box), de zanjas de 2.51 a 3.00 m de prof. (Incl. Instalación, mantenimiento | m | 24.68
03.01.01.02.03.03 | Entibado metálico ambas caras, tipo cajón (Box), de zanjas de 3.01 a 3.50 m de prof. (Incl. Instalación, mantenimiento y retiro) | m | 20.21
03.01.01.02.03.04 | Entibado metálico ambas caras, tipo cajón (Box), de zanjas de 3.51 a 4.00 m de prof. (Incl. Instalación, mantenimiento y retiro) | m | 55.68
03.01.01.02.03.05 | Entibado metálico ambas caras, tipo cajón (Box), de zanjas de 4.01 a 5.00 m de prof. (Incl. Instalación, mantenimiento y retiro) | m | 4.32
03.01.01.02.04 | SUMINISTRO E INSTALACION DE TUBERIAS |  |  |  | 0
03.01.01.02.04.01 | Tubería de hierro ductil Acerrojada ISO 2531-1991 C-25 (bares) DN 1200 incl. anillo + 2% desperdicio | m | 121.97
03.01.01.02.04.02 | Instalación de tubería de hierro dúctil DN 1200 incluye prueba hidráulica | m | 121.97
03.01.01.02.05 | SUMINISTRO E INSTALACION DE ACCESORIOS |  |  |  | 0
03.01.01.02.05.01 | Codo hierro ductil de 90" (1/4) ISO 2531-1991 C30 DN 1200 (acerrojado) | und | 4
03.01.01.02.05.02 | Instalación de accesorios de ho. dúctil DN 1100 - 1200 | und | 4
03.01.01.02.06 | PRUEBAS |  |  |  | 0
03.01.01.02.06.01 | Prueba de compactacion de suelos (proctor modificado y de control de compactacion - densidad de campo) | und | 2
03.01.01.02.06.02 | Prueba hidráulica de tuberia agua potable (incl. desinfección) DN 1200 | m | 121.97
03.01.01.03 | (LCP1-3)_M.MED A SED. |  |  |  | 0
03.01.01.03.01 | OBRAS PRELIMINARES |  |  |  | 0
03.01.01.03.01.01 | Trazo y replanteo inicial del proyecto, para lineas-redes con estación total | km | 0.06
03.01.01.03.01.02 | Replanteo final de la obra, para lineas redes con estación total | km | 0.06
03.01.01.03.01.03 | Cinta plástica señalizadora para límite de seguridad de obra | m | 122.18
03.01.01.03.01.04 | Cerco de malla HDP de 1 m altura para limite de seguridad de obra | m | 122.18
03.01.01.03.01.05 | Puente de madera para pase peatonal sobre zanja s/d (prov. durante obra) | und | 1
03.01.01.03.01.06 | Puente de madera para pase vehicular sobre zanja s/d (prov. durante obra) | und | 1
03.01.01.03.01.07 | Riego de zona de trabajo para mitigar la contaminación - polvo (Incl. Costo de agua y transporte Surtidor a obra) | m | 61.09
03.01.01.03.02 | MOVIMIENTO DE TIERRAS |  |  |  | 0
03.01.01.03.02.01 | Excavac. Zanja (máq) p/tub. Terr-semirocoso DN 1100 - 1200 DE 2,01 m a 2,50 m prof | m | 12.38
03.01.01.03.02.02 | Excavac. Zanja (máq) p/tub. Terr-semirirocoso DN 1100 - 1200 DE 2,51 m a 3,00 m prof | m | 20.08
03.01.01.03.02.03 | Excavac. Zanja (máq) p/tub. Terr-semirocoso DN 1100 - 1200 DE 3,01 m a 3,50 m prof | m | 20.59
03.01.01.03.02.04 | Excavac. Zanja (máq) p/tub. Terr-semirocoso DN 1100 - 1200 DE 3,51 m a 4,00 m prof | m | 8.03
03.01.01.03.02.05 | Refine y nivelación de zanja en Terr-semirocoso DN 1100 - 1200 para toda prof. | m | 61.09
03.01.01.03.02.06 | Relleno Zanja (máq) p/tub. Terr-semirocoso DN 1100 - 1200 DE 2,01 m a 2,50 m prof | m | 12.38
03.01.01.03.02.07 | Relleno Zanja (máq) p/tub. Terr-semirocoso DN 1100 - 1200 DE DE 2,51 m a 3,00 m prof | m | 20.08
03.01.01.03.02.08 | Relleno Zanja (máq) p/tub. Terr-semirocoso DN 1100 - 1200 DE 3,01 m a 3,50 m prof | m | 20.59
03.01.01.03.02.09 | Relleno Zanja (máq) p/tub. Terr-semiroco DN 1100 - 1200 DE 3,51 m a 4,00 m prof | m | 8.03
03.01.01.03.02.10 | Elimin. desmonte(c+v) t-semiroca D=20km p/tub. DN 1100 - 120 para toda prof. | m | 61.09
03.01.01.03.03 | ENTIBADOS Y TABLESTACADOS |  |  |  | 0
03.01.01.03.03.01 | Entibado metálico ambas caras, tipo cajón (Box), de zanjas de 2.01 a 2.50 m de prof. (Incl. Instalación, mantenimiento | m | 12.38
03.01.01.03.03.02 | Entibado metálico ambas caras, tipo cajón (Box), de zanjas de 2.51 a 3.00 m de prof. (Incl. Instalación, mantenimiento | m | 20.08
03.01.01.03.03.03 | Entibado metálico ambas caras, tipo cajón (Box), de zanjas de 3.01 a 3.50 m de prof. (Incl. Instalación, mantenimiento y retiro) | m | 20.59
03.01.01.03.03.04 | Entibado metálico ambas caras, tipo cajón (Box), de zanjas de 3.51 a 4.00 m de prof. (Incl. Instalación, mantenimiento y retiro) | m | 8.03
03.01.01.03.04 | SUMINISTRO E INSTALACION DE TUBERIAS |  |  |  | 0
03.01.01.03.04.01 | Tubería de hierro ductil Acerrojada ISO 2531-1991 C-25 (bares) DN 1200 incl. anillo + 2% desperdicio | m | 61.09
03.01.01.03.04.02 | Instalación de tubería de hierro dúctil DN 1200 incluye prueba hidráulica | m | 61.09
03.01.01.03.05 | SUMINISTRO E INSTALACION DE ACCESORIOS |  |  |  | 0
03.01.01.03.05.01 | Codo hierro ductil de 45" (1/8) ISO 2531-1991 C30 DN 1200 (acerrojado) | und | 2
03.01.01.03.05.02 | Instalación de accesorios de ho. dúctil DN 1100 - 1200 | und | 2
03.01.01.03.06 | PRUEBAS |  |  |  | 0
03.01.01.03.06.01 | Prueba de compactacion de suelos (proctor modificado y de control de compactacion - densidad de campo) | und | 1
03.01.01.03.06.02 | Prueba hidráulica de tuberia agua potable (incl. desinfección) DN 1200 | m | 61.09
03.01.01.04 | LC2-1 TRAMO DE PTAP A M2 |  |  |  | 0
03.01.01.04.01 | OBRAS PRELIMINARES |  |  |  | 0
03.01.01.04.01.01 | Trazo y replanteo inicial del proyecto, para lineas-redes con estación total | km | 0.18
03.01.01.04.01.02 | Replanteo final de la obra, para lineas redes con estación total | km | 0.18
03.01.01.04.01.03 | Cinta plástica señalizadora para límite de seguridad de obra | m | 359.74
03.01.01.04.01.04 | Cerco de malla HDP de 1 m altura para limite de seguridad de obra | m | 359.74
03.01.01.04.01.05 | Puente de madera para pase peatonal sobre zanja s/d (prov. durante obra) | und | 4
03.01.01.04.01.06 | Puente de madera para pase vehicular sobre zanja s/d (prov. durante obra) | und | 2
03.01.01.04.01.07 | Riego de zona de trabajo para mitigar la contaminación - polvo (Incl. Costo de agua y transporte Surtidor a obra) | m | 179.87
03.01.01.04.02 | MOVIMIENTO DE TIERRAS |  |  |  | 0
03.01.01.04.02.01 | Excavac. Zanja (máq) p/tub. Terr-semirocoso DN 1300 - 1400 DE 4,01 m a 5,00 m prof | m | 20.77
03.01.01.04.02.02 | Excavac. Zanja (máq) p/tub. Terr-semirocoso DN 1300 - 1400 DE 5,01 m a 6,00 m prof | m | 159.1
03.01.01.04.02.03 | Refine y nivelación de zanja en Terr-semirocoso DN 1100 - 1200 para toda prof. | m | 179.87
03.01.01.04.02.04 | Relleno Zanja (máq) p/tub. Terr-semiroco DN 1300 - 1400 DE 4,01 m a 5,00 m prof | m | 20.77
03.01.01.04.02.05 | Relleno Zanja (máq) p/tub. Terr-semirocoso DN 1300 - 1400 DE 5,01 m a 6,00 m prof | m | 159.1
03.01.01.04.02.06 | Elimin. desmonte(c+v) t-semiroca D=20km p/tub. DN 1300 - 1400 para toda prof. | m | 179.87
03.01.01.04.03 | ENTIBADOS Y TABLESTACADOS |  |  |  | 0
03.01.01.04.03.01 | Entibado metálico ambas caras, tipo cajón (Box), de zanjas de 4.01 a 5.00 m de prof. (Incl. Instalación, mantenimiento y retiro) | m | 20.77
03.01.01.04.03.02 | Entibado metálico ambas caras, tipo cajón (Box), de zanjas de 5.01 a 6.00 m de prof. (Incl. Instalación, mantenimiento y retiro) | m | 159.1
03.01.01.04.04 | SUMINISTRO E INSTALACION DE TUBERIAS |  |  |  | 0
03.01.01.04.04.01 | Tubería de hierro ductil C-25 DN 1400 incl. anillo + 2% desperdicio | m | 179.87
03.01.01.04.04.02 | Instalación de tubería de hierro dúctil DN 1400 incluye prueba hidráulica | m | 179.87
03.01.01.04.05 | SUMINISTRO E INSTALACION DE ACCESORIOS |  |  |  | 0
03.01.01.04.05.01 | Codo hierro ductil de 45" (1/8) ISO 2531-1991 C30 DN 1400 (acerrojado) | und | 4
03.01.01.04.05.02 | Instalación de accesorios de ho. dúctil DN 1300 - 1400 | und | 4
03.01.01.04.06 | PRUEBAS |  |  |  | 0
03.01.01.04.06.01 | Prueba de compactacion de suelos (proctor modificado y de control de compactacion - densidad de campo) | und | 4
03.01.01.04.06.02 | Prueba hidráulica de tuberia agua potable (incl. desinfección) DN 1400 | m | 179.87
03.01.01.05 | LC2-2 TRAMO DE M-02 A VI-01 |  |  |  | 0
03.01.01.05.01 | OBRAS PRELIMINARES |  |  |  | 0
03.01.01.05.01.01 | Trazo y replanteo inicial del proyecto, para lineas-redes con estación total | km | 5.55
03.01.01.05.01.02 | Replanteo final de la obra, para lineas redes con estación total | km | 5.55
03.01.01.05.01.03 | Cinta plástica señalizadora para límite de seguridad de obra | m | 11104.3
03.01.01.05.01.04 | Cerco de malla HDP de 1 m altura para limite de seguridad de obra | m | 11104.3
03.01.01.05.01.05 | Puente de madera para pase peatonal sobre zanja s/d (prov. durante obra) | und | 111
03.01.01.05.01.06 | Puente de madera para pase vehicular sobre zanja s/d (prov. durante obra) | und | 56
03.01.01.05.01.07 | Riego de zona de trabajo para mitigar la contaminación - polvo (Incl. Costo de agua y transporte Surtidor a obra) | m | 5552.15
03.01.01.05.02 | MOVIMIENTO DE TIERRAS |  |  |  | 0
03.01.01.05.02.01 | Excavac. Zanja (máq) p/tub. Terr-normal DN 1300 - 1400 DE 3,01 m a 3,50 m prof | m | 113.16
03.01.01.05.02.02 | Excavac. Zanja (máq) p/tub. Terr-normal DN 1300 - 1400 DE 3,51 m a 4,00 m prof | m | 332.04
03.01.01.05.02.03 | Excavac. Zanja (máq) p/tub. Terr-normal DN 1300 - 1400 DE 4,01 m a 5,00 m prof | m | 549
03.01.01.05.02.04 | Excavac. Zanja (máq) p/tub. Terr-normal DN 1300 - 1400 DE 5,01 m a 6,00 m prof | m | 856.04
03.01.01.05.02.05 | Excavac. Zanja (máq) p/tub. Terr-normal DN 1300 - 1400 DE 6,01 m a 7,00 m prof | m | 233.75
03.01.01.05.02.06 | Excavac. Zanja (máq) p/tub. Terr-normal DN 1300 - 1400 DE 7,01 m a 8,00 m prof | m | 35.88
03.01.01.05.02.07 | Excavac. Zanja (máq) p/tub. Terr-semirocoso DN 1300 - 1400 DE 6,01 m a 7,00 m prof | m | 143.14
03.01.01.05.02.08 | Excavac. Zanja (máq) p/tub. Terr-semirocoso DN 1300 - 1400 DE 7,01 m a 8,00 m prof | ml | 6.86
03.01.01.05.02.09 | Excavac. Zanja (máq) p/tub. Terr-rocoso DN 1300 - 1400 DE 3,51 m a 4,00 m prof | m | 25.72
03.01.01.05.02.10 | Excavac. Zanja (máq) p/tub. Terr-rocoso DN 1300 - 1400 DE 4,01 m a 5,00 m prof | m | 249.15
03.01.01.05.02.11 | Excavac. Zanja (máq) p/tub. Terr-rocoso DN 1300 - 1400 DE 5,01 m a 6,00 m prof | m | 5.95
03.01.01.05.02.12 | Excavac. Zanja (máq) p/tub. Terr-normal saturado DN 1300 - 1400 DE 2,51 m a 3,00 m prof | m | 52.34
03.01.01.05.02.13 | Excavac. Zanja (máq) p/tub. Terr-normal saturado DN 1300 - 1400 DE 3,01 m a 3,50 m prof | m | 784.4
03.01.01.05.02.14 | Excavac. Zanja (máq) p/tub. Terr-normal saturado DN 1300 - 1400 DE 3,51 m a 4,00 m prof | m | 906.89
03.01.01.05.02.15 | Excavac. Zanja (máq) p/tub. Terr-normal saturado DN 1300 - 1400 DE 4,01 m a 5,00 m prof | m | 885.63
03.01.01.05.02.16 | Excavac. Zanja (máq) p/tub. Terr-normal saturado DN 1300 - 1400 DE 5,01 m a 6,00 m prof | m | 349.87
03.01.01.05.02.17 | Excavac. Zanja (máq) p/tub. Terr-normal saturado DN 1300 - 1400 DE 6,01 m a 7,00 m prof | m | 18.59
03.01.01.05.02.18 | Excavac. Zanja (máq) p/tub. Terr-normal saturado DN 1300 - 1400 DE 7,01 m a 8,00 m prof | m | 3.74
03.01.01.05.02.19 | Refine y nivel de zanja terr-normal para tub. DN 1300 -1400 para toda profund. | m | 2119.87
03.01.01.05.02.20 | Refine y nivelación de zanja en Terr-semirocoso DN 1300 - 1400 para toda prof. | m | 150
03.01.01.05.02.21 | Refine y nivelación de zanja en Terr-rocoso DN 1300 - 1400 para toda prof. | m | 280.82
03.01.01.05.02.22 | Refine y nivel de zanja t-normal saturado p/tub. DN 1300 - 1400 para toda prof. | m | 3001.46
03.01.01.05.02.23 | Relleno Zanja (máq) p/tub. Terr-normal DN 1300 - 1400 DE 3,01 m a 3,50 m prof | m | 113.16
03.01.01.05.02.24 | Relleno Zanja (máq) p/tub. Terr-normal DN 1300 - 1400 DE 3,51 m a 4,00 m prof | m | 332.04
03.01.01.05.02.25 | Relleno Zanja (máq) p/tub. Terr-normal DN 1300 - 1400 DE 4,01 m a 5,00 m prof | m | 549
03.01.01.05.02.26 | Relleno Zanja (máq) p/tub. Terr-normal DN 1300 - 1400 DE 5,01 m a 6,00 m prof | m | 856.04
03.01.01.05.02.27 | Relleno Zanja (máq) p/tub. Terr-normal DN 1300 - 1400 DE 6,01 m a 7,00 m prof | m | 233.75
03.01.01.05.02.28 | Relleno Zanja (máq) p/tub. Terr-normal DN 1300 - 1400 DE 7,01 m a 8,00 m prof | m | 35.88
03.01.01.05.02.29 | Relleno Zanja (máq) p/tub. Terr- semirocoso DN 1300 - 1400 DE 6,01 m a 7,00 m prof | m | 143.14
03.01.01.05.02.30 | Relleno Zanja (máq) p/tub. Terr-semirocoso DN 3100 - 1400 DE 7,01 m a 8,00 m prof | m | 6.86
03.01.01.05.02.31 | Relleno Zanja (máq) p/tub. Terr-rocoso DN 1300 - 1400 DE 3,51 m a 4,00 m prof | m | 25.72
03.01.01.05.02.32 | Relleno Zanja (máq) p/tub. Terr-rocoso DN 1300 - 1400 DE 4,01 m a 5,00 m prof | m | 249.15
03.01.01.05.02.33 | Relleno Zanja (máq) p/tub. Terr-rocoso DN 1300 - 1400 DE 5,01 m a 6,00 m prof | m | 5.95
03.01.01.05.02.34 | Relleno Zanja (máq) p/tub. Terr-normal saturado DN 1300 - 1400 DE 2,51 m a 3,00 m prof | m | 52.34
03.01.01.05.02.35 | Relleno Zanja (máq) p/tub. Terr-normal saturado DN 1300 - 1400 DE 3,01 m a 3,50 m prof | m | 784.4
03.01.01.05.02.36 | Relleno Zanja (máq) p/tub. Terr-normal saturado DN 1300 - 1400 DE 3,51 m a 4,00 m prof | m | 906.89
03.01.01.05.02.37 | Relleno Zanja (máq) p/tub. Terr-normal saturado DN 1300 - 1400 DE 4,01 m a 5,00 m prof | m | 885.63
03.01.01.05.02.38 | Relleno Zanja (máq) p/tub. Terr-normal saturado DN 1300 - 1400 DE 5,01 m a 6,00 m prof | m | 349.87
03.01.01.05.02.39 | Relleno Zanja (máq) p/tub. Terr-normal saturado DN 1300 - 1400 DE 6,01 m a 7,00 m prof | m | 18.59
03.01.01.05.02.40 | Relleno Zanja (máq) p/tub. Terr-normal saturado DN 1300 - 1400 DE 7,01 m a 8,00 m prof | m | 3.74
03.01.01.05.02.41 | Suministro de material de prestamo seleccionado segun EETT. | m3 | 17633.39
03.01.01.05.02.42 | Elimin. desmonte(carg+v) t-normal D=20km p/tub. DN 1300 - 1400 para toda prof. | m | 2119.87
03.01.01.05.02.43 | Elimin. desmonte(c+v) t-semiroca D=20km p/tub. DN 1300 - 1400 para toda prof. | m | 150
03.01.01.05.02.44 | Elimin. desmonte(c+v) t-rocoso D=20km p/tub. DN 1300 - 1400 de 3.51 m a 4.00 m | m | 25.72
03.01.01.05.02.45 | Elimin. desmonte(c+v) t-rocoso D=20km p/tub. DN 1300 - 1400 de 4.01 m a 5.00 m | m | 249.15
03.01.01.05.02.46 | Elimin. desmonte(c+v) t-rocoso D=20km p/tub. DN 1300 - 1400 de 5.01 m a 6.00 m | m | 5.95
03.01.01.05.02.47 | Elimin. desmonte(c+v) t-normal "S" D=20km p/tub. DN 1300 - 1400 DE 2.51 m a 3.00 m | m | 52.34
03.01.01.05.02.48 | Elimin. desmonte(c+v) t-normal "S" D=20km p/tub. DN 1300 - 1400 DE 3.01 m a 3.50 m | m | 784.4
03.01.01.05.02.49 | Elimin. desmonte(c+v) t-normal "S" D=20km p/tub. DN 1300 - 1400 DE 3.51 m a 4.00 m | m | 906.89
03.01.01.05.02.50 | Elimin. desmonte(c+v) t-normal "S" D=20km p/tub. DN 1300 - 1400 DE 4.01 m a 5.00 m | m | 885.63
03.01.01.05.02.51 | Elimin. desmonte(c+v) t-normal "S" D=20km p/tub. DN 1300 - 1400 DE 5.01 m a 6.00 m | m | 349.87
03.01.01.05.02.52 | Elimin. desmonte(c+v) t-normal "S" D=20km p/tub. DN 1300 - 1400 DE 6.01 m a 7.00 m | m | 18.59
03.01.01.05.02.53 | Elimin. desmonte(c+v) t-normal "S" D=20km p/tub. DN 1300 - 1400 DE 7.01 m a 8.00 m | m | 3.74
03.01.01.05.03 | ENTIBADOS Y TABLESTACADOS |  |  |  | 0
03.01.01.05.03.01 | Entibado metálico ambas caras, tipo cajón (Box), de zanjas de 3.01 a 3.50 m de prof. (Incl. Instalación, mantenimiento y retiro) | m | 897.56
03.01.01.05.03.02 | Entibado metálico ambas caras, tipo cajón (Box), de zanjas de 3.51 a 4.00 m de prof. (Incl. Instalación, mantenimiento y retiro) | m | 1264.65
03.01.01.05.03.03 | Entibado metálico ambas caras, tipo cajón (Box), de zanjas de 4.01 a 5.00 m de prof. (Incl. Instalación, mantenimiento y retiro) | m | 1683.77
03.01.01.05.03.04 | Entibado metálico ambas caras, tipo cajón (Box), de zanjas de 5.01 a 6.00 m de prof. (Incl. Instalación, mantenimiento y retiro) | m | 1211.86
03.01.01.05.03.05 | Entibado metálico ambas caras, tipo cajón (Box), de zanjas de 6.01 a 7.00 m de prof. (Incl. Instalación, mantenimiento y retiro) | m | 395.48
03.01.01.05.03.06 | Tablaestacado metalico de 7,01 m a 8,00 m prof | m | 46.48
03.01.01.05.04 | SUMINISTRO E INSTALACION DE TUBERIAS |  |  |  | 0
03.01.01.05.04.01 | Tubería de hierro ductil C-25 DN 1400 incl. anillo + 2% desperdicio | m | 5380
03.01.01.05.04.02 | Tubería de hierro ductil Acerrojada ISO 2531-1991 C-25 (bares) DN 1400 incl. anillo + 2% desperdicio | m | 172.15
03.01.01.05.04.03 | Instalación de tubería de hierro dúctil DN 1400 incluye prueba hidráulica | m | 5552.15
03.01.01.05.05 | SUMINISTRO E INSTALACION DE ACCESORIOS |  |  |  | 0
03.01.01.05.05.01 | Codo hierro ductil de 45" (1/8) ISO 2531-1991 C30 DN 1400 (acerrojado) | und | 26
03.01.01.05.05.02 | Codo hierro ductil de 22.5" (1/16) ISO 2531-1991 C30 DN 1400 (acerrojado) | und | 1
03.01.01.05.05.03 | Codo hierro ductil de 11.25° (1/32) ISO 2531-1991 C30 DN 1400 (acerrojado) | und | 24
03.01.01.05.05.04 | Instalación de accesorios de ho. dúctil DN 1300 - 1400 | und | 51
03.01.01.05.06 | PRUEBAS |  |  |  | 0
03.01.01.05.06.01 | Prueba de compactacion de suelos (proctor modificado y de control de compactacion - densidad de campo) | und | 111
03.01.01.05.06.02 | Prueba hidráulica de tuberia agua potable (incl. desinfección) DN 1400 | m | 5552.15
03.01.01.05.07 | VALVULAS |  |  |  | 0
03.01.01.05.07.01 | VALVULA DE AIRE ( 5 UND) |  |  |  | 0
03.01.01.05.07.01.01 | Camara de valvula de aire Tipo II en terr-normal de 3,01 m a 3,50 m prof | und | 1
03.01.01.05.07.01.02 | Camara tipo I p/ valvula de aire de en terr-normal DE 4,01 m a 5,00 m prof | und | 1
03.01.01.05.07.01.03 | Camara tipo I p/ valvula de aire de en terr-normal DE 6,01 m a 7,00 m prof | und | 3
03.01.01.05.07.01.04 | Valvula de aire triple efecto PN 16 DN 200mm | und | 5
03.01.01.05.07.01.05 | Suministro instalación hidráulica para válvula de aire DN 200 en linea DN 1400 (TIPICO I) | und | 2
03.01.01.05.07.01.06 | Suministro instalación hidráulica para válvula de aire DN 200 en linea DN 1400 (TIPICO II) | und | 3
03.01.01.05.07.01.07 | Montaje de válvula de aire DN 200 e instalación hidráulica | und | 5
03.01.01.05.07.02 | VALVULA DE PURGA ( 2 UND) |  |  |  | 0
03.01.01.05.07.02.01 | Camara de valvula de purga Tipo II en terr-normal de 4,01 m a 5,00 m prof | und | 1
03.01.01.05.07.02.02 | Camara de valvula de purga Tipo II en terr-normal de 6,01 m a 7,00 m prof | und | 1
03.01.01.05.07.02.03 | Válvula cpta.BB, ho.dúctil cierre elást. vástago acero inoxidable DN 250 | und | 2
03.01.01.05.07.02.04 | Suministro instalación hidráulica para válvula de purga DN 250 en línea DN 1400 (TIPICO I) | und | 1
03.01.01.05.07.02.05 | Suministro instalación hidráulica para válvula de purga DN 250 en línea DN 1400 (TIPICO II) | und | 1
03.01.01.05.07.02.06 | Montaje de válvula de purga DN 250 e instalación hidráulica | und | 2
03.01.01.05.07.03 | CAMARA DE INTERRUPCION |  |  |  | 0
03.01.01.05.07.03.01 | Suministro del equipamiento hidráulica p/camara de Interrupción CVI-01 | und | 1
03.01.01.05.07.03.02 | Construccion de camara de Iterrupción CVI-01 | und | 1
03.01.01.05.07.03.03 | Montaje e instalacion hidráulica de Cámara de de Interrupcion | und | 1
03.01.01.05.08 | INTERFERENCIAS |  |  |  | 0
03.01.01.05.08.01 | Cruce de alcantarilla | und | 6
03.01.01.05.08.02 | Protección de fibra de vidrio | und | 1
03.01.01.05.08.03 | Cruce de Tubería DN 1400mm con camisa de 72" por debajo de linea ferrea (TUNNER LINER) | m | 12
03.01.01.05.08.04 | Pozo de ataque nivel 1 (6.00x4.00x3.40m) | und | 1
03.01.01.05.08.05 | Pozo de ataque nivel 2 (10.00x4.00x3.60m) | und | 1
03.01.01.05.09 | PAVIMENTO |  |  |  | 0
03.01.01.05.09.01 | Corte+rotura, ED y reposic. de pavimento flexible asfalto caliente de e= 4" | m2 | 1870.22
03.01.01.06 | LC2-3 TRAMO DE VI-01 A VI-02 |  |  |  | 0
03.01.01.06.01 | OBRAS PRELIMINARES |  |  |  | 0
03.01.01.06.01.01 | Trazo y replanteo inicial del proyecto, para lineas-redes con estación total | km | 5.11
03.01.01.06.01.02 | Replanteo final de la obra, para lineas redes con estación total | km | 5.11
03.01.01.06.01.03 | Cinta plástica señalizadora para límite de seguridad de obra | m | 10210.47
03.01.01.06.01.04 | Cerco de malla HDP de 1 m altura para limite de seguridad de obra | m | 10210.47
03.01.01.06.01.05 | Puente de madera para pase peatonal sobre zanja s/d (prov. durante obra) | und | 102
03.01.01.06.01.06 | Puente de madera para pase vehicular sobre zanja s/d (prov. durante obra) | und | 51
03.01.01.06.01.07 | Riego de zona de trabajo para mitigar la contaminación - polvo (Incl. Costo de agua y transporte Surtidor a obra) | m | 5105.23
03.01.01.06.02 | MOVIMIENTO DE TIERRAS |  |  |  | 0
03.01.01.06.02.01 | Excavac. Zanja (máq) p/tub. Terr-normal DN 1300 - 1400 DE 2,51 m a 3,00 m prof | m | 0.72
03.01.01.06.02.02 | Excavac. Zanja (máq) p/tub. Terr-normal DN 1300 - 1400 DE 3,01 m a 3,50 m prof | m | 261.29
03.01.01.06.02.03 | Excavac. Zanja (máq) p/tub. Terr-normal DN 1300 - 1400 DE 3,51 m a 4,00 m prof | m | 523.88
03.01.01.06.02.04 | Excavac. Zanja (máq) p/tub. Terr-normal DN 1300 - 1400 DE 4,01 m a 5,00 m prof | m | 567.08
03.01.01.06.02.05 | Excavac. Zanja (máq) p/tub. Terr-normal DN 1300 - 1400 DE 5,01 m a 6,00 m prof | m | 37.97
03.01.01.06.02.06 | Excavac. Zanja (máq) p/tub. Terr-normal DN 1300 - 1400 DE 6,01 m a 7,00 m prof | m | 63.54
03.01.01.06.02.07 | Excavac. Zanja (máq) p/tub. Terr-normal DN 1300 - 1400 DE 7,01 m a 8,00 m prof | m | 37.09
03.01.01.06.02.08 | Excavac. Zanja (máq) p/tub. Terr-normal DN 1200 - 1300 DE 8,01 m a 9,00 m prof | m | 5.86
03.01.01.06.02.09 | Excavac. Zanja (máq) p/tub. Terr-normal DN 1200 - 1300 DE 9,01 m a 10,00 m prof | m | 3.61
03.01.01.06.02.10 | Excavac. Zanja (máq) p/tub. Terr-normal saturado DN 1300 - 1400 DE 2,51 m a 3,00 m prof | m | 89.68
03.01.01.06.02.11 | Excavac. Zanja (máq) p/tub. Terr-normal saturado DN 1300 - 1400 DE 3,01 m a 3,50 m prof | m | 307.68
03.01.01.06.02.12 | Excavac. Zanja (máq) p/tub. Terr-normal saturado DN 1300 - 1400 DE 3,51 m a 4,00 m prof | m | 623.87
03.01.01.06.02.13 | Excavac. Zanja (máq) p/tub. Terr-normal saturado DN 1300 - 1400 DE 4,01 m a 5,00 m prof | m | 1919.96
03.01.01.06.02.14 | Excavac. Zanja (máq) p/tub. Terr-normal saturado DN 1300 - 1400 DE 5,01 m a 6,00 m prof | m | 663
03.01.01.06.02.15 | Refine y nivel de zanja terr-normal para tub. DN 1300 -1400 para toda profund. | m | 1501.04
03.01.01.06.02.16 | Refine y nivel de zanja t-normal saturado p/tub. DN 1300 - 1400 para toda prof. | m | 3604.19
03.01.01.06.02.17 | Relleno Zanja (máq) p/tub. Terr-normal DN 1300 - 1400 DE 2,51 m a 3,00 m prof | m | 0.72
03.01.01.06.02.18 | Relleno Zanja (máq) p/tub. Terr-normal DN 1300 - 1400 DE 3,01 m a 3,50 m prof | m | 261.29
03.01.01.06.02.19 | Relleno Zanja (máq) p/tub. Terr-normal DN 1300 - 1400 DE 3,51 m a 4,00 m prof | m | 523.88
03.01.01.06.02.20 | Relleno Zanja (máq) p/tub. Terr-normal DN 1300 - 1400 DE 4,01 m a 5,00 m prof | m | 567.08
03.01.01.06.02.21 | Relleno Zanja (máq) p/tub. Terr-normal DN 1300 - 1400 DE 5,01 m a 6,00 m prof | m | 37.97
03.01.01.06.02.22 | Relleno Zanja (máq) p/tub. Terr-normal DN 1300 - 1400 DE 6,01 m a 7,00 m prof | m | 63.54
03.01.01.06.02.23 | Relleno Zanja (máq) p/tub. Terr-normal DN 1300 - 1400 DE 7,01 m a 8,00 m prof | m | 37.09
03.01.01.06.02.24 | Relleno Zanja (máq) p/tub. Terr-normal DN 1300 - 1400 DE 8,01 m a 9,00 m prof | m | 5.86
03.01.01.06.02.25 | Relleno Zanja (máq) p/tub. Terr-normal DN 1300 - 1400 DE 9,01 m a 10,00 m prof | m | 3.61
03.01.01.06.02.26 | Relleno Zanja (máq) p/tub. Terr-normal saturado DN 1300 - 1400 DE 2,51 m a 3,00 m prof | m | 89.68
03.01.01.06.02.27 | Relleno Zanja (máq) p/tub. Terr-normal saturado DN 1300 - 1400 DE 3,01 m a 3,50 m prof | m | 307.68
03.01.01.06.02.28 | Relleno Zanja (máq) p/tub. Terr-normal saturado DN 1300 - 1400 DE 3,51 m a 4,00 m prof | m | 623.87
03.01.01.06.02.29 | Relleno Zanja (máq) p/tub. Terr-normal saturado DN 1300 - 1400 DE 4,01 m a 5,00 m prof | m | 1919.96
03.01.01.06.02.30 | Relleno Zanja (máq) p/tub. Terr-normal saturado DN 1300 - 1400 DE 5,01 m a 6,00 m prof | m | 663
03.01.01.06.02.31 | Suministro de material de prestamo seleccionado segun EETT. | m3 | 24436.95
03.01.01.06.02.32 | Elimin. desmonte(carg+v) t-normal D=20km p/tub. DN 1300 - 1400 para toda prof. | m | 1501.04
03.01.01.06.02.33 | Elimin. desmonte(c+v) t-normal "S" D=20km p/tub. DN 1300 - 1400 DE 2.51 m a 3.00 m | m | 89.68
03.01.01.06.02.34 | Elimin. desmonte(c+v) t-normal "S" D=20km p/tub. DN 1300 - 1400 DE 3.01 m a 3.50 m | m | 307.68
03.01.01.06.02.35 | Elimin. desmonte(c+v) t-normal "S" D=20km p/tub. DN 1300 - 1400 DE 3.51 m a 4.00 m | m | 623.87
03.01.01.06.02.36 | Elimin. desmonte(c+v) t-normal "S" D=20km p/tub. DN 1300 - 1400 DE 4.01 m a 5.00 m | m | 1919.96
03.01.01.06.02.37 | Elimin. desmonte(c+v) t-normal "S" D=20km p/tub. DN 1300 - 1400 DE 5.01 m a 6.00 m | m | 663
03.01.01.06.03 | ENTIBADOS Y TABLESTACADOS |  |  |  | 0
03.01.01.06.03.01 | Entibado metálico ambas caras, tipo cajón (Box), de zanjas de 2.51 a 3.00 m de prof. (Incl. Instalación, mantenimiento | m | 90.4
03.01.01.06.03.02 | Entibado metálico ambas caras, tipo cajón (Box), de zanjas de 3.01 a 3.50 m de prof. (Incl. Instalación, mantenimiento y retiro) | m | 568.96
03.01.01.06.03.03 | Entibado metálico ambas caras, tipo cajón (Box), de zanjas de 3.51 a 4.00 m de prof. (Incl. Instalación, mantenimiento y retiro) | m | 1147.75
03.01.01.06.03.04 | Entibado metálico ambas caras, tipo cajón (Box), de zanjas de 4.01 a 5.00 m de prof. (Incl. Instalación, mantenimiento y retiro) | m | 2487.04
03.01.01.06.03.05 | Entibado metálico ambas caras, tipo cajón (Box), de zanjas de 5.01 a 6.00 m de prof. (Incl. Instalación, mantenimiento y retiro) | m | 528.98
03.01.01.06.03.06 | Entibado metálico ambas caras, tipo cajón (Box), de zanjas de 6.01 a 7.00 m de prof. (Incl. Instalación, mantenimiento y retiro) | m | 63.54
03.01.01.06.03.07 | Tablaestacado metalico de 7,01 m a 8,00 m prof | m | 37.09
03.01.01.06.03.08 | Tablaestacado metalico de 8,01 m a 9,00 m prof | m | 5.86
03.01.01.06.03.09 | Tablaestacado metalico de 9,01 m a 10,00 m prof | m | 3.61
03.01.01.06.04 | SUMINISTRO E INSTALACION DE TUBERIAS |  |  |  | 0
03.01.01.06.04.01 | Tubería de hierro ductil C-25 DN 1400 incl. anillo + 2% desperdicio | m | 4849.01
03.01.01.06.04.02 | Tubería de hierro ductil Acerrojada ISO 2531-1991 C-25 (bares) DN 1400 incl. anillo + 2% desperdicio | m | 256.23
03.01.01.06.04.03 | Instalación de tubería de hierro dúctil DN 1400 incluye prueba hidráulica | m | 5105.23
03.01.01.06.05 | SUMINISTRO E INSTALACION DE ACCESORIOS |  |  |  | 0
03.01.01.06.05.01 | Codo hierro ductil de 11.25° (1/32) ISO 2531-1991 C30 DN 1400 (acerrojado) | und | 2
03.01.01.06.05.02 | Codo hierro ductil de 22.5" (1/16) ISO 2531-1991 C30 DN 1400 (acerrojado) | und | 16
03.01.01.06.05.03 | Codo hierro ductil de 45" (1/8) ISO 2531-1991 C30 DN 1400 (acerrojado) | und | 6
03.01.01.06.05.04 | Instalación de accesorios de ho. dúctil DN 1300 - 1400 | und | 24
03.01.01.06.06 | PRUEBAS |  |  |  | 0
03.01.01.06.06.01 | Prueba de compactacion de suelos (proctor modificado y de control de compactacion - densidad de campo) | und | 102
03.01.01.06.06.02 | Prueba hidráulica de tuberia agua potable (incl. desinfección) DN 1400 | m | 5105.23
03.01.01.06.07 | VALVULAS |  |  |  | 0
03.01.01.06.07.01 | VALVULA DE AIRE ( 5 UND) |  |  |  | 0
03.01.01.06.07.01.01 | Camara tipo I p/ valvula de aire de en terr-normal DE 3,01 m a 3,50 m prof | und | 1
03.01.01.06.07.01.02 | Camara tipo I p/ valvula de aire de en terr-normal DE 4,01 m a 5,00 m prof | und | 1
03.01.01.06.07.01.03 | Camara tipo I p/ valvula de aire de en terr-normal DE 5,01 m a 6,00 m prof | und | 1
03.01.01.06.07.01.04 | Camara tipo I p/ valvula de aire de en terr-normal DE 6,01 m a 7,00 m prof | und | 1
03.01.01.06.07.01.05 | Camara tipo II p/ valvula de aire de en terr-normal DE 2,01 m a 3,00 m prof | und | 1
03.01.01.06.07.01.06 | Valvula de aire triple efecto PN 16 DN 200mm | und | 5
03.01.01.06.07.01.07 | Suministro instalación hidráulica para válvula de aire DN 200 en linea DN 1400 (TIPICO I) | und | 4
03.01.01.06.07.01.08 | Suministro instalación hidráulica para válvula de aire DN 200 en linea DN 1400 (TIPICO II) | und | 1
03.01.01.06.07.01.09 | Montaje de válvula de aire DN 200 e instalación hidráulica | und | 5
03.01.01.06.07.02 | VALVULA DE PURGA ( 3 UND) |  |  |  | 0
03.01.01.06.07.02.01 | Camara de valvula de purga Tipo II en terr-normal de 4,01 m a 5,00 m prof | und | 1
03.01.01.06.07.02.02 | Camara de valvula de purga Tipo II en terr-normal de 5,01 m a 6,00 m prof | und | 1
03.01.01.06.07.02.03 | Camara de valvula de purga Tipo II en terr-normal de 6,01 m a 7,00 m prof | und | 1
03.01.01.06.07.02.04 | Válvula cpta.BB, ho.dúctil cierre elást. vástago acero inoxidable DN 250 | und | 3
03.01.01.06.07.02.05 | Suministro instalación hidráulica para válvula de purga DN 250 en línea DN 1400 (TIPICO II) | und | 3
03.01.01.06.07.02.06 | Montaje de válvula de purga DN 250 e instalación hidráulica | und | 3
03.01.01.06.07.03 | CAMARA DE INTERRUPCION |  |  |  | 0
03.01.01.06.07.03.01 | Suministro del equipamiento hidráulica p/camara de Interrupción CVI-02 | und | 1
03.01.01.06.07.03.02 | Construccion de camara de Iterrupción CVI-02 | und | 1
03.01.01.06.07.03.03 | Montaje e instalacion hidráulica de Cámara de de Interrupcion | und | 1
03.01.01.06.08 | INTERFERENCIAS |  |  |  | 0
03.01.01.06.08.01 | Cruce de alcantarilla | und | 7
03.01.01.06.08.02 | Protección de fibra de vidrio | und | 2
03.01.01.06.08.03 | Cruce de Tubería DN 1400mm con camisa de 72" por debajo de canales de concreto (TUNNER LINER) - PROG: 2+318 | m | 24.62
03.01.01.06.08.04 | Pozo de ataque (11.00x4.00x7.00m) | und | 1
03.01.01.06.08.05 | Pozo de salida (5.00x4.00x7.00m) | und | 1
03.01.01.07 | LC2-4 TRAMO DE VI-02 A VI-03 |  |  |  | 0
03.01.01.07.01 | OBRAS PRELIMINARES |  |  |  | 0
03.01.01.07.01.01 | Trazo y replanteo inicial del proyecto, para lineas-redes con estación total | km | 4.79
03.01.01.07.01.02 | Replanteo final de la obra, para lineas redes con estación total | km | 4.79
03.01.01.07.01.03 | Cinta plástica señalizadora para límite de seguridad de obra | m | 9580.16
03.01.01.07.01.04 | Cerco de malla HDP de 1 m altura para limite de seguridad de obra | m | 9580.16
03.01.01.07.01.05 | Puente de madera para pase peatonal sobre zanja s/d (prov. durante obra) | und | 96
03.01.01.07.01.06 | Puente de madera para pase vehicular sobre zanja s/d (prov. durante obra) | und | 48
03.01.01.07.01.07 | Riego de zona de trabajo para mitigar la contaminación - polvo (Incl. Costo de agua y transporte Surtidor a obra) | m | 4790.08
03.01.01.07.02 | MOVIMIENTO DE TIERRAS |  |  |  | 0
03.01.01.07.02.01 | Excavac. Zanja (máq) p/tub. Terr-normal DN 1300 - 1400 DE 3,01 m a 3,50 m prof | m | 45.22
03.01.01.07.02.02 | Excavac. Zanja (máq) p/tub. Terr-normal DN 1300 - 1400 DE 3,51 m a 4,00 m prof | m | 55.37
03.01.01.07.02.03 | Excavac. Zanja (máq) p/tub. Terr-normal DN 1300 - 1400 DE 4,01 m a 5,00 m prof | m | 776.32
03.01.01.07.02.04 | Excavac. Zanja (máq) p/tub. Terr-normal DN 1300 - 1400 DE 5,01 m a 6,00 m prof | m | 807.25
03.01.01.07.02.05 | Excavac. Zanja (máq) p/tub. Terr-normal DN 1300 - 1400 DE 6,01 m a 7,00 m prof | m | 740.69
03.01.01.07.02.06 | Excavac. Zanja (máq) p/tub. Terr-normal DN 1300 - 1400 DE 7,01 m a 8,00 m prof | m | 144.27
03.01.01.07.02.07 | Excavac. Zanja (máq) p/tub. Terr-rocoso DN 1300 - 1400 DE 3,01 m a 3,50 m prof | m | 15.32
03.01.01.07.02.08 | Excavac. Zanja (máq) p/tub. Terr-rocoso DN 1300 - 1400 DE 3,51 m a 4,00 m prof | m | 200.26
03.01.01.07.02.09 | Excavac. Zanja (máq) p/tub. Terr-rocoso DN 1300 - 1400 DE 4,01 m a 5,00 m prof | m | 566
03.01.01.07.02.10 | Excavac. Zanja (máq) p/tub. Terr-rocoso DN 1300 - 1400 DE 5,01 m a 6,00 m prof | m | 86.49
03.01.01.07.02.11 | Excavac. Zanja (máq) p/tub. Terr-normal saturado DN 1300 - 1400 DE 3,01 m a 3,50 m prof | m | 288.13
03.01.01.07.02.12 | Excavac. Zanja (máq) p/tub. Terr-normal saturado DN 1300 - 1400 DE 3,51 m a 4,00 m prof | m | 648.3
03.01.01.07.02.13 | Excavac. Zanja (máq) p/tub. Terr-normal saturado DN 1300 - 1400 DE 4,01 m a 5,00 m prof | m | 248.4
03.01.01.07.02.14 | Excavac. Zanja (máq) p/tub. Terr-normal saturado DN 1300 - 1400 DE 5,01 m a 6,00 m prof | m | 168.05
03.01.01.07.02.15 | Refine y nivel de zanja terr-normal para tub. DN 1300 -1400 para toda profund. | m | 2569.12
03.01.01.07.02.16 | Refine y nivelación de zanja en Terr-rocoso DN 1300 - 1400 para toda prof. | m | 868.07
03.01.01.07.02.17 | Refine y nivel de zanja t-normal saturado p/tub. DN 1300 - 1400 para toda prof. | m | 1352.88
03.01.01.07.02.18 | Relleno Zanja (máq) p/tub. Terr-normal DN 1300 - 1400 DE 3,01 m a 3,50 m prof | m | 45.22
03.01.01.07.02.19 | Relleno Zanja (máq) p/tub. Terr-normal DN 1300 - 1400 DE 3,51 m a 4,00 m prof | m | 55.37
03.01.01.07.02.20 | Relleno Zanja (máq) p/tub. Terr-normal DN 1300 - 1400 DE 4,01 m a 5,00 m prof | m | 776.32
03.01.01.07.02.21 | Relleno Zanja (máq) p/tub. Terr-normal DN 1300 - 1400 DE 5,01 m a 6,00 m prof | m | 807.25
03.01.01.07.02.22 | Relleno Zanja (máq) p/tub. Terr-normal DN 1300 - 1400 DE 6,01 m a 7,00 m prof | m | 740.69
03.01.01.07.02.23 | Relleno Zanja (máq) p/tub. Terr-normal DN 1300 - 1400 DE 7,01 m a 8,00 m prof | m | 144.27
03.01.01.07.02.24 | Relleno Zanja (máq) p/tub. Terr-rocoso DN 1300 - 1400 DE 3,01 m a 3,50 m prof | m | 15.32
03.01.01.07.02.25 | Relleno Zanja (máq) p/tub. Terr-rocoso DN 1300 - 1400 DE 3,51 m a 4,00 m prof | m | 200.26
03.01.01.07.02.26 | Relleno Zanja (máq) p/tub. Terr-rocoso DN 1300 - 1400 DE 4,01 m a 5,00 m prof | m | 566
03.01.01.07.02.27 | Relleno Zanja (máq) p/tub. Terr-rocoso DN 1300 - 1400 DE 5,01 m a 6,00 m prof | m | 86.49
03.01.01.07.02.28 | Relleno Zanja (máq) p/tub. Terr-normal saturado DN 1300 - 1400 DE 3,01 m a 3,50 m prof | m | 288.13
03.01.01.07.02.29 | Relleno Zanja (máq) p/tub. Terr-normal saturado DN 1300 - 1400 DE 3,51 m a 4,00 m prof | m | 648.3
03.01.01.07.02.30 | Relleno Zanja (máq) p/tub. Terr-normal saturado DN 1300 - 1400 DE 4,01 m a 5,00 m prof | m | 248.4
03.01.01.07.02.31 | Relleno Zanja (máq) p/tub. Terr-normal saturado DN 1300 - 1400 DE 5,01 m a 6,00 m prof | m | 168.05
03.01.01.07.02.32 | Suministro de material de prestamo seleccionado segun EETT. | m3 | 7774.56
03.01.01.07.02.33 | Elimin. desmonte(carg+v) t-normal D=20km p/tub. DN 1300 - 1400 para toda prof. | m | 2569.12
03.01.01.07.02.34 | Elimin. desmonte(c+v) t-rocoso D=20km p/tub. DN 1300 - 1400 de 3.01 m a 3.50 m | m | 15.32
03.01.01.07.02.35 | Elimin. desmonte(c+v) t-rocoso D=20km p/tub. DN 1300 - 1400 de 3.51 m a 4.00 m | m | 200.26
03.01.01.07.02.36 | Elimin. desmonte(c+v) t-rocoso D=20km p/tub. DN 1300 - 1400 de 4.01 m a 5.00 m | m | 566
03.01.01.07.02.37 | Elimin. desmonte(c+v) t-rocoso D=20km p/tub. DN 1300 - 1400 de 5.01 m a 6.00 m | m | 86.49
03.01.01.07.02.38 | Elimin. desmonte(c+v) t-normal "S" D=20km p/tub. DN 1300 - 1400 DE 3.01 m a 3.50 m | m | 288.13
03.01.01.07.02.39 | Elimin. desmonte(c+v) t-normal "S" D=20km p/tub. DN 1300 - 1400 DE 3.51 m a 4.00 m | m | 648.3
03.01.01.07.02.40 | Elimin. desmonte(c+v) t-normal "S" D=20km p/tub. DN 1300 - 1400 DE 4.01 m a 5.00 m | m | 248.4
03.01.01.07.02.41 | Elimin. desmonte(c+v) t-normal "S" D=20km p/tub. DN 1300 - 1400 DE 5.01 m a 6.00 m | m | 168.05
03.01.01.07.03 | ENTIBADOS Y TABLESTACADOS |  |  |  | 0
03.01.01.07.03.01 | Entibado metálico ambas caras, tipo cajón (Box), de zanjas de 3.01 a 3.50 m de prof. (Incl. Instalación, mantenimiento y retiro) | m | 348.68
03.01.01.07.03.02 | Entibado metálico ambas caras, tipo cajón (Box), de zanjas de 3.51 a 4.00 m de prof. (Incl. Instalación, mantenimiento y retiro) | m | 903.94
03.01.01.07.03.03 | Entibado metálico ambas caras, tipo cajón (Box), de zanjas de 4.01 a 5.00 m de prof. (Incl. Instalación, mantenimiento y retiro) | m | 1590.72
03.01.01.07.03.04 | Entibado metálico ambas caras, tipo cajón (Box), de zanjas de 5.01 a 6.00 m de prof. (Incl. Instalación, mantenimiento y retiro) | m | 1061.79
03.01.01.07.03.05 | Entibado metálico ambas caras, tipo cajón (Box), de zanjas de 6.01 a 7.00 m de prof. (Incl. Instalación, mantenimiento y retiro) | m | 740.69
03.01.01.07.03.06 | Tablaestacado metalico de 7,01 m a 8,00 m prof | m | 144.27
03.01.01.07.04 | SUMINISTRO E INSTALACION DE TUBERIAS |  |  |  | 0
03.01.01.07.04.01 | Tubería de hierro ductil C-25 DN 1400 incl. anillo + 2% desperdicio | m | 4790.08
03.01.01.07.04.02 | Instalación de tubería de hierro dúctil DN 1400 incluye prueba hidráulica | m | 4790.08
03.01.01.07.05 | SUMINISTRO E INSTALACION DE ACCESORIOS |  |  |  | 0
03.01.01.07.05.01 | Codo hierro ductil de 22.5" (1/16) ISO 2531-1991 C30 DN 1400 (acerrojado) | und | 8
03.01.01.07.05.02 | Codo hierro ductil de 11.25° (1/32) ISO 2531-1991 C30 DN 1400 (acerrojado) | und | 13
03.01.01.07.05.03 | Instalación de accesorios de ho. dúctil DN 1300 - 1400 | und | 21
03.01.01.07.06 | PRUEBAS |  |  |  | 0
03.01.01.07.06.01 | Prueba de compactacion de suelos (proctor modificado y de control de compactacion - densidad de campo) | und | 96
03.01.01.07.06.02 | Prueba hidráulica de tuberia agua potable (incl. desinfección) DN 1400 | m | 4790.08
03.01.01.07.07 | VALVULAS |  |  |  | 0
03.01.01.07.07.01 | VALVULA DE AIRE ( 4 UND) |  |  |  | 0
03.01.01.07.07.01.01 | Camara tipo I p/ valvula de aire de en terr-normal DE 4,01 m a 5,00 m prof | und | 1
03.01.01.07.07.01.02 | Camara de valvula de aire Tipo II en terr-normal de 3,01 m a 3,50 m prof | und | 3
03.01.01.07.07.01.03 | Valvula de aire triple efecto PN 16 DN 200mm | und | 4
03.01.01.07.07.01.04 | Suministro instalación hidráulica para válvula de aire DN 200 en linea DN 1400 (TIPICO I) | und | 1
03.01.01.07.07.01.05 | Suministro instalación hidráulica para válvula de aire DN 200 en linea DN 1400 (TIPICO II) | und | 3
03.01.01.07.07.01.06 | Montaje de válvula de aire DN 200 e instalación hidráulica | und | 4
03.01.01.07.07.02 | VALVULA DE PURGA ( 3 UND) |  |  |  | 0
03.01.01.07.07.02.01 | Camara de valvula de purga Tipo II en terr-normal de 5,01 m a 6,00 m prof | und | 2
03.01.01.07.07.02.02 | Camara de valvula de purga Tipo II en terr-normal de 7,01 m a 8,00 m prof | und | 1
03.01.01.07.07.02.03 | Válvula cpta.BB, ho.dúctil cierre elást. vástago acero inoxidable DN 250 | und | 3
03.01.01.07.07.02.04 | Suministro instalación hidráulica para válvula de purga DN 250 en línea DN 1400 (TIPICO II) | und | 3
03.01.01.07.07.02.05 | Montaje de válvula de purga DN 200 e instalación hidráulica | und | 3
03.01.01.07.07.03 | CAMARA DE INTERRUPCION |  |  |  | 0
03.01.01.07.07.03.01 | Suministro del equipamiento hidráulica p/camara de Interrupción CVI-03 | und | 1
03.01.01.07.07.03.02 | Construccion de camara de Iterrupción CVI-03 | und | 1
03.01.01.07.07.03.03 | Montaje e instalacion hidráulica de Cámara de de Interrupcion | und | 1
03.01.01.07.08 | INTERFERENCIAS |  |  |  | 0
03.01.01.07.08.01 | Cruce de alcantarilla | und | 7
03.01.01.07.08.02 | Protección de fibra de vidrio | und | 2
03.01.01.07.09 | PAVIMENTO |  |  |  | 0
03.01.01.07.09.01 | Corte+rotura, ED y reposic. de pavimento flexible asfalto caliente de e= 4" | m2 | 6532.56
03.01.01.07.10 | MURO DE CONTENCION |  |  |  | 0
03.01.01.07.10.01 | Excavaciones-cortes en terreno semiroca con tractor | m3 | 6339.55
03.01.01.07.10.02 | Excavaciones-cortes en terreno rocoso con compresora (sin emplear explosivos) | m3 | 3135
03.01.01.07.10.03 | Refine, nivelación y compactación en terreno semiroca a pulso | m2 | 705.7
03.01.01.07.10.04 | Refine, nivelación y compactación en terreno rocoso | m2 | 280
03.01.01.07.10.05 | Relleno compactado con mater. Prestamo | m3 | 2314.3
03.01.01.07.10.06 | Eliminación de desmonte en terreno semiroca R=20 km con maquinaria | m3 | 6339.55
03.01.01.07.10.07 | Eliminación de desmonte en terreno rocoso R=20 km con maquinaria | m3 | 3135
03.01.01.07.11 | OBRAS DE CONCRETO |  |  |  | 0
03.01.01.07.11.01 | Concreto f'c 100 kg/cm2 para solados y/o sub bases (Cemento P-I) | m3 | 98.57
03.01.01.07.11.02 | Concreto premezclado f'c=280 kg/cm2 p/ losa de cimentación incl. bombeo (Cemento tipo V o HS) | m3 | 436.28
03.01.01.07.11.03 | Encofrado (incl. habilitación de madera) para losa de cimentación | m2 | 265.6
03.01.01.07.11.04 | Acero estruc tabajado p/losa de cimentación (costo prom. incl. desperdicios) | kg | 34759.9
03.01.01.07.11.05 | Concreto premezclado f'c=280 kg/cm2 p/ muro reforzado incl. bombeo (Cemento tipo V o HS) | m3 | 557.37
03.01.01.07.11.06 | Encofrado (incl. habilitación de madera) para muros rectos | m2 | 2576.4
03.01.01.07.11.07 | Acero estruc. trabajado p/muro buzones camaras, cajas (costo prom. incl. desperdicios) | kg | 49967.95
03.01.01.07.11.08 | Aditivo para curado de concreto (aplicación por m2) | m2 | 2842
03.01.01.07.11.09 | Prueba de calidad del concreto (prueba a la compresión) | und | 53
03.01.01.07.11.10 | Aditivo desmoldeador para encofrados tipo caravista | m2 | 2576.4
03.01.01.07.11.11 | Suministro e instalacion de guardavias | m | 170
03.01.01.07.11.12 | Provisión y colocado de tecnoport de 3/4" | m2 | 44.54
03.01.01.08 | LC2-5 TRAMO DE VI-03 A CD-CABANILLAS |  |  |  | 0
03.01.01.08.01 | OBRAS PRELIMINARES |  |  |  | 0
03.01.01.08.01.01 | Trazo y replanteo inicial del proyecto, para lineas-redes con estación total | km | 5.94
03.01.01.08.01.02 | Replanteo final de la obra, para lineas redes con estación total | km | 5.94
03.01.01.08.01.03 | Cinta plástica señalizadora para límite de seguridad de obra | m | 11871.16
03.01.01.08.01.04 | Cerco de malla HDP de 1 m altura para limite de seguridad de obra | m | 11871.16
03.01.01.08.01.05 | Puente de madera para pase peatonal sobre zanja s/d (prov. durante obra) | und | 119
03.01.01.08.01.06 | Puente de madera para pase vehicular sobre zanja s/d (prov. durante obra) | und | 59
03.01.01.08.01.07 | Riego de zona de trabajo para mitigar la contaminación - polvo (Incl. Costo de agua y transporte Surtidor a obra) | m | 5935.58
03.01.01.08.02 | MOVIMIENTO DE TIERRAS |  |  |  | 0
03.01.01.08.02.01 | Excavac. Zanja (máq) p/tub. Terr-normal DN 1300 - 1400 DE 3,01 m a 3,50 m prof | m | 952.99
03.01.01.08.02.02 | Excavac. Zanja (máq) p/tub. Terr-normal DN 1300 - 1400 DE 3,51 m a 4,00 m prof | m | 473.22
03.01.01.08.02.03 | Excavac. Zanja (máq) p/tub. Terr-normal DN 1300 - 1400 DE 4,01 m a 5,00 m prof | m | 726.38
03.01.01.08.02.04 | Excavac. Zanja (máq) p/tub. Terr-normal DN 1300 - 1400 DE 5,01 m a 6,00 m prof | m | 381.45
03.01.01.08.02.05 | Excavac. Zanja (máq) p/tub. Terr-normal DN 1300 - 1400 DE 6,01 m a 7,00 m prof | m | 83.95
03.01.01.08.02.06 | Excavac. Zanja (máq) p/tub. Terr-normal DN 1300 - 1400 DE 7,01 m a 8,00 m prof | m | 25.37
03.01.01.08.02.07 | Excavac. Zanja (máq) p/tub. Terr-normal saturado DN 1300 - 1400 DE 2,51 m a 3,00 m prof | m | 11.83
03.01.01.08.02.08 | Excavac. Zanja (máq) p/tub. Terr-normal saturado DN 1300 - 1400 DE 3,01 m a 3,50 m prof | m | 385.39
03.01.01.08.02.09 | Excavac. Zanja (máq) p/tub. Terr-normal saturado DN 1300 - 1400 DE 3,51 m a 4,00 m prof | m | 821.53
03.01.01.08.02.10 | Excavac. Zanja (máq) p/tub. Terr-normal saturado DN 1300 - 1400 DE 4,01 m a 5,00 m prof | m | 1393.02
03.01.01.08.02.11 | Excavac. Zanja (máq) p/tub. Terr-normal saturado DN 1300 - 1400 DE 5,01 m a 6,00 m prof | m | 578.19
03.01.01.08.02.12 | Excavac. Zanja (máq) p/tub. Terr-normal saturado DN 1300 - 1400 DE 6,01 m a 7,00 m prof | m | 63.31
03.01.01.08.02.13 | Excavac. Zanja (máq) p/tub. Terr-normal saturado DN 1300 - 1400 DE 7,01 m a 8,00 m prof | m | 26.01
03.01.01.08.02.14 | Excavac. Zanja (máq) p/tub. Terr-normal saturado DN 1200 - 1300 DE 8,01 m a 9,00 m prof | m | 12.93
03.01.01.08.02.15 | Refine y nivel de zanja terr-normal para tub. DN 1300 -1400 para toda profund. | m | 2643.36
03.01.01.08.02.16 | Refine y nivel de zanja t-normal saturado p/tub. DN 1300 - 1400 para toda prof. | m | 3292.22
03.01.01.08.02.17 | Relleno Zanja (máq) p/tub. Terr-normal DN 1300 - 1400 DE 3,01 m a 3,50 m prof | m | 952.99
03.01.01.08.02.18 | Relleno Zanja (máq) p/tub. Terr-normal DN 1300 - 1400 DE 3,51 m a 4,00 m prof | m | 473.22
03.01.01.08.02.19 | Relleno Zanja (máq) p/tub. Terr-normal DN 1300 - 1400 DE 4,01 m a 5,00 m prof | m | 726.38
03.01.01.08.02.20 | Relleno Zanja (máq) p/tub. Terr-normal DN 1300 - 1400 DE 5,01 m a 6,00 m prof | m | 381.45
03.01.01.08.02.21 | Relleno Zanja (máq) p/tub. Terr-normal DN 1300 - 1400 DE 6,01 m a 7,00 m prof | m | 83.95
03.01.01.08.02.22 | Relleno Zanja (máq) p/tub. Terr-normal DN 1300 - 1400 DE 7,01 m a 8,00 m prof | m | 25.37
03.01.01.08.02.23 | Relleno Zanja (máq) p/tub. Terr-normal saturado DN 1300 - 1400 DE 2,51 m a 3,00 m prof | m | 11.83
03.01.01.08.02.24 | Relleno Zanja (máq) p/tub. Terr-normal saturado DN 1300 - 1400 DE 3,01 m a 3,50 m prof | m | 385.39
03.01.01.08.02.25 | Relleno Zanja (máq) p/tub. Terr-normal saturado DN 1300 - 1400 DE 3,51 m a 4,00 m prof | m | 821.53
03.01.01.08.02.26 | Relleno Zanja (máq) p/tub. Terr-normal saturado DN 1300 - 1400 DE 4,01 m a 5,00 m prof | m | 1393.02
03.01.01.08.02.27 | Relleno Zanja (máq) p/tub. Terr-normal saturado DN 1300 - 1400 DE 5,01 m a 6,00 m prof | m | 578.19
03.01.01.08.02.28 | Relleno Zanja (máq) p/tub. Terr-normal saturado DN 1300 - 1400 DE 6,01 m a 7,00 m prof | m | 63.31
03.01.01.08.02.29 | Relleno Zanja (máq) p/tub. Terr-normal saturado DN 1300 - 1400 DE 7,01 m a 8,00 m prof | m | 26.01
03.01.01.08.02.30 | Relleno Zanja (máq) p/tub. Terr-normal saturado DN 1300 - 1400 DE 8,01 m a 9,00 m prof | m | 12.93
03.01.01.08.02.31 | Suministro de material de prestamo seleccionado segun EETT. | m3 | 22404.45
03.01.01.08.02.32 | Elimin. desmonte(carg+v) t-normal D=20km p/tub. DN 1300 - 1400 para toda prof. | m | 2643.36
03.01.01.08.02.33 | Elimin. desmonte(c+v) t-normal "S" D=20km p/tub. DN 1300 - 1400 DE 2.51 m a 3.00 m | m | 11.83
03.01.01.08.02.34 | Elimin. desmonte(c+v) t-normal "S" D=20km p/tub. DN 1300 - 1400 DE 3.01 m a 3.50 m | m | 385.39
03.01.01.08.02.35 | Elimin. desmonte(c+v) t-normal "S" D=20km p/tub. DN 1300 - 1400 DE 3.51 m a 4.00 m | m | 821.53
03.01.01.08.02.36 | Elimin. desmonte(c+v) t-normal "S" D=20km p/tub. DN 1300 - 1400 DE 4.01 m a 5.00 m | m | 1393.02
03.01.01.08.02.37 | Elimin. desmonte(c+v) t-normal "S" D=20km p/tub. DN 1300 - 1400 DE 5.01 m a 6.00 m | m | 578.19
03.01.01.08.02.38 | Elimin. desmonte(c+v) t-normal "S" D=20km p/tub. DN 1300 - 1400 DE 6.01 m a 7.00 m | m | 63.31
03.01.01.08.02.39 | Elimin. desmonte(c+v) t-normal "S" D=20km p/tub. DN 1300 - 1400 DE 7.01 m a 8.00 m | m | 26.01
03.01.01.08.02.40 | Elimin. desmonte(c+v) t-normal "S" D=20km p/tub. DN 1300 - 1400 DE 8.01 m a 9.00 m | m | 12.93
03.01.01.08.03 | ENTIBADOS Y TABLESTACADOS |  |  |  | 0
03.01.01.08.03.01 | Entibado metálico ambas caras, tipo cajón (Box), de zanjas de 2.51 a 3.00 m de prof. (Incl. Instalación, mantenimiento | m | 11.83
03.01.01.08.03.02 | Entibado metálico ambas caras, tipo cajón (Box), de zanjas de 3.01 a 3.50 m de prof. (Incl. Instalación, mantenimiento y retiro) | m | 1338.38
03.01.01.08.03.03 | Entibado metálico ambas caras, tipo cajón (Box), de zanjas de 3.51 a 4.00 m de prof. (Incl. Instalación, mantenimiento y retiro) | m | 1294.75
03.01.01.08.03.04 | Entibado metálico ambas caras, tipo cajón (Box), de zanjas de 4.01 a 5.00 m de prof. (Incl. Instalación, mantenimiento y retiro) | m | 2119.4
03.01.01.08.03.05 | Entibado metálico ambas caras, tipo cajón (Box), de zanjas de 5.01 a 6.00 m de prof. (Incl. Instalación, mantenimiento y retiro) | m | 959.64
03.01.01.08.03.06 | Entibado metálico ambas caras, tipo cajón (Box), de zanjas de 6.01 a 7.00 m de prof. (Incl. Instalación, mantenimiento y retiro) | m | 147.27
03.01.01.08.03.07 | Tablaestacado metalico de 7,01 m a 8,00 m prof | m | 51.38
03.01.01.08.03.08 | Tablaestacado metalico de 8,01 m a 9,00 m prof | m | 12.93
03.01.01.08.04 | SUMINISTRO E INSTALACION DE TUBERIAS |  |  |  | 0
03.01.01.08.04.01 | Tubería de hierro ductil C-25 DN 1400 incl. anillo + 2% desperdicio | m | 5474.27
03.01.01.08.04.02 | Tubería de hierro ductil Acerrojada ISO 2531-1991 C-25 (bares) DN 1400 incl. anillo + 2% desperdicio | m | 461.31
03.01.01.08.04.03 | Instalación de tubería de hierro dúctil DN 1400 incluye prueba hidráulica | m | 5935.58
03.01.01.08.05 | SUMINISTRO E INSTALACION DE ACCESORIOS |  |  |  | 0
03.01.01.08.05.01 | Codo hierro ductil de 45" (1/8) ISO 2531-1991 C30 DN 1400 (acerrojado) | und | 8
03.01.01.08.05.02 | Codo hierro ductil de 22.5" (1/16) ISO 2531-1991 C30 DN 1400 (acerrojado) | und | 19
03.01.01.08.05.03 | Codo hierro ductil de 11.25° (1/32) ISO 2531-1991 C30 DN 1400 (acerrojado) | und | 9
03.01.01.08.05.04 | Instalación de accesorios de ho. dúctil DN 1300 - 1400 | und | 36
03.01.01.08.06 | PRUEBAS |  |  |  | 0
03.01.01.08.06.01 | Prueba de compactacion de suelos (proctor modificado y de control de compactacion - densidad de campo) | und | 119
03.01.01.08.06.02 | Prueba hidráulica de tuberia agua potable (incl. desinfección) DN 1400 | m | 5935.58
03.01.01.08.07 | VALVULAS |  |  |  | 0
03.01.01.08.07.01 | VALVULA DE AIRE ( 4 UND) |  |  |  | 0
03.01.01.08.07.01.01 | Camara tipo I p/ valvula de aire de en terr-normal DE 4,01 m a 5,00 m prof | und | 1
03.01.01.08.07.01.02 | Camara tipo I p/ valvula de aire de en terr-normal DE 5,01 m a 6,00 m prof | und | 1
03.01.01.08.07.01.03 | Camara de valvula de aire Tipo II en terr-normal de 3,01 m a 3,50 m prof | und | 1
03.01.01.08.07.01.04 | Camara de valvula de aire Tipo II en terr-normal de 4,01 m a 5,00 m prof | und | 1
03.01.01.08.07.01.05 | Valvula de aire triple efecto PN 16 DN 200mm | und | 4
03.01.01.08.07.01.06 | Suministro instalación hidráulica para válvula de aire DN 200 en linea DN 1400 (TIPICO I) | und | 2
03.01.01.08.07.01.07 | Suministro instalación hidráulica para válvula de aire DN 200 en linea DN 1400 (TIPICO II) | und | 4
03.01.01.08.07.01.08 | Montaje de válvula de aire DN 200 e instalación hidráulica | und | 4
03.01.01.08.07.02 | VALVULA DE PURGA ( 2 UND) |  |  |  | 0
03.01.01.08.07.02.01 | Camara de valvula de purga Tipo II en terr-normal de 5,01 m a 6,00 m prof | und | 1
03.01.01.08.07.02.02 | Camara de valvula de purga Tipo II en terr-normal de 9,01 m a 10,00 m prof | und | 1
03.01.01.08.07.02.03 | Válvula cpta.BB, ho.dúctil cierre elást. vástago acero inoxidable DN 200 | und | 2
03.01.01.08.07.02.04 | Suministro instalación hidráulica para válvula de purga DN 250 en línea DN 1400 (TIPICO II) | und | 2
03.01.01.08.07.02.05 | Montaje de válvula de purga DN 200 e instalación hidráulica | und | 1
03.01.01.08.07.03 | CAMARA DE DERIVACION |  |  |  | 0
03.01.01.08.07.03.01 | Suministro instalación hidráulica p/camara de Derivacion CD-14 | und | 1
03.01.01.08.07.03.02 | Construccion de camara de derivacion CD-14 | und | 1
03.01.01.08.07.03.03 | Montaje e instalac.hidráulica de Cámara de Derivacion CD-14 | und | 1
03.01.01.08.08 | INTERFERENCIAS |  |  |  | 0
03.01.01.08.08.01 | Cruce de alcantarilla | und | 8
03.01.01.08.08.02 | Cruce con red electrica de BT | und | 3
03.01.01.08.08.03 | Cruce de Tubería DN 1400mm con camisa de 72" por debajo de canales de concreto (TUNNER LINER) - PROG: 2+318 | m | 15
03.01.01.08.08.04 | Cruce de Tubería DN 1400mm con camisa de 72" por debajo de canales de concreto (TUNNER LINER) - PROG: 2+445 | m | 15
03.01.01.08.08.05 | Cruce de Tubería DN 1400mm con camisa de 72" por debajo de canales de concreto (TUNNER LINER) - PROG: 2+900 | m | 15
03.01.01.08.08.06 | Cruce de Tubería DN 1400mm con camisa de 72" por debajo de canales de concreto (TUNNER LINER) - PROG: 3+273 | m | 15
03.01.01.08.09 | PAVIMENTO |  |  |  | 0
03.01.01.08.09.01 | Corte+rotura, ED y reposic. de pavimento flexible asfalto caliente de e= 4" | m2 | 5490.27
03.01.01.09 | LC2-6 TRAMO DE CD-CABANILLAS A VI-04 |  |  |  | 0
03.01.01.09.01 | OBRAS PRELIMINARES |  |  |  | 0
03.01.01.09.01.01 | Trazo y replanteo inicial del proyecto, para lineas-redes con estación total | km | 7.39
03.01.01.09.01.02 | Replanteo final de la obra, para lineas redes con estación total | km | 7.39
03.01.01.09.01.03 | Cinta plástica señalizadora para límite de seguridad de obra | m | 14775.41
03.01.01.09.01.04 | Cerco de malla HDP de 1 m altura para limite de seguridad de obra | m | 14775.41
03.01.01.09.01.05 | Puente de madera para pase peatonal sobre zanja s/d (prov. durante obra) | und | 148
03.01.01.09.01.06 | Puente de madera para pase vehicular sobre zanja s/d (prov. durante obra) | und | 74
03.01.01.09.01.07 | Riego de zona de trabajo para mitigar la contaminación - polvo (Incl. Costo de agua y transporte Surtidor a obra) | m | 7387.71
03.01.01.09.02 | MOVIMIENTO DE TIERRAS |  |  |  | 0
03.01.01.09.02.01 | Excavac. Zanja (máq) p/tub. Terr-normal DN 1300 - 1400 DE 3,01 m a 3,50 m prof | m | 115.57
03.01.01.09.02.02 | Excavac. Zanja (máq) p/tub. Terr-normal DN 1300 - 1400 DE 3,51 m a 4,00 m prof | m | 276.87
03.01.01.09.02.03 | Excavac. Zanja (máq) p/tub. Terr-normal DN 1300 - 1400 DE 4,01 m a 5,00 m prof | m | 1307.9
03.01.01.09.02.04 | Excavac. Zanja (máq) p/tub. Terr-normal DN 1300 - 1400 DE 5,01 m a 6,00 m prof | m | 297.08
03.01.01.09.02.05 | Excavac. Zanja (máq) p/tub. Terr-normal saturado DN 1300 - 1400 DE 2,01 m a 2,50 m prof | m | 0.04
03.01.01.09.02.06 | Excavac. Zanja (máq) p/tub. Terr-normal saturado DN 1300 - 1400 DE 2,51 m a 3,00 m prof | m | 47.83
03.01.01.09.02.07 | Excavac. Zanja (máq) p/tub. Terr-normal saturado DN 1300 - 1400 DE 3,01 m a 3,50 m prof | m | 257.96
03.01.01.09.02.08 | Excavac. Zanja (máq) p/tub. Terr-normal saturado DN 1300 - 1400 DE 3,51 m a 4,00 m prof | m | 962.4
03.01.01.09.02.09 | Excavac. Zanja (máq) p/tub. Terr-normal saturado DN 1300 - 1400 DE 4,01 m a 5,00 m prof | m | 3697.17
03.01.01.09.02.10 | Excavac. Zanja (máq) p/tub. Terr-normal saturado DN 1300 - 1400 DE 5,01 m a 6,00 m prof | m | 424.88
03.01.01.09.02.11 | Refine y nivel de zanja terr-normal para tub. DN 1300 -1400 para toda profund. | m | 1997.46
03.01.01.09.02.12 | Refine y nivel de zanja t-normal saturado p/tub. DN 1300 - 1400 para toda prof. | m | 5390.28
03.01.01.09.02.13 | Relleno Zanja (máq) p/tub. Terr-normal DN 1300 - 1400 DE 3,01 m a 3,50 m prof | m | 115.57
03.01.01.09.02.14 | Relleno Zanja (máq) p/tub. Terr-normal DN 1300 - 1400 DE 3,51 m a 4,00 m prof | m | 276.87
03.01.01.09.02.15 | Relleno Zanja (máq) p/tub. Terr-normal DN 1300 - 1400 DE 4,01 m a 5,00 m prof | m | 1307.9
03.01.01.09.02.16 | Relleno Zanja (máq) p/tub. Terr-normal DN 1300 - 1400 DE 5,01 m a 6,00 m prof | m | 297.08
03.01.01.09.02.17 | Relleno Zanja (máq) p/tub. Terr-normal saturado DN 1300 - 1400 DE 2,01 m a 2,50 m prof | m | 0.04
03.01.01.09.02.18 | Relleno Zanja (máq) p/tub. Terr-normal saturado DN 1300 - 1400 DE 2,51 m a 3,00 m prof | m | 47.83
03.01.01.09.02.19 | Relleno Zanja (máq) p/tub. Terr-normal saturado DN 1300 - 1400 DE 3,01 m a 3,50 m prof | m | 257.96
03.01.01.09.02.20 | Relleno Zanja (máq) p/tub. Terr-normal saturado DN 1300 - 1400 DE 3,51 m a 4,00 m prof | m | 962.4
03.01.01.09.02.21 | Relleno Zanja (máq) p/tub. Terr-normal saturado DN 1300 - 1400 DE 4,01 m a 5,00 m prof | m | 3697.17
03.01.01.09.02.22 | Relleno Zanja (máq) p/tub. Terr-normal saturado DN 1300 - 1400 DE 5,01 m a 6,00 m prof | m | 424.88
03.01.01.09.02.23 | Suministro de material de prestamo seleccionado segun EETT. | m3 | 36075.01
03.01.01.09.02.24 | Elimin. desmonte(carg+v) t-normal D=20km p/tub. DN 1300 - 1400 para toda prof. | m | 1997.46
03.01.01.09.02.25 | Elimin. desmonte(c+v) t-normal "S" D=20km p/tub. DN 1300 - 1400 DE 2.01 m a 2.50 m | m | 0.04
03.01.01.09.02.26 | Elimin. desmonte(c+v) t-normal "S" D=20km p/tub. DN 1300 - 1400 DE 2.51 m a 3.00 m | m | 47.83
03.01.01.09.02.27 | Elimin. desmonte(c+v) t-normal "S" D=20km p/tub. DN 1300 - 1400 DE 3.01 m a 3.50 m | m | 257.96
03.01.01.09.02.28 | Elimin. desmonte(c+v) t-normal "S" D=20km p/tub. DN 1300 - 1400 DE 3.51 m a 4.00 m | m | 962.4
03.01.01.09.02.29 | Elimin. desmonte(c+v) t-normal "S" D=20km p/tub. DN 1300 - 1400 DE 4.01 m a 5.00 m | m | 3697.17
03.01.01.09.02.30 | Elimin. desmonte(c+v) t-normal "S" D=20km p/tub. DN 1300 - 1400 DE 5.01 m a 6.00 m | m | 424.88
03.01.01.09.03 | ENTIBADOS Y TABLESTACADOS |  |  |  | 0
03.01.01.09.03.01 | Entibado metálico ambas caras, tipo cajón (Box), de zanjas de 2.51 a 3.00 m de prof. (Incl. Instalación, mantenimiento | m | 47.83
03.01.01.09.03.02 | Entibado metálico ambas caras, tipo cajón (Box), de zanjas de 3.01 a 3.50 m de prof. (Incl. Instalación, mantenimiento y retiro) | m | 257.96
03.01.01.09.03.03 | Entibado metálico ambas caras, tipo cajón (Box), de zanjas de 3.51 a 4.00 m de prof. (Incl. Instalación, mantenimiento y retiro) | m | 1239.27
03.01.01.09.03.04 | Entibado metálico ambas caras, tipo cajón (Box), de zanjas de 4.01 a 5.00 m de prof. (Incl. Instalación, mantenimiento y retiro) | m | 5005.07
03.01.01.09.03.05 | Entibado metálico ambas caras, tipo cajón (Box), de zanjas de 5.01 a 6.00 m de prof. (Incl. Instalación, mantenimiento y retiro) | m | 721.96
03.01.01.09.04 | SUMINISTRO E INSTALACION DE TUBERIAS |  |  |  | 0
03.01.01.09.04.01 | Tubería de hierro ductil C-25 DN 1400 incl. anillo + 2% desperdicio | m | 6493.88
03.01.01.09.04.02 | Tubería de hierro ductil Acerrojada ISO 2531-1991 C-25 (bares) DN 1400 incl. anillo + 2% desperdicio | m | 893.83
03.01.01.09.04.03 | Instalación de tubería de hierro dúctil DN 1400 incluye prueba hidráulica | m | 7387.71
03.01.01.09.05 | SUMINISTRO E INSTALACION DE ACCESORIOS |  |  |  | 0
03.01.01.09.05.01 | Codo hierro ductil de 11.25° (1/32) ISO 2531-1991 C30 DN 1400 (acerrojado) | und | 8
03.01.01.09.05.02 | Codo hierro ductil de 45" (1/8) ISO 2531-1991 C30 DN 1400 (acerrojado) | und | 6
03.01.01.09.05.03 | Codo hierro ductil de 22.5" (1/16) ISO 2531-1991 C30 DN 1400 (acerrojado) | und | 32
03.01.01.09.05.04 | Instalación de accesorios de ho. dúctil DN 1300 - 1400 | und | 46
03.01.01.09.06 | PRUEBAS |  |  |  | 0
03.01.01.09.06.01 | Prueba de compactacion de suelos (proctor modificado y de control de compactacion - densidad de campo) | und | 148
03.01.01.09.06.02 | Prueba hidráulica de tuberia agua potable (incl. desinfección) DN 1400 | m | 7387.71
03.01.01.09.07 | VALVULAS |  |  |  | 0
03.01.01.09.07.01 | VALVULA DE AIRE ( 6 UND) |  |  |  | 0
03.01.01.09.07.01.01 | Camara de valvula de aire Tipo II en terr-normal de 3,01 m a 3,50 m prof | und | 2
03.01.01.09.07.01.02 | Camara tipo I p/ valvula de aire de en terr-normal DE 4,01 m a 5,00 m prof | und | 1
03.01.01.09.07.01.03 | Camara tipo I p/ valvula de aire de en terr-normal DE 5,01 m a 6,00 m prof | und | 2
03.01.01.09.07.01.04 | Valvula de aire triple efecto PN 16 DN 200mm | und | 5
03.01.01.09.07.01.05 | Suministro instalación hidráulica para válvula de aire DN 200 en linea DN 1400 (TIPICO I) | und | 3
03.01.01.09.07.01.06 | Suministro instalación hidráulica para válvula de aire DN 200 en linea DN 1400 (TIPICO II) | und | 2
03.01.01.09.07.01.07 | Montaje de válvula de aire DN 200 e instalación hidráulica | und | 5
03.01.01.09.07.02 | VALVULA DE PURGA ( 3 UND) |  |  |  | 0
03.01.01.09.07.02.01 | Camara de valvula de purga Tipo II en terr-normal de 5,01 m a 6,00 m prof | und | 1
03.01.01.09.07.02.02 | Camara de valvula de purga Tipo II en terr-normal de 6,01 m a 7,00 m prof | und | 2
03.01.01.09.07.02.03 | Válvula cpta.BB, ho.dúctil cierre elást. vástago acero inoxidable DN 200 | und | 3
03.01.01.09.07.02.04 | Suministro instalación hidráulica para válvula de purga DN 250 en línea DN 1400 (TIPICO I) | und | 1
03.01.01.09.07.02.05 | Suministro instalación hidráulica para válvula de purga DN 250 en línea DN 1400 (TIPICO II) | und | 2
03.01.01.09.07.02.06 | Montaje de válvula de purga DN 250 e instalación hidráulica | und | 3
03.01.01.09.07.03 | CAMARA DE INTERRUPCION |  |  |  | 0
03.01.01.09.07.03.01 | Suministro instalación hidráulica p/camara de Interrupción CVI-04 | und | 1
03.01.01.09.07.03.02 | Construccion de camara de Iterrupción CVI-04 | und | 1
03.01.01.09.07.03.03 | Montaje e instalacion hidráulica de Cámara de de Interrupcion | und | 1
03.01.01.09.08 | INTERFERENCIAS |  |  |  | 0
03.01.01.09.08.01 | Cruce de alcantarilla | und | 13
03.01.01.09.08.02 | Cruce de alcantarilla | und | 1
03.01.01.09.08.03 | Protección en redes existentes de DN 200 a 250 | und | 2
03.01.01.09.09 | PAVIMENTO |  |  |  | 0
03.01.01.09.09.01 | Corte+rotura, ED y reposic. de pavimento flexible asfalto caliente de e= 4" | m2 | 2093.4
03.01.01.10 | LC2-7 TRAMO DE VI-04 A CD-CABANA |  |  |  | 0
03.01.01.10.01 | OBRAS PRELIMINARES |  |  |  | 0
03.01.01.10.01.01 | Trazo y replanteo inicial del proyecto, para lineas-redes con estación total | km | 9.4
03.01.01.10.01.02 | Replanteo final de la obra, para lineas redes con estación total | km | 9.4
03.01.01.10.01.03 | Cinta plástica señalizadora para límite de seguridad de obra | m | 18796
03.01.01.10.01.04 | Cerco de malla HDP de 1 m altura para limite de seguridad de obra | m | 18796
03.01.01.10.01.05 | Puente de madera para pase peatonal sobre zanja s/d (prov. durante obra) | und | 188
03.01.01.10.01.06 | Puente de madera para pase vehicular sobre zanja s/d (prov. durante obra) | und | 94
03.01.01.10.01.07 | Riego de zona de trabajo para mitigar la contaminación - polvo (Incl. Costo de agua y transporte Surtidor a obra) | m | 9398
03.01.01.10.02 | MOVIMIENTO DE TIERRAS |  |  |  | 0
03.01.01.10.02.01 | Excavac. Zanja (máq) p/tub. Terr-normal saturado DN 1300 - 1400 DE 2,51 m a 3,00 m prof | m | 10.05
03.01.01.10.02.02 | Excavac. Zanja (máq) p/tub. Terr-normal saturado DN 1300 - 1400 DE 3,01 m a 3,50 m prof | m | 358.38
03.01.01.10.02.03 | Excavac. Zanja (máq) p/tub. Terr-normal saturado DN 1300 - 1400 DE 3,51 m a 4,00 m prof | m | 2529.87
03.01.01.10.02.04 | Excavac. Zanja (máq) p/tub. Terr-normal saturado DN 1300 - 1400 DE 4,01 m a 5,00 m prof | m | 6355.34
03.01.01.10.02.05 | Excavac. Zanja (máq) p/tub. Terr-normal saturado DN 1300 - 1400 DE 5,01 m a 6,00 m prof | m | 144.36
03.01.01.10.02.06 | Refine y nivel de zanja t-normal saturado p/tub. DN 1300 - 1400 para toda prof. | m | 9398
03.01.01.10.02.07 | Relleno Zanja (máq) p/tub. Terr-normal saturado DN 1300 - 1400 DE 2,51 m a 3,00 m prof | m | 10.05
03.01.01.10.02.08 | Relleno Zanja (máq) p/tub. Terr-normal saturado DN 1300 - 1400 DE 3,01 m a 3,50 m prof | m | 358.38
03.01.01.10.02.09 | Relleno Zanja (máq) p/tub. Terr-normal saturado DN 1300 - 1400 DE 3,51 m a 4,00 m prof | m | 2529.87
03.01.01.10.02.10 | Relleno Zanja (máq) p/tub. Terr-normal saturado DN 1300 - 1400 DE 4,01 m a 5,00 m prof | m | 6355.34
03.01.01.10.02.11 | Relleno Zanja (máq) p/tub. Terr-normal saturado DN 1300 - 1400 DE 5,01 m a 6,00 m prof | m | 144.36
03.01.01.10.02.12 | Suministro de material de prestamo seleccionado segun EETT. | m3 | 60365.86
03.01.01.10.02.13 | Elimin. desmonte(c+v) t-normal "S" D=20km p/tub. DN 1300 - 1400 DE 2.51 m a 3.00 m | m | 10.05
03.01.01.10.02.14 | Elimin. desmonte(c+v) t-normal "S" D=20km p/tub. DN 1300 - 1400 DE 3.01 m a 3.50 m | m | 358.38
03.01.01.10.02.15 | Elimin. desmonte(c+v) t-normal "S" D=20km p/tub. DN 1300 - 1400 DE 3.51 m a 4.00 m | m | 2529.87
03.01.01.10.02.16 | Elimin. desmonte(c+v) t-normal "S" D=20km p/tub. DN 1300 - 1400 DE 4.01 m a 5.00 m | m | 6355.34
03.01.01.10.02.17 | Elimin. desmonte(c+v) t-normal "S" D=20km p/tub. DN 1300 - 1400 DE 5.01 m a 6.00 m | m | 144.36
03.01.01.10.03 | ENTIBADOS Y TABLESTACADOS |  |  |  | 0
03.01.01.10.03.01 | Entibado metálico ambas caras, tipo cajón (Box), de zanjas de 2.51 a 3.00 m de prof. (Incl. Instalación, mantenimiento | m | 10.05
03.01.01.10.03.02 | Entibado metálico ambas caras, tipo cajón (Box), de zanjas de 3.01 a 3.50 m de prof. (Incl. Instalación, mantenimiento y retiro) | m | 358.38
03.01.01.10.03.03 | Entibado metálico ambas caras, tipo cajón (Box), de zanjas de 3.51 a 4.00 m de prof. (Incl. Instalación, mantenimiento y retiro) | m | 2529.87
03.01.01.10.03.04 | Entibado metálico ambas caras, tipo cajón (Box), de zanjas de 4.01 a 5.00 m de prof. (Incl. Instalación, mantenimiento y retiro) | m | 6355.34
03.01.01.10.03.05 | Entibado metálico ambas caras, tipo cajón (Box), de zanjas de 5.01 a 6.00 m de prof. (Incl. Instalación, mantenimiento y retiro) | m | 144.36
03.01.01.10.04 | SUMINISTRO E INSTALACION DE TUBERIAS |  |  |  | 0
03.01.01.10.04.01 | Tubería de hierro ductil C-25 DN 1400 incl. anillo + 2% desperdicio | m | 8218.59
03.01.01.10.04.02 | Tubería de hierro ductil Acerrojada ISO 2531-1991 C-25 (bares) DN 1400 incl. anillo + 2% desperdicio | m | 1179.41
03.01.01.10.04.03 | Instalación de tubería de hierro dúctil DN 1400 incluye prueba hidráulica | m | 9398
03.01.01.10.05 | SUMINISTRO E INSTALACION DE ACCESORIOS |  |  |  | 0
03.01.01.10.05.01 | Codo hierro ductil de 22.5" (1/16) ISO 2531-1991 C30 DN 1400 (acerrojado) | und | 22
03.01.01.10.05.02 | Instalación de accesorios de ho. dúctil DN 1300 - 1400 | und | 22
03.01.01.10.06 | PRUEBAS |  |  |  | 0
03.01.01.10.06.01 | Prueba de compactacion de suelos (proctor modificado y de control de compactacion - densidad de campo) | und | 188
03.01.01.10.06.02 | Prueba hidráulica de tuberia agua potable (incl. desinfección) DN 1400 | m | 9398
03.01.01.10.07 | VALVULAS |  |  |  | 0
03.01.01.10.07.01 | VALVULA DE AIRE ( 4 UND) |  |  |  | 0
03.01.01.10.07.01.01 | Camara tipo I p/ valvula de aire de en terr-normal DE 4,01 m a 5,00 m prof | und | 1
03.01.01.10.07.01.02 | Camara de valvula de aire Tipo II en terr-normal de 3,01 m a 3,50 m prof | und | 3
03.01.01.10.07.01.03 | Valvula de aire triple efecto PN 16 DN 200mm | und | 4
03.01.01.10.07.01.04 | Suministro instalación hidráulica para válvula de aire DN 200 en linea DN 1400 (TIPICO I) | und | 1
03.01.01.10.07.01.05 | Suministro instalación hidráulica para válvula de aire DN 200 en linea DN 1400 (TIPICO II) | und | 3
03.01.01.10.07.01.06 | Montaje de válvula de aire DN 200 e instalación hidráulica | und | 4
03.01.01.10.07.02 | VALVULA DE PURGA ( 3 UND) |  |  |  | 0
03.01.01.10.07.02.01 | Camara de valvula de purga Tipo II en terr-normal de 6,01 m a 7,00 m prof | und | 3
03.01.01.10.07.02.02 | Válvula cpta.BB, ho.dúctil cierre elást. vástago acero inoxidable DN 250 | und | 3
03.01.01.10.07.02.03 | Suministro instalación hidráulica para válvula de purga DN 250 en línea DN 1400 (TIPICO II) | und | 3
03.01.01.10.07.02.04 | Montaje de válvula de purga DN 250 e instalación hidráulica | und | 3
03.01.01.10.07.03 | CAMARA DE DERIVACION |  |  |  | 0
03.01.01.10.07.03.01 | Suministro instalación hidráulica p/camara de Derivacion CD-15 | und | 1
03.01.01.10.07.03.02 | Construccion de camara de derivacion CD-15 | und | 1
03.01.01.10.07.03.03 | Montaje e instalac.hidráulica de Cámara de Derivacion CD-15 | und | 1
03.01.01.10.07.04 | INTERFERENCIAS |  |  |  | 0
03.01.01.10.07.04.01 | Cruce con red electrica de BT | und | 1
03.01.01.11 | LC2-8 TRAMO DE CD-CABANA A VI-05 |  |  |  | 0
03.01.01.11.01 | OBRAS PRELIMINARES |  |  |  | 0
03.01.01.11.01.01 | Trazo y replanteo inicial del proyecto, para lineas-redes con estación total | km | 1.8
03.01.01.11.01.02 | Replanteo final de la obra, para lineas redes con estación total | km | 1.8
03.01.01.11.01.03 | Cinta plástica señalizadora para límite de seguridad de obra | m | 3601
03.01.01.11.01.04 | Cerco de malla HDP de 1 m altura para limite de seguridad de obra | m | 3601
03.01.01.11.01.05 | Puente de madera para pase peatonal sobre zanja s/d (prov. durante obra) | und | 36
03.01.01.11.01.06 | Puente de madera para pase vehicular sobre zanja s/d (prov. durante obra) | und | 18
03.01.01.11.01.07 | Riego de zona de trabajo para mitigar la contaminación - polvo (Incl. Costo de agua y transporte Surtidor a obra) | m | 1800.5
03.01.01.11.02 | MOVIMIENTO DE TIERRAS |  |  |  | 0
03.01.01.11.02.01 | Excavac. Zanja (máq) p/tub. Terr-normal saturado DN 1100 - 1200 DE 2,51 m a 3,00 m prof | m | 9.8
03.01.01.11.02.02 | Excavac. Zanja (máq) p/tub. Terr-normal saturado DN 1100 - 1200 DE 3,01 m a 3,50 m prof | m | 433.81
03.01.01.11.02.03 | Excavac. Zanja (máq) p/tub. Terr-normal saturado DN 1100 - 1200 DE 3,51 m a 4,00 m prof | m | 816.03
03.01.01.11.02.04 | Excavac. Zanja (máq) p/tub. Terr-normal saturado DN 1100 - 1200 DE 4,01 m a 5,00 m prof | m | 540.85
03.01.01.11.02.05 | Refine y nivel de zanja t-normal saturado p/tub. DN 1100 - 1200 para toda prof. | m | 1800.5
03.01.01.11.02.06 | Relleno Zanja (máq) p/tub. Terr-normal saturado DN 1100 - 1200 DE 2,51 m a 3,00 m prof | m | 9.8
03.01.01.11.02.07 | Relleno Zanja (máq) p/tub. Terr-normal saturado DN 1100 - 1200 DE 3,01 m a 3,50 m prof | m | 433.81
03.01.01.11.02.08 | Relleno Zanja (máq) p/tub. Terr-normal saturado DN 1100 - 1200 DE 3,51 m a 4,00 m prof | m | 816.03
03.01.01.11.02.09 | Relleno Zanja (máq) p/tub. Terr-normal saturado DN 1100 - 1200 DE 4,01 m a 5,00 m prof | m | 540.85
03.01.01.11.02.10 | Suministro de material de prestamo seleccionado segun EETT. | m3 | 9335.32
03.01.01.11.02.11 | Elimin. desmonte(c+v) t-normal "S" D=20km p/tub. DN 1100 - 1200 DE 2.51 m a 3.00 m | m | 9.8
03.01.01.11.02.12 | Elimin. desmonte(c+v) t-normal "S" D=20km p/tub. DN 1100 - 1200 DE 3.01 m a 3.50 m | m | 433.81
03.01.01.11.02.13 | Elimin. desmonte(c+v) t-normal "S" D=20km p/tub. DN 1100 - 1200 DE 3.51 m a 4.00 m | m | 816.03
03.01.01.11.02.14 | Elimin. desmonte(c+v) t-normal "S" D=20km p/tub. DN 1100 - 1200 DE 4.01 m a 5.00 m | m | 540.85
03.01.01.11.03 | ENTIBADOS Y TABLESTACADOS |  |  |  | 0
03.01.01.11.03.01 | Entibado metálico ambas caras, tipo cajón (Box), de zanjas de 2.51 a 3.00 m de prof. (Incl. Instalación, mantenimiento | m | 9.8
03.01.01.11.03.02 | Entibado metálico ambas caras, tipo cajón (Box), de zanjas de 3.01 a 3.50 m de prof. (Incl. Instalación, mantenimiento y retiro) | m | 433.81
03.01.01.11.03.03 | Entibado metálico ambas caras, tipo cajón (Box), de zanjas de 3.51 a 4.00 m de prof. (Incl. Instalación, mantenimiento y retiro) | m | 816.03
03.01.01.11.03.04 | Entibado metálico ambas caras, tipo cajón (Box), de zanjas de 4.01 a 5.00 m de prof. (Incl. Instalación, mantenimiento y retiro) | m | 540.85
03.01.01.11.04 | SUMINISTRO E INSTALACION DE TUBERIAS |  |  |  | 0
03.01.01.11.04.01 | Tubería de hierro ductil C-25 DN 1200 incl. anillo + 2% desperdicio | m | 1548.8
03.01.01.11.04.02 | Tubería de hierro ductil Acerrojada ISO 2531-1991 C-25 (bares) DN 1200 incl. anillo + 2% desperdicio | m | 251.7
03.01.01.11.04.03 | Instalación de tubería de hierro dúctil DN 1200 incluye prueba hidráulica | m | 1800.5
03.01.01.11.05 | SUMINISTRO E INSTALACION DE ACCESORIOS |  |  |  | 0
03.01.01.11.05.01 | Codo hierro ductil de 45" (1/8) ISO 2531-1991 C30 DN 1200 (acerrojado) | und | 2
03.01.01.11.05.02 | Codo hierro ductil de 22.5° (1/16) ISO 2531-1991 C30 DN 1200 (acerrojado) | und | 8
03.01.01.11.05.03 | Instalación de accesorios de ho. dúctil DN 1300 - 1400 | und | 10
03.01.01.11.06 | PRUEBAS |  |  |  | 0
03.01.01.11.06.01 | Prueba de compactacion de suelos (proctor modificado y de control de compactacion - densidad de campo) | und | 36
03.01.01.11.06.02 | Prueba hidráulica de tuberia agua potable (incl. desinfección) DN 1200 | m | 1800.5
03.01.01.11.07 | VALVULAS |  |  |  | 0
03.01.01.11.07.01 | VALVULA DE AIRE ( 1 UND) |  |  |  | 0
03.01.01.11.07.01.01 | Camara de valvula de aire Tipo II en terr-normal de 3,01 m a 3,50 m prof | und | 1
03.01.01.11.07.01.02 | Valvula de aire triple efecto PN 16 DN 200mm | und | 1
03.01.01.11.07.01.03 | Suministro instalación hidráulica para válvula de aire DN 200 en linea DN 1200 (TIPICO II) | und | 1
03.01.01.11.07.01.04 | Montaje de válvula de aire DN 200 e instalación hidráulica | und | 1
03.01.01.11.07.02 | VALVULA DE PURGA ( 1 UND) |  |  |  | 0
03.01.01.11.07.02.01 | Camara de valvula de purga Tipo II en terr-normal de 4,01 m a 5,00 m prof | und | 1
03.01.01.11.07.02.02 | Válvula cpta.BB, ho.dúctil cierre elást. vástago acero inoxidable DN 250 | und | 1
03.01.01.11.07.02.03 | Suministro instalación hidráulica para válvula de purga DN 250 en línea DN 1400 (TIPICO II) | und | 1
03.01.01.11.07.02.04 | Montaje de válvula de purga DN 200 e instalación hidráulica | und | 1
03.01.01.11.07.03 | CAMARA DE INTERRUPCION |  |  |  | 0
03.01.01.11.07.03.01 | Suministro del equipamiento hidráulica p/camara de Interrupción CVI-05 | und | 1
03.01.01.11.07.03.02 | Construccion de camara de Iterrupción CVI-05 | und | 1
03.01.01.11.07.03.03 | Montaje e instalacion hidráulica de Cámara de de Interrupcion | und | 1
03.01.01.11.08 | INTERFERENCIAS |  |  |  | 0
03.01.01.11.08.01 | Cruce de alcantarilla | und | 2
03.01.01.12 | LC2-9 TRAMO DE VI-05 A CD-02 |  |  |  | 0
03.01.01.12.01 | OBRAS PRELIMINARES |  |  |  | 0
03.01.01.12.01.01 | Trazo y replanteo inicial del proyecto, para lineas-redes con estación total | km | 7.48
03.01.01.12.01.02 | Replanteo final de la obra, para lineas redes con estación total | km | 7.48
03.01.01.12.01.03 | Cinta plástica señalizadora para límite de seguridad de obra | m | 14965.4
03.01.01.12.01.04 | Cerco de malla HDP de 1 m altura para limite de seguridad de obra | m | 14965.4
03.01.01.12.01.05 | Puente de madera para pase peatonal sobre zanja s/d (prov. durante obra) | und | 150
03.01.01.12.01.06 | Puente de madera para pase vehicular sobre zanja s/d (prov. durante obra) | und | 75
03.01.01.12.01.07 | Riego de zona de trabajo para mitigar la contaminación - polvo (Incl. Costo de agua y transporte Surtidor a obra) | m | 7482.7
03.01.01.12.02 | MOVIMIENTO DE TIERRAS |  |  |  | 0
03.01.01.12.02.01 | Excavac. Zanja (máq) p/tub. Terr-normal DN 1100 - 1200 DE 2,01 m a 2,50 m prof. | m | 1.38
03.01.01.12.02.02 | Excavac. Zanja (máq) p/tub. Terr-normal DN 1000 - 1200 DE 2,51 m a 3,00 m prof | m | 2.54
03.01.01.12.02.03 | Excavac. Zanja (máq) p/tub. Terr-normal DN 1100 - 1200 DE 3,01 m a 3,50 m prof | m | 147.6
03.01.01.12.02.04 | Excavac. Zanja (máq) p/tub. Terr-normal DN 1100 - 1200 DE 3,51 m a 4,00 m prof | m | 261.98
03.01.01.12.02.05 | Excavac. Zanja (máq) p/tub. Terr-normal DN 1000 - 1200 DE 4,01 m a 5,00 m prof | m | 205.56
03.01.01.12.02.06 | Excavac. Zanja (máq) p/tub. Terr-normal DN 1100 - 1200 DE 5,01 m a 6,00 m prof | m | 75.51
03.01.01.12.02.07 | Excavac. Zanja (máq) p/tub. Terr-rocoso DN 1100 - 1200 DE 4,01 m a 5,00 m prof | m | 70.98
03.01.01.12.02.08 | Excavac. Zanja (máq) p/tub. Terr-rocoso DN 1100 - 1200 DE 5,01 m a 6,00 m prof | m | 77.49
03.01.01.12.02.09 | Excavac. Zanja (máq) p/tub. Terr-rocoso DN 1100 - 1200 DE 6,01 m a 7,00 m prof | m | 16.46
03.01.01.12.02.10 | Excavac. Zanja (máq) p/tub. Terr-rocoso DN 1100 - 1200 DE 7,01 m a 8,00 m prof | ml | 14.81
03.01.01.12.02.11 | Excavac. Zanja (máq) p/tub. Terr-normal saturado DN 1100 - 1200 DE 2,51 m a 3,00 m prof | m | 33.2
03.01.01.12.02.12 | Excavac. Zanja (máq) p/tub. Terr-normal saturado DN 1100 - 1200 DE 3,01 m a 3,50 m prof | m | 360.63
03.01.01.12.02.13 | Excavac. Zanja (máq) p/tub. Terr-normal saturado DN 1300 - 1400 DE 3,51 m a 4,00 m prof | m | 1175.76
03.01.01.12.02.14 | Excavac. Zanja (máq) p/tub. Terr-normal saturado DN 1100 - 1200 DE 4,01 m a 5,00 m prof | m | 4523.65
03.01.01.12.02.15 | Excavac. Zanja (máq) p/tub. Terr-normal saturado DN 1100 - 1200 DE 5,01 m a 6,00 m prof | m | 474.91
03.01.01.12.02.16 | Excavac. Zanja (máq) p/tub. Terr-normal saturado DN 1100 - 1200 DE 6,01 m a 7,00 m prof | m | 40.23
03.01.01.12.02.17 | Refine y nivelación de zanja en Terr-normal DN 1100 - 1200 para toda longitud | m | 694.57
03.01.01.12.02.18 | Refine y nivelación de zanja en Terr-rocoso DN 1100 - 1200 para toda prof. | m | 179.74
03.01.01.12.02.19 | Refine y nivel de zanja t-normal saturado p/tub. DN 1100 - 1200 para toda prof. | m | 6608.39
03.01.01.12.02.20 | Relleno Zanja (máq) p/tub. Terr-normal DN 1100 - 1200 DE 2,01 m a 2,50 m prof | m | 1.38
03.01.01.12.02.21 | Relleno Zanja (máq) p/tub. Terr-normal DN 1100 - 1200 DE 2,51 m a 3,00 m prof | m | 2.54
03.01.01.12.02.22 | Relleno Zanja (máq) p/tub. Terr-normal DN 1100 - 1200 DE 3,01 m a 3,50 m prof | m | 147.6
03.01.01.12.02.23 | Relleno Zanja (máq) p/tub. Terr-normal DN 1100 - 1200 DE 3,51 m a 4,00 m prof | m | 261.98
03.01.01.12.02.24 | Relleno Zanja (máq) p/tub. Terr-normal DN 1100 - 1200 DE 4,01 m a 5,00 m prof | m | 205.56
03.01.01.12.02.25 | Relleno Zanja (máq) p/tub. Terr-normal DN 1100 - 1200 DE 5,01 m a 6,00 m prof | m | 75.51
03.01.01.12.02.26 | Relleno Zanja (máq) p/tub. Terr-rocoso DN 1100 - 1200 DE 4,01 m a 5,00 m prof | m | 70.98
03.01.01.12.02.27 | Relleno Zanja (máq) p/tub. Terr-rocoso DN 1100 - 1200 DE 5,01 m a 6,00 m prof | m | 77.49
03.01.01.12.02.28 | Relleno Zanja (máq) p/tub. Terr- rocoso DN 1100 - 1200 DE 6,01 m a 7,00 m prof | m | 16.46
03.01.01.12.02.29 | Relleno Zanja (máq) p/tub. Terr-rocoso DN 1100 - 1200 DE 7,01 m a 8,00 m prof | m | 14.81
03.01.01.12.02.30 | Relleno Zanja (máq) p/tub. Terr-normal saturado DN 1100 - 1200 DE 2,51 m a 3,00 m prof | m | 33.2
03.01.01.12.02.31 | Relleno Zanja (máq) p/tub. Terr-normal saturado DN 1100 - 1200 DE 3,01 m a 3,50 m prof | m | 360.63
03.01.01.12.02.32 | Relleno Zanja (máq) p/tub. Terr-normal saturado DN 1100 - 1200 DE 3,51 m a 4,00 m prof | m | 1175.76
03.01.01.12.02.33 | Relleno Zanja (máq) p/tub. Terr-normal saturado DN 1100 - 1200 DE 4,01 m a 5,00 m prof | m | 4523.65
03.01.01.12.02.34 | Relleno Zanja (máq) p/tub. Terr-normal saturado DN 1100 - 1200 DE 5,01 m a 6,00 m prof | m | 474.91
03.01.01.12.02.35 | Relleno Zanja (máq) p/tub. Terr-normal saturado DN 1100 - 1200 DE 6,01 m a 7,00 m prof | m | 40.23
03.01.01.12.02.36 | Suministro de material de prestamo seleccionado segun EETT. | m3 | 42058.03
03.01.01.12.02.37 | Elimin. desmonte(carg+v) t-normal D=20km p/tub. DN 1100 - 1200 para toda prof. | m | 694.57
03.01.01.12.02.38 | Elimin. desmonte(c+v) t-rocoso D=20km p/tub. DN 1100 - 1200 de 4.01 m a 5.00 m | m | 70.98
03.01.01.12.02.39 | Elimin. desmonte(c+v) t-rocoso D=20km p/tub. DN 1100 - 1200 de 5.01 m a 6.00 m | m | 77.49
03.01.01.12.02.40 | Elimin. desmonte(c+v) t-rocoso D=20km p/tub. DN 1100 - 1200 de 6.01 m a 7.00 m | m | 16.46
03.01.01.12.02.41 | Elimin. desmonte(c+v) t-rocoso D=20km p/tub. DN 1100 - 1200 de 7.01 m a 8.00 m | m | 14.81
03.01.01.12.02.42 | Elimin. desmonte(c+v) t-normal "S" D=20km p/tub. DN 1100 - 1200 DE 2.51 m a 3.00 m | m | 33.2
03.01.01.12.02.43 | Elimin. desmonte(c+v) t-normal "S" D=20km p/tub. DN 1100 - 1200 DE 3.01 m a 3.50 m | m | 360.63
03.01.01.12.02.44 | Elimin. desmonte(c+v) t-normal "S" D=20km p/tub. DN 1100 - 1200 DE 3.51 m a 4.00 m | m | 1175.76
03.01.01.12.02.45 | Elimin. desmonte(c+v) t-normal "S" D=20km p/tub. DN 1100 - 1200 DE 4.01 m a 5.00 m | m | 4523.65
03.01.01.12.02.46 | Elimin. desmonte(c+v) t-normal "S" D=20km p/tub. DN 1100 - 1200 DE 5.01 m a 6.00 m | m | 474.91
03.01.01.12.02.47 | Elimin. desmonte(c+v) t-normal "S" D=20km p/tub. DN 1100 - 1200 DE 6.01 m a 7.00 m | m | 40.23
03.01.01.12.03 | ENTIBADOS Y TABLESTACADOS |  |  |  | 0
03.01.01.12.03.01 | Entibado metálico ambas caras, tipo cajón (Box), de zanjas de 2.01 a 2.50 m de prof. (Incl. Instalación, mantenimiento | m | 1.38
03.01.01.12.03.02 | Entibado metálico ambas caras, tipo cajón (Box), de zanjas de 2.51 a 3.00 m de prof. (Incl. Instalación, mantenimiento | m | 35.74
03.01.01.12.03.03 | Entibado metálico ambas caras, tipo cajón (Box), de zanjas de 3.01 a 3.50 m de prof. (Incl. Instalación, mantenimiento y retiro) | m | 508.23
03.01.01.12.03.04 | Entibado metálico ambas caras, tipo cajón (Box), de zanjas de 3.51 a 4.00 m de prof. (Incl. Instalación, mantenimiento y retiro) | m | 1437.74
03.01.01.12.03.05 | Entibado metálico ambas caras, tipo cajón (Box), de zanjas de 4.01 a 5.00 m de prof. (Incl. Instalación, mantenimiento y retiro) | m | 4800.19
03.01.01.12.03.06 | Entibado metálico ambas caras, tipo cajón (Box), de zanjas de 5.01 a 6.00 m de prof. (Incl. Instalación, mantenimiento y retiro) | m | 627.92
03.01.01.12.03.07 | Entibado metálico ambas caras, tipo cajón (Box), de zanjas de 6.01 a 7.00 m de prof. (Incl. Instalación, mantenimiento y retiro) | m | 56.69
03.01.01.12.03.08 | Tablaestacado metalico de 7,01 m a 8,00 m prof | m | 14.81
03.01.01.12.04 | SUMINISTRO E INSTALACION DE TUBERIAS |  |  |  | 0
03.01.01.12.04.01 | Tubería de hierro ductil C-25 DN 1200 incl. anillo + 2% desperdicio | m | 6429.25
03.01.01.12.04.02 | Tubería de hierro ductil Acerrojada ISO 2531-1991 C-25 (bares) DN 1200 incl. anillo + 2% desperdicio | m | 1053.45
03.01.01.12.04.03 | Instalación de tubería de hierro dúctil DN 1200 incluye prueba hidráulica | m | 7482.7
03.01.01.12.05 | SUMINISTRO E INSTALACION DE ACCESORIOS |  |  |  | 0
03.01.01.12.05.01 | Codo hierro ductil de 45" (1/8) ISO 2531-1991 C30 DN 1200 (acerrojado) | und | 4
03.01.01.12.05.02 | Codo hierro ductil de 22.5° (1/16) ISO 2531-1991 C30 DN 1200 (acerrojado) | und | 38
03.01.01.12.05.03 | Codo hierro ductil de 11.25° (1/32) ISO 2531-1991 C30 DN 1200 (acerrojado) | und | 14
03.01.01.12.05.04 | Instalación de accesorios de ho. dúctil DN 1100 - 1200 | und | 56
03.01.01.12.06 | PRUEBAS |  |  |  | 0
03.01.01.12.06.01 | Prueba de compactacion de suelos (proctor modificado y de control de compactacion - densidad de campo) | und | 150
03.01.01.12.06.02 | Prueba hidráulica de tuberia agua potable (incl. desinfección) DN 1200 | m | 7482.7
03.01.01.12.07 | VALVULAS |  |  |  | 0
03.01.01.12.07.01 | VALVULA DE AIRE ( 4 UND) |  |  |  | 0
03.01.01.12.07.01.01 | Camara de valvula de aire Tipo II en terr-normal de 3,01 m a 3,50 m prof | und | 2
03.01.01.12.07.01.02 | Camara tipo I p/ valvula de aire de en terr-normal DE 4,01 m a 5,00 m prof | und | 2
03.01.01.12.07.01.03 | Valvula de aire triple efecto PN 16 DN 200mm | und | 4
03.01.01.12.07.01.04 | Suministro instalación hidráulica para válvula de aire DN 200 en linea DN 1200 (TIPICO I) | und | 2
03.01.01.12.07.01.05 | Suministro instalación hidráulica para válvula de aire DN 200 en linea DN 1200 (TIPICO II) | und | 2
03.01.01.12.07.01.06 | Montaje de válvula de aire DN 200 e instalación hidráulica | und | 4
03.01.01.12.07.02 | VALVULA DE PURGA ( 4 UND) |  |  |  | 0
03.01.01.12.07.02.01 | Camara de valvula de purga Tipo II en terr-normal de 4,01 m a 5,00 m prof | und | 1
03.01.01.12.07.02.02 | Camara de valvula de purga Tipo II en terr-normal de 5,01 m a 6,00 m prof | und | 2
03.01.01.12.07.02.03 | Camara de valvula de purga Tipo II en terr-normal de 6,01 m a 7,00 m prof | und | 1
03.01.01.12.07.02.04 | Válvula cpta.BB, ho.dúctil cierre elást. vástago acero inoxidable DN 250 | und | 4
03.01.01.12.07.02.05 | Suministro instalación hidráulica para válvula de purga DN 250 en línea DN 1400 (TIPICO II) | und | 4
03.01.01.12.07.02.06 | Montaje de válvula de purga DN 200 e instalación hidráulica | und | 4
03.01.01.12.08 | INTERFERENCIAS |  |  |  | 0
03.01.01.12.08.01 | Cruce de alcantarilla | und | 4
03.01.01.12.08.02 | Cruce de alcantarilla | und | 7
03.01.01.12.09 | PAVIMENTO |  |  |  | 0
03.01.01.12.09.01 | Corte+rotura, ED y reposic. de pavimento flexible asfalto caliente de e= 4" | m2 | 187.2
03.01.01.12.10 | CORTE EN PROGRESIVAS 0+980 A 1+020 |  |  |  | 0
03.01.01.12.10.01 | Excavaciones-cortes en terreno rocoso con compresora (sin emplear explosivos) | m3 | 1906.31
03.01.01.12.10.02 | Eliminación de desmonte en terreno rocoso R=20 km con maquinaria | m3 | 1906.31
03.01.02 | LINEAS SECUNDARIAS |  |  |  | 0
03.01.02.01 | LCS1 TRAMO DE CD-02 A REP-13 |  |  |  | 0
03.01.02.01.01 | OBRAS PRELIMINARES |  |  |  | 0
03.01.02.01.01.01 | Trazo y replanteo inicial del proyecto, para lineas-redes con estación total | km | 3.4
03.01.02.01.01.02 | Replanteo final de la obra, para lineas redes con estación total | km | 3.4
03.01.02.01.01.03 | Cinta plástica señalizadora para límite de seguridad de obra | m | 6807.75
03.01.02.01.01.04 | Cerco de malla HDP de 1 m altura para limite de seguridad de obra | m | 6807.75
03.01.02.01.01.05 | Puente de madera para pase peatonal sobre zanja s/d (prov. durante obra) | und | 68
03.01.02.01.01.06 | Puente de madera para pase vehicular sobre zanja s/d (prov. durante obra) | und | 34
03.01.02.01.01.07 | Riego de zona de trabajo para mitigar la contaminación - polvo (Incl. Costo de agua y transporte Surtidor a obra) | m | 3403.88
03.01.02.01.02 | MOVIMIENTO DE TIERRAS |  |  |  | 0
03.01.02.01.02.01 | Excavac. Zanja (máq) p/tub. Terr-normal Saturado DN 200 - 250 DE 1,01 m a 1,25 m prof | m | 14.46
03.01.02.01.02.02 | Excavac. Zanja (máq) p/tub. Terr-normal Saturado DN 200 - 250 DE 1,26 m a 1,50 m prof | m | 21.03
03.01.02.01.02.03 | Excavac. Zanja (máq) p/tub. Terr-normal Saturado DN 200 - 250 DE 1,51 m a 1,75 m prof | m | 58.82
03.01.02.01.02.04 | Excavac. Zanja (máq) p/tub. Terr-normal Saturado DN 200 - 250 DE 1,76 m a 2,00 m prof | m | 432.2
03.01.02.01.02.05 | Excavac. Zanja (máq) p/tub. Terr-normal Saturado DN 200 - 250 DE 2,00 m a 2,50 m prof | m | 1629.2
03.01.02.01.02.06 | Excavac. Zanja (máq) p/tub. Terr-normal Saturado DN 200 - 250 DE 2,51 m a 3,00 m prof | m | 649.62
03.01.02.01.02.07 | Excavac. Zanja (máq) p/tub. Terr-normal Saturado DN 200 - 250 DE 3,01 m a 3,50 m prof | m | 363.03
03.01.02.01.02.08 | Excavac. Zanja (máq) p/tub. Terr-normal Saturado DN 200 - 250 DE 3,51 m a 4,00 m prof | m | 101.68
03.01.02.01.02.09 | Excavac. Zanja (máq) p/tub. Terr-normal Saturado DN 200 - 250 DE 4,01 m a 5,00 m prof | m | 133.84
03.01.02.01.02.10 | Refine y nivel de zanja t-normal saturado p/tub. DN 200 - 250 para toda prof. | m | 3403.88
03.01.02.01.02.11 | Relleno comp.zanja(máq)p/tub.t-normal"S" DN 200 - 250 de 1,01 m a 1,25 m prof. | m | 14.46
03.01.02.01.02.12 | Relleno comp.zanja(máq)p/tub.t-normal"S" DN 200 - 250 de 1,26 m a 1,50 m prof. | m | 21.03
03.01.02.01.02.13 | Relleno comp.zanja(máq)p/tub.t-normal"S" DN 200 - 250 de 1,51 m a 1,75 m prof. | m | 58.82
03.01.02.01.02.14 | Relleno comp.zanja(máq)p/tub.t-normal"S" DN 200 - 250 de 1,76 m a 2,00 m prof. | m | 432.2
03.01.02.01.02.15 | Relleno comp.zanja(máq)p/tub.t-normal"S" DN 200 - 250 de 2,01 m a 2,50 m prof. | m | 1629.2
03.01.02.01.02.16 | Relleno comp.zanja(máq)p/tub.t-normal"S" DN 200 - 250 de 2,51 m a 3,00 m prof. | m | 649.62
03.01.02.01.02.17 | Relleno comp.zanja(máq)p/tub.t-normal"S" DN 200 - 250 de 3,01 m a 3,50 m prof. | m | 363.03
03.01.02.01.02.18 | Relleno comp.zanja(máq)p/tub.t-normal"S" DN 200 - 250 de 3,51 m a 4,00 m prof. | m | 101.68
03.01.02.01.02.19 | Relleno comp.zanja(máq)p/tub.t-normal"S" DN 200 - 250 de 4,01 m a 5,00 m prof. | m | 133.84
03.01.02.01.02.20 | Suministro de material de prestamo seleccionado segun EETT. | m3 | 5972.09
03.01.02.01.02.21 | Elimin. desmonte(c+v) t-normal "S" D=20km p/tub. DN 200 - 250 DE 1.01 m a 1.25 m | m | 14.46
03.01.02.01.02.22 | Elimin. desmonte(c+v) t-normal "S" D=20km p/tub. DN 200 - 250 DE 1.26 m a 1.50 m | m | 21.03
03.01.02.01.02.23 | Elimin. desmonte(c+v) t-normal "S" D=20km p/tub. DN 200 - 250 DE 1.51 m a 1.75 m | m | 58.82
03.01.02.01.02.24 | Elimin. desmonte(c+v) t-normal "S" D=20km p/tub. DN 200 - 250 DE 1.76 m a 2.00 m | m | 432.2
03.01.02.01.02.25 | Elimin. desmonte(c+v) t-normal "S" D=20km p/tub. DN 200 - 250 DE 2.01 m a 2.50 m | m | 1629.2
03.01.02.01.02.26 | Elimin. desmonte(c+v) t-normal "S" D=20km p/tub. DN 200 - 250 DE 2.51 m a 3.00 m | m | 649.62
03.01.02.01.02.27 | Elimin. desmonte(c+v) t-normal "S" D=20km p/tub. DN 200 - 250 DE 3.01 m a 3.50 m | m | 363.03
03.01.02.01.02.28 | Elimin. desmonte(c+v) t-normal "S" D=20km p/tub. DN 200 - 250 DE 3.51 m a 4.00 m | m | 101.68
03.01.02.01.02.29 | Elimin. desmonte(c+v) t-normal "S" D=20km p/tub. DN 200 - 250 DE 4.01 m a 5.00 m | m | 133.84
03.01.02.01.03 | ENTIBADOS Y TABLESTACADOS |  |  |  | 0
03.01.02.01.03.01 | Entibado metálico ambas caras, tipo cajón (Box), de zanjas de 1.51 a 1.75 m de prof. (Incl. Instalación, mantenimiento | m | 94.31
03.01.02.01.03.02 | Entibado metálico ambas caras, tipo cajón (Box), de zanjas de 1.76 a 2.00 m de prof. (Incl. Instalación, mantenimiento | m | 432.2
03.01.02.01.03.03 | Entibado metálico ambas caras, tipo cajón (Box), de zanjas de 2.01 a 2.50 m de prof. (Incl. Instalación, mantenimiento | m | 1629.2
03.01.02.01.03.04 | Entibado metálico ambas caras, tipo cajón (Box), de zanjas de 2.51 a 3.00 m de prof. (Incl. Instalación, mantenimiento | m | 649.62
03.01.02.01.03.05 | Entibado metálico ambas caras, tipo cajón (Box), de zanjas de 3.01 a 3.50 m de prof. (Incl. Instalación, mantenimiento y retiro) | m | 363.03
03.01.02.01.03.06 | Entibado metálico ambas caras, tipo cajón (Box), de zanjas de 3.51 a 4.00 m de prof. (Incl. Instalación, mantenimiento y retiro) | m | 101.68
03.01.02.01.03.07 | Entibado metálico ambas caras, tipo cajón (Box), de zanjas de 4.01 a 5.00 m de prof. (Incl. Instalación, mantenimiento y retiro) | m | 133.84
03.01.02.01.04 | SUMINISTRO E INSTALACION DE TUBERIAS |  |  |  | 0
03.01.02.01.04.01 | Tubería de hierro ductil C-40 (bares) DN 250 incl. anillo + 2% desperdicio | m | 3380.69
03.01.02.01.04.02 | Tubería de hierro ductil Acerrojada ISO 2531-1991 C-40 (bares) DN 250 incl. anillo + 2% desperdicio | ml | 23.18
03.01.02.01.04.03 | Instalación de tubería de hierro dúctil DN 250 incluye prueba hidráulica | m | 3403.88
03.01.02.01.05 | SUMINISTRO E INSTALACION DE ACCESORIOS |  |  |  | 0
03.01.02.01.05.01 | Codo hierro ductil de 11.25" (1/32) ISO 2531-1991 C40 DN 250 (acerrojado) | und | 6
03.01.02.01.05.02 | Codo hierro ductil de 22.5" (1/16) ISO 2531-1991 C40 DN 250 (acerrojado) | und | 1
03.01.02.01.05.03 | Codo hierro ductil de 45" (1/8) ISO 2531-1991 C40 DN 250 (acerrojado) | und | 14
03.01.02.01.05.04 | Instalación de accesorios de ho. dúctil DN 200 - 250 | und | 21
03.01.02.01.06 | PRUEBAS |  |  |  | 0
03.01.02.01.06.01 | Prueba de compactacion de suelos (proctor modificado y de control de compactacion - densidad de campo) | und | 68
03.01.02.01.06.02 | Prueba hidráulica de tubería agua potable (incl. desinfección) DN 250 | m | 3403.88
03.01.02.01.07 | VALVULAS |  |  |  | 0
03.01.02.01.07.01 | VALVULA DE AIRE ( 3 UND) |  |  |  | 0
03.01.02.01.07.01.01 | Camara tipo IV p/ valvula de aire en terr-normal de 2,51 m a 3,00 m prof | und | 1
03.01.02.01.07.01.02 | Valvula de aire triple efecto PN 16 DN 50mm | und | 1
03.01.02.01.07.01.03 | Suministro instalación hidráulica para válvula de aire DN 50 en linea DN 250 (TIPI CO IV) | und | 1
03.01.02.01.07.01.04 | Montaje de válvula de aire DN 50 e instalación hidráulica | und | 1
03.01.02.01.07.02 | VALVULA DE PURGA ( 1 UND) |  |  |  | 0
03.01.02.01.07.02.01 | Camara de valvula de purga Tipo II en terr-normal de 4,01 m a 5,00 m prof | und | 1
03.01.02.01.07.02.02 | Suministro instalación hidráulica para válvula de purga DN 100 en linea DN 250 (TIPICO III) | und | 1
03.01.02.01.07.02.03 | Montaje de válvula de purga DN 100 e instalación hidráulica | und | 1
03.01.02.01.07.03 | CAMARA DE DERIVACION CD-2 |  |  |  | 0
03.01.02.01.07.03.01 | Suministro instalación hidráulica p/camara de Derivacion CD-2 | und | 1
03.01.02.01.07.03.02 | Construccion de camara de derivacion CD-02 | und | 1
03.01.02.01.07.03.03 | Montaje de instalación hidráulica en Cámara de Derivacion CD-2 | und | 1
03.01.02.01.08 | INTERFERENCIAS |  |  |  | 0
03.01.02.01.08.01 | Protección en redes existentes agua potable de DN 100 a 160 | und | 6
03.01.02.01.08.02 | Proteccion de redes de alcantarillado | und | 3
03.01.02.01.08.03 | Cruce de Tubería DN 250mm con camisa de 10" por debajo de línea ferrea (perforacion Horizontal Dirigda) | m | 12
03.01.02.01.08.04 | Pozo de ataque (10.00x3.00x2.30m) | und | 1
03.01.02.01.08.05 | Pozo de ataque (6.00x3.00x2.50) | und | 1
03.01.02.01.09 | PAVIMENTO |  |  |  | 0
03.01.02.01.09.01 | Corte+rotura, ED y reposic. de pavimento flexible asfalto caliente de e= 4" | m2 | 297.31
03.01.02.01.09.02 | Corte+rotura, ED y reposición de pavimento rígida f'c 210 kg/cm2 de 20 cm | m2 | 21.37
03.01.02.02 | LCS2 TRAMO DE CD-02 A CD-01 |  |  |  | 0
03.01.02.02.01 | OBRAS PRELIMINARES |  |  |  | 0
03.01.02.02.01.01 | Trazo y replanteo inicial del proyecto, para lineas-redes con estación total | km | 0.73
03.01.02.02.01.02 | Replanteo final de la obra, para lineas redes con estación total | km | 0.73
03.01.02.02.01.03 | Cinta plástica señalizadora para límite de seguridad de obra | m | 1452.04
03.01.02.02.01.04 | Cerco de malla HDP de 1 m altura para limite de seguridad de obra | m | 1452.04
03.01.02.02.01.05 | Puente de madera para pase peatonal sobre zanja s/d (prov. durante obra) | und | 15
03.01.02.02.01.06 | Puente de madera para pase vehicular sobre zanja s/d (prov. durante obra) | und | 7
03.01.02.02.01.07 | Riego de zona de trabajo para mitigar la contaminación - polvo (Incl. Costo de agua y transporte Surtidor a obra) | m | 726.02
03.01.02.02.02 | MOVIMIENTO DE TIERRAS |  |  |  | 0
03.01.02.02.02.01 | Excavac. Zanja (máq) p/tub. Terr-normal Saturado DN 900 - 1000 DE 3,01 m a 3,50 m prof | m | 560.32
03.01.02.02.02.02 | Excavac. Zanja (máq) p/tub. Terr-normal Saturado DN 900 - 1000 DE 3,51 m a 4,00 m prof | m | 165.7
03.01.02.02.02.03 | Refine y nivel de zanja t-normal saturado p/tub. DN 900 - 1000 para toda prof. | m | 726.02
03.01.02.02.02.04 | Relleno comp.zanja(máq)p/tub.t-normal"S" DN 900 - 1000 de 3,01 m a 3,50 m prof. | m | 560.32
03.01.02.02.02.05 | Relleno comp.zanja(máq)p/tub.t-normal"S" DN 900 - 1000 de 3,51 m a 4,00 m prof. | m | 165.7
03.01.02.02.02.06 | Suministro de material de prestamo seleccionado segun EETT. | m3 | 3005.13
03.01.02.02.02.07 | Elimin. desmonte(c+v) t-normal "S" D=20km p/tub. DN 900 - 1000 DE 3.01 m a 3.50 m | m | 560.32
03.01.02.02.02.08 | Elimin. desmonte(c+v) t-normal "S" D=20km p/tub. DN 900 - 1000 DE 3.51 m a 4.00 m | m | 165.7
03.01.02.02.03 | ENTIBADOS Y TABLESTACADOS |  |  |  | 0
03.01.02.02.03.01 | Entibado metálico ambas caras, tipo cajón (Box), de zanjas de 3.01 a 3.50 m de prof. (Incl. Instalación, mantenimiento y retiro) | m | 560.32
03.01.02.02.03.02 | Entibado metálico ambas caras, tipo cajón (Box), de zanjas de 3.51 a 4.00 m de prof. (Incl. Instalación, mantenimiento y retiro) | m | 165.7
03.01.02.02.04 | SUMINISTRO E INSTALACION DE TUBERIAS |  |  |  | 0
03.01.02.02.04.01 | Tubería de hierro ductil C-25 DN 1000 incl. anillo + 2% desperdicio | ml | 645.93
03.01.02.02.04.02 | Tubería de hierro ductil Acerrojada ISO 2531-1991 C-25 (bares) DN 1000 incl. anillo + 2% desperdicio | ml | 80.09
03.01.02.02.04.03 | Instalación de tubería de hierro dúctil DN 1000 incluye prueba hidráulica | m | 726.02
03.01.02.02.05 | SUMINISTRO E INSTALACION DE ACCESORIOS |  |  |  | 0
03.01.02.02.05.01 | Codo hierro ductil de 45" (1/8) ISO 2531-1991 C25 DN 1000 (acerrojado) | und | 2
03.01.02.02.05.02 | Instalación de accesorios de ho. dúctil DN 900 - 1000 | und | 2
03.01.02.02.06 | PRUEBAS |  |  |  | 0
03.01.02.02.06.01 | Prueba de compactacion de suelos (proctor modificado y de control de compactacion - densidad de campo) | und | 15
03.01.02.02.06.02 | Prueba hidráulica de tuberia agua potable (incl. desinfección) DN 1000 | m | 726.02
03.01.02.02.07 | VALVULAS |  |  |  | 0
03.01.02.02.07.01 | VALVULA DE AIRE ( 1 UND) |  |  |  | 0
03.01.02.02.07.01.01 | Camara de valvula de aire Tipo II en terr-normal de 3,01 m a 3,50 m prof | und | 1
03.01.02.02.07.01.02 | Valvula de aire triple efecto PN 16 DN 150mm | und | 1
03.01.02.02.07.01.03 | Suministro instalación hidráulica para válvula de aire DN 150 en linea DN 1000 (TIPICO III) | und | 1
03.01.02.02.07.01.04 | Montaje de válvula de aire DN 150 e instalación hidráulica | und | 1
03.01.02.02.07.02 | CAMARA DE DERIVACION CD-1 |  |  |  | 0
03.01.02.02.07.02.01 | Suministro instalación hidráulica p/camara de Derivacion CD-1 | und | 1
03.01.02.02.07.02.02 | Construccion de camara de derivacion CD-01 | und | 1
03.01.02.02.07.02.03 | Montaje de instalación hidráulica en Cámara de Derivacion CD-01 | und | 1
03.01.02.02.08 | PAVIMENTO |  |  |  | 0
03.01.02.02.08.01 | Corte+rotura, ED y reposic. de pavimento flexible asfalto caliente de e= 4" | m2 | 870.43
03.01.02.03 | LCS3 TRAMO DE CD-01 A CD-06 |  |  |  | 0
03.01.02.03.01 | OBRAS PRELIMINARES |  |  |  | 0
03.01.02.03.01.01 | Trazo y replanteo inicial del proyecto, para lineas-redes con estación total | km | 2.46
03.01.02.03.01.02 | Replanteo final de la obra, para lineas redes con estación total | km | 2.46
03.01.02.03.01.03 | Cinta plástica señalizadora para límite de seguridad de obra | m | 4912.39
03.01.02.03.01.04 | Cerco de malla HDP de 1 m altura para limite de seguridad de obra | m | 4912.39
03.01.02.03.01.05 | Puente de madera para pase peatonal sobre zanja s/d (prov. durante obra) | und | 49
03.01.02.03.01.06 | Puente de madera para pase vehicular sobre zanja s/d (prov. durante obra) | und | 25
03.01.02.03.01.07 | Riego de zona de trabajo para mitigar la contaminación - polvo (Incl. Costo de agua y transporte Surtidor a obra) | m | 2456.2
03.01.02.03.02 | MOVIMIENTO DE TIERRAS |  |  |  | 0
03.01.02.03.02.01 | Excavac. Zanja (máq) p/tub. Terr-normal Saturado DN 900 - 1000 DE 2,51 m a 3,00 m prof | m | 271.09
03.01.02.03.02.02 | Excavac. Zanja (máq) p/tub. Terr-normal Saturado DN 900 - 1000 DE 3,01 m a 3,50 m prof | m | 769.95
03.01.02.03.02.03 | Excavac. Zanja (máq) p/tub. Terr-normal Saturado DN 900 - 1000 DE 3,51 m a 4,00 m prof | m | 661.57
03.01.02.03.02.04 | Excavac. Zanja (máq) p/tub. Terr-normal Saturado DN 900 - 1000 DE 4,01 m a 5,00 m prof | m | 753.59
03.01.02.03.02.05 | Refine y nivel de zanja t-normal saturado p/tub. DN 900 - 1000 para toda prof. | m | 2456.2
03.01.02.03.02.06 | Relleno comp.zanja(máq)p/tub.t-normal"S" DN 900 - 1000 de 2,51 m a 3,00 m prof. | m | 271.09
03.01.02.03.02.07 | Relleno comp.zanja(máq)p/tub.t-normal"S" DN 900 - 1000 de 3,01 m a 3,50 m prof. | m | 769.95
03.01.02.03.02.08 | Relleno comp.zanja(máq)p/tub.t-normal"S" DN 900 - 1000 de 3,51 m a 4,00 m prof. | m | 661.57
03.01.02.03.02.09 | Relleno comp.zanja(máq)p/tub.t-normal"S" DN 900 - 1000 de 4,01 m a 5,00 m prof. | m | 753.59
03.01.02.03.02.10 | Suministro de material de prestamo seleccionado segun EETT. | m3 | 11923.37
03.01.02.03.02.11 | Elimin. desmonte(c+v) t-normal "S" D=20km p/tub. DN 900 - 1000 DE 2.51 m a 3.00 m | m | 271.09
03.01.02.03.02.12 | Elimin. desmonte(c+v) t-normal "S" D=20km p/tub. DN 900 - 1000 DE 3.01 m a 3.50 m | m | 769.95
03.01.02.03.02.13 | Elimin. desmonte(c+v) t-normal "S" D=20km p/tub. DN 900 - 1000 DE 3.51 m a 4.00 m | m | 661.57
03.01.02.03.02.14 | Elimin. desmonte(c+v) t-normal "S" D=20km p/tub. DN 900 - 1000 DE 4.01 m a 5.00 m | m | 753.59
03.01.02.03.03 | ENTIBADOS Y TABLESTACADOS |  |  |  | 0
03.01.02.03.03.01 | Entibado metálico ambas caras, tipo cajón (Box), de zanjas de 2.51 a 3.00 m de prof. (Incl. Instalación, mantenimiento | m | 271.09
03.01.02.03.03.02 | Entibado metálico ambas caras, tipo cajón (Box), de zanjas de 3.01 a 3.50 m de prof. (Incl. Instalación, mantenimiento y retiro) | m | 769.95
03.01.02.03.03.03 | Entibado metálico ambas caras, tipo cajón (Box), de zanjas de 3.51 a 4.00 m de prof. (Incl. Instalación, mantenimiento y retiro) | m | 661.57
03.01.02.03.03.04 | Entibado metálico ambas caras, tipo cajón (Box), de zanjas de 4.01 a 5.00 m de prof. (Incl. Instalación, mantenimiento y retiro) | m | 753.59
03.01.02.03.04 | SUMINISTRO E INSTALACION DE TUBERIAS |  |  |  | 0
03.01.02.03.04.01 | Tubería de hierro ductil C-25 DN 900 incl. anillo + 2% desperdicio | m | 2257.89
03.01.02.03.04.02 | Tubería de hierro ductil Acerrojada ISO 2531-1991 C-25 (bares) DN 900 incl. anillo + 2% desperdicio | ml | 198.3
03.01.02.03.04.03 | Instalación de tubería de hierro dúctil DN 1000 incluye prueba hidráulica | m | 2456.2
03.01.02.03.05 | SUMINISTRO E INSTALACION DE ACCESORIOS |  |  |  | 0
03.01.02.03.05.01 | Codo hierro ductil de 45" (1/8) ISO 2531-1991 C25 DN 900 (acerrojado) | und | 7
03.01.02.03.05.02 | Codo hierro ductil de 11.25" (1/8) ISO 2531-1991 C25 DN 900 (acerrojado) | und | 9
03.01.02.03.05.03 | Instalación de accesorios de ho. dúctil DN 900 - 1000 | und | 16
03.01.02.03.06 | PRUEBAS |  |  |  | 0
03.01.02.03.06.01 | Prueba de compactacion de suelos (proctor modificado y de control de compactacion - densidad de campo) | und | 49
03.01.02.03.06.02 | Prueba hidráulica de tuberia agua potable (incl. desinfección) DN 900 | m | 2456.2
03.01.02.03.07 | VALVULAS |  |  |  | 0
03.01.02.03.07.01 | VALVULA DE AIRE ( 3 UND) |  |  |  | 0
03.01.02.03.07.01.01 | Camara tipo III p/ valvula de aire en terr-normal de 3,51 m a 4,00 m prof | und | 1
03.01.02.03.07.01.02 | Camara tipo III p/ valvula de aire en terr-normal de 4,01 m a 5,00 m prof | und | 2
03.01.02.03.07.01.03 | Valvula de aire triple efecto PN 16 DN 150mm | und | 3
03.01.02.03.07.01.04 | Suministro instalación hidráulica para válvula de aire DN 150 en linea DN 900 (TIPICO III) | und | 3
03.01.02.03.07.01.05 | Montaje de válvula de aire DN 150 e instalación hidráulica | und | 3
03.01.02.03.07.02 | VALVULA DE PURGA ( 3 UND) |  |  |  | 0
03.01.02.03.07.02.01 | Camara de valvula de purga Tipo II en terr-normal de 5,01 m a 6,00 m prof | und | 1
03.01.02.03.07.02.02 | Camara de valvula de purga Tipo II en terr-normal de 6,01 m a 7,00 m prof | und | 2
03.01.02.03.07.02.03 | Válvula cpta.BB, ho.dúctil cierre elást. vástago acero inoxidable DN 250 | und | 3
03.01.02.03.07.02.04 | Suministro instalación hidráulica para válvula de purga DN 250 en línea DN 900 (TIPICO II) | und | 3
03.01.02.03.07.02.05 | Montaje de válvula de purga DN 250 e instalación hidráulica | und | 3
03.01.02.03.07.03 | CAMARA DE DERIVACION |  |  |  | 0
03.01.02.03.07.03.01 | Suministro instalación hidráulica p/camara de Derivacion CD-6 | und | 1
03.01.02.03.07.03.02 | Construccion de camara de derivacion CD-06 | und | 1
03.01.02.03.07.03.03 | Montaje de instalación hidráulica en Cámara de Derivacion 6 | und | 1
03.01.02.03.08 | INTERFERENCIAS |  |  |  | 0
03.01.02.03.08.01 | Protección en redes existentes agua potable de DN 50 a 90 | und | 1
03.01.02.03.08.02 | Protección en redes existentes agua potable de DN 100 a 160 | und | 7
03.01.02.03.08.03 | Protección en redes existentes agua potable de DN 200 a 250 | und | 3
03.01.02.03.08.04 | Protección en redes existentes agua potable de DN 300 a 350 | und | 1
03.01.02.03.08.05 | Protección en redes existentes alcantarillado de DN 300 a 355 | und | 3
03.01.02.03.08.06 | Protección en redes existentes alcantarillado de DN 200 a 250 | und | 7
03.01.02.03.08.07 | Proteccion de drenaje | und | 8
03.01.02.03.08.08 | Proteccion en lineas de telefono | und | 1
03.01.02.03.08.09 | Cruce de Tubería DN 900mm con camisa de 48" por debajo de canales de concreto (TUNNER LINER) | m | 55.47
03.01.02.03.08.10 | Cruce de Tubería DN 900mm con camisa de 48" por debajo de linea ferrea (TUNNER LINER) | m | 20.23
03.01.02.03.08.11 | Pozo de ataque (10.00x3.00x3.20) | und | 1
03.01.02.03.08.12 | Pozo de salida (6.00x3.00x3.40) | und | 1
03.01.02.03.09 | PAVIMENTO |  |  |  | 0
03.01.02.03.09.01 | Corte+rotura, ED y reposic. de pavimento flexible asfalto caliente de e= 4" | m2 | 5743.83
03.01.02.04 | LCS4 TRAMO DE CD-01 A RAP-09 |  |  |  | 0
03.01.02.04.01 | OBRAS PRELIMINARES |  |  |  | 0
03.01.02.04.01.01 | Trazo y replanteo inicial del proyecto, para lineas-redes con estación total | km | 1.34
03.01.02.04.01.02 | Replanteo final de la obra, para lineas redes con estación total | km | 1.34
03.01.02.04.01.03 | Cinta plástica señalizadora para límite de seguridad de obra | m | 2670.24
03.01.02.04.01.04 | Cerco de malla HDP de 1 m altura para limite de seguridad de obra | m | 2670.24
03.01.02.04.01.05 | Puente de madera para pase peatonal sobre zanja s/d (prov. durante obra) | und | 27
03.01.02.04.01.06 | Puente de madera para pase vehicular sobre zanja s/d (prov. durante obra) | und | 13
03.01.02.04.01.07 | Riego de zona de trabajo para mitigar la contaminación - polvo (Incl. Costo de agua y transporte Surtidor a obra) | m | 1335.12
03.01.02.04.02 | MOVIMIENTO DE TIERRAS |  |  |  | 0
03.01.02.04.02.01 | Excavac. Zanja (máq) p/tub. Terr-normal Saturado DN 400 - 450 DE 1,51 m a 1,75 m prof | m | 2.54
03.01.02.04.02.02 | Excavac. Zanja (máq) p/tub. Terr-normal Saturado DN 400 - 450 DE 1,75 m a 2,00 m prof | m | 36.71
03.01.02.04.02.03 | Excavac. Zanja (máq) p/tub. Terr-normal Saturado DN 400 - 450 DE 2,00 m a 2,50 m prof | m | 276.56
03.01.02.04.02.04 | Excavac. Zanja (máq) p/tub. Terr-normal Saturado DN 400 - 450 DE 2,51 m a 3,00 m prof | m | 484.5
03.01.02.04.02.05 | Excavac. Zanja (máq) p/tub. Terr-normal Saturado DN 400 - 450 DE 3,01 m a 3,50 m prof | m | 349.01
03.01.02.04.02.06 | Excavac. Zanja (máq) p/tub. Terr-normal Saturado DN 400 - 450 DE 3,51 m a 4,00 m prof | m | 126.48
03.01.02.04.02.07 | Excavac. Zanja (máq) p/tub. Terr-normal Saturado DN 400 - 450 DE 4,01 m a 5,00 m prof | m | 39.33
03.01.02.04.02.08 | Excavac. Zanja (máq) p/tub. Terr-normal saturado DN 400 - 450 DE 5,01 m a 6,00 m prof | m | 14.55
03.01.02.04.02.09 | Excavac. Zanja (máq) p/tub. Terr-normal saturado DN 400 - 450 DE 6,01 m a 7,00 m prof | m | 4.37
03.01.02.04.02.10 | Refine y nivel de zanja t-normal saturado p/tub. DN 400 - 450 para toda prof. | m | 1334.04
03.01.02.04.02.11 | Relleno comp.zanja(máq)p/tub.t-normal"S" DN 400 - 450 de 1,51 m a 1,75 m prof. | m | 2.54
03.01.02.04.02.12 | Relleno comp.zanja(máq)p/tub.t-normal"S" DN 400 - 450 de 1,75 m a 2,00 m prof. | m | 36.71
03.01.02.04.02.13 | Relleno comp.zanja(máq)p/tub.t-normal"S" DN 400 - 450 de 2,01 m a 2,50 m prof. | m | 276.56
03.01.02.04.02.14 | Relleno comp.zanja(máq)p/tub.t-normal"S" DN 400 - 450 de 2,51 m a 3,00 m prof. | m | 484.5
03.01.02.04.02.15 | Relleno comp.zanja(máq)p/tub.t-normal"S" DN 400 - 450 de 3,01 m a 3,50 m prof. | m | 349.01
03.01.02.04.02.16 | Relleno comp.zanja(máq)p/tub.t-normal"S" DN 300 - 350 de 3,51 m a 4,00 m prof. | m | 3.56
03.01.02.04.02.17 | Relleno comp.zanja(máq)p/tub.t-normal"S" DN 400 - 450 de 3,51 m a 4,00 m prof. | m | 126.48
03.01.02.04.02.18 | Relleno comp.zanja(máq)p/tub.t-normal"S" DN 400 - 450 de 4,01 m a 5,00 m prof. | m | 39.33
03.01.02.04.02.19 | Relleno comp.zanja(máq)p/tub.t-normal"S" DN 400 - 450 de 5,01 m a 6,00 m prof. | m | 14.55
03.01.02.04.02.20 | Relleno comp.zanja(máq)p/tub.t-normal"S" DN 400 - 450 de 6,01 m a 7,00 m prof. | m | 4.37
03.01.02.04.02.21 | Suministro de material de prestamo seleccionado segun EETT. | m3 | 3746.62
03.01.02.04.02.22 | Elimin. desmonte(c+v) t-normal "S" D=20km p/tub. DN 400 - 450 DE 1.51 m a 1.75 m | m | 2.54
03.01.02.04.02.23 | Elimin. desmonte(c+v) t-normal "S" D=20km p/tub. DN 400 - 450 DE 1.76 m a 2.00 m | m | 36.71
03.01.02.04.02.24 | Elimin. desmonte(c+v) t-normal "S" D=20km p/tub. DN 400 - 450 DE 2.01 m a 2.50 m | m | 276.56
03.01.02.04.02.25 | Elimin. desmonte(c+v) t-normal "S" D=20km p/tub. DN 400 - 450 DE 2.51 m a 3.00 m | m | 484.5
03.01.02.04.02.26 | Elimin. desmonte(c+v) t-normal "S" D=20km p/tub. DN 400 - 450 DE 3.01 m a 3.50 m | m | 349.01
03.01.02.04.02.27 | Elimin. desmonte(c+v) t-normal "S" D=20km p/tub. DN 400 - 450 DE 3.51 m a 4.00 m | m | 126.48
03.01.02.04.02.28 | Elimin. desmonte(c+v) t-normal "S" D=20km p/tub. DN 400 - 450 DE 4.01 m a 5.00 m | m | 39.33
03.01.02.04.02.29 | Elimin. desmonte(c+v) t-normal "S" D=20km p/tub. DN 400 - 450 DE 5.01 m a 6.00 m | m | 14.55
03.01.02.04.02.30 | Elimin. desmonte(c+v) t-normal "S" D=20km p/tub. DN 400 - 450 DE 6.01 m a 7.00 m | m | 4.37
03.01.02.04.03 | ENTIBADOS Y TABLESTACADOS |  |  |  | 0
03.01.02.04.03.01 | Entibado metálico ambas caras, tipo cajón (Box), de zanjas de 1.51 a 1.75 m de prof. (Incl. Instalación, mantenimiento | m | 2.54
03.01.02.04.03.02 | Entibado metálico ambas caras, tipo cajón (Box), de zanjas de 1.76 a 2.00 m de prof. (Incl. Instalación, mantenimiento | m | 36.71
03.01.02.04.03.03 | Entibado metálico ambas caras, tipo cajón (Box), de zanjas de 2.01 a 2.50 m de prof. (Incl. Instalación, mantenimiento | m | 276.56
03.01.02.04.03.04 | Entibado metálico ambas caras, tipo cajón (Box), de zanjas de 2.51 a 3.00 m de prof. (Incl. Instalación, mantenimiento | m | 484.5
03.01.02.04.03.05 | Entibado metálico ambas caras, tipo cajón (Box), de zanjas de 3.01 a 3.50 m de prof. (Incl. Instalación, mantenimiento y retiro) | m | 349.01
03.01.02.04.03.06 | Entibado metálico ambas caras, tipo cajón (Box), de zanjas de 3.51 a 4.00 m de prof. (Incl. Instalación, mantenimiento y retiro) | m | 126.48
03.01.02.04.03.07 | Entibado metálico ambas caras, tipo cajón (Box), de zanjas de 4.01 a 5.00 m de prof. (Incl. Instalación, mantenimiento y retiro) | m | 39.33
03.01.02.04.03.08 | Entibado metálico ambas caras, tipo cajón (Box), de zanjas de 5.01 a 6.00 m de prof. (Incl. Instalación, mantenimiento y retiro) | m | 14.55
03.01.02.04.03.09 | Entibado metálico ambas caras, tipo cajón (Box), de zanjas de 6.01 a 7.00 m de prof. (Incl. Instalación, mantenimiento y retiro) | m | 4.37
03.01.02.04.04 | SUMINISTRO E INSTALACION DE TUBERIAS |  |  |  | 0
03.01.02.04.04.01 | Tubería de hierro ductil C-30 DN 450 incl. anillo + 2% desperdicio | m | 1104.61
03.01.02.04.04.02 | Tubería de hierro ductil Acerrojada ISO 2531-1991 C-30 (bares) DN 450 incl. anillo + 2% desperdicio | ml | 230.51
03.01.02.04.04.03 | Instalación de tubería de hierro dúctil DN 450 incluye prueba hidráulica | m | 1335.12
03.01.02.04.05 | SUMINISTRO E INSTALACION DE ACCESORIOS |  |  |  | 0
03.01.02.04.05.01 | Codo hierro ductil de 90" (1/4) ISO 2531-1991 C30 DN 450 (acerrojado) | und | 1
03.01.02.04.05.02 | Codo hierro ductil de 45" (1/8) ISO 2531-1991 C30 DN 450 (acerrojado) | und | 16
03.01.02.04.05.03 | Codo hierro ductil de 22.5" (1/8) ISO 2531-1991 C30 DN 450 (acerrojado) | und | 3
03.01.02.04.05.04 | Codo hierro ductil de 11.25" (1/8) ISO 2531-1991 C30 DN 450 (acerrojado) | und | 11
03.01.02.04.05.05 | Instalación de accesorios de ho. dúctil DN 400 - 450 | und | 31
03.01.02.04.06 | PRUEBAS |  |  |  | 0
03.01.02.04.06.01 | Prueba de compactacion de suelos (proctor modificado y de control de compactacion - densidad de campo) | und | 27
03.01.02.04.06.02 | Prueba hidráulica de tubería agua potable (incl. desinfección) DN 450 | m | 1335.12
03.01.02.04.07 | VAULVULAS |  |  |  | 0
03.01.02.04.07.01 | VALVULA DE AIRE ( 2 UND) |  |  |  | 0
03.01.02.04.07.01.01 | Camara tipo III p/ valvula de aire en terr-normal de 3,01 m a 4,00 m prof | und | 2
03.01.02.04.07.01.02 | Valvula de aire triple efecto PN 16 DN 80mm | und | 2
03.01.02.04.07.01.03 | Suministro instalación hidráulica para válvula de aire DN 80 en linea DN 450 (TIPICO III) | und | 2
03.01.02.04.07.01.04 | Montaje de válvula de aire DN 80 e instalación hidráulica | und | 2
03.01.02.04.07.02 | VALVULA DE PURGA ( 1 UND) |  |  |  | 0
03.01.02.04.07.02.01 | Camara tipo II p/ valvula de purga en terr-normal de 4,01 m a 5,00 m prof | und | 1
03.01.02.04.07.02.02 | Válvula cpta.BB, ho.dúctil cierre elást. vástago acero inoxidable DN 150 | und | 1
03.01.02.04.07.02.03 | Suministro instalación hidráulica para válvula de purga DN 150 en línea DN 400 (TIPICO II) | und | 1
03.01.02.04.07.02.04 | Montaje de válvula de purga DN 150 e instalación hidráulica | und | 1
03.01.02.04.07.03 | CAMARA DE DERIVACION CD-3 |  |  |  | 0
03.01.02.04.07.03.01 | Suministro instalación hidráulica p/camara de Derivacion CD-3 | und | 1
03.01.02.04.07.03.02 | Construccion de camara de derivacion CD-03 | und | 1
03.01.02.04.07.03.03 | Montaje de instalación hidráulica en Cámara de Derivacion 03 | und | 1
03.01.02.04.08 | INTERFERENCIAS |  |  |  | 0
03.01.02.04.08.01 | Protección en redes existentes agua potable de DN 50 a 90 | und | 2
03.01.02.04.08.02 | Protección en redes existentes agua potable de DN 100 a 160 | und | 3
03.01.02.04.08.03 | Protección en redes existentes agua potable de DN 200 a 250 | und | 7
03.01.02.04.08.04 | Proteccion de drenaje | und | 4
03.01.02.04.09 | PAVIMENTO |  |  |  | 0
03.01.02.04.09.01 | Corte+rotura, ED y reposic. de pavimento flexible asfalto caliente de e= 4" | m2 | 1009.17
03.01.02.04.09.02 | Corte+rotura, ED y reposición de pavimento rígida f'c 210 kg/cm2 de 20 cm | m2 | 400.51
03.01.02.05 | LCS7 TRAMO DE CD-06 A CD-05 |  |  |  | 0
03.01.02.05.01 | OBRAS PRELIMINARES |  |  |  | 0
03.01.02.05.01.01 | Trazo y replanteo inicial del proyecto, para lineas-redes con estación total | km | 1.46
03.01.02.05.01.02 | Replanteo final de la obra, para lineas redes con estación total | km | 1.46
03.01.02.05.01.03 | Cinta plástica señalizadora para límite de seguridad de obra | m | 2910.73
03.01.02.05.01.04 | Cerco de malla HDP de 1 m altura para limite de seguridad de obra | m | 2910.73
03.01.02.05.01.05 | Puente de madera para pase peatonal sobre zanja s/d (prov. durante obra) | und | 29
03.01.02.05.01.06 | Puente de madera para pase vehicular sobre zanja s/d (prov. durante obra) | und | 15
03.01.02.05.01.07 | Riego de zona de trabajo para mitigar la contaminación - polvo (Incl. Costo de agua y transporte Surtidor a obra) | m | 1455.37
03.01.02.05.02 | MOVIMIENTO DE TIERRAS |  |  |  | 0
03.01.02.05.02.01 | Excavac. Zanja (máq) p/tub. Terr-normal saturado DN 500 - 630 DE 2,01 m a 2,50 m prof | m | 754.34
03.01.02.05.02.02 | Excavac. Zanja (máq) p/tub. Terr-normal saturado DN 500 - 630 DE 2,51 m a 3,00 m prof | m | 528.53
03.01.02.05.02.03 | Excavac. Zanja (máq) p/tub. Terr-normal saturado DN 500 - 630 DE 3,01 m a 3,50 m prof | m | 100.51
03.01.02.05.02.04 | Excavac. Zanja (máq) p/tub. Terr-normal saturado DN 500 - 630 DE 3,51 m a 4,00 m prof | m | 71.98
03.01.02.05.02.05 | Refine y nivel de zanja t-normal saturado p/tub. DN 500 - 600 para toda prof. | m | 1455.37
03.01.02.05.02.06 | Relleno comp.zanja(máq)p/tub.t-normal"S" DN 500 - 630 de 2,01 m a 2,50 m prof. | m | 754.34
03.01.02.05.02.07 | Relleno comp.zanja(máq)p/tub.t-normal"S" DN 500 - 630 de 2,51 m a 3,00 m prof. | m | 528.53
03.01.02.05.02.08 | Relleno comp.zanja(máq)p/tub.t-normal"S" DN 500 - 630 de 3,01 m a 3,50 m prof. | m | 100.51
03.01.02.05.02.09 | Relleno comp.zanja(máq)p/tub.t-normal"S" DN 500 - 630 de 3,51 m a 4,00 m prof. | m | 71.98
03.01.02.05.02.10 | Suministro de material de prestamo seleccionado segun EETT. | m3 | 3443
03.01.02.05.02.11 | Elimin. desmonte(c+v) t-normal "S" D=20km p/tub. DN 500 - 630 DE 2.01 m a 2.50 m | m | 754.34
03.01.02.05.02.12 | Elimin. desmonte(c+v) t-normal "S" D=20km p/tub. DN 500 - 630 DE 2.51 m a 3.00 m | m | 528.53
03.01.02.05.02.13 | Elimin. desmonte(c+v) t-normal "S" D=20km p/tub. DN 500 - 630 DE 3.01 m a 3.50 m | m | 100.51
03.01.02.05.02.14 | Elimin. desmonte(c+v) t-normal "S" D=20km p/tub. DN 500 - 630 DE 3.51 m a 4.00 m | m | 71.98
03.01.02.05.03 | ENTIBADOS Y TABLESTACADOS |  |  |  | 0
03.01.02.05.03.01 | Entibado metálico ambas caras, tipo cajón (Box), de zanjas de 2.01 a 2.50 m de prof. (Incl. Instalación, mantenimiento | m | 754.34
03.01.02.05.03.02 | Entibado metálico ambas caras, tipo cajón (Box), de zanjas de 2.51 a 3.00 m de prof. (Incl. Instalación, mantenimiento | m | 528.53
03.01.02.05.03.03 | Entibado metálico ambas caras, tipo cajón (Box), de zanjas de 3.01 a 3.50 m de prof. (Incl. Instalación, mantenimiento y retiro) | m | 100.51
03.01.02.05.03.04 | Entibado metálico ambas caras, tipo cajón (Box), de zanjas de 3.51 a 4.00 m de prof. (Incl. Instalación, mantenimiento y retiro) | m | 71.98
03.01.02.05.04 | SUMINISTRO E INSTALACION DE TUBERIAS |  |  |  | 0
03.01.02.05.04.01 | Tubería de hierro ductil C-30 (bares) DN 500 incl. anillo + 2% desperdicio | m | 1347.37
03.01.02.05.04.02 | Tubería de hierro ductil Acerrojada ISO 2531-1991 C-30 (bares) DN 500 incl. anillo + 2% desperdicio | ml | 108
03.01.02.05.04.03 | Instalación de tubería de hierro dúctil DN 500 incluye prueba hidráulica | m | 1455.37
03.01.02.05.05 | SUMINISTRO E INSTALACION DE ACCESORIOS |  |  |  | 0
03.01.02.05.05.01 | Codo hierro ductil de 45" (1/8) ISO 2531-1991 C30 DN 500 (acerrojado) | und | 2
03.01.02.05.05.02 | Codo hierro ductil de 22.5" (1/8) ISO 2531-1991 C30 DN 500 (acerrojado) | und | 6
03.01.02.05.05.03 | Codo hierro ductil de 11.25" (1/8) ISO 2531-1991 C30 DN 500 (acerrojado) | und | 2
03.01.02.05.05.04 | Instalación de accesorios de ho. dúctil DN 500 - 600 | und | 10
03.01.02.05.06 | PRUEBAS |  |  |  | 0
03.01.02.05.06.01 | Prueba de compactacion de suelos (proctor modificado y de control de compactacion - densidad de campo) | und | 29
03.01.02.05.06.02 | Prueba hidráulica de tubería agua potable (incl. desinfección) DN 500 | m | 1455.37
03.01.02.05.07 | VALVULAS |  |  |  | 0
03.01.02.05.07.01 | VALVULA DE AIRE ( 1 UND) |  |  |  | 0
03.01.02.05.07.01.01 | Cámara p/válvula aire en t. normal de 2,01 - 2,50 m prof. | und | 1
03.01.02.05.07.01.02 | Valvula de aire triple efecto PN 16 DN 100mm | und | 1
03.01.02.05.07.01.03 | Suministro instalación hidráulica para válvula de aire DN 100 en linea DN 500 (TIPICO III) | und | 1
03.01.02.05.07.01.04 | Montaje de válvula de aire DN 100 e instalación hidráulica | und | 1
03.01.02.05.07.02 | VALVULA DE PURGA ( 2 UND) |  |  |  | 0
03.01.02.05.07.02.01 | Camara tipo II p/ valvula de purga en terr-normal de 4,01 m a 5,00 m prof | und | 2
03.01.02.05.07.02.02 | Válvula cpta.BB, ho.dúctil cierre elást. vástago acero inoxidable DN 150 | und | 2
03.01.02.05.07.02.03 | Suministro instalación hidráulica para válvula de purga DN 150 en línea DN 500 (TIPICO II) | und | 2
03.01.02.05.07.02.04 | Montaje de válvula de purga DN 150 e instalación hidráulica | und | 2
03.01.02.05.07.03 | CAMARA DE DERIVACION CD-5 |  |  |  | 0
03.01.02.05.07.03.01 | Suministro instalación hidráulica p/camara de Derivacion CD-5 | und | 1
03.01.02.05.07.03.02 | Construccion de camara de derivacion CD-05 | und | 1
03.01.02.05.07.03.03 | Montaje de instalación hidráulica en Cámara de Derivacion 05 | und | 1
03.01.02.05.08 | INTERFERENCIAS |  |  |  | 0
03.01.02.05.08.01 | Protección en redes existentes agua potable de DN 100 a 160 | und | 2
03.01.02.05.08.02 | Protección en redes existentes alcantarillado de DN 200 a 250 | und | 2
03.01.02.05.08.03 | Cruce de Tubería por debajo de un canal rectangular | und | 1
03.01.02.05.08.04 | Cruce de Tubería DN 500mm con camisa de 30" por debajo de línea ferrea (RAMMING) | m | 50
03.01.02.05.08.05 | Pozo de ataque (10.00x4.00x3.60) | und | 1
03.01.02.05.08.06 | Pozo de salida (6.00x4.00x3.40) | und | 1
03.01.02.05.09 | PAVIMENTO |  |  |  | 0
03.01.02.05.09.01 | Corte+rotura, ED y reposic. de pavimento flexible asfalto caliente de e= 4" | m2 | 206.17
03.01.02.06 | LCS8 TRAMO DE CD-06 A CD-10 |  |  |  | 0
03.01.02.06.01 | OBRAS PRELIMINARES |  |  |  | 0
03.01.02.06.01.01 | Trazo y replanteo inicial del proyecto, para lineas-redes con estación total | km | 4.46
03.01.02.06.01.02 | Replanteo final de la obra, para lineas redes con estación total | km | 4.46
03.01.02.06.01.03 | Cinta plástica señalizadora para límite de seguridad de obra | m | 8920.18
03.01.02.06.01.04 | Cerco de malla HDP de 1 m altura para limite de seguridad de obra | m | 8920.18
03.01.02.06.01.05 | Puente de madera para pase peatonal sobre zanja s/d (prov. durante obra) | und | 89
03.01.02.06.01.06 | Puente de madera para pase vehicular sobre zanja s/d (prov. durante obra) | und | 45
03.01.02.06.01.07 | Riego de zona de trabajo para mitigar la contaminación - polvo (Incl. Costo de agua y transporte Surtidor a obra) | m | 4460.09
03.01.02.06.02 | MOVIMIENTO DE TIERRAS |  |  |  | 0
03.01.02.06.02.01 | Excavac. Zanja (máq) p/tub. Terr-normal DN 700 - 800 DE 2,51 m a 3,00 m prof | m | 1540.96
03.01.02.06.02.02 | Excavac. Zanja (máq) p/tub. Terr-normal DN 700 - 800 DE 3,01 m a 3,50 m prof | m | 1008.64
03.01.02.06.02.03 | Excavac. Zanja (máq) p/tub. Terr-normal DN 700 - 800 DE 3,51 m a 4,00 m prof | m | 960.84
03.01.02.06.02.04 | Excavac. Zanja (máq) p/tub. Terr-normal DN 700 - 800 DE 4,01 m a 5,00 m prof | m | 846.51
03.01.02.06.02.05 | Excavac. Zanja (máq) p/tub. Terr-normal DN 700 - 800 DE 5,01 m a 6,00 m prof | m | 103.13
03.01.02.06.02.06 | Refine y nivel de zanja terr-normal para tub. DN 700- 800 para toda profund. | m | 4460.09
03.01.02.06.02.07 | Relleno comp.zanja (máq) p/tub. t-normal DN 700 - 800 de 2,51 m a 3,00 m prof.. | m | 1540.96
03.01.02.06.02.08 | Relleno comp.zanja (máq) p/tub. t-normal DN 700 - 800 de 3,01 m a 3,50 m prof.. | m | 1008.64
03.01.02.06.02.09 | Relleno comp.zanja (máq) p/tub. t-normal DN 700 - 800 de 3,51 m a 4,00 m prof.. | m | 960.84
03.01.02.06.02.10 | Relleno comp.zanja (máq) p/tub. t-normal DN 700 - 800 de 4,01 m a 5,00 m prof.. | m | 846.51
03.01.02.06.02.11 | Relleno comp.zanja (máq) p/tub. t-normal DN 700 - 800 de 5,01 m a 6,00 m prof.. | m | 103.13
03.01.02.06.02.12 | Elimin. desmonte(c+v) t-normal D=20km p/tub. DN 700 - 800 para toda prof. | m | 4460.09
03.01.02.06.03 | ENTIBADOS Y TABLESTACADOS |  |  |  | 0
03.01.02.06.03.01 | Entibado metálico ambas caras, tipo cajón (Box), de zanjas de 2.51 a 3.00 m de prof. (Incl. Instalación, mantenimiento | m | 1540.96
03.01.02.06.03.02 | Entibado metálico ambas caras, tipo cajón (Box), de zanjas de 3.01 a 3.50 m de prof. (Incl. Instalación, mantenimiento y retiro) | m | 1008.64
03.01.02.06.03.03 | Entibado metálico ambas caras, tipo cajón (Box), de zanjas de 3.51 a 4.00 m de prof. (Incl. Instalación, mantenimiento y retiro) | m | 960.84
03.01.02.06.03.04 | Entibado metálico ambas caras, tipo cajón (Box), de zanjas de 4.01 a 5.00 m de prof. (Incl. Instalación, mantenimiento y retiro) | m | 846.51
03.01.02.06.03.05 | Entibado metálico ambas caras, tipo cajón (Box), de zanjas de 5.01 a 6.00 m de prof. (Incl. Instalación, mantenimiento y retiro) | m | 103.13
03.01.02.06.04 | SUMINISTRO E INSTALACION DE TUBERIAS |  |  |  | 0
03.01.02.06.04.01 | Tubería de hierro ductil C-40 (bares) DN 700 incl. anillo + 2% desperdicio | m | 4065.81
03.01.02.06.04.02 | Tubería de hierro ductil Acerrojada ISO 2531-1991 C-25 (bares) DN 700 incl. anillo + 2% desperdicio | ml | 394.28
03.01.02.06.04.03 | Instalación de tubería de hierro dúctil DN 700 incluye prueba hidráulica | m | 4460.09
03.01.02.06.05 | SUMINISTRO E INSTALACION DE ACCESORIOS |  |  |  | 0
03.01.02.06.05.01 | Codo hierro ductil de 45" (1/8) ISO 2531-1991 C25 DN 700 (acerrojado) | und | 16
03.01.02.06.05.02 | Codo hierro ductil de 22.5" (1/16) ISO 2531-1991 C25 DN 700 (acerrojado) | und | 2
03.01.02.06.05.03 | Codo hierro ductil de 11.25" (1/8) ISO 2531-1991 C25 DN 700 (acerrojado) | und | 7
03.01.02.06.05.04 | Instalación de accesorios de ho. dúctil DN 700 - 800 | und | 25
03.01.02.06.06 | PRUEBAS |  |  |  | 0
03.01.02.06.06.01 | Prueba de compactacion de suelos (proctor modificado y de control de compactacion - densidad de campo) | und | 89
03.01.02.06.06.02 | Prueba hidráulica de tubería agua potable (incl. desinfección) DN 700 | m | 4460.09
03.01.02.06.07 | VALVULAS |  |  |  | 0
03.01.02.06.07.01 | VALVULA DE AIRE ( 6 UND) |  |  |  | 0
03.01.02.06.07.01.01 | Camara tipo III p/ valvula de aire en terr-normal de 3,01 m a 3,50 m prof | und | 1
03.01.02.06.07.01.02 | Camara tipo III p/ valvula de aire en terr-normal de 3,51 m a 4,00 m prof | und | 3
03.01.02.06.07.01.03 | Camara tipo III p/ valvula de aire en terr-normal de 4,01 m a 5,00 m prof | und | 2
03.01.02.06.07.01.04 | Valvula de aire triple efecto PN 16 DN 50mm | und | 2
03.01.02.06.07.01.05 | Valvula de aire triple efecto PN 16 DN 150mm | und | 4
03.01.02.06.07.01.06 | Suministro instalación hidráulica para válvula de aire DN 50 en linea DN 750 (TIPICO III) | und | 2
03.01.02.06.07.01.07 | Suministro instalación hidráulica para válvula de aire DN 150 en linea DN 750 (TIPICO III) | und | 4
03.01.02.06.07.01.08 | Montaje de válvula de aire DN 50 e instalación hidráulica | und | 2
03.01.02.06.07.01.09 | Montaje de válvula de aire DN 150 e instalación hidráulica | und | 4
03.01.02.06.07.02 | VALVULA DE PURGA ( 4 UND) |  |  |  | 0
03.01.02.06.07.02.01 | Camara de valvula de purga Tipo II en terr-normal de 5,01 m a 6,00 m prof | und | 1
03.01.02.06.07.02.02 | Camara de valvula de purga Tipo II en terr-normal de 6,01 m a 7,00 m prof | und | 3
03.01.02.06.07.02.03 | Válvula cpta.BB, ho.dúctil cierre elást. vástago acero inoxidable DN 200 | und | 4
03.01.02.06.07.02.04 | Suministro instalación hidráulica para válvula de purga DN 200 en línea DN 700 (TIPICO II) | und | 4
03.01.02.06.07.02.05 | Montaje de válvula de purga DN 200 e instalación hidráulica | und | 4
03.01.02.06.07.03 | CAMARA DE DERIVACION CD-10 |  |  |  | 0
03.01.02.06.07.03.01 | Suministro instalación hidráulica p/camara de Derivacion CD-10 | und | 1
03.01.02.06.07.03.02 | Construccion de camara de derivacion CD-10 | und | 1
03.01.02.06.07.03.03 | Montaje de instalación hidráulica en Cámara de Derivacion 10 | und | 1
03.01.02.06.08 | INTERFERENCIAS |  |  |  | 0
03.01.02.06.08.01 | Protección en redes existentes agua potable de DN 100 a 160 | und | 17
03.01.02.06.08.02 | Protección en redes existentes agua potable de DN 200 a 250 | und | 3
03.01.02.06.08.03 | Protección en redes existentes agua potable de DN 300 a 350 | und | 1
03.01.02.06.08.04 | Protección en redes existentes agua potable de DN 500 a 600 | und | 1
03.01.02.06.08.05 | Protección en redes existentes alcantarillado de DN 300 a 355 | und | 3
03.01.02.06.08.06 | Protección en redes existentes alcantarillado de DN 200 a 250 | und | 12
03.01.02.06.08.07 | Cruce de Tubería por debajo de un canal rectangular | und | 5
03.01.02.06.08.08 | Cruce de Tubería DN 700mm con camisa de 36" por debajo de canales de concreto (RAMMING) - PROG: 1+555 | m | 22
03.01.02.06.08.09 | Cruce de Tubería DN 700mm con camisa de 36" por debajo de canales de concreto (RAMMING) - PROG: 2+286 | m | 19
03.01.02.06.08.10 | Cruce de Tubería DN 700mm con camisa de 36" por debajo de línea ferrea (RAMMING) - PROG: 0+097 | m | 55
03.01.02.06.08.11 | Pozo de ataque (10.00x4.00x3.70) | und | 1
03.01.02.06.08.12 | Pozo de Salida (6.00x4.00x3.50) | und | 1
03.01.02.06.08.13 | Cruce de Tubería DN 700mm con camisa de 36" por debajo de línea ferrea (RAMMING) - PROG: 4+450 | m | 12
03.01.02.06.08.14 | Pozo de ataque (10.00x3.00x3.50) | und | 1
03.01.02.06.08.15 | Pozo de salida (6.00x3.00x3.60) | und | 1
03.01.02.06.09 | PAVIMENTO |  |  |  | 0
03.01.02.06.09.01 | Corte+rotura, ED y reposic. de pavimento flexible asfalto caliente de e= 4" | m2 | 9589.19
03.01.02.07 | LCS9 TRAMO DE CD-10 A CD-11 |  |  |  | 0
03.01.02.07.01 | OBRAS PRELIMINARES |  |  |  | 0
03.01.02.07.01.01 | Trazo y replanteo inicial del proyecto, para lineas-redes con estación total | km | 0.24
03.01.02.07.01.02 | Replanteo final de la obra, para lineas redes con estación total | km | 0.24
03.01.02.07.01.03 | Cinta plástica señalizadora para límite de seguridad de obra | m | 484.47
03.01.02.07.01.04 | Cerco de malla HDP de 1 m altura para limite de seguridad de obra | m | 484.47
03.01.02.07.01.05 | Puente de madera para pase peatonal sobre zanja s/d (prov. durante obra) | und | 5
03.01.02.07.01.06 | Puente de madera para pase vehicular sobre zanja s/d (prov. durante obra) | und | 2
03.01.02.07.01.07 | Riego de zona de trabajo para mitigar la contaminación - polvo (Incl. Costo de agua y transporte Surtidor a obra) | m | 242.24
03.01.02.07.02 | MOVIMIENTO DE TIERRAS |  |  |  | 0
03.01.02.07.02.01 | Excavac. Zanja (máq) p/tub. Terr-normal saturado DN 500 - 630 DE 2,51 m a 3,00 m prof | m | 60.31
03.01.02.07.02.02 | Excavac. Zanja (máq) p/tub. Terr-normal saturado DN 500 - 630 DE 3,01 m a 3,50 m prof | m | 171.24
03.01.02.07.02.03 | Excavac. Zanja (máq) p/tub. Terr-normal saturado DN 500 - 630 DE 3,51 m a 4,00 m prof | m | 10.69
03.01.02.07.02.04 | Refine y nivel de zanja t-normal saturado p/tub. DN 500 - 600 para toda prof. | m | 242.24
03.01.02.07.02.05 | Relleno comp.zanja(máq)p/tub.t-normal"S" DN 500 - 630 de 2,51 m a 3,00 m prof. | m | 60.31
03.01.02.07.02.06 | Relleno comp.zanja(máq)p/tub.t-normal"S" DN 500 - 630 de 3,01 m a 3,50 m prof. | m | 171.24
03.01.02.07.02.07 | Relleno comp.zanja(máq)p/tub.t-normal"S" DN 500 - 630 de 3,51 m a 4,00 m prof. | m | 10.69
03.01.02.07.02.08 | Suministro de material de prestamo seleccionado segun EETT. | m3 | 776.31
03.01.02.07.02.09 | Elimin. desmonte(c+v) t-normal "S" D=20km p/tub. DN 500 - 630 DE 2.51 m a 3.00 m | m | 60.31
03.01.02.07.02.10 | Elimin. desmonte(c+v) t-normal "S" D=20km p/tub. DN 500 - 630 DE 3.01 m a 3.50 m | m | 171.24
03.01.02.07.02.11 | Elimin. desmonte(c+v) t-normal "S" D=20km p/tub. DN 500 - 630 DE 3.51 m a 4.00 m | m | 10.69
03.01.02.07.03 | ENTIBADOS Y TABLESTACADOS |  |  |  | 0
03.01.02.07.03.01 | Entibado metálico ambas caras, tipo cajón (Box), de zanjas de 2.51 a 3.00 m de prof. (Incl. Instalación, mantenimiento | m | 60.31
03.01.02.07.03.02 | Entibado metálico ambas caras, tipo cajón (Box), de zanjas de 3.01 a 3.50 m de prof. (Incl. Instalación, mantenimiento y retiro) | m | 171.24
03.01.02.07.03.03 | Entibado metálico ambas caras, tipo cajón (Box), de zanjas de 3.51 a 4.00 m de prof. (Incl. Instalación, mantenimiento y retiro) | m | 10.69
03.01.02.07.04 | SUMINISTRO E INSTALACION DE TUBERIAS |  |  |  | 0
03.01.02.07.04.01 | Tubería de hierro ductil C-30 (bares) DN 600 incl. anillo + 2% desperdicio | m | 195.36
03.01.02.07.04.02 | Tubería de hierro ductil Acerrojada ISO 2531-1991 C-25 (bares) DN 600 incl. anillo + 2% desperdicio | ml | 46.88
03.01.02.07.04.03 | Instalación de tubería de hierro dúctil DN 600 incluye prueba hidráulica | m | 242.24
03.01.02.07.05 | PRUEBAS |  |  |  | 0
03.01.02.07.05.01 | Prueba de compactacion de suelos (proctor modificado y de control de compactacion - densidad de campo) | und | 5
03.01.02.07.05.02 | Prueba hidráulica de tubería agua potable (incl. desinfección) DN 600 | m | 242.24
03.01.02.07.06 | SUMINISTRO E INSTALACION DE ACCESORIOS |  |  |  | 0
03.01.02.07.06.01 | Codo hierro ductil de 45" (1/8) ISO 2531-1991 C40 DN 600 (acerrojado) | und | 4
03.01.02.07.06.02 | Codo hierro ductil de 11.25" (1/32) ISO 2531-1991 C40 DN 600 (acerrojado) | und | 2
03.01.02.07.06.03 | Instalación de accesorios de ho. dúctil DN 500 - 600 | und | 6
03.01.02.07.07 | CAMARA DE DERIVACION CD-11 |  |  |  | 0
03.01.02.07.07.01 | Suministro instalación hidráulica p/camara de Derivacion CD-11 | und | 1
03.01.02.07.07.02 | Construccion de camara de derivacion CD-11 | und | 1
03.01.02.07.07.03 | Montaje de instalación hidráulica en Cámara de Derivacion 11 | und | 1
03.01.02.07.08 | INTERFERENCIAS |  |  |  | 0
03.01.02.07.08.01 | Protección en redes existentes agua potable de DN 100 a 160 | und | 4
03.01.02.07.08.02 | Protección en redes existentes alcantarillado de DN 200 a 250 | und | 3
03.01.02.07.09 | PAVIMENTO |  |  |  | 0
03.01.02.07.09.01 | Corte+rotura, ED y reposic. de pavimento flexible asfalto caliente de e= 4" | m2 | 427.54
03.01.02.08 | LCS10 TRAMO DE CD-11 A RAE-04 |  |  |  | 0
03.01.02.08.01 | OBRAS PRELIMINARES |  |  |  | 0
03.01.02.08.01.01 | Trazo y replanteo inicial del proyecto, para lineas-redes con estación total | km | 0.39
03.01.02.08.01.02 | Replanteo final de la obra, para lineas redes con estación total | km | 0.39
03.01.02.08.01.03 | Cinta plástica señalizadora para límite de seguridad de obra | m | 776.79
03.01.02.08.01.04 | Cerco de malla HDP de 1 m altura para limite de seguridad de obra | m | 776.79
03.01.02.08.01.05 | Puente de madera para pase peatonal sobre zanja s/d (prov. durante obra) | und | 8
03.01.02.08.01.06 | Puente de madera para pase vehicular sobre zanja s/d (prov. durante obra) | und | 4
03.01.02.08.01.07 | Riego de zona de trabajo para mitigar la contaminación - polvo (Incl. Costo de agua y transporte Surtidor a obra) | m | 388.39
03.01.02.08.02 | MOVIMIENTO DE TIERRAS |  |  |  | 0
03.01.02.08.02.01 | Excavac. zanja (máq.) p/tub. terr-normal DN 300 - 350 de 1,26 m a 1,50 m prof. | m | 1.64
03.01.02.08.02.02 | Excavac. zanja (máq.) p/tub. terr-normal DN 300- 350 de 1,51 m a 1,75 m prof. | m | 5.04
03.01.02.08.02.03 | Excavac. zanja (máq.) p/tub. terr-normal DN 300- 350 de 1,76 m a 2,00 m prof. | m | 26.59
03.01.02.08.02.04 | Excavac. zanja (máq.) p/tub. terr-normal DN 300- 350 de 2,01 m a 2,50 m prof. | m | 166.18
03.01.02.08.02.05 | Excavac. zanja (máq.) p/tub. terr-normal DN 300- 350 de 2,51 m a 3,00 m prof. | m | 62.69
03.01.02.08.02.06 | Excavac. zanja (máq.) p/tub. terr-normal DN 300- 350 de 3,01 m a 3,50 m prof. | m | 92.3
03.01.02.08.02.07 | Excavac. zanja (máq.) p/tub. terr-normal DN 300- 350 de 3,51 m a 4,00 m prof. | m | 33.48
03.01.02.08.02.08 | Excavac. zanja (máq.) p/tub. terr-normal DN 300- 350 de 4,01 m a 5,00 m prof. | m | 0.47
03.01.02.08.02.09 | Refine y nivel de zanja terr-normal para tub. DN 300 - 350 para toda profund. | m | 388.39
03.01.02.08.02.10 | Relleno Zanja (máq) p/tub. Terr-normal DN 300 - 355 DE 1,26 m a 1,50 m prof | m | 1.64
03.01.02.08.02.11 | Relleno Zanja (máq) p/tub. Terr-normal DN 300 - 355 DE 1,51 m a 1,75 m prof | m | 5.04
03.01.02.08.02.12 | Relleno Zanja (máq) p/tub. Terr-normal DN 300 - 355 DE 1,76 m a 2,00 m prof | m | 26.59
03.01.02.08.02.13 | Relleno Zanja (máq) p/tub. Terr-normal DN 300 - 355 DE 2,01 m a 2,50 m prof | m | 166.18
03.01.02.08.02.14 | Relleno Zanja (máq) p/tub. Terr-normal DN 300 - 355 DE 2,51 m a 3,00 m prof | m | 62.69
03.01.02.08.02.15 | Relleno Zanja (máq) p/tub. Terr-normal DN 300 - 355 DE 3,01 m a 3,50 m prof | m | 92.3
03.01.02.08.02.16 | Relleno Zanja (máq) p/tub. Terr-normal DN 300 - 355 DE 3,51 m a 4,00 m prof | m | 33.48
03.01.02.08.02.17 | Relleno Zanja (máq) p/tub. Terr-normal DN 300 - 355 DE 4,01 m a 5,00 m prof | m | 0.47
03.01.02.08.02.18 | Elimin. desmonte(carg+v) t-normal D=20km p/tub. DN 300 - 350 para toda prof. | m | 388.39
03.01.02.08.03 | ENTIBADOS Y TABLESTACADOS |  |  |  | 0
03.01.02.08.03.01 | Entibado metálico ambas caras, tipo cajón (Box), de zanjas de 1.51 a 1.75 m de prof. (Incl. Instalación, mantenimiento | m | 5.04
03.01.02.08.03.02 | Entibado metálico ambas caras, tipo cajón (Box), de zanjas de 1.76 a 2.00 m de prof. (Incl. Instalación, mantenimiento | m | 26.59
03.01.02.08.03.03 | Entibado metálico ambas caras, tipo cajón (Box), de zanjas de 2.01 a 2.50 m de prof. (Incl. Instalación, mantenimiento | m | 166.18
03.01.02.08.03.04 | Entibado metálico ambas caras, tipo cajón (Box), de zanjas de 2.51 a 3.00 m de prof. (Incl. Instalación, mantenimiento | m | 62.69
03.01.02.08.03.05 | Entibado metálico ambas caras, tipo cajón (Box), de zanjas de 3.01 a 3.50 m de prof. (Incl. Instalación, mantenimiento y retiro) | m | 33.48
03.01.02.08.03.06 | Entibado metálico ambas caras, tipo cajón (Box), de zanjas de 3.51 a 4.00 m de prof. (Incl. Instalación, mantenimiento y retiro) | m | 33.48
03.01.02.08.03.07 | Entibado metálico ambas caras, tipo cajón (Box), de zanjas de 4.01 a 5.00 m de prof. (Incl. Instalación, mantenimiento y retiro) | m | 0.47
03.01.02.08.04 | SUMINISTRO E INSTALACION DE TUBERIAS |  |  |  | 0
03.01.02.08.04.01 | Tubería de hierro ductil C-40 (bares) DN 300 incl. anillo + 2% desperdicio | m | 182.41
03.01.02.08.04.02 | Tubería de hierro ductil Acerrojada ISO 2531-1991 C-40 (bares) DN 300 incl. anillo + 2% desperdicio | ml | 205.98
03.01.02.08.04.03 | Instalación de tubería de hierro dúctil DN 300 incluye prueba hidráulica | m | 388.39
03.01.02.08.05 | SUMINISTRO E INSTALACION DE ACCESORIOS |  |  |  | 0
03.01.02.08.05.01 | Codo hierro ductil de 45" (1/8) ISO 2531-1991 C40 DN 300 (acerrojado) | und | 7
03.01.02.08.05.02 | Codo hierro ductil de 22.5" (1/8) ISO 2531-1991 C40 DN 300 (acerrojado) | und | 2
03.01.02.08.05.03 | Codo hierro ductil de 11.25" (1/8) ISO 2531-1991 C40 DN 300 (acerrojado) | und | 10
03.01.02.08.05.04 | Instalación de accesorios de ho. dúctil DN 300 - 350 | und | 19
03.01.02.08.06 | PRUEBAS |  |  |  | 0
03.01.02.08.06.01 | Prueba de compactacion de suelos (proctor modificado y de control de compactacion - densidad de campo) | und | 8
03.01.02.08.06.02 | Prueba hidráulica de tubería agua potable (incl. desinfección) DN 300 | m | 388.39
03.01.02.08.07 | VALVULA DE AIRE ( 1 UND) |  |  |  | 0
03.01.02.08.07.01 | Camara tipo III p/ valvula de aire en terr-normal de 3,01 m a 4,00 m prof | und | 1
03.01.02.08.07.02 | Valvula de aire triple efecto PN 16 DN 50mm | und | 1
03.01.02.08.07.03 | Suministro instalación hidráulica para válvula de aire DN 50 en linea DN 300 (TIPICO IV) | und | 1
03.01.02.08.07.04 | Montaje de válvula de aire DN 50 e instalación hidráulica | und | 1
03.01.02.08.08 | INTERFERENCIAS |  |  |  | 0
03.01.02.08.08.01 | Protección en redes existentes agua potable de DN 50 a 90 | und | 2
03.01.02.08.08.02 | Protección en redes existentes agua potable de DN 100 a 160 | und | 2
03.01.02.08.08.03 | Protección en redes existentes alcantarillado de DN 300 a 355 | und | 2
03.01.02.09 | LCS11 TRAMO DE CD-11 A RAE-02 |  |  |  | 0
03.01.02.09.01 | OBRAS PRELIMINARES |  |  |  | 0
03.01.02.09.01.01 | Trazo y replanteo inicial del proyecto, para lineas-redes con estación total | km | 0.96
03.01.02.09.01.02 | Replanteo final de la obra, para lineas redes con estación total | km | 0.96
03.01.02.09.01.03 | Cinta plástica señalizadora para límite de seguridad de obra | m | 1912.06
03.01.02.09.01.04 | Cerco de malla HDP de 1 m altura para limite de seguridad de obra | m | 1912.06
03.01.02.09.01.05 | Puente de madera para pase peatonal sobre zanja s/d (prov. durante obra) | und | 19
03.01.02.09.01.06 | Puente de madera para pase vehicular sobre zanja s/d (prov. durante obra) | und | 10
03.01.02.09.01.07 | Riego de zona de trabajo para mitigar la contaminación - polvo (Incl. Costo de agua y transporte Surtidor a obra) | m | 956.03
03.01.02.09.02 | MOVIMIENTO DE TIERRAS |  |  |  | 0
03.01.02.09.02.01 | Excavac. Zanja (máq) p/tub. Terr-normal DN 500 - 630 DE 2,01 m a 2,50 m prof | m | 187.3
03.01.02.09.02.02 | Excavac. Zanja (máq) p/tub. Terr-normal DN 500 - 630 DE 2,51 m a 3,00 m prof | m | 406.49
03.01.02.09.02.03 | Excavac. Zanja (máq) p/tub. Terr-normal DN 500 - 630 DE 3,01 m a 3,50 m prof | m | 246.81
03.01.02.09.02.04 | Excavac. Zanja (máq) p/tub. Terr-normal DN 500 - 630 DE 3,51 m a 4,00 m prof | m | 80.68
03.01.02.09.02.05 | Excavac. Zanja (máq) p/tub. Terr-normal DN 500 - 630 DE 4,01 m a 5,00 m prof | m | 34.75
03.01.02.09.02.06 | Refine y nivel de zanja terr-normal para tub. DN 500- 600 para toda profund. | m | 956.03
03.01.02.09.02.07 | Relleno Zanja (máq) p/tub. Terr-normal DN 500 - 630 DE 2,01 m a 2,50 m prof | m | 187.3
03.01.02.09.02.08 | Relleno Zanja (máq) p/tub. Terr-normal DN 500 - 630 DE 2,51 m a 3,00 m prof | m | 406.49
03.01.02.09.02.09 | Relleno Zanja (máq) p/tub. Terr-normal DN 500 - 630 DE 3,01 m a 3,50 m prof | m | 246.81
03.01.02.09.02.10 | Relleno Zanja (máq) p/tub. Terr-normal DN 500 - 630 DE 3,51 m a 4,00 m prof | m | 80.68
03.01.02.09.02.11 | Relleno Zanja (máq) p/tub. Terr-normal DN 500 - 630 DE 4,01 m a 5,00 m prof | m | 34.75
03.01.02.09.02.12 | Elimin. desmonte(carg+v) t-normal D=20km p/tub. DN 500 - 600 para toda prof. | m | 956.03
03.01.02.09.03 | ENTIBADOS Y TABLESTACADOS |  |  |  | 0
03.01.02.09.03.01 | Entibado metálico ambas caras, tipo cajón (Box), de zanjas de 2.01 a 2.50 m de prof. (Incl. Instalación, mantenimiento | m | 187.3
03.01.02.09.03.02 | Entibado metálico ambas caras, tipo cajón (Box), de zanjas de 2.51 a 3.00 m de prof. (Incl. Instalación, mantenimiento | m | 406.49
03.01.02.09.03.03 | Entibado metálico ambas caras, tipo cajón (Box), de zanjas de 3.01 a 3.50 m de prof. (Incl. Instalación, mantenimiento y retiro) | m | 246.81
03.01.02.09.03.04 | Entibado metálico ambas caras, tipo cajón (Box), de zanjas de 3.51 a 4.00 m de prof. (Incl. Instalación, mantenimiento y retiro) | m | 80.68
03.01.02.09.03.05 | Entibado metálico ambas caras, tipo cajón (Box), de zanjas de 4.01 a 5.00 m de prof. (Incl. Instalación, mantenimiento y retiro) | m | 34.75
03.01.02.09.04 | SUMINISTRO E INSTALACION DE TUBERIAS |  |  |  | 0
03.01.02.09.04.01 | Tubería de hierro ductil C-30 (bares) DN 500 incl. anillo + 2% desperdicio | m | 816.53
03.01.02.09.04.02 | Tubería de hierro ductil Acerrojada ISO 2531-1991 C-30 (bares) DN 500 incl. anillo + 2% desperdicio | ml | 139.5
03.01.02.09.04.03 | Instalación de tubería de hierro dúctil DN 500 incluye prueba hidráulica | m | 956.03
03.01.02.09.05 | SUMINISTRO E INSTALACION DE ACCESORIOS |  |  |  | 0
03.01.02.09.05.01 | Codo hierro ductil de 45" (1/8) ISO 2531-1991 C30 DN 500 (acerrojado) | und | 14
03.01.02.09.05.02 | Codo hierro ductil de 22.5" (1/8) ISO 2531-1991 C30 DN 500 (acerrojado) | und | 3
03.01.02.09.05.03 | Codo hierro ductil de 11.25" (1/8) ISO 2531-1991 C30 DN 500 (acerrojado) | und | 4
03.01.02.09.05.04 | Instalación de accesorios de ho. dúctil DN 500 - 600 | und | 21
03.01.02.09.06 | PRUEBAS |  |  |  | 0
03.01.02.09.06.01 | Prueba de compactacion de suelos (proctor modificado y de control de compactacion - densidad de campo) | und | 19
03.01.02.09.06.02 | Prueba hidráulica de tubería agua potable (incl. desinfección) DN 500 | m | 956.03
03.01.02.09.07 | VALVULAS |  |  |  | 0
03.01.02.09.07.01 | VALVULA DE AIRE ( 1 UND) |  |  |  | 0
03.01.02.09.07.01.01 | Camara tipo III p/ valvula de aire en terr-normal de 3,51 m a 4,00 m prof | und | 1
03.01.02.09.07.01.02 | Camara tipo III p/ valvula de aire en terr-normal de 4,01 m a 5,00 m prof | und | 1
03.01.02.09.07.01.03 | Valvula de aire triple efecto PN 16 DN 100mm | und | 1
03.01.02.09.07.01.04 | Suministro instalación hidráulica para válvula de aire DN 100 en linea DN 500 (TIPICO III) | und | 1
03.01.02.09.07.01.05 | Montaje de válvula de aire DN 100 e instalación hidráulica | und | 1
03.01.02.09.07.02 | VALVULA DE PURGA ( 2 UND) |  |  |  | 0
03.01.02.09.07.02.01 | Camara tipo II p/ valvula de purga en terr-normal de 4,01 m a 5,00 m prof | und | 1
03.01.02.09.07.02.02 | Camara de valvula de purga Tipo II en terr-normal de 5,01 m a 6,00 m prof | und | 1
03.01.02.09.07.02.03 | Válvula cpta.BB, ho.dúctil cierre elást. vástago acero inoxidable DN 150 | und | 2
03.01.02.09.07.02.04 | Suministro instalación hidráulica para válvula de purga DN 150 en línea DN 500 (TIPICO II) | und | 2
03.01.02.09.07.02.05 | Montaje de válvula de purga DN 150 e instalación hidráulica | und | 2
03.01.02.09.08 | INTERFERENCIAS |  |  |  | 0
03.01.02.09.08.01 | Protección en redes existentes agua potable de DN 100 a 160 | und | 6
03.01.02.09.08.02 | Protección en redes existentes agua potable de DN 200 a 250 | und | 1
03.01.02.09.08.03 | Protección en redes existentes agua potable de DN 300 a 350 | und | 1
03.01.02.09.08.04 | Protección en redes existentes alcantarillado de DN 200 a 250 | und | 7
03.01.02.09.08.05 | Cruce de Tubería DN 500mm con camisa de 30" por debajo de canales de concreto (RAMMING) | m | 15
03.01.02.09.09 | PAVIMENTO |  |  |  | 0
03.01.02.09.09.01 | Corte+rotura, ED y reposic. de pavimento flexible asfalto caliente de e= 4" | m2 | 1520.9
03.01.02.09.09.02 | Corte+rotura, ED y reposición de vereda rígida f'c 175 kg/cm2 de 10 cm espesor | m2 | 63.84
03.01.02.09.09.03 | Corte+rotura, ED y reposición de escaleras f'c 175 kg/cm2 (cemento P-V) | m2 | 30.49
03.01.02.10 | LCS12 TRAMO DE CD-10 A CD-12 |  |  |  | 0
03.01.02.10.01 | OBRAS PRELIMINARES |  |  |  | 0
03.01.02.10.01.01 | Trazo y replanteo inicial del proyecto, para lineas-redes con estación total | km | 0.46
03.01.02.10.01.02 | Replanteo final de la obra, para lineas redes con estación total | km | 0.46
03.01.02.10.01.03 | Cinta plástica señalizadora para límite de seguridad de obra | m | 929.54
03.01.02.10.01.04 | Cerco de malla HDP de 1 m altura para limite de seguridad de obra | m | 929.54
03.01.02.10.01.05 | Puente de madera para pase peatonal sobre zanja s/d (prov. durante obra) | und | 9
03.01.02.10.01.06 | Puente de madera para pase vehicular sobre zanja s/d (prov. durante obra) | und | 5
03.01.02.10.01.07 | Riego de zona de trabajo para mitigar la contaminación - polvo (Incl. Costo de agua y transporte Surtidor a obra) | m | 464.77
03.01.02.10.02 | MOVIMIENTO DE TIERRAS |  |  |  | 0
03.01.02.10.02.01 | Excavac. Zanja (máq) p/tub. Terr-normal Saturado DN 400 - 450 DE 2,00 m a 2,50 m prof | m | 224.77
03.01.02.10.02.02 | Excavac. Zanja (máq) p/tub. Terr-normal Saturado DN 400 - 450 DE 2,51 m a 3,00 m prof | m | 108.96
03.01.02.10.02.03 | Excavac. Zanja (máq) p/tub. Terr-normal Saturado DN 400 - 450 DE 3,01 m a 3,50 m prof | m | 128.57
03.01.02.10.02.04 | Excavac. Zanja (máq) p/tub. Terr-normal Saturado DN 400 - 450 DE 3,51 m a 4,00 m prof | m | 2.47
03.01.02.10.02.05 | Refine y nivel de zanja t-normal saturado p/tub. DN 400 - 450 para toda prof. | m | 464.77
03.01.02.10.02.06 | Relleno comp.zanja(máq)p/tub.t-normal"S" DN 400 - 450 de 2,01 m a 2,50 m prof. | m | 224.77
03.01.02.10.02.07 | Relleno comp.zanja(máq)p/tub.t-normal"S" DN 400 - 450 de 2,51 m a 3,00 m prof. | m | 108.96
03.01.02.10.02.08 | Relleno comp.zanja(máq)p/tub.t-normal"S" DN 400 - 450 de 3,01 m a 3,50 m prof. | m | 128.57
03.01.02.10.02.09 | Relleno comp.zanja(máq)p/tub.t-normal"S" DN 400 - 450 de 3,51 m a 4,00 m prof. | m | 2.47
03.01.02.10.02.10 | Suministro de material de prestamo seleccionado segun EETT. | m3 | 1128.08
03.01.02.10.02.11 | Elimin. desmonte(c+v) t-normal "S" D=20km p/tub. DN 400 - 450 DE 2.01 m a 2.50 m | m | 224.77
03.01.02.10.02.12 | Elimin. desmonte(c+v) t-normal "S" D=20km p/tub. DN 400 - 450 DE 2.51 m a 3.00 m | m | 108.96
03.01.02.10.02.13 | Elimin. desmonte(c+v) t-normal "S" D=20km p/tub. DN 400 - 450 DE 3.01 m a 3.50 m | m | 128.57
03.01.02.10.02.14 | Elimin. desmonte(c+v) t-normal "S" D=20km p/tub. DN 400 - 450 DE 3.51 m a 4.00 m | m | 2.47
03.01.02.10.03 | ENTIBADOS Y TABLESTACADOS |  |  |  | 0
03.01.02.10.03.01 | Entibado metálico ambas caras, tipo cajón (Box), de zanjas de 2.01 a 2.50 m de prof. (Incl. Instalación, mantenimiento | m | 224.77
03.01.02.10.03.02 | Entibado metálico ambas caras, tipo cajón (Box), de zanjas de 2.51 a 3.00 m de prof. (Incl. Instalación, mantenimiento | m | 108.96
03.01.02.10.03.03 | Entibado metálico ambas caras, tipo cajón (Box), de zanjas de 3.01 a 3.50 m de prof. (Incl. Instalación, mantenimiento y retiro) | m | 128.57
03.01.02.10.03.04 | Entibado metálico ambas caras, tipo cajón (Box), de zanjas de 3.51 a 4.00 m de prof. (Incl. Instalación, mantenimiento y retiro) | m | 2.47
03.01.02.10.04 | SUMINISTRO E INSTALACION DE TUBERIAS |  |  |  | 0
03.01.02.10.04.01 | Tubería de hierro ductil C-30 (bares) DN 400 incl. anillo + 2% desperdicio | m | 403.19
03.01.02.10.04.02 | Tubería de hierro ductil Acerrojada ISO 2531-1991 C-30 (bares) DN 400 incl. anillo + 2% desperdicio | ml | 61.58
03.01.02.10.04.03 | Instalación de tubería de hierro dúctil DN 400 incluye prueba hidráulica | m | 464.77
03.01.02.10.05 | SUMINISTRO E INSTALACION DE ACCESORIOS |  |  |  | 0
03.01.02.10.05.01 | Codo hierro ductil de 45" (1/8) ISO 2531-1991 C30 DN 400 (acerrojado) | und | 4
03.01.02.10.05.02 | Instalación de accesorios de ho. dúctil DN 400 - 450 | und | 4
03.01.02.10.06 | PRUEBAS |  |  |  | 0
03.01.02.10.06.01 | Prueba de compactacion de suelos (proctor modificado y de control de compactacion - densidad de campo) | und | 9
03.01.02.10.06.02 | Prueba hidráulica de tubería agua potable (incl. desinfección) DN 400 | m | 464.77
03.01.02.10.07 | CAMARA DE DERIVACION CD-12 |  |  |  | 0
03.01.02.10.07.01 | Suministro instalación hidráulica p/camara de Derivacion CD-12 | und | 1
03.01.02.10.07.02 | Construccion de camara de derivacion CD-12 | und | 1
03.01.02.10.07.03 | Montaje de instalación hidráulica en Cámara de Derivacion 12 | und | 1
03.01.02.10.08 | INTERFERENCIAS |  |  |  | 0
03.01.02.10.08.01 | Protección en redes existentes agua potable de DN 100 a 160 | und | 2
03.01.02.10.08.02 | Protección en redes existentes alcantarillado de DN 200 a 250 | und | 1
03.01.02.10.09 | PAVIMENTO |  |  |  | 0
03.01.02.10.09.01 | Corte+rotura, ED y reposic. de pavimento flexible asfalto caliente de e= 4" | m2 | 755.25
03.01.02.11 | LCS13 TRAMO DE CD-12 A RAP-01 |  |  |  | 0
03.01.02.11.01 | OBRAS PRELIMINARES |  |  |  | 0
03.01.02.11.01.01 | Trazo y replanteo inicial del proyecto, para lineas-redes con estación total | km | 0.48
03.01.02.11.01.02 | Replanteo final de la obra, para lineas redes con estación total | km | 0.48
03.01.02.11.01.03 | Cinta plástica señalizadora para límite de seguridad de obra | m | 967.55
03.01.02.11.01.04 | Cerco de malla HDP de 1 m altura para limite de seguridad de obra | m | 967.55
03.01.02.11.01.05 | Puente de madera para pase peatonal sobre zanja s/d (prov. durante obra) | und | 10
03.01.02.11.01.06 | Puente de madera para pase vehicular sobre zanja s/d (prov. durante obra) | und | 5
03.01.02.11.01.07 | Riego de zona de trabajo para mitigar la contaminación - polvo (Incl. Costo de agua y transporte Surtidor a obra) | m | 483.77
03.01.02.11.02 | MOVIMIENTO DE TIERRAS |  |  |  | 0
03.01.02.11.02.01 | Excavac. Zanja (máq) p/tub. Terr-rocoso DN 200 - 250 DE 0.75 m a 1.00 m prof | m | 7.52
03.01.02.11.02.02 | Excavac. Zanja (máq) p/tub. Terr-rocoso DN 200 - 250 DE 1.01 m a 1.25 m prof | m | 0.25
03.01.02.11.02.03 | Excavac. Zanja (máq) p/tub. Terr-rocoso DN 200 - 250 DE 1.26 m a 1.50 m prof | m | 7.48
03.01.02.11.02.04 | Excavac. Zanja (máq) p/tub. Terr-rocoso DN 200 - 250 DE 1.51 m a 1.75 m prof | m | 5.41
03.01.02.11.02.05 | Excavac. Zanja (máq) p/tub. Terr-rocoso DN 200 - 250 DE 1.76 m a 2.00 m prof | m | 7.96
03.01.02.11.02.06 | Excavac. Zanja (máq) p/tub. Terr-rocoso DN 200 - 250 DE 2.01 m a 2.50 m prof | m | 9.65
03.01.02.11.02.07 | Excavac. Zanja (máq) p/tub. Terr-normal Saturado DN 200 - 250 DE 1,26 m a 1,50 m prof | m | 0.02
03.01.02.11.02.08 | Excavac. Zanja (máq) p/tub. Terr-normal Saturado DN 200 - 250 DE 1,51 m a 1,75 m prof | m | 1.51
03.01.02.11.02.09 | Excavac. Zanja (máq) p/tub. Terr-normal Saturado DN 200 - 250 DE 1,76 m a 2,00 m prof | m | 7.18
03.01.02.11.02.10 | Excavac. Zanja (máq) p/tub. Terr-normal Saturado DN 200 - 250 DE 2,00 m a 2,50 m prof | m | 111.26
03.01.02.11.02.11 | Excavac. Zanja (máq) p/tub. Terr-normal Saturado DN 200 - 250 DE 2,51 m a 3,00 m prof | m | 209.97
03.01.02.11.02.12 | Excavac. Zanja (máq) p/tub. Terr-normal Saturado DN 200 - 250 DE 3,01 m a 3,50 m prof | m | 99.77
03.01.02.11.02.13 | Excavac. Zanja (máq) p/tub. Terr-normal Saturado DN 200 - 250 DE 3,51 m a 4,00 m prof | m | 8.12
03.01.02.11.02.14 | Refine y nivel de zanja terr-rocoso p/ tub. DN 200 - 250 para toda profund. | m | 38.28
03.01.02.11.02.15 | Refine y nivel de zanja t-normal saturado p/tub. DN 200 - 250 para toda prof. | m | 437.83
03.01.02.11.02.16 | Relleno Zanja (máq) p/tub. Terr- rocoso DN 200 - 250 DE 0,75 m a 1,00 m prof | m | 7.52
03.01.02.11.02.17 | Relleno Zanja (máq) p/tub. Terr- rocoso DN 200 - 250 DE 1,01 m a 1,25 m prof | m | 0.25
03.01.02.11.02.18 | Relleno Zanja (máq) p/tub. Terr- rocoso DN 200 - 250 DE 1,26 m a 1,50 m prof | m | 7.48
03.01.02.11.02.19 | Relleno Zanja (máq) p/tub. Terr- rocoso DN 200 - 250 DE 1,51 m a 1,75 m prof | m | 5.41
03.01.02.11.02.20 | Relleno Zanja (máq) p/tub. Terr- rocoso DN 200 - 250 DE 1,76 m a 2,00 m prof | m | 7.96
03.01.02.11.02.21 | Relleno Zanja (máq) p/tub. Terr- rocoso DN 200 - 250 DE 2,01 m a 2,50 m prof | m | 9.65
03.01.02.11.02.22 | Relleno comp.zanja(máq)p/tub.t-normal"S" DN 200 - 250 de 1,26 m a 1,50 m prof. | m | 0.02
03.01.02.11.02.23 | Relleno comp.zanja(máq)p/tub.t-normal"S" DN 200 - 250 de 1,51 m a 1,75 m prof. | m | 1.51
03.01.02.11.02.24 | Relleno comp.zanja(máq)p/tub.t-normal"S" DN 200 - 250 de 1,76 m a 2,00 m prof. | m | 7.18
03.01.02.11.02.25 | Relleno comp.zanja(máq)p/tub.t-normal"S" DN 200 - 250 de 2,01 m a 2,50 m prof. | m | 111.26
03.01.02.11.02.26 | Relleno comp.zanja(máq)p/tub.t-normal"S" DN 200 - 250 de 2,51 m a 3,00 m prof. | m | 209.97
03.01.02.11.02.27 | Relleno comp.zanja(máq)p/tub.t-normal"S" DN 200 - 250 de 3,01 m a 3,50 m prof. | m | 99.77
03.01.02.11.02.28 | Relleno comp.zanja(máq)p/tub.t-normal"S" DN 200 - 250 de 3,51 m a 4,00 m prof. | m | 8.12
03.01.02.11.02.29 | Suministro de material de prestamo seleccionado segun EETT. | m3 | 857.42
03.01.02.11.02.30 | Elimin. desmonte(c+v) t-rocoso D=20km p/tub. DN 200 - 250 de 0.75 m a 1.00 m | m | 7.52
03.01.02.11.02.31 | Elimin. desmonte(c+v) t-rocoso D=20km p/tub. DN 200 - 250 de 1.01 m a 1.25 m | m | 0.25
03.01.02.11.02.32 | Elimin. desmonte(c+v) t-rocoso D=20km p/tub. DN 200 - 250 de 1.26 m a 1.50 m | m | 7.48
03.01.02.11.02.33 | Elimin. desmonte(c+v) t-rocoso D=20km p/tub. DN 200 - 250 de 1.51 m a 1.75 m | m | 5.41
03.01.02.11.02.34 | Elimin. desmonte(c+v) t-rocoso D=20km p/tub. DN 200 - 250 de 1.76 m a 2.00 m | m | 7.96
03.01.02.11.02.35 | Elimin. desmonte(c+v) t-rocoso D=20km p/tub. DN 200 - 250 de 2.01 m a 2.50 m | m | 9.65
03.01.02.11.02.36 | Elimin. desmonte(c+v) t-normal "S" D=20km p/tub. DN 200 - 250 DE 1.26 m a 1.50 m | m | 0.02
03.01.02.11.02.37 | Elimin. desmonte(c+v) t-normal "S" D=20km p/tub. DN 200 - 250 DE 1.51 m a 1.75 m | m | 1.51
03.01.02.11.02.38 | Elimin. desmonte(c+v) t-normal "S" D=20km p/tub. DN 200 - 250 DE 1.76 m a 2.00 m | m | 7.18
03.01.02.11.02.39 | Elimin. desmonte(c+v) t-normal "S" D=20km p/tub. DN 200 - 250 DE 2.01 m a 2.50 m | m | 111.26
03.01.02.11.02.40 | Elimin. desmonte(c+v) t-normal "S" D=20km p/tub. DN 200 - 250 DE 2.51 m a 3.00 m | m | 209.97
03.01.02.11.02.41 | Elimin. desmonte(c+v) t-normal "S" D=20km p/tub. DN 200 - 250 DE 3.01 m a 3.50 m | m | 99.77
03.01.02.11.02.42 | Elimin. desmonte(c+v) t-normal "S" D=20km p/tub. DN 200 - 250 DE 3.51 m a 4.00 m | m | 8.12
03.01.02.11.03 | ENTIBADOS Y TABLESTACADOS |  |  |  | 0
03.01.02.11.03.01 | Entibado metálico ambas caras, tipo cajón (Box), de zanjas de 1.51 a 1.75 m de prof. (Incl. Instalación, mantenimiento | m | 1.53
03.01.02.11.03.02 | Entibado metálico ambas caras, tipo cajón (Box), de zanjas de 1.76 a 2.00 m de prof. (Incl. Instalación, mantenimiento | m | 12.59
03.01.02.11.03.03 | Entibado metálico ambas caras, tipo cajón (Box), de zanjas de 2.01 a 2.50 m de prof. (Incl. Instalación, mantenimiento | m | 120.91
03.01.02.11.03.04 | Entibado metálico ambas caras, tipo cajón (Box), de zanjas de 2.51 a 3.00 m de prof. (Incl. Instalación, mantenimiento | m | 209.97
03.01.02.11.03.05 | Entibado metálico ambas caras, tipo cajón (Box), de zanjas de 3.01 a 3.50 m de prof. (Incl. Instalación, mantenimiento y retiro) | m | 99.77
03.01.02.11.03.06 | Entibado metálico ambas caras, tipo cajón (Box), de zanjas de 3.51 a 4.00 m de prof. (Incl. Instalación, mantenimiento y retiro) | m | 8.12
03.01.02.11.04 | SUMINISTRO E INSTALACION DE TUBERIAS |  |  |  | 0
03.01.02.11.04.01 | Tubería de hierro ductil C-40 (bares) DN 250 incl. anillo + 2% desperdicio | m | 340.92
03.01.02.11.04.02 | Tubería de hierro ductil Acerrojada ISO 2531-1991 C-40 (bares) DN 250 incl. anillo + 2% desperdicio | ml | 142.86
03.01.02.11.04.03 | Instalación de tubería de hierro dúctil DN 250 incluye prueba hidráulica | m | 483.77
03.01.02.11.05 | SUMINISTRO E INSTALACION DE ACCESORIOS |  |  |  | 0
03.01.02.11.05.01 | Codo hierro ductil de 45" (1/8) ISO 2531-1991 C40 DN 250 (acerrojado) | und | 8
03.01.02.11.05.02 | Codo hierro ductil de 22.5" (1/16) ISO 2531-1991 C40 DN 250 (acerrojado) | und | 6
03.01.02.11.05.03 | Codo hierro ductil de 11.25" (1/32) ISO 2531-1991 C40 DN 250 (acerrojado) | und | 4
03.01.02.11.05.04 | Instalación de accesorios de ho. dúctil DN 200 - 250 | und | 18
03.01.02.11.06 | PRUEBAS |  |  |  | 0
03.01.02.11.06.01 | Prueba de compactacion de suelos (proctor modificado y de control de compactacion - densidad de campo) | und | 10
03.01.02.11.06.02 | Prueba hidráulica de tubería agua potable (incl. desinfección) DN 250 | m | 483.77
03.01.02.11.07 | VALVULA DE PURGA ( 1 UND) |  |  |  | 0
03.01.02.11.07.01 | Camara tipo II p/ valvula de purga en terr-normal de 4,01 m a 5,00 m prof | und | 1
03.01.02.11.07.02 | Válvula cpta.BB, ho.dúctil cierre elást. vástago acero inoxidable DN 100 | und | 1
03.01.02.11.07.03 | Suministro instalación hidráulica para válvula de purga DN 100 en linea DN 250 (TIPICO III) | und | 1
03.01.02.11.07.04 | Montaje de válvula de purga DN 50 e instalación hidráulica | und | 1
03.01.02.11.08 | INTERFERENCIAS |  |  |  | 0
03.01.02.11.08.01 | Protección en redes existentes agua potable de DN 100 a 160 | und | 4
03.01.02.11.08.02 | Protección en redes existentes alcantarillado de DN 200 a 250 | und | 3
03.01.02.11.09 | PAVIMENTO |  |  |  | 0
03.01.02.11.09.01 | Corte+rotura, ED y reposic. de pavimento flexible asfalto caliente de e= 4" | m2 | 450.67
03.01.02.12 | LCS14 TRAMO DE CD-12 A CD 13 |  |  |  | 0
03.01.02.12.01 | OBRAS PRELIMINARES |  |  |  | 0
03.01.02.12.01.01 | Trazo y replanteo inicial del proyecto, para lineas-redes con estación total | km | 1.4
03.01.02.12.01.02 | Replanteo final de la obra, para lineas redes con estación total | km | 1.4
03.01.02.12.01.03 | Cinta plástica señalizadora para límite de seguridad de obra | m | 2796.28
03.01.02.12.01.04 | Cerco de malla HDP de 1 m altura para limite de seguridad de obra | m | 2796.28
03.01.02.12.01.05 | Puente de madera para pase peatonal sobre zanja s/d (prov. durante obra) | und | 28
03.01.02.12.01.06 | Puente de madera para pase vehicular sobre zanja s/d (prov. durante obra) | und | 14
03.01.02.12.01.07 | Riego de zona de trabajo para mitigar la contaminación - polvo (Incl. Costo de agua y transporte Surtidor a obra) | m | 1398.14
03.01.02.12.02 | MOVIMIENTO DE TIERRAS |  |  |  | 0
03.01.02.12.02.01 | Excavac. Zanja (máq) p/tub. Terr-normal Saturado DN 300 - 350 DE 2,00 m a 2,50 m prof | m | 510.65
03.01.02.12.02.02 | Excavac. Zanja (máq) p/tub. Terr-normal Saturado DN 300 - 350 DE 2,51 m a 3,00 m prof | m | 747.49
03.01.02.12.02.03 | Excavac. Zanja (máq) p/tub. Terr-normal Saturado DN 300 - 350 DE 3,01 m a 3,50 m prof | m | 140
03.01.02.12.02.04 | Refine y nivel de zanja terr-normal para tub. DN 300 - 350 para toda profund. | m | 1398.14
03.01.02.12.02.05 | Relleno comp.zanja(máq)p/tub.t-normal"S" DN 300 - 350 de 2,01 m a 2,50 m prof. | m | 510.65
03.01.02.12.02.06 | Relleno comp.zanja(máq)p/tub.t-normal"S" DN 300 - 350 de 2,51 m a 3,00 m prof. | m | 747.49
03.01.02.12.02.07 | Relleno comp.zanja(máq)p/tub.t-normal"S" DN 300 - 350 de 3,01 m a 3,50 m prof. | m | 140
03.01.02.12.02.08 | Suministro de material de prestamo seleccionado segun EETT. | m3 | 2719.23
03.01.02.12.02.09 | Elimin. desmonte(c+v) t-normal "S" D=20km p/tub. DN 300 - 350 DE 2.01 m a 2.50 m | m | 510.65
03.01.02.12.02.10 | Elimin. desmonte(c+v) t-normal "S" D=20km p/tub. DN 300 - 350 DE 2.51 m a 3.00 m | m | 747.49
03.01.02.12.02.11 | Elimin. desmonte(c+v) t-normal "S" D=20km p/tub. DN 300 - 350 DE 3.01 m a 3.50 m | m | 140
03.01.02.12.03 | ENTIBADOS Y TABLESTACADOS |  |  |  | 0
03.01.02.12.03.01 | Entibado metálico ambas caras, tipo cajón (Box), de zanjas de 2.01 a 2.50 m de prof. (Incl. Instalación, mantenimiento | m | 510.65
03.01.02.12.03.02 | Entibado metálico ambas caras, tipo cajón (Box), de zanjas de 2.51 a 3.00 m de prof. (Incl. Instalación, mantenimiento | m | 747.49
03.01.02.12.03.03 | Entibado metálico ambas caras, tipo cajón (Box), de zanjas de 3.01 a 3.50 m de prof. (Incl. Instalación, mantenimiento y retiro) | m | 140
03.01.02.12.04 | SUMINISTRO E INSTALACION DE TUBERIAS |  |  |  | 0
03.01.02.12.04.01 | Tubería de hierro ductil C-30 DN 350 incl. anillo + 2% desperdicio | m | 1398.14
03.01.02.12.04.02 | Instalación de tubería de hierro dúctil DN 350 incluye prueba hidráulica | m | 1398.14
03.01.02.12.05 | SUMINISTRO E INSTALACION DE ACCESORIOS |  |  |  | 0
03.01.02.12.05.01 | Codo hierro ductil de 45" (1/8) ISO 2531-1991 C30 DN 350 (acerrojado) | und | 2
03.01.02.12.05.02 | Instalación de accesorios de ho. dúctil DN 300 - 350 | und | 2
03.01.02.12.06 | PRUEBAS |  |  |  | 0
03.01.02.12.06.01 | Prueba de compactacion de suelos (proctor modificado y de control de compactacion - densidad de campo) | und | 28
03.01.02.12.06.02 | Prueba hidráulica de tubería agua potable (incl. desinfección) DN 350 | m | 1398.14
03.01.02.12.07 | VALVULAS |  |  |  | 0
03.01.02.12.07.01 | VALVULA DE AIRE ( 1 UND) |  |  |  | 0
03.01.02.12.07.01.01 | Camara tipo III p/ valvula de aire en terr-normal de 3,01 m a 4,00 m prof | und | 1
03.01.02.12.07.01.02 | Valvula de aire triple efecto PN 16 DN 80mm | und | 1
03.01.02.12.07.01.03 | Suministro instalación hidráulica para válvula de aire DN 80 en linea DN 350 (TIPICO IV) | und | 1
03.01.02.12.07.01.04 | Montaje de válvula de aire DN 80 e instalación hidráulica | und | 1
03.01.02.12.07.02 | VALVULA DE PURGA ( 1 UND) |  |  |  | 0
03.01.02.12.07.02.01 | Camara tipo II p/ valvula de purga en terr-normal de 4,01 m a 5,00 m prof | und | 1
03.01.02.12.07.02.02 | Válvula cpta.BB, ho.dúctil cierre elást. vástago acero inoxidable DN 100 | und | 1
03.01.02.12.07.02.03 | Suministro instalación hidráulica para válvula de purga DN 100 en linea DN 350 (TIPICO III) | und | 1
03.01.02.12.07.02.04 | Montaje de válvula de purga DN 100 e instalación hidráulica | und | 1
03.01.02.12.07.03 | CAMARA DE DERIVACION |  |  |  | 0
03.01.02.12.07.03.01 | Suministro instalación hidráulica p/camara de Derivacion CD-13 | und | 1
03.01.02.12.07.03.02 | Construccion de camara de derivacion CD-13 | und | 1
03.01.02.12.07.03.03 | Montaje de instalación hidráulica en Cámara de Derivacion 13 | und | 1
03.01.02.12.08 | INTERFERENCIAS |  |  |  | 0
03.01.02.12.08.01 | Protección en redes existentes alcantarillado de DN 200 a 250 | und | 1
03.01.02.12.09 | PAVIMENTO |  |  |  | 0
03.01.02.12.09.01 | Corte+rotura, ED y reposic. de pavimento flexible asfalto caliente de e= 4" | m2 | 1774.68
03.01.02.13 | LCS15 TRAMO DE CD-13 A RAP-02 |  |  |  | 0
03.01.02.13.01 | OBRAS PRELIMINARES |  |  |  | 0
03.01.02.13.01.01 | Trazo y replanteo inicial del proyecto, para lineas-redes con estación total | km | 2.14
03.01.02.13.01.02 | Replanteo final de la obra, para lineas redes con estación total | km | 2.14
03.01.02.13.01.03 | Cinta plástica señalizadora para límite de seguridad de obra | m | 4283.23
03.01.02.13.01.04 | Cerco de malla HDP de 1 m altura para limite de seguridad de obra | m | 4283.23
03.01.02.13.01.05 | Puente de madera para pase peatonal sobre zanja s/d (prov. durante obra) | und | 43
03.01.02.13.01.06 | Puente de madera para pase vehicular sobre zanja s/d (prov. durante obra) | und | 21
03.01.02.13.01.07 | Riego de zona de trabajo para mitigar la contaminación - polvo (Incl. Costo de agua y transporte Surtidor a obra) | m | 2141.62
03.01.02.13.02 | MOVIMIENTO DE TIERRAS |  |  |  | 0
03.01.02.13.02.01 | Excavac. Zanja (máq) p/tub. Terr-rocoso DN 300 - 350 DE 1.26 m a 1.50 m prof | m | 11.61
03.01.02.13.02.02 | Excavac. Zanja (máq) p/tub. Terr-rocoso DN 300 - 350 DE 1.51 m a 1.75 m prof | m | 29.58
03.01.02.13.02.03 | Excavac. Zanja (máq) p/tub. Terr-rocoso DN 300 - 350 DE 1.76 m a 2.00 m prof | m | 10.41
03.01.02.13.02.04 | Excavac. Zanja (máq) p/tub. Terr-rocoso DN 300 - 350 DE 2.01 m a 2.50 m prof | m | 28.9
03.01.02.13.02.05 | Excavac. Zanja (máq) p/tub. Terr-rocoso DN 300 - 350 DE 2.51 m a 3.00 m prof | m | 39.48
03.01.02.13.02.06 | Excavac. Zanja (máq) p/tub. Terr-rocoso DN 300 - 350 DE 3.01 m a 3.50 m prof | m | 22.59
03.01.02.13.02.07 | Excavac. Zanja (máq) p/tub. Terr-normal Saturado DN 300 - 350 DE 1,51 m a 1,75 m prof | m | 48.47
03.01.02.13.02.08 | Excavac. Zanja (máq) p/tub. Terr-normal Saturado DN 300 - 350 DE 1,75 m a 2,00 m prof | m | 64.05
03.01.02.13.02.09 | Excavac. Zanja (máq) p/tub. Terr-normal Saturado DN 300 - 350 DE 2,00 m a 2,50 m prof | m | 1193.06
03.01.02.13.02.10 | Excavac. Zanja (máq) p/tub. Terr-normal Saturado DN 300 - 350 DE 2,51 m a 3,00 m prof | m | 625.1
03.01.02.13.02.11 | Excavac. Zanja (máq) p/tub. Terr-normal Saturado DN 300 - 350 DE 3,01 m a 3,50 m prof | m | 64.79
03.01.02.13.02.12 | Excavac. Zanja (máq) p/tub. Terr-normal Saturado DN 300 - 350 DE 3,51 m a 4,00 m prof | m | 3.56
03.01.02.13.02.13 | Refine y nivel de zanja terr-rocoso p/ tub. DN 300 - 350 para toda profund. | m | 142.58
03.01.02.13.02.14 | Refine y nivel de zanja t-normal saturado p/tub. DN 300 - 350 para toda prof. | m | 1999.04
03.01.02.13.02.15 | Relleno Zanja (máq) p/tub. Terr- rocoso DN 300 - 350 DE 1,26 m a 1,50 m prof | m | 11.61
03.01.02.13.02.16 | Relleno Zanja (máq) p/tub. Terr- rocoso DN 300 - 350 DE 1,51 m a 1,75 m prof | m | 29.58
03.01.02.13.02.17 | Relleno Zanja (máq) p/tub. Terr- rocoso DN 300 - 350 DE 1,76 m a 2,00 m prof | m | 10.41
03.01.02.13.02.18 | Relleno Zanja (máq) p/tub. Terr- rocoso DN 300 - 350 DE 2,01 m a 2,50 m prof | m | 28.9
03.01.02.13.02.19 | Relleno Zanja (máq) p/tub. Terr- rocoso DN 300 - 350 DE 2,51 m a 3,00 m prof | m | 39.48
03.01.02.13.02.20 | Relleno Zanja (máq) p/tub. Terr- rocoso DN 300 - 350 DE 3,01 m a 3,50 m prof | m | 22.59
03.01.02.13.02.21 | Relleno comp.zanja(máq)p/tub.t-normal"S" DN 300 - 350 de 1,51 m a 1,75 m prof. | m | 48.47
03.01.02.13.02.22 | Relleno comp.zanja(máq)p/tub.t-normal"S" DN 300 - 350 de 1,76 m a 2,00 m prof. | m | 64.05
03.01.02.13.02.23 | Relleno comp.zanja(máq)p/tub.t-normal"S" DN 300 - 350 de 2,01 m a 2,50 m prof. | m | 1193.06
03.01.02.13.02.24 | Relleno comp.zanja(máq)p/tub.t-normal"S" DN 300 - 350 de 2,51 m a 3,00 m prof. | m | 625.1
03.01.02.13.02.25 | Relleno comp.zanja(máq)p/tub.t-normal"S" DN 300 - 350 de 3,01 m a 3,50 m prof. | m | 64.79
03.01.02.13.02.26 | Relleno comp.zanja(máq)p/tub.t-normal"S" DN 300 - 350 de 3,51 m a 4,00 m prof. | m | 3.56
03.01.02.13.02.27 | Suministro de material de prestamo seleccionado segun EETT. | m3 | 3415.55
03.01.02.13.02.28 | Elimin. desmonte(c+v) t-rocoso D=20km p/tub. DN 300 - 350 de 1.26 m a 1.50 m | m | 11.61
03.01.02.13.02.29 | Elimin. desmonte(c+v) t-rocoso D=20km p/tub. DN 300 - 350 de 1.51 m a 1.75 m | m | 29.58
03.01.02.13.02.30 | Elimin. desmonte(c+v) t-rocoso D=20km p/tub. DN 300 - 350 de 1.76 m a 2.00 m | m | 10.41
03.01.02.13.02.31 | Elimin. desmonte(c+v) t-rocoso D=20km p/tub. DN 300 - 350 de 2.01 m a 2.50 m | m | 28.9
03.01.02.13.02.32 | Elimin. desmonte(c+v) t-rocoso D=20km p/tub. DN 300 - 350 de 2.51 m a 3.00 m | m | 39.48
03.01.02.13.02.33 | Elimin. desmonte(c+v) t-rocoso D=20km p/tub. DN 300 - 350 de 3.01 m a 3.50 m | m | 22.59
03.01.02.13.02.34 | Elimin. desmonte(c+v) t-normal "S" D=20km p/tub. DN 300 - 350 DE 1.51 m a 1.75 m | m | 48.47
03.01.02.13.02.35 | Elimin. desmonte(c+v) t-normal "S" D=20km p/tub. DN 300 - 350 DE 1.76 m a 2.00 m | m | 64.05
03.01.02.13.02.36 | Elimin. desmonte(c+v) t-normal "S" D=20km p/tub. DN 300 - 350 DE 2.01 m a 2.50 m | m | 1193.06
03.01.02.13.02.37 | Elimin. desmonte(c+v) t-normal "S" D=20km p/tub. DN 300 - 350 DE 2.51 m a 3.00 m | m | 625.1
03.01.02.13.02.38 | Elimin. desmonte(c+v) t-normal "S" D=20km p/tub. DN 300 - 350 DE 3.01 m a 3.50 m | m | 64.79
03.01.02.13.02.39 | Elimin. desmonte(c+v) t-normal "S" D=20km p/tub. DN 300 - 350 DE 3.51 m a 4.00 m | m | 3.56
03.01.02.13.03 | ENTIBADOS Y TABLESTACADOS |  |  |  | 0
03.01.02.13.03.01 | Entibado metálico ambas caras, tipo cajón (Box), de zanjas de 1.51 a 1.75 m de prof. (Incl. Instalación, mantenimiento | m | 48.47
03.01.02.13.03.02 | Entibado metálico ambas caras, tipo cajón (Box), de zanjas de 1.76 a 2.00 m de prof. (Incl. Instalación, mantenimiento | m | 74.46
03.01.02.13.03.03 | Entibado metálico ambas caras, tipo cajón (Box), de zanjas de 2.01 a 2.50 m de prof. (Incl. Instalación, mantenimiento | m | 1221.96
03.01.02.13.03.04 | Entibado metálico ambas caras, tipo cajón (Box), de zanjas de 2.51 a 3.00 m de prof. (Incl. Instalación, mantenimiento | m | 664.58
03.01.02.13.03.05 | Entibado metálico ambas caras, tipo cajón (Box), de zanjas de 3.01 a 3.50 m de prof. (Incl. Instalación, mantenimiento y retiro) | m | 87.38
03.01.02.13.03.06 | Entibado metálico ambas caras, tipo cajón (Box), de zanjas de 3.51 a 4.00 m de prof. (Incl. Instalación, mantenimiento y retiro) | m | 3.56
03.01.02.13.04 | SUMINISTRO E INSTALACION DE TUBERIAS |  |  |  | 0
03.01.02.13.04.01 | Tubería de hierro ductil C-30 DN 350 incl. anillo + 2% desperdicio | m | 1970.82
03.01.02.13.04.02 | Tubería de hierro ductil Acerrojada ISO 2531-1991 C-30 (bares) DN 350 incl. anillo + 2% desperdicio | ml | 170.85
03.01.02.13.04.03 | Instalación de tubería de hierro dúctil DN 350 incluye prueba hidráulica | m | 2141.67
03.01.02.13.05 | SUMINISTRO E INSTALACION DE ACCESORIOS |  |  |  | 0
03.01.02.13.05.01 | Codo hierro ductil de 45" (1/8) ISO 2531-1991 C30 DN 350 (acerrojado) | und | 9
03.01.02.13.05.02 | Codo hierro ductil de 22.5" (1/16) ISO 2531-1991 C30 DN 350 (acerrojado) | und | 2
03.01.02.13.05.03 | Codo hierro ductil de 11.25" (1/8) ISO 2531-1991 C30 DN 350 (acerrojado) | und | 7
03.01.02.13.05.04 | Instalación de accesorios de ho. dúctil DN 300 - 350 | und | 18
03.01.02.13.06 | PRUEBAS |  |  |  | 0
03.01.02.13.06.01 | Prueba de compactacion de suelos (proctor modificado y de control de compactacion - densidad de campo) | und | 43
03.01.02.13.06.02 | Prueba hidráulica de tubería agua potable (incl. desinfección) DN 350 | m | 2141.62
03.01.02.13.07 | VALVULAS |  |  |  | 0
03.01.02.13.07.01 | VALVULA DE AIRE ( 1 UND) |  |  |  | 0
03.01.02.13.07.01.01 | Cámara p/válvula aire en t. normal de 2,01 - 2,50 m prof. | und | 2
03.01.02.13.07.01.02 | Camara tipo III p/ valvula de aire en terr-normal de 3,01 m a 4,00 m prof | und | 1
03.01.02.13.07.01.03 | Valvula de aire triple efecto PN 16 DN 80mm | und | 2
03.01.02.13.07.01.04 | Valvula de aire triple efecto PN 16 DN 50mm | und | 1
03.01.02.13.07.01.05 | Suministro instalación hidráulica para válvula de aire DN 80 en linea DN 350 (TIPICO IV) | und | 2
03.01.02.13.07.01.06 | Suministro instalación hidráulica para válvula de aire DN 50 en linea DN 350 (TIPICO IV) | und | 1
03.01.02.13.07.01.07 | Montaje de válvula de aire DN 80 e instalación hidráulica | und | 2
03.01.02.13.07.01.08 | Montaje de válvula de aire DN 50 e instalación hidráulica | und | 1
03.01.02.13.07.02 | VALVULA DE PURGA ( 1 UND) |  |  |  | 0
03.01.02.13.07.02.01 | Camara tipo III p/ valvula de purga en terr-normal de 3,51 m a 4,00 m prof | und | 1
03.01.02.13.07.02.02 | Camara tipo II p/ valvula de purga en terr-normal de 4,01 m a 5,00 m prof | und | 3
03.01.02.13.07.02.03 | Válvula cpta.BB, ho.dúctil cierre elást. vástago acero inoxidable DN 100 | und | 4
03.01.02.13.07.02.04 | Suministro instalación hidráulica para válvula de purga DN 100 en linea DN 350 (TIPICO III) | und | 4
03.01.02.13.07.02.05 | Montaje de válvula de purga DN 100 e instalación hidráulica | und | 4
03.01.02.13.08 | INTERFERENCIAS |  |  |  | 0
03.01.02.13.08.01 | Protección en redes existentes agua potable de DN 100 a 160 | und | 9
03.01.02.13.08.02 | Protección en redes existentes alcantarillado de DN 200 a 250 | und | 18
03.01.02.13.09 | PAVIMENTO |  |  |  | 0
03.01.02.13.09.01 | Corte+rotura, ED y reposic. de pavimento flexible asfalto caliente de e= 4" | m2 | 23.95
03.01.02.14 | LCS16 TRAMO DE CD-05 A CD-04 |  |  |  | 0
03.01.02.14.01 | OBRAS PRELIMINARES |  |  |  | 0
03.01.02.14.01.01 | Trazo y replanteo inicial del proyecto, para lineas-redes con estación total | km | 0.5
03.01.02.14.01.02 | Replanteo final de la obra, para lineas redes con estación total | km | 0.5
03.01.02.14.01.03 | Cinta plástica señalizadora para límite de seguridad de obra | m | 1004.48
03.01.02.14.01.04 | Cerco de malla HDP de 1 m altura para limite de seguridad de obra | m | 1004.48
03.01.02.14.01.05 | Puente de madera para pase peatonal sobre zanja s/d (prov. durante obra) | und | 10
03.01.02.14.01.06 | Puente de madera para pase vehicular sobre zanja s/d (prov. durante obra) | und | 5
03.01.02.14.01.07 | Riego de zona de trabajo para mitigar la contaminación - polvo (Incl. Costo de agua y transporte Surtidor a obra) | m | 502.24
03.01.02.14.02 | MOVIMIENTO DE TIERRAS |  |  |  | 0
03.01.02.14.02.01 | Excavac. Zanja (máq) p/tub. Terr-normal Saturado DN 300 - 350 DE 1,75 m a 2,00 m prof | m | 29.87
03.01.02.14.02.02 | Excavac. Zanja (máq) p/tub. Terr-normal Saturado DN 300 - 350 DE 2,00 m a 2,50 m prof | m | 438.16
03.01.02.14.02.03 | Excavac. Zanja (máq) p/tub. Terr-normal Saturado DN 300 - 350 DE 2,51 m a 3,00 m prof | m | 34.21
03.01.02.14.02.04 | Refine y nivel de zanja t-normal saturado p/tub. DN 300 - 350 para toda prof. | m | 502.24
03.01.02.14.02.05 | Relleno comp.zanja(máq)p/tub.t-normal"S" DN 300 - 350 de 1,76 m a 2,00 m prof. | m | 29.87
03.01.02.14.02.06 | Relleno comp.zanja(máq)p/tub.t-normal"S" DN 300 - 350 de 2,01 m a 2,50 m prof. | m | 438.16
03.01.02.14.02.07 | Relleno comp.zanja(máq)p/tub.t-normal"S" DN 300 - 350 de 2,51 m a 3,00 m prof. | m | 34.21
03.01.02.14.02.08 | Suministro de material de prestamo seleccionado segun EETT. | m3 | 793.69
03.01.02.14.02.09 | Elimin. desmonte(c+v) t-normal "S" D=20km p/tub. DN 300 - 350 DE 1.76 m a 2.00 m | m | 29.87
03.01.02.14.02.10 | Elimin. desmonte(c+v) t-normal "S" D=20km p/tub. DN 300 - 350 DE 2.01 m a 2.50 m | m | 438.16
03.01.02.14.02.11 | Elimin. desmonte(c+v) t-normal "S" D=20km p/tub. DN 300 - 350 DE 2.51 m a 3.00 m | m | 34.21
03.01.02.14.03 | ENTIBADOS Y TABLESTACADOS |  |  |  | 0
03.01.02.14.03.01 | Entibado metálico ambas caras, tipo cajón (Box), de zanjas de 1.76 a 2.00 m de prof. (Incl. Instalación, mantenimiento | m | 29.87
03.01.02.14.03.02 | Entibado metálico ambas caras, tipo cajón (Box), de zanjas de 2.01 a 2.50 m de prof. (Incl. Instalación, mantenimiento | m | 438.16
03.01.02.14.03.03 | Entibado metálico ambas caras, tipo cajón (Box), de zanjas de 2.51 a 3.00 m de prof. (Incl. Instalación, mantenimiento | m | 34.21
03.01.02.14.04 | SUMINISTRO E INSTALACION DE TUBERIAS |  |  |  | 0
03.01.02.14.04.01 | Tubería de hierro ductil C-40 (bares) DN 300 incl. anillo + 2% desperdicio | m | 502.24
03.01.02.14.04.02 | Instalación de tubería de hierro dúctil DN 300 incluye prueba hidráulica | m | 502.24
03.01.02.14.05 | PRUEBAS |  |  |  | 0
03.01.02.14.05.01 | Prueba de compactacion de suelos (proctor modificado y de control de compactacion - densidad de campo) | und | 10
03.01.02.14.05.02 | Prueba hidráulica de tubería agua potable (incl. desinfección) DN 300 | m | 502.24
03.01.02.14.06 | CAMARA DE DERIVACION CD-4 |  |  |  | 0
03.01.02.14.06.01 | Suministro instalación hidráulica p/camara de Derivacion CD-4 | und | 1
03.01.02.14.06.02 | Construccion de camara de derivacion CD-04 | und | 1
03.01.02.14.06.03 | Montaje de instalación hidráulica en Cámara de Derivacion 04 | und | 1
03.01.02.14.07 | INTERFERENCIAS |  |  |  | 0
03.01.02.14.07.01 | Protección en redes existentes agua potable de DN 100 a 160 | und | 1
03.01.02.15 | LCS17 TRAMO DE CD-04 A REP-11 |  |  |  | 0
03.01.02.15.01 | OBRAS PRELIMINARES |  |  |  | 0
03.01.02.15.01.01 | Trazo y replanteo inicial del proyecto, para lineas-redes con estación total | km | 1.22
03.01.02.15.01.02 | Replanteo final de la obra, para lineas redes con estación total | km | 1.22
03.01.02.15.01.03 | Cinta plástica señalizadora para límite de seguridad de obra | m | 2430.3
03.01.02.15.01.04 | Cerco de malla HDP de 1 m altura para limite de seguridad de obra | m | 2430.3
03.01.02.15.01.05 | Puente de madera para pase peatonal sobre zanja s/d (prov. durante obra) | und | 24
03.01.02.15.01.06 | Puente de madera para pase vehicular sobre zanja s/d (prov. durante obra) | und | 12
03.01.02.15.01.07 | Riego de zona de trabajo para mitigar la contaminación - polvo (Incl. Costo de agua y transporte Surtidor a obra) | m | 1215.15
03.01.02.15.02 | MOVIMIENTO DE TIERRAS |  |  |  | 0
03.01.02.15.02.01 | Excavac. Zanja (máq) p/tub. Terr-normal Saturado DN 200 - 250 DE 1,26 m a 1,50 m prof | m | 15.72
03.01.02.15.02.02 | Excavac. Zanja (máq) p/tub. Terr-normal Saturado DN 200 - 250 DE 1,51 m a 1,75 m prof | m | 41.91
03.01.02.15.02.03 | Excavac. Zanja (máq) p/tub. Terr-normal Saturado DN 200 - 250 DE 1,76 m a 2,00 m prof | m | 280.27
03.01.02.15.02.04 | Excavac. Zanja (máq) p/tub. Terr-normal Saturado DN 200 - 250 DE 2,00 m a 2,50 m prof | m | 441.35
03.01.02.15.02.05 | Excavac. Zanja (máq) p/tub. Terr-normal Saturado DN 200 - 250 DE 2,51 m a 3,00 m prof | m | 434.48
03.01.02.15.02.06 | Excavac. Zanja (máq) p/tub. Terr-normal Saturado DN 200 - 250 DE 3,01 m a 3,50 m prof | m | 1.42
03.01.02.15.02.07 | Refine y nivel de zanja t-normal saturado p/tub. DN 200 - 250 para toda prof. | m | 1215.15
03.01.02.15.02.08 | Relleno comp.zanja(máq)p/tub.t-normal"S" DN 200 - 250 de 1,26 m a 1,50 m prof. | m | 15.72
03.01.02.15.02.09 | Relleno comp.zanja(máq)p/tub.t-normal"S" DN 200 - 250 de 1,51 m a 1,75 m prof. | m | 41.91
03.01.02.15.02.10 | Relleno comp.zanja(máq)p/tub.t-normal"S" DN 200 - 250 de 1,76 m a 2,00 m prof. | m | 280.27
03.01.02.15.02.11 | Relleno comp.zanja(máq)p/tub.t-normal"S" DN 200 - 250 de 2,01 m a 2,50 m prof. | m | 441.35
03.01.02.15.02.12 | Relleno comp.zanja(máq)p/tub.t-normal"S" DN 200 - 250 de 2,51 m a 3,00 m prof. | m | 434.48
03.01.02.15.02.13 | Relleno comp.zanja(máq)p/tub.t-normal"S" DN 200 - 250 de 3,01 m a 3,50 m prof. | m | 1.42
03.01.02.15.02.14 | Suministro de material de prestamo seleccionado segun EETT. | m3 | 1900.23
03.01.02.15.02.15 | Elimin. desmonte(c+v) t-normal "S" D=20km p/tub. DN 200 - 250 DE 1.26 m a 1.50 m | m | 15.72
03.01.02.15.02.16 | Elimin. desmonte(c+v) t-normal "S" D=20km p/tub. DN 200 - 250 DE 1.51 m a 1.75 m | m | 41.91
03.01.02.15.02.17 | Elimin. desmonte(c+v) t-normal "S" D=20km p/tub. DN 200 - 250 DE 1.76 m a 2.00 m | m | 280.27
03.01.02.15.02.18 | Elimin. desmonte(c+v) t-normal "S" D=20km p/tub. DN 200 - 250 DE 2.01 m a 2.50 m | m | 441.35
03.01.02.15.02.19 | Elimin. desmonte(c+v) t-normal "S" D=20km p/tub. DN 200 - 250 DE 2.51 m a 3.00 m | m | 434.48
03.01.02.15.02.20 | Elimin. desmonte(c+v) t-normal "S" D=20km p/tub. DN 200 - 250 DE 3.01 m a 3.50 m | m | 1.42
03.01.02.15.03 | ENTIBADOS Y TABLESTACADOS |  |  |  | 0
03.01.02.15.03.01 | Entibado metálico ambas caras, tipo cajón (Box), de zanjas de 1.51 a 1.75 m de prof. (Incl. Instalación, mantenimiento | m | 57.63
03.01.02.15.03.02 | Entibado metálico ambas caras, tipo cajón (Box), de zanjas de 1.76 a 2.00 m de prof. (Incl. Instalación, mantenimiento | m | 280.27
03.01.02.15.03.03 | Entibado metálico ambas caras, tipo cajón (Box), de zanjas de 2.01 a 2.50 m de prof. (Incl. Instalación, mantenimiento | m | 441.35
03.01.02.15.03.04 | Entibado metálico ambas caras, tipo cajón (Box), de zanjas de 2.51 a 3.00 m de prof. (Incl. Instalación, mantenimiento | m | 434.48
03.01.02.15.03.05 | Entibado metálico ambas caras, tipo cajón (Box), de zanjas de 3.01 a 3.50 m de prof. (Incl. Instalación, mantenimiento y retiro) | m | 1.42
03.01.02.15.04 | SUMINISTRO E INSTALACION DE TUBERIAS |  |  |  | 0
03.01.02.15.04.01 | Tubería de hierro ductil C-40 (bares) DN 250 incl. anillo + 2% desperdicio | m | 1173.85
03.01.02.15.04.02 | Tubería de hierro ductil Acerrojada ISO 2531-1991 C-40 (bares) DN 250 incl. anillo + 2% desperdicio | ml | 41.3
03.01.02.15.04.03 | Instalación de tubería de hierro dúctil DN 250 incluye prueba hidráulica | m | 1215.15
03.01.02.15.05 | SUMINISTRO E INSTALACION DE ACCESORIOS |  |  |  | 0
03.01.02.15.05.01 | Codo hierro ductil de 45" (1/8) ISO 2531-1991 C40 DN 250 (acerrojado) | und | 6
03.01.02.15.05.02 | Instalación de accesorios de ho. dúctil DN 200 - 250 | und | 6
03.01.02.15.06 | PRUEBAS |  |  |  | 0
03.01.02.15.06.01 | Prueba de compactacion de suelos (proctor modificado y de control de compactacion - densidad de campo) | und | 24
03.01.02.15.06.02 | Prueba hidráulica de tubería agua potable (incl. desinfección) DN 250 | m | 1215.15
03.01.02.15.07 | VALVULAS |  |  |  | 0
03.01.02.15.07.01 | VALVULA DE AIRE ( 1 UND) |  |  |  | 0
03.01.02.15.07.01.01 | Camara tipo IV p/ valvula de aire en terr-normal de 3,51 m a 4,00 m prof | und | 1
03.01.02.15.07.01.02 | Valvula de aire triple efecto PN 16 DN 50mm | und | 1
03.01.02.15.07.01.03 | Suministro instalación hidráulica para válvula de aire DN 50 en linea DN 250 (TIPI CO IV) | und | 1
03.01.02.15.07.01.04 | Montaje de válvula de aire DN 50 e instalación hidráulica | und | 1
03.01.02.15.07.02 | VALVULA DE PURGA ( 1 UND) |  |  |  | 0
03.01.02.15.07.02.01 | Camara tipo III p/ valvula de purga en terr-normal de 3,51 m a 4,00 m prof | und | 1
03.01.02.15.07.02.02 | Válvula cpta.BB, ho.dúctil cierre elást. vástago acero inoxidable DN 100 | und | 1
03.01.02.15.07.02.03 | Suministro instalación hidráulica para válvula de purga DN 100 en linea DN 250 (TIPICO III) | und | 1
03.01.02.15.07.02.04 | Montaje de válvula de purga DN 100 e instalación hidráulica | und | 1
03.01.02.15.08 | INTERFERENCIAS |  |  |  | 0
03.01.02.15.08.01 | Protección en redes existentes agua potable de DN 50 a 90 | und | 2
03.01.02.15.08.02 | Protección en redes existentes agua potable de DN 100 a 160 | und | 2
03.01.02.15.08.03 | Protección en redes existentes agua potable de DN 200 a 250 | und | 2
03.01.02.15.08.04 | Cruce de Tubería DN 250mm con camisa de 10" por debajo de línea ferrea (perforacion Horizontal Dirigda) | m | 62.63
03.01.02.15.08.05 | Pozo de ataque (10.00x3.00x2.10) | und | 1
03.01.02.15.08.06 | Pozo de salida (6.00x3.00x3.60) | und | 1
03.01.02.15.09 | PAVIMENTO |  |  |  | 0
03.01.02.15.09.01 | Corte+rotura, ED y reposic. de pavimento flexible asfalto caliente de e= 4" | m2 | 45.73
03.01.02.16 | LCS18 TRAMO DE CD-04 A CD-07 |  |  |  | 0
03.01.02.16.01 | OBRAS PRELIMINARES |  |  |  | 0
03.01.02.16.01.01 | Trazo y replanteo inicial del proyecto, para lineas-redes con estación total | km | 0.12
03.01.02.16.01.02 | Replanteo final de la obra, para lineas redes con estación total | km | 0.12
03.01.02.16.01.03 | Cinta plástica señalizadora para límite de seguridad de obra | m | 231.16
03.01.02.16.01.04 | Cerco de malla HDP de 1 m altura para limite de seguridad de obra | m | 231.16
03.01.02.16.01.05 | Puente de madera para pase peatonal sobre zanja s/d (prov. durante obra) | und | 2
03.01.02.16.01.06 | Puente de madera para pase vehicular sobre zanja s/d (prov. durante obra) | und | 1
03.01.02.16.01.07 | Riego de zona de trabajo para mitigar la contaminación - polvo (Incl. Costo de agua y transporte Surtidor a obra) | m | 115.58
03.01.02.16.02 | MOVIMIENTO DE TIERRAS |  |  |  | 0
03.01.02.16.02.01 | Excavac. Zanja (máq) p/tub. Terr-normal Saturado DN 200 - 250 DE 1,76 m a 2,00 m prof | m | 74.88
03.01.02.16.02.02 | Excavac. Zanja (máq) p/tub. Terr-normal Saturado DN 200 - 250 DE 2,00 m a 2,50 m prof | m | 40.7
03.01.02.16.02.03 | Refine y nivel de zanja t-normal saturado p/tub. DN 200 - 250 para toda prof. | m | 115.58
03.01.02.16.02.04 | Relleno comp.zanja(máq)p/tub.t-normal"S" DN 200 - 250 de 1,76 m a 2,00 m prof. | m | 74.88
03.01.02.16.02.05 | Relleno comp.zanja(máq)p/tub.t-normal"S" DN 200 - 250 de 2,01 m a 2,50 m prof. | m | 40.7
03.01.02.16.02.06 | Suministro de material de prestamo seleccionado segun EETT. | m3 | 148.29
03.01.02.16.02.07 | Elimin. desmonte(c+v) t-normal "S" D=20km p/tub. DN 200 - 250 DE 1.76 m a 2.00 m | m | 74.88
03.01.02.16.02.08 | Elimin. desmonte(c+v) t-normal "S" D=20km p/tub. DN 200 - 250 DE 2.01 m a 2.50 m | m | 40.7
03.01.02.16.03 | ENTIBADOS Y TABLESTACADOS |  |  |  | 0
03.01.02.16.03.01 | Entibado metálico ambas caras, tipo cajón (Box), de zanjas de 1.76 a 2.00 m de prof. (Incl. Instalación, mantenimiento | m | 74.88
03.01.02.16.03.02 | Entibado metálico ambas caras, tipo cajón (Box), de zanjas de 2.01 a 2.50 m de prof. (Incl. Instalación, mantenimiento | m | 40.7
03.01.02.16.04 | SUMINISTRO E INSTALACION DE TUBERIAS |  |  |  | 0
03.01.02.16.04.01 | Tubería de hierro ductil C-40 (bares) DN 200 incl. anillo + 2% desperdicio | m | 115.58
03.01.02.16.04.02 | Instalación de tubería de hierro dúctil DN 200 incluye prueba hidráulica | m | 115.58
03.01.02.16.05 | PRUEBAS |  |  |  | 0
03.01.02.16.05.01 | Prueba de compactacion de suelos (proctor modificado y de control de compactacion - densidad de campo) | und | 2
03.01.02.16.05.02 | Prueba hidráulica de tubería agua potable (incl. desinfección) DN 200 | m | 115.58
03.01.02.16.06 | CAMARA DE DERIVACION CD-7 |  |  |  | 0
03.01.02.16.06.01 | Suministro instalación hidráulica p/camara de Derivacion CD-7 | und | 1
03.01.02.16.06.02 | Construccion de camara de derivacion CD-07 | und | 1
03.01.02.16.06.03 | Montaje de instalación hidráulica en Cámara de Derivacion 07 | und | 1
03.01.02.17 | LCS19 TRAMO DE CD-07 A REP-07 |  |  |  | 0
03.01.02.17.01 | OBRAS PRELIMINARES |  |  |  | 0
03.01.02.17.01.01 | Trazo y replanteo inicial del proyecto, para lineas-redes con estación total | km | 0.12
03.01.02.17.01.02 | Replanteo final de la obra, para lineas redes con estación total | km | 0.12
03.01.02.17.01.03 | Cinta plástica señalizadora para límite de seguridad de obra | m | 242.74
03.01.02.17.01.04 | Cerco de malla HDP de 1 m altura para limite de seguridad de obra | m | 242.74
03.01.02.17.01.05 | Puente de madera para pase peatonal sobre zanja s/d (prov. durante obra) | und | 2
03.01.02.17.01.06 | Puente de madera para pase vehicular sobre zanja s/d (prov. durante obra) | und | 1
03.01.02.17.01.07 | Riego de zona de trabajo para mitigar la contaminación - polvo (Incl. Costo de agua y transporte Surtidor a obra) | m | 121.37
03.01.02.17.02 | MOVIMIENTO DE TIERRAS |  |  |  | 0
03.01.02.17.02.01 | Excavac. Zanja (máq) p/tub. Terr-normal Saturado DN 200 - 250 DE 1,01 m a 1,25 m prof | m | 0.28
03.01.02.17.02.02 | Excavac. Zanja (máq) p/tub. Terr-normal Saturado DN 200 - 250 DE 1,51 m a 1,75 m prof | m | 1.21
03.01.02.17.02.03 | Excavac. Zanja (máq) p/tub. Terr-normal Saturado DN 200 - 250 DE 1,76 m a 2,00 m prof | m | 12.34
03.01.02.17.02.04 | Excavac. Zanja (máq) p/tub. Terr-normal Saturado DN 200 - 250 DE 2,00 m a 2,50 m prof | m | 99.38
03.01.02.17.02.05 | Excavac. Zanja (máq) p/tub. Terr-normal Saturado DN 200 - 250 DE 2,51 m a 3,00 m prof | m | 1.55
03.01.02.17.02.06 | Refine y nivel de zanja t-normal saturado p/tub. DN 200 - 250 para toda prof. | m | 121.37
03.01.02.17.02.07 | Relleno comp.zanja(máq)p/tub.t-normal"S" DN 200 - 250 de 1,01 m a 1,25 m prof. | m | 0.28
03.01.02.17.02.08 | Relleno comp.zanja(máq)p/tub.t-normal"S" DN 200 - 250 de 1,51 m a 1,75 m prof. | m | 1.21
03.01.02.17.02.09 | Relleno comp.zanja(máq)p/tub.t-normal"S" DN 200 - 250 de 1,76 m a 2,00 m prof. | m | 12.34
03.01.02.17.02.10 | Relleno comp.zanja(máq)p/tub.t-normal"S" DN 200 - 250 de 2,01 m a 2,50 m prof. | m | 99.38
03.01.02.17.02.11 | Relleno comp.zanja(máq)p/tub.t-normal"S" DN 200 - 250 de 2,51 m a 3,00 m prof. | m | 1.55
03.01.02.17.02.12 | Suministro de material de prestamo seleccionado segun EETT. | m3 | 168.47
03.01.02.17.02.13 | Elimin. desmonte(c+v) t-normal "S" D=20km p/tub. DN 200 - 250 DE 1.01 m a 1.25 m | m | 0.28
03.01.02.17.02.14 | Elimin. desmonte(c+v) t-normal "S" D=20km p/tub. DN 200 - 250 DE 1.51 m a 1.75 m | m | 1.21
03.01.02.17.02.15 | Elimin. desmonte(c+v) t-normal "S" D=20km p/tub. DN 200 - 250 DE 1.76 m a 2.00 m | m | 12.34
03.01.02.17.02.16 | Elimin. desmonte(c+v) t-normal "S" D=20km p/tub. DN 200 - 250 DE 2.01 m a 2.50 m | m | 99.38
03.01.02.17.02.17 | Elimin. desmonte(c+v) t-normal "S" D=20km p/tub. DN 200 - 250 DE 2.51 m a 3.00 m | m | 1.55
03.01.02.17.03 | ENTIBADOS Y TABLESTACADOS |  |  |  | 0
03.01.02.17.03.01 | Entibado metálico ambas caras, tipo cajón (Box), de zanjas de 1.51 a 1.75 m de prof. (Incl. Instalación, mantenimiento | m | 1.49
03.01.02.17.03.02 | Entibado metálico ambas caras, tipo cajón (Box), de zanjas de 1.76 a 2.00 m de prof. (Incl. Instalación, mantenimiento | m | 12.34
03.01.02.17.03.03 | Entibado metálico ambas caras, tipo cajón (Box), de zanjas de 2.01 a 2.50 m de prof. (Incl. Instalación, mantenimiento | m | 99.38
03.01.02.17.03.04 | Entibado metálico ambas caras, tipo cajón (Box), de zanjas de 2.51 a 3.00 m de prof. (Incl. Instalación, mantenimiento | m | 1.55
03.01.02.17.04 | SUMINISTRO E INSTALACION DE TUBERIAS |  |  |  | 0
03.01.02.17.04.01 | Tubería de hierro ductil C-40 (bares) DN 200 incl. anillo + 2% desperdicio | m | 98.05
03.01.02.17.04.02 | Tubería de hierro ductil Acerrojada ISO 2531-1991 C-40 (bares) DN 200 incl. anillo + 2% desperdicio | ml | 23.32
03.01.02.17.04.03 | Instalación de tubería de hierro dúctil DN 200 incluye prueba hidráulica | m | 121.37
03.01.02.17.05 | SUMINISTRO E INSTALACION DE ACCESORIOS |  |  |  | 0
03.01.02.17.05.01 | Codo hierro ductil de 45" (1/8) ISO 2531-1991 C40 DN 200 (acerrojado) | und | 4
03.01.02.17.05.02 | Instalación de accesorios de ho. dúctil DN 200 - 250 | und | 4
03.01.02.17.06 | PRUEBAS |  |  |  | 0
03.01.02.17.06.01 | Prueba de compactacion de suelos (proctor modificado y de control de compactacion - densidad de campo) | und | 2
03.01.02.17.06.02 | Prueba hidráulica de tubería agua potable (incl. desinfección) DN 200 | m | 121.37
03.01.02.17.07 | INTERFERENCIAS |  |  |  | 0
03.01.02.17.07.01 | Protección en redes existentes alcantarillado de DN 200 a 250 | und | 2
03.01.02.18 | LCS20 TRAMO DE CD-05 A CD-08 |  |  |  | 0
03.01.02.18.01 | OBRAS PRELIMINARES |  |  |  | 0
03.01.02.18.01.01 | Trazo y replanteo inicial del proyecto, para lineas-redes con estación total | km | 2.38
03.01.02.18.01.02 | Replanteo final de la obra, para lineas redes con estación total | km | 2.38
03.01.02.18.01.03 | Cinta plástica señalizadora para límite de seguridad de obra | m | 4753.97
03.01.02.18.01.04 | Cerco de malla HDP de 1 m altura para limite de seguridad de obra | m | 4753.97
03.01.02.18.01.05 | Puente de madera para pase peatonal sobre zanja s/d (prov. durante obra) | und | 48
03.01.02.18.01.06 | Puente de madera para pase vehicular sobre zanja s/d (prov. durante obra) | und | 24
03.01.02.18.01.07 | Riego de zona de trabajo para mitigar la contaminación - polvo (Incl. Costo de agua y transporte Surtidor a obra) | m | 2376.98
03.01.02.18.02 | MOVIMIENTO DE TIERRAS |  |  |  | 0
03.01.02.18.02.01 | Excavac. Zanja (máq) p/tub. Terr-normal Saturado DN 400 - 450 DE 2,00 m a 2,50 m prof | m | 609.91
03.01.02.18.02.02 | Excavac. Zanja (máq) p/tub. Terr-normal Saturado DN 400 - 450 DE 2,51 m a 3,00 m prof | m | 906.83
03.01.02.18.02.03 | Excavac. Zanja (máq) p/tub. Terr-normal Saturado DN 400 - 450 DE 3,01 m a 3,50 m prof | m | 839.75
03.01.02.18.02.04 | Excavac. Zanja (máq) p/tub. Terr-normal Saturado DN 400 - 450 DE 3,51 m a 4,00 m prof | m | 20.49
03.01.02.18.02.05 | Refine y nivel de zanja t-normal saturado p/tub. DN 400 - 450 para toda prof. | m | 2376.98
03.01.02.18.02.06 | Relleno comp.zanja(máq)p/tub.t-normal"S" DN 400 - 450 de 2,01 m a 2,50 m prof. | m | 609.91
03.01.02.18.02.07 | Relleno comp.zanja(máq)p/tub.t-normal"S" DN 400 - 450 de 2,51 m a 3,00 m prof. | m | 906.83
03.01.02.18.02.08 | Relleno comp.zanja(máq)p/tub.t-normal"S" DN 400 - 450 de 3,01 m a 3,50 m prof. | m | 839.75
03.01.02.18.02.09 | Relleno comp.zanja(máq)p/tub.t-normal"S" DN 400 - 450 de 3,51 m a 4,00 m prof. | m | 20.49
03.01.02.18.02.10 | Suministro de material de prestamo seleccionado segun EETT. | m3 | 6257.96
03.01.02.18.02.11 | Elimin. desmonte(c+v) t-normal "S" D=20km p/tub. DN 400 - 450 DE 2.01 m a 2.50 m | m | 609.91
03.01.02.18.02.12 | Elimin. desmonte(c+v) t-normal "S" D=20km p/tub. DN 400 - 450 DE 2.51 m a 3.00 m | m | 906.83
03.01.02.18.02.13 | Elimin. desmonte(c+v) t-normal "S" D=20km p/tub. DN 400 - 450 DE 3.01 m a 3.50 m | m | 839.75
03.01.02.18.02.14 | Elimin. desmonte(c+v) t-normal "S" D=20km p/tub. DN 400 - 450 DE 3.51 m a 4.00 m | m | 20.49
03.01.02.18.03 | ENTIBADOS Y TABLESTACADOS |  |  |  | 0
03.01.02.18.03.01 | Entibado metálico ambas caras, tipo cajón (Box), de zanjas de 2.01 a 2.50 m de prof. (Incl. Instalación, mantenimiento | m | 609.91
03.01.02.18.03.02 | Entibado metálico ambas caras, tipo cajón (Box), de zanjas de 2.51 a 3.00 m de prof. (Incl. Instalación, mantenimiento | m | 906.83
03.01.02.18.03.03 | Entibado metálico ambas caras, tipo cajón (Box), de zanjas de 3.01 a 3.50 m de prof. (Incl. Instalación, mantenimiento y retiro) | m | 839.75
03.01.02.18.03.04 | Entibado metálico ambas caras, tipo cajón (Box), de zanjas de 3.51 a 4.00 m de prof. (Incl. Instalación, mantenimiento y retiro) | m | 20.49
03.01.02.18.04 | SUMINISTRO E INSTALACION DE TUBERIAS |  |  |  | 0
03.01.02.18.04.01 | Tubería de hierro ductil C-30 (bares) DN 400 incl. anillo + 2% desperdicio | m | 2270.61
03.01.02.18.04.02 | Tubería de hierro ductil Acerrojada ISO 2531-1991 C-30 (bares) DN 400 incl. anillo + 2% desperdicio | ml | 106.37
03.01.02.18.04.03 | Instalación de tubería de hierro dúctil DN 400 incluye prueba hidráulica | m | 2376.98
03.01.02.18.05 | SUMINISTRO E INSTALACION DE ACCESORIOS |  |  |  | 0
03.01.02.18.05.01 | Codo hierro ductil de 22.5" (1/16) ISO 2531-1991 C30 DN 400 (acerrojado) | und | 8
03.01.02.18.05.02 | Codo hierro ductil de 45" (1/8) ISO 2531-1991 C30 DN 400 (acerrojado) | und | 4
03.01.02.18.05.03 | Instalación de accesorios de ho. dúctil DN 400 - 450 | und | 12
03.01.02.18.06 | PRUEBAS |  |  |  | 0
03.01.02.18.06.01 | Prueba de compactacion de suelos (proctor modificado y de control de compactacion - densidad de campo) | und | 48
03.01.02.18.06.02 | Prueba hidráulica de tubería agua potable (incl. desinfección) DN 400 | m | 2376.98
03.01.02.18.07 | VALVULAS |  |  |  | 0
03.01.02.18.07.01 | VALVULA DE AIRE ( 2 UND) |  |  |  | 0
03.01.02.18.07.01.01 | Cámara p/válvula aire en t. normal de 2,01 - 2,50 m prof. | und | 1
03.01.02.18.07.01.02 | Camara tipo III p/ valvula de aire en terr-normal de 3,01 m a 4,00 m prof | und | 1
03.01.02.18.07.01.03 | Valvula de aire triple efecto PN 16 DN 80mm | und | 2
03.01.02.18.07.01.04 | Suministro instalación hidráulica para válvula de aire DN 80 en linea DN 400 (TIPICO IV) | und | 2
03.01.02.18.07.01.05 | Montaje de válvula de aire DN 80 e instalación hidráulica | und | 2
03.01.02.18.07.02 | VALVULA DE PURGA ( 2 UND) |  |  |  | 0
03.01.02.18.07.02.01 | Camara tipo II p/ valvula de purga en terr-normal de 4,01 m a 5,00 m prof | und | 2
03.01.02.18.07.02.02 | Válvula cpta.BB, ho.dúctil cierre elást. vástago acero inoxidable DN 100 | und | 2
03.01.02.18.07.02.03 | Suministro instalación hidráulica para válvula de purga DN 100 en linea DN 400 (TIPICO III) | und | 2
03.01.02.18.07.02.04 | Montaje de válvula de purga DN 100 e instalación hidráulica | und | 2
03.01.02.18.07.03 | CAMARA DE DERIVACION CD-8 |  |  |  | 0
03.01.02.18.07.03.01 | Suministro instalación hidráulica p/camara de Derivacion CD-8 | und | 1
03.01.02.18.07.03.02 | Construccion de camara de derivacion CD-08 | und | 1
03.01.02.18.07.03.03 | Montaje de instalación hidráulica en Cámara de Derivacion 08 | und | 1
03.01.02.18.08 | INTERFERENCIAS |  |  |  | 0
03.01.02.18.08.01 | Protección en redes existentes agua potable de DN 50 a 90 | und | 3
03.01.02.18.08.02 | Protección en redes existentes agua potable de DN 100 a 160 | und | 16
03.01.02.18.08.03 | Protección en redes existentes alcantarillado de DN 200 a 250 | und | 21
03.01.02.18.09 | PAVIMENTO |  |  |  | 0
03.01.02.18.09.01 | Corte+rotura, ED y reposición de pavimento rígida f'c 210 kg/cm2 de 20 cm | m2 | 37.29
03.01.02.19 | LCS21 TRAMO DE CD-08 A REP-06 |  |  |  | 0
03.01.02.19.01 | OBRAS PRELIMINARES |  |  |  | 0
03.01.02.19.01.01 | Trazo y replanteo inicial del proyecto, para lineas-redes con estación total | km | 0.45
03.01.02.19.01.02 | Replanteo final de la obra, para lineas redes con estación total | km | 0.45
03.01.02.19.01.03 | Cinta plástica señalizadora para límite de seguridad de obra | m | 890.26
03.01.02.19.01.04 | Cerco de malla HDP de 1 m altura para limite de seguridad de obra | m | 890.26
03.01.02.19.01.05 | Puente de madera para pase peatonal sobre zanja s/d (prov. durante obra) | und | 9
03.01.02.19.01.06 | Puente de madera para pase vehicular sobre zanja s/d (prov. durante obra) | und | 4
03.01.02.19.01.07 | Riego de zona de trabajo para mitigar la contaminación - polvo (Incl. Costo de agua y transporte Surtidor a obra) | m | 445.13
03.01.02.19.02 | MOVIMIENTO DE TIERRAS |  |  |  | 0
03.01.02.19.02.01 | Excavac. Zanja (máq) p/tub. Terr-normal Saturado DN 200 - 250 DE 1,26 m a 1,50 m prof | m | 67.23
03.01.02.19.02.02 | Excavac. Zanja (máq) p/tub. Terr-normal Saturado DN 200 - 250 DE 1,51 m a 1,75 m prof | m | 117
03.01.02.19.02.03 | Excavac. Zanja (máq) p/tub. Terr-normal Saturado DN 200 - 250 DE 1,76 m a 2,00 m prof | m | 111.58
03.01.02.19.02.04 | Excavac. Zanja (máq) p/tub. Terr-normal Saturado DN 200 - 250 DE 2,00 m a 2,50 m prof | m | 149.32
03.01.02.19.02.05 | Refine y nivel de zanja t-normal saturado p/tub. DN 200 - 250 para toda prof. | m | 445.13
03.01.02.19.02.06 | Relleno comp.zanja(máq)p/tub.t-normal"S" DN 200 - 250 de 1,26 m a 1,50 m prof. | m | 67.23
03.01.02.19.02.07 | Relleno comp.zanja(máq)p/tub.t-normal"S" DN 200 - 250 de 1,51 m a 1,75 m prof. | m | 117
03.01.02.19.02.08 | Relleno comp.zanja(máq)p/tub.t-normal"S" DN 200 - 250 de 1,76 m a 2,00 m prof. | m | 111.58
03.01.02.19.02.09 | Relleno comp.zanja(máq)p/tub.t-normal"S" DN 200 - 250 de 2,01 m a 2,50 m prof. | m | 149.32
03.01.02.19.02.10 | Suministro de material de prestamo seleccionado segun EETT. | m3 | 510.39
03.01.02.19.02.11 | Elimin. desmonte(c+v) t-normal "S" D=20km p/tub. DN 200 - 250 DE 1.26 m a 1.50 m | m | 67.23
03.01.02.19.02.12 | Elimin. desmonte(c+v) t-normal "S" D=20km p/tub. DN 200 - 250 DE 1.51 m a 1.75 m | m | 117
03.01.02.19.02.13 | Elimin. desmonte(c+v) t-normal "S" D=20km p/tub. DN 200 - 250 DE 1.76 m a 2.00 m | m | 111.58
03.01.02.19.02.14 | Elimin. desmonte(c+v) t-normal "S" D=20km p/tub. DN 200 - 250 DE 2.01 m a 2.50 m | m | 149.32
03.01.02.19.03 | ENTIBADOS Y TABLESTACADOS |  |  |  | 0
03.01.02.19.03.01 | Entibado metálico ambas caras, tipo cajón (Box), de zanjas de 1.51 a 1.75 m de prof. (Incl. Instalación, mantenimiento | m | 184.23
03.01.02.19.03.02 | Entibado metálico ambas caras, tipo cajón (Box), de zanjas de 1.76 a 2.00 m de prof. (Incl. Instalación, mantenimiento | m | 111.58
03.01.02.19.03.03 | Entibado metálico ambas caras, tipo cajón (Box), de zanjas de 2.01 a 2.50 m de prof. (Incl. Instalación, mantenimiento | m | 149.32
03.01.02.19.04 | SUMINISTRO E INSTALACION DE TUBERIAS |  |  |  | 0
03.01.02.19.04.01 | Tubería de hierro ductil C-40 (bares) DN 250 incl. anillo + 2% desperdicio | m | 416.25
03.01.02.19.04.02 | Tubería de hierro ductil Acerrojada ISO 2531-1991 C-40 (bares) DN 250 incl. anillo + 2% desperdicio | ml | 28.88
03.01.02.19.04.03 | Instalación de tubería de hierro dúctil DN 250 incluye prueba hidráulica | m | 445.13
03.01.02.19.05 | SUMINISTRO E INSTALACION DE ACCESORIOS |  |  |  | 0
03.01.02.19.05.01 | Codo hierro ductil de 45" (1/8) ISO 2531-1991 C40 DN 250 (acerrojado) | und | 8
03.01.02.19.05.02 | Instalación de accesorios de ho. dúctil DN 200 - 250 | und | 8
03.01.02.19.06 | PRUEBAS |  |  |  | 0
03.01.02.19.06.01 | Prueba de compactacion de suelos (proctor modificado y de control de compactacion - densidad de campo) | und | 9
03.01.02.19.06.02 | Prueba hidráulica de tubería agua potable (incl. desinfección) DN 250 | m | 445.13
03.01.02.20 | LCS22 TRAMO DE CD-08 A CD-09 |  |  |  | 0
03.01.02.20.01 | OBRAS PRELIMINARES |  |  |  | 0
03.01.02.20.01.01 | Trazo y replanteo inicial del proyecto, para lineas-redes con estación total | km | 0.97
03.01.02.20.01.02 | Replanteo final de la obra, para lineas redes con estación total | km | 0.97
03.01.02.20.01.03 | Cinta plástica señalizadora para límite de seguridad de obra | m | 1940.06
03.01.02.20.01.04 | Cerco de malla HDP de 1 m altura para limite de seguridad de obra | m | 1940.06
03.01.02.20.01.05 | Puente de madera para pase peatonal sobre zanja s/d (prov. durante obra) | und | 19
03.01.02.20.01.06 | Puente de madera para pase vehicular sobre zanja s/d (prov. durante obra) | und | 10
03.01.02.20.01.07 | Riego de zona de trabajo para mitigar la contaminación - polvo (Incl. Costo de agua y transporte Surtidor a obra) | m | 970.03
03.01.02.20.02 | MOVIMIENTO DE TIERRAS |  |  |  | 0
03.01.02.20.02.01 | Excavac. Zanja (máq) p/tub. Terr-normal Saturado DN 300 - 350 DE 2,00 m a 2,50 m prof | m | 322.54
03.01.02.20.02.02 | Excavac. Zanja (máq) p/tub. Terr-normal Saturado DN 300 - 350 DE 2,51 m a 3,00 m prof | m | 288.64
03.01.02.20.02.03 | Excavac. Zanja (máq) p/tub. Terr-normal Saturado DN 300 - 350 DE 3,01 m a 3,50 m prof | m | 330.07
03.01.02.20.02.04 | Excavac. Zanja (máq) p/tub. Terr-normal Saturado DN 300 - 350 DE 3,51 m a 4,00 m prof | m | 28.77
03.01.02.20.02.05 | Refine y nivel de zanja t-normal saturado p/tub. DN 300 - 350 para toda prof. | m | 970.03
03.01.02.20.02.06 | Relleno comp.zanja(máq)p/tub.t-normal"S" DN 300 - 350 de 2,01 m a 2,50 m prof. | m | 322.54
03.01.02.20.02.07 | Relleno comp.zanja(máq)p/tub.t-normal"S" DN 300 - 350 de 2,51 m a 3,00 m prof. | m | 288.64
03.01.02.20.02.08 | Relleno comp.zanja(máq)p/tub.t-normal"S" DN 300 - 350 de 3,01 m a 3,50 m prof. | m | 330.07
03.01.02.20.02.09 | Suministro de material de prestamo seleccionado segun EETT. | m3 | 1962.39
03.01.02.20.02.10 | Elimin. desmonte(c+v) t-normal "S" D=20km p/tub. DN 300 - 350 DE 2.01 m a 2.50 m | m | 322.54
03.01.02.20.02.11 | Elimin. desmonte(c+v) t-normal "S" D=20km p/tub. DN 300 - 350 DE 2.51 m a 3.00 m | m | 288.64
03.01.02.20.02.12 | Elimin. desmonte(c+v) t-normal "S" D=20km p/tub. DN 300 - 350 DE 3.01 m a 3.50 m | m | 330.07
03.01.02.20.03 | ENTIBADOS Y TABLESTACADOS |  |  |  | 0
03.01.02.20.03.01 | Entibado metálico ambas caras, tipo cajón (Box), de zanjas de 2.01 a 2.50 m de prof. (Incl. Instalación, mantenimiento | m | 322.54
03.01.02.20.03.02 | Entibado metálico ambas caras, tipo cajón (Box), de zanjas de 2.51 a 3.00 m de prof. (Incl. Instalación, mantenimiento | m | 288.64
03.01.02.20.03.03 | Entibado metálico ambas caras, tipo cajón (Box), de zanjas de 3.01 a 3.50 m de prof. (Incl. Instalación, mantenimiento y retiro) | m | 330.07
03.01.02.20.03.04 | Entibado metálico ambas caras, tipo cajón (Box), de zanjas de 3.51 a 4.00 m de prof. (Incl. Instalación, mantenimiento y retiro) | m | 28.77
03.01.02.20.04 | SUMINISTRO E INSTALACION DE TUBERIAS |  |  |  | 0
03.01.02.20.04.01 | Tubería de hierro ductil C-40 (bares) DN 300 incl. anillo + 2% desperdicio | m | 970.03
03.01.02.20.04.02 | Instalación de tubería de hierro dúctil DN 300 incluye prueba hidráulica | m | 970.03
03.01.02.20.05 | SUMINISTRO E INSTALACION DE ACCESORIOS |  |  |  | 0
03.01.02.20.05.01 | Codo hierro ductil de 45" (1/8) ISO 2531-1991 C40 DN 300 (acerrojado) | und | 8
03.01.02.20.05.02 | Codo hierro ductil de 22.5" (1/8) ISO 2531-1991 C40 DN 300 (acerrojado) | und | 4
03.01.02.20.05.03 | Codo hierro ductil de 11.25" (1/8) ISO 2531-1991 C40 DN 300 (acerrojado) | und | 2
03.01.02.20.05.04 | Instalación de accesorios de ho. dúctil DN 300 - 350 | und | 14
03.01.02.20.06 | PRUEBAS |  |  |  | 0
03.01.02.20.06.01 | Prueba de compactacion de suelos (proctor modificado y de control de compactacion - densidad de campo) | und | 19
03.01.02.20.06.02 | Prueba hidráulica de tubería agua potable (incl. desinfección) DN 300 | m | 970.03
03.01.02.20.07 | VALVULAS |  |  |  | 0
03.01.02.20.07.01 | VALVULA DE AIRE ( 2 UND) |  |  |  | 0
03.01.02.20.07.01.01 | Cámara p/válvula aire en t. normal de 2,01 - 2,50 m prof. | und | 1
03.01.02.20.07.01.02 | Camara tipo III p/ valvula de aire en terr-normal de 3,01 m a 4,00 m prof | und | 1
03.01.02.20.07.01.03 | Valvula de aire triple efecto PN 16 DN 80mm | und | 1
03.01.02.20.07.01.04 | Suministro instalación hidráulica para válvula de aire DN 80 en linea DN 300 (TIPICO IV) | und | 1
03.01.02.20.07.01.05 | Montaje de válvula de aire DN 80 e instalación hidráulica | und | 1
03.01.02.20.07.02 | VALVULA DE PURGA ( 2 UND) |  |  |  | 0
03.01.02.20.07.02.01 | Camara tipo II p/ valvula de purga en terr-normal de 4,01 m a 5,00 m prof | und | 2
03.01.02.20.07.02.02 | Válvula cpta.BB, ho.dúctil cierre elást. vástago acero inoxidable DN 100 | und | 2
03.01.02.20.07.02.03 | Suministro instalación hidráulica para válvula de purga DN 100 en linea DN 300 (TIPICO III) | und | 2
03.01.02.20.07.02.04 | Montaje de válvula de purga DN 100 e instalación hidráulica | und | 2
03.01.02.20.07.03 | CAMARA DE DERIVACION CD-9 |  |  |  | 0
03.01.02.20.07.03.01 | Suministro instalación hidráulica p/camara de Derivacion CD-9 | und | 1
03.01.02.20.07.03.02 | Construccion de camara de derivacion CD-09 | und | 1
03.01.02.20.07.03.03 | Montaje de instalación hidráulica en Cámara de Derivacion 09 | und | 1
03.01.02.20.08 | INTERFERENCIAS |  |  |  | 0
03.01.02.20.08.01 | Protección en redes existentes agua potable de DN 50 a 90 | und | 1
03.01.02.20.08.02 | Protección en redes existentes agua potable de DN 100 a 160 | und | 12
03.01.02.20.08.03 | Protección en redes existentes alcantarillado de DN 200 a 250 | und | 10
03.01.02.20.08.04 | Cruce de Tubería DN 200mm con camisa de 8" por debajo de canales de concreto (perforacion Horizontal Dirigda) | m | 20
03.01.02.20.09 | PAVIMENTO |  |  |  | 0
03.01.02.20.09.01 | Corte+rotura, ED y reposic. de pavimento flexible asfalto caliente de e= 4" | m2 | 337.97
03.01.02.21 | LCS23 TRAMO DE CD-09 A REP-04 |  |  |  | 0
03.01.02.21.01 | OBRAS PRELIMINARES |  |  |  | 0
03.01.02.21.01.01 | Trazo y replanteo inicial del proyecto, para lineas-redes con estación total | km | 1.39
03.01.02.21.01.02 | Replanteo final de la obra, para lineas redes con estación total | km | 1.39
03.01.02.21.01.03 | Cinta plástica señalizadora para límite de seguridad de obra | m | 2773.77
03.01.02.21.01.04 | Cerco de malla HDP de 1 m altura para limite de seguridad de obra | m | 2773.77
03.01.02.21.01.05 | Puente de madera para pase peatonal sobre zanja s/d (prov. durante obra) | und | 28
03.01.02.21.01.06 | Puente de madera para pase vehicular sobre zanja s/d (prov. durante obra) | und | 14
03.01.02.21.01.07 | Riego de zona de trabajo para mitigar la contaminación - polvo (Incl. Costo de agua y transporte Surtidor a obra) | m | 1386.88
03.01.02.21.02 | MOVIMIENTO DE TIERRAS |  |  |  | 0
03.01.02.21.02.01 | Excavac. Zanja (máq) p/tub. Terr-normal Saturado DN 200 - 250 DE 1,26 m a 1,50 m prof | m | 7.27
03.01.02.21.02.02 | Excavac. Zanja (máq) p/tub. Terr-normal Saturado DN 200 - 250 DE 1,51 m a 1,75 m prof | m | 107.1
03.01.02.21.02.03 | Excavac. Zanja (máq) p/tub. Terr-normal Saturado DN 200 - 250 DE 1,76 m a 2,00 m prof | m | 50.58
03.01.02.21.02.04 | Excavac. Zanja (máq) p/tub. Terr-normal Saturado DN 200 - 250 DE 2,00 m a 2,50 m prof | m | 649.82
03.01.02.21.02.05 | Excavac. Zanja (máq) p/tub. Terr-normal Saturado DN 200 - 250 DE 2,51 m a 3,00 m prof | m | 572.11
03.01.02.21.02.06 | Refine y nivel de zanja t-normal saturado p/tub. DN 200 - 250 para toda prof. | m | 1386.88
03.01.02.21.02.07 | Relleno comp.zanja(máq)p/tub.t-normal"S" DN 200 - 250 de 1,26 m a 1,50 m prof. | m | 7.27
03.01.02.21.02.08 | Relleno comp.zanja(máq)p/tub.t-normal"S" DN 200 - 250 de 1,51 m a 1,75 m prof. | m | 107.1
03.01.02.21.02.09 | Relleno comp.zanja(máq)p/tub.t-normal"S" DN 200 - 250 de 1,76 m a 2,00 m prof. | m | 50.58
03.01.02.21.02.10 | Relleno comp.zanja(máq)p/tub.t-normal"S" DN 200 - 250 de 2,01 m a 2,50 m prof. | m | 649.82
03.01.02.21.02.11 | Relleno comp.zanja(máq)p/tub.t-normal"S" DN 200 - 250 de 2,51 m a 3,00 m prof. | m | 572.11
03.01.02.21.02.12 | Suministro de material de prestamo seleccionado segun EETT. | m3 | 2270.33
03.01.02.21.02.13 | Elimin. desmonte(c+v) t-normal "S" D=20km p/tub. DN 200 - 250 DE 1.26 m a 1.50 m | m | 7.27
03.01.02.21.02.14 | Elimin. desmonte(c+v) t-normal "S" D=20km p/tub. DN 200 - 250 DE 1.51 m a 1.75 m | m | 107.1
03.01.02.21.02.15 | Elimin. desmonte(c+v) t-normal "S" D=20km p/tub. DN 200 - 250 DE 1.76 m a 2.00 m | m | 50.58
03.01.02.21.02.16 | Elimin. desmonte(c+v) t-normal "S" D=20km p/tub. DN 200 - 250 DE 2.01 m a 2.50 m | m | 649.82
03.01.02.21.02.17 | Elimin. desmonte(c+v) t-normal "S" D=20km p/tub. DN 200 - 250 DE 2.51 m a 3.00 m | m | 572.11
03.01.02.21.03 | ENTIBADOS Y TABLESTACADOS |  |  |  | 0
03.01.02.21.03.01 | Entibado metálico ambas caras, tipo cajón (Box), de zanjas de 1.51 a 1.75 m de prof. (Incl. Instalación, mantenimiento | m | 114.37
03.01.02.21.03.02 | Entibado metálico ambas caras, tipo cajón (Box), de zanjas de 1.76 a 2.00 m de prof. (Incl. Instalación, mantenimiento | m | 50.58
03.01.02.21.03.03 | Entibado metálico ambas caras, tipo cajón (Box), de zanjas de 2.01 a 2.50 m de prof. (Incl. Instalación, mantenimiento | m | 649.82
03.01.02.21.03.04 | Entibado metálico ambas caras, tipo cajón (Box), de zanjas de 2.51 a 3.00 m de prof. (Incl. Instalación, mantenimiento | m | 572.11
03.01.02.21.04 | SUMINISTRO E INSTALACION DE TUBERIAS |  |  |  | 0
03.01.02.21.04.01 | Tubería de hierro ductil C-40 (bares) DN 250 incl. anillo + 2% desperdicio | m | 1358.24
03.01.02.21.04.02 | Tubería de hierro ductil Acerrojada ISO 2531-1991 C-40 (bares) DN 250 incl. anillo + 2% desperdicio | ml | 28.64
03.01.02.21.04.03 | Instalación de tubería de hierro dúctil DN 250 incluye prueba hidráulica | m | 1386.88
03.01.02.21.05 | SUMINISTRO E INSTALACION DE ACCESORIOS |  |  |  | 0
03.01.02.21.05.01 | Codo hierro ductil de 45" (1/8) ISO 2531-1991 C40 DN 250 (acerrojado) | und | 6
03.01.02.21.05.02 | Codo hierro ductil de 22.5" (1/16) ISO 2531-1991 C40 DN 250 (acerrojado) | und | 1
03.01.02.21.05.03 | Codo hierro ductil de 11.25" (1/32) ISO 2531-1991 C40 DN 250 (acerrojado) | und | 1
03.01.02.21.05.04 | Instalación de accesorios de ho. dúctil DN 200 - 250 | und | 8
03.01.02.21.06 | PRUEBAS |  |  |  | 0
03.01.02.21.06.01 | Prueba de compactacion de suelos (proctor modificado y de control de compactacion - densidad de campo) | und | 28
03.01.02.21.06.02 | Prueba hidráulica de tubería agua potable (incl. desinfección) DN 250 | m | 1386.88
03.01.02.21.07 | VALVULAS |  |  |  | 0
03.01.02.21.07.01 | VALVULA DE AIRE ( 1 UND) |  |  |  | 0
03.01.02.21.07.01.01 | Camara tipo IV p/ valvula de aire en terr-normal de 2,51 m a 3,00 m prof | und | 1
03.01.02.21.07.01.02 | Valvula de aire triple efecto PN 16 DN 50mm | und | 1
03.01.02.21.07.01.03 | Suministro instalación hidráulica para válvula de aire DN 50 en linea DN 250 (TIPI CO IV) | und | 1
03.01.02.21.07.01.04 | Montaje de válvula de aire DN 50 e instalación hidráulica | und | 1
03.01.02.21.07.02 | VALVULA DE PURGA ( 1 UND) |  |  |  | 0
03.01.02.21.07.02.01 | Camara tipo II p/ valvula de purga en terr-normal de 4,01 m a 5,00 m prof | und | 1
03.01.02.21.07.02.02 | Válvula cpta.BB, ho.dúctil cierre elást. vástago acero inoxidable DN 100 | und | 1
03.01.02.21.07.02.03 | Suministro instalación hidráulica para válvula de purga DN 100 en linea DN 250 (TIPICO III) | und | 1
03.01.02.21.07.02.04 | Montaje de válvula de purga DN 100 e instalación hidráulica | und | 1
03.01.02.21.08 | INTERFERENCIAS |  |  |  | 0
03.01.02.21.08.01 | Protección en redes existentes agua potable de DN 100 a 160 | und | 4
03.01.02.21.08.02 | Protección en redes existentes agua potable de DN 300 a 350 | und | 1
03.01.02.21.08.03 | Protección en redes existentes alcantarillado de DN 500 a 600 | und | 1
03.01.02.21.08.04 | Protección en redes existentes alcantarillado de DN 200 a 250 | und | 2
03.01.02.21.09 | PAVIMENTO |  |  |  | 0
03.01.02.21.09.01 | Corte+rotura, ED y reposic. de pavimento flexible asfalto caliente de e= 4" | m2 | 21.92
03.01.02.22 | LCS24 TRAMO DE CD-09-A REP-05 |  |  |  | 0
03.01.02.22.01 | OBRAS PRELIMINARES |  |  |  | 0
03.01.02.22.01.01 | Trazo y replanteo inicial del proyecto, para lineas-redes con estación total | km | 3.16
03.01.02.22.01.02 | Replanteo final de la obra, para lineas redes con estación total | km | 3.16
03.01.02.22.01.03 | Cinta plástica señalizadora para límite de seguridad de obra | m | 6311.95
03.01.02.22.01.04 | Cerco de malla HDP de 1 m altura para limite de seguridad de obra | m | 6311.95
03.01.02.22.01.05 | Puente de madera para pase peatonal sobre zanja s/d (prov. durante obra) | und | 63
03.01.02.22.01.06 | Puente de madera para pase vehicular sobre zanja s/d (prov. durante obra) | und | 32
03.01.02.22.01.07 | Riego de zona de trabajo para mitigar la contaminación - polvo (Incl. Costo de agua y transporte Surtidor a obra) | m | 3155.98
03.01.02.22.02 | MOVIMIENTO DE TIERRAS |  |  |  | 0
03.01.02.22.02.01 | Excavac. Zanja (máq) p/tub. Terr-normal satur DN 200 - 250 hasta 0.60 m prof | m | 18.12
03.01.02.22.02.02 | Excavac. Zanja (máq) p/tub. Terr-normal satur DN 200 - 250 DE 0,61 m a 1,00 m prof | m | 5.6
03.01.02.22.02.03 | Excavac. Zanja (máq) p/tub. Terr-normal Saturado DN 200 - 250 DE 1,01 m a 1,25 m prof | m | 14.05
03.01.02.22.02.04 | Excavac. Zanja (máq) p/tub. Terr-normal Saturado DN 200 - 250 DE 1,26 m a 1,50 m prof | m | 272.61
03.01.02.22.02.05 | Excavac. Zanja (máq) p/tub. Terr-normal Saturado DN 200 - 250 DE 1,51 m a 1,75 m prof | m | 283.52
03.01.02.22.02.06 | Excavac. Zanja (máq) p/tub. Terr-normal Saturado DN 200 - 250 DE 1,76 m a 2,00 m prof | m | 204.58
03.01.02.22.02.07 | Excavac. Zanja (máq) p/tub. Terr-normal Saturado DN 200 - 250 DE 2,00 m a 2,50 m prof | m | 1073.55
03.01.02.22.02.08 | Excavac. Zanja (máq) p/tub. Terr-normal Saturado DN 200 - 250 DE 2,51 m a 3,00 m prof | m | 694.97
03.01.02.22.02.09 | Excavac. Zanja (máq) p/tub. Terr-normal Saturado DN 200 - 250 DE 3,01 m a 3,50 m prof | m | 340.55
03.01.02.22.02.10 | Excavac. Zanja (máq) p/tub. Terr-normal Saturado DN 200 - 250 DE 3,51 m a 4,00 m prof | m | 35.27
03.01.02.22.02.11 | Refine y nivel de zanja t-normal saturado p/tub. DN 200 - 250 para toda prof. | m | 2942.81
03.01.02.22.02.12 | Relleno comp.zanja(máq)p/tub.t-normal"S" DN 200 - 250 hasta 0,60 m prof. | m | 18.12
03.01.02.22.02.13 | Relleno comp.zanja(máq)p/tub.t-normal"S" DN 200 - 250 de 0,60 m a 1,00 m prof. | m | 5.6
03.01.02.22.02.14 | Relleno comp.zanja(máq)p/tub.t-normal"S" DN 200 - 250 de 1,01 m a 1,25 m prof. | m | 14.05
03.01.02.22.02.15 | Relleno comp.zanja(máq)p/tub.t-normal"S" DN 200 - 250 de 1,26 m a 1,50 m prof. | m | 272.61
03.01.02.22.02.16 | Relleno comp.zanja(máq)p/tub.t-normal"S" DN 200 - 250 de 1,51 m a 1,75 m prof. | m | 283.52
03.01.02.22.02.17 | Relleno comp.zanja(máq)p/tub.t-normal"S" DN 200 - 250 de 1,76 m a 2,00 m prof. | m | 204.58
03.01.02.22.02.18 | Relleno comp.zanja(máq)p/tub.t-normal"S" DN 200 - 250 de 2,01 m a 2,50 m prof. | m | 1073.55
03.01.02.22.02.19 | Relleno comp.zanja(máq)p/tub.t-normal"S" DN 200 - 250 de 2,51 m a 3,00 m prof. | m | 694.97
03.01.02.22.02.20 | Relleno comp.zanja(máq)p/tub.t-normal"S" DN 200 - 250 de 3,01 m a 3,50 m prof. | m | 340.55
03.01.02.22.02.21 | Relleno comp.zanja(máq)p/tub.t-normal"S" DN 200 - 250 de 3,51 m a 4,00 m prof. | m | 35.27
03.01.02.22.02.22 | Suministro de material de prestamo seleccionado segun EETT. | m3 | 4618.66
03.01.02.22.02.23 | Elimin. desmonte(c+v) t-normal "S" D=20km p/tub. DN 200 - 250 hasta 0.60 m | m | 18.12
03.01.02.22.02.24 | Elimin. desmonte(c+v) t-normal "S" D=20km p/tub. DN 200 - 250 DE 0.6 m a 1.00 m | m | 5.6
03.01.02.22.02.25 | Elimin. desmonte(c+v) t-normal "S" D=20km p/tub. DN 200 - 250 DE 1.01 m a 1.25 m | m | 14.05
03.01.02.22.02.26 | Elimin. desmonte(c+v) t-normal "S" D=20km p/tub. DN 200 - 250 DE 1.26 m a 1.50 m | m | 272.61
03.01.02.22.02.27 | Elimin. desmonte(c+v) t-normal "S" D=20km p/tub. DN 200 - 250 DE 1.51 m a 1.75 m | m | 283.52
03.01.02.22.02.28 | Elimin. desmonte(c+v) t-normal "S" D=20km p/tub. DN 200 - 250 DE 1.76 m a 2.00 m | m | 204.58
03.01.02.22.02.29 | Elimin. desmonte(c+v) t-normal "S" D=20km p/tub. DN 200 - 250 DE 2.01 m a 2.50 m | m | 1073.55
03.01.02.22.02.30 | Elimin. desmonte(c+v) t-normal "S" D=20km p/tub. DN 200 - 250 DE 2.51 m a 3.00 m | m | 694.97
03.01.02.22.02.31 | Elimin. desmonte(c+v) t-normal "S" D=20km p/tub. DN 200 - 250 DE 3.01 m a 3.50 m | m | 340.55
03.01.02.22.02.32 | Elimin. desmonte(c+v) t-normal "S" D=20km p/tub. DN 200 - 250 DE 3.51 m a 4.00 m | m | 35.27
03.01.02.22.03 | ENTIBADOS Y TABLESTACADOS |  |  |  | 0
03.01.02.22.03.01 | Entibado metálico ambas caras, tipo cajón (Box), de zanjas de 1.51 a 1.75 m de prof. (Incl. Instalación, mantenimiento | m | 593.9
03.01.02.22.03.02 | Entibado metálico ambas caras, tipo cajón (Box), de zanjas de 1.76 a 2.00 m de prof. (Incl. Instalación, mantenimiento | m | 204.58
03.01.02.22.03.03 | Entibado metálico ambas caras, tipo cajón (Box), de zanjas de 2.01 a 2.50 m de prof. (Incl. Instalación, mantenimiento | m | 1073.55
03.01.02.22.03.04 | Entibado metálico ambas caras, tipo cajón (Box), de zanjas de 2.51 a 3.00 m de prof. (Incl. Instalación, mantenimiento | m | 694.97
03.01.02.22.03.05 | Entibado metálico ambas caras, tipo cajón (Box), de zanjas de 3.01 a 3.50 m de prof. (Incl. Instalación, mantenimiento y retiro) | m | 340.55
03.01.02.22.03.06 | Entibado metálico ambas caras, tipo cajón (Box), de zanjas de 3.51 a 4.00 m de prof. (Incl. Instalación, mantenimiento y retiro) | m | 35.27
03.01.02.22.04 | SUMINISTRO E INSTALACION DE TUBERIAS |  |  |  | 0
03.01.02.22.04.01 | Tubería de hierro ductil C-40 (bares) DN 200 incl. anillo + 2% desperdicio | m | 3076.25
03.01.02.22.04.02 | Tubería de hierro ductil Acerrojada ISO 2531-1991 C-40 (bares) DN 200 incl. anillo + 2% desperdicio | ml | 79.73
03.01.02.22.04.03 | Instalación de tubería de hierro dúctil DN 200 incluye prueba hidráulica | m | 3155.98
03.01.02.22.05 | SUMINISTRO E INSTALACION DE ACCESORIOS |  |  |  | 0
03.01.02.22.05.01 | Codo hierro ductil de 90" (1/4) ISO 2531-1991 C40 DN 200 (acerrojado) | und | 1
03.01.02.22.05.02 | Codo hierro ductil de 45" (1/8) ISO 2531-1991 C40 DN 200 (acerrojado) | und | 23
03.01.02.22.05.03 | Codo hierro ductil de 22.5" (1/16) ISO 2531-1991 C40 DN 200 (acerrojado) | und | 23
03.01.02.22.05.04 | Codo hierro ductil de 11.25" (1/32) ISO 2531-1991 C40 DN 200 (acerrojado) | und | 6
03.01.02.22.05.05 | Instalación de accesorios de ho. dúctil DN 200 - 250 | und | 53
03.01.02.22.06 | PRUEBAS |  |  |  | 0
03.01.02.22.06.01 | Prueba de compactacion de suelos (proctor modificado y de control de compactacion - densidad de campo) | und | 63
03.01.02.22.06.02 | Prueba hidráulica de tubería agua potable (incl. desinfección) DN 200 | m | 3155.98
03.01.02.22.07 | VALVULAS |  |  |  | 0
03.01.02.22.07.01 | VALVULA DE AIRE ( 6 UND) |  |  |  | 0
03.01.02.22.07.01.01 | Cámara tipo circular DI=1,5 m p/válvula aire en t. normal de 1,76 - 2,00 m prof. (C-V) | und | 6
03.01.02.22.07.01.02 | Valvula de aire triple efecto PN 16 DN 50mm | und | 6
03.01.02.22.07.01.03 | Suministro instalación hidráulica para válvula de aire DN 50 en linea DN 200 (TIPI CO IV) | und | 6
03.01.02.22.07.01.04 | Montaje de válvula de aire DN 50 e instalación hidráulica | und | 6
03.01.02.22.07.02 | VALVULA DE PURGA ( 5 UND) |  |  |  | 0
03.01.02.22.07.02.01 | Camara tipo III p/ valvula de purga en terr-normal de 3,51 m a 4,00 m prof | und | 2
03.01.02.22.07.02.02 | Camara tipo II p/ valvula de purga en terr-normal de 4,01 m a 5,00 m prof | und | 3
03.01.02.22.07.02.03 | Válvula cpta.BB, ho.dúctil cierre elást. vástago acero inoxidable DN 100 | und | 5
03.01.02.22.07.02.04 | Suministro instalación hidráulica para válvula de purga DN 100 en linea DN 200 (TIPICO III) | und | 5
03.01.02.22.07.02.05 | Montaje de válvula de purga DN 100 e instalación hidráulica | und | 5
03.01.02.22.08 | INTERFERENCIAS |  |  |  | 0
03.01.02.22.08.01 | Protección en redes existentes agua potable de DN 100 a 160 | und | 3
03.01.02.22.08.02 | Protección en redes existentes agua potable de DN 200 a 250 | und | 8
03.01.02.22.08.03 | Protección en redes existentes alcantarillado de DN 200 a 250 | und | 7
03.01.02.22.08.04 | Hincado de Tubería DN 200mm con camisa de 8" por interferencia vial (perforacion Horizontal Dirigda) - PROG: 0+835 | m | 33.8
03.01.02.22.08.05 | Hincado de Tubería DN 200mm con camisa de 8" por interferencia vial (perforacion Horizontal Dirigda) - PROG: 1+870 | m | 21.9
03.01.02.22.08.06 | Hincado de Tubería DN 200mm con camisa de 8" por interferencia vial (perforacion Horizontal Dirigda) - PROG: 2+00 | m | 23.58
03.01.02.22.08.07 | Cruce de tuberia adosados a puente progresiva 0+620 | und | 1
03.01.02.22.08.08 | Cruce de tuberia adosados a puente progresiva 1+880 | und | 1
03.01.02.22.09 | PAVIMENTO |  |  |  | 0
03.01.02.22.09.01 | Corte+rotura, ED y reposic. de pavimento flexible asfalto caliente de e= 4" | m2 | 603.68
03.01.02.23 | PASE AERERO DE TUBERIA L=120 m |  |  |  | 0
03.01.02.23.01 | OBRAS PRELIMINARES |  |  |  | 0
03.01.02.23.01.01 | Trazo y replanteo inicial para estructuras | m2 | 102.92
03.01.02.23.01.02 | Replanteo final de la obra, para estructuras | m2 | 102.92
03.01.02.23.01.03 | Cerco provisional con malla Raschell y postes de madera | m | 47
03.01.02.23.01.04 | Cinta plástica señalizadora para límite de seguridad de obra | m | 47
03.01.02.23.02 | MOVIMIENTO DE TIERRAS |  |  |  | 0
03.01.02.23.02.01 | Excavaciones en terreno normal saturado a pulso hasta 2,00m prof. | m3 | 240.92
03.01.02.23.02.02 | Refine, nivelación y compactación en terreno normal saturado a pulso | m2 | 102.92
03.01.02.23.02.03 | Relleno compactado con material propio | m3 | 105.2
03.01.02.23.02.04 | Eliminación de desmonte en terreno normal R=20 km con maquinaria | m3 | 156.08
03.01.02.23.03 | OBRAS DE CONCRETO |  |  |  | 0
03.01.02.23.03.01 | CONCRETO SIMPLE |  |  |  | 0
03.01.02.23.03.01.01 | Concreto f'c 100 kg/cm2 para solados y/o sub bases (Cemento P-I) | m3 | 55.06
03.01.02.23.03.02 | CONCRETO ARMADO |  |  |  | 0
03.01.02.23.03.02.01 | Concreto f'c 280 kg/cm2 para zapatas (Cemento P-V o HS) | m3 | 49.15
03.01.02.23.03.02.02 | Acero estruc. trabajado p/zapata armada (costo prom. incl. desperdicios) | kg | 1276.63
03.01.02.23.03.02.03 | Concreto f'c 280 kg/cm2 para columnas (Cemento P-V o HS ) | m3 | 21.63
03.01.02.23.03.02.04 | Encofrado (incl. habilitación de madera) para columnas | m2 | 108.4
03.01.02.23.03.02.05 | Acero estruc. trabajado para columnas (costo prom. incl. desperdicios) | kg | 3924.54
03.01.02.23.03.03 | ACCESORIOS DE CRUCE AEREO |  |  |  | 0
03.01.02.23.03.03.01 | Varilla de anclaje y accesorios | glb | 1
03.01.02.23.03.03.02 | Cable principal o fiador | m | 168
03.01.02.23.03.03.03 | Cable de pendolas | m | 630
03.01.02.23.03.03.04 | Fijador de pernos y grilletes | glb | 1
03.01.02.23.03.03.05 | Carro de dilatacion en la torre | glb | 1
03.01.02.23.03.04 | REVOQUE Y ENLUCIDOS |  |  |  | 0
03.01.02.23.03.04.01 | Tarrajeo de columnas interior y exterior con mortero 1:5x1.5cm | m2 | 108.4
03.01.02.23.03.05 | PINTURA |  |  |  | 0
03.01.02.23.03.05.01 | Pintado de muros con teknomate o supermate (similar) | m2 | 108.4
03.01.02.24 | PASE AERERO DE TUBERIA L=91 m |  |  |  | 0
03.01.02.24.01 | OBRAS PRELIMINARES |  |  |  | 0
03.01.02.24.01.01 | Trazo y replanteo inicial para estructuras | m2 | 41.24
03.01.02.24.01.02 | Replanteo final de la obra, para estructuras | m2 | 41.24
03.01.02.24.01.03 | Cerco provisional con malla Raschell y postes de madera | m | 35
03.01.02.24.01.04 | Cinta plástica señalizadora para límite de seguridad de obra | m | 35
03.01.02.24.02 | MOVIMIENTO DE TIERRAS |  |  |  | 0
03.01.02.24.02.01 | Excavaciones en terreno normal saturado a pulso hasta 2,00m prof. | m3 | 72.14
03.01.02.24.02.02 | Refine, nivelación y compactación en terreno normal saturado a pulso | m2 | 41.24
03.01.02.24.02.03 | Relleno compactado con material propio | m3 | 15.11
03.01.02.24.02.04 | Eliminación de desmonte en terreno normal R=20 km con maquinaria | m3 | 65.58
03.01.02.24.03 | OBRAS DE CONCRETO |  |  |  | 0
03.01.02.24.03.01 | CONCRETO SIMPLE |  |  |  | 0
03.01.02.24.03.01.01 | Concreto f'c 100 kg/cm2 para solados y/o sub bases (Cemento P-I) | m3 | 32.24
03.01.02.24.03.02 | CONCRETO ARMADO |  |  |  | 0
03.01.02.24.03.02.01 | Concreto f'c 280 kg/cm2 para zapatas (Cemento P-V o HS) | m3 | 15.5
03.01.02.24.03.02.02 | Acero estruc. trabajado p/zapata armada (costo prom. incl. desperdicios) | kg | 222.87
03.01.02.24.03.02.03 | Concreto f'c 280 kg/cm2 para columnas (Cemento P-V o HS ) | m3 | 6.27
03.01.02.24.03.02.04 | Encofrado (incl. habilitación de madera) para columnas | m2 | 42.1
03.01.02.24.03.02.05 | Acero estruc. trabajado para columnas (costo prom. incl. desperdicios) | kg | 2202.71
03.01.02.24.03.03 | ACCESORIOS DE CRUCE AEREO |  |  |  | 0
03.01.02.24.03.03.01 | Varilla de anclaje y accesorios | glb | 1
03.01.02.24.03.03.02 | Cable principal o fiador | m | 72
03.01.02.24.03.03.03 | Cable de pendolas | m | 108.3
03.01.02.24.03.03.04 | Fijador de pernos y grilletes | glb | 1
03.01.02.24.03.03.05 | Carro de dilatacion en la torre | glb | 1
03.01.02.24.03.04 | REVOQUE Y ENLUCIDOS |  |  |  | 0
03.01.02.24.03.04.01 | Tarrajeo de columnas interior y exterior con mortero 1:5x1.5cm | m2 | 42.1
03.01.02.24.03.05 | PINTURA |  |  |  | 0
03.01.02.24.03.05.01 | Pintado de muros con teknomate o supermate (similar) | m2 | 42.1
03.02 | LINEAS DE ADUCCION |  |  |  | 0
03.02.01 | LINEA DE ADUCCION LA-01_RAP-01_Punto A al CIS-01 |  |  |  | 0
03.02.01.01 | OBRAS PRELIMINARES |  |  |  | 0
03.02.01.01.01 | Trazo y replanteo inicial del proyecto, para lineas-redes con estación total | km | 0.02
03.02.01.01.02 | Replanteo final de la obra, para lineas redes con estación total | km | 0.02
03.02.01.01.03 | Cinta plástica señalizadora para límite de seguridad de obra | m | 40.43
03.02.01.01.04 | Cerco de malla HDP de 1 m altura para limite de seguridad de obra | m | 40.43
03.02.01.01.05 | Riego de zona de trabajo para mitigar la contaminación - polvo (Incl. Costo de agua y transporte Surtidor a obra) | m | 20.21
03.02.01.02 | MOVIMIENTO DE TIERRAS |  |  |  | 0
03.02.01.02.01 | Excavac. Zanja (máq) p/tub. Terr-normal Saturado DN 200 - 250 DE 2,00 m a 2,50 m prof | m | 20.21
03.02.01.02.02 | Refine y nivel de zanja t-normal saturado p/tub. DN 200 - 250 para toda prof. | m | 20.21
03.02.01.02.03 | Relleno comp.zanja(máq)p/tub.t-normal"S" DN 200 - 250 de 2,01 m a 2,50 m prof. | m | 20.21
03.02.01.02.04 | Suministro de material de prestamo seleccionado segun EETT. | m3 | 30.48
03.02.01.02.05 | Elimin. desmonte(c+v) t-normal "S" D=20km p/tub. DN 200 - 250 DE 2.01 m a 2.50 m | m | 20.21
03.02.01.03 | ENTIBADOS Y TABLESTACADOS |  |  |  | 0
03.02.01.03.01 | Entibado metálico ambas caras, tipo cajón (Box), de zanjas de 2.01 a 2.50 m de prof. (Incl. Instalación, mantenimiento | m | 20.21
03.02.01.04 | SUMINISTRO E INSTALACION DE TUBERIAS |  |  |  | 0
03.02.01.04.01 | Suministro de tuberías PVC-0 NTP ISO 16422:2012 DN 250mm PN 10 min. | m | 20.21
03.02.01.04.02 | Instalación de tubería PVC p/agua potab. DN 250 incluye prueba hidráulica | m | 20.21
03.02.01.05 | SUMINISTRO E INSTALACION DE ACCESORIOS |  |  |  | 0
03.02.01.05.01 | CODO 90° PVC-U NTP-ISO 1452:2011 DN 250MM | und | 1
03.02.01.05.02 | Instalación de accesorios de P.V.C UF-SP DN 200 - 250 incluye dado de anclaje | und | 1
03.02.01.06 | PRUEBAS |  |  |  | 0
03.02.01.06.01 | Prueba de compactacion de suelos (proctor modificado y de control de compactacion - densidad de campo) | und | 1
03.02.01.06.02 | Prueba hidráulica de tubería agua potable (incl. desinfección) DN 250 | m | 20.21
03.02.01.07 | CAMARA DE INGRESO AL SECTOR |  |  |  | 0
03.02.01.07.01 | Suministro del equipamiento hidráulico de la CIS tipo II (CIS-01 - RAP 01) | und | 1
03.02.01.07.02 | Montaje e instalac.hidráulica de Cámara de Ingreso al sector I-II | und | 1
03.02.01.08 | INTERFERENCIAS |  |  |  | 0
03.02.01.08.01 | Protección en redes existentes agua potable de DN 100 a 160 | und | 1
03.02.01.09 | PAVIMENTO |  |  |  | 0
03.02.01.09.01 | Corte+rotura, ED y reposic. de pavimento flexible asfalto caliente de e= 4" | m2 | 20.21
03.02.02 | LINEA DE ADUCCION LA-02_RAP-01_Punto A al CIS-02 |  |  |  | 0
03.02.02.01 | OBRAS PRELIMINARES |  |  |  | 0
03.02.02.01.01 | Trazo y replanteo inicial del proyecto, para lineas-redes con estación total | km | 0.13
03.02.02.01.02 | Replanteo final de la obra, para lineas redes con estación total | km | 0.13
03.02.02.01.03 | Cinta plástica señalizadora para límite de seguridad de obra | m | 268.88
03.02.02.01.04 | Cerco de malla HDP de 1 m altura para limite de seguridad de obra | m | 268.88
03.02.02.01.05 | Puente de madera para pase peatonal sobre zanja s/d (prov. durante obra) | und | 3
03.02.02.01.06 | Puente de madera para pase vehicular sobre zanja s/d (prov. durante obra) | und | 1
03.02.02.01.07 | Riego de zona de trabajo para mitigar la contaminación - polvo (Incl. Costo de agua y transporte Surtidor a obra) | m | 134.44
03.02.02.02 | MOVIMIENTO DE TIERRAS |  |  |  | 0
03.02.02.02.01 | Excavac. Zanja (máq) p/tub. Terr-normal Saturado DN 200 - 250 DE 2,00 m a 2,50 m prof | m | 134.44
03.02.02.02.02 | Refine y nivel de zanja t-normal saturado p/tub. DN 200 - 250 para toda prof. | m | 134.44
03.02.02.02.03 | Relleno comp.zanja(máq)p/tub.t-normal"S" DN 200 - 250 de 2,01 m a 2,50 m prof. | m | 134.44
03.02.02.02.04 | Suministro de material de prestamo seleccionado segun EETT. | m3 | 202.7
03.02.02.02.05 | Elimin. desmonte(c+v) t-normal "S" D=20km p/tub. DN 200 - 250 DE 2.01 m a 2.50 m | m | 134.44
03.02.02.03 | ENTIBADOS Y TABLESTACADOS |  |  |  | 0
03.02.02.03.01 | Entibado metálico ambas caras, tipo cajón (Box), de zanjas de 2.01 a 2.50 m de prof. (Incl. Instalación, mantenimiento | m | 134.44
03.02.02.04 | SUMINISTRO E INSTALACION DE TUBERIAS |  |  |  | 0
03.02.02.04.01 | Suministro de tuberías PVC-0 NTP ISO 16422:2012 DN 250mm PN 10 min. | m | 134.44
03.02.02.04.02 | Instalación de tubería PVC p/agua potab. DN 250 incluye prueba hidráulica | m | 134.44
03.02.02.05 | SUMINISTRO E INSTALACION DE ACCESORIOS |  |  |  | 0
03.02.02.05.01 | CODO 90° PVC-U NTP-ISO 1452:2011 DN 250MM | und | 3
03.02.02.05.02 | Instalación de accesorios de P.V.C UF-SP DN 200 - 250 incluye dado de anclaje | und | 3
03.02.02.06 | PRUEBAS |  |  |  | 0
03.02.02.06.01 | Prueba de compactacion de suelos (proctor modificado y de control de compactacion - densidad de campo) | und | 3
03.02.02.06.02 | Prueba hidráulica de tubería agua potable (incl. desinfección) DN 250 | m | 134.44
03.02.02.07 | CAMARA DE INGRESO AL SECTOR |  |  |  | 0
03.02.02.07.01 | Suministro del equipamiento hidráulico de la CIS tipo III (CIS-02 - RAP 01) | und | 1
03.02.02.07.02 | Montaje e instalac.hidráulica de Cámara de Ingreso al sector III-IV | und | 1
03.02.02.08 | INTERFERENCIAS |  |  |  | 0
03.02.02.08.01 | Protección en redes existentes agua potable de DN 200 a 250 | und | 1
03.02.02.09 | PAVIMENTO |  |  |  | 0
03.02.02.09.01 | Corte+rotura, ED y reposic. de pavimento flexible asfalto caliente de e= 4" | m2 | 134.44
03.02.03 | LINEA DE ADUCCION LA-03_RAP-01 al Punto A |  |  |  | 0
03.02.03.01 | OBRAS PRELIMINARES |  |  |  | 0
03.02.03.01.01 | Trazo y replanteo inicial del proyecto, para lineas-redes con estación total | km | 1.91
03.02.03.01.02 | Replanteo final de la obra, para lineas redes con estación total | km | 1.91
03.02.03.01.03 | Cinta plástica señalizadora para límite de seguridad de obra | m | 3819.02
03.02.03.01.04 | Cerco de malla HDP de 1 m altura para limite de seguridad de obra | m | 3819.02
03.02.03.01.05 | Puente de madera para pase peatonal sobre zanja s/d (prov. durante obra) | und | 38
03.02.03.01.06 | Puente de madera para pase vehicular sobre zanja s/d (prov. durante obra) | und | 19
03.02.03.01.07 | Riego de zona de trabajo para mitigar la contaminación - polvo (Incl. Costo de agua y transporte Surtidor a obra) | m | 1909.51
03.02.03.02 | MOVIMIENTO DE TIERRAS |  |  |  | 0
03.02.03.02.01 | Excavac. Zanja (máq) p/tub. Terr-rocoso DN 300 - 350 DE 0.60 m a 1.00 m prof | m | 4.27
03.02.03.02.02 | Excavac. Zanja (máq) p/tub. Terr-rocoso DN 300 - 350 DE 1.26 m a 1.50 m prof | m | 1.72
03.02.03.02.03 | Excavac. Zanja (máq) p/tub. Terr-rocoso DN 300 - 350 DE 1.51 m a 1.75 m prof | m | 0.7
03.02.03.02.04 | Excavac. Zanja (máq) p/tub. Terr-rocoso DN 300 - 350 DE 2.01 m a 2.50 m prof | m | 13.49
03.02.03.02.05 | Excavac. Zanja (máq) p/tub. Terr-rocoso DN 300 - 350 DE 2.51 m a 3.00 m prof | m | 16.79
03.02.03.02.06 | Excavac. Zanja (máq) p/tub. Terr-rocoso DN 300 - 350 DE 3.51 m a 4.00 m prof | m | 9.78
03.02.03.02.07 | Excavac. Zanja (máq) p/tub. Terr-normal Saturado DN 300 - 350 DE 2,51 m a 3,00 m prof | m | 359.44
03.02.03.02.08 | Excavac. Zanja (máq) p/tub. Terr-normal Saturado DN 300 - 350 DE 3,01 m a 3,50 m prof | m | 720.09
03.02.03.02.09 | Excavac. Zanja (máq) p/tub. Terr-normal Saturado DN 300 - 350 DE 3,51 m a 4,00 m prof | m | 720.77
03.02.03.02.10 | Excavac. Zanja (máq) p/tub. Terr-normal Saturado DN 300 - 350 DE 4,01 m a 5,00 m prof | m | 61.87
03.02.03.02.11 | Refine y nivel de zanja terr-rocoso p/ tub. DN 300 - 350 para toda profund. | m | 46.75
03.02.03.02.12 | Refine y nivel de zanja t-normal saturado p/tub. DN 300 - 350 para toda prof. | m | 1862.16
03.02.03.02.13 | Relleno comp.zanja (máq) p/tub. t-rocoso DN 300 - 350 de 0,6 m a 1,00 m prof. | m | 4.27
03.02.03.02.14 | Relleno Zanja (máq) p/tub. Terr- rocoso DN 300 - 350 DE 1,26 m a 1,50 m prof | m | 1.72
03.02.03.02.15 | Relleno Zanja (máq) p/tub. Terr- rocoso DN 300 - 350 DE 1,51 m a 1,75 m prof | m | 0.7
03.02.03.02.16 | Relleno Zanja (máq) p/tub. Terr- rocoso DN 300 - 350 DE 2,01 m a 2,50 m prof | m | 13.49
03.02.03.02.17 | Relleno Zanja (máq) p/tub. Terr- rocoso DN 300 - 350 DE 2,51 m a 3,00 m prof | m | 16.79
03.02.03.02.18 | Relleno Zanja (máq) p/tub. Terr- rocoso DN 300 - 350 DE 3,01 m a 3,50 m prof | m | 9.78
03.02.03.02.19 | Relleno comp.zanja(máq)p/tub.t-normal"S" DN 300 - 350 de 2,51 m a 3,00 m prof. | m | 359.44
03.02.03.02.20 | Relleno comp.zanja(máq)p/tub.t-normal"S" DN 300 - 350 de 3,01 m a 3,50 m prof. | m | 720.09
03.02.03.02.21 | Relleno comp.zanja(máq)p/tub.t-normal"S" DN 300 - 350 de 3,51 m a 4,00 m prof. | m | 720.77
03.02.03.02.22 | Relleno comp.zanja(máq)p/tub.t-normal"S" DN 300 - 350 de 4,01 m a 5,00 m prof. | m | 61.87
03.02.03.02.23 | Suministro de material de prestamo seleccionado segun EETT. | m3 | 2634.76
03.02.03.02.24 | Elimin. desmonte(c+v) t-rocoso D=20km p/tub. DN 300 - 350 de 0.60 m a 1.00 m | m | 4.27
03.02.03.02.25 | Elimin. desmonte(c+v) t-rocoso D=20km p/tub. DN 300 - 350 de 1.26 m a 1.50 m | m | 1.72
03.02.03.02.26 | Elimin. desmonte(c+v) t-rocoso D=20km p/tub. DN 300 - 350 de 1.51 m a 1.75 m | m | 0.7
03.02.03.02.27 | Elimin. desmonte(c+v) t-rocoso D=20km p/tub. DN 300 - 350 de 2.01 m a 2.50 m | m | 13.49
03.02.03.02.28 | Elimin. desmonte(c+v) t-rocoso D=20km p/tub. DN 300 - 350 de 2.51 m a 3.00 m | m | 16.79
03.02.03.02.29 | Elimin. desmonte(c+v) t-rocoso D=20km p/tub. DN 300 - 350 de 3.01 m a 3.50 m | m | 9.78
03.02.03.02.30 | Elimin. desmonte(c+v) t-normal "S" D=20km p/tub. DN 300 - 350 DE 2.51 m a 3.00 m | m | 359.44
03.02.03.02.31 | Elimin. desmonte(c+v) t-normal "S" D=20km p/tub. DN 300 - 350 DE 3.01 m a 3.50 m | m | 720.09
03.02.03.02.32 | Elimin. desmonte(c+v) t-normal "S" D=20km p/tub. DN 300 - 350 DE 3.51 m a 4.00 m | m | 720.77
03.02.03.02.33 | Elimin. desmonte(c+v) t-normal "S" D=20km p/tub. DN 300 - 350 DE 3.51 m a 4.00 m | m | 61.87
03.02.03.03 | ENTIBADOS Y TABLESTACADOS |  |  |  | 0
03.02.03.03.01 | Entibado metálico ambas caras, tipo cajón (Box), de zanjas de 2.51 a 3.00 m de prof. (Incl. Instalación, mantenimiento | m | 376.23
03.02.03.03.02 | Entibado metálico ambas caras, tipo cajón (Box), de zanjas de 3.01 a 3.50 m de prof. (Incl. Instalación, mantenimiento y retiro) | m | 720.09
03.02.03.03.03 | Entibado metálico ambas caras, tipo cajón (Box), de zanjas de 3.51 a 4.00 m de prof. (Incl. Instalación, mantenimiento y retiro) | m | 730.55
03.02.03.03.04 | Entibado metálico ambas caras, tipo cajón (Box), de zanjas de 4.01 a 5.00 m de prof. (Incl. Instalación, mantenimiento y retiro) | m | 61.87
03.02.03.04 | SUMINISTRO E INSTALACION DE TUBERIAS |  |  |  | 0
03.02.03.04.01 | Suministro de tuberías PVC-0 NTP ISO 16422:2012 DN 350mm PN 10 min. | m | 1909.51
03.02.03.04.02 | Instalación de tubería PVC p/agua potab. DN 355 incluye prueba hidráulica | m | 1909.51
03.02.03.05 | SUMINISTRO E INSTALACION DE ACCESORIOS |  |  |  | 0
03.02.03.05.01 | CODO 90° PVC-U NTP-ISO 1452:2011 DN 355MM | und | 7
03.02.03.05.02 | CODO 45° PVC-U NTP-ISO 1452:2011 DN 350MM | und | 4
03.02.03.05.03 | CODO 22.5° PVC-U NTP-ISO 1452:2011 DN 350MM | und | 3
03.02.03.05.04 | Instalación de accesorios de P.V.C UF DN 300 - 350 incluye dado de anclaje | und | 14
03.02.03.06 | PRUEBAS |  |  |  | 0
03.02.03.06.01 | Prueba de compactacion de suelos (proctor modificado y de control de compactacion - densidad de campo) | und | 38
03.02.03.06.02 | Prueba hidráulica de tubería agua potable (incl. desinfección) DN 350 | m | 1909.51
03.02.03.07 | VALVULAS |  |  |  | 0
03.02.03.07.01 | VALVULA DE PURGA ( 1 UND) |  |  |  | 0
03.02.03.07.01.01 | Cámara p/válvula purga en t. normal de 1,76 - 2,00 m prof | und | 1
03.02.03.07.01.02 | Suministro instalación hidráulica para válvula de purga DN 100 en línea DN 355 | und | 1
03.02.03.07.01.03 | Montaje de válvula de purga DN 100 e instalación hidráulica | und | 1
03.02.03.08 | INTERFERENCIAS |  |  |  | 0
03.02.03.08.01 | Protección en redes existentes agua potable de DN 50 a 90 | und | 5
03.02.03.08.02 | Protección en redes existentes agua potable de DN 100 a 160 | und | 9
03.02.03.08.03 | Protección en redes existentes agua potable de DN 200 a 250 | und | 2
03.02.03.08.04 | Protección en redes existentes agua potable de DN 300 a 350 | und | 1
03.02.03.08.05 | Protección en redes existentes alcantarillado de DN 200 a 250 | und | 9
03.02.03.09 | PAVIMENTO |  |  |  | 0
03.02.03.09.01 | Corte+rotura, ED y reposic. de pavimento flexible asfalto caliente de e= 4" | m2 | 684.12
03.02.03.09.02 | Corte+rotura, ED y reposición de vereda rígida f'c 175 kg/cm2 de 10 cm espesor | m2 | 0.54
03.02.04 | LINEA DE ADUCCION LA-04_RAP-02_CIS-01 al Punto B |  |  |  | 0
03.02.04.01 | OBRAS PRELIMINARES |  |  |  | 0
03.02.04.01.01 | Trazo y replanteo inicial del proyecto, para lineas-redes con estación total | km | 2.83
03.02.04.01.02 | Replanteo final de la obra, para lineas redes con estación total | km | 2.83
03.02.04.01.03 | Cinta plástica señalizadora para límite de seguridad de obra | m | 5652.29
03.02.04.01.04 | Cerco de malla HDP de 1 m altura para limite de seguridad de obra | m | 5652.29
03.02.04.01.05 | Puente de madera para pase peatonal sobre zanja s/d (prov. durante obra) | und | 57
03.02.04.01.06 | Puente de madera para pase vehicular sobre zanja s/d (prov. durante obra) | und | 28
03.02.04.01.07 | Riego de zona de trabajo para mitigar la contaminación - polvo (Incl. Costo de agua y transporte Surtidor a obra) | m | 2826.14
03.02.04.02 | MOVIMIENTO DE TIERRAS |  |  |  | 0
03.02.04.02.01 | Excavac. zanja (máq.) p/tub. terr-normal DN 300- 350 de 1,76 m a 2,00 m prof. | m | 164.81
03.02.04.02.02 | Excavac. zanja (máq.) p/tub. terr-normal DN 300- 350 de 2,01 m a 2,50 m prof. | m | 1721.07
03.02.04.02.03 | Excavac. zanja (máq.) p/tub. terr-normal DN 300- 350 de 2,51 m a 3,00 m prof. | m | 234.39
03.02.04.02.04 | Excavac. Zanja (máq) p/tub. Terr-normal Saturado DN 300 - 350 DE 2,00 m a 2,50 m prof | m | 560
03.02.04.02.05 | Excavac. Zanja (máq) p/tub. Terr-normal Saturado DN 300 - 350 DE 2,51 m a 3,00 m prof | m | 145.88
03.02.04.02.06 | Refine y nivel de zanja terr-normal para tub. DN 300 - 350 para toda profund. | m | 2120.26
03.02.04.02.07 | Refine y nivel de zanja t-normal saturado p/tub. DN 300 - 350 para toda prof. | m | 705.88
03.02.04.02.08 | Relleno Zanja (máq) p/tub. Terr-normal DN 300 - 355 DE 1,76 m a 2,00 m prof | m | 164.81
03.02.04.02.09 | Relleno Zanja (máq) p/tub. Terr-normal DN 300 - 355 DE 2,01 m a 2,50 m prof | m | 1721.07
03.02.04.02.10 | Relleno Zanja (máq) p/tub. Terr-normal DN 300 - 355 DE 2,51 m a 3,00 m prof | m | 234.39
03.02.04.02.11 | Relleno comp.zanja(máq)p/tub.t-normal"S" DN 300 - 350 de 2,01 m a 2,50 m prof. | m | 560
03.02.04.02.12 | Relleno comp.zanja(máq)p/tub.t-normal"S" DN 300 - 350 de 2,51 m a 3,00 m prof. | m | 145.88
03.02.04.02.13 | Suministro de material de prestamo seleccionado segun EETT. | m3 | 1181.76
03.02.04.02.14 | Elimin. desmonte(carg+v) t-normal D=20km p/tub. DN 300 - 350 para toda prof. | m | 2120.26
03.02.04.02.15 | Elimin. desmonte(c+v) t-normal "S" D=20km p/tub. DN 300 - 350 DE 2.01 m a 2.50 m | m | 560
03.02.04.02.16 | Elimin. desmonte(c+v) t-normal "S" D=20km p/tub. DN 300 - 350 DE 2.51 m a 3.00 m | m | 145.88
03.02.04.03 | ENTIBADOS Y TABLESTACADOS |  |  |  | 0
03.02.04.03.01 | Entibado metálico ambas caras, tipo cajón (Box), de zanjas de 1.76 a 2.00 m de prof. (Incl. Instalación, mantenimiento | m | 164.81
03.02.04.03.02 | Entibado metálico ambas caras, tipo cajón (Box), de zanjas de 2.01 a 2.50 m de prof. (Incl. Instalación, mantenimiento | m | 2281.07
03.02.04.03.03 | Entibado metálico ambas caras, tipo cajón (Box), de zanjas de 2.51 a 3.00 m de prof. (Incl. Instalación, mantenimiento | m | 380.27
03.02.04.04 | SUMINISTRO E INSTALACION DE TUBERIAS |  |  |  | 0
03.02.04.04.01 | Suministro de tuberías PVC-0 NTP ISO 16422:2012 DN 350mm PN 10 min. | m | 2826.14
03.02.04.04.02 | Instalación de tubería PVC p/agua potab. DN 355 incluye prueba hidráulica | m | 2826.14
03.02.04.05 | SUMINISTRO E INSTALACION DE ACCESORIOS |  |  |  | 0
03.02.04.05.01 | CODO 90° PVC-U NTP-ISO 1452:2011 DN 355MM | und | 1
03.02.04.05.02 | CODO 45° PVC-U NTP-ISO 1452:2011 DN 350MM | und | 3
03.02.04.05.03 | CODO 11.25° PVC-U NTP-ISO 1452:2011 DN 350MM | und | 1
03.02.04.05.04 | Instalación de accesorios de P.V.C UF DN 300 - 350 incluye dado de anclaje | und | 5
03.02.04.06 | PRUEBAS |  |  |  | 0
03.02.04.06.01 | Prueba de compactacion de suelos (proctor modificado y de control de compactacion - densidad de campo) | und | 57
03.02.04.06.02 | Prueba hidráulica de tubería agua potable (incl. desinfección) DN 350 | m | 2826.14
03.02.04.07 | VALVULAS |  |  |  | 0
03.02.04.07.01 | VALVULA DE AIRE ( 1 UND) |  |  |  | 0
03.02.04.07.01.01 | Cámara p/válvula aire en t. normal de 2,01 - 2,50 m prof. | und | 1
03.02.04.07.01.02 | Válvula aire automática cuadruple efecto bridada PN 16 esfera de acero inoxidable DN 80 | und | 1
03.02.04.07.01.03 | Suministro instalación hidráulica para válvula de aire DN 80 en línea DN 355 (TIPICO V) | und | 1
03.02.04.07.01.04 | Montaje de válvula de aire DN 80 e instalación hidráulica | und | 1
03.02.04.07.02 | VALVULA DE PURGA ( 1 UND) |  |  |  | 0
03.02.04.07.02.01 | Cámara p/válvula purga en t. normal de 1,76 - 2,00 m prof | und | 1
03.02.04.07.02.02 | Suministro instalación hidráulica para válvula de purga DN 100 en línea DN 355 | und | 1
03.02.04.07.02.03 | Montaje de válvula de purga DN 100 e instalación hidráulica | und | 1
03.02.04.08 | INTERFERENCIAS |  |  |  | 0
03.02.04.08.01 | Protección en redes existentes agua potable de DN 50 a 90 | und | 2
03.02.04.08.02 | Protección en redes existentes agua potable de DN 100 a 160 | und | 1
03.02.04.08.03 | Protección en redes existentes agua potable de DN 200 a 250 | und | 1
03.02.04.08.04 | Protección en redes existentes alcantarillado de DN 200 a 250 | und | 1
03.02.04.08.05 | Hincado de Tubería DN 355mm con camisa de 18" por interferencia vial (perforacion Horizontal Dirigda) | m | 86.28
03.02.04.09 | PAVIMENTO |  |  |  | 0
03.02.04.09.01 | Corte+rotura, ED y reposic. de pavimento flexible asfalto caliente de e= 4" | m2 | 16.76
03.02.05 | LINEA DE ADUCCION LA-05_RAP-02_Punto A al CIS-01 |  |  |  | 0
03.02.05.01 | OBRAS PRELIMINARES |  |  |  | 0
03.02.05.01.01 | Trazo y replanteo inicial del proyecto, para lineas-redes con estación total | km | 0.01
03.02.05.01.02 | Replanteo final de la obra, para lineas redes con estación total | km | 0.01
03.02.05.01.03 | Cinta plástica señalizadora para límite de seguridad de obra | m | 14.32
03.02.05.01.04 | Cerco de malla HDP de 1 m altura para limite de seguridad de obra | m | 14.32
03.02.05.01.05 | Riego de zona de trabajo para mitigar la contaminación - polvo (Incl. Costo de agua y transporte Surtidor a obra) | m | 7.16
03.02.05.02 | MOVIMIENTO DE TIERRAS |  |  |  | 0
03.02.05.02.01 | Excavac. zanja (máq.) p/tub. terr-normal DN 200 - 250 de 2,01 m a 2,50 m prof. | m | 7.16
03.02.05.02.02 | Refine y nivel de zanja terr-normal para tub. DN 200 - 250 para toda profund. | m | 7.16
03.02.05.02.03 | Relleno comp.zanja (máq) p/tub. t-normal DN 200 - 250 de 2,01 m a 2,50 m prof. | m | 7.16
03.02.05.02.04 | Elimin. desmonte(carg+v) t-normal D=20km p/tub. DN 200 - 250 para toda prof. | m | 7.16
03.02.05.03 | ENTIBADOS Y TABLESTACADOS |  |  |  | 0
03.02.05.03.01 | Entibado metálico ambas caras, tipo cajón (Box), de zanjas de 2.01 a 2.50 m de prof. (Incl. Instalación, mantenimiento | m | 7.16
03.02.05.04 | SUMINISTRO E INSTALACION DE TUBERIAS |  |  |  | 0
03.02.05.04.01 | Suministro de tuberías PVC-0 NTP ISO 16422:2012 DN 250mm PN 10 min. | m | 7.16
03.02.05.04.02 | Instalación de tubería PVC p/agua potab. DN 250 incluye prueba hidráulica | m | 7.16
03.02.05.05 | SUMINISTRO E INSTALACION DE ACCESORIOS |  |  |  | 0
03.02.05.05.01 | CODO 90° PVC-U NTP-ISO 1452:2011 DN 250MM | und | 1
03.02.05.05.02 | CODO 22.5° PVC-U NTP-ISO 1452:2011 DN 250MM | und | 1
03.02.05.05.03 | Instalación de accesorios de P.V.C UF-SP DN 200 - 250 incluye dado de anclaje | und | 2
03.02.05.06 | CAMAR DE INGRESO AL SECTOR |  |  |  | 0
03.02.05.06.01 | Suministro del equipamiento hidráulico de la CIS tipo II (CIS-01 - RAP 02) | und | 1
03.02.05.06.02 | Montaje e instalac.hidráulica de Cámara de Ingreso al sector I-II | und | 1
03.02.05.07 | PRUEBAS |  |  |  | 0
03.02.05.07.01 | Prueba hidráulica de tubería agua potable (incl. desinfección) DN 250 | m | 7.16
03.02.06 | LINEA DE ADUCCION LA-06_RAP-02_Punto B al CIS-02 |  |  |  | 0
03.02.06.01 | OBRAS PRELIMINARES |  |  |  | 0
03.02.06.01.01 | Trazo y replanteo inicial del proyecto, para lineas-redes con estación total | km | 0.18
03.02.06.01.02 | Replanteo final de la obra, para lineas redes con estación total | km | 0.18
03.02.06.01.03 | Cinta plástica señalizadora para límite de seguridad de obra | m | 358.44
03.02.06.01.04 | Cerco de malla HDP de 1 m altura para limite de seguridad de obra | m | 358.44
03.02.06.01.05 | Puente de madera para pase peatonal sobre zanja s/d (prov. durante obra) | und | 4
03.02.06.01.06 | Puente de madera para pase vehicular sobre zanja s/d (prov. durante obra) | und | 2
03.02.06.01.07 | Riego de zona de trabajo para mitigar la contaminación - polvo (Incl. Costo de agua y transporte Surtidor a obra) | m | 179.22
03.02.06.02 | MOVIMIENTO DE TIERRAS |  |  |  | 0
03.02.06.02.01 | Excavac. Zanja (máq) p/tub. Terr-normal Saturado DN 200 - 250 DE 2,00 m a 2,50 m prof | m | 41.81
03.02.06.02.02 | Excavac. Zanja (máq) p/tub. Terr-normal Saturado DN 200 - 250 DE 2,51 m a 3,00 m prof | m | 29.67
03.02.06.02.03 | Excavac. Zanja (máq) p/tub. Terr-normal Saturado DN 200 - 250 DE 3,01 m a 3,50 m prof | m | 81.8
03.02.06.02.04 | Excavac. Zanja (máq) p/tub. Terr-normal Saturado DN 200 - 250 DE 3,51 m a 4,00 m prof | m | 25.94
03.02.06.02.05 | Refine y nivel de zanja t-normal saturado p/tub. DN 200 - 250 para toda prof. | m | 179.22
03.02.06.02.06 | Relleno comp.zanja(máq)p/tub.t-normal"S" DN 200 - 250 de 2,01 m a 2,50 m prof. | m | 41.81
03.02.06.02.07 | Relleno comp.zanja(máq)p/tub.t-normal"S" DN 200 - 250 de 2,51 m a 3,00 m prof. | m | 29.67
03.02.06.02.08 | Relleno comp.zanja(máq)p/tub.t-normal"S" DN 200 - 250 de 3,01 m a 3,50 m prof. | m | 81.8
03.02.06.02.09 | Relleno comp.zanja(máq)p/tub.t-normal"S" DN 200 - 250 de 3,51 m a 4,00 m prof. | m | 25.94
03.02.06.02.10 | Suministro de material de prestamo seleccionado segun EETT. | m3 | 395.6
03.02.06.02.11 | Elimin. desmonte(c+v) t-normal "S" D=20km p/tub. DN 200 - 250 DE 2.01 m a 2.50 m | m | 41.81
03.02.06.02.12 | Elimin. desmonte(c+v) t-normal "S" D=20km p/tub. DN 200 - 250 DE 2.51 m a 3.00 m | m | 29.67
03.02.06.02.13 | Elimin. desmonte(c+v) t-normal "S" D=20km p/tub. DN 200 - 250 DE 3.01 m a 3.50 m | m | 81.8
03.02.06.02.14 | Elimin. desmonte(c+v) t-normal "S" D=20km p/tub. DN 200 - 250 DE 3.51 m a 4.00 m | m | 25.94
03.02.06.03 | ENTIBADOS Y TABLESTACADOS |  |  |  | 0
03.02.06.03.01 | Entibado metálico ambas caras, tipo cajón (Box), de zanjas de 2.01 a 2.50 m de prof. (Incl. Instalación, mantenimiento | m | 41.81
03.02.06.03.02 | Entibado metálico ambas caras, tipo cajón (Box), de zanjas de 2.51 a 3.00 m de prof. (Incl. Instalación, mantenimiento | m | 29.67
03.02.06.03.03 | Entibado metálico ambas caras, tipo cajón (Box), de zanjas de 3.01 a 3.50 m de prof. (Incl. Instalación, mantenimiento y retiro) | m | 81.8
03.02.06.03.04 | Entibado metálico ambas caras, tipo cajón (Box), de zanjas de 3.51 a 4.00 m de prof. (Incl. Instalación, mantenimiento y retiro) | m | 25.94
03.02.06.04 | SUMINISTRO E INSTALACION DE TUBERIAS |  |  |  | 0
03.02.06.04.01 | Suministro de tuberías PVC-0 NTP ISO 16422:2012 DN 200mm PN 10 min. | m | 179.22
03.02.06.04.02 | Instalación de tubería PVC p/agua potab. DN 200 incluye prueba hidráulica | m | 179.22
03.02.06.05 | SUMINISTRO E INSTALACION DE ACCESORIOS |  |  |  | 0
03.02.06.05.01 | CODO 11.25° PVC-U NTP-ISO 1452:2011 DN 200MM | und | 4
03.02.06.05.02 | Instalación de accesorios de P.V.C UF-SP DN 200 - 250 incluye dado de anclaje | und | 4
03.02.06.06 | PRUEBAS |  |  |  | 0
03.02.06.06.01 | Prueba de compactacion de suelos (proctor modificado y de control de compactacion - densidad de campo) | und | 4
03.02.06.06.02 | Prueba hidráulica de tubería agua potable (incl. desinfección) DN 200 | m | 179.22
03.02.06.07 | VALVULAS |  |  |  | 0
03.02.06.07.01 | VALVULA DE PURGA ( 1 UND) |  |  |  | 0
03.02.06.07.01.01 | Cámara p/válvula purga en t. normal de 1,76 - 2,00 m prof | und | 1
03.02.06.07.01.02 | Suministro instalación hidráulica para válvula de purga DN 100 en línea DN 200 | und | 1
03.02.06.07.01.03 | Montaje de válvula de purga DN 100 e instalación hidráulica | und | 1
03.02.06.07.02 | CAMARA DE INGRESO AL SECTOR |  |  |  | 0
03.02.06.07.02.01 | Suministro del equipamiento hidráulico de la CIS tipo I (CIS-02 - RAP 02) | und | 1
03.02.06.07.02.02 | Montaje e instalac.hidráulica de Cámara de Ingreso al sector I-II | und | 1
03.02.06.08 | INTERFERENCIAS |  |  |  | 0
03.02.06.08.01 | Protección en redes existentes alcantarillado de DN 500 a 600 | und | 1
03.02.06.09 | PAVIMENTO |  |  |  | 0
03.02.06.09.01 | Corte+rotura, ED y reposic. de pavimento flexible asfalto caliente de e= 4" | m2 | 47.18
03.02.07 | LINEA DE ADUCCION LA-07_RAP-02_Punto B al CIS-03. |  |  |  | 0
03.02.07.01 | OBRAS PRELIMINARES |  |  |  | 0
03.02.07.01.01 | Trazo y replanteo inicial del proyecto, para lineas-redes con estación total | km | 0.21
03.02.07.01.02 | Replanteo final de la obra, para lineas redes con estación total | km | 0.21
03.02.07.01.03 | Cinta plástica señalizadora para límite de seguridad de obra | m | 425.12
03.02.07.01.04 | Cerco de malla HDP de 1 m altura para limite de seguridad de obra | m | 425.12
03.02.07.01.05 | Puente de madera para pase peatonal sobre zanja s/d (prov. durante obra) | und | 4
03.02.07.01.06 | Puente de madera para pase vehicular sobre zanja s/d (prov. durante obra) | und | 2
03.02.07.01.07 | Riego de zona de trabajo para mitigar la contaminación - polvo (Incl. Costo de agua y transporte Surtidor a obra) | m | 212.56
03.02.07.02 | MOVIMIENTO DE TIERRAS |  |  |  | 0
03.02.07.02.01 | Excavac. Zanja (máq) p/tub. Terr-normal Saturado DN 300 - 350 DE 1,75 m a 2,00 m prof | m | 20.16
03.02.07.02.02 | Excavac. Zanja (máq) p/tub. Terr-normal Saturado DN 300 - 350 DE 2,00 m a 2,50 m prof | m | 112.4
03.02.07.02.03 | Excavac. Zanja (máq) p/tub. Terr-normal Saturado DN 300 - 350 DE 2,51 m a 3,00 m prof | m | 80
03.02.07.02.04 | Refine y nivel de zanja t-normal saturado p/tub. DN 300 - 350 para toda prof. | m | 212.56
03.02.07.02.05 | Relleno comp.zanja(máq)p/tub.t-normal"S" DN 300 - 350 de 1,76 m a 2,00 m prof. | m | 20.16
03.02.07.02.06 | Relleno comp.zanja(máq)p/tub.t-normal"S" DN 300 - 350 de 2,01 m a 2,50 m prof. | m | 112.4
03.02.07.02.07 | Relleno comp.zanja(máq)p/tub.t-normal"S" DN 300 - 350 de 2,51 m a 3,00 m prof. | m | 80
03.02.07.02.08 | Suministro de material de prestamo seleccionado segun EETT. | m3 | 366.6
03.02.07.02.09 | Elimin. desmonte(c+v) t-normal "S" D=20km p/tub. DN 300 - 350 DE 1.76 m a 2.00 m | m | 20.16
03.02.07.02.10 | Elimin. desmonte(c+v) t-normal "S" D=20km p/tub. DN 300 - 350 DE 2.01 m a 2.50 m | m | 112.4
03.02.07.02.11 | Elimin. desmonte(c+v) t-normal "S" D=20km p/tub. DN 300 - 350 DE 2.51 m a 3.00 m | m | 80
03.02.07.03 | ENTIBADOS Y TABLESTACADOS |  |  |  | 0
03.02.07.03.01 | Entibado metálico ambas caras, tipo cajón (Box), de zanjas de 1.76 a 2.00 m de prof. (Incl. Instalación, mantenimiento | m | 20.16
03.02.07.03.02 | Entibado metálico ambas caras, tipo cajón (Box), de zanjas de 2.01 a 2.50 m de prof. (Incl. Instalación, mantenimiento | m | 112.4
03.02.07.03.03 | Entibado metálico ambas caras, tipo cajón (Box), de zanjas de 2.51 a 3.00 m de prof. (Incl. Instalación, mantenimiento | m | 80
03.02.07.04 | SUMINISTRO E INSTALACION DE TUBERIAS |  |  |  | 0
03.02.07.04.01 | Suministro de tuberías PVC-0 NTP ISO 16422:2012 DN 300mm PN 10 min. | m | 212.56
03.02.07.04.02 | Instalación de tubería PVC p/agua potab. DN 300 incluye prueba hidráulica | m | 212.56
03.02.07.05 | PRUEBAS |  |  |  | 0
03.02.07.05.01 | Prueba de compactacion de suelos (proctor modificado y de control de compactacion - densidad de campo) | und | 4
03.02.07.05.02 | Prueba hidráulica de tubería agua potable (incl. desinfección) DN 300 | m | 212.56
03.02.07.06 | CAMARA DE INGRESO AL SECTOR |  |  |  | 0
03.02.07.06.01 | Suministro del equipamiento hidráulico de la CIS tipo IV (CIS-03 - RAP 02) | und | 1
03.02.07.06.02 | Montaje e instalac.hidráulica de Cámara de Ingreso al sector III-IV | und | 1
03.02.07.07 | INTERFERENCIAS |  |  |  | 0
03.02.07.07.01 | Cruce de Tubería DN 355mm con camisa de 14" por debajo de línea ferrea (perforacion Horizontal Dirigda) | m | 77.23
03.02.07.08 | PAVIMENTO |  |  |  | 0
03.02.07.08.01 | Corte+rotura, ED y reposic. de pavimento flexible asfalto caliente de e= 4" | m2 | 21.33
03.02.08 | LINEA DE ADUCCION LA-08_RAP-02 al Punto A |  |  |  | 0
03.02.08.01 | OBRAS PRELIMINARES |  |  |  | 0
03.02.08.01.01 | Trazo y replanteo inicial del proyecto, para lineas-redes con estación total | km | 0.29
03.02.08.01.02 | Replanteo final de la obra, para lineas redes con estación total | km | 0.29
03.02.08.01.03 | Cinta plástica señalizadora para límite de seguridad de obra | m | 570.73
03.02.08.01.04 | Cerco de malla HDP de 1 m altura para limite de seguridad de obra | m | 570.73
03.02.08.01.05 | Puente de madera para pase peatonal sobre zanja s/d (prov. durante obra) | und | 6
03.02.08.01.06 | Puente de madera para pase vehicular sobre zanja s/d (prov. durante obra) | und | 3
03.02.08.01.07 | Riego de zona de trabajo para mitigar la contaminación - polvo (Incl. Costo de agua y transporte Surtidor a obra) | m | 285.37
03.02.08.02 | MOVIMIENTO DE TIERRAS |  |  |  | 0
03.02.08.02.01 | Excavac. Zanja (máq) p/tub. Terr-normal DN 400 - 450 DE 2,01 m a 2,50 m prof | m | 40.15
03.02.08.02.02 | Excavac. Zanja (máq) p/tub. Terr-normal DN 400 - 450 DE 2,51 m a 3,00 m prof | m | 32.74
03.02.08.02.03 | Excavac. Zanja (máq) p/tub. Terr-normal DN 400 - 450 DE 3,01 m a 3,50 m prof | m | 61.59
03.02.08.02.04 | Excavac. Zanja (máq) p/tub. Terr-normal DN 400 - 450 DE 3,51 m a 4,00 m prof | m | 30.87
03.02.08.02.05 | Excavac. Zanja (máq) p/tub. Terr-rocoso DN 400 - 450 DE 2.01 m a 2.50 m prof | m | 67.46
03.02.08.02.06 | Excavac. Zanja (máq) p/tub. Terr-rocoso DN 400 - 450 DE 2.51 m a 3.00 m prof | m | 17.4
03.02.08.02.07 | Excavac. Zanja (máq) p/tub. Terr-rocoso DN 400 - 450 DE 3.01 m a 3.50 m prof | m | 3.14
03.02.08.02.08 | Excavac. Zanja (máq) p/tub. Terr-rocoso DN 400 - 450 DE 3,51 m a 4,00 m prof | m | 7.19
03.02.08.02.09 | Excavac. Zanja (máq) p/tub. Terr-rocoso DN 400 - 450 DE 4,01 m a 5,00 m prof | m | 24.81
03.02.08.02.10 | Refine y nivel de zanja terr-normal para tub. DN 400 - 450 para toda profund. | m | 165.36
03.02.08.02.11 | Refine y nivel de zanja terr-rocoso p/ tub. DN 400 - 450 para toda profund. | m | 120.01
03.02.08.02.12 | Relleno comp.zanja (máq) p/tub. t-normal DN 400 - 450 de 2,01 m a 2,50 m prof. | m | 40.15
03.02.08.02.13 | Relleno comp.zanja (máq) p/tub. t-normal DN 400 - 450 de 2,51 m a 3,00 m prof.. | m | 32.74
03.02.08.02.14 | Relleno comp.zanja (máq) p/tub. t-normal DN 400 - 450 de 3,01 m a 3,50 m prof.. | m | 61.59
03.02.08.02.15 | Relleno comp.zanja (máq) p/tub. t-normal DN 400 - 450 de 3,51 m a 4,00 m prof.. | m | 30.87
03.02.08.02.16 | Relleno Zanja (máq) p/tub. Terr- rocoso DN 400 - 450 DE 2,01 m a 2,50 m prof | m | 67.46
03.02.08.02.17 | Relleno Zanja (máq) p/tub. Terr- rocoso DN 400 - 450 DE 2,51 m a 3,00 m prof | m | 17.4
03.02.08.02.18 | Relleno Zanja (máq) p/tub. Terr- rocoso DN 400 - 450 DE 3,01 m a 3,50 m prof | m | 3.14
03.02.08.02.19 | Relleno Zanja (máq) p/tub. Terr-rocoso DN 400 - 450 DE 3,51 m a 4,00 m prof | m | 7.19
03.02.08.02.20 | Relleno Zanja (máq) p/tub. Terr-rocoso DN 400 - 450 DE 4,01 m a 5,00 m prof | m | 24.81
03.02.08.02.21 | Elimin. desmonte(c+v) t-rocoso D=20km p/tub. DN 400 - 450 de 2.01 m a 2.50 m | m | 67.46
03.02.08.02.22 | Elimin. desmonte(c+v) t-rocoso D=20km p/tub. DN 400 - 450 de 2.51 m a 3.00 m | m | 17.4
03.02.08.02.23 | Elimin. desmonte(c+v) t-rocoso D=20km p/tub. DN 400 - 450 de 3.01 m a 3.50 m | m | 3.14
03.02.08.02.24 | Elimin. desmonte(c+v) t-rocoso D=20km p/tub. DN 400 - 450 de 3.51 m a 4.00 m | m | 24.81
03.02.08.02.25 | Elimin. desmonte(carg+v) t-normal D=20km p/tub. DN 400 - 450 para toda prof. | m | 165.36
03.02.08.03 | ENTIBADOS Y TABLESTACADOS |  |  |  | 0
03.02.08.03.01 | Entibado metálico ambas caras, tipo cajón (Box), de zanjas de 2.01 a 2.50 m de prof. (Incl. Instalación, mantenimiento | m | 107.61
03.02.08.03.02 | Entibado metálico ambas caras, tipo cajón (Box), de zanjas de 2.51 a 3.00 m de prof. (Incl. Instalación, mantenimiento | m | 50.15
03.02.08.03.03 | Entibado metálico ambas caras, tipo cajón (Box), de zanjas de 3.01 a 3.50 m de prof. (Incl. Instalación, mantenimiento y retiro) | m | 64.73
03.02.08.03.04 | Entibado metálico ambas caras, tipo cajón (Box), de zanjas de 3.51 a 4.00 m de prof. (Incl. Instalación, mantenimiento y retiro) | m | 38.06
03.02.08.03.05 | Entibado metálico ambas caras, tipo cajón (Box), de zanjas de 4.01 a 5.00 m de prof. (Incl. Instalación, mantenimiento y retiro) | m | 24.81
03.02.08.04 | SUMINISTRO E INSTALACION DE TUBERIAS |  |  |  | 0
03.02.08.04.01 | Suministro de tuberías PVC-0 NTP ISO 16422:2012 DN 400mm PN 10 min. | m | 285.37
03.02.08.04.02 | Instalación de tubería PVC p/agua potab. DN 400 incluye prueba hidráulica | m | 285.37
03.02.08.05 | SUMINISTRO E INSTALACION DE ACCESORIOS |  |  |  | 0
03.02.08.05.01 | CODO 90° PVC-U NTP-ISO 1452:2011 DN 400MM | und | 2
03.02.08.05.02 | CODO 45° PVC-U NTP-ISO 1452:2011 DN 400MM | und | 2
03.02.08.05.03 | CODO 22.5° PVC-U NTP-ISO 1452:2011 DN 400MM | und | 1
03.02.08.05.04 | CODO 11.25° PVC-U NTP-ISO 1452:2011 DN 400MM | und | 3
03.02.08.05.05 | Instalación de accesorios de P.V.C UF DN 400 - 450 incluye dado de anclaje | und | 8
03.02.08.06 | PRUEBAS |  |  |  | 0
03.02.08.06.01 | Prueba de compactacion de suelos (proctor modificado y de control de compactacion - densidad de campo) | und | 6
03.02.08.06.02 | Prueba hidráulica de tubería agua potable (incl. desinfección) DN 400 | m | 285.37
03.02.08.07 | INTERFERENCIAS |  |  |  | 0
03.02.08.07.01 | Protección en redes existentes agua potable de DN 100 a 160 | und | 1
03.02.08.07.02 | Protección en redes existentes agua potable de DN 300 a 350 | und | 1
03.02.09 | LINEA DE ADUCCION LA-09_REP-04_Punto A al CIS-01 |  |  |  | 0
03.02.09.01 | OBRAS PRELIMINARES |  |  |  | 0
03.02.09.01.01 | Trazo y replanteo inicial del proyecto, para lineas-redes con estación total | km | 0.01
03.02.09.01.02 | Replanteo final de la obra, para lineas redes con estación total | km | 0.01
03.02.09.01.03 | Cinta plástica señalizadora para límite de seguridad de obra | m | 23.12
03.02.09.01.04 | Cerco de malla HDP de 1 m altura para limite de seguridad de obra | m | 23.12
03.02.09.01.05 | Riego de zona de trabajo para mitigar la contaminación - polvo (Incl. Costo de agua y transporte Surtidor a obra) | m | 11.56
03.02.09.02 | MOVIMIENTO DE TIERRAS |  |  |  | 0
03.02.09.02.01 | Excavac. Zanja (máq) p/tub. Terr-normal Saturado DN 200 - 250 DE 1,76 m a 2,00 m prof | m | 1.09
03.02.09.02.02 | Excavac. Zanja (máq) p/tub. Terr-normal Saturado DN 200 - 250 DE 2,00 m a 2,50 m prof | m | 10.47
03.02.09.02.03 | Refine y nivel de zanja t-normal saturado p/tub. DN 200 - 250 para toda prof. | m | 11.56
03.02.09.02.04 | Relleno comp.zanja(máq)p/tub.t-normal"S" DN 200 - 250 de 1,76 m a 2,00 m prof. | m | 1.09
03.02.09.02.05 | Relleno comp.zanja(máq)p/tub.t-normal"S" DN 200 - 250 de 2,01 m a 2,50 m prof. | m | 10.47
03.02.09.02.06 | Suministro de material de prestamo seleccionado segun EETT. | m3 | 17.05
03.02.09.02.07 | Elimin. desmonte(c+v) t-normal "S" D=20km p/tub. DN 200 - 250 DE 1.76 m a 2.00 m | m | 1.09
03.02.09.02.08 | Elimin. desmonte(c+v) t-normal "S" D=20km p/tub. DN 200 - 250 DE 2.01 m a 2.50 m | m | 10.47
03.02.09.03 | ENTIBADOS Y TABLESTACADOS |  |  |  | 0
03.02.09.03.01 | Entibado metálico ambas caras, tipo cajón (Box), de zanjas de 1.76 a 2.00 m de prof. (Incl. Instalación, mantenimiento | m | 1.09
03.02.09.03.02 | Entibado metálico ambas caras, tipo cajón (Box), de zanjas de 2.01 a 2.50 m de prof. (Incl. Instalación, mantenimiento | m | 10.47
03.02.09.04 | SUMINISTRO E INSTALACION DE TUBERIAS |  |  |  | 0
03.02.09.04.01 | Suministro de tuberías PVC-0 NTP ISO 16422:2012 DN 250mm PN 10 min. | m | 11.56
03.02.09.04.02 | Instalación de tubería PVC p/agua potab. DN 250 incluye prueba hidráulica | m | 11.56
03.02.09.05 | SUMINISTRO E INSTALACION DE ACCESORIOS |  |  |  | 0
03.02.09.05.01 | CODO 90° PVC-U NTP-ISO 1452:2011 DN 200MM | und | 1
03.02.09.05.02 | CODO 11.25° PVC-U NTP-ISO 1452:2011 DN 200MM | und | 2
03.02.09.05.03 | Instalación de accesorios de P.V.C UF-SP DN 200 - 250 incluye dado de anclaje | und | 3
03.02.09.06 | PRUEBAS |  |  |  | 0
03.02.09.06.01 | Prueba de compactacion de suelos (proctor modificado y de control de compactacion - densidad de campo) | und | 1
03.02.09.06.02 | Prueba hidráulica de tubería agua potable (incl. desinfección) DN 250 | m | 11.56
03.02.09.07 | CAMARA DE INGRESO AL SECTOR |  |  |  | 0
03.02.09.07.01 | Suministro del equipamiento hidráulico de la CIS tipo III (CIS-01 - REP 04) | und | 1
03.02.09.07.02 | Montaje e instalac.hidráulica de Cámara de Ingreso al sector III-IV | und | 1
03.02.10 | LINEA DE ADUCCION LA-10_REP-04_Punto A al Punto B |  |  |  | 0
03.02.10.01 | OBRAS PRELIMINARES |  |  |  | 0
03.02.10.01.01 | Trazo y replanteo inicial del proyecto, para lineas-redes con estación total | km | 0.9
03.02.10.01.02 | Replanteo final de la obra, para lineas redes con estación total | km | 0.9
03.02.10.01.03 | Cinta plástica señalizadora para límite de seguridad de obra | m | 1794.77
03.02.10.01.04 | Cerco de malla HDP de 1 m altura para limite de seguridad de obra | m | 1794.77
03.02.10.01.05 | Puente de madera para pase peatonal sobre zanja s/d (prov. durante obra) | und | 18
03.02.10.01.06 | Puente de madera para pase vehicular sobre zanja s/d (prov. durante obra) | und | 9
03.02.10.01.07 | Riego de zona de trabajo para mitigar la contaminación - polvo (Incl. Costo de agua y transporte Surtidor a obra) | m | 897.39
03.02.10.02 | MOVIMIENTO DE TIERRAS |  |  |  | 0
03.02.10.02.01 | Excavac. Zanja (máq) p/tub. Terr-normal Saturado DN 300 - 350 DE 2,00 m a 2,50 m prof | m | 37.38
03.02.10.02.02 | Excavac. Zanja (máq) p/tub. Terr-normal Saturado DN 300 - 350 DE 2,51 m a 3,00 m prof | m | 320
03.02.10.02.03 | Excavac. Zanja (máq) p/tub. Terr-normal Saturado DN 300 - 350 DE 3,01 m a 3,50 m prof | m | 280
03.02.10.02.04 | Excavac. Zanja (máq) p/tub. Terr-normal Saturado DN 300 - 350 DE 3,51 m a 4,00 m prof | m | 260
03.02.10.02.05 | Refine y nivel de zanja t-normal saturado p/tub. DN 300 - 350 para toda prof. | m | 897.39
03.02.10.02.06 | Relleno comp.zanja(máq)p/tub.t-normal"S" DN 300 - 350 de 2,01 m a 2,50 m prof. | m | 37.38
03.02.10.02.07 | Relleno comp.zanja(máq)p/tub.t-normal"S" DN 300 - 350 de 2,51 m a 3,00 m prof. | m | 320
03.02.10.02.08 | Relleno comp.zanja(máq)p/tub.t-normal"S" DN 300 - 350 de 3,01 m a 3,50 m prof. | m | 280
03.02.10.02.09 | Relleno comp.zanja(máq)p/tub.t-normal"S" DN 300 - 350 de 3,51 m a 4,00 m prof. | m | 260
03.02.10.02.10 | Suministro de material de prestamo seleccionado segun EETT. | m3 | 2258.09
03.02.10.02.11 | Elimin. desmonte(c+v) t-normal "S" D=20km p/tub. DN 300 - 350 DE 2.01 m a 2.50 m | m | 37.38
03.02.10.02.12 | Elimin. desmonte(c+v) t-normal "S" D=20km p/tub. DN 300 - 350 DE 2.51 m a 3.00 m | m | 320
03.02.10.02.13 | Elimin. desmonte(c+v) t-normal "S" D=20km p/tub. DN 300 - 350 DE 3.01 m a 3.50 m | m | 280
03.02.10.02.14 | Elimin. desmonte(c+v) t-normal "S" D=20km p/tub. DN 300 - 350 DE 3.51 m a 4.00 m | m | 260
03.02.10.03 | ENTIBADOS Y TABLESTACADOS |  |  |  | 0
03.02.10.03.01 | Entibado metálico ambas caras, tipo cajón (Box), de zanjas de 2.01 a 2.50 m de prof. (Incl. Instalación, mantenimiento | m | 37.38
03.02.10.03.02 | Entibado metálico ambas caras, tipo cajón (Box), de zanjas de 2.51 a 3.00 m de prof. (Incl. Instalación, mantenimiento | m | 320
03.02.10.03.03 | Entibado metálico ambas caras, tipo cajón (Box), de zanjas de 3.01 a 3.50 m de prof. (Incl. Instalación, mantenimiento y retiro) | m | 280
03.02.10.03.04 | Entibado metálico ambas caras, tipo cajón (Box), de zanjas de 3.51 a 4.00 m de prof. (Incl. Instalación, mantenimiento y retiro) | m | 260
03.02.10.04 | SUMINISTRO E INSTALACION DE TUBERIAS |  |  |  | 0
03.02.10.04.01 | Suministro de tuberías PVC-0 NTP ISO 16422:2012 DN 300mm PN 10 min. | m | 897.39
03.02.10.04.02 | Instalación de tubería PVC p/agua potab. DN 300 incluye prueba hidráulica | m | 897.39
03.02.10.05 | SUMINISTRO E INSTALACION DE ACCESORIOS |  |  |  | 0
03.02.10.05.01 | CODO 90° PVC-U NTP-ISO 1452:2011 DN 355MM | und | 1
03.02.10.05.02 | Instalación de accesorios de P.V.C UF DN 300 - 350 incluye dado de anclaje | und | 1
03.02.10.06 | PRUEBAS |  |  |  | 0
03.02.10.06.01 | Prueba de compactacion de suelos (proctor modificado y de control de compactacion - densidad de campo) | und | 18
03.02.10.06.02 | Prueba hidráulica de tubería agua potable (incl. desinfección) DN 300 | m | 897.39
03.02.10.07 | VALVULAS |  |  |  | 0
03.02.10.07.01 | VALVULA DE PURGA ( 1 UND) |  |  |  | 0
03.02.10.07.01.01 | Cámara p/válvula purga en t. normal de 1,76 - 2,00 m prof | und | 1
03.02.10.07.01.02 | Suministro instalación hidráulica para válvula de purga DN 100 en línea DN 315 | und | 1
03.02.10.07.01.03 | Montaje de válvula de purga DN 100 e instalación hidráulica | und | 1
03.02.10.08 | INTERFERENCIAS |  |  |  | 0
03.02.10.08.01 | Protección en redes existentes agua potable de DN 100 a 160 | und | 5
03.02.10.08.02 | Protección en redes existentes alcantarillado de DN 200 a 250 | und | 3
03.02.11 | LINEA DE ADUCCION LA-11_REP-04_Punto B al CIS-02 |  |  |  | 0
03.02.11.01 | OBRAS PRELIMINARES |  |  |  | 0
03.02.11.01.01 | Trazo y replanteo inicial del proyecto, para lineas-redes con estación total | km | 0.03
03.02.11.01.02 | Replanteo final de la obra, para lineas redes con estación total | km | 0.03
03.02.11.01.03 | Cinta plástica señalizadora para límite de seguridad de obra | m | 59.38
03.02.11.01.04 | Cerco de malla HDP de 1 m altura para limite de seguridad de obra | m | 59.38
03.02.11.01.05 | Riego de zona de trabajo para mitigar la contaminación - polvo (Incl. Costo de agua y transporte Surtidor a obra) | m | 29.69
03.02.11.02 | MOVIMIENTO DE TIERRAS |  |  |  | 0
03.02.11.02.01 | Excavac. Zanja (máq) p/tub. Terr-normal Saturado DN 200 - 250 DE 2,00 m a 2,50 m prof | m | 29.69
03.02.11.02.02 | Refine y nivel de zanja t-normal saturado p/tub. DN 200 - 250 para toda prof. | m | 29.69
03.02.11.02.03 | Relleno comp.zanja(máq)p/tub.t-normal"S" DN 200 - 250 de 2,01 m a 2,50 m prof. | m | 29.69
03.02.11.02.04 | Suministro de material de prestamo seleccionado segun EETT. | m3 | 44.77
03.02.11.02.05 | Elimin. desmonte(c+v) t-normal "S" D=20km p/tub. DN 200 - 250 DE 2.01 m a 2.50 m | m | 29.69
03.02.11.03 | ENTIBADOS Y TABLESTACADOS |  |  |  | 0
03.02.11.03.01 | Entibado metálico ambas caras, tipo cajón (Box), de zanjas de 2.01 a 2.50 m de prof. (Incl. Instalación, mantenimiento | m | 29.69
03.02.11.04 | SUMINISTRO E INSTALACION DE TUBERIAS |  |  |  | 0
03.02.11.04.01 | Suministro de tuberías PVC-0 NTP ISO 16422:2012 DN 250mm PN 10 min. | m | 29.69
03.02.11.04.02 | Instalación de tubería PVC p/agua potab. DN 250 incluye prueba hidráulica | m | 29.69
03.02.11.05 | PRUEBAS |  |  |  | 0
03.02.11.05.01 | Prueba de compactacion de suelos (proctor modificado y de control de compactacion - densidad de campo) | und | 1
03.02.11.05.02 | Prueba hidráulica de tubería agua potable (incl. desinfección) DN 250 | m | 29.69
03.02.11.06 | CAMARA DE INGRESO AL SECTOR |  |  |  | 0
03.02.11.06.01 | Suministro del equipamiento hidráulico de la CIS tipo II (CIS-02 - REP 04) | und | 1
03.02.11.06.02 | Montaje e instalac.hidráulica de Cámara de Ingreso al sector I-II | und | 1
03.02.11.07 | INTERFERENCIAS |  |  |  | 0
03.02.11.07.01 | Protección en redes existentes agua potable de DN 100 a 160 | und | 1
03.02.11.07.02 | Protección en redes existentes alcantarillado de DN 200 a 250 | und | 2
03.02.12 | LINEA DE ADUCCION LA-12_REP-04_Punto B al CIS-03 |  |  |  | 0
03.02.12.01 | OBRAS PRELIMINARES |  |  |  | 0
03.02.12.01.01 | Trazo y replanteo inicial del proyecto, para lineas-redes con estación total | km | 0.91
03.02.12.01.02 | Replanteo final de la obra, para lineas redes con estación total | km | 0.91
03.02.12.01.03 | Cinta plástica señalizadora para límite de seguridad de obra | m | 1814.12
03.02.12.01.04 | Cerco de malla HDP de 1 m altura para limite de seguridad de obra | m | 1814.12
03.02.12.01.05 | Puente de madera para pase peatonal sobre zanja s/d (prov. durante obra) | und | 18
03.02.12.01.06 | Puente de madera para pase vehicular sobre zanja s/d (prov. durante obra) | und | 9
03.02.12.01.07 | Riego de zona de trabajo para mitigar la contaminación - polvo (Incl. Costo de agua y transporte Surtidor a obra) | m | 907.06
03.02.12.02 | MOVIMIENTO DE TIERRAS |  |  |  | 0
03.02.12.02.01 | Excavac. Zanja (máq) p/tub. Terr-normal Saturado DN 200 - 250 DE 1,76 m a 2,00 m prof | m | 90.26
03.02.12.02.02 | Excavac. Zanja (máq) p/tub. Terr-normal Saturado DN 200 - 250 DE 2,00 m a 2,50 m prof | m | 816.8
03.02.12.02.03 | Refine y nivel de zanja t-normal saturado p/tub. DN 200 - 250 para toda prof. | m | 907.06
03.02.12.02.04 | Relleno comp.zanja(máq)p/tub.t-normal"S" DN 200 - 250 de 1,76 m a 2,00 m prof. | m | 90.26
03.02.12.02.05 | Relleno comp.zanja(máq)p/tub.t-normal"S" DN 200 - 250 de 2,01 m a 2,50 m prof. | m | 816.8
03.02.12.02.06 | Suministro de material de prestamo seleccionado segun EETT. | m3 | 1336.31
03.02.12.02.07 | Elimin. desmonte(c+v) t-normal "S" D=20km p/tub. DN 200 - 250 DE 1.76 m a 2.00 m | m | 90.26
03.02.12.02.08 | Elimin. desmonte(c+v) t-normal "S" D=20km p/tub. DN 200 - 250 DE 2.01 m a 2.50 m | m | 816.8
03.02.12.03 | ENTIBADOS Y TABLESTACADOS |  |  |  | 0
03.02.12.03.01 | Entibado metálico ambas caras, tipo cajón (Box), de zanjas de 1.76 a 2.00 m de prof. (Incl. Instalación, mantenimiento | m | 90.26
03.02.12.03.02 | Entibado metálico ambas caras, tipo cajón (Box), de zanjas de 2.01 a 2.50 m de prof. (Incl. Instalación, mantenimiento | m | 816.8
03.02.12.04 | SUMINISTRO E INSTALACION DE TUBERIAS |  |  |  | 0
03.02.12.04.01 | Suministro de tuberías PVC-0 NTP ISO 16422:2012 DN 200mm PN 10 min. | m | 907.06
03.02.12.04.02 | Instalación de tubería PVC p/agua potab. DN 200 incluye prueba hidráulica | m | 907.06
03.02.12.05 | SUMINISTRO E INSTALACION DE ACCESORIOS |  |  |  | 0
03.02.12.05.01 | CODO 90° PVC-U NTP-ISO 1452:2011 DN 200MM | und | 2
03.02.12.05.02 | CODO 11.25° PVC-U NTP-ISO 1452:2011 DN 200MM | und | 2
03.02.12.05.03 | Instalación de accesorios de P.V.C UF-SP DN 200 - 250 incluye dado de anclaje | und | 4
03.02.12.06 | PRUEBAS |  |  |  | 0
03.02.12.06.01 | Prueba de compactacion de suelos (proctor modificado y de control de compactacion - densidad de campo) | und | 18
03.02.12.06.02 | Prueba hidráulica de tubería agua potable (incl. desinfección) DN 200 | m | 907.06
03.02.12.07 | VALVULAS |  |  |  | 0
03.02.12.07.01 | VALVULA DE AIRE ( 2 UND) |  |  |  | 0
03.02.12.07.01.01 | Cámara p/válvula aire en t. normal de 2,01 - 2,50 m prof. | und | 1
03.02.12.07.01.02 | Válvula aire automática cuadruple efecto bridada PN 16 esfera de acero inoxidable DN 80 | und | 1
03.02.12.07.01.03 | Suministro instalación hidráulica para válvula de aire DN 50 en línea DN 200 (TIPICO V) | und | 1
03.02.12.07.01.04 | Montaje de válvula de aire DN 50 e instalación hidráulica | und | 1
03.02.12.07.02 | VALVULA DE PURGA ( 1 UND) |  |  |  | 0
03.02.12.07.02.01 | Cámara p/válvula purga en t. normal de 1,76 - 2,00 m prof | und | 1
03.02.12.07.02.02 | Suministro instalación hidráulica para válvula de purga DN 100 en línea DN 200 | und | 1
03.02.12.07.02.03 | Montaje de válvula de purga DN 100 e instalación hidráulica | und | 1
03.02.12.07.03 | CAMARA DE INGRESO AL SECTOR |  |  |  | 0
03.02.12.07.03.01 | Suministro del equipamiento hidráulico de la CIS tipo III (CIS-03 - REP 04) | und | 1
03.02.12.07.03.02 | Montaje e instalac.hidráulica de Cámara de Ingreso al sector III-IV | und | 1
03.02.12.08 | INTERFERENCIAS |  |  |  | 0
03.02.12.08.01 | Protección en redes existentes alcantarillado de DN 200 a 250 | und | 1
03.02.13 | LINEA DE ADUCCION LA-13_REP-04 al Punto A |  |  |  | 0
03.02.13.01 | OBRAS PRELIMINARES |  |  |  | 0
03.02.13.01.01 | Trazo y replanteo inicial del proyecto, para lineas-redes con estación total | km | 0.09
03.02.13.01.02 | Replanteo final de la obra, para lineas redes con estación total | km | 0.09
03.02.13.01.03 | Cinta plástica señalizadora para límite de seguridad de obra | m | 177.42
03.02.13.01.04 | Cerco de malla HDP de 1 m altura para limite de seguridad de obra | m | 177.42
03.02.13.01.05 | Puente de madera para pase peatonal sobre zanja s/d (prov. durante obra) | und | 2
03.02.13.01.06 | Puente de madera para pase vehicular sobre zanja s/d (prov. durante obra) | und | 1
03.02.13.01.07 | Riego de zona de trabajo para mitigar la contaminación - polvo (Incl. Costo de agua y transporte Surtidor a obra) | m | 88.71
03.02.13.02 | MOVIMIENTO DE TIERRAS |  |  |  | 0
03.02.13.02.01 | Excavac. Zanja (máq) p/tub. Terr-normal Saturado DN 300 - 350 DE 1,26 m a 1,50 m prof | m | 6
03.02.13.02.02 | Excavac. Zanja (máq) p/tub. Terr-normal Saturado DN 300 - 350 DE 1,51 m a 1,75 m prof | m | 1.97
03.02.13.02.03 | Excavac. Zanja (máq) p/tub. Terr-normal Saturado DN 300 - 350 DE 2,00 m a 2,50 m prof | m | 32.61
03.02.13.02.04 | Excavac. Zanja (máq) p/tub. Terr-normal Saturado DN 300 - 350 DE 2,51 m a 3,00 m prof | m | 48.13
03.02.13.02.05 | Refine y nivel de zanja t-normal saturado p/tub. DN 300 - 350 para toda prof. | m | 88.71
03.02.13.02.06 | Relleno Zanja (máq) p/tub. Terr-normal DN 300 - 355 DE 1,26 m a 1,50 m prof | m | 6
03.02.13.02.07 | Relleno Zanja (máq) p/tub. Terr-normal DN 300 - 355 DE 1,51 m a 1,75 m prof | m | 1.97
03.02.13.02.08 | Relleno comp.zanja(máq)p/tub.t-normal"S" DN 300 - 350 de 2,01 m a 2,50 m prof. | m | 32.61
03.02.13.02.09 | Relleno comp.zanja(máq)p/tub.t-normal"S" DN 300 - 350 de 2,51 m a 3,00 m prof. | m | 48.13
03.02.13.02.10 | Suministro de material de prestamo seleccionado segun EETT. | m3 | 151.29
03.02.13.02.11 | Elimin. desmonte(c+v) t-normal "S" D=20km p/tub. DN 300 - 350 DE 2.01 m a 2.50 m | m | 32.61
03.02.13.02.12 | Elimin. desmonte(c+v) t-normal "S" D=20km p/tub. DN 300 - 350 DE 2.51 m a 3.00 m | m | 48.13
03.02.13.03 | ENTIBADOS Y TABLESTACADOS |  |  |  | 0
03.02.13.03.01 | Entibado metálico ambas caras, tipo cajón (Box), de zanjas de 1.51 a 1.75 m de prof. (Incl. Instalación, mantenimiento | m | 7.97
03.02.13.03.02 | Entibado metálico ambas caras, tipo cajón (Box), de zanjas de 2.01 a 2.50 m de prof. (Incl. Instalación, mantenimiento | m | 32.61
03.02.13.03.03 | Entibado metálico ambas caras, tipo cajón (Box), de zanjas de 2.51 a 3.00 m de prof. (Incl. Instalación, mantenimiento | m | 48.13
03.02.13.04 | SUMINISTRO E INSTALACION DE TUBERIAS |  |  |  | 0
03.02.13.04.01 | Suministro de tuberías PVC-0 NTP ISO 16422:2012 DN 350mm PN 10 min. | m | 88.71
03.02.13.04.02 | Instalación de tubería PVC p/agua potab. DN 355 incluye prueba hidráulica | m | 88.71
03.02.13.05 | SUMINISTRO E INSTALACION DE ACCESORIOS |  |  |  | 0
03.02.13.05.01 | CODO 45° PVC-U NTP-ISO 1452:2011 DN 350MM | und | 4
03.02.13.05.02 | Instalación de accesorios de P.V.C UF DN 300 - 350 incluye dado de anclaje | und | 4
03.02.13.06 | PRUEBAS |  |  |  | 0
03.02.13.06.01 | Prueba de compactacion de suelos (proctor modificado y de control de compactacion - densidad de campo) | und | 2
03.02.13.06.02 | Prueba hidráulica de tubería agua potable (incl. desinfección) DN 350 | m | 88.71
03.02.13.07 | INTERFERENCIAS |  |  |  | 0
03.02.13.07.01 | Protección en redes existentes agua potable de DN 200 a 250 | und | 1
03.02.13.07.02 | Protección en redes existentes agua potable de DN 300 a 350 | und | 1
03.02.14 | LINEA DE ADUCCION LA-14_REP-05 al CIS-01 |  |  |  | 0
03.02.14.01 | OBRAS PRELIMINARES |  |  |  | 0
03.02.14.01.01 | Trazo y replanteo inicial del proyecto, para lineas-redes con estación total | km | 0.03
03.02.14.01.02 | Replanteo final de la obra, para lineas redes con estación total | km | 0.03
03.02.14.01.03 | Cinta plástica señalizadora para límite de seguridad de obra | m | 61.71
03.02.14.01.04 | Cerco de malla HDP de 1 m altura para limite de seguridad de obra | m | 61.71
03.02.14.01.05 | Riego de zona de trabajo para mitigar la contaminación - polvo (Incl. Costo de agua y transporte Surtidor a obra) | m | 30.86
03.02.14.02 | MOVIMIENTO DE TIERRAS |  |  |  | 0
03.02.14.02.01 | Excavac. Zanja (máq) p/tub. Terr-normal Saturado DN 200 - 250 DE 1,26 m a 1,50 m prof | m | 5.45
03.02.14.02.02 | Excavac. Zanja (máq) p/tub. Terr-normal Saturado DN 200 - 250 DE 1,51 m a 1,75 m prof | m | 12.99
03.02.14.02.03 | Excavac. Zanja (máq) p/tub. Terr-normal Saturado DN 200 - 250 DE 1,76 m a 2,00 m prof | m | 12.41
03.02.14.02.04 | Refine y nivel de zanja t-normal saturado p/tub. DN 200 - 250 para toda prof. | m | 30.86
03.02.14.02.05 | Relleno comp.zanja(máq)p/tub.t-normal"S" DN 200 - 250 de 1,26 m a 1,50 m prof. | m | 5.45
03.02.14.02.06 | Relleno comp.zanja(máq)p/tub.t-normal"S" DN 200 - 250 de 1,51 m a 1,75 m prof. | m | 12.99
03.02.14.02.07 | Relleno comp.zanja(máq)p/tub.t-normal"S" DN 200 - 250 de 1,76 m a 2,00 m prof. | m | 12.41
03.02.14.02.08 | Suministro de material de prestamo seleccionado segun EETT. | m3 | 30.3
03.02.14.02.09 | Elimin. desmonte(c+v) t-normal "S" D=20km p/tub. DN 200 - 250 DE 1.26 m a 1.50 m | m | 5.45
03.02.14.02.10 | Elimin. desmonte(c+v) t-normal "S" D=20km p/tub. DN 200 - 250 DE 1.51 m a 1.75 m | m | 12.99
03.02.14.02.11 | Elimin. desmonte(c+v) t-normal "S" D=20km p/tub. DN 200 - 250 DE 1.76 m a 2.00 m | m | 12.41
03.02.14.03 | ENTIBADOS Y TABLESTACADOS |  |  |  | 0
03.02.14.03.01 | Entibado metálico ambas caras, tipo cajón (Box), de zanjas de 1.51 a 1.75 m de prof. (Incl. Instalación, mantenimiento | m | 18.44
03.02.14.03.02 | Entibado metálico ambas caras, tipo cajón (Box), de zanjas de 1.76 a 2.00 m de prof. (Incl. Instalación, mantenimiento | m | 12.41
03.02.14.04 | SUMINISTRO E INSTALACION DE TUBERIAS |  |  |  | 0
03.02.14.04.01 | Suministro de tuberías PVC-0 NTP ISO 16422:2012 DN 250mm PN 10 min. | m | 30.86
03.02.14.04.02 | Instalación de tubería PVC p/agua potab. DN 250 incluye prueba hidráulica | m | 30.86
03.02.14.05 | SUMINISTRO E INSTALACION DE ACCESORIOS |  |  |  | 0
03.02.14.05.01 | CODO 45° PVC-U NTP-ISO 1452:2011 DN 250MM | und | 2
03.02.14.05.02 | Instalación de accesorios de P.V.C UF-SP DN 200 - 250 incluye dado de anclaje | und | 2
03.02.14.06 | PRUEBAS |  |  |  | 0
03.02.14.06.01 | Prueba de compactacion de suelos (proctor modificado y de control de compactacion - densidad de campo) | und | 1
03.02.14.06.02 | Prueba hidráulica de tubería agua potable (incl. desinfección) DN 250 | m | 30.86
03.02.14.07 | CAMARA DE INGRESO AL SECTOR |  |  |  | 0
03.02.14.07.01 | Suministro del equipamiento hidráulico de la CIS tipo III (CIS-01 - REP 05) | und | 1
03.02.14.07.02 | Montaje e instalac.hidráulica de Cámara de Ingreso al sector III-IV | und | 1
03.02.15 | LINEA DE ADUCCION LA-15, 16, 17, 18 Y 19_REP-06_Punto A al CIS-01, CIS-02, CIS-03, PTO A Y PTO B |  |  |  | 0
03.02.15.01 | OBRAS PRELIMINARES |  |  |  | 0
03.02.15.01.01 | Trazo y replanteo inicial del proyecto, para lineas-redes con estación total | km | 1.46
03.02.15.01.02 | Replanteo final de la obra, para lineas redes con estación total | km | 1.46
03.02.15.01.03 | Cinta plástica señalizadora para límite de seguridad de obra | m | 2920.16
03.02.15.01.04 | Cerco de malla HDP de 1 m altura para limite de seguridad de obra | m | 2920.16
03.02.15.01.05 | Puente de madera para pase peatonal sobre zanja s/d (prov. durante obra) | und | 29
03.02.15.01.06 | Puente de madera para pase vehicular sobre zanja s/d (prov. durante obra) | und | 15
03.02.15.01.07 | Riego de zona de trabajo para mitigar la contaminación - polvo (Incl. Costo de agua y transporte Surtidor a obra) | m | 1460.08
03.02.15.02 | MOVIMIENTO DE TIERRAS |  |  |  | 0
03.02.15.02.01 | Excavac. zanja (máq.) p/tub. terr-normal DN 200 - 250 de 2,01 m a 2,50 m prof. | m | 141.48
03.02.15.02.02 | Excavac. Zanja (máq) p/tub. Terr-normal Saturado DN 200 - 250 DE 1,76 m a 2,00 m prof | m | 16.85
03.02.15.02.03 | Excavac. Zanja (máq) p/tub. Terr-normal Saturado DN 200 - 250 DE 2,00 m a 2,50 m prof | m | 606.49
03.02.15.02.04 | Excavac. Zanja (máq) p/tub. Terr-normal Saturado DN 200 - 250 DE 2,51 m a 3,00 m prof | m | 60
03.02.15.02.05 | Excavac. Zanja (máq) p/tub. Terr-normal Saturado DN 300 - 350 DE 1,26 m a 1,50 m prof | m | 3
03.02.15.02.06 | Excavac. Zanja (máq) p/tub. Terr-normal Saturado DN 300 - 350 DE 2,00 m a 2,50 m prof | m | 115.68
03.02.15.02.07 | Excavac. Zanja (máq) p/tub. Terr-normal Saturado DN 300 - 350 DE 2,51 m a 3,00 m prof | m | 264.05
03.02.15.02.08 | Excavac. Zanja (máq) p/tub. Terr-normal Saturado DN 300 - 350 DE 3,01 m a 3,50 m prof | m | 112.52
03.02.15.02.09 | Excavac. Zanja (máq) p/tub. Terr-normal Saturado DN 300 - 350 DE 3,51 m a 4,00 m prof | m | 140
03.02.15.02.10 | Refine y nivel de zanja terr-normal para tub. DN 200 - 250 para toda profund. | m | 141.48
03.02.15.02.11 | Refine y nivel de zanja t-normal saturado p/tub. DN 200 - 250 para toda prof. | m | 683.34
03.02.15.02.12 | Refine y nivel de zanja t-normal saturado p/tub. DN 300 - 350 para toda prof. | m | 635.26
03.02.15.02.13 | Relleno comp.zanja (máq) p/tub. t-normal DN 200 - 250 de 2,01 m a 2,50 m prof. | m | 141.48
03.02.15.02.14 | Relleno comp.zanja(máq)p/tub.t-normal"S" DN 200 - 250 de 1,76 m a 2,00 m prof. | m | 16.85
03.02.15.02.15 | Relleno comp.zanja(máq)p/tub.t-normal"S" DN 200 - 250 de 2,01 m a 2,50 m prof. | m | 606.49
03.02.15.02.16 | Relleno comp.zanja(máq)p/tub.t-normal"S" DN 200 - 250 de 2,51 m a 3,00 m prof. | m | 60
03.02.15.02.17 | Relleno Zanja (máq) p/tub. Terr-normal DN 300 - 355 DE 1,26 m a 1,50 m prof | m | 3
03.02.15.02.18 | Relleno comp.zanja(máq)p/tub.t-normal"S" DN 300 - 350 de 2,01 m a 2,50 m prof. | m | 115.68
03.02.15.02.19 | Relleno comp.zanja(máq)p/tub.t-normal"S" DN 300 - 350 de 2,51 m a 3,00 m prof. | m | 264.05
03.02.15.02.20 | Relleno comp.zanja(máq)p/tub.t-normal"S" DN 300 - 350 de 3,01 m a 3,50 m prof. | m | 112.52
03.02.15.02.21 | Relleno comp.zanja(máq)p/tub.t-normal"S" DN 300 - 350 de 3,51 m a 4,00 m prof. | m | 140
03.02.15.02.22 | Suministro de material de prestamo seleccionado segun EETT. | m3 | 2509.67
03.02.15.02.23 | Elimin. desmonte(carg+v) t-normal D=20km p/tub. DN 200 - 250 para toda prof. | m | 141.48
03.02.15.02.24 | Elimin. desmonte(c+v) t-normal "S" D=20km p/tub. DN 200 - 250 DE 1.76 m a 2.00 m | m | 16.85
03.02.15.02.25 | Elimin. desmonte(c+v) t-normal "S" D=20km p/tub. DN 200 - 250 DE 2.01 m a 2.50 m | m | 606.49
03.02.15.02.26 | Elimin. desmonte(c+v) t-normal "S" D=20km p/tub. DN 200 - 250 DE 2.51 m a 3.00 m | m | 60
03.02.15.02.27 | Elimin. desmonte(c+v) t-normal "S" D=20km p/tub. DN 300 - 350 DE 1.26 m a 1.50 m | m | 3
03.02.15.02.28 | Elimin. desmonte(c+v) t-normal "S" D=20km p/tub. DN 300 - 350 DE 2.01 m a 2.50 m | m | 115.68
03.02.15.02.29 | Elimin. desmonte(c+v) t-normal "S" D=20km p/tub. DN 300 - 350 DE 2.51 m a 3.00 m | m | 264.05
03.02.15.02.30 | Elimin. desmonte(c+v) t-normal "S" D=20km p/tub. DN 300 - 350 DE 3.01 m a 3.50 m | m | 112.52
03.02.15.02.31 | Elimin. desmonte(c+v) t-normal "S" D=20km p/tub. DN 300 - 350 DE 3.51 m a 4.00 m | m | 140
03.02.15.03 | ENTIBADOS Y TABLESTACADOS |  |  |  | 0
03.02.15.03.01 | Entibado metálico ambas caras, tipo cajón (Box), de zanjas de 1.51 a 1.75 m de prof. (Incl. Instalación, mantenimiento | m | 3
03.02.15.03.02 | Entibado metálico ambas caras, tipo cajón (Box), de zanjas de 1.76 a 2.00 m de prof. (Incl. Instalación, mantenimiento | m | 16.85
03.02.15.03.03 | Entibado metálico ambas caras, tipo cajón (Box), de zanjas de 2.01 a 2.50 m de prof. (Incl. Instalación, mantenimiento | m | 863.65
03.02.15.03.04 | Entibado metálico ambas caras, tipo cajón (Box), de zanjas de 2.51 a 3.00 m de prof. (Incl. Instalación, mantenimiento | m | 324.05
03.02.15.03.05 | Entibado metálico ambas caras, tipo cajón (Box), de zanjas de 3.01 a 3.50 m de prof. (Incl. Instalación, mantenimiento y retiro) | m | 112.52
03.02.15.03.06 | Entibado metálico ambas caras, tipo cajón (Box), de zanjas de 3.51 a 4.00 m de prof. (Incl. Instalación, mantenimiento y retiro) | m | 140
03.02.15.04 | SUMINISTRO E INSTALACION DE TUBERIAS |  |  |  | 0
03.02.15.04.01 | Suministro de tuberías PVC-0 NTP ISO 16422:2012 DN 200mm PN 10 min. | m | 6.49
03.02.15.04.02 | Suministro de tuberías PVC-0 NTP ISO 16422:2012 DN 250mm PN 10 min. | m | 818.33
03.02.15.04.03 | Suministro de tuberías PVC-0 NTP ISO 16422:2012 DN 300mm PN 10 min. | m | 245.55
03.02.15.04.04 | Suministro de tuberías PVC-0 NTP ISO 16422:2012 DN 350mm PN 10 min. | m | 389.71
03.02.15.04.05 | Instalación de tubería PVC p/agua potab. DN 200 incluye prueba hidráulica | m | 6.49
03.02.15.04.06 | Instalación de tubería PVC p/agua potab. DN 250 incluye prueba hidráulica | m | 818.33
03.02.15.04.07 | Instalación de tubería PVC p/agua potab. DN 300 incluye prueba hidráulica | m | 245.55
03.02.15.04.08 | Instalación de tubería PVC p/agua potab. DN 355 incluye prueba hidráulica | m | 389.71
03.02.15.05 | SUMINISTRO E INSTALACION DE ACCESORIOS |  |  |  | 0
03.02.15.05.01 | CODO 45° PVC-U NTP-ISO 1452:2011 DN 250MM | und | 6
03.02.15.05.02 | CODO 45° PVC-U NTP-ISO 1452:2011 DN 350MM | und | 6
03.02.15.05.03 | Instalación de accesorios de P.V.C UF-SP DN 200 - 250 incluye dado de anclaje | und | 6
03.02.15.05.04 | Instalación de accesorios de P.V.C UF DN 300 - 350 incluye dado de anclaje | und | 6
03.02.15.06 | PRUEBAS |  |  |  | 0
03.02.15.06.01 | Prueba de compactacion de suelos (proctor modificado y de control de compactacion - densidad de campo) | und | 29
03.02.15.06.02 | Prueba hidráulica de tubería agua potable (incl. desinfección) DN 200 | m | 6.49
03.02.15.06.03 | Prueba hidráulica de tubería agua potable (incl. desinfección) DN 250 | m | 818.33
03.02.15.06.04 | Prueba hidráulica de tubería agua potable (incl. desinfección) DN 300 | m | 245.55
03.02.15.06.05 | Prueba hidráulica de tubería agua potable (incl. desinfección) DN 350 | m | 389.71
03.02.15.07 | VALVULAS |  |  |  | 0
03.02.15.07.01 | VALVULA DE AIRE ( 2 UND) |  |  |  | 0
03.02.15.07.01.01 | Cámara p/válvula aire en t. normal de 2,01 - 2,50 m prof. | und | 1
03.02.15.07.01.02 | Válvula aire automática cuadruple efecto bridada PN 16 esfera de acero inoxidable DN 80 | und | 1
03.02.15.07.01.03 | Suministro instalación hidráulica para válvula de aire DN 80 en línea DN 315 (TIPICO V) | und | 1
03.02.15.07.01.04 | Montaje de válvula de aire DN 80 e instalación hidráulica | und | 1
03.02.15.07.02 | VALVULA DE PURGA ( 1 UND) |  |  |  | 0
03.02.15.07.02.01 | Cámara p/válvula purga en t. normal de 1,76 - 2,00 m prof | und | 1
03.02.15.07.02.02 | Suministro instalación hidráulica para válvula de purga DN 100 en línea DN 355 | und | 1
03.02.15.07.02.03 | Montaje de válvula de purga DN 100 e instalación hidráulica | und | 1
03.02.15.07.03 | CAMARA DE INGRESO AL SECTOR |  |  |  | 0
03.02.15.07.03.01 | Suministro del equipamiento hidráulico de la CIS tipo I (CIS-01 - REP 06) | und | 1
03.02.15.07.03.02 | Suministro del equipamiento hidráulico de la CIS tipo II (CIS-03 - REP 06) | und | 1
03.02.15.07.03.03 | Suministro del equipamiento hidráulico de la CIS tipo III (CIS-02 - REP 06) | und | 1
03.02.15.07.03.04 | Montaje e instalac.hidráulica de Cámara de Ingreso al sector III-IV | und | 1
03.02.15.07.03.05 | Montaje e instalac.hidráulica de Cámara de Ingreso al sector I-II | und | 2
03.02.15.08 | INTERFERENCIAS |  |  |  | 0
03.02.15.08.01 | Protección en redes existentes agua potable de DN 50 a 90 | und | 6
03.02.15.08.02 | Protección en redes existentes agua potable de DN 100 a 160 | und | 3
03.02.15.08.03 | Protección en redes existentes alcantarillado de DN 200 a 250 | und | 20
03.02.15.08.04 | Protección en redes existentes alcantarillado de DN 300 a 350 | und | 1
03.02.15.09 | PAVIMENTO |  |  |  | 0
03.02.15.09.01 | Corte+rotura, ED y reposic. de pavimento flexible asfalto caliente de e= 4" | m2 | 13.17
03.02.16 | LINEA DE ADUCCION LA-20, 21 Y 22_REP-11_Punto A al CIS-01, CIS-02 Y REP-11 |  |  |  | 0
03.02.16.01 | OBRAS PRELIMINARES |  |  |  | 0
03.02.16.01.01 | Trazo y replanteo inicial del proyecto, para lineas-redes con estación total | km | 0.42
03.02.16.01.02 | Replanteo final de la obra, para lineas redes con estación total | km | 0.42
03.02.16.01.03 | Cinta plástica señalizadora para límite de seguridad de obra | m | 848.53
03.02.16.01.04 | Cerco de malla HDP de 1 m altura para limite de seguridad de obra | m | 848.53
03.02.16.01.05 | Puente de madera para pase peatonal sobre zanja s/d (prov. durante obra) | und | 8
03.02.16.01.06 | Puente de madera para pase vehicular sobre zanja s/d (prov. durante obra) | und | 4
03.02.16.01.07 | Riego de zona de trabajo para mitigar la contaminación - polvo (Incl. Costo de agua y transporte Surtidor a obra) | m | 424.26
03.02.16.02 | MOVIMIENTO DE TIERRAS |  |  |  | 0
03.02.16.02.01 | Excavac. Zanja (máq) p/tub. Terr-normal Saturado DN 200 - 250 DE 2,00 m a 2,50 m prof | m | 223.17
03.02.16.02.02 | Excavac. Zanja (máq) p/tub. Terr-normal Saturado DN 300 - 350 DE 1,26 m a 1,50 m prof | m | 3.9
03.02.16.02.03 | Excavac. Zanja (máq) p/tub. Terr-normal Saturado DN 300 - 350 DE 1,75 m a 2,00 m prof | m | 2.43
03.02.16.02.04 | Excavac. Zanja (máq) p/tub. Terr-normal Saturado DN 300 - 350 DE 2,00 m a 2,50 m prof | m | 140.38
03.02.16.02.05 | Excavac. Zanja (máq) p/tub. Terr-normal Saturado DN 300 - 350 DE 2,51 m a 3,00 m prof | m | 54.38
03.02.16.02.06 | Refine y nivel de zanja t-normal saturado p/tub. DN 200 - 250 para toda prof. | m | 223.17
03.02.16.02.07 | Refine y nivel de zanja t-normal saturado p/tub. DN 300 - 350 para toda prof. | m | 201.09
03.02.16.02.08 | Relleno comp.zanja(máq)p/tub.t-normal"S" DN 200 - 250 de 2,01 m a 2,50 m prof. | m | 223.17
03.02.16.02.09 | Relleno comp.zanja(máq)p/tub.t-normal"S" DN 200 - 250 de 1,26 m a 1,50 m prof. | m | 3.9
03.02.16.02.10 | Relleno comp.zanja(máq)p/tub.t-normal"S" DN 300 - 350 de 1,76 m a 2,00 m prof. | m | 2.43
03.02.16.02.11 | Relleno comp.zanja(máq)p/tub.t-normal"S" DN 300 - 350 de 2,01 m a 2,50 m prof. | m | 140.38
03.02.16.02.12 | Relleno comp.zanja(máq)p/tub.t-normal"S" DN 300 - 350 de 2,51 m a 3,00 m prof. | m | 54.38
03.02.16.02.13 | Suministro de material de prestamo seleccionado segun EETT. | m3 | 675.39
03.02.16.02.14 | Elimin. desmonte(c+v) t-normal "S" D=20km p/tub. DN 200 - 250 DE 2.01 m a 2.50 m | m | 223.17
03.02.16.02.15 | Elimin. desmonte(c+v) t-normal "S" D=20km p/tub. DN 200 - 250 DE 2.51 m a 3.00 m | m | 3.9
03.02.16.02.16 | Elimin. desmonte(c+v) t-normal "S" D=20km p/tub. DN 300 - 350 DE 1.76 m a 2.00 m | m | 2.43
03.02.16.02.17 | Elimin. desmonte(c+v) t-normal "S" D=20km p/tub. DN 300 - 350 DE 2.01 m a 2.50 m | m | 140.38
03.02.16.02.18 | Elimin. desmonte(c+v) t-normal "S" D=20km p/tub. DN 300 - 350 DE 2.51 m a 3.00 m | m | 54.38
03.02.16.03 | ENTIBADOS Y TABLESTACADOS |  |  |  | 0
03.02.16.03.01 | Entibado metálico ambas caras, tipo cajón (Box), de zanjas de 1.51 a 1.75 m de prof. (Incl. Instalación, mantenimiento | m | 3.9
03.02.16.03.02 | Entibado metálico ambas caras, tipo cajón (Box), de zanjas de 1.76 a 2.00 m de prof. (Incl. Instalación, mantenimiento | m | 2.43
03.02.16.03.03 | Entibado metálico ambas caras, tipo cajón (Box), de zanjas de 2.01 a 2.50 m de prof. (Incl. Instalación, mantenimiento | m | 140.38
03.02.16.03.04 | Entibado metálico ambas caras, tipo cajón (Box), de zanjas de 2.51 a 3.00 m de prof. (Incl. Instalación, mantenimiento | m | 54.38
03.02.16.04 | SUMINISTRO E INSTALACION DE TUBERIAS |  |  |  | 0
03.02.16.04.01 | Suministro de tuberías PVC-0 NTP ISO 16422:2012 DN 250mm PN 10 min. | m | 223.17
03.02.16.04.02 | Suministro de tuberías PVC-0 NTP ISO 16422:2012 DN 300mm PN 10 min. | m | 201.09
03.02.16.04.03 | Instalación de tubería PVC p/agua potab. DN 250 incluye prueba hidráulica | m | 223.17
03.02.16.04.04 | Instalación de tubería PVC p/agua potab. DN 300 incluye prueba hidráulica | m | 201.09
03.02.16.05 | SUMINISTRO E INSTALACION DE ACCESORIOS |  |  |  | 0
03.02.16.05.01 | CODO 90° PVC-U NTP-ISO 1452:2011 DN 250MM | und | 1
03.02.16.05.02 | CODO 11.25° PVC-U NTP-ISO 1452:2011 DN 250MM | und | 1
03.02.16.05.03 | CODO 90° PVC-U NTP-ISO 1452:2011 DN 300MM | und | 2
03.02.16.05.04 | CODO 45° PVC-U NTP-ISO 1452:2011 DN 300MM | und | 2
03.02.16.05.05 | CODO 11.25° PVC-U NTP-ISO 1452:2011 DN 300MM | und | 1
03.02.16.05.06 | Instalación de accesorios de P.V.C UF-SP DN 200 - 250 incluye dado de anclaje | und | 2
03.02.16.05.07 | Instalación de accesorios de P.V.C UF DN 300 - 350 incluye dado de anclaje | und | 5
03.02.16.06 | PRUEBAS |  |  |  | 0
03.02.16.06.01 | Prueba de compactacion de suelos (proctor modificado y de control de compactacion - densidad de campo) | und | 8
03.02.16.06.02 | Prueba hidráulica de tubería agua potable (incl. desinfección) DN 250 | m | 223.17
03.02.16.06.03 | Prueba hidráulica de tubería agua potable (incl. desinfección) DN 300 | m | 201.09
03.02.16.07 | VALVULAS |  |  |  | 0
03.02.16.07.01 | VALVULA DE PURGA ( 1 UND) |  |  |  | 0
03.02.16.07.01.01 | Cámara p/válvula purga en t. normal de 1,76 - 2,00 m prof | und | 1
03.02.16.07.01.02 | Suministro instalación hidráulica para válvula de purga DN 100 en línea DN 315 | und | 1
03.02.16.07.01.03 | Montaje de válvula de purga DN 100 e instalación hidráulica | und | 1
03.02.16.07.02 | CAMARA DE INGRESO AL SECTOR |  |  |  | 0
03.02.16.07.02.01 | Suministro del equipamiento hidráulico de la CIS tipo II (CIS-01 - REP 11) | und | 1
03.02.16.07.02.02 | Suministro del equipamiento hidráulico de la CIS tipo III (CIS-02 - REP 11) | und | 1
03.02.16.07.02.03 | Montaje e instalac.hidráulica de Cámara de Ingreso al sector III-IV | und | 1
03.02.16.07.02.04 | Montaje e instalac.hidráulica de Cámara de Ingreso al sector I-II | und | 1
03.02.16.08 | INTERFERENCIAS |  |  |  | 0
03.02.16.08.01 | Protección en redes existentes agua potable de DN 100 a 160 | und | 2
03.02.16.08.02 | Protección en redes existentes agua potable de DN 200 a 250 | und | 1
03.02.16.08.03 | Protección en redes existentes agua potable de DN 300 a 350 | und | 1
03.02.16.08.04 | Protección en redes existentes alcantarillado de DN 200 a 250 | und | 4
03.02.16.08.05 | Protección en redes existentes alcantarillado de DN 500 a 600 | und | 1
03.02.16.09 | PAVIMENTO |  |  |  | 0
03.02.16.09.01 | Corte+rotura, ED y reposic. de pavimento flexible asfalto caliente de e= 4" | m2 | 6.39
03.02.17 | LINEA DE ADUCCION LA-23, 24 Y 25_REP-13_Punto A al CIS-01, CIS-02 Y PUNTO A |  |  |  | 0
03.02.17.01 | OBRAS PRELIMINARES |  |  |  | 0
03.02.17.01.01 | Trazo y replanteo inicial del proyecto, para lineas-redes con estación total | km | 1.29
03.02.17.01.02 | Replanteo final de la obra, para lineas redes con estación total | km | 1.29
03.02.17.01.03 | Cinta plástica señalizadora para límite de seguridad de obra | m | 2575.35
03.02.17.01.04 | Cerco de malla HDP de 1 m altura para limite de seguridad de obra | m | 2575.35
03.02.17.01.05 | Puente de madera para pase peatonal sobre zanja s/d (prov. durante obra) | und | 26
03.02.17.01.06 | Puente de madera para pase vehicular sobre zanja s/d (prov. durante obra) | und | 13
03.02.17.01.07 | Riego de zona de trabajo para mitigar la contaminación - polvo (Incl. Costo de agua y transporte Surtidor a obra) | m | 1287.68
03.02.17.02 | MOVIMIENTO DE TIERRAS |  |  |  | 0
03.02.17.02.01 | Excavac. Zanja (máq) p/tub. Terr-normal Saturado DN 200 - 250 DE 2,00 m a 2,50 m prof | m | 93.3
03.02.17.02.02 | Excavac. Zanja (máq) p/tub. Terr-normal Saturado DN 200 - 250 DE 2,51 m a 3,00 m prof | m | 598.15
03.02.17.02.03 | Excavac. Zanja (máq) p/tub. Terr-normal Saturado DN 200 - 250 DE 3,01 m a 3,50 m prof | m | 100
03.02.17.02.04 | Excavac. Zanja (máq) p/tub. Terr-normal Saturado DN 300 - 350 DE 2,00 m a 2,50 m prof | m | 237.34
03.02.17.02.05 | Excavac. Zanja (máq) p/tub. Terr-normal Saturado DN 300 - 350 DE 2,51 m a 3,00 m prof | m | 6.9
03.02.17.02.06 | Excavac. Zanja (máq) p/tub. Terr-normal Saturado DN 400 - 450 DE 1,26 m a 1,50 m prof | m | 6
03.02.17.02.07 | Excavac. Zanja (máq) p/tub. Terr-normal Saturado DN 400 - 450 DE 1,51 m a 1,75 m prof | m | 4.72
03.02.17.02.08 | Excavac. Zanja (máq) p/tub. Terr-normal Saturado DN 400 - 450 DE 2,00 m a 2,50 m prof | m | 89.41
03.02.17.02.09 | Excavac. Zanja (máq) p/tub. Terr-normal Saturado DN 400 - 450 DE 2,51 m a 3,00 m prof | m | 104.89
03.02.17.02.10 | Excavac. Zanja (máq) p/tub. Terr-normal Saturado DN 400 - 450 DE 3,01 m a 3,50 m prof | m | 46.96
03.02.17.02.11 | Refine y nivel de zanja t-normal saturado p/tub. DN 200 - 250 para toda prof. | m | 791.45
03.02.17.02.12 | Refine y nivel de zanja t-normal saturado p/tub. DN 300 - 350 para toda prof. | m | 244.24
03.02.17.02.13 | Refine y nivel de zanja t-normal saturado p/tub. DN 400 - 450 para toda prof. | m | 251.99
03.02.17.02.14 | Relleno comp.zanja(máq)p/tub.t-normal"S" DN 200 - 250 de 2,01 m a 2,50 m prof. | m | 93.3
03.02.17.02.15 | Relleno comp.zanja(máq)p/tub.t-normal"S" DN 200 - 250 de 2,51 m a 3,00 m prof. | m | 598.15
03.02.17.02.16 | Relleno comp.zanja(máq)p/tub.t-normal"S" DN 200 - 250 de 3,01 m a 3,50 m prof. | m | 100
03.02.17.02.17 | Relleno comp.zanja(máq)p/tub.t-normal"S" DN 300 - 350 de 2,01 m a 2,50 m prof. | m | 237.34
03.02.17.02.18 | Relleno comp.zanja(máq)p/tub.t-normal"S" DN 300 - 350 de 2,51 m a 3,00 m prof. | m | 6.9
03.02.17.02.19 | Relleno comp.zanja(máq)p/tub.t-normal"S" DN 400 - 450 de 1,26 m a 1,50 m prof. | m | 6
03.02.17.02.20 | Relleno comp.zanja(máq)p/tub.t-normal"S" DN 400 - 450 de 1,51 m a 1,75 m prof. | m | 4.72
03.02.17.02.21 | Relleno comp.zanja(máq)p/tub.t-normal"S" DN 400 - 450 de 2,01 m a 2,50 m prof. | m | 89.41
03.02.17.02.22 | Relleno comp.zanja(máq)p/tub.t-normal"S" DN 400 - 450 de 2,51 m a 3,00 m prof. | m | 104.89
03.02.17.02.23 | Relleno comp.zanja(máq)p/tub.t-normal"S" DN 400 - 450 de 3,01 m a 3,50 m prof. | m | 46.96
03.02.17.02.24 | Suministro de material de prestamo seleccionado segun EETT. | m3 | 2960.57
03.02.17.02.25 | Elimin. desmonte(c+v) t-normal "S" D=20km p/tub. DN 200 - 250 DE 2.01 m a 2.50 m | m | 93.3
03.02.17.02.26 | Elimin. desmonte(c+v) t-normal "S" D=20km p/tub. DN 200 - 250 DE 2.51 m a 3.00 m | m | 598.15
03.02.17.02.27 | Elimin. desmonte(c+v) t-normal "S" D=20km p/tub. DN 200 - 250 DE 3.01 m a 3.50 m | m | 100
03.02.17.02.28 | Elimin. desmonte(c+v) t-normal "S" D=20km p/tub. DN 300 - 350 DE 2.01 m a 2.50 m | m | 237.34
03.02.17.02.29 | Elimin. desmonte(c+v) t-normal "S" D=20km p/tub. DN 300 - 350 DE 2.51 m a 3.00 m | m | 6.9
03.02.17.02.30 | Elimin. desmonte(c+v) t-normal "S" D=20km p/tub. DN 400 - 450 DE 1.26 m a 1.50 m | m | 6
03.02.17.02.31 | Elimin. desmonte(c+v) t-normal "S" D=20km p/tub. DN 400 - 450 DE 1.51 m a 1.75 m | m | 4.72
03.02.17.02.32 | Elimin. desmonte(c+v) t-normal "S" D=20km p/tub. DN 400 - 450 DE 2.01 m a 2.50 m | m | 89.41
03.02.17.02.33 | Elimin. desmonte(c+v) t-normal "S" D=20km p/tub. DN 400 - 450 DE 2.51 m a 3.00 m | m | 104.89
03.02.17.02.34 | Elimin. desmonte(c+v) t-normal "S" D=20km p/tub. DN 400 - 450 DE 3.01 m a 3.50 m | m | 46.96
03.02.17.03 | ENTIBADOS Y TABLESTACADOS |  |  |  | 0
03.02.17.03.01 | Entibado metálico ambas caras, tipo cajón (Box), de zanjas de 1.51 a 1.75 m de prof. (Incl. Instalación, mantenimiento | m | 10.72
03.02.17.03.02 | Entibado metálico ambas caras, tipo cajón (Box), de zanjas de 2.01 a 2.50 m de prof. (Incl. Instalación, mantenimiento | m | 420.05
03.02.17.03.03 | Entibado metálico ambas caras, tipo cajón (Box), de zanjas de 2.51 a 3.00 m de prof. (Incl. Instalación, mantenimiento | m | 709.94
03.02.17.03.04 | Entibado metálico ambas caras, tipo cajón (Box), de zanjas de 3.01 a 3.50 m de prof. (Incl. Instalación, mantenimiento y retiro) | m | 46.96
03.02.17.04 | SUMINISTRO E INSTALACION DE TUBERIAS |  |  |  | 0
03.02.17.04.01 | Suministro de tuberías PVC-0 NTP ISO 16422:2012 DN 250mm PN 10 min. | m | 791.45
03.02.17.04.02 | Suministro de tuberías PVC-0 NTP ISO 16422:2012 DN 300mm PN 10 min. | m | 244.24
03.02.17.04.03 | Suministro de tuberías PVC-0 NTP ISO 16422:2012 DN 400mm PN 10 min. | m | 251.99
03.02.17.04.04 | Instalación de tubería PVC p/agua potab. DN 250 incluye prueba hidráulica | m | 791.45
03.02.17.04.05 | Instalación de tubería PVC p/agua potab. DN 300 incluye prueba hidráulica | m | 244.24
03.02.17.04.06 | Instalación de tubería PVC p/agua potab. DN 400 incluye prueba hidráulica | m | 251.99
03.02.17.05 | SUMINISTRO E INSTALACION DE ACCESORIOS |  |  |  | 0
03.02.17.05.01 | CODO 90° PVC-U NTP-ISO 1452:2011 DN 250MM | und | 3
03.02.17.05.02 | CODO 90° PVC-U NTP-ISO 1452:2011 DN 400MM | und | 1
03.02.17.05.03 | CODO 11.25° PVC-U NTP-ISO 1452:2011 DN 400MM | und | 2
03.02.17.05.04 | Instalación de accesorios de P.V.C UF-SP DN 200 - 250 incluye dado de anclaje | und | 3
03.02.17.05.05 | Instalación de accesorios de P.V.C UF DN 400 - 450 inckuye dado de anclaje | und | 3
03.02.17.06 | PRUEBAS |  |  |  | 0
03.02.17.06.01 | Prueba de compactacion de suelos (proctor modificado y de control de compactacion - densidad de campo) | und | 26
03.02.17.06.02 | Prueba hidráulica de tubería agua potable (incl. desinfección) DN 250 | m | 791.45
03.02.17.06.03 | Prueba hidráulica de tubería agua potable (incl. desinfección) DN 300 | m | 244.24
03.02.17.06.04 | Prueba hidráulica de tubería agua potable (incl. desinfección) DN 400 | m | 251.99
03.02.17.07 | CAMARA DE INGRESO AL SECTOR |  |  |  | 0
03.02.17.07.01 | Suministro del equipamiento hidráulico de la CIS tipo III (CIS-02 - REP 13) | und | 1
03.02.17.07.02 | Suministro del equipamiento hidráulico de la CIS tipo IV (CIS-01 - REP 13) | und | 1
03.02.17.07.03 | Montaje e instalac.hidráulica de Cámara de Ingreso al sector III-IV | und | 2
03.02.17.08 | INTERFERENCIAS |  |  |  | 0
03.02.17.08.01 | Protección en redes existentes agua potable de DN 50 a 90 | und | 8
03.02.17.08.02 | Protección en redes existentes agua potable de DN 100 a 160 | und | 4
03.02.17.08.03 | Protección en redes existentes agua potable de DN 200 a 250 | und | 2
03.02.17.08.04 | Protección en redes existentes alcantarillado de DN 200 a 250 | und | 2
| TOTAL PRESUPUESTO |  |  |  | 0

## LAC
Anexo 3.2 Estructura de Precios para la Ejecución de la Obra
MEJORAMIENTO Y AMPLIACION DE LOS SERVICIOS DE AGUA POTABLE Y ALCANTARILLADO DE LA CIUDAD DE JULIACA - PUNO
Subpresupuesto | 004 LINEAS DE ALCANTARILLADO
Indicar los costos hasta dos (2) decimales.
Lugar | PUNO - SAN ROMAN - Juliaca
Item | Descripción | Und. | Metrado | Precio S/. | Parcial S/.
4 | LINEAS DE ALCANTARILLADO |  |  |  | 0
4.01 | COLECTORES |  |  |  | 0
04.01.01 | COLECTOR PRINCIPAL AD-I |  |  |  | 0
04.01.01.01 | OBRAS PRELIMINARES |  |  |  | 0
04.01.01.01.01 | Trazo y replanteo inicial del proyecto, para lineas-redes con estación total | km | 4.36 |  | 0
04.01.01.01.02 | Replanteo final de la obra, para lineas redes con estación total | km | 4.36 |  | 0
04.01.01.01.03 | Cinta plástica señalizadora para límite de seguridad de obra | m | 8725.12 |  | 0
04.01.01.01.04 | Cerco de malla HDP de 1 m altura para limite de seguridad de obra | m | 8725.12 |  | 0
04.01.01.01.05 | Puente de madera para pase peatonal sobre zanja s/d (prov. durante obra) | und | 87 |  | 0
04.01.01.01.06 | Puente de madera para pase vehicular sobre zanja s/d (prov. durante obra) | und | 44 |  | 0
04.01.01.01.07 | Riego de zona de trabajo para mitigar la contaminación - polvo (Incl. Costo de agua y transporte Surtidor a obra) | m | 4362.56 |  | 0
04.01.01.01.08 | Provision de material de préstamo seleccionado para reemplazo de material contaminado | m3 | 84.67 |  | 0
04.01.01.01.09 | Eliminación de desmonte proveniente de material contaminado | m3 | 84.67 |  | 0
04.01.01.02 | DEMOLICIONES |  |  |  | 0
04.01.01.02.01 | RETIRO DE TUBERIAS |  |  |  | 0
04.01.01.02.01.01 | Desmontaje y retiro de tuberia CSN p/desague DN 200-250 | m | 180.14 |  | 0
04.01.01.02.02 | DEMOLICION DE BUZONES |  |  |  | 0
04.01.01.02.02.01 | Demolición de buzón de mal estado, de 2,51 a 3,00 m de profundidad (incl. acomodo del desmonte para su eliminación) | und | 1 |  | 0
04.01.01.02.02.02 | Demolición de buzón de mal estado, de 3,01 a 3,50 m de profundidad (incl. acomodo del desmonte para su eliminación) | und | 1 |  | 0
04.01.01.02.02.03 | Demolición de buzón de mal estado, de 3,51 a 4,00 m de profundidad (incl. acomodo del desmonte para su eliminación) | und | 1 |  | 0
04.01.01.02.02.04 | Eliminación de desmonte proveniente de demolicion de concreto | m3 | 4.5 |  | 0
04.01.01.03 | MOVIMIENTO DE TIERRAS |  |  |  | 0
04.01.01.03.01 | Excavac. zanja (máq.) p/tub. terr-normal DN 200 - 250 de 3,01 m a 3,50 m prof. | m | 50.55 |  | 0
04.01.01.03.02 | Excavac. zanja (máq.) p/tub. terr-normal DN 200 - 250 de 3,51 m a 4,00 m prof. | m | 99.54 |  | 0
04.01.01.03.03 | Excavac. Zanja (máq) p/tub. Terr-normal Saturado DN 200 - 250 DE 3,01 m a 3,50 m prof | m | 203.28 |  | 0
04.01.01.03.04 | Excavac. Zanja (máq) p/tub. Terr-normal Saturado DN 200 - 250 DE 3,51 m a 4,00 m prof | m | 579 |  | 0
04.01.01.03.05 | Excavac. Zanja (máq) p/tub. Terr-normal Saturado DN 200 - 250 DE 4,01 m a 5,00 m prof | m | 533.49 |  | 0
04.01.01.03.06 | Excavac. Zanja (máq) p/tub. Terr-normal saturado DN 200 - 250 DE 5,01 m a 6,00 m prof | m | 736.03 |  | 0
04.01.01.03.07 | Excavac. Zanja (máq) p/tub. Terr-normal saturado DN 200 - 250 DE 6,01 m a 7,00 m prof | m | 734.73 |  | 0
04.01.01.03.08 | Excavac. Zanja (máq) p/tub. Terr-normal saturado DN 200 - 250 DE 7,01 m a 8,00 m prof | m | 1025.62 |  | 0
04.01.01.03.09 | Excavac. Zanja (máq) p/tub. Terr-normal saturado DN 200 - 250 DE 8,01 m a 9,00 m prof | m | 387.18 |  | 0
04.01.01.03.10 | Excavac. Zanja (máq) p/tub. Terr-normal saturado DN 300 - 350 DE 8,01 m a 9,00 m prof | m | 13.14 |  | 0
04.01.01.03.11 | Refine y nivel de zanja terr-normal para tub. DN 200 - 250 para toda profund. | m | 150.09 |  | 0
04.01.01.03.12 | Refine y nivel de zanja t-normal saturado p/tub. DN 200 - 250 para toda prof. | m | 4199.33 |  | 0
04.01.01.03.13 | Refine y nivel de zanja t-normal saturado p/tub. DN 300 - 350 para toda prof. | m | 13.14 |  | 0
04.01.01.03.14 | Relleno comp.zanja (máq) p/tub. t-normal DN 200- 250 de 3,01 m a 3,50 m prof.. | m | 50.55 |  | 0
04.01.01.03.15 | Relleno comp.zanja (máq) p/tub. t-normal DN 200- 250 de 3,51 m a 4,00 m prof. | m | 99.54 |  | 0
04.01.01.03.16 | Relleno comp.zanja(máq)p/tub.t-normal"S" DN 200 - 250 de 3,01 m a 3,50 m prof. | m | 203.28 |  | 0
04.01.01.03.17 | Relleno comp.zanja(máq)p/tub.t-normal"S" DN 200 - 250 de 3,51 m a 4,00 m prof. | m | 579 |  | 0
04.01.01.03.18 | Relleno comp.zanja(máq)p/tub.t-normal"S" DN 200 - 250 de 4,01 m a 5,00 m prof. | m | 533.49 |  | 0
04.01.01.03.19 | Relleno comp.zanja(máq)p/tub.t-normal"S" DN 200 - 250 de 5,01 m a 6,00 m prof. | m | 736.03 |  | 0
04.01.01.03.20 | Relleno comp.zanja(máq)p/tub.t-normal"S" DN 200 - 250 de 6,01 m a 7,00 m prof. | m | 734.73 |  | 0
04.01.01.03.21 | Relleno comp.zanja(máq)p/tub.t-normal"S" DN 200 - 250 de 7,01 m a 8,00 m prof. | m | 1025.62 |  | 0
04.01.01.03.22 | Relleno comp.zanja(máq)p/tub.t-normal"S" DN 200 - 250 de 8,01 m a 9,00 m prof. | m | 387.18 |  | 0
04.01.01.03.23 | Relleno comp.zanja(máq)p/tub.t-normal"S" DN 300 - 350 de 8,01 m a 9,00 m prof. | m | 13.14 |  | 0
04.01.01.03.24 | Suministro de material de prestamo seleccionado segun EETT. | m3 | 20858.44 |  | 0
04.01.01.03.25 | Elimin. desmonte(carg+v) t-normal D=20km p/tub. DN 200 - 250 para toda prof. | m | 150.09 |  | 0
04.01.01.03.26 | Elimin. desmonte(c+v) t-normal "S" D=20km p/tub. DN 200 - 250 DE 3.01 m a 3.50 m | m | 203.28 |  | 0
04.01.01.03.27 | Elimin. desmonte(c+v) t-normal "S" D=20km p/tub. DN 200 - 250 DE 3.51 m a 4.00 m | m | 579 |  | 0
04.01.01.03.28 | Elimin. desmonte(c+v) t-normal "S" D=20km p/tub. DN 200 - 250 DE 4.01 m a 5.00 m | m | 533.49 |  | 0
04.01.01.03.29 | Elimin. desmonte(c+v) t-normal "S" D=20km p/tub. DN 200 - 250 DE 5.01 m a 6.00 m | m | 736.03 |  | 0
04.01.01.03.30 | Elimin. desmonte(c+v) t-normal "S" D=20km p/tub. DN 200 - 250 DE 6.01 m a 7.00 m | m | 734.73 |  | 0
04.01.01.03.31 | Elimin. desmonte(c+v) t-normal "S" D=20km p/tub. DN 200 - 250 DE 7.01 m a 8.00 m | m | 1025.62 |  | 0
04.01.01.03.32 | Elimin. desmonte(c+v) t-normal "S" D=20km p/tub. DN 200 - 250 DE 8.01 m a 9.00 m | m | 387.18 |  | 0
04.01.01.03.33 | Elimin. desmonte(c+v) t-normal "S" D=20km p/tub. DN 300 - 350 DE 8.01 m a 9.00 m | m | 13.14 |  | 0
04.01.01.04 | ENTIBADOS Y TABLESTACADOS |  |  |  | 0
04.01.01.04.01 | Entibado metálico ambas caras, tipo cajón (Box), de zanjas de 3.01 a 3.50 m de prof. (Incl. Instalación, mantenimiento y retiro) | m | 253.83 |  | 0
04.01.01.04.02 | Entibado metálico ambas caras, tipo cajón (Box), de zanjas de 3.51 a 4.00 m de prof. (Incl. Instalación, mantenimiento y retiro) | m | 678.54 |  | 0
04.01.01.04.03 | Entibado metálico ambas caras, tipo cajón (Box), de zanjas de 4.01 a 5.00 m de prof. (Incl. Instalación, mantenimiento y retiro) | m | 533.49 |  | 0
04.01.01.04.04 | Entibado metálico ambas caras, tipo cajón (Box), de zanjas de 5.01 a 6.00 m de prof. (Incl. Instalación, mantenimiento y retiro) | m | 736.03 |  | 0
04.01.01.04.05 | Entibado metálico ambas caras, tipo cajón (Box), de zanjas de 6.01 a 7.00 m de prof. (Incl. Instalación, mantenimiento y retiro) | m | 734.73 |  | 0
04.01.01.04.06 | Entibado metálico ambas caras, tipo cajón (Box), de zanjas de 7.01 a 8.00 m de prof. (Incl. Instalación, mantenimiento y retiro) | m | 1025.62 |  | 0
04.01.01.04.07 | Entibado metálico ambas caras, tipo cajón (Box), de zanjas de 8.01 a 9.00 m de prof. (Incl. Instalación, mantenimiento y retiro) | m | 400.32 |  | 0
04.01.01.05 | SUMINISTRO E INSTALACION DE TUBERIAS Y ACCESORIOS |  |  |  | 0
04.01.01.05.01 | Tubería PVC-U UF NTP ISO 4435 SN 4 DN 200 incl. anillo + 2% desperdicios | m | 525.88 |  | 0
04.01.01.05.02 | Tubería PVC-U UF NTP ISO 4435 SN 8 DN 200 incluye anillo + 2% desperdicio | m | 1228.07 |  | 0
04.01.01.05.03 | Tubería PVC-U UF NTP ISO 4435 SN 4 DN 250 incl. anillo + 2% desperdicios | m | 956.43 |  | 0
04.01.01.05.04 | Tubería PVC-U UF NTP ISO 4435 SN 8 DN 250 incluye anillo + 2% desperdicio | m | 1677.5 |  | 0
04.01.01.05.05 | Tubería PVC-U UF NTP ISO 4435 SN 8 DN 315 incluye anillo + 2% desperdicio | m | 13.64 |  | 0
04.01.01.05.06 | Instalación de tuberia de PVC p/desagüe DN 200 incluye prueba hidráulica | m | 1753.94 |  | 0
04.01.01.05.07 | Instalación de tuberia de PVC p/desagüe DN 250 incluye prueba hidráulica | m | 2633.93 |  | 0
04.01.01.05.08 | Instalación de tubería de PVC p/desagüe DN 300 incluye prueba hidráulica | m | 13.64 |  | 0
04.01.01.06 | PRUEBAS |  |  |  | 0
04.01.01.06.01 | Prueba de compactacion de suelos (proctor modificado y de control de compactacion - densidad de campo) | und | 87 |  | 0
04.01.01.06.02 | Prueba de calidad del concreto (prueba a la compresión) | und | 79 |  | 0
04.01.01.06.03 | Prueba hidráulica de tubería p/desague DN 200 | m | 1753.94 |  | 0
04.01.01.06.04 | Prueba hidráulica de tubería p/desague DN 250 | m | 2633.93 |  | 0
04.01.01.06.05 | Prueba hidráulica de tubería p/desague DN 300 | m | 13.64 |  | 0
04.01.01.07 | BUZONES |  |  |  | 0
04.01.01.07.01 | Buzón II t. normal a máq. 3,01 a 3,50 m profundidad (encof. exter e inter) C-PV | und | 2 |  | 0
04.01.01.07.02 | Buzón II t. normal a máq. 3,51 a 4,00 m profundidad (encof. exter e inter) C-PV | und | 1 |  | 0
04.01.01.07.03 | Buzón I-A t. normal a máq. 2,01 a 2,50 m profundidad (encof. exter e inter) C-PV | und | 1 |  | 0
04.01.01.07.04 | Buzón II t. normal saturado a máq. 3,01 a 3,50 m profundidad (encof. exter e inter) C-PV | und | 7 |  | 0
04.01.01.07.05 | Buzón II t. normal saturado a máq. 3,51 a 4,00 m profundidad (encof. exter e inter) C-PV | und | 11 |  | 0
04.01.01.07.06 | Buzón II t. normal saturado a máq. 4,01 a 5,00 m profundidad (encof. exter e inter) C-PV | und | 12 |  | 0
04.01.01.07.07 | Buzón II t. normal saturado a máq. 5,01 a 6,00 m profundidad (encof. exter e inter) C-PV | und | 12 |  | 0
04.01.01.07.08 | Buzón Especial t. normal saturado a máq. 6,01 a 7,00 m profundidad (encof. exter e inter) C-PV | und | 12 |  | 0
04.01.01.07.09 | Buzón Especial t. normal saturado a máq. 7,01 a 8,00 m profundidad (encof. exter e inter) C-PV | und | 12 |  | 0
04.01.01.07.10 | Buzón Especial 2 t. normal saturado a máq. 8,01 a 9,00 m profundidad (encof. exter e inter) C-PV | und | 9 |  | 0
04.01.01.08 | VARIOS: REPOSICION DE PAVIMENTOS |  |  |  | 0
04.01.01.08.01 | Corte+rotura, ED y reposic. de pavimento flexible asfalto caliente de e= 3" | m2 | 525.71 |  | 0
04.01.02 | COLECTOR PRINCIPAL AD-II |  |  |  | 0
04.01.02.01 | OBRAS PRELIMINARES |  |  |  | 0
04.01.02.01.01 | Trazo y replanteo inicial del proyecto, para lineas-redes con estación total | km | 6.78 |  | 0
04.01.02.01.02 | Replanteo final de la obra, para lineas redes con estación total | km | 6.78 |  | 0
04.01.02.01.03 | Cinta plástica señalizadora para límite de seguridad de obra | m | 13569.75 |  | 0
04.01.02.01.04 | Cerco de malla HDP de 1 m altura para limite de seguridad de obra | m | 13569.75 |  | 0
04.01.02.01.05 | Puente de madera para pase peatonal sobre zanja s/d (prov. durante obra) | und | 136 |  | 0
04.01.02.01.06 | Puente de madera para pase vehicular sobre zanja s/d (prov. durante obra) | und | 68 |  | 0
04.01.02.01.07 | Riego de zona de trabajo para mitigar la contaminación - polvo (Incl. Costo de agua y transporte Surtidor a obra) | m | 6784.88 |  | 0
04.01.02.02 | MOVIMIENTO DE TIERRAS |  |  |  | 0
04.01.02.02.01 | Excavac. zanja (máq.) p/tub. terr-normal DN 200 - 250 de 2,51 m a 3,00 m prof. | m | 104.14 |  | 0
04.01.02.02.02 | Excavac. zanja (máq.) p/tub. terr-normal DN 200 - 250 de 3,01 m a 3,50 m prof. | m | 331.32 |  | 0
04.01.02.02.03 | Excavac. zanja (máq.) p/tub. terr-normal DN 200 - 250 de 3,51 m a 4,00 m prof. | m | 437.38 |  | 0
04.01.02.02.04 | Excavac. zanja (máq.) p/tub. terr-normal DN 200 - 250 de 4,01 m a 5,00 m prof. | m | 832.31 |  | 0
04.01.02.02.05 | Excavac. zanja (máq.) p/tub. terr-normal DN 200 - 250 de 5,01 m a 6,00 m prof. | m | 424.61 |  | 0
04.01.02.02.06 | Excavac. zanja (máq.) p/tub. terr-normal DN 200 - 250 de 6,01 m a 7,00 m prof. | m | 506.36 |  | 0
04.01.02.02.07 | Excavac. zanja (máq.) p/tub. terr-normal DN 200 - 250 de 7,01 m a 8,00 m prof. | m | 147.25 |  | 0
04.01.02.02.08 | Excavac. zanja (máq.) p/tub. terr-normal DN 200 - 250 de 8,01 m a 9,00 m prof. | m | 126.55 |  | 0
04.01.02.02.09 | Excavac. zanja (máq.) p/tub. terr-normal DN 300- 350 de 3,01 m a 3,50 m prof. | m | 59.62 |  | 0
04.01.02.02.10 | Excavac. zanja (máq.) p/tub. terr-normal DN 300- 350 de 4,01 m a 5,00 m prof. | m | 57.41 |  | 0
04.01.02.02.11 | Excavac. zanja (máq.) p/tub. terr-normal DN 300- 350 de 5,01 m a 6,00 m prof. | m | 145.38 |  | 0
04.01.02.02.12 | Excavac. zanja (máq.) p/tub. terr-normal DN 300- 350 de 6,01 m a 7,00 m prof. | m | 70.95 |  | 0
04.01.02.02.13 | Excavac. Zanja (máq) p/tub. Terr-normal Saturado DN 200 - 250 DE 2,51 m a 3,00 m prof | m | 78.2 |  | 0
04.01.02.02.14 | Excavac. Zanja (máq) p/tub. Terr-normal Saturado DN 200 - 250 DE 3,01 m a 3,50 m prof | m | 394.27 |  | 0
04.01.02.02.15 | Excavac. Zanja (máq) p/tub. Terr-normal Saturado DN 200 - 250 DE 3,51 m a 4,00 m prof | m | 439.51 |  | 0
04.01.02.02.16 | Excavac. Zanja (máq) p/tub. Terr-normal Saturado DN 200 - 250 DE 4,01 m a 5,00 m prof | m | 779.22 |  | 0
04.01.02.02.17 | Excavac. Zanja (máq) p/tub. Terr-normal saturado DN 200 - 250 DE 5,01 m a 6,00 m prof | m | 635.44 |  | 0
04.01.02.02.18 | Excavac. Zanja (máq) p/tub. Terr-normal saturado DN 200 - 250 DE 6,01 m a 7,00 m prof | m | 533.54 |  | 0
04.01.02.02.19 | Excavac. Zanja (máq) p/tub. Terr-normal saturado DN 200 - 250 DE 7,01 m a 8,00 m prof | m | 300.6 |  | 0
04.01.02.02.20 | Excavac. Zanja (máq) p/tub. Terr-normal saturado DN 200 - 250 DE 8,01 m a 9,00 m prof | m | 28.71 |  | 0
04.01.02.02.21 | Excavac. Zanja (máq) p/tub. Terr-normal saturado DN 300 - 350 DE 6,01 m a 7,00 m prof | m | 212.89 |  | 0
04.01.02.02.22 | Excavac. Zanja (máq) p/tub. Terr-normal saturado DN 300 - 350 DE 7,01 m a 8,00 m prof | m | 112.24 |  | 0
04.01.02.02.23 | Excavac. Zanja (máq) p/tub. Terr-normal saturado DN 300 - 350 DE 8,01 m a 9,00 m prof | m | 26.95 |  | 0
04.01.02.02.24 | Refine y nivel de zanja terr-nornal para tub. DN 200 - 250 para toda profund. | m | 2909.94 |  | 0
04.01.02.02.25 | Refine y nivel de zanja terr-normal para tub. DN 300 - 350 para toda profund. | m | 333.37 |  | 0
04.01.02.02.26 | Refine y nivel de zanja t-normal saturado p/tub. DN 200 - 250 para toda prof. | m | 3189.49 |  | 0
04.01.02.02.27 | Refine y nivel de zanja t-normal saturado p/tub. DN 300 - 350 para toda prof. | m | 352.08 |  | 0
04.01.02.02.28 | Relleno comp.zanja (máq) p/tub. t-normal DN 200- 250 de 2,51 m a 3,00 m prof. | m | 104.14 |  | 0
04.01.02.02.29 | Relleno comp.zanja (máq) p/tub. t-normal DN 200- 250 de 3,01 m a 3,50 m prof.. | m | 331.32 |  | 0
04.01.02.02.30 | Relleno comp.zanja (máq) p/tub. t-normal DN 200- 250 de 3,51 m a 4,00 m prof. | m | 437.38 |  | 0
04.01.02.02.31 | Relleno comp.zanja (máq) p/tub. t-normal DN 200- 250 de 4,01 m a 5,00 m prof. | m | 832.31 |  | 0
04.01.02.02.32 | Relleno comp.zanja (máq) p/tub. t-normal DN 200- 250 de 5,01 m a 6,00 m prof. | m | 424.61 |  | 0
04.01.02.02.33 | Relleno comp.zanja (máq) p/tub. t-normal DN 200- 250 de 6,01 m a 7,00 m prof. | m | 506.36 |  | 0
04.01.02.02.34 | Relleno comp.zanja (máq) p/tub. t-normal DN 200- 250 de 7,01 m a 8,00 m prof. | m | 147.25 |  | 0
04.01.02.02.35 | Relleno comp.zanja (máq) p/tub. t-normal DN 200- 250 de 8,01 m a 9,00 m prof. | m | 126.55 |  | 0
04.01.02.02.36 | Relleno comp.zanja (máq) p/tub. t-normal DN 300- 350 de 3,01 m a 3,50 m prof. | m | 59.62 |  | 0
04.01.02.02.37 | Relleno comp.zanja (máq) p/tub. t-normal DN 300- 350 de 4,01 m a 5,00 m prof. | m | 57.41 |  | 0
04.01.02.02.38 | Relleno comp.zanja (máq) p/tub. t-normal DN 300- 350 de 5,01 m a 6,00 m prof. | m | 145.38 |  | 0
04.01.02.02.39 | Relleno comp.zanja (máq) p/tub. t-normal DN 300- 350 de 6,01 m a 7,00 m prof. | m | 70.95 |  | 0
04.01.02.02.40 | Relleno comp.zanja(máq)p/tub.t-normal"S" DN 200 - 250 de 2,51 m a 3,00 m prof. | m | 78.2 |  | 0
04.01.02.02.41 | Relleno comp.zanja(máq)p/tub.t-normal"S" DN 200 - 250 de 3,01 m a 3,50 m prof. | m | 394.27 |  | 0
04.01.02.02.42 | Relleno comp.zanja(máq)p/tub.t-normal"S" DN 200 - 250 de 3,51 m a 4,00 m prof. | m | 439.51 |  | 0
04.01.02.02.43 | Relleno comp.zanja(máq)p/tub.t-normal"S" DN 200 - 250 de 4,01 m a 5,00 m prof. | m | 779.22 |  | 0
04.01.02.02.44 | Relleno comp.zanja(máq)p/tub.t-normal"S" DN 200 - 250 de 5,01 m a 6,00 m prof. | m | 635.44 |  | 0
04.01.02.02.45 | Relleno comp.zanja(máq)p/tub.t-normal"S" DN 200 - 250 de 6,01 m a 7,00 m prof. | m | 533.54 |  | 0
04.01.02.02.46 | Relleno comp.zanja(máq)p/tub.t-normal"S" DN 200 - 250 de 7,01 m a 8,00 m prof. | m | 300.6 |  | 0
04.01.02.02.47 | Relleno comp.zanja(máq)p/tub.t-normal"S" DN 200 - 250 de 8,01 m a 9,00 m prof. | m | 28.71 |  | 0
04.01.02.02.48 | Relleno comp.zanja(máq)p/tub.t-normal"S" DN 300 - 350 de 6,01 m a 7,00 m prof. | m | 212.89 |  | 0
04.01.02.02.49 | Relleno comp.zanja(máq)p/tub.t-normal"S" DN 300 - 350 de 7,01 m a 8,00 m prof. | m | 112.24 |  | 0
04.01.02.02.50 | Relleno comp.zanja(máq)p/tub.t-normal"S" DN 300 - 350 de 8,01 m a 9,00 m prof. | m | 26.95 |  | 0
04.01.02.02.51 | Suministro de material de prestamo seleccionado segun EETT. | m3 | 15335.75 |  | 0
04.01.02.02.52 | Elimin. desmonte(carg+v) t-normal D=20km p/tub. DN 200 - 250 para toda prof. | m | 2909.94 |  | 0
04.01.02.02.53 | Elimin. desmonte(carg+v) t-normal D=20km p/tub. DN 300 - 350 para toda prof. | m | 333.37 |  | 0
04.01.02.02.54 | Elimin. desmonte(c+v) t-normal "S" D=20km p/tub. DN 200 - 250 DE 2.51 m a 3.00 m | m | 78.2 |  | 0
04.01.02.02.55 | Elimin. desmonte(c+v) t-normal "S" D=20km p/tub. DN 200 - 250 DE 3.01 m a 3.50 m | m | 394.27 |  | 0
04.01.02.02.56 | Elimin. desmonte(c+v) t-normal "S" D=20km p/tub. DN 200 - 250 DE 3.51 m a 4.00 m | m | 439.51 |  | 0
04.01.02.02.57 | Elimin. desmonte(c+v) t-normal "S" D=20km p/tub. DN 200 - 250 DE 4.01 m a 5.00 m | m | 779.22 |  | 0
04.01.02.02.58 | Elimin. desmonte(c+v) t-normal "S" D=20km p/tub. DN 200 - 250 DE 5.01 m a 6.00 m | m | 635.44 |  | 0
04.01.02.02.59 | Elimin. desmonte(c+v) t-normal "S" D=20km p/tub. DN 200 - 250 DE 6.01 m a 7.00 m | m | 533.54 |  | 0
04.01.02.02.60 | Elimin. desmonte(c+v) t-normal "S" D=20km p/tub. DN 200 - 250 DE 7.01 m a 8.00 m | m | 300.6 |  | 0
04.01.02.02.61 | Elimin. desmonte(c+v) t-normal "S" D=20km p/tub. DN 200 - 250 DE 8.01 m a 9.00 m | m | 28.71 |  | 0
04.01.02.02.62 | Elimin. desmonte(c+v) t-normal "S" D=20km p/tub. DN 300 - 350 DE 6.01 m a 7.00 m | m | 212.89 |  | 0
04.01.02.02.63 | Elimin. desmonte(c+v) t-normal "S" D=20km p/tub. DN 300 - 350 DE 7.01 m a 8.00 m | m | 112.24 |  | 0
04.01.02.02.64 | Elimin. desmonte(c+v) t-normal "S" D=20km p/tub. DN 300 - 350 DE 8.01 m a 9.00 m | m | 26.95 |  | 0
04.01.02.03 | ENTIBADOS Y TABLESTACADOS |  |  |  | 0
04.01.02.03.01 | Entibado metálico ambas caras, tipo cajón (Box), de zanjas de 2.51 a 3.00 m de prof. (Incl. Instalación, mantenimiento | m | 182.34 |  | 0
04.01.02.03.02 | Entibado metálico ambas caras, tipo cajón (Box), de zanjas de 3.01 a 3.50 m de prof. (Incl. Instalación, mantenimiento y retiro) | m | 785.22 |  | 0
04.01.02.03.03 | Entibado metálico ambas caras, tipo cajón (Box), de zanjas de 3.51 a 4.00 m de prof. (Incl. Instalación, mantenimiento y retiro) | m | 876.89 |  | 0
04.01.02.03.04 | Entibado metálico ambas caras, tipo cajón (Box), de zanjas de 4.01 a 5.00 m de prof. (Incl. Instalación, mantenimiento y retiro) | m | 1668.94 |  | 0
04.01.02.03.05 | Entibado metálico ambas caras, tipo cajón (Box), de zanjas de 5.01 a 6.00 m de prof. (Incl. Instalación, mantenimiento y retiro) | m | 1205.43 |  | 0
04.01.02.03.06 | Entibado metálico ambas caras, tipo cajón (Box), de zanjas de 6.01 a 7.00 m de prof. (Incl. Instalación, mantenimiento y retiro) | m | 1323.75 |  | 0
04.01.02.03.07 | Entibado metálico ambas caras, tipo cajón (Box), de zanjas de 7.01 a 8.00 m de prof. (Incl. Instalación, mantenimiento y retiro) | m | 560.09 |  | 0
04.01.02.03.08 | Entibado metálico ambas caras, tipo cajón (Box), de zanjas de 8.01 a 9.00 m de prof. (Incl. Instalación, mantenimiento y retiro) | m | 182.21 |  | 0
04.01.02.04 | SUMINISTRO E INSTALACION DE TUBERIAS Y ACCESORIOS |  |  |  | 0
04.01.02.04.01 | Tubería PVC-U UF NTP ISO 4435 SN 2 DN 200 incl. anillo + 2% desperdicios | m | 183.74 |  | 0
04.01.02.04.02 | Tubería PVC-U UF NTP ISO 4435 SN 4 DN 200 incl. anillo + 2% desperdicios | m | 3245.47 |  | 0
04.01.02.04.03 | Tubería PVC-U UF NTP ISO 4435 SN 8 DN 200 incluye anillo + 2% desperdicio | m | 2398.54 |  | 0
04.01.02.04.04 | Tubería PVC-U UF NTP ISO 4435 SN 8 DN 250 incluye anillo + 2% desperdicio | m | 333.25 |  | 0
04.01.02.04.05 | Tubería PVC-U UF NTP ISO 4435 SN 4 DN 315 incl. anillo + 2% desperdicios | m | 118.48 |  | 0
04.01.02.04.06 | Tubería PVC-U UF NTP ISO 4435 SN 8 DN 350 incl. anillo + 2% desperdicios | m | 574.92 |  | 0
04.01.02.04.07 | Instalación de tuberia de PVC p/desagüe DN 200 incluye prueba hidráulica | m | 5827.75 |  | 0
04.01.02.04.08 | Instalación de tuberia de PVC p/desagüe DN 250 incluye prueba hidráulica | m | 333.25 |  | 0
04.01.02.04.09 | Instalación de tubería de PVC p/desagüe DN 315 incluye prueba hidráulica | m | 118.48 |  | 0
04.01.02.04.10 | Instalación de tuberia de PVC p/desagüe DN 355 incluye prueba hidráulica | m | 574.92 |  | 0
04.01.02.05 | PRUEBAS |  |  |  | 0
04.01.02.05.01 | Prueba de compactacion de suelos (proctor modificado y de control de compactacion - densidad de campo) | und | 136 |  | 0
04.01.02.05.02 | Prueba de calidad del concreto (prueba a la compresión) | und | 139 |  | 0
04.01.02.05.03 | Prueba hidráulica de tuberia p/desague DN 200 | m | 5827.75 |  | 0
04.01.02.05.04 | Prueba hidráulica de tubería p/desague DN 250 | m | 333.25 |  | 0
04.01.02.05.05 | Prueba hidráulica de tubería p/desague DN 300 | m | 118.48 |  | 0
04.01.02.05.06 | Prueba hidráulica de tubería p/desague DN 350 | m | 574.92 |  | 0
04.01.02.06 | BUZONES |  |  |  | 0
04.01.02.06.01 | Buzón I-A t. normal a máq. 2,51 a 3,00 m profundidad (encof. exter e inter) C-PV | und | 2 |  | 0
04.01.02.06.02 | Buzón II t. normal a máq. 3,01 a 3,50 m profundidad (encof. exter e inter) C-PV | und | 6 |  | 0
04.01.02.06.03 | Buzón II t. normal a máq. 3,51 a 4,00 m profundidad (encof. exter e inter) C-PV | und | 14 |  | 0
04.01.02.06.04 | Buzón II t. normal a máq. 4,01 a 5,00 m profundidad (encof. exter e inter) C-PV | und | 13 |  | 0
04.01.02.06.05 | Buzón II t. normal a máq. 5,01 a 6,00 m profundidad (encof. exter e inter) C-PV | und | 13 |  | 0
04.01.02.06.06 | Buzón Especial t. normal a máq. 6,01 a 7,00 m profundidad (encof. exter e inter) C-PV | und | 8 |  | 0
04.01.02.06.07 | Buzón Especial t. normal a máq. 7,01 a 8,00 m profundidad (encof. exter e inter) C-PV | und | 3 |  | 0
04.01.02.06.08 | Buzón Especial 2 t. normal a máq. 9,01 a 10,00 m profundidad (encof. exter e inter) C-PV | und | 2 |  | 0
04.01.02.06.09 | Buzón I-A t. normal saturado a máq. 2,51 a 3,00 m profundidad (encof. exter e inter) C-PV | und | 2 |  | 0
04.01.02.06.10 | Buzón II t. normal saturado a máq. 3,01 a 3,50 m profundidad (encof. exter e inter) C-PV | und | 7 |  | 0
04.01.02.06.11 | Buzón II t. normal saturado a máq. 3,51 a 4,00 m profundidad (encof. exter e inter) C-PV | und | 11 |  | 0
04.01.02.06.12 | Buzón II t. normal saturado a máq. 4,01 a 5,00 m profundidad (encof. exter e inter) C-PV | und | 16 |  | 0
04.01.02.06.13 | Buzón II t. normal saturado a máq. 5,01 a 6,00 m profundidad (encof. exter e inter) C-PV | und | 14 |  | 0
04.01.02.06.14 | Buzón Especial t. normal saturado a máq. 6,01 a 7,00 m profundidad (encof. exter e inter) C-PV | und | 14 |  | 0
04.01.02.06.15 | Buzón Especial t. normal saturado a máq. 7,01 a 8,00 m profundidad (encof. exter e inter) C-PV | und | 11 |  | 0
04.01.02.06.16 | Buzón Especial t. normal saturado a máq. 8,01 a 9,00 m profundidad (encof. exter e inter) C-PV | und | 3 |  | 0
04.01.02.07 | PAVIMENTO |  |  |  | 0
04.01.02.07.01 | Corte+rotura, ED y reposic. de pavimento flexible asfalto caliente de e= 3" | m2 | 5.36 |  | 0
04.01.03 | COLECTOR PRINCIPAL AD-III |  |  |  | 0
04.01.03.01 | OBRAS PRELIMINARES |  |  |  | 0
04.01.03.01.01 | Trazo y replanteo inicial del proyecto, para lineas-redes con estación total | km | 5.78 |  | 0
04.01.03.01.02 | Replanteo final de la obra, para lineas redes con estación total | km | 5.78 |  | 0
04.01.03.01.03 | Cinta plástica señalizadora para límite de seguridad de obra | m | 11553.43 |  | 0
04.01.03.01.04 | Cerco de malla HDP de 1 m altura para limite de seguridad de obra | m | 11553.43 |  | 0
04.01.03.01.05 | Puente de madera para pase peatonal sobre zanja s/d (prov. durante obra) | und | 116 |  | 0
04.01.03.01.06 | Puente de madera para pase vehicular sobre zanja s/d (prov. durante obra) | und | 58 |  | 0
04.01.03.01.07 | Riego de zona de trabajo para mitigar la contaminación - polvo (Incl. Costo de agua y transporte Surtidor a obra) | m | 5776.72 |  | 0
04.01.03.02 | MOVIMIENTO DE TIERRAS |  |  |  | 0
04.01.03.02.01 | Excavac. zanja (máq.) p/tub. terr-normal DN 200 - 250 de 1,76 m a 2,00 m prof. | m | 188.29 |  | 0
04.01.03.02.02 | Excavac. Zanja (máq) p/tub. Terr-normal DN 400 - 450 DE 1,26 m a 1,50 m prof | m | 297.19 |  | 0
04.01.03.02.03 | Excavac. Zanja (máq) p/tub. Terr-normal DN 500 - 630 DE 1,26 m a 1,50 m prof | m | 479.46 |  | 0
04.01.03.02.04 | Excavac. Zanja (máq) p/tub. Terr-normal DN 500 - 630 DE 1,76 m a 2,00 m prof | m | 691.12 |  | 0
04.01.03.02.05 | Excavac. Zanja (máq) p/tub. Terr-normal Saturado DN 200 - 250 DE 2,00 m a 2,50 m prof | m | 785.16 |  | 0
04.01.03.02.06 | Excavac. Zanja (máq) p/tub. Terr-normal Saturado DN 200 - 250 DE 2,51 m a 3,00 m prof | m | 678.8 |  | 0
04.01.03.02.07 | Excavac. Zanja (máq) p/tub. Terr-normal Saturado DN 200 - 250 DE 3,51 m a 4,00 m prof | m | 78.18 |  | 0
04.01.03.02.08 | Excavac. Zanja (máq) p/tub. Terr-normal saturado DN 500 - 630 DE 2,01 m a 2,50 m prof | m | 629.31 |  | 0
04.01.03.02.09 | Excavac. Zanja (máq) p/tub. Terr-normal saturado DN 500 - 630 DE 3,01 m a 3,50 m prof | m | 1174.65 |  | 0
04.01.03.02.10 | Excavac. Zanja (máq) p/tub. Terr-normal saturado DN 500 - 630 DE 3,51 m a 4,00 m prof | m | 765.77 |  | 0
04.01.03.02.11 | Excavac. Zanja (máq) p/tub. Terr-normal saturado DN 500 - 630 DE 4,01 m a 5,00 m prof | m | 8.81 |  | 0
04.01.03.02.12 | Refine y nivel de zanja terr-normal para tub. DN 200 - 250 para toda profund. | m | 188.29 |  | 0
04.01.03.02.13 | Refine y nivel de zanja terr-normal para tub. DN 400 - 450 para toda profund. | m | 297.19 |  | 0
04.01.03.02.14 | Refine y nivel de zanja terr-normal para tub. DN 500- 600 para toda profund. | m | 1170.57 |  | 0
04.01.03.02.15 | Refine y nivel de zanja t-normal saturado p/tub. DN 200 - 250 para toda prof. | m | 1542.14 |  | 0
04.01.03.02.16 | Refine y nivel de zanja t-normal saturado p/tub. DN 500 - 600 para toda prof. | m | 2578.53 |  | 0
04.01.03.02.17 | Relleno comp.zanja (máq) p/tub. t-normal DN 200 - 250 de 1,76 m a 2,00 m prof. | m | 188.29 |  | 0
04.01.03.02.18 | Relleno comp.zanja(máq) p/tub.t-normal DN 400 - 450 de 1,26 m a 1,50 m prof. | m | 297.19 |  | 0
04.01.03.02.19 | Relleno Zanja (máq) p/tub. Terr-normal DN 500 - 630 DE 1,26 m a 1,50 m prof | m | 479.46 |  | 0
04.01.03.02.20 | Relleno Zanja (máq) p/tub. Terr-normal DN 500 - 630 DE 1,76 m a 2,00 m prof | m | 691.12 |  | 0
04.01.03.02.21 | Relleno comp.zanja(máq)p/tub.t-normal"S" DN 200 - 250 de 2,01 m a 2,50 m prof. | m | 785.16 |  | 0
04.01.03.02.22 | Relleno comp.zanja(máq)p/tub.t-normal"S" DN 200 - 250 de 2,51 m a 3,00 m prof. | m | 678.8 |  | 0
04.01.03.02.23 | Relleno comp.zanja(máq)p/tub.t-normal"S" DN 200 - 250 de 3,51 m a 4,00 m prof. | m | 78.18 |  | 0
04.01.03.02.24 | Relleno comp.zanja(máq)p/tub.t-normal"S" DN 500 - 630 de 2,01 m a 2,50 m prof. | m | 629.31 |  | 0
04.01.03.02.25 | Relleno comp.zanja(máq)p/tub.t-normal"S" DN 500 - 630 de 3,01 m a 3,50 m prof. | m | 1174.65 |  | 0
04.01.03.02.26 | Relleno comp.zanja(máq)p/tub.t-normal"S" DN 500 - 630 de 3,51 m a 4,00 m prof. | m | 765.77 |  | 0
04.01.03.02.27 | Relleno comp.zanja(máq)p/tub.t-normal"S" DN 500 - 630 de 4,01 m a 5,00 m prof. | m | 8.81 |  | 0
04.01.03.02.28 | Suministro de material de prestamo seleccionado segun EETT. | m3 | 11054.42 |  | 0
04.01.03.02.29 | Elimin. desmonte(carg+v) t-normal D=20km p/tub. DN 200 - 250 para toda prof. | m | 188.29 |  | 0
04.01.03.02.30 | Elimin. desmonte(carg+v) t-normal D=20km p/tub. DN 400 - 450 para toda prof. | m | 297.19 |  | 0
04.01.03.02.31 | Elimin. desmonte(carg+v) t-normal D=20km p/tub. DN 500 - 630 para toda prof. | m | 1170.57 |  | 0
04.01.03.02.32 | Elimin. desmonte(c+v) t-normal "S" D=20km p/tub. DN 200 - 250 DE 2.01 m a 2.50 m | m | 785.16 |  | 0
04.01.03.02.33 | Elimin. desmonte(c+v) t-normal "S" D=20km p/tub. DN 200 - 250 DE 2.51 m a 3.00 m | m | 678.8 |  | 0
04.01.03.02.34 | Elimin. desmonte(c+v) t-normal "S" D=20km p/tub. DN 200 - 250 DE 3.51 m a 4.00 m | m | 78.18 |  | 0
04.01.03.02.35 | Elimin. desmonte(c+v) t-normal "S" D=20km p/tub. DN 500 - 630 DE 2.01 m a 2.50 m | m | 629.31 |  | 0
04.01.03.02.36 | Elimin. desmonte(c+v) t-normal "S" D=20km p/tub. DN 500 - 630 DE 3.01 m a 3.50 m | m | 1174.65 |  | 0
04.01.03.02.37 | Elimin. desmonte(c+v) t-normal "S" D=20km p/tub. DN 500 - 630 DE 3.51 m a 4.00 m | m | 765.77 |  | 0
04.01.03.02.38 | Elimin. desmonte(c+v) t-normal "S" D=20km p/tub. DN 500 - 630 DE 4.01 m a 5.00 m | m | 8.81 |  | 0
04.01.03.03 | ENTIBADOS Y TABLESTACADOS |  |  |  | 0
04.01.03.03.01 | Entibado metálico ambas caras, tipo cajón (Box), de zanjas de 3.01 a 3.50 m de prof. (Incl. Instalación, mantenimiento y retiro) | m | 1174.65 |  | 0
04.01.03.03.02 | Entibado metálico ambas caras, tipo cajón (Box), de zanjas de 3.51 a 4.00 m de prof. (Incl. Instalación, mantenimiento y retiro) | m | 843.94 |  | 0
04.01.03.03.03 | Entibado metálico ambas caras, tipo cajón (Box), de zanjas de 4.01 a 5.00 m de prof. (Incl. Instalación, mantenimiento y retiro) | m | 8.81 |  | 0
04.01.03.04 | SUMINISTRO E INSTALACION DE TUBERIAS Y ACCESORIOS |  |  |  | 0
04.01.03.04.01 | Tubería PVC-U UF NTP ISO 4435 SN 2 DN 200 incl. anillo + 2% desperdicios | m | 1666.3 |  | 0
04.01.03.04.02 | Tubería PVC-U UF NTP ISO 4435 SN 4 DN 200 incl. anillo + 2% desperdicios | m | 79.19 |  | 0
04.01.03.04.03 | Tubería PVC-U UF NTP ISO 4435 SN 2 DN 400 incl. anillo+ 2% desperdicios | m | 298.39 |  | 0
04.01.03.04.04 | Tubería PVC-U UF NTP ISO 4435 SN 2 DN 500 incl. anillo + 2% desperdicios | m | 1145.08 |  | 0
04.01.03.04.05 | Tubería PVC-U UF NTP ISO 4435 SN 2 DN 630 incl. anillo+ 2% desperdicios | m | 664.26 |  | 0
04.01.03.04.06 | Tubería PVC-U UF NTP ISO 4435 SN 4 DN 630 incl. anillo+ 2% desperdicios | m | 1962.96 |  | 0
04.01.03.04.07 | Instalación de tuberia de PVC p/desagüe DN 200 incluye prueba hidráulica | m | 1745.49 |  | 0
04.01.03.04.08 | Instalación de tubería de PVC p/desagüe DN 400 incluye prueba hidráulica | m | 298.39 |  | 0
04.01.03.04.09 | Instalación de tuberia de PVC p/desagüe DN 500 incluye prueba hidráulica | m | 1145.08 |  | 0
04.01.03.04.10 | Instalación de tuberia de PVC p/desagüe DN 630 incluye prueba hidráulica | m | 2627.22 |  | 0
04.01.03.05 | PRUEBAS |  |  |  | 0
04.01.03.05.01 | Prueba de compactacion de suelos (proctor modificado y de control de compactacion - densidad de campo) | und | 116 |  | 0
04.01.03.05.02 | Prueba de calidad del concreto (prueba a la compresión) | und | 81 |  | 0
04.01.03.05.03 | Prueba hidráulica de tuberia p/desague DN 200 | m | 1745.49 |  | 0
04.01.03.05.04 | Prueba hidráulica de tubería p/desague DN 400 | m | 298.39 |  | 0
04.01.03.05.05 | Prueba hidráulica de tubería p/desague DN 500 | m | 1145.08 |  | 0
04.01.03.05.06 | Prueba hidráulica de tubería p/desague DN 630 | m | 2627.22 |  | 0
04.01.03.06 | BUZONES |  |  |  | 0
04.01.03.06.01 | Buzón I-A t. normal saturado a máq. 1,76 a 2,00 m profundidad (encof. exter e inter) C-PV | und | 6 |  | 0
04.01.03.06.02 | Buzón I-A t. normal saturado a máq. 2,01 a 2,50 m profundidad (encof. exter e inter) C-PV | und | 3 |  | 0
04.01.03.06.03 | Buzón III t. normal a máq. 3,01 a 3,50 m profundidad (encof. exter e inter) C-PV | und | 7 |  | 0
04.01.03.06.04 | Buzón II t. normal a máq. 3,51 a 4,00 m profundidad (encof. exter e inter) C-PV | und | 2 |  | 0
04.01.03.06.05 | Buzón III t. normal a máq. 3,51 a 4,00 m profundidad (encof. exter e inter) C-PV | und | 1 |  | 0
04.01.03.06.06 | Buzón II t. normal saturado a máq. 3,51 a 4,00 m profundidad (encof. exter e inter) C-PV | und | 4 |  | 0
04.01.03.06.07 | Buzón II t. normal saturado a máq. 4,01 a 5,00 m profundidad (encof. exter e inter) C-PV | und | 13 |  | 0
04.01.03.06.08 | Buzón II t. normal saturado a máq. 5,01 a 6,00 m profundidad (encof. exter e inter) C-PV | und | 8 |  | 0
04.01.03.06.09 | Buzón III t. normal saturado a máq. 3,51 a 4,00 m profundidad (encof. exter e inter) C-PV | und | 1 |  | 0
04.01.03.06.10 | Buzón III t. normal saturado a máq. 4,01 a 5,00 m profundidad (encof. exter e inter) C-PV | und | 6 |  | 0
04.01.03.06.11 | Buzón III t. normal saturado a máq. 5,01 a 6,00 m profundidad (encof. exter e inter) C-PV | und | 1 |  | 0
04.01.03.06.12 | Buzón Especial t. normal saturado a máq. 7,01 a 8,00 m profundidad (encof. exter e inter) C-PV | und | 2 |  | 0
04.01.03.06.13 | Buzón Especial 2 t. normal saturado a máq. 6,01 a 7,00 m profundidad (encof. exter e inter) C-PV | und | 17 |  | 0
04.01.03.06.14 | Buzón Especial 2 t. normal saturado a máq. 7,01 a 8,00 m profundidad (encof. exter e inter) C-PV | und | 9 |  | 0
04.01.03.06.15 | Buzón Especial 2 t. normal saturado a máq. 8,01 a 9,00 m profundidad (encof. exter e inter) C-PV | und | 1 |  | 0
04.01.04 | COLECTOR PRINCIPAL AD-IV |  |  |  | 0
04.01.04.01 | OBRAS PRELIMINARES |  |  |  | 0
04.01.04.01.01 | Trazo y replanteo inicial del proyecto, para lineas-redes con estación total | km | 3.28 |  | 0
04.01.04.01.02 | Replanteo final de la obra, para lineas redes con estación total | km | 3.28 |  | 0
04.01.04.01.03 | Cinta plástica señalizadora para límite de seguridad de obra | m | 6556.69 |  | 0
04.01.04.01.04 | Cerco de malla HDP de 1 m altura para limite de seguridad de obra | m | 6556.69 |  | 0
04.01.04.01.05 | Puente de madera para pase peatonal sobre zanja s/d (prov. durante obra) | und | 66 |  | 0
04.01.04.01.06 | Puente de madera para pase vehicular sobre zanja s/d (prov. durante obra) | und | 33 |  | 0
04.01.04.01.07 | Riego de zona de trabajo para mitigar la contaminación - polvo (Incl. Costo de agua y transporte Surtidor a obra) | m | 3278.34 |  | 0
04.01.04.02 | MOVIMIENTO DE TIERRAS |  |  |  | 0
04.01.04.02.01 | Excavac. zanja (máq.) p/tub. terr-normal DN 200 - 250 de 1,76 m a 2,00 m prof. | m | 991.86 |  | 0
04.01.04.02.02 | Excavac. Zanja (máq) p/tub. Terr-normal Saturado DN 200 - 250 DE 2,00 m a 2,50 m prof | m | 1406.18 |  | 0
04.01.04.02.03 | Excavac. Zanja (máq) p/tub. Terr-normal Saturado DN 200 - 250 DE 2,51 m a 3,00 m prof | m | 465.22 |  | 0
04.01.04.02.04 | Excavac. Zanja (máq) p/tub. Terr-normal Saturado DN 200 - 250 DE 3,01 m a 3,50 m prof | m | 158.73 |  | 0
04.01.04.02.05 | Excavac. Zanja (máq) p/tub. Terr-normal Saturado DN 200 - 250 DE 3,51 m a 4,00 m prof | m | 132.83 |  | 0
04.01.04.02.06 | Excavac. Zanja (máq) p/tub. Terr-normal Saturado DN 200 - 250 DE 4,01 m a 5,00 m prof | m | 91.07 |  | 0
04.01.04.02.07 | Excavac. Zanja (máq) p/tub. Terr-normal Saturado DN 300 - 350 DE 4,01 m a 5,00 m prof | m | 32.46 |  | 0
04.01.04.02.08 | Refine y nivel de zanja terr-normal para tub. DN 200 - 250 para toda profund. | m | 991.86 |  | 0
04.01.04.02.09 | Refine y nivel de zanja t-normal saturado p/tub. DN 200 - 250 para toda prof. | m | 2254.03 |  | 0
04.01.04.02.10 | Refine y nivel de zanja t-normal saturado p/tub. DN 300 - 350 para toda prof. | m | 32.46 |  | 0
04.01.04.02.11 | Relleno comp.zanja (máq) p/tub. t-normal DN 200 - 250 de 1,76 m a 2,00 m prof. | m | 991.86 |  | 0
04.01.04.02.12 | Relleno comp.zanja(máq)p/tub.t-normal"S" DN 200 - 250 de 2,01 m a 2,50 m prof. | m | 1406.18 |  | 0
04.01.04.02.13 | Relleno comp.zanja(máq)p/tub.t-normal"S" DN 200 - 250 de 2,51 m a 3,00 m prof. | m | 465.22 |  | 0
04.01.04.02.14 | Relleno comp.zanja(máq)p/tub.t-normal"S" DN 200 - 250 de 3,01 m a 3,50 m prof. | m | 158.73 |  | 0
04.01.04.02.15 | Relleno comp.zanja(máq)p/tub.t-normal"S" DN 200 - 250 de 3,51 m a 4,00 m prof. | m | 132.83 |  | 0
04.01.04.02.16 | Relleno comp.zanja(máq)p/tub.t-normal"S" DN 200 - 250 de 4,01 m a 5,00 m prof. | m | 91.07 |  | 0
04.01.04.02.17 | Relleno comp.zanja(máq)p/tub.t-normal"S" DN 300 - 350 de 4,01 m a 5,00 m prof. | m | 32.46 |  | 0
04.01.04.02.18 | Suministro de material de prestamo seleccionado segun EETT. | m3 | 4260.09 |  | 0
04.01.04.02.19 | Elimin. desmonte(carg+v) t-normal D=20km p/tub. DN 200 - 250 para toda prof. | m | 991.86 |  | 0
04.01.04.02.20 | Elimin. desmonte(c+v) t-normal "S" D=20km p/tub. DN 200 - 250 DE 2.01 m a 2.50 m | m | 1406.18 |  | 0
04.01.04.02.21 | Elimin. desmonte(c+v) t-normal "S" D=20km p/tub. DN 200 - 250 DE 2.51 m a 3.00 m | m | 465.22 |  | 0
04.01.04.02.22 | Elimin. desmonte(c+v) t-normal "S" D=20km p/tub. DN 200 - 250 DE 3.01 m a 3.50 m | m | 158.73 |  | 0
04.01.04.02.23 | Elimin. desmonte(c+v) t-normal "S" D=20km p/tub. DN 200 - 250 DE 3.51 m a 4.00 m | m | 132.83 |  | 0
04.01.04.02.24 | Elimin. desmonte(c+v) t-normal "S" D=20km p/tub. DN 200 - 250 DE 4.01 m a 5.00 m | m | 91.07 |  | 0
04.01.04.02.25 | Elimin. desmonte(c+v) t-normal "S" D=20km p/tub. DN 300 - 350 DE 3.51 m a 4.00 m | m | 32.46 |  | 0
04.01.04.03 | ENTIBADOS Y TABLESTACADOS |  |  |  | 0
04.01.04.03.01 | Entibado metálico ambas caras, tipo cajón (Box), de zanjas de 2.01 a 2.50 m de prof. (Incl. Instalación, mantenimiento | m | 1406.18 |  | 0
04.01.04.03.02 | Entibado metálico ambas caras, tipo cajón (Box), de zanjas de 2.51 a 3.00 m de prof. (Incl. Instalación, mantenimiento | m | 465.22 |  | 0
04.01.04.03.03 | Entibado metálico ambas caras, tipo cajón (Box), de zanjas de 3.01 a 3.50 m de prof. (Incl. Instalación, mantenimiento y retiro) | m | 158.73 |  | 0
04.01.04.03.04 | Entibado metálico ambas caras, tipo cajón (Box), de zanjas de 3.51 a 4.00 m de prof. (Incl. Instalación, mantenimiento y retiro) | m | 132.83 |  | 0
04.01.04.03.05 | Entibado metálico ambas caras, tipo cajón (Box), de zanjas de 4.01 a 5.00 m de prof. (Incl. Instalación, mantenimiento y retiro) | m | 123.52 |  | 0
04.01.04.04 | SUMINISTRO E INSTALACION DE TUBERIAS Y ACCESORIOS |  |  |  | 0
04.01.04.04.01 | Tubería PVC-U UF NTP ISO 4435 SN 2 DN 200 incl. anillo + 2% desperdicios | m | 69.15 |  | 0
04.01.04.04.02 | Tubería PVC-U UF NTP ISO 4435 SN 2 DN 250 incl. anillo + 2% desperdicios | m | 2819.52 |  | 0
04.01.04.04.03 | Tubería PVC-U UF NTP ISO 4435 SN 4 DN 250 incl. anillo + 2% desperdicios | m | 387.09 |  | 0
04.01.04.04.04 | Tubería PVC-U UF NTP ISO 4435 SN 4 DN 350 incl. anillo + 2% desperdicios | m | 33.65 |  | 0
04.01.04.04.05 | Instalación de tuberia de PVC p/desagüe DN 200 incluye prueba hidráulica | m | 69.15 |  | 0
04.01.04.04.06 | Instalación de tuberia de PVC p/desagüe DN 250 incluye prueba hidráulica | m | 3206.61 |  | 0
04.01.04.04.07 | Instalación de tuberia de PVC p/desagüe DN 355 incluye prueba hidráulica | m | 33.65 |  | 0
04.01.04.05 | PRUEBAS |  |  |  | 0
04.01.04.05.01 | Prueba de compactacion de suelos (proctor modificado y de control de compactacion - densidad de campo) | und | 66 |  | 0
04.01.04.05.02 | Prueba de calidad del concreto (prueba a la compresión) | und | 20 |  | 0
04.01.04.05.03 | Prueba hidráulica de tuberia p/desague DN 200 | m | 69.15 |  | 0
04.01.04.05.04 | Prueba hidráulica de tubería p/desague DN 250 | m | 3206.61 |  | 0
04.01.04.05.05 | Prueba hidráulica de tubería p/desague DN 350 | m | 33.65 |  | 0
04.01.04.06 | BUZONES |  |  |  | 0
04.01.04.06.01 | Buzón I-A t. normal saturado a máq. 2,51 a 3,00 m profundidad (encof. exter e inter) C-PV | und | 1 |  | 0
04.01.04.06.02 | Buzón III t. normal a máq. 3,01 a 3,50 m profundidad (encof. exter e inter) C-PV | und | 10 |  | 0
04.01.04.06.03 | Buzón III t. normal a máq. 3,51 a 4,00 m profundidad (encof. exter e inter) C-PV | und | 4 |  | 0
04.01.04.06.04 | Buzón II t. normal saturado a máq. 3,01 a 3,50 m profundidad (encof. exter e inter) C-PV | und | 1 |  | 0
04.01.04.06.05 | Buzón II t. normal saturado a máq. 3,51 a 4,00 m profundidad (encof. exter e inter) C-PV | und | 6 |  | 0
04.01.04.06.06 | Buzón II t. normal saturado a máq. 4,01 a 5,00 m profundidad (encof. exter e inter) C-PV | und | 18 |  | 0
04.01.04.06.07 | Buzón II t. normal saturado a máq. 5,01 a 6,00 m profundidad (encof. exter e inter) C-PV | und | 9 |  | 0
04.01.04.06.08 | Buzón Especial t. normal saturado a máq. 6,01 a 7,00 m profundidad (encof. exter e inter) C-PV | und | 4 |  | 0
04.01.04.06.09 | Buzón Especial t. normal saturado a máq. 7,01 a 8,00 m profundidad (encof. exter e inter) C-PV | und | 2 |  | 0
04.01.04.06.10 | Buzón Especial 2 t. normal saturado a máq. 8,01 a 9,00 m profundidad (encof. exter e inter) C-PV | und | 4 |  | 0
04.01.05 | COLECTOR PRINCIPAL AD-V |  |  |  | 0
04.01.05.01 | OBRAS PRELIMINARES |  |  |  | 0
04.01.05.01.01 | Trazo y replanteo inicial del proyecto, para lineas-redes con estación total | km | 3.88 |  | 0
04.01.05.01.02 | Replanteo final de la obra, para lineas redes con estación total | km | 3.88 |  | 0
04.01.05.01.03 | Cinta plástica señalizadora para límite de seguridad de obra | m | 7757.43 |  | 0
04.01.05.01.04 | Cerco de malla HDP de 1 m altura para limite de seguridad de obra | m | 7757.43 |  | 0
04.01.05.01.05 | Puente de madera para pase peatonal sobre zanja s/d (prov. durante obra) | und | 78 |  | 0
04.01.05.01.06 | Puente de madera para pase vehicular sobre zanja s/d (prov. durante obra) | und | 39 |  | 0
04.01.05.01.07 | Riego de zona de trabajo para mitigar la contaminación - polvo (Incl. Costo de agua y transporte Surtidor a obra) | m | 3878.72 |  | 0
04.01.05.02 | MOVIMIENTO DE TIERRAS |  |  |  | 0
04.01.05.02.01 | Excavac. Zanja (máq) p/tub. Terr-normal Saturado DN 200 - 250 DE 3,01 m a 3,50 m prof | m | 834.42 |  | 0
04.01.05.02.02 | Excavac. Zanja (máq) p/tub. Terr-normal Saturado DN 200 - 250 DE 3,51 m a 4,00 m prof | m | 990.34 |  | 0
04.01.05.02.03 | Excavac. Zanja (máq) p/tub. Terr-normal Saturado DN 200 - 250 DE 4,01 m a 5,00 m prof | m | 1292.23 |  | 0
04.01.05.02.04 | Excavac. Zanja (máq) p/tub. Terr-normal saturado DN 200 - 250 DE 5,01 m a 6,00 m prof | m | 353.28 |  | 0
04.01.05.02.05 | Excavac. Zanja (máq) p/tub. Terr-normal saturado DN 200 - 250 DE 6,01 m a 7,00 m prof | m | 387.02 |  | 0
04.01.05.02.06 | Excavac. Zanja (máq) p/tub. Terr-normal saturado DN 300 - 350 DE 7,01 m a 8,00 m prof | m | 21.42 |  | 0
04.01.05.02.07 | Refine y nivel de zanja t-normal saturado p/tub. DN 200 - 250 para toda prof. | m | 3857.3 |  | 0
04.01.05.02.08 | Refine y nivel de zanja t-normal saturado p/tub. DN 300 - 350 para toda prof. | m | 21.42 |  | 0
04.01.05.02.09 | Relleno comp.zanja(máq)p/tub.t-normal"S" DN 200 - 250 de 3,01 m a 3,50 m prof. | m | 834.42 |  | 0
04.01.05.02.10 | Relleno comp.zanja(máq)p/tub.t-normal"S" DN 200 - 250 de 3,51 m a 4,00 m prof. | m | 990.34 |  | 0
04.01.05.02.11 | Relleno comp.zanja(máq)p/tub.t-normal"S" DN 200 - 250 de 4,01 m a 5,00 m prof. | m | 1292.23 |  | 0
04.01.05.02.12 | Relleno comp.zanja(máq)p/tub.t-normal"S" DN 200 - 250 de 5,01 m a 6,00 m prof. | m | 353.28 |  | 0
04.01.05.02.13 | Relleno comp.zanja(máq)p/tub.t-normal"S" DN 200 - 250 de 6,01 m a 7,00 m prof. | m | 387.02 |  | 0
04.01.05.02.14 | Relleno comp.zanja(máq)p/tub.t-normal"S" DN 300 - 350 de 7,01 m a 8,00 m prof. | m | 21.42 |  | 0
04.01.05.02.15 | Suministro de material de prestamo seleccionado segun EETT. | m3 | 13383.63 |  | 0
04.01.05.02.16 | Elimin. desmonte(c+v) t-normal "S" D=20km p/tub. DN 200 - 250 DE 3.01 m a 3.50 m | m | 834.42 |  | 0
04.01.05.02.17 | Elimin. desmonte(c+v) t-normal "S" D=20km p/tub. DN 200 - 250 DE 3.51 m a 4.00 m | m | 990.34 |  | 0
04.01.05.02.18 | Elimin. desmonte(c+v) t-normal "S" D=20km p/tub. DN 200 - 250 DE 4.01 m a 5.00 m | m | 1292.23 |  | 0
04.01.05.02.19 | Elimin. desmonte(c+v) t-normal "S" D=20km p/tub. DN 200 - 250 DE 5.01 m a 6.00 m | m | 353.28 |  | 0
04.01.05.02.20 | Elimin. desmonte(c+v) t-normal "S" D=20km p/tub. DN 200 - 250 DE 6.01 m a 7.00 m | m | 387.02 |  | 0
04.01.05.02.21 | Elimin. desmonte(c+v) t-normal "S" D=20km p/tub. DN 300 - 350 DE 7.01 m a 8.00 m | m | 21.42 |  | 0
04.01.05.03 | ENTIBADOS Y TABLESTACADOS |  |  |  | 0
04.01.05.03.01 | Entibado metálico ambas caras, tipo cajón (Box), de zanjas de 3.01 a 3.50 m de prof. (Incl. Instalación, mantenimiento y retiro) | m | 834.42 |  | 0
04.01.05.03.02 | Entibado metálico ambas caras, tipo cajón (Box), de zanjas de 3.51 a 4.00 m de prof. (Incl. Instalación, mantenimiento y retiro) | m | 990.34 |  | 0
04.01.05.03.03 | Entibado metálico ambas caras, tipo cajón (Box), de zanjas de 4.01 a 5.00 m de prof. (Incl. Instalación, mantenimiento y retiro) | m | 1292.23 |  | 0
04.01.05.03.04 | Entibado metálico ambas caras, tipo cajón (Box), de zanjas de 5.01 a 6.00 m de prof. (Incl. Instalación, mantenimiento y retiro) | m | 353.28 |  | 0
04.01.05.03.05 | Entibado metálico ambas caras, tipo cajón (Box), de zanjas de 6.01 a 7.00 m de prof. (Incl. Instalación, mantenimiento y retiro) | m | 387.02 |  | 0
04.01.05.03.06 | Entibado metálico ambas caras, tipo cajón (Box), de zanjas de 7.01 a 8.00 m de prof. (Incl. Instalación, mantenimiento y retiro) | m | 21.42 |  | 0
04.01.05.04 | SUMINISTRO E INSTALACION DE TUBERIAS Y ACCESORIOS |  |  |  | 0
04.01.05.04.01 | Tubería PVC-U UF NTP ISO 4435 SN 4 DN 200 incl. anillo + 2% desperdicios | m | 3142.14 |  | 0
04.01.05.04.02 | Tubería PVC-U UF NTP ISO 4435 SN 8 DN 200 incluye anillo + 2% desperdicio | m | 591.85 |  | 0
04.01.05.04.03 | Tubería PVC-U UF NTP ISO 4435 SN 8 DN 250 incluye anillo + 2% desperdicio | m | 157.95 |  | 0
04.01.05.04.04 | Tubería PVC-U UF NTP ISO 4435 SN 8 DN 315 incluye anillo + 2% desperdicio | m | 22.42 |  | 0
04.01.05.04.05 | Instalación de tuberia de PVC p/desagüe DN 200 incluye prueba hidráulica | m | 3734 |  | 0
04.01.05.04.06 | Instalación de tuberia de PVC p/desagüe DN 250 incluye prueba hidráulica | m | 157.95 |  | 0
04.01.05.04.07 | Instalación de tubería de PVC p/desagüe DN 315 incluye prueba hidráulica | m | 22.42 |  | 0
04.01.05.05 | PRUEBAS |  |  |  | 0
04.01.05.05.01 | Prueba de compactacion de suelos (proctor modificado y de control de compactacion - densidad de campo) | und | 78 |  | 0
04.01.05.05.02 | Prueba de calidad del concreto (prueba a la compresión) | und | 25 |  | 0
04.01.05.05.03 | Prueba hidráulica de tuberia p/desague DN 200 | m | 3734 |  | 0
04.01.05.05.04 | Prueba hidráulica de tubería p/desague DN 250 | m | 157.95 |  | 0
04.01.05.05.05 | Prueba hidráulica de tubería p/desague DN 300 | m | 22.42 |  | 0
04.01.05.06 | BUZONES |  |  |  | 0
04.01.05.06.01 | Buzón Especial t. normal a máq. 7,01 a 8,00 m profundidad (encof. exter e inter) C-PV | und | 1 |  | 0
04.01.05.06.02 | Buzón I-A t. normal a máq. 2,51 a 3,00 m profundidad (encof. exter e inter) C-PV | und | 6 |  | 0
04.01.05.06.03 | Buzón II t. normal saturado a máq. 3,01 a 3,50 m profundidad (encof. exter e inter) C-PV | und | 12 |  | 0
04.01.05.06.04 | Buzón II t. normal saturado a máq. 3,51 a 4,00 m profundidad (encof. exter e inter) C-PV | und | 15 |  | 0
04.01.05.06.05 | Buzón II t. normal saturado a máq. 4,01 a 5,00 m profundidad (encof. exter e inter) C-PV | und | 22 |  | 0
04.01.05.06.06 | Buzón II t. normal saturado a máq. 5,01 a 6,00 m profundidad (encof. exter e inter) C-PV | und | 9 |  | 0
04.01.05.06.07 | Buzón Especial t. normal saturado a máq. 6,01 a 7,00 m profundidad (encof. exter e inter) C-PV | und | 7 |  | 0
04.01.05.06.08 | Buzón Especial t. normal saturado a máq. 7,01 a 8,00 m profundidad (encof. exter e inter) C-PV | und | 2 |  | 0
04.01.06 | COLECTOR PRINCIPAL AD-VI |  |  |  | 0
04.01.06.01 | OBRAS PRELIMINARES |  |  |  | 0
04.01.06.01.01 | Trazo y replanteo inicial del proyecto, para lineas-redes con estación total | km | 3.35 |  | 0
04.01.06.01.02 | Replanteo final de la obra, para lineas redes con estación total | km | 3.35 |  | 0
04.01.06.01.03 | Cinta plástica señalizadora para límite de seguridad de obra | m | 6702.19 |  | 0
04.01.06.01.04 | Cerco de malla HDP de 1 m altura para limite de seguridad de obra | m | 6702.19 |  | 0
04.01.06.01.05 | Puente de madera para pase peatonal sobre zanja s/d (prov. durante obra) | und | 67 |  | 0
04.01.06.01.06 | Puente de madera para pase vehicular sobre zanja s/d (prov. durante obra) | und | 34 |  | 0
04.01.06.01.07 | Riego de zona de trabajo para mitigar la contaminación - polvo (Incl. Costo de agua y transporte Surtidor a obra) | m | 3351.1 |  | 0
04.01.06.02 | MOVIMIENTO DE TIERRAS |  |  |  | 0
04.01.06.02.01 | Excavac. Zanja (máq) p/tub. Terr-normal Saturado DN 200 - 250 DE 3,01 m a 3,50 m prof | m | 97.26 |  | 0
04.01.06.02.02 | Excavac. Zanja (máq) p/tub. Terr-normal Saturado DN 200 - 250 DE 3,51 m a 4,00 m prof | m | 578.34 |  | 0
04.01.06.02.03 | Excavac. Zanja (máq) p/tub. Terr-normal Saturado DN 200 - 250 DE 4,01 m a 5,00 m prof | m | 763.96 |  | 0
04.01.06.02.04 | Excavac. Zanja (máq) p/tub. Terr-normal saturado DN 200 - 250 DE 5,01 m a 6,00 m prof | m | 841.46 |  | 0
04.01.06.02.05 | Excavac. Zanja (máq) p/tub. Terr-normal saturado DN 200 - 250 DE 6,01 m a 7,00 m prof | m | 500.07 |  | 0
04.01.06.02.06 | Excavac. Zanja (máq) p/tub. Terr-normal saturado DN 200 - 250 DE 7,01 m a 8,00 m prof | m | 538.33 |  | 0
04.01.06.02.07 | Excavac. Zanja (máq) p/tub. Terr-normal saturado DN 300 - 350 DE 8,01 m a 9,00 m prof | m | 31.68 |  | 0
04.01.06.02.08 | Refine y nivel de zanja t-normal saturado p/tub. DN 200 - 250 para toda prof. | m | 3319.42 |  | 0
04.01.06.02.09 | Refine y nivel de zanja t-normal saturado p/tub. DN 300 - 350 para toda prof. | m | 31.68 |  | 0
04.01.06.02.10 | Relleno comp.zanja(máq)p/tub.t-normal"S" DN 200 - 250 de 3,01 m a 3,50 m prof. | m | 97.26 |  | 0
04.01.06.02.11 | Relleno comp.zanja(máq)p/tub.t-normal"S" DN 200 - 250 de 3,51 m a 4,00 m prof. | m | 578.34 |  | 0
04.01.06.02.12 | Relleno comp.zanja(máq)p/tub.t-normal"S" DN 200 - 250 de 4,01 m a 5,00 m prof. | m | 763.96 |  | 0
04.01.06.02.13 | Relleno comp.zanja(máq)p/tub.t-normal"S" DN 200 - 250 de 5,01 m a 6,00 m prof. | m | 841.46 |  | 0
04.01.06.02.14 | Relleno comp.zanja(máq)p/tub.t-normal"S" DN 200 - 250 de 6,01 m a 7,00 m prof. | m | 500.07 |  | 0
04.01.06.02.15 | Relleno comp.zanja(máq)p/tub.t-normal"S" DN 200 - 250 de 7,01 m a 8,00 m prof. | m | 538.33 |  | 0
04.01.06.02.16 | Relleno comp.zanja(máq)p/tub.t-normal"S" DN 300 - 350 de 8,01 m a 9,00 m prof. | m | 31.68 |  | 0
04.01.06.02.17 | Suministro de material de prestamo seleccionado segun EETT. | m3 | 14849.69 |  | 0
04.01.06.02.18 | Elimin. desmonte(c+v) t-normal "S" D=20km p/tub. DN 200 - 250 DE 3.01 m a 3.50 m | m | 97.26 |  | 0
04.01.06.02.19 | Elimin. desmonte(c+v) t-normal "S" D=20km p/tub. DN 200 - 250 DE 3.51 m a 4.00 m | m | 578.34 |  | 0
04.01.06.02.20 | Elimin. desmonte(c+v) t-normal "S" D=20km p/tub. DN 200 - 250 DE 4.01 m a 5.00 m | m | 763.96 |  | 0
04.01.06.02.21 | Elimin. desmonte(c+v) t-normal "S" D=20km p/tub. DN 200 - 250 DE 5.01 m a 6.00 m | m | 841.46 |  | 0
04.01.06.02.22 | Elimin. desmonte(c+v) t-normal "S" D=20km p/tub. DN 200 - 250 DE 6.01 m a 7.00 m | m | 500.07 |  | 0
04.01.06.02.23 | Elimin. desmonte(c+v) t-normal "S" D=20km p/tub. DN 200 - 250 DE 7.01 m a 8.00 m | m | 538.33 |  | 0
04.01.06.02.24 | Elimin. desmonte(c+v) t-normal "S" D=20km p/tub. DN 300 - 350 DE 7.01 m a 8.00 m | m | 31.68 |  | 0
04.01.06.03 | ENTIBADOS Y TABLESTACADOS |  |  |  | 0
04.01.06.03.01 | Entibado metálico ambas caras, tipo cajón (Box), de zanjas de 3.01 a 3.50 m de prof. (Incl. Instalación, mantenimiento y retiro) | m | 97.26 |  | 0
04.01.06.03.02 | Entibado metálico ambas caras, tipo cajón (Box), de zanjas de 3.51 a 4.00 m de prof. (Incl. Instalación, mantenimiento y retiro) | m | 578.34 |  | 0
04.01.06.03.03 | Entibado metálico ambas caras, tipo cajón (Box), de zanjas de 4.01 a 5.00 m de prof. (Incl. Instalación, mantenimiento y retiro) | m | 763.96 |  | 0
04.01.06.03.04 | Entibado metálico ambas caras, tipo cajón (Box), de zanjas de 5.01 a 6.00 m de prof. (Incl. Instalación, mantenimiento y retiro) | m | 841.46 |  | 0
04.01.06.03.05 | Entibado metálico ambas caras, tipo cajón (Box), de zanjas de 6.01 a 7.00 m de prof. (Incl. Instalación, mantenimiento y retiro) | m | 500.07 |  | 0
04.01.06.03.06 | Entibado metálico ambas caras, tipo cajón (Box), de zanjas de 7.01 a 8.00 m de prof. (Incl. Instalación, mantenimiento y retiro) | m | 538.33 |  | 0
04.01.06.03.07 | Entibado metálico ambas caras, tipo cajón (Box), de zanjas de 8.01 a 9.00 m de prof. (Incl. Instalación, mantenimiento y retiro) | m | 31.68 |  | 0
04.01.06.04 | SUMINISTRO E INSTALACION DE TUBERIAS Y ACCESORIOS |  |  |  | 0
04.01.06.04.01 | Tubería PVC-U UF NTP ISO 4435 SN 4 DN 200 incl. anillo + 2% desperdicios | m | 1452.56 |  | 0
04.01.06.04.02 | Tubería PVC-U UF NTP ISO 4435 SN 8 DN 200 incluye anillo + 2% desperdicio | m | 1200.92 |  | 0
04.01.06.04.03 | Tubería PVC-U UF NTP ISO 4435 SN 8 DN 250 incluye anillo + 2% desperdicio | m | 696.44 |  | 0
04.01.06.04.04 | Tubería PVC-U UF NTP ISO 4435 SN 8 DN 315 incluye anillo + 2% desperdicio | m | 32.18 |  | 0
04.01.06.04.05 | Instalación de tuberia de PVC p/desagüe DN 200 incluye prueba hidráulica | m | 2653.47 |  | 0
04.01.06.04.06 | Instalación de tuberia de PVC p/desagüe DN 250 incluye prueba hidráulica | m | 696.44 |  | 0
04.01.06.04.07 | Instalación de tubería de PVC p/desagüe DN 315 incluye prueba hidráulica | m | 32.18 |  | 0
04.01.06.05 | PRUEBAS |  |  |  | 0
04.01.06.05.01 | Prueba de compactacion de suelos (proctor modificado y de control de compactacion - densidad de campo) | und | 67 |  | 0
04.01.06.05.02 | Prueba de calidad del concreto (prueba a la compresión) | und | 21 |  | 0
04.01.06.05.03 | Prueba hidráulica de tuberia p/desague DN 200 | m | 2653.47 |  | 0
04.01.06.05.04 | Prueba hidráulica de tubería p/desague DN 250 | m | 696.44 |  | 0
04.01.06.05.05 | Prueba hidráulica de tubería p/desague DN 300 | m | 32.18 |  | 0
04.01.06.06 | BUZONES |  |  |  | 0
04.01.06.06.01 | Buzón II t. normal saturado a máq. 3,01 a 3,50 m profundidad (encof. exter e inter) C-PV | und | 5 |  | 0
04.01.06.06.02 | Buzón II t. normal saturado a máq. 3,51 a 4,00 m profundidad (encof. exter e inter) C-PV | und | 10 |  | 0
04.01.06.06.03 | Buzón II t. normal saturado a máq. 4,01 a 5,00 m profundidad (encof. exter e inter) C-PV | und | 13 |  | 0
04.01.06.06.04 | Buzón II t. normal saturado a máq. 5,01 a 6,00 m profundidad (encof. exter e inter) C-PV | und | 16 |  | 0
04.01.06.06.05 | Buzón Especial t. normal saturado a máq. 6,01 a 7,00 m profundidad (encof. exter e inter) C-PV | und | 11 |  | 0
04.01.06.06.06 | Buzón Especial t. normal saturado a máq. 7,01 a 8,00 m profundidad (encof. exter e inter) C-PV | und | 7 |  | 0
04.01.06.06.07 | Buzón Especial 2 t. normal saturado a máq. 8,01 a 9,00 m profundidad (encof. exter e inter) C-PV | und | 1 |  | 0
04.01.07 | COLECTOR PRINCIPAL AD-VII |  |  |  | 0
04.01.07.01 | OBRAS PRELIMINARES |  |  |  | 0
04.01.07.01.01 | Trazo y replanteo inicial del proyecto, para lineas-redes con estación total | km | 5.98 |  | 0
04.01.07.01.02 | Replanteo final de la obra, para lineas redes con estación total | km | 5.98 |  | 0
04.01.07.01.03 | Cinta plástica señalizadora para límite de seguridad de obra | m | 11950.13 |  | 0
04.01.07.01.04 | Cerco de malla HDP de 1 m altura para limite de seguridad de obra | m | 11950.13 |  | 0
04.01.07.01.05 | Puente de madera para pase peatonal sobre zanja s/d (prov. durante obra) | und | 120 |  | 0
04.01.07.01.06 | Puente de madera para pase vehicular sobre zanja s/d (prov. durante obra) | und | 60 |  | 0
04.01.07.01.07 | Riego de zona de trabajo para mitigar la contaminación - polvo (Incl. Costo de agua y transporte Surtidor a obra) | m | 5975.07 |  | 0
04.01.07.02 | MOVIMIENTO DE TIERRAS |  |  |  | 0
04.01.07.02.01 | Excavac. zanja (máq.) p/tub. terr-normal DN 200 - 250 de 2,51 m a 3,00 m prof. | m | 166.8 |  | 0
04.01.07.02.02 | Excavac. zanja (máq.) p/tub. terr-normal DN 200 - 250 de 3,01 m a 3,50 m prof. | m | 238.72 |  | 0
04.01.07.02.03 | Excavac. zanja (máq.) p/tub. terr-normal DN 200 - 250 de 3,51 m a 4,00 m prof. | m | 95.41 |  | 0
04.01.07.02.04 | Excavac. zanja (máq.) p/tub. terr-normal DN 200 - 250 de 4,01 m a 5,00 m prof. | m | 190.03 |  | 0
04.01.07.02.05 | Excavac. Zanja (máq) p/tub. Terr-normal Saturado DN 200 - 250 DE 3,01 m a 3,50 m prof | m | 347.84 |  | 0
04.01.07.02.06 | Excavac. Zanja (máq) p/tub. Terr-normal Saturado DN 200 - 250 DE 3,51 m a 4,00 m prof | m | 730.18 |  | 0
04.01.07.02.07 | Excavac. Zanja (máq) p/tub. Terr-normal Saturado DN 200 - 250 DE 4,01 m a 5,00 m prof | m | 884.27 |  | 0
04.01.07.02.08 | Excavac. Zanja (máq) p/tub. Terr-normal saturado DN 200 - 250 DE 5,01 m a 6,00 m prof | m | 843.57 |  | 0
04.01.07.02.09 | Excavac. Zanja (máq) p/tub. Terr-normal saturado DN 200 - 250 DE 6,01 m a 7,00 m prof | m | 682.97 |  | 0
04.01.07.02.10 | Excavac. Zanja (máq) p/tub. Terr-normal saturado DN 200 - 250 DE 7,01 m a 8,00 m prof | m | 891.97 |  | 0
04.01.07.02.11 | Excavac. Zanja (máq) p/tub. Terr-normal saturado DN 200 - 250 DE 8,01 m a 9,00 m prof | m | 371.16 |  | 0
04.01.07.02.12 | Excavac. Zanja (máq) p/tub. Terr-normal saturado DN 300 - 350 DE 8,01 m a 9,00 m prof | m | 318.98 |  | 0
04.01.07.02.13 | Excavac. Zanja (máq) p/tub. Terr-normal saturado DN 400 - 450 DE 8,01 m a 9,00 m prof | m | 213.15 |  | 0
04.01.07.02.14 | Refine y nivel de zanja terr-normal para tub. DN 200 - 250 para toda profund. | m | 690.97 |  | 0
04.01.07.02.15 | Refine y nivel de zanja t-normal saturado p/tub. DN 200 - 250 para toda prof. | m | 4751.97 |  | 0
04.01.07.02.16 | Refine y nivel de zanja t-normal saturado p/tub. DN 300 - 350 para toda prof. | m | 318.98 |  | 0
04.01.07.02.17 | Refine y nivel de zanja t-normal saturado p/tub. DN 400 - 450 para toda prof. | m | 213.15 |  | 0
04.01.07.02.18 | Relleno comp.zanja (máq) p/tub. t-normal DN 200- 250 de 2,51 m a 3,00 m prof. | m | 166.8 |  | 0
04.01.07.02.19 | Relleno comp.zanja (máq) p/tub. t-normal DN 200- 250 de 3,01 m a 3,50 m prof.. | m | 238.72 |  | 0
04.01.07.02.20 | Relleno comp.zanja (máq) p/tub. t-normal DN 200- 250 de 3,51 m a 4,00 m prof. | m | 95.41 |  | 0
04.01.07.02.21 | Relleno comp.zanja (máq) p/tub. t-normal DN 200- 250 de 4,01 m a 5,00 m prof. | m | 190.03 |  | 0
04.01.07.02.22 | Relleno comp.zanja(máq)p/tub.t-normal"S" DN 200 - 250 de 3,01 m a 3,50 m prof. | m | 347.84 |  | 0
04.01.07.02.23 | Relleno comp.zanja(máq)p/tub.t-normal"S" DN 200 - 250 de 3,51 m a 4,00 m prof. | m | 730.18 |  | 0
04.01.07.02.24 | Relleno comp.zanja(máq)p/tub.t-normal"S" DN 200 - 250 de 4,01 m a 5,00 m prof. | m | 884.27 |  | 0
04.01.07.02.25 | Relleno comp.zanja(máq)p/tub.t-normal"S" DN 200 - 250 de 5,01 m a 6,00 m prof. | m | 843.57 |  | 0
04.01.07.02.26 | Relleno comp.zanja(máq)p/tub.t-normal"S" DN 200 - 250 de 6,01 m a 7,00 m prof. | m | 682.97 |  | 0
04.01.07.02.27 | Relleno comp.zanja(máq)p/tub.t-normal"S" DN 200 - 250 de 7,01 m a 8,00 m prof. | m | 891.97 |  | 0
04.01.07.02.28 | Relleno comp.zanja(máq)p/tub.t-normal"S" DN 200 - 250 de 8,01 m a 9,00 m prof. | m | 371.16 |  | 0
04.01.07.02.29 | Relleno comp.zanja(máq)p/tub.t-normal"S" DN 300 - 350 de 8,01 m a 9,00 m prof. | m | 318.98 |  | 0
04.01.07.02.30 | Relleno comp.zanja(máq)p/tub.t-normal"S" DN 400 - 450 de 8,01 m a 9,00 m prof. | m | 213.15 |  | 0
04.01.07.02.31 | Suministro de material de prestamo seleccionado segun EETT. | m3 | 26751.11 |  | 0
04.01.07.02.32 | Elimin. desmonte(carg+v) t-normal D=20km p/tub. DN 200 - 250 para toda prof. | m | 690.97 |  | 0
04.01.07.02.33 | Elimin. desmonte(c+v) t-normal "S" D=20km p/tub. DN 200 - 250 DE 3.01 m a 3.50 m | m | 347.84 |  | 0
04.01.07.02.34 | Elimin. desmonte(c+v) t-normal "S" D=20km p/tub. DN 200 - 250 DE 3.51 m a 4.00 m | m | 730.18 |  | 0
04.01.07.02.35 | Elimin. desmonte(c+v) t-normal "S" D=20km p/tub. DN 200 - 250 DE 4.01 m a 5.00 m | m | 884.27 |  | 0
04.01.07.02.36 | Elimin. desmonte(c+v) t-normal "S" D=20km p/tub. DN 200 - 250 DE 5.01 m a 6.00 m | m | 843.57 |  | 0
04.01.07.02.37 | Elimin. desmonte(c+v) t-normal "S" D=20km p/tub. DN 200 - 250 DE 6.01 m a 7.00 m | m | 682.97 |  | 0
04.01.07.02.38 | Elimin. desmonte(c+v) t-normal "S" D=20km p/tub. DN 200 - 250 DE 7.01 m a 8.00 m | m | 891.97 |  | 0
04.01.07.02.39 | Elimin. desmonte(c+v) t-normal "S" D=20km p/tub. DN 200 - 250 DE 8.01 m a 9.00 m | m | 371.16 |  | 0
04.01.07.02.40 | Elimin. desmonte(c+v) t-normal "S" D=20km p/tub. DN 300 - 350 DE 8.01 m a 9.00 m | m | 318.98 |  | 0
04.01.07.02.41 | Elimin. desmonte(c+v) t-normal "S" D=20km p/tub. DN 400 - 450 DE 8.01 m a 9.00 m | m | 213.15 |  | 0
04.01.07.03 | ENTIBADOS Y TABLESTACADOS |  |  |  | 0
04.01.07.03.01 | Entibado metálico ambas caras, tipo cajón (Box), de zanjas de 3.01 a 3.50 m de prof. (Incl. Instalación, mantenimiento y retiro) | m | 586.57 |  | 0
04.01.07.03.02 | Entibado metálico ambas caras, tipo cajón (Box), de zanjas de 3.51 a 4.00 m de prof. (Incl. Instalación, mantenimiento y retiro) | m | 825.59 |  | 0
04.01.07.03.03 | Entibado metálico ambas caras, tipo cajón (Box), de zanjas de 4.01 a 5.00 m de prof. (Incl. Instalación, mantenimiento y retiro) | m | 1074.3 |  | 0
04.01.07.03.04 | Entibado metálico ambas caras, tipo cajón (Box), de zanjas de 5.01 a 6.00 m de prof. (Incl. Instalación, mantenimiento y retiro) | m | 843.57 |  | 0
04.01.07.03.05 | Entibado metálico ambas caras, tipo cajón (Box), de zanjas de 6.01 a 7.00 m de prof. (Incl. Instalación, mantenimiento y retiro) | m | 682.97 |  | 0
04.01.07.03.06 | Entibado metálico ambas caras, tipo cajón (Box), de zanjas de 7.01 a 8.00 m de prof. (Incl. Instalación, mantenimiento y retiro) | m | 891.97 |  | 0
04.01.07.03.07 | Entibado metálico ambas caras, tipo cajón (Box), de zanjas de 8.01 a 9.00 m de prof. (Incl. Instalación, mantenimiento y retiro) | m | 903.29 |  | 0
04.01.07.04 | SUMINISTRO E INSTALACION DE TUBERIAS Y ACCESORIOS |  |  |  | 0
04.01.07.04.01 | Tubería PVC-U UF NTP ISO 4435 SN 2 DN 200 incl. anillo + 2% desperdicios | m | 168.1 |  | 0
04.01.07.04.02 | Tubería PVC-U UF NTP ISO 4435 SN 4 DN 200 incl. anillo + 2% desperdicios | m | 2428.37 |  | 0
04.01.07.04.03 | Tubería PVC-U UF NTP ISO 4435 SN 8 DN 200 incluye anillo + 2% desperdicio | m | 1489.5 |  | 0
04.01.07.04.04 | Tubería PVC-U UF NTP ISO 4435 SN 4 DN 250 incl. anillo + 2% desperdicios | m | 83.49 |  | 0
04.01.07.04.05 | Tubería PVC-U UF NTP ISO 4435 SN 8 DN 250 incluye anillo + 2% desperdicio | m | 1324.18 |  | 0
04.01.07.04.06 | Tubería PVC-U UF NTP ISO 4435 SN 8 DN 315 incluye anillo + 2% desperdicio | m | 470.9 |  | 0
04.01.07.04.07 | Tubería PVC-U UF NTP ISO 4435 SN 8 DN 400 incl. anillo+ 2% desperdicios | m | 394.94 |  | 0
04.01.07.04.08 | Instalación de tuberia de PVC p/desagüe DN 200 incluye prueba hidráulica | m | 4085.97 |  | 0
04.01.07.04.09 | Instalación de tuberia de PVC p/desagüe DN 250 incluye prueba hidráulica | m | 1407.67 |  | 0
04.01.07.04.10 | Instalación de tubería de PVC p/desagüe DN 315 incluye prueba hidráulica | m | 470.9 |  | 0
04.01.07.04.11 | Instalación de tubería de PVC p/desagüe DN 400 incluye prueba hidráulica | m | 394.94 |  | 0
04.01.07.05 | PRUEBAS |  |  |  | 0
04.01.07.05.01 | Prueba de compactacion de suelos (proctor modificado y de control de compactacion - densidad de campo) | und | 120 |  | 0
04.01.07.05.02 | Prueba de calidad del concreto (prueba a la compresión) | und | 40 |  | 0
04.01.07.05.03 | Prueba hidráulica de tuberia p/desague DN 200 | m | 4085.97 |  | 0
04.01.07.05.04 | Prueba hidráulica de tubería p/desague DN 250 | m | 1407.67 |  | 0
04.01.07.05.05 | Prueba hidráulica de tubería p/desague DN 300 | m | 470.9 |  | 0
04.01.07.05.06 | Prueba hidráulica de tubería p/desague DN 400 | m | 394.94 |  | 0
04.01.07.06 | BUZONES |  |  |  | 0
04.01.07.06.01 | Buzón I-A t. normal a máq. 2,01 a 2,50 m profundidad (encof. exter e inter) C-PV | und | 1 |  | 0
04.01.07.06.02 | Buzón I-A t. normal a máq. 2,51 a 3,00 m profundidad (encof. exter e inter) C-PV | und | 4 |  | 0
04.01.07.06.03 | Buzón II t. normal a máq. 3,01 a 3,50 m profundidad (encof. exter e inter) C-PV | und | 3 |  | 0
04.01.07.06.04 | Buzón II t. normal a máq. 3,51 a 4,00 m profundidad (encof. exter e inter) C-PV | und | 3 |  | 0
04.01.07.06.05 | Buzón II t. normal a máq. 4,01 a 5,00 m profundidad (encof. exter e inter) C-PV | und | 2 |  | 0
04.01.07.06.06 | Buzón II t. normal saturado a máq. 3,01 a 3,50 m profundidad (encof. exter e inter) C-PV | und | 10 |  | 0
04.01.07.06.07 | Buzón II t. normal saturado a máq. 3,51 a 4,00 m profundidad (encof. exter e inter) C-PV | und | 16 |  | 0
04.01.07.06.08 | Buzón II t. normal saturado a máq. 4,01 a 5,00 m profundidad (encof. exter e inter) C-PV | und | 18 |  | 0
04.01.07.06.09 | Buzón II t. normal saturado a máq. 5,01 a 6,00 m profundidad (encof. exter e inter) C-PV | und | 13 |  | 0
04.01.07.06.10 | Buzón Especial t. normal saturado a máq. 6,01 a 7,00 m profundidad (encof. exter e inter) C-PV | und | 13 |  | 0
04.01.07.06.11 | Buzón Especial t. normal saturado a máq. 7,01 a 8,00 m profundidad (encof. exter e inter) C-PV | und | 17 |  | 0
04.01.07.06.12 | Buzón Especial 2 t. normal saturado a máq. 8,01 a 9,00 m profundidad (encof. exter e inter) C-PV | und | 11 |  | 0
04.01.07.06.13 | Buzón Especial 2 t. normal saturado a máq. 9,01 a 10,00 m profundidad (encof. exter e inter) C-PV | und | 8 |  | 0
04.01.08 | COLECTOR PRINCIPAL AD-VIII |  |  |  | 0
04.01.08.01 | OBRAS PRELIMINARES |  |  |  | 0
04.01.08.01.01 | Trazo y replanteo inicial del proyecto, para lineas-redes con estación total | km | 6.55 |  | 0
04.01.08.01.02 | Replanteo final de la obra, para lineas redes con estación total | km | 6.55 |  | 0
04.01.08.01.03 | Cinta plástica señalizadora para límite de seguridad de obra | m | 13106.36 |  | 0
04.01.08.01.04 | Cerco de malla HDP de 1 m altura para limite de seguridad de obra | m | 13106.36 |  | 0
04.01.08.01.05 | Puente de madera para pase peatonal sobre zanja s/d (prov. durante obra) | und | 131 |  | 0
04.01.08.01.06 | Puente de madera para pase vehicular sobre zanja s/d (prov. durante obra) | und | 66 |  | 0
04.01.08.01.07 | Riego de zona de trabajo para mitigar la contaminación - polvo (Incl. Costo de agua y transporte Surtidor a obra) | m | 6553.18 |  | 0
04.01.08.02 | MOVIMIENTO DE TIERRAS |  |  |  | 0
04.01.08.02.01 | Excavac. zanja (máq.) p/tub. terr-normal DN 200 - 250 de 3,01 m a 3,50 m prof. | m | 219.1 |  | 0
04.01.08.02.02 | Excavac. zanja (máq.) p/tub. terr-normal DN 200 - 250 de 3,51 m a 4,00 m prof. | m | 246.34 |  | 0
04.01.08.02.03 | Excavac. Zanja (máq) p/tub. Terr-normal Saturado DN 200 - 250 DE 3,01 m a 3,50 m prof | m | 355.54 |  | 0
04.01.08.02.04 | Excavac. Zanja (máq) p/tub. Terr-normal Saturado DN 200 - 250 DE 3,51 m a 4,00 m prof | m | 392.16 |  | 0
04.01.08.02.05 | Excavac. Zanja (máq) p/tub. Terr-normal Saturado DN 200 - 250 DE 4,01 m a 5,00 m prof | m | 1266.22 |  | 0
04.01.08.02.06 | Excavac. Zanja (máq) p/tub. Terr-normal saturado DN 200 - 250 DE 5,01 m a 6,00 m prof | m | 1553.64 |  | 0
04.01.08.02.07 | Excavac. Zanja (máq) p/tub. Terr-normal saturado DN 200 - 250 DE 6,01 m a 7,00 m prof | m | 719.16 |  | 0
04.01.08.02.08 | Excavac. Zanja (máq) p/tub. Terr-normal saturado DN 300 - 350 DE 6,01 m a 7,00 m prof | m | 889.06 |  | 0
04.01.08.02.09 | Excavac. Zanja (máq) p/tub. Terr-normal saturado DN 300 - 350 DE 7,01 m a 8,00 m prof | m | 849.85 |  | 0
04.01.08.02.10 | Excavac. Zanja (máq) p/tub. Terr-normal saturado DN 400 - 450 DE 7,01 m a 8,00 m prof | m | 1.08 |  | 0
04.01.08.02.11 | Excavac. Zanja (máq) p/tub. Terr-normal saturado DN 500 - 630 DE 6,01 m a 7,00 m prof | m | 61.02 |  | 0
04.01.08.02.12 | Refine y nivel de zanja terr-normal para tub. DN 200 - 250 para toda profund. | m | 465.44 |  | 0
04.01.08.02.13 | Refine y nivel de zanja t-normal saturado p/tub. DN 200 - 250 para toda prof. | m | 4286.73 |  | 0
04.01.08.02.14 | Refine y nivel de zanja t-normal saturado p/tub. DN 300 - 350 para toda prof. | m | 1738.91 |  | 0
04.01.08.02.15 | Refine y nivel de zanja t-normal saturado p/tub. DN 400 - 450 para toda prof. | m | 1.08 |  | 0
04.01.08.02.16 | Refine y nivel de zanja t-normal saturado p/tub. DN 500 - 600 para toda prof. | m | 61.02 |  | 0
04.01.08.02.17 | Relleno comp.zanja (máq) p/tub. t-normal DN 200- 250 de 3,01 m a 3,50 m prof.. | m | 219.1 |  | 0
04.01.08.02.18 | Relleno comp.zanja (máq) p/tub. t-normal DN 200- 250 de 3,51 m a 4,00 m prof. | m | 246.34 |  | 0
04.01.08.02.19 | Relleno comp.zanja(máq)p/tub.t-normal"S" DN 200 - 250 de 3,01 m a 3,50 m prof. | m | 355.54 |  | 0
04.01.08.02.20 | Relleno comp.zanja(máq)p/tub.t-normal"S" DN 200 - 250 de 3,51 m a 4,00 m prof. | m | 392.16 |  | 0
04.01.08.02.21 | Relleno comp.zanja(máq)p/tub.t-normal"S" DN 200 - 250 de 4,01 m a 5,00 m prof. | m | 1266.22 |  | 0
04.01.08.02.22 | Relleno comp.zanja(máq)p/tub.t-normal"S" DN 200 - 250 de 5,01 m a 6,00 m prof. | m | 1553.64 |  | 0
04.01.08.02.23 | Relleno comp.zanja(máq)p/tub.t-normal"S" DN 200 - 250 de 6,01 m a 7,00 m prof. | m | 719.16 |  | 0
04.01.08.02.24 | Relleno comp.zanja(máq)p/tub.t-normal"S" DN 300 - 350 de 6,01 m a 7,00 m prof. | m | 889.06 |  | 0
04.01.08.02.25 | Relleno comp.zanja(máq)p/tub.t-normal"S" DN 300 - 350 de 7,01 m a 8,00 m prof. | m | 849.85 |  | 0
04.01.08.02.26 | Relleno comp.zanja(máq)p/tub.t-normal"S" DN 400 - 450 de 7,01 m a 8,00 m prof. | m | 1.08 |  | 0
04.01.08.02.27 | Relleno comp.zanja(máq)p/tub.t-normal"S" DN 500 - 630 de 7,01 m a 8,00 m prof. | m | 61.02 |  | 0
04.01.08.02.28 | Suministro de material de prestamo seleccionado segun EETT. | m3 | 29216.55 |  | 0
04.01.08.02.29 | Elimin. desmonte(carg+v) t-normal D=20km p/tub. DN 200 - 250 para toda prof. | m | 465.44 |  | 0
04.01.08.02.30 | Elimin. desmonte(c+v) t-normal "S" D=20km p/tub. DN 200 - 250 DE 3.01 m a 3.50 m | m | 355.54 |  | 0
04.01.08.02.31 | Elimin. desmonte(c+v) t-normal "S" D=20km p/tub. DN 200 - 250 DE 3.51 m a 4.00 m | m | 392.16 |  | 0
04.01.08.02.32 | Elimin. desmonte(c+v) t-normal "S" D=20km p/tub. DN 200 - 250 DE 4.01 m a 5.00 m | m | 1266.22 |  | 0
04.01.08.02.33 | Elimin. desmonte(c+v) t-normal "S" D=20km p/tub. DN 200 - 250 DE 5.01 m a 6.00 m | m | 1553.64 |  | 0
04.01.08.02.34 | Elimin. desmonte(c+v) t-normal "S" D=20km p/tub. DN 200 - 250 DE 6.01 m a 7.00 m | m | 719.16 |  | 0
04.01.08.02.35 | Elimin. desmonte(c+v) t-normal "S" D=20km p/tub. DN 300 - 350 DE 6.01 m a 7.00 m | m | 889.06 |  | 0
04.01.08.02.36 | Elimin. desmonte(c+v) t-normal "S" D=20km p/tub. DN 300 - 350 DE 7.01 m a 8.00 m | m | 849.85 |  | 0
04.01.08.02.37 | Elimin. desmonte(c+v) t-normal "S" D=20km p/tub. DN 400 - 450 DE 7.01 m a 8.00 m | m | 1.08 |  | 0
04.01.08.02.38 | Elimin. desmonte(c+v) t-normal "S" D=20km p/tub. DN 500 - 630 DE 7.01 m a 8.00 m | m | 61.02 |  | 0
04.01.08.03 | ENTIBADOS Y TABLESTACADOS |  |  |  | 0
04.01.08.03.01 | Entibado metálico ambas caras, tipo cajón (Box), de zanjas de 3.01 a 3.50 m de prof. (Incl. Instalación, mantenimiento y retiro) | m | 574.65 |  | 0
04.01.08.03.02 | Entibado metálico ambas caras, tipo cajón (Box), de zanjas de 3.51 a 4.00 m de prof. (Incl. Instalación, mantenimiento y retiro) | m | 638.51 |  | 0
04.01.08.03.03 | Entibado metálico ambas caras, tipo cajón (Box), de zanjas de 4.01 a 5.00 m de prof. (Incl. Instalación, mantenimiento y retiro) | m | 1266.22 |  | 0
04.01.08.03.04 | Entibado metálico ambas caras, tipo cajón (Box), de zanjas de 5.01 a 6.00 m de prof. (Incl. Instalación, mantenimiento y retiro) | m | 1553.64 |  | 0
04.01.08.03.05 | Entibado metálico ambas caras, tipo cajón (Box), de zanjas de 6.01 a 7.00 m de prof. (Incl. Instalación, mantenimiento y retiro) | m | 1608.22 |  | 0
04.01.08.03.06 | Entibado metálico ambas caras, tipo cajón (Box), de zanjas de 7.01 a 8.00 m de prof. (Incl. Instalación, mantenimiento y retiro) | m | 911.95 |  | 0
04.01.08.04 | SUMINISTRO E INSTALACION DE TUBERIAS Y ACCESORIOS |  |  |  | 0
04.01.08.04.01 | Tubería PVC-U UF NTP ISO 4435 SN 4 DN 200 incl. anillo + 2% desperdicios | m | 2502.32 |  | 0
04.01.08.04.02 | Tubería PVC-U UF NTP ISO 4435 SN 8 DN 200 incluye anillo + 2% desperdicio | m | 925.28 |  | 0
04.01.08.04.03 | Tubería PVC-U UF NTP ISO 4435 SN 8 DN 250 incluye anillo + 2% desperdicio | m | 1372.02 |  | 0
04.01.08.04.04 | Tubería PVC-U UF NTP ISO 4435 SN 8 DN 315 incluye anillo + 2% desperdicio | m | 1037.81 |  | 0
04.01.08.04.05 | Tubería PVC-U UF NTP ISO 4435 SN 8 DN 350 incl. anillo + 2% desperdicios | m | 865.22 |  | 0
04.01.08.04.06 | Tubería PVC-U UF NTP ISO 4435 SN 8 DN 400 incl. anillo+ 2% desperdicios | m | 1.58 |  | 0
04.01.08.04.07 | Tubería PVC-U UF NTP ISO 4435 SN 8 DN 500 incl. anillo + 2% desperdicios | m | 63.02 |  | 0
04.01.08.04.08 | Instalación de tuberia de PVC p/desagüe DN 200 incluye prueba hidráulica | m | 3427.6 |  | 0
04.01.08.04.09 | Instalación de tuberia de PVC p/desagüe DN 250 incluye prueba hidráulica | m | 1372.02 |  | 0
04.01.08.04.10 | Instalación de tubería de PVC p/desagüe DN 315 incluye prueba hidráulica | m | 1037.81 |  | 0
04.01.08.04.11 | Instalación de tuberia de PVC p/desagüe DN 355 incluye prueba hidráulica | m | 865.22 |  | 0
04.01.08.04.12 | Instalación de tubería de PVC p/desagüe DN 400 incluye prueba hidráulica | m | 1.58 |  | 0
04.01.08.04.13 | Instalación de tuberia de PVC p/desagüe DN 500 incluye prueba hidráulica | m | 63.02 |  | 0
04.01.08.05 | PRUEBAS |  |  |  | 0
04.01.08.05.01 | Prueba de compactacion de suelos (proctor modificado y de control de compactacion - densidad de campo) | und | 131 |  | 0
04.01.08.05.02 | Prueba de calidad del concreto (prueba a la compresión) | und | 45 |  | 0
04.01.08.05.03 | Prueba hidráulica de tuberia p/desague DN 200 | m | 3427.6 |  | 0
04.01.08.05.04 | Prueba hidráulica de tubería p/desague DN 250 | m | 1372.02 |  | 0
04.01.08.05.05 | Prueba hidráulica de tubería p/desague DN 300 | m | 1037.81 |  | 0
04.01.08.05.06 | Prueba hidráulica de tubería p/desague DN 350 | m | 865.22 |  | 0
04.01.08.05.07 | Prueba hidráulica de tubería p/desague DN 400 | m | 1.58 |  | 0
04.01.08.05.08 | Prueba hidráulica de tubería p/desague DN 500 | m | 63.02 |  | 0
04.01.08.06 | BUZONES |  |  |  | 0
04.01.08.06.01 | Buzón II t. normal a máq. 3,01 a 3,50 m profundidad (encof. exter e inter) C-PV | und | 6 |  | 0
04.01.08.06.02 | Buzón II t. normal a máq. 3,51 a 4,00 m profundidad (encof. exter e inter) C-PV | und | 3 |  | 0
04.01.08.06.03 | Buzón III t. normal saturado a máq. 3,01 a 3,50 m profundidad (encof. exter e inter) C-PV | und | 6 |  | 0
04.01.08.06.04 | Buzón III t. normal saturado a máq. 3,51 a 4,00 m profundidad (encof. exter e inter) C-PV | und | 9 |  | 0
04.01.08.06.05 | Buzón III t. normal saturado a máq. 4,01 a 5,00 m profundidad (encof. exter e inter) C-PV | und | 24 |  | 0
04.01.08.06.06 | Buzón III t. normal saturado a máq. 5,01 a 6,00 m profundidad (encof. exter e inter) C-PV | und | 35 |  | 0
04.01.08.06.07 | Buzón Especial 2 t. normal saturado a máq. 6,01 a 7,00 m profundidad (encof. exter e inter) C-PV | und | 32 |  | 0
04.01.08.06.08 | Buzón Especial 2 t. normal saturado a máq. 7,01 a 8,00 m profundidad (encof. exter e inter) C-PV | und | 20 |  | 0
04.01.09 | COLECTOR PRINCIPAL AD-IX |  |  |  | 0
04.01.09.01 | OBRAS PRELIMINARES |  |  |  | 0
04.01.09.01.01 | Trazo y replanteo inicial del proyecto, para lineas-redes con estación total | km | 0.39 |  | 0
04.01.09.01.02 | Replanteo final de la obra, para lineas redes con estación total | km | 0.39 |  | 0
04.01.09.01.03 | Cinta plástica señalizadora para límite de seguridad de obra | m | 779.89 |  | 0
04.01.09.01.04 | Cerco de malla HDP de 1 m altura para limite de seguridad de obra | m | 779.89 |  | 0
04.01.09.01.05 | Puente de madera para pase peatonal sobre zanja s/d (prov. durante obra) | und | 8 |  | 0
04.01.09.01.06 | Puente de madera para pase vehicular sobre zanja s/d (prov. durante obra) | und | 4 |  | 0
04.01.09.01.07 | Riego de zona de trabajo para mitigar la contaminación - polvo (Incl. Costo de agua y transporte Surtidor a obra) | m | 389.94 |  | 0
04.01.09.02 | MOVIMIENTO DE TIERRAS |  |  |  | 0
04.01.09.02.01 | Excavac. zanja (máq.) p/tub. terr-normal DN 200 - 250 de 3,51 m a 4,00 m prof. | m | 66.45 |  | 0
04.01.09.02.02 | Excavac. zanja (máq.) p/tub. terr-normal DN 200 - 250 de 4,01 m a 5,00 m prof. | m | 150.18 |  | 0
04.01.09.02.03 | Excavac. Zanja (máq) p/tub. Terr-normal Saturado DN 200 - 250 DE 3,01 m a 3,50 m prof | m | 173.31 |  | 0
04.01.09.02.04 | Refine y nivel de zanja terr-normal para tub. DN 200 - 250 para toda profund. | m | 216.63 |  | 0
04.01.09.02.05 | Refine y nivel de zanja t-normal saturado p/tub. DN 200 - 250 para toda prof. | m | 173.31 |  | 0
04.01.09.02.06 | Relleno comp.zanja (máq) p/tub. t-normal DN 200- 250 de 3,51 m a 4,00 m prof. | m | 66.45 |  | 0
04.01.09.02.07 | Relleno comp.zanja (máq) p/tub. t-normal DN 200- 250 de 4,01 m a 5,00 m prof. | m | 150.18 |  | 0
04.01.09.02.08 | Relleno comp.zanja(máq)p/tub.t-normal"S" DN 200 - 250 de 3,01 m a 3,50 m prof. | m | 173.31 |  | 0
04.01.09.02.09 | Suministro de material de prestamo seleccionado segun EETT. | m3 | 421.62 |  | 0
04.01.09.02.10 | Elimin. desmonte(carg+v) t-normal D=20km p/tub. DN 200 - 250 para toda prof. | m | 216.63 |  | 0
04.01.09.02.11 | Elimin. desmonte(c+v) t-normal "S" D=20km p/tub. DN 200 - 250 DE 3.01 m a 3.50 m | m | 173.31 |  | 0
04.01.09.03 | ENTIBADOS Y TABLESTACADOS |  |  |  | 0
04.01.09.03.01 | Entibado metálico ambas caras, tipo cajón (Box), de zanjas de 3.01 a 3.50 m de prof. (Incl. Instalación, mantenimiento y retiro) | m | 173.31 |  | 0
04.01.09.03.02 | Entibado metálico ambas caras, tipo cajón (Box), de zanjas de 3.51 a 4.00 m de prof. (Incl. Instalación, mantenimiento y retiro) | m | 66.45 |  | 0
04.01.09.03.03 | Entibado metálico ambas caras, tipo cajón (Box), de zanjas de 4.01 a 5.00 m de prof. (Incl. Instalación, mantenimiento y retiro) | m | 150.18 |  | 0
04.01.09.04 | SUMINISTRO E INSTALACION DE TUBERIAS Y ACCESORIOS |  |  |  | 0
04.01.09.04.01 | Tubería PVC-U UF NTP ISO 4435 SN 4 DN 200 incl. anillo + 2% desperdicios | m | 836.51 |  | 0
04.01.09.04.02 | Tubería PVC-U UF NTP ISO 4435 SN 8 DN 200 incluye anillo + 2% desperdicio | m | 499.4 |  | 0
04.01.09.04.03 | Tubería PVC-U UF NTP ISO 4435 SN 4 DN 250 incl. anillo + 2% desperdicios | m | 586.77 |  | 0
04.01.09.04.04 | Tubería PVC-U UF NTP ISO 4435 SN 8 DN 250 incluye anillo + 2% desperdicio | m | 436.57 |  | 0
04.01.09.04.05 | Instalación de tuberia de PVC p/desagüe DN 200 incluye prueba hidráulica | m | 1335.91 |  | 0
04.01.09.04.06 | Instalación de tuberia de PVC p/desagüe DN 250 incluye prueba hidráulica | m | 1023.34 |  | 0
04.01.09.05 | PRUEBAS |  |  |  | 0
04.01.09.05.01 | Prueba de compactacion de suelos (proctor modificado y de control de compactacion - densidad de campo) | und | 8 |  | 0
04.01.09.05.02 | Prueba de calidad del concreto (prueba a la compresión) | und | 4 |  | 0
04.01.09.05.03 | Prueba hidráulica de tuberia p/desague DN 200 | m | 1335.91 |  | 0
04.01.09.05.04 | Prueba hidráulica de tubería p/desague DN 250 | m | 1023.34 |  | 0
04.01.09.06 | BUZONES |  |  |  | 0
04.01.09.06.01 | Buzón II t. normal a máq. 3,51 a 4,00 m profundidad (encof. exter e inter) C-PV | und | 1 |  | 0
04.01.09.06.02 | Buzón II t. normal a máq. 4,01 a 5,00 m profundidad (encof. exter e inter) C-PV | und | 3 |  | 0
04.01.09.06.03 | Buzón Especial t. normal a máq. 7,01 a 8,00 m profundidad (encof. exter e inter) C-PV | und | 1 |  | 0
04.01.09.06.04 | Buzón II t. normal saturado a máq. 3,01 a 3,50 m profundidad (encof. exter e inter) C-PV | und | 5 |  | 0
04.01.10 | COLECTOR PRINCIPAL AD-XI |  |  |  | 0
04.01.10.01 | OBRAS PRELIMINARES |  |  |  | 0
04.01.10.01.01 | Trazo y replanteo inicial del proyecto, para lineas-redes con estación total | km | 7.95 |  | 0
04.01.10.01.02 | Replanteo final de la obra, para lineas redes con estación total | km | 7.95 |  | 0
04.01.10.01.03 | Cinta plástica señalizadora para límite de seguridad de obra | m | 15901.4 |  | 0
04.01.10.01.04 | Cerco de malla HDP de 1 m altura para limite de seguridad de obra | m | 15901.4 |  | 0
04.01.10.01.05 | Puente de madera para pase peatonal sobre zanja s/d (prov. durante obra) | und | 159 |  | 0
04.01.10.01.06 | Puente de madera para pase vehicular sobre zanja s/d (prov. durante obra) | und | 80 |  | 0
04.01.10.01.07 | Riego de zona de trabajo para mitigar la contaminación - polvo (Incl. Costo de agua y transporte Surtidor a obra) | m | 7950.7 |  | 0
04.01.10.02 | MOVIMIENTO DE TIERRAS |  |  |  | 0
04.01.10.02.01 | Excavac. zanja (máq.) p/tub. terr-normal DN 200 - 250 de 3,01 m a 3,50 m prof. | m | 169.7 |  | 0
04.01.10.02.02 | Excavac. zanja (máq.) p/tub. terr-normal DN 200 - 250 de 3,51 m a 4,00 m prof. | m | 129.56 |  | 0
04.01.10.02.03 | Excavac. zanja (máq.) p/tub. terr-normal DN 200 - 250 de 4,01 m a 5,00 m prof. | m | 174.44 |  | 0
04.01.10.02.04 | Excavac. zanja (máq.) p/tub. terr-normal DN 300- 350 de 1,76 m a 2,00 m prof. | m | 32.93 |  | 0
04.01.10.02.05 | Excavac. zanja (máq.) p/tub. terr-normal DN 300- 350 de 2,01 m a 2,50 m prof. | m | 667.89 |  | 0
04.01.10.02.06 | Excavac. Zanja (máq) p/tub. Terr-normal DN 500 - 630 DE 4,01 m a 5,00 m prof | m | 45.83 |  | 0
04.01.10.02.07 | Excavac. Zanja (máq) p/tub. Terr-normal Saturado DN 200 - 250 DE 2,00 m a 2,50 m prof | m | 72.27 |  | 0
04.01.10.02.08 | Excavac. Zanja (máq) p/tub. Terr-normal Saturado DN 200 - 250 DE 2,51 m a 3,00 m prof | m | 47.67 |  | 0
04.01.10.02.09 | Excavac. Zanja (máq) p/tub. Terr-normal Saturado DN 200 - 250 DE 3,01 m a 3,50 m prof | m | 158.14 |  | 0
04.01.10.02.10 | Excavac. Zanja (máq) p/tub. Terr-normal Saturado DN 200 - 250 DE 3,51 m a 4,00 m prof | m | 710.5 |  | 0
04.01.10.02.11 | Excavac. Zanja (máq) p/tub. Terr-normal Saturado DN 200 - 250 DE 4,01 m a 5,00 m prof | m | 1559.31 |  | 0
04.01.10.02.12 | Excavac. Zanja (máq) p/tub. Terr-normal saturado DN 200 - 250 DE 5,01 m a 6,00 m prof | m | 247.19 |  | 0
04.01.10.02.13 | Excavac. Zanja (máq) p/tub. Terr-normal saturado DN 200 - 250 DE 6,01 m a 7,00 m prof | m | 146.53 |  | 0
04.01.10.02.14 | Excavac. Zanja (máq) p/tub. Terr-normal Saturado DN 300 - 350 DE 1,75 m a 2,00 m prof | m | 30.27 |  | 0
04.01.10.02.15 | Excavac. Zanja (máq) p/tub. Terr-normal Saturado DN 300 - 350 DE 2,00 m a 2,50 m prof | m | 83.16 |  | 0
04.01.10.02.16 | Excavac. Zanja (máq) p/tub. Terr-normal Saturado DN 300 - 350 DE 2,51 m a 3,00 m prof | m | 128.78 |  | 0
04.01.10.02.17 | Excavac. Zanja (máq) p/tub. Terr-normal Saturado DN 300 - 350 DE 3,01 m a 3,50 m prof | m | 68.52 |  | 0
04.01.10.02.18 | Excavac. Zanja (máq) p/tub. Terr-normal Saturado DN 300 - 350 DE 4,01 m a 5,00 m prof | m | 238.89 |  | 0
04.01.10.02.19 | Excavac. Zanja (máq) p/tub. Terr-normal Saturado DN 300 - 350 DE 5,01 m a 6,00 m prof | m | 96.58 |  | 0
04.01.10.02.20 | Excavac. Zanja (máq) p/tub. Terr-normal saturado DN 500 - 630 DE 3,51 m a 4,00 m prof | m | 22.19 |  | 0
04.01.10.02.21 | Excavac. Zanja (máq) p/tub. Terr-normal saturado DN 500 - 630 DE 4,01 m a 5,00 m prof | m | 1001.38 |  | 0
04.01.10.02.22 | Excavac. Zanja (máq) p/tub. Terr-normal saturado DN 500 - 630 DE 5,01 m a 6,00 m prof | m | 1747.04 |  | 0
04.01.10.02.23 | Excavac. Zanja (máq) p/tub. Terr-normal saturado DN 500 - 630 DE 6,01 m a 7,00 m prof | m | 320.97 |  | 0
04.01.10.02.24 | Excavac. Zanja (máq) p/tub. Terr-normal saturado DN 500 - 630 DE 7,01 m a 8,00 m prof | m | 50.94 |  | 0
04.01.10.02.25 | Refine y nivel de zanja terr-normal para tub. DN 200 - 250 para toda profund. | m | 473.71 |  | 0
04.01.10.02.26 | Refine y nivel de zanja terr-normal para tub. DN 300 - 350 para toda profund. | m | 700.82 |  | 0
04.01.10.02.27 | Refine y nivel de zanja terr-normal para tub. DN 500- 600 para toda profund. | m | 45.83 |  | 0
04.01.10.02.28 | Refine y nivel de zanja t-normal saturado p/tub. DN 200 - 250 para toda prof. | m | 2941.61 |  | 0
04.01.10.02.29 | Refine y nivel de zanja t-normal saturado p/tub. DN 300 - 350 para toda prof. | m | 646.2 |  | 0
04.01.10.02.30 | Refine y nivel de zanja t-normal saturado p/tub. DN 500 - 600 para toda prof. | m | 3142.52 |  | 0
04.01.10.02.31 | Relleno comp.zanja (máq) p/tub. t-normal DN 200- 250 de 3,01 m a 3,50 m prof.. | m | 169.7 |  | 0
04.01.10.02.32 | Relleno comp.zanja (máq) p/tub. t-normal DN 200- 250 de 3,51 m a 4,00 m prof. | m | 129.56 |  | 0
04.01.10.02.33 | Relleno comp.zanja (máq) p/tub. t-normal DN 200- 250 de 4,01 m a 5,00 m prof. | m | 174.44 |  | 0
04.01.10.02.34 | Relleno comp.zanja (máq) p/tub. t-normal DN 300- 350 de 1,76 m a 2,00 m prof. | m | 32.93 |  | 0
04.01.10.02.35 | Relleno comp.zanja (máq) p/tub. t-normal DN 300- 350 de 2,01 m a 2,50 m prof. | m | 667.89 |  | 0
04.01.10.02.36 | Relleno comp.zanja (máq) pltub. t-normal DN 500- 630 de 4,01 m a 5,00 m prof. | m | 45.83 |  | 0
04.01.10.02.37 | Relleno comp.zanja(máq)p/tub.t-normal"S" DN 200 - 250 de 2,01 m a 2,50 m prof. | m | 72.27 |  | 0
04.01.10.02.38 | Relleno comp.zanja(máq)p/tub.t-normal"S" DN 200 - 250 de 2,51 m a 3,00 m prof. | m | 47.67 |  | 0
04.01.10.02.39 | Relleno comp.zanja(máq)p/tub.t-normal"S" DN 200 - 250 de 3,01 m a 3,50 m prof. | m | 158.14 |  | 0
04.01.10.02.40 | Relleno comp.zanja(máq)p/tub.t-normal"S" DN 200 - 250 de 3,51 m a 4,00 m prof. | m | 710.5 |  | 0
04.01.10.02.41 | Relleno comp.zanja(máq)p/tub.t-normal"S" DN 200 - 250 de 4,01 m a 5,00 m prof. | m | 1559.31 |  | 0
04.01.10.02.42 | Relleno comp.zanja(máq)p/tub.t-normal"S" DN 200 - 250 de 5,01 m a 6,00 m prof. | m | 247.19 |  | 0
04.01.10.02.43 | Relleno comp.zanja(máq)p/tub.t-normal"S" DN 200 - 250 de 6,01 m a 7,00 m prof. | m | 146.53 |  | 0
04.01.10.02.44 | Relleno comp.zanja(máq)p/tub.t-normal"S" DN 300 - 350 de 1,76 m a 2,00 m prof. | m | 30.27 |  | 0
04.01.10.02.45 | Relleno comp.zanja(máq)p/tub.t-normal"S" DN 300 - 350 de 2,01 m a 2,50 m prof. | m | 83.16 |  | 0
04.01.10.02.46 | Relleno comp.zanja(máq)p/tub.t-normal"S" DN 300 - 350 de 2,51 m a 3,00 m prof. | m | 128.78 |  | 0
04.01.10.02.47 | Relleno comp.zanja(máq)p/tub.t-normal"S" DN 300 - 350 de 3,01 m a 3,50 m prof. | m | 68.52 |  | 0
04.01.10.02.48 | Relleno comp.zanja(máq)p/tub.t-normal"S" DN 300 - 350 de 4,01 m a 5,00 m prof. | m | 238.89 |  | 0
04.01.10.02.49 | Relleno comp.zanja(máq)p/tub.t-normal"S" DN 300 - 350 de 5,01 m a 6,00 m prof. | m | 96.58 |  | 0
04.01.10.02.50 | Relleno comp.zanja(máq)p/tub.t-normal"S" DN 500 - 630 de 3,51 m a 4,00 m prof. | m | 22.19 |  | 0
04.01.10.02.51 | Relleno comp.zanja(máq)p/tub.t-normal"S" DN 500 - 630 de 4,01 m a 5,00 m prof. | m | 1001.38 |  | 0
04.01.10.02.52 | Relleno comp.zanja(máq)p/tub.t-normal"S" DN 500 - 630 de 5,01 m a 6,00 m prof. | m | 1747.04 |  | 0
04.01.10.02.53 | Relleno comp.zanja(máq)p/tub.t-normal"S" DN 500 - 630 de 6,01 m a 7,00 m prof. | m | 320.97 |  | 0
04.01.10.02.54 | Relleno comp.zanja(máq)p/tub.t-normal"S" DN 500 - 630 de 7,01 m a 8,00 m prof. | m | 50.94 |  | 0
04.01.10.02.55 | Suministro de material de prestamo seleccionado segun EETT. | m3 | 32736.05 |  | 0
04.01.10.02.56 | Elimin. desmonte(carg+v) t-normal D=20km p/tub. DN 200 - 250 para toda prof. | m | 473.71 |  | 0
04.01.10.02.57 | Elimin. desmonte(carg+v) t-normal D=20km p/tub. DN 300 - 350 para toda prof. | m | 700.82 |  | 0
04.01.10.02.58 | Elimin. desmonte(carg+v) t-normal D=20km p/tub. DN 500 - 600 para toda prof. | m | 45.83 |  | 0
04.01.10.02.59 | Elimin. desmonte(c+v) t-normal "S" D=20km p/tub. DN 200 - 250 DE 2.01 m a 2.50 m | m | 72.27 |  | 0
04.01.10.02.60 | Elimin. desmonte(c+v) t-normal "S" D=20km p/tub. DN 200 - 250 DE 2.51 m a 3.00 m | m | 47.67 |  | 0
04.01.10.02.61 | Elimin. desmonte(c+v) t-normal "S" D=20km p/tub. DN 200 - 250 DE 3.01 m a 3.50 m | m | 158.14 |  | 0
04.01.10.02.62 | Elimin. desmonte(c+v) t-normal "S" D=20km p/tub. DN 200 - 250 DE 3.51 m a 4.00 m | m | 710.5 |  | 0
04.01.10.02.63 | Elimin. desmonte(c+v) t-normal "S" D=20km p/tub. DN 200 - 250 DE 4.01 m a 5.00 m | m | 1559.31 |  | 0
04.01.10.02.64 | Elimin. desmonte(c+v) t-normal "S" D=20km p/tub. DN 200 - 250 DE 5.01 m a 6.00 m | m | 247.19 |  | 0
04.01.10.02.65 | Elimin. desmonte(c+v) t-normal "S" D=20km p/tub. DN 200 - 250 DE 6.01 m a 7.00 m | m | 146.53 |  | 0
04.01.10.02.66 | Elimin. desmonte(c+v) t-normal "S" D=20km p/tub. DN 300 - 350 DE 1.76 m a 2.00 m | m | 30.27 |  | 0
04.01.10.02.67 | Elimin. desmonte(c+v) t-normal "S" D=20km p/tub. DN 300 - 350 DE 2.01 m a 2.50 m | m | 83.16 |  | 0
04.01.10.02.68 | Elimin. desmonte(c+v) t-normal "S" D=20km p/tub. DN 300 - 350 DE 2.51 m a 3.00 m | m | 128.78 |  | 0
04.01.10.02.69 | Elimin. desmonte(c+v) t-normal "S" D=20km p/tub. DN 300 - 350 DE 3.01 m a 3.50 m | m | 68.52 |  | 0
04.01.10.02.70 | Elimin. desmonte(c+v) t-normal "S" D=20km p/tub. DN 300 - 350 DE 3.51 m a 4.00 m | m | 238.89 |  | 0
04.01.10.02.71 | Elimin. desmonte(c+v) t-normal "S" D=20km p/tub. DN 300 - 350 DE 5.01 m a 6.00 m | m | 96.58 |  | 0
04.01.10.02.72 | Elimin. desmonte(c+v) t-normal "S" D=20km p/tub. DN 500 - 630 DE 3.51 m a 4.00 m | m | 22.19 |  | 0
04.01.10.02.73 | Elimin. desmonte(c+v) t-normal "S" D=20km p/tub. DN 500 - 630 DE 4.01 m a 5.00 m | m | 1001.38 |  | 0
04.01.10.02.74 | Elimin. desmonte(c+v) t-normal "S" D=20km p/tub. DN 500 - 630 DE 5.01 m a 6.00 m | m | 1747.04 |  | 0
04.01.10.02.75 | Elimin. desmonte(c+v) t-normal "S" D=20km p/tub. DN 500 - 630 DE 6.01 m a 7.00 m | m | 320.97 |  | 0
04.01.10.02.76 | Elimin. desmonte(c+v) t-normal "S" D=20km p/tub. DN 500 - 630 DE 7.01 m a 8.00 m | m | 50.94 |  | 0
04.01.10.03 | ENTIBADOS Y TABLESTACADOS |  |  |  | 0
04.01.10.03.01 | Entibado metálico ambas caras, tipo cajón (Box), de zanjas de 3.01 a 3.50 m de prof. (Incl. Instalación, mantenimiento y retiro) | m | 396.36 |  | 0
04.01.10.03.02 | Entibado metálico ambas caras, tipo cajón (Box), de zanjas de 3.51 a 4.00 m de prof. (Incl. Instalación, mantenimiento y retiro) | m | 862.25 |  | 0
04.01.10.03.03 | Entibado metálico ambas caras, tipo cajón (Box), de zanjas de 4.01 a 5.00 m de prof. (Incl. Instalación, mantenimiento y retiro) | m | 3019.86 |  | 0
04.01.10.03.04 | Entibado metálico ambas caras, tipo cajón (Box), de zanjas de 5.01 a 6.00 m de prof. (Incl. Instalación, mantenimiento y retiro) | m | 2090.81 |  | 0
04.01.10.03.05 | Entibado metálico ambas caras, tipo cajón (Box), de zanjas de 6.01 a 7.00 m de prof. (Incl. Instalación, mantenimiento y retiro) | m | 467.5 |  | 0
04.01.10.03.06 | Entibado metálico ambas caras, tipo cajón (Box), de zanjas de 7.01 a 8.00 m de prof. (Incl. Instalación, mantenimiento y retiro) | m | 50.94 |  | 0
04.01.10.04 | SUMINISTRO E INSTALACION DE TUBERIAS Y ACCESORIOS |  |  |  | 0
04.01.10.04.01 | Tubería PVC-U UF NTP ISO 4435 SN 2 DN 200 incl. anillo + 2% desperdicios | m | 121.24 |  | 0
04.01.10.04.02 | Tubería PVC-U UF NTP ISO 4435 SN 4 DN 200 incl. anillo + 2% desperdicios | m | 2936.11 |  | 0
04.01.10.04.03 | Tubería PVC-U UF NTP ISO 4435 SN 8 DN 200 incluye anillo + 2% desperdicio | m | 398.22 |  | 0
04.01.10.04.04 | Tubería PVC-U UF NTP ISO 4435 SN 2 DN 300 incl. anillo + 2% desperdicios | m | 949.08 |  | 0
04.01.10.04.05 | Tubería PVC-U UF NTP ISO 4435 SN 4 DN 300 incl. anillo + 2% desperdicios | m | 309.91 |  | 0
04.01.10.04.06 | Tubería PVC-U UF NTP ISO 4435 SN 8 DN 300 incluye anillo + 2% desperdicio | m | 98.08 |  | 0
04.01.10.04.07 | Tubería PVC-U UF NTP ISO 4435 SN 8 DN 500 incl. anillo + 2% desperdicios | m | 151.89 |  | 0
04.01.10.04.08 | Tubería PVC-U UF NTP ISO 4435 SN 4 DN 630 incl. anillo+ 2% desperdicios | m | 1077.9 |  | 0
04.01.10.04.09 | Tubería PVC-U UF NTP ISO 4435 SN 8 DN 630 incl. anillo+ 2% desperdicios | m | 2084.01 |  | 0
04.01.10.04.10 | Instalación de tuberia de PVC p/desagüe DN 200 incluye prueba hidráulica | m | 3455.57 |  | 0
04.01.10.04.11 | Instalación de tubería de PVC p/desagüe DN 315 incluye prueba hidráulica | m | 1357.08 |  | 0
04.01.10.04.12 | Instalación de tuberia de PVC p/desagüe DN 500 incluye prueba hidráulica | m | 151.89 |  | 0
04.01.10.04.13 | Instalación de tuberia de PVC p/desagüe DN 630 incluye prueba hidráulica | m | 3161.91 |  | 0
04.01.10.05 | PRUEBAS |  |  |  | 0
04.01.10.05.01 | Prueba de compactacion de suelos (proctor modificado y de control de compactacion - densidad de campo) | und | 159 |  | 0
04.01.10.05.02 | Prueba de calidad del concreto (prueba a la compresión) | und | 58 |  | 0
04.01.10.05.03 | Prueba hidráulica de tuberia p/desague DN 200 | m | 3455.57 |  | 0
04.01.10.05.04 | Prueba hidráulica de tubería p/desague DN 300 | m | 1357.08 |  | 0
04.01.10.05.05 | Prueba hidráulica de tubería p/desague DN 500 | m | 151.89 |  | 0
04.01.10.05.06 | Prueba hidráulica de tubería p/desague DN 630 | m | 3161.91 |  | 0
04.01.10.06 | BUZONES |  |  |  | 0
04.01.10.06.01 | Buzón I-A t. normal a máq. 1,01 a 1,25 m profundidad (encof. exter e inter) C-PV | und | 1 |  | 0
04.01.10.06.02 | Buzón I-A t. normal a máq. 1,26 a 1,50 m profundidad (encof. exter e inter) C-PV | und | 1 |  | 0
04.01.10.06.03 | Buzón I-A t. normal a máq. 1,76 a 2,00 m profundidad (encof. exter e inter) C-PV | und | 1 |  | 0
04.01.10.06.04 | Buzón I-A t. normal a máq. 2,01 a 2,50 m profundidad (encof. exter e inter) C-PV | und | 8 |  | 0
04.01.10.06.05 | Buzón II t. normal a máq. 3,01 a 3,50 m profundidad (encof. exter e inter) C-PV | und | 3 |  | 0
04.01.10.06.06 | Buzón II t. normal a máq. 3,51 a 4,00 m profundidad (encof. exter e inter) C-PV | und | 2 |  | 0
04.01.10.06.07 | Buzón II t. normal a máq. 4,01 a 5,00 m profundidad (encof. exter e inter) C-PV | und | 3 |  | 0
04.01.10.06.08 | Buzón III t. normal a máq. 4,01 a 5,00 m profundidad (encof. exter e inter) C-PV | und | 1 |  | 0
04.01.10.06.09 | Buzón I-A t. normal saturado a máq. 1,76 a 2,00 m profundidad (encof. exter e inter) C-PV | und | 2 |  | 0
04.01.10.06.10 | Buzón I-A t. normal saturado a máq. 2,01 a 2,50 m profundidad (encof. exter e inter) C-PV | und | 2 |  | 0
04.01.10.06.11 | Buzón I-A t. normal saturado a máq. 2,51 a 3,00 m profundidad (encof. exter e inter) C-PV | und | 4 |  | 0
04.01.10.06.12 | Buzón II t. normal saturado a máq. 3,01 a 3,50 m profundidad (encof. exter e inter) C-PV | und | 7 |  | 0
04.01.10.06.13 | Buzón II t. normal saturado a máq. 3,51 a 4,00 m profundidad (encof. exter e inter) C-PV | und | 21 |  | 0
04.01.10.06.14 | Buzón II t. normal saturado a máq. 4,01 a 5,00 m profundidad (encof. exter e inter) C-PV | und | 37 |  | 0
04.01.10.06.15 | Buzón II t. normal saturado a máq. 5,01 a 6,00 m profundidad (encof. exter e inter) C-PV | und | 7 |  | 0
04.01.10.06.16 | Buzón III t. normal saturado a máq. 3,01 a 3,50 m profundidad (encof. exter e inter) C-PV | und | 1 |  | 0
04.01.10.06.17 | Buzón III t. normal saturado a máq. 3,51 a 4,00 m profundidad (encof. exter e inter) C-PV | und | 1 |  | 0
04.01.10.06.18 | Buzón III t. normal saturado a máq. 4,01 a 5,00 m profundidad (encof. exter e inter) C-PV | und | 14 |  | 0
04.01.10.06.19 | Buzón III t. normal saturado a máq. 5,01 a 6,00 m profundidad (encof. exter e inter) C-PV | und | 26 |  | 0
04.01.10.06.20 | Buzón Especial t. normal saturado a máq. 6,01 a 7,00 m profundidad (encof. exter e inter) C-PV | und | 8 |  | 0
04.01.10.06.21 | Buzón Especial t. normal saturado a máq. 7,01 a 8,00 m profundidad (encof. exter e inter) C-PV | und | 2 |  | 0
04.01.10.06.22 | Buzón Especial 2 t. normal saturado a máq. 6,01 a 7,00 m profundidad (encof. exter e inter) C-PV | und | 14 |  | 0
04.01.10.06.23 | Buzón Especial 2 t. normal saturado a máq. 7,01 a 8,00 m profundidad (encof. exter e inter) C-PV | und | 6 |  | 0
04.01.10.07 | VARIOS: REPOSICION DE PAVIMENTOS |  |  |  | 0
04.01.10.07.01 | Corte+rotura, ED y reposic. de pavimento flexible asfalto caliente de e= 3" | m2 | 38.33 |  | 0
04.01.11 | COLECTOR PRINCIPAL AD-XII |  |  |  | 0
04.01.11.01 | OBRAS PRELIMINARES |  |  |  | 0
04.01.11.01.01 | Trazo y replanteo inicial del proyecto, para lineas-redes con estación total | km | 2.55 |  | 0
04.01.11.01.02 | Replanteo final de la obra, para lineas redes con estación total | km | 2.55 |  | 0
04.01.11.01.03 | Cinta plástica señalizadora para límite de seguridad de obra | m | 5092.5 |  | 0
04.01.11.01.04 | Cerco de malla HDP de 1 m altura para limite de seguridad de obra | m | 5092.5 |  | 0
04.01.11.01.05 | Puente de madera para pase peatonal sobre zanja s/d (prov. durante obra) | und | 51 |  | 0
04.01.11.01.06 | Puente de madera para pase vehicular sobre zanja s/d (prov. durante obra) | und | 25 |  | 0
04.01.11.01.07 | Riego de zona de trabajo para mitigar la contaminación - polvo (Incl. Costo de agua y transporte Surtidor a obra) | m | 2546.25 |  | 0
04.01.11.02 | MOVIMIENTO DE TIERRAS |  |  |  | 0
04.01.11.02.01 | Excavac. zanja (máq.) p/tub. terr-normal DN 200 - 250 de 3,01 m a 3,50 m prof. | m | 118.08 |  | 0
04.01.11.02.02 | Excavac. Zanja (máq) p/tub. Terr-normal Saturado DN 200 - 250 DE 3,01 m a 3,50 m prof | m | 112.09 |  | 0
04.01.11.02.03 | Excavac. Zanja (máq) p/tub. Terr-normal Saturado DN 200 - 250 DE 3,51 m a 4,00 m prof | m | 260.69 |  | 0
04.01.11.02.04 | Excavac. Zanja (máq) p/tub. Terr-normal Saturado DN 200 - 250 DE 4,01 m a 5,00 m prof | m | 455.67 |  | 0
04.01.11.02.05 | Excavac. Zanja (máq) p/tub. Terr-normal saturado DN 200 - 250 DE 5,01 m a 6,00 m prof | m | 200.23 |  | 0
04.01.11.02.06 | Excavac. Zanja (máq) p/tub. Terr-normal saturado DN 200 - 250 DE 6,01 m a 7,00 m prof | m | 263.47 |  | 0
04.01.11.02.07 | Excavac. Zanja (máq) p/tub. Terr-normal Saturado DN 300 - 350 DE 4,01 m a 5,00 m prof | m | 43.33 |  | 0
04.01.11.02.08 | Excavac. Zanja (máq) p/tub. Terr-normal Saturado DN 300 - 350 DE 5,01 m a 6,00 m prof | m | 326.15 |  | 0
04.01.11.02.09 | Excavac. Zanja (máq) p/tub. Terr-normal saturado DN 300 - 350 DE 6,01 m a 7,00 m prof | m | 242.31 |  | 0
04.01.11.02.10 | Excavac. Zanja (máq) p/tub. Terr-normal saturado DN 300 - 350 DE 7,01 m a 8,00 m prof | m | 524.21 |  | 0
04.01.11.02.11 | Refine y nivel de zanja terr-nornal para tub. DN 200 - 250 para toda profund. | m | 118.08 |  | 0
04.01.11.02.12 | Refine y nivel de zanja t-normal saturado p/tub. DN 200 - 250 para toda prof. | m | 1292.16 |  | 0
04.01.11.02.13 | Refine y nivel de zanja t-normal saturado p/tub. DN 300 - 350 para toda prof. | m | 1136 |  | 0
04.01.11.02.14 | Relleno comp.zanja (máq) p/tub. t-normal DN 200- 250 de 3,01 m a 3,50 m prof.. | m | 118.08 |  | 0
04.01.11.02.15 | Relleno comp.zanja(máq)p/tub.t-normal"S" DN 200 - 250 de 3,01 m a 3,50 m prof. | m | 112.09 |  | 0
04.01.11.02.16 | Relleno comp.zanja(máq)p/tub.t-normal"S" DN 200 - 250 de 3,51 m a 4,00 m prof. | m | 260.69 |  | 0
04.01.11.02.17 | Relleno comp.zanja(máq)p/tub.t-normal"S" DN 200 - 250 de 4,01 m a 5,00 m prof. | m | 455.67 |  | 0
04.01.11.02.18 | Relleno comp.zanja(máq)p/tub.t-normal"S" DN 200 - 250 de 5,01 m a 6,00 m prof. | m | 200.23 |  | 0
04.01.11.02.19 | Relleno comp.zanja(máq)p/tub.t-normal"S" DN 200 - 250 de 6,01 m a 7,00 m prof. | m | 263.47 |  | 0
04.01.11.02.20 | Relleno comp.zanja(máq)p/tub.t-normal"S" DN 300 - 350 de 4,01 m a 5,00 m prof. | m | 43.33 |  | 0
04.01.11.02.21 | Relleno comp.zanja(máq)p/tub.t-normal"S" DN 300 - 350 de 5,01 m a 6,00 m prof. | m | 326.15 |  | 0
04.01.11.02.22 | Relleno comp.zanja(máq)p/tub.t-normal"S" DN 300 - 350 de 6,01 m a 7,00 m prof. | m | 242.31 |  | 0
04.01.11.02.23 | Relleno comp.zanja(máq)p/tub.t-normal"S" DN 300 - 350 de 7,01 m a 8,00 m prof. | m | 524.21 |  | 0
04.01.11.02.24 | Suministro de material de prestamo seleccionado segun EETT. | m3 | 11844.19 |  | 0
04.01.11.02.25 | Elimin. desmonte(carg+v) t-normal D=20km p/tub. DN 200 - 250 para toda prof. | m | 118.08 |  | 0
04.01.11.02.26 | Elimin. desmonte(c+v) t-normal "S" D=20km p/tub. DN 200 - 250 DE 3.01 m a 3.50 m | m | 112.09 |  | 0
04.01.11.02.27 | Elimin. desmonte(c+v) t-normal "S" D=20km p/tub. DN 200 - 250 DE 3.51 m a 4.00 m | m | 260.69 |  | 0
04.01.11.02.28 | Elimin. desmonte(c+v) t-normal "S" D=20km p/tub. DN 200 - 250 DE 4.01 m a 5.00 m | m | 455.67 |  | 0
04.01.11.02.29 | Elimin. desmonte(c+v) t-normal "S" D=20km p/tub. DN 200 - 250 DE 5.01 m a 6.00 m | m | 200.23 |  | 0
04.01.11.02.30 | Elimin. desmonte(c+v) t-normal "S" D=20km p/tub. DN 200 - 250 DE 6.01 m a 7.00 m | m | 263.47 |  | 0
04.01.11.02.31 | Elimin. desmonte(c+v) t-normal "S" D=20km p/tub. DN 300 - 350 DE 3.51 m a 4.00 m | m | 43.33 |  | 0
04.01.11.02.32 | Elimin. desmonte(c+v) t-normal "S" D=20km p/tub. DN 300 - 350 DE 5.01 m a 6.00 m | m | 326.15 |  | 0
04.01.11.02.33 | Elimin. desmonte(c+v) t-normal "S" D=20km p/tub. DN 300 - 350 DE 6.01 m a 7.00 m | m | 242.31 |  | 0
04.01.11.02.34 | Elimin. desmonte(c+v) t-normal "S" D=20km p/tub. DN 300 - 350 DE 7.01 m a 8.00 m | m | 524.21 |  | 0
04.01.11.03 | ENTIBADOS Y TABLESTACADOS |  |  |  | 0
04.01.11.03.01 | Entibado metálico ambas caras, tipo cajón (Box), de zanjas de 3.01 a 3.50 m de prof. (Incl. Instalación, mantenimiento y retiro) | m | 230.17 |  | 0
04.01.11.03.02 | Entibado metálico ambas caras, tipo cajón (Box), de zanjas de 3.51 a 4.00 m de prof. (Incl. Instalación, mantenimiento y retiro) | m | 260.69 |  | 0
04.01.11.03.03 | Entibado metálico ambas caras, tipo cajón (Box), de zanjas de 4.01 a 5.00 m de prof. (Incl. Instalación, mantenimiento y retiro) | m | 499 |  | 0
04.01.11.03.04 | Entibado metálico ambas caras, tipo cajón (Box), de zanjas de 5.01 a 6.00 m de prof. (Incl. Instalación, mantenimiento y retiro) | m | 526.38 |  | 0
04.01.11.03.05 | Entibado metálico ambas caras, tipo cajón (Box), de zanjas de 6.01 a 7.00 m de prof. (Incl. Instalación, mantenimiento y retiro) | m | 505.78 |  | 0
04.01.11.03.06 | Entibado metálico ambas caras, tipo cajón (Box), de zanjas de 7.01 a 8.00 m de prof. (Incl. Instalación, mantenimiento y retiro) | m | 524.21 |  | 0
04.01.11.04 | SUMINISTRO E INSTALACION DE TUBERIAS Y ACCESORIOS |  |  |  | 0
04.01.11.04.01 | Tubería PVC-U UF NTP ISO 4435 SN 4 DN 250 incl. anillo + 2% desperdicios | m | 957.54 |  | 0
04.01.11.04.02 | Tubería PVC-U UF NTP ISO 4435 SN 8 DN 250 incluye anillo + 2% desperdicio | m | 468.7 |  | 0
04.01.11.04.03 | Tubería PVC-U UF NTP ISO 4435 SN 4 DN 315 incl. anillo + 2% desperdicios | m | 43.83 |  | 0
04.01.11.04.04 | Tubería PVC-U UF NTP ISO 4435 SN 8 DN 315 incluye anillo + 2% desperdicio | m | 1102.17 |  | 0
04.01.11.04.05 | Instalación de tuberia de PVC p/desagüe DN 250 incluye prueba hidráulica | m | 1426.24 |  | 0
04.01.11.04.06 | Instalación de tubería de PVC p/desagüe DN 315 incluye prueba hidráulica | m | 1146 |  | 0
04.01.11.05 | PRUEBAS |  |  |  | 0
04.01.11.05.01 | Prueba de compactacion de suelos (proctor modificado y de control de compactacion - densidad de campo) | und | 51 |  | 0
04.01.11.05.02 | Prueba de calidad del concreto (prueba a la compresión) | und | 18 |  | 0
04.01.11.05.03 | Prueba hidráulica de tubería p/desague DN 250 | m | 1426.24 |  | 0
04.01.11.05.04 | Prueba hidráulica de tubería p/desague DN 300 | m | 1146 |  | 0
04.01.11.06 | BUZONES |  |  |  | 0
04.01.11.06.01 | Buzón II t. normal a máq. 3,01 a 3,50 m profundidad (encof. exter e inter) C-PV | und | 6 |  | 0
04.01.11.06.02 | Buzón II t. normal saturado a máq. 3,01 a 3,50 m profundidad (encof. exter e inter) C-PV | und | 5 |  | 0
04.01.11.06.03 | Buzón II t. normal saturado a máq. 3,51 a 4,00 m profundidad (encof. exter e inter) C-PV | und | 6 |  | 0
04.01.11.06.04 | Buzón II t. normal saturado a máq. 4,01 a 5,00 m profundidad (encof. exter e inter) C-PV | und | 11 |  | 0
04.01.11.06.05 | Buzón II t. normal saturado a máq. 5,01 a 6,00 m profundidad (encof. exter e inter) C-PV | und | 9 |  | 0
04.01.11.06.06 | Buzón Especial t. normal saturado a máq. 6,01 a 7,00 m profundidad (encof. exter e inter) C-PV | und | 8 |  | 0
04.01.11.06.07 | Buzón Especial t. normal saturado a máq. 7,01 a 8,00 m profundidad (encof. exter e inter) C-PV | und | 12 |  | 0
04.01.12 | COLECTOR PRINCIPAL AD-XIII |  |  |  | 0
04.01.12.01 | OBRAS PRELIMINARES |  |  |  | 0
04.01.12.01.01 | Trazo y replanteo inicial del proyecto, para lineas-redes con estación total | km | 7.85 |  | 0
04.01.12.01.02 | Replanteo final de la obra, para lineas redes con estación total | km | 7.85 |  | 0
04.01.12.01.03 | Cinta plástica señalizadora para límite de seguridad de obra | m | 15697.2 |  | 0
04.01.12.01.04 | Cerco de malla HDP de 1 m altura para limite de seguridad de obra | m | 15697.2 |  | 0
04.01.12.01.05 | Puente de madera para pase peatonal sobre zanja s/d (prov. durante obra) | und | 157 |  | 0
04.01.12.01.06 | Puente de madera para pase vehicular sobre zanja s/d (prov. durante obra) | und | 78 |  | 0
04.01.12.01.07 | Riego de zona de trabajo para mitigar la contaminación - polvo (Incl. Costo de agua y transporte Surtidor a obra) | m | 7848.6 |  | 0
04.01.12.02 | MOVIMIENTO DE TIERRAS |  |  |  | 0
04.01.12.02.01 | Excavac. zanja (máq.) p/tub. terr-normal DN 200 - 250 de 3,01 m a 3,50 m prof. | m | 162.03 |  | 0
04.01.12.02.02 | Excavac. zanja (máq.) p/tub. terr-normal DN 200 - 250 de 3,51 m a 4,00 m prof. | m | 219.19 |  | 0
04.01.12.02.03 | Excavac. zanja (máq.) p/tub. terr-normal DN 200 - 250 de 4,01 m a 5,00 m prof. | m | 152.34 |  | 0
04.01.12.02.04 | Excavac. zanja (máq.) p/tub. terr-normal DN 200 - 250 de 5,01 m a 6,00 m prof. | m | 80.32 |  | 0
04.01.12.02.05 | Excavac. zanja (máq.) p/tub. terr-normal DN 200 - 250 de 6,01 m a 7,00 m prof. | m | 32.13 |  | 0
04.01.12.02.06 | Excavac. zanja (máq.) p/tub. terr-normal DN 200 - 250 de 8,01 m a 9,00 m prof. | m | 49.51 |  | 0
04.01.12.02.07 | Excavac. Zanja (máq) p/tub. Terr-normal Saturado DN 200 - 250 DE 2,51 m a 3,00 m prof | m | 50.09 |  | 0
04.01.12.02.08 | Excavac. Zanja (máq) p/tub. Terr-normal Saturado DN 200 - 250 DE 3,01 m a 3,50 m prof | m | 324.04 |  | 0
04.01.12.02.09 | Excavac. Zanja (máq) p/tub. Terr-normal Saturado DN 200 - 250 DE 3,51 m a 4,00 m prof | m | 378.04 |  | 0
04.01.12.02.10 | Excavac. Zanja (máq) p/tub. Terr-normal Saturado DN 200 - 250 DE 4,01 m a 5,00 m prof | m | 1370.62 |  | 0
04.01.12.02.11 | Excavac. Zanja (máq) p/tub. Terr-normal saturado DN 200 - 250 DE 5,01 m a 6,00 m prof | m | 1389.14 |  | 0
04.01.12.02.12 | Excavac. Zanja (máq) p/tub. Terr-normal saturado DN 200 - 250 DE 6,01 m a 7,00 m prof | m | 992.13 |  | 0
04.01.12.02.13 | Excavac. Zanja (máq) p/tub. Terr-normal saturado DN 200 - 250 DE 7,01 m a 8,00 m prof | m | 1120.34 |  | 0
04.01.12.02.14 | Excavac. Zanja (máq) p/tub. Terr-normal saturado DN 200 - 250 DE 8,01 m a 9,00 m prof | m | 1128.52 |  | 0
04.01.12.02.15 | Excavac. Zanja (máq) p/tub. Terr-normal saturado DN 300 - 350 DE 8,01 m a 9,00 m prof | m | 400.15 |  | 0
04.01.12.02.16 | Refine y nivel de zanja terr-nornal para tub. DN 200 - 250 para toda profund. | m | 695.53 |  | 0
04.01.12.02.17 | Refine y nivel de zanja t-normal saturado p/tub. DN 200 - 250 para toda prof. | m | 6752.92 |  | 0
04.01.12.02.18 | Refine y nivel de zanja t-normal saturado p/tub. DN 300 - 350 para toda prof. | m | 400.15 |  | 0
04.01.12.02.19 | Relleno comp.zanja (máq) p/tub. t-normal DN 200- 250 de 3,01 m a 3,50 m prof.. | m | 162.03 |  | 0
04.01.12.02.20 | Relleno comp.zanja (máq) p/tub. t-normal DN 200- 250 de 3,51 m a 4,00 m prof. | m | 219.19 |  | 0
04.01.12.02.21 | Relleno comp.zanja (máq) p/tub. t-normal DN 200- 250 de 4,01 m a 5,00 m prof. | m | 152.34 |  | 0
04.01.12.02.22 | Relleno comp.zanja (máq) p/tub. t-normal DN 200- 250 de 5,01 m a 6,00 m prof. | m | 80.32 |  | 0
04.01.12.02.23 | Relleno comp.zanja (máq) p/tub. t-normal DN 200- 250 de 6,01 m a 7,00 m prof. | m | 32.13 |  | 0
04.01.12.02.24 | Relleno comp.zanja (máq) p/tub. t-normal DN 200- 250 de 8,01 m a 9,00 m prof. | m | 49.51 |  | 0
04.01.12.02.25 | Relleno comp.zanja(máq)p/tub.t-normal"S" DN 200 - 250 de 2,51 m a 3,00 m prof. | m | 50.09 |  | 0
04.01.12.02.26 | Relleno comp.zanja(máq)p/tub.t-normal"S" DN 200 - 250 de 3,01 m a 3,50 m prof. | m | 324.04 |  | 0
04.01.12.02.27 | Relleno comp.zanja(máq)p/tub.t-normal"S" DN 200 - 250 de 3,51 m a 4,00 m prof. | m | 378.04 |  | 0
04.01.12.02.28 | Relleno comp.zanja(máq)p/tub.t-normal"S" DN 200 - 250 de 4,01 m a 5,00 m prof. | m | 1370.62 |  | 0
04.01.12.02.29 | Relleno comp.zanja(máq)p/tub.t-normal"S" DN 200 - 250 de 5,01 m a 6,00 m prof. | m | 1389.14 |  | 0
04.01.12.02.30 | Relleno comp.zanja(máq)p/tub.t-normal"S" DN 200 - 250 de 6,01 m a 7,00 m prof. | m | 992.13 |  | 0
04.01.12.02.31 | Relleno comp.zanja(máq)p/tub.t-normal"S" DN 200 - 250 de 7,01 m a 8,00 m prof. | m | 1120.34 |  | 0
04.01.12.02.32 | Relleno comp.zanja(máq)p/tub.t-normal"S" DN 200 - 250 de 8,01 m a 9,00 m prof. | m | 1128.52 |  | 0
04.01.12.02.33 | Relleno comp.zanja(máq)p/tub.t-normal"S" DN 300 - 350 de 8,01 m a 9,00 m prof. | m | 400.15 |  | 0
04.01.12.02.34 | Suministro de material de prestamo seleccionado segun EETT. | m3 | 37114.05 |  | 0
04.01.12.02.35 | Elimin. desmonte(carg+v) t-normal D=20km p/tub. DN 200 - 250 para toda prof. | m | 695.53 |  | 0
04.01.12.02.36 | Elimin. desmonte(c+v) t-normal "S" D=20km p/tub. DN 200 - 250 DE 2.51 m a 3.00 m | m | 50.09 |  | 0
04.01.12.02.37 | Elimin. desmonte(c+v) t-normal "S" D=20km p/tub. DN 200 - 250 DE 3.01 m a 3.50 m | m | 324.04 |  | 0
04.01.12.02.38 | Elimin. desmonte(c+v) t-normal "S" D=20km p/tub. DN 200 - 250 DE 3.51 m a 4.00 m | m | 378.04 |  | 0
04.01.12.02.39 | Elimin. desmonte(c+v) t-normal "S" D=20km p/tub. DN 200 - 250 DE 4.01 m a 5.00 m | m | 1370.62 |  | 0
04.01.12.02.40 | Elimin. desmonte(c+v) t-normal "S" D=20km p/tub. DN 200 - 250 DE 5.01 m a 6.00 m | m | 1389.14 |  | 0
04.01.12.02.41 | Elimin. desmonte(c+v) t-normal "S" D=20km p/tub. DN 200 - 250 DE 6.01 m a 7.00 m | m | 992.13 |  | 0
04.01.12.02.42 | Elimin. desmonte(c+v) t-normal "S" D=20km p/tub. DN 200 - 250 DE 7.01 m a 8.00 m | m | 1120.34 |  | 0
04.01.12.02.43 | Elimin. desmonte(c+v) t-normal "S" D=20km p/tub. DN 200 - 250 DE 8.01 m a 9.00 m | m | 1128.52 |  | 0
04.01.12.02.44 | Elimin. desmonte(c+v) t-normal "S" D=20km p/tub. DN 300 - 350 DE 8.01 m a 9.00 m | m | 400.15 |  | 0
04.01.12.03 | ENTIBADOS Y TABLESTACADOS |  |  |  | 0
04.01.12.03.01 | Entibado metálico ambas caras, tipo cajón (Box), de zanjas de 2.51 a 3.00 m de prof. (Incl. Instalación, mantenimiento | m | 50.09 |  | 0
04.01.12.03.02 | Entibado metálico ambas caras, tipo cajón (Box), de zanjas de 3.01 a 3.50 m de prof. (Incl. Instalación, mantenimiento y retiro) | m | 486.08 |  | 0
04.01.12.03.03 | Entibado metálico ambas caras, tipo cajón (Box), de zanjas de 3.51 a 4.00 m de prof. (Incl. Instalación, mantenimiento y retiro) | m | 597.24 |  | 0
04.01.12.03.04 | Entibado metálico ambas caras, tipo cajón (Box), de zanjas de 4.01 a 5.00 m de prof. (Incl. Instalación, mantenimiento y retiro) | m | 1522.97 |  | 0
04.01.12.03.05 | Entibado metálico ambas caras, tipo cajón (Box), de zanjas de 5.01 a 6.00 m de prof. (Incl. Instalación, mantenimiento y retiro) | m | 1469.46 |  | 0
04.01.12.03.06 | Entibado metálico ambas caras, tipo cajón (Box), de zanjas de 6.01 a 7.00 m de prof. (Incl. Instalación, mantenimiento y retiro) | m | 1024.26 |  | 0
04.01.12.03.07 | Entibado metálico ambas caras, tipo cajón (Box), de zanjas de 7.01 a 8.00 m de prof. (Incl. Instalación, mantenimiento y retiro) | m | 1120.34 |  | 0
04.01.12.03.08 | Entibado metálico ambas caras, tipo cajón (Box), de zanjas de 8.01 a 9.00 m de prof. (Incl. Instalación, mantenimiento y retiro) | m | 1528.67 |  | 0
04.01.12.04 | SUMINISTRO E INSTALACION DE TUBERIAS Y ACCESORIOS |  |  |  | 0
04.01.12.04.01 | Tubería PVC-U UF NTP ISO 4435 SN 2 DN 200 incl. anillo + 2% desperdicios | m | 50.54 |  | 0
04.01.12.04.02 | Tubería PVC-U UF NTP ISO 4435 SN 4 DN 200 incl. anillo + 2% desperdicios | m | 2468.32 |  | 0
04.01.12.04.03 | Tubería PVC-U UF NTP ISO 4435 SN 8 DN 200 incluye anillo + 2% desperdicio | m | 4066.68 |  | 0
04.01.12.04.04 | Tubería PVC-U UF NTP ISO 4435 SN 4 DN 250 incl. anillo + 2% desperdicios | m | 164.96 |  | 0
04.01.12.04.05 | Tubería PVC-U UF NTP ISO 4435 SN 8 DN 250 incluye anillo + 2% desperdicio | m | 1222.6 |  | 0
04.01.12.04.06 | Tubería PVC-U UF NTP ISO 4435 SN 8 DN 315 incluye anillo + 2% desperdicio | m | 522.27 |  | 0
04.01.12.04.07 | Tubería PVC-U UF NTP ISO 4435 SN 8 DN 350 incl. anillo + 2% desperdicios | m | 147.22 |  | 0
04.01.12.04.08 | Instalación de tuberia de PVC p/desagüe DN 200 incluye prueba hidráulica | m | 6585.54 |  | 0
04.01.12.04.09 | Instalación de tuberia de PVC p/desagüe DN 250 incluye prueba hidráulica | m | 1387.56 |  | 0
04.01.12.04.10 | Instalación de tubería de PVC p/desagüe DN 300 incluye prueba hidráulica | m | 522.27 |  | 0
04.01.12.04.11 | Instalación de tuberia de PVC p/desagüe DN 355 incluye prueba hidráulica | m | 147.22 |  | 0
04.01.12.05 | PRUEBAS |  |  |  | 0
04.01.12.05.01 | Prueba de compactacion de suelos (proctor modificado y de control de compactacion - densidad de campo) | und | 157 |  | 0
04.01.12.05.02 | Prueba de calidad del concreto (prueba a la compresión) | und | 60 |  | 0
04.01.12.05.03 | Prueba hidráulica de tuberia p/desague DN 200 | m | 6585.54 |  | 0
04.01.12.05.04 | Prueba hidráulica de tubería p/desague DN 250 | m | 1387.56 |  | 0
04.01.12.05.05 | Prueba hidráulica de tubería p/desague DN 300 | m | 522.27 |  | 0
04.01.12.05.06 | Prueba hidráulica de tubería p/desague DN 350 | m | 147.22 |  | 0
04.01.12.06 | BUZONES |  |  |  | 0
04.01.12.06.01 | Buzón II t. normal a máq. 3,01 a 3,50 m profundidad (encof. exter e inter) C-PV | und | 3 |  | 0
04.01.12.06.02 | Buzón II t. normal a máq. 3,51 a 4,00 m profundidad (encof. exter e inter) C-PV | und | 7 |  | 0
04.01.12.06.03 | Buzón II t. normal a máq. 4,01 a 5,00 m profundidad (encof. exter e inter) C-PV | und | 3 |  | 0
04.01.12.06.04 | Buzón II t. normal a máq. 5,01 a 6,00 m profundidad (encof. exter e inter) C-PV | und | 2 |  | 0
04.01.12.06.05 | Buzón Especial t. normal a máq. 6,01 a 7,00 m profundidad (encof. exter e inter) C-PV | und | 4 |  | 0
04.01.12.06.06 | Buzón Especial 2 t. normal a máq. 8,01 a 9,00 m profundidad (encof. exter e inter) C-PV | und | 1 |  | 0
04.01.12.06.07 | Buzón Especial 2 t. normal a máq. 9,01 a 10,00 m profundidad (encof. exter e inter) C-PV | und | 1 |  | 0
04.01.12.06.08 | Buzón Especial 2 t. normal a máq. 10,01 a 11,00 m profundidad (encof. exter e inter) C-PV | und | 1 |  | 0
04.01.12.06.09 | Buzón I-A t. normal saturado a máq. 2,51 a 3,00 m profundidad (encof. exter e inter) C-PV | und | 1 |  | 0
04.01.12.06.10 | Buzón II t. normal saturado a máq. 3,01 a 3,50 m profundidad (encof. exter e inter) C-PV | und | 7 |  | 0
04.01.12.06.11 | Buzón II t. normal saturado a máq. 3,51 a 4,00 m profundidad (encof. exter e inter) C-PV | und | 11 |  | 0
04.01.12.06.12 | Buzón II t. normal saturado a máq. 4,01 a 5,00 m profundidad (encof. exter e inter) C-PV | und | 23 |  | 0
04.01.12.06.13 | Buzón II t. normal saturado a máq. 5,01 a 6,00 m profundidad (encof. exter e inter) C-PV | und | 29 |  | 0
04.01.12.06.14 | Buzón Especial t. normal saturado a máq. 6,01 a 7,00 m profundidad (encof. exter e inter) C-PV | und | 21 |  | 0
04.01.12.06.15 | Buzón Especial t. normal saturado a máq. 7,01 a 8,00 m profundidad (encof. exter e inter) C-PV | und | 22 |  | 0
04.01.12.06.16 | Buzón Especial 2 t. normal saturado a máq. 6,01 a 7,00 m profundidad (encof. exter e inter) C-PV | und | 29 |  | 0
04.01.12.06.17 | Buzón Especial 2 t. normal saturado a máq. 7,01 a 8,00 m profundidad (encof. exter e inter) C-PV | und | 15 |  | 0
04.01.12.07 | VARIOS: REPOSICION DE PAVIMENTOS |  |  |  | 0
04.01.12.07.01 | Corte+rotura, ED y reposic. de pavimento flexible asfalto caliente de e= 3" | m2 | 15.42 |  | 0
04.01.13 | COLECTOR PRINCIPAL AD-XIV |  |  |  | 0
04.01.13.01 | OBRAS PRELIMINARES |  |  |  | 0
04.01.13.01.01 | Trazo y replanteo inicial del proyecto, para lineas-redes con estación total | km | 1.54 |  | 0
04.01.13.01.02 | Replanteo final de la obra, para lineas redes con estación total | km | 1.54 |  | 0
04.01.13.01.03 | Cinta plástica señalizadora para límite de seguridad de obra | m | 3084.02 |  | 0
04.01.13.01.04 | Cerco de malla HDP de 1 m altura para limite de seguridad de obra | m | 3084.02 |  | 0
04.01.13.01.05 | Puente de madera para pase peatonal sobre zanja s/d (prov. durante obra) | und | 31 |  | 0
04.01.13.01.06 | Puente de madera para pase vehicular sobre zanja s/d (prov. durante obra) | und | 15 |  | 0
04.01.13.01.07 | Riego de zona de trabajo para mitigar la contaminación - polvo (Incl. Costo de agua y transporte Surtidor a obra) | m | 1542.01 |  | 0
04.01.13.02 | MOVIMIENTO DE TIERRAS |  |  |  | 0
04.01.13.02.01 | Excavac. zanja (máq.) p/tub. terr-normal DN 200 - 250 de 3,51 m a 4,00 m prof. | m | 106.49 |  | 0
04.01.13.02.02 | Excavac. zanja (máq.) p/tub. terr-normal DN 200 - 250 de 4,01 m a 5,00 m prof. | m | 111.23 |  | 0
04.01.13.02.03 | Excavac. zanja (máq.) p/tub. terr-normal DN 200 - 250 de 5,01 m a 6,00 m prof. | m | 63.07 |  | 0
04.01.13.02.04 | Excavac. zanja (máq.) p/tub. terr-normal DN 200 - 250 de 6,01 m a 7,00 m prof. | m | 108.8 |  | 0
04.01.13.02.05 | Excavac. zanja (máq.) p/tub. terr-normal DN 200 - 250 de 7,01 m a 8,00 m prof. | m | 64.47 |  | 0
04.01.13.02.06 | Excavac. zanja (máq.) p/tub. terr-normal DN 300 - 350 de 1,26 m a 1,50 m prof. | m | 72.83 |  | 0
04.01.13.02.07 | Excavac. zanja (máq.) p/tub. terr-normal DN 300- 350 de 1,76 m a 2,00 m prof. | m | 75.82 |  | 0
04.01.13.02.08 | Excavac. zanja (máq.) p/tub. terr-normal DN 300- 350 de 2,01 m a 2,50 m prof. | m | 109.91 |  | 0
04.01.13.02.09 | Excavac. zanja (máq.) p/tub. terr-normal DN 300- 350 de 2,51 m a 3,00 m prof. | m | 50.98 |  | 0
04.01.13.02.10 | Excavac. Zanja (máq) p/tub. Terr-normal Saturado DN 200 - 250 DE 3,51 m a 4,00 m prof | m | 95.7 |  | 0
04.01.13.02.11 | Excavac. Zanja (máq) p/tub. Terr-normal Saturado DN 200 - 250 DE 4,01 m a 5,00 m prof | m | 286.81 |  | 0
04.01.13.02.12 | Excavac. Zanja (máq) p/tub. Terr-normal saturado DN 200 - 250 DE 5,01 m a 6,00 m prof | m | 148.98 |  | 0
04.01.13.02.13 | Excavac. Zanja (máq) p/tub. Terr-normal Saturado DN 300 - 350 DE 2,51 m a 3,00 m prof | m | 49.46 |  | 0
04.01.13.02.14 | Excavac. Zanja (máq) p/tub. Terr-normal Saturado DN 300 - 350 DE 3,01 m a 3,50 m prof | m | 51.14 |  | 0
04.01.13.02.15 | Excavac. Zanja (máq) p/tub. Terr-normal Saturado DN 300 - 350 DE 3,51 m a 4,00 m prof | m | 95.91 |  | 0
04.01.13.02.16 | Excavac. Zanja (máq) p/tub. Terr-normal saturado DN 300 - 350 DE 5,01 m a 6,00 m prof | m | 23.76 |  | 0
04.01.13.02.17 | Excavac. Zanja (máq) p/tub. Terr-normal saturado DN 300 - 350 DE 6,01 m a 7,00 m prof | m | 26.63 |  | 0
04.01.13.02.18 | Refine y nivel de zanja terr-nornal para tub. DN 200 - 250 para toda profund. | m | 454.06 |  | 0
04.01.13.02.19 | Refine y nivel de zanja terr-normal para tub. DN 300 - 350 para toda profund. | m | 309.54 |  | 0
04.01.13.02.20 | Refine y nivel de zanja t-normal saturado p/tub. DN 200 - 250 para toda prof. | m | 531.5 |  | 0
04.01.13.02.21 | Refine y nivel de zanja t-normal saturado p/tub. DN 300 - 350 para toda prof. | m | 246.9 |  | 0
04.01.13.02.22 | Relleno comp.zanja (máq) p/tub. t-normal DN 200- 250 de 3,51 m a 4,00 m prof. | m | 106.49 |  | 0
04.01.13.02.23 | Relleno comp.zanja (máq) p/tub. t-normal DN 200- 250 de 4,01 m a 5,00 m prof. | m | 111.23 |  | 0
04.01.13.02.24 | Relleno comp.zanja (máq) p/tub. t-normal DN 200- 250 de 5,01 m a 6,00 m prof. | m | 63.07 |  | 0
04.01.13.02.25 | Relleno comp.zanja (máq) p/tub. t-normal DN 200- 250 de 6,01 m a 7,00 m prof. | m | 108.8 |  | 0
04.01.13.02.26 | Relleno comp.zanja (máq) p/tub. t-normal DN 200- 250 de 7,01 m a 8,00 m prof. | m | 64.47 |  | 0
04.01.13.02.27 | Relleno comp.zanja (máq) p/tub. t-normal DN 300- 350 de 1,26 m a 1,50 m prof. | m | 72.83 |  | 0
04.01.13.02.28 | Relleno comp.zanja (máq) p/tub. t-normal DN 300- 350 de 1,76 m a 2,00 m prof. | m | 75.82 |  | 0
04.01.13.02.29 | Relleno comp.zanja (máq) p/tub. t-normal DN 300- 350 de 2,01 m a 2,50 m prof. | m | 109.91 |  | 0
04.01.13.02.30 | Relleno comp.zanja (máq) p/tub. t-normal DN 300- 350 de 2,51 m a 3,00 m prof. | m | 50.98 |  | 0
04.01.13.02.31 | Relleno comp.zanja(máq)p/tub.t-normal"S" DN 200 - 250 de 3,51 m a 4,00 m prof. | m | 95.7 |  | 0
04.01.13.02.32 | Relleno comp.zanja(máq)p/tub.t-normal"S" DN 200 - 250 de 4,01 m a 5,00 m prof. | m | 286.81 |  | 0
04.01.13.02.33 | Relleno comp.zanja(máq)p/tub.t-normal"S" DN 200 - 250 de 5,01 m a 6,00 m prof. | m | 148.98 |  | 0
04.01.13.02.34 | Relleno comp.zanja(máq)p/tub.t-normal"S" DN 300 - 350 de 2,51 m a 3,00 m prof. | m | 49.46 |  | 0
04.01.13.02.35 | Relleno comp.zanja(máq)p/tub.t-normal"S" DN 300 - 350 de 3,01 m a 3,50 m prof. | m | 51.14 |  | 0
04.01.13.02.36 | Relleno comp.zanja(máq)p/tub.t-normal"S" DN 300 - 350 de 3,51 m a 4,00 m prof. | m | 95.91 |  | 0
04.01.13.02.37 | Relleno comp.zanja(máq)p/tub.t-normal"S" DN 300 - 350 de 5,01 m a 6,00 m prof. | m | 23.76 |  | 0
04.01.13.02.38 | Relleno comp.zanja(máq)p/tub.t-normal"S" DN 300 - 350 de 5,01 m a 6,00 m prof. | m | 26.63 |  | 0
04.01.13.02.39 | Suministro de material de prestamo seleccionado segun EETT. | m3 | 2786.55 |  | 0
04.01.13.02.40 | Elimin. desmonte(carg+v) t-normal D=20km p/tub. DN 200 - 250 para toda prof. | m | 454.06 |  | 0
04.01.13.02.41 | Elimin. desmonte(carg+v) t-normal D=20km p/tub. DN 300 - 350 para toda prof. | m | 309.54 |  | 0
04.01.13.02.42 | Elimin. desmonte(c+v) t-normal "S" D=20km p/tub. DN 200 - 250 DE 3.51 m a 4.00 m | m | 95.7 |  | 0
04.01.13.02.43 | Elimin. desmonte(c+v) t-normal "S" D=20km p/tub. DN 200 - 250 DE 4.01 m a 5.00 m | m | 286.81 |  | 0
04.01.13.02.44 | Elimin. desmonte(c+v) t-normal "S" D=20km p/tub. DN 200 - 250 DE 5.01 m a 6.00 m | m | 148.98 |  | 0
04.01.13.02.45 | Elimin. desmonte(c+v) t-normal "S" D=20km p/tub. DN 300 - 350 DE 2.51 m a 3.00 m | m | 49.46 |  | 0
04.01.13.02.46 | Elimin. desmonte(c+v) t-normal "S" D=20km p/tub. DN 300 - 350 DE 3.01 m a 3.50 m | m | 51.14 |  | 0
04.01.13.02.47 | Elimin. desmonte(c+v) t-normal "S" D=20km p/tub. DN 300 - 350 DE 3.51 m a 4.00 m | m | 95.91 |  | 0
04.01.13.02.48 | Elimin. desmonte(c+v) t-normal "S" D=20km p/tub. DN 300 - 350 DE 5.01 m a 6.00 m | m | 23.76 |  | 0
04.01.13.02.49 | Elimin. desmonte(c+v) t-normal "S" D=20km p/tub. DN 300 - 350 DE 6.01 m a 7.00 m | m | 26.63 |  | 0
04.01.13.03 | ENTIBADOS Y TABLESTACADOS |  |  |  | 0
04.01.13.03.01 | Entibado metálico ambas caras, tipo cajón (Box), de zanjas de 3.01 a 3.50 m de prof. (Incl. Instalación, mantenimiento y retiro) | m | 51.14 |  | 0
04.01.13.03.02 | Entibado metálico ambas caras, tipo cajón (Box), de zanjas de 3.51 a 4.00 m de prof. (Incl. Instalación, mantenimiento y retiro) | m | 298.1 |  | 0
04.01.13.03.03 | Entibado metálico ambas caras, tipo cajón (Box), de zanjas de 4.01 a 5.00 m de prof. (Incl. Instalación, mantenimiento y retiro) | m | 398.04 |  | 0
04.01.13.03.04 | Entibado metálico ambas caras, tipo cajón (Box), de zanjas de 5.01 a 6.00 m de prof. (Incl. Instalación, mantenimiento y retiro) | m | 235.81 |  | 0
04.01.13.03.05 | Entibado metálico ambas caras, tipo cajón (Box), de zanjas de 6.01 a 7.00 m de prof. (Incl. Instalación, mantenimiento y retiro) | m | 135.43 |  | 0
04.01.13.03.06 | Entibado metálico ambas caras, tipo cajón (Box), de zanjas de 7.01 a 8.00 m de prof. (Incl. Instalación, mantenimiento y retiro) | m | 64.47 |  | 0
04.01.13.04 | SUMINISTRO E INSTALACION DE TUBERIAS Y ACCESORIOS |  |  |  | 0
04.01.13.04.01 | Tubería PVC-U UF NTP ISO 4435 SN 4 DN 200 incl. anillo + 2% desperdicios | m | 60.05 |  | 0
04.01.13.04.02 | Tubería PVC-U UF NTP ISO 4435 SN 4 DN 250 incl. anillo + 2% desperdicios | m | 546.67 |  | 0
04.01.13.04.03 | Tubería PVC-U UF NTP ISO 4435 SN 8 DN 250 incluye anillo + 2% desperdicio | m | 389.82 |  | 0
04.01.13.04.04 | Tubería PVC-U UF NTP ISO 4435 SN 2 DN 300 incl. anillo + 2% desperdicios | m | 361.55 |  | 0
04.01.13.04.05 | Tubería PVC-U UF NTP ISO 4435 SN 4 DN 300 incl. anillo + 2% desperdicios | m | 149.55 |  | 0
04.01.13.04.06 | Tubería PVC-U UF NTP ISO 4435 SN 8 DN 300 incluye anillo + 2% desperdicio | m | 24.76 |  | 0
04.01.13.04.07 | Tubería PVC-U UF NTP ISO 4435 SN 8 DN 350 incl. anillo + 2% desperdicios | m | 27.63 |  | 0
04.01.13.04.08 | Instalación de tuberia de PVC p/desagüe DN 200 incluye prueba hidráulica | m | 60.02 |  | 0
04.01.13.04.09 | Instalación de tuberia de PVC p/desagüe DN 250 incluye prueba hidráulica | m | 936.49 |  | 0
04.01.13.04.10 | Instalación de tubería de PVC p/desagüe DN 300 incluye prueba hidráulica | m | 535.87 |  | 0
04.01.13.04.11 | Instalación de tuberia de PVC p/desagüe DN 355 incluye prueba hidráulica | m | 27.63 |  | 0
04.01.13.05 | PRUEBAS |  |  |  | 0
04.01.13.05.01 | Prueba de compactacion de suelos (proctor modificado y de control de compactacion - densidad de campo) | und | 31 |  | 0
04.01.13.05.02 | Prueba de calidad del concreto (prueba a la compresión) | und | 13 |  | 0
04.01.13.05.03 | Prueba hidráulica de tuberia p/desague DN 200 | m | 60.02 |  | 0
04.01.13.05.04 | Prueba hidráulica de tubería p/desague DN 250 | m | 936.49 |  | 0
04.01.13.05.05 | Prueba hidráulica de tubería p/desague DN 300 | m | 535.87 |  | 0
04.01.13.05.06 | Prueba hidráulica de tubería p/desague DN 350 | m | 27.63 |  | 0
04.01.13.06 | BUZONES |  |  |  | 0
04.01.13.06.01 | Buzón I-A t. normal a máq. 1,26 a 1,50 m profundidad (encof. exter e inter) C-PV | und | 1 |  | 0
04.01.13.06.02 | Buzón I-A t. normal a máq. 1,76 a 2,00 m profundidad (encof. exter e inter) C-PV | und | 2 |  | 0
04.01.13.06.03 | Buzón I-A t. normal a máq. 2,01 a 2,50 m profundidad (encof. exter e inter) C-PV | und | 1 |  | 0
04.01.13.06.04 | Buzón I-A t. normal a máq. 2,51 a 3,00 m profundidad (encof. exter e inter) C-PV | und | 2 |  | 0
04.01.13.06.05 | Buzón II t. normal a máq. 3,01 a 3,50 m profundidad (encof. exter e inter) C-PV | und | 1 |  | 0
04.01.13.06.06 | Buzón II t. normal a máq. 4,01 a 5,00 m profundidad (encof. exter e inter) C-PV | und | 3 |  | 0
04.01.13.06.07 | Buzón II t. normal a máq. 5,01 a 6,00 m profundidad (encof. exter e inter) C-PV | und | 1 |  | 0
04.01.13.06.08 | Buzón Especial t. normal a máq. 6,01 a 7,00 m profundidad (encof. exter e inter) C-PV | und | 2 |  | 0
04.01.13.06.09 | Buzón Especial t. normal a máq. 7,01 a 8,00 m profundidad (encof. exter e inter) C-PV | und | 2 |  | 0
04.01.13.06.10 | Buzón II t. normal saturado a máq. 3,01 a 3,50 m profundidad (encof. exter e inter) C-PV | und | 3 |  | 0
04.01.13.06.11 | Buzón II t. normal saturado a máq. 3,51 a 4,00 m profundidad (encof. exter e inter) C-PV | und | 5 |  | 0
04.01.13.06.12 | Buzón II t. normal saturado a máq. 4,01 a 5,00 m profundidad (encof. exter e inter) C-PV | und | 6 |  | 0
04.01.13.06.13 | Buzón II t. normal saturado a máq. 5,01 a 6,00 m profundidad (encof. exter e inter) C-PV | und | 7 |  | 0
04.01.13.06.14 | Buzón Especial t. normal saturado a máq. 6,01 a 7,00 m profundidad (encof. exter e inter) C-PV | und | 2 |  | 0
04.01.13.07 | VARIOS: REPOSICION DE PAVIMENTOS |  |  |  | 0
04.01.13.07.01 | Corte+rotura, ED y reposic. de pavimento flexible asfalto caliente de e= 3" | m2 | 969 |  | 0
04.01.14 | COLECTOR PRINCIPAL AD-XV |  |  |  | 0
04.01.14.01 | OBRAS PRELIMINARES |  |  |  | 0
04.01.14.01.01 | Trazo y replanteo inicial del proyecto, para lineas-redes con estación total | km | 6.2 |  | 0
04.01.14.01.02 | Replanteo final de la obra, para lineas redes con estación total | km | 6.2 |  | 0
04.01.14.01.03 | Cinta plástica señalizadora para límite de seguridad de obra | m | 12392.18 |  | 0
04.01.14.01.04 | Cerco de malla HDP de 1 m altura para limite de seguridad de obra | m | 12392.18 |  | 0
04.01.14.01.05 | Puente de madera para pase peatonal sobre zanja s/d (prov. durante obra) | und | 124 |  | 0
04.01.14.01.06 | Puente de madera para pase vehicular sobre zanja s/d (prov. durante obra) | und | 62 |  | 0
04.01.14.01.07 | Riego de zona de trabajo para mitigar la contaminación - polvo (Incl. Costo de agua y transporte Surtidor a obra) | m | 6196.09 |  | 0
04.01.14.02 | MOVIMIENTO DE TIERRAS |  |  |  | 0
04.01.14.02.01 | Excavac. zanja (máq.) p/tub. terr-normal DN 200 - 250 de 3,01 m a 3,50 m prof. | m | 67.18 |  | 0
04.01.14.02.02 | Excavac. zanja (máq.) p/tub. terr-normal DN 200 - 250 de 3,51 m a 4,00 m prof. | m | 64.74 |  | 0
04.01.14.02.03 | Excavac. zanja (máq.) p/tub. terr-normal DN 200 - 250 de 4,01 m a 5,00 m prof. | m | 202.17 |  | 0
04.01.14.02.04 | Excavac. zanja (máq.) p/tub. terr-normal DN 200 - 250 de 5,01 m a 6,00 m prof. | m | 355.33 |  | 0
04.01.14.02.05 | Excavac. zanja (máq.) p/tub. terr-normal DN 200 - 250 de 6,01 m a 7,00 m prof. | m | 463 |  | 0
04.01.14.02.06 | Excavac. zanja (máq.) p/tub. terr-normal DN 300- 350 de 8,01 m a 9,00 m prof. | m | 439.72 |  | 0
04.01.14.02.07 | Excavac. Zanja (máq) p/tub. Terr-normal Saturado DN 200 - 250 DE 2,51 m a 3,00 m prof | m | 118.14 |  | 0
04.01.14.02.08 | Excavac. Zanja (máq) p/tub. Terr-normal Saturado DN 200 - 250 DE 3,01 m a 3,50 m prof | m | 359.99 |  | 0
04.01.14.02.09 | Excavac. Zanja (máq) p/tub. Terr-normal Saturado DN 200 - 250 DE 3,51 m a 4,00 m prof | m | 440.18 |  | 0
04.01.14.02.10 | Excavac. Zanja (máq) p/tub. Terr-normal Saturado DN 200 - 250 DE 4,01 m a 5,00 m prof | m | 1175.03 |  | 0
04.01.14.02.11 | Excavac. Zanja (máq) p/tub. Terr-normal saturado DN 200 - 250 DE 5,01 m a 6,00 m prof | m | 636.12 |  | 0
04.01.14.02.12 | Excavac. Zanja (máq) p/tub. Terr-normal saturado DN 200 - 250 DE 6,01 m a 7,00 m prof | m | 306.75 |  | 0
04.01.14.02.13 | Excavac. Zanja (máq) p/tub. Terr-normal saturado DN 200 - 250 DE 7,01 m a 8,00 m prof | m | 621.56 |  | 0
04.01.14.02.14 | Excavac. Zanja (máq) p/tub. Terr-normal saturado DN 300 - 350 DE 5,01 m a 6,00 m prof | m | 56.14 |  | 0
04.01.14.02.15 | Excavac. Zanja (máq) p/tub. Terr-normal saturado DN 300 - 350 DE 6,01 m a 7,00 m prof | m | 284.5 |  | 0
04.01.14.02.16 | Excavac. Zanja (máq) p/tub. Terr-normal saturado DN 300 - 350 DE 7,01 m a 8,00 m prof | m | 486.51 |  | 0
04.01.14.02.17 | Excavac. Zanja (máq) p/tub. Terr-normal saturado DN 300 - 350 DE 8,01 m a 9,00 m prof | m | 119.01 |  | 0
04.01.14.02.18 | Refine y nivel de zanja terr-nornal para tub. DN 200 - 250 para toda profund. | m | 1152.43 |  | 0
04.01.14.02.19 | Refine y nivel de zanja terr-normal para tub. DN 300 - 350 para toda profund. | m | 439.72 |  | 0
04.01.14.02.20 | Refine y nivel de zanja t-normal saturado p/tub. DN 200 - 250 para toda prof. | m | 3657.78 |  | 0
04.01.14.02.21 | Refine y nivel de zanja t-normal saturado p/tub. DN 300 - 350 para toda prof. | m | 946.16 |  | 0
04.01.14.02.22 | Relleno comp.zanja (máq) p/tub. t-normal DN 200- 250 de 3,01 m a 3,50 m prof.. | m | 67.18 |  | 0
04.01.14.02.23 | Relleno comp.zanja (máq) p/tub. t-normal DN 200- 250 de 3,51 m a 4,00 m prof. | m | 64.74 |  | 0
04.01.14.02.24 | Relleno comp.zanja (máq) p/tub. t-normal DN 200- 250 de 4,01 m a 5,00 m prof. | m | 202.17 |  | 0
04.01.14.02.25 | Relleno comp.zanja (máq) p/tub. t-normal DN 200- 250 de 5,01 m a 6,00 m prof. | m | 355.33 |  | 0
04.01.14.02.26 | Relleno comp.zanja (máq) p/tub. t-normal DN 200- 250 de 6,01 m a 7,00 m prof. | m | 463 |  | 0
04.01.14.02.27 | Relleno comp.zanja (máq) p/tub. t-normal DN 300- 350 de 8,01 m a 9,00 m prof. | m | 439.72 |  | 0
04.01.14.02.28 | Relleno comp.zanja(máq)p/tub.t-normal"S" DN 200 - 250 de 2,51 m a 3,00 m prof. | m | 118.14 |  | 0
04.01.14.02.29 | Relleno comp.zanja(máq)p/tub.t-normal"S" DN 200 - 250 de 3,01 m a 3,50 m prof. | m | 359.99 |  | 0
04.01.14.02.30 | Relleno comp.zanja(máq)p/tub.t-normal"S" DN 200 - 250 de 3,51 m a 4,00 m prof. | m | 440.18 |  | 0
04.01.14.02.31 | Relleno comp.zanja(máq)p/tub.t-normal"S" DN 200 - 250 de 4,01 m a 5,00 m prof. | m | 1175.03 |  | 0
04.01.14.02.32 | Relleno comp.zanja(máq)p/tub.t-normal"S" DN 200 - 250 de 5,01 m a 6,00 m prof. | m | 636.12 |  | 0
04.01.14.02.33 | Relleno comp.zanja(máq)p/tub.t-normal"S" DN 200 - 250 de 6,01 m a 7,00 m prof. | m | 306.75 |  | 0
04.01.14.02.34 | Relleno comp.zanja(máq)p/tub.t-normal"S" DN 200 - 250 de 7,01 m a 8,00 m prof. | m | 621.56 |  | 0
04.01.14.02.35 | Relleno comp.zanja(máq)p/tub.t-normal"S" DN 300 - 350 de 5,01 m a 6,00 m prof. | m | 56.14 |  | 0
04.01.14.02.36 | Relleno comp.zanja(máq)p/tub.t-normal"S" DN 300 - 350 de 6,01 m a 7,00 m prof. | m | 284.5 |  | 0
04.01.14.02.37 | Relleno comp.zanja(máq)p/tub.t-normal"S" DN 300 - 350 de 7,01 m a 8,00 m prof. | m | 486.51 |  | 0
04.01.14.02.38 | Relleno comp.zanja(máq)p/tub.t-normal"S" DN 300 - 350 de 8,01 m a 9,00 m prof. | m | 119.01 |  | 0
04.01.14.02.39 | Suministro de material de prestamo seleccionado segun EETT. | m3 | 21386.28 |  | 0
04.01.14.02.40 | Elimin. desmonte(carg+v) t-normal D=20km p/tub. DN 200 - 250 para toda prof. | m | 1152.43 |  | 0
04.01.14.02.41 | Elimin. desmonte(carg+v) t-normal D=20km p/tub. DN 300 - 350 para toda prof. | m | 439.72 |  | 0
04.01.14.02.42 | Elimin. desmonte(c+v) t-normal "S" D=20km p/tub. DN 200 - 250 DE 2.51 m a 3.00 m | m | 118.14 |  | 0
04.01.14.02.43 | Elimin. desmonte(c+v) t-normal "S" D=20km p/tub. DN 200 - 250 DE 3.01 m a 3.50 m | m | 359.99 |  | 0
04.01.14.02.44 | Elimin. desmonte(c+v) t-normal "S" D=20km p/tub. DN 200 - 250 DE 3.51 m a 4.00 m | m | 440.18 |  | 0
04.01.14.02.45 | Elimin. desmonte(c+v) t-normal "S" D=20km p/tub. DN 200 - 250 DE 4.01 m a 5.00 m | m | 1175.03 |  | 0
04.01.14.02.46 | Elimin. desmonte(c+v) t-normal "S" D=20km p/tub. DN 200 - 250 DE 5.01 m a 6.00 m | m | 636.12 |  | 0
04.01.14.02.47 | Elimin. desmonte(c+v) t-normal "S" D=20km p/tub. DN 200 - 250 DE 6.01 m a 7.00 m | m | 306.75 |  | 0
04.01.14.02.48 | Elimin. desmonte(c+v) t-normal "S" D=20km p/tub. DN 200 - 250 DE 7.01 m a 8.00 m | m | 621.56 |  | 0
04.01.14.02.49 | Elimin. desmonte(c+v) t-normal "S" D=20km p/tub. DN 300 - 350 DE 5.01 m a 6.00 m | m | 56.14 |  | 0
04.01.14.02.50 | Elimin. desmonte(c+v) t-normal "S" D=20km p/tub. DN 300 - 350 DE 6.01 m a 7.00 m | m | 284.5 |  | 0
04.01.14.02.51 | Elimin. desmonte(c+v) t-normal "S" D=20km p/tub. DN 300 - 350 DE 7.01 m a 8.00 m | m | 486.51 |  | 0
04.01.14.02.52 | Elimin. desmonte(c+v) t-normal "S" D=20km p/tub. DN 300 - 350 DE 8.01 m a 9.00 m | m | 119.01 |  | 0
04.01.14.03 | ENTIBADOS Y TABLESTACADOS |  |  |  | 0
04.01.14.03.01 | Entibado metálico ambas caras, tipo cajón (Box), de zanjas de 2.51 a 3.00 m de prof. (Incl. Instalación, mantenimiento | m | 118.14 |  | 0
04.01.14.03.02 | Entibado metálico ambas caras, tipo cajón (Box), de zanjas de 3.01 a 3.50 m de prof. (Incl. Instalación, mantenimiento y retiro) | m | 427.18 |  | 0
04.01.14.03.03 | Entibado metálico ambas caras, tipo cajón (Box), de zanjas de 3.51 a 4.00 m de prof. (Incl. Instalación, mantenimiento y retiro) | m | 504.92 |  | 0
04.01.14.03.04 | Entibado metálico ambas caras, tipo cajón (Box), de zanjas de 4.01 a 5.00 m de prof. (Incl. Instalación, mantenimiento y retiro) | m | 1377.21 |  | 0
04.01.14.03.05 | Entibado metálico ambas caras, tipo cajón (Box), de zanjas de 5.01 a 6.00 m de prof. (Incl. Instalación, mantenimiento y retiro) | m | 1047.59 |  | 0
04.01.14.03.06 | Entibado metálico ambas caras, tipo cajón (Box), de zanjas de 6.01 a 7.00 m de prof. (Incl. Instalación, mantenimiento y retiro) | m | 1054.26 |  | 0
04.01.14.03.07 | Entibado metálico ambas caras, tipo cajón (Box), de zanjas de 7.01 a 8.00 m de prof. (Incl. Instalación, mantenimiento y retiro) | m | 1108.07 |  | 0
04.01.14.03.08 | Entibado metálico ambas caras, tipo cajón (Box), de zanjas de 8.01 a 9.00 m de prof. (Incl. Instalación, mantenimiento y retiro) | m | 558.73 |  | 0
04.01.14.04 | SUMINISTRO E INSTALACION DE TUBERIAS Y ACCESORIOS |  |  |  | 0
04.01.14.04.01 | Tubería PVC-U UF NTP ISO 4435 SN 2 DN 200 incl. anillo + 2% desperdicios | m | 118.99 |  | 0
04.01.14.04.02 | Tubería PVC-U UF NTP ISO 4435 SN 4 DN 200 incl. anillo + 2% desperdicios | m | 2334.6 |  | 0
04.01.14.04.03 | Tubería PVC-U UF NTP ISO 4435 SN 8 DN 200 incluye anillo + 2% desperdicio | m | 1839.41 |  | 0
04.01.14.04.04 | Tubería PVC-U UF NTP ISO 4435 SN 8 DN 250 incluye anillo + 2% desperdicio | m | 566.36 |  | 0
04.01.14.04.05 | Tubería PVC-U UF NTP ISO 4435 SN 8 DN 300 incluye anillo + 2% desperdicio | m | 1291.01 |  | 0
04.01.14.04.06 | Tubería PVC-U UF NTP ISO 4435 SN 8 DN 350 incl. anillo + 2% desperdicios | m | 108.37 |  | 0
04.01.14.04.07 | Instalación de tuberia de PVC p/desagüe DN 200 incluye prueba hidráulica | m | 4293 |  | 0
04.01.14.04.08 | Instalación de tuberia de PVC p/desagüe DN 250 incluye prueba hidráulica | m | 566.36 |  | 0
04.01.14.04.09 | Instalación de tubería de PVC p/desagüe DN 300 incluye prueba hidráulica | m | 1291.01 |  | 0
04.01.14.04.10 | Instalación de tuberia de PVC p/desagüe DN 355 incluye prueba hidráulica | m | 108.37 |  | 0
04.01.14.05 | PRUEBAS |  |  |  | 0
04.01.14.05.01 | Prueba de compactacion de suelos (proctor modificado y de control de compactacion - densidad de campo) | und | 124 |  | 0
04.01.14.05.02 | Prueba de calidad del concreto (prueba a la compresión) | und | 43 |  | 0
04.01.14.05.03 | Prueba hidráulica de tuberia p/desague DN 200 | m | 4293 |  | 0
04.01.14.05.04 | Prueba hidráulica de tubería p/desague DN 250 | m | 566.36 |  | 0
04.01.14.05.05 | Prueba hidráulica de tubería p/desague DN 300 | m | 1291.01 |  | 0
04.01.14.05.06 | Prueba hidráulica de tubería p/desague DN 350 | m | 108.37 |  | 0
04.01.14.06 | BUZONES |  |  |  | 0
04.01.14.06.01 | Buzón I-A t. normal a máq. 1,76 a 2,00 m profundidad (encof. exter e inter) C-PV | und | 1 |  | 0
04.01.14.06.02 | Buzón I-A t. normal a máq. 2,51 a 3,00 m profundidad (encof. exter e inter) C-PV | und | 2 |  | 0
04.01.14.06.03 | Buzón II t. normal a máq. 3,01 a 3,50 m profundidad (encof. exter e inter) C-PV | und | 1 |  | 0
04.01.14.06.04 | Buzón II t. normal a máq. 3,51 a 4,00 m profundidad (encof. exter e inter) C-PV | und | 1 |  | 0
04.01.14.06.05 | Buzón II t. normal a máq. 4,01 a 5,00 m profundidad (encof. exter e inter) C-PV | und | 7 |  | 0
04.01.14.06.06 | Buzón II t. normal a máq. 5,01 a 6,00 m profundidad (encof. exter e inter) C-PV | und | 8 |  | 0
04.01.14.06.07 | Buzón Especial t. normal a máq. 6,01 a 7,00 m profundidad (encof. exter e inter) C-PV | und | 7 |  | 0
04.01.14.06.08 | Buzón Especial 2 t. normal a máq. 8,01 a 9,00 m profundidad (encof. exter e inter) C-PV | und | 9 |  | 0
04.01.14.06.09 | Buzón Especial 2 t. normal a máq. 9,01 a 10,00 m profundidad (encof. exter e inter) C-PV | und | 1 |  | 0
04.01.14.06.10 | Buzón I-A t. normal saturado a máq. 2,51 a 3,00 m profundidad (encof. exter e inter) C-PV | und | 2 |  | 0
04.01.14.06.11 | Buzón II t. normal saturado a máq. 3,01 a 3,50 m profundidad (encof. exter e inter) C-PV | und | 9 |  | 0
04.01.14.06.12 | Buzón II t. normal saturado a máq. 3,51 a 4,00 m profundidad (encof. exter e inter) C-PV | und | 9 |  | 0
04.01.14.06.13 | Buzón II t. normal saturado a máq. 4,01 a 5,00 m profundidad (encof. exter e inter) C-PV | und | 24 |  | 0
04.01.14.06.14 | Buzón II t. normal saturado a máq. 5,01 a 6,00 m profundidad (encof. exter e inter) C-PV | und | 10 |  | 0
04.01.14.06.15 | Buzón Especial t. normal saturado a máq. 6,01 a 7,00 m profundidad (encof. exter e inter) C-PV | und | 16 |  | 0
04.01.14.06.16 | Buzón Especial t. normal saturado a máq. 7,01 a 8,00 m profundidad (encof. exter e inter) C-PV | und | 16 |  | 0
04.01.14.06.17 | Buzón Especial 2 t. normal saturado a máq. 8,01 a 9,00 m profundidad (encof. exter e inter) C-PV | und | 4 |  | 0
04.01.15 | COLECTOR PRINCIPAL AD-XVI |  |  |  | 0
04.01.15.01 | OBRAS PRELIMINARES |  |  |  | 0
04.01.15.01.01 | Trazo y replanteo inicial del proyecto, para lineas-redes con estación total | km | 3.02 |  | 0
04.01.15.01.02 | Replanteo final de la obra, para lineas redes con estación total | km | 3.02 |  | 0
04.01.15.01.03 | Cinta plástica señalizadora para límite de seguridad de obra | m | 6044.15 |  | 0
04.01.15.01.04 | Cerco de malla HDP de 1 m altura para limite de seguridad de obra | m | 6044.15 |  | 0
04.01.15.01.05 | Puente de madera para pase peatonal sobre zanja s/d (prov. durante obra) | und | 60 |  | 0
04.01.15.01.06 | Puente de madera para pase vehicular sobre zanja s/d (prov. durante obra) | und | 30 |  | 0
04.01.15.01.07 | Riego de zona de trabajo para mitigar la contaminación - polvo (Incl. Costo de agua y transporte Surtidor a obra) | m | 3022.07 |  | 0
04.01.15.02 | MOVIMIENTO DE TIERRAS |  |  |  | 0
04.01.15.02.01 | Excavac. zanja (máq.) p/tub. terr-normal DN 300- 350 de 3,01 m a 3,50 m prof. | m | 92.72 |  | 0
04.01.15.02.02 | Excavac. zanja (máq.) p/tub. terr-normal DN 300- 350 de 3,51 m a 4,00 m prof. | m | 148.47 |  | 0
04.01.15.02.03 | Excavac. zanja (máq.) p/tub. terr-normal DN 300- 350 de 4,01 m a 5,00 m prof. | m | 48.48 |  | 0
04.01.15.02.04 | Excavac. zanja (máq.) p/tub. terr-normal DN 300- 350 de 5,01 m a 6,00 m prof. | m | 148.36 |  | 0
04.01.15.02.05 | Excavac. zanja (máq.) p/tub. terr-normal DN 300- 350 de 6,01 m a 7,00 m prof. | m | 101.17 |  | 0
04.01.15.02.06 | Excavac. Zanja (máq) p/tub. Terr-normal DN 400 - 450 DE 5,01 m a 6,00 m prof | m | 64.26 |  | 0
04.01.15.02.07 | Excavac. Zanja (máq) p/tub. Terr-normal Saturado DN 200 - 250 DE 2,51 m a 3,00 m prof | m | 2.43 |  | 0
04.01.15.02.08 | Excavac. Zanja (máq) p/tub. Terr-normal Saturado DN 200 - 250 DE 3,01 m a 3,50 m prof | m | 87.69 |  | 0
04.01.15.02.09 | Excavac. Zanja (máq) p/tub. Terr-normal Saturado DN 200 - 250 DE 3,51 m a 4,00 m prof | m | 264.58 |  | 0
04.01.15.02.10 | Excavac. Zanja (máq) p/tub. Terr-normal Saturado DN 200 - 250 DE 4,01 m a 5,00 m prof | m | 203.37 |  | 0
04.01.15.02.11 | Excavac. Zanja (máq) p/tub. Terr-normal Saturado DN 300 - 350 DE 2,00 m a 2,50 m prof | m | 45.61 |  | 0
04.01.15.02.12 | Excavac. Zanja (máq) p/tub. Terr-normal Saturado DN 300 - 350 DE 2,51 m a 3,00 m prof | m | 120.78 |  | 0
04.01.15.02.13 | Excavac. Zanja (máq) p/tub. Terr-normal Saturado DN 300 - 350 DE 3,01 m a 3,50 m prof | m | 17.16 |  | 0
04.01.15.02.14 | Excavac. Zanja (máq) p/tub. Terr-normal Saturado DN 300 - 350 DE 4,01 m a 5,00 m prof | m | 193.24 |  | 0
04.01.15.02.15 | Excavac. Zanja (máq) p/tub. Terr-normal saturado DN 300 - 350 DE 5,01 m a 6,00 m prof | m | 231.62 |  | 0
04.01.15.02.16 | Excavac. Zanja (máq) p/tub. Terr-normal saturado DN 300 - 350 DE 6,01 m a 7,00 m prof | m | 199.74 |  | 0
04.01.15.02.17 | Excavac. Zanja (máq) p/tub. Terr-normal Saturado DN 400 - 450 DE 4,01 m a 5,00 m prof | m | 106.9 |  | 0
04.01.15.02.18 | Excavac. Zanja (máq) p/tub. Terr-normal saturado DN 400 - 450 DE 5,01 m a 6,00 m prof | m | 312.13 |  | 0
04.01.15.02.19 | Excavac. Zanja (máq) p/tub. Terr-normal saturado DN 400 - 450 DE 6,01 m a 7,00 m prof | m | 446.02 |  | 0
04.01.15.02.20 | Excavac. Zanja (máq) p/tub. Terr-normal saturado DN 400 - 450 DE 7,01 m a 8,00 m prof | m | 187.33 |  | 0
04.01.15.02.21 | Refine y nivel de zanja terr-normal para tub. DN 300 - 350 para toda profund. | m | 539.2 |  | 0
04.01.15.02.22 | Refine y nivel de zanja terr-normal para tub. DN 400 - 450 para toda profund. | m | 64.26 |  | 0
04.01.15.02.23 | Refine y nivel de zanja t-normal saturado p/tub. DN 200 - 250 para toda prof. | m | 558.08 |  | 0
04.01.15.02.24 | Refine y nivel de zanja t-normal saturado p/tub. DN 300 - 350 para toda prof. | m | 808.15 |  | 0
04.01.15.02.25 | Refine y nivel de zanja t-normal saturado p/tub. DN 400 - 450 para toda prof. | m | 1052.38 |  | 0
04.01.15.02.26 | Relleno comp.zanja (máq) p/tub. t-normal DN 300- 350 de 3,01 m a 3,50 m prof. | m | 92.72 |  | 0
04.01.15.02.27 | Relleno comp.zanja (máq) p/tub. t-normal DN 300- 350 de 3,51 m a 4,00 m prof. | m | 148.47 |  | 0
04.01.15.02.28 | Relleno comp.zanja (máq) p/tub. t-normal DN 300- 350 de 4,01 m a 5,00 m prof. | m | 48.48 |  | 0
04.01.15.02.29 | Relleno comp.zanja (máq) p/tub. t-normal DN 300- 350 de 5,01 m a 6,00 m prof. | m | 148.36 |  | 0
04.01.15.02.30 | Relleno comp.zanja (máq) p/tub. t-normal DN 300- 350 de 6,01 m a 7,00 m prof. | m | 101.17 |  | 0
04.01.15.02.31 | Relleno comp.zanja (máq) p/tub. t-normal DN 400 - 450 de 5,01 m a 6,00 m prof.. | m | 64.26 |  | 0
04.01.15.02.32 | Relleno comp.zanja(máq)p/tub.t-normal"S" DN 200 - 250 de 2,51 m a 3,00 m prof. | m | 2.43 |  | 0
04.01.15.02.33 | Relleno comp.zanja(máq)p/tub.t-normal"S" DN 200 - 250 de 3,01 m a 3,50 m prof. | m | 87.69 |  | 0
04.01.15.02.34 | Relleno comp.zanja(máq)p/tub.t-normal"S" DN 200 - 250 de 3,51 m a 4,00 m prof. | m | 264.58 |  | 0
04.01.15.02.35 | Relleno comp.zanja(máq)p/tub.t-normal"S" DN 200 - 250 de 4,01 m a 5,00 m prof. | m | 203.37 |  | 0
04.01.15.02.36 | Relleno comp.zanja(máq)p/tub.t-normal"S" DN 300 - 350 de 2,01 m a 2,50 m prof. | m | 45.61 |  | 0
04.01.15.02.37 | Relleno comp.zanja(máq)p/tub.t-normal"S" DN 300 - 350 de 2,51 m a 3,00 m prof. | m | 120.78 |  | 0
04.01.15.02.38 | Relleno comp.zanja(máq)p/tub.t-normal"S" DN 300 - 350 de 3,01 m a 3,50 m prof. | m | 17.16 |  | 0
04.01.15.02.39 | Relleno comp.zanja(máq)p/tub.t-normal"S" DN 300 - 350 de 4,01 m a 5,00 m prof. | m | 193.24 |  | 0
04.01.15.02.40 | Relleno comp.zanja(máq)p/tub.t-normal"S" DN 300 - 350 de 5,01 m a 6,00 m prof. | m | 231.62 |  | 0
04.01.15.02.41 | Relleno comp.zanja(máq)p/tub.t-normal"S" DN 300 - 350 de 6,01 m a 7,00 m prof. | m | 199.74 |  | 0
04.01.15.02.42 | Relleno comp.zanja(máq)p/tub.t-normal"S" DN 400 - 450 de 4,01 m a 5,00 m prof. | m | 106.9 |  | 0
04.01.15.02.43 | Relleno comp.zanja(máq)p/tub.t-normal"S" DN 400 - 450 de 5,01 m a 6,00 m prof. | m | 312.13 |  | 0
04.01.15.02.44 | Relleno comp.zanja(máq)p/tub.t-normal"S" DN 400 - 450 de 6,01 m a 7,00 m prof. | m | 446.02 |  | 0
04.01.15.02.45 | Relleno comp.zanja(máq)p/tub.t-normal"S" DN 400 - 450 de 7,01 m a 8,00 m prof. | m | 187.33 |  | 0
04.01.15.02.46 | Suministro de material de prestamo seleccionado segun EETT. | m3 | 12619.88 |  | 0
04.01.15.02.47 | Elimin. desmonte(carg+v) t-normal D=20km p/tub. DN 300 - 350 para toda prof. | m | 539.2 |  | 0
04.01.15.02.48 | Elimin. desmonte(carg+v) t-normal D=20km p/tub. DN 400 - 450 para toda prof. | m | 64.26 |  | 0
04.01.15.02.49 | Elimin. desmonte(c+v) t-normal "S" D=20km p/tub. DN 200 - 250 DE 2.51 m a 3.00 m | m | 2.43 |  | 0
04.01.15.02.50 | Elimin. desmonte(c+v) t-normal "S" D=20km p/tub. DN 200 - 250 DE 3.01 m a 3.50 m | m | 87.69 |  | 0
04.01.15.02.51 | Elimin. desmonte(c+v) t-normal "S" D=20km p/tub. DN 200 - 250 DE 3.51 m a 4.00 m | m | 264.58 |  | 0
04.01.15.02.52 | Elimin. desmonte(c+v) t-normal "S" D=20km p/tub. DN 200 - 250 DE 4.01 m a 5.00 m | m | 203.37 |  | 0
04.01.15.02.53 | Elimin. desmonte(c+v) t-normal "S" D=20km p/tub. DN 300 - 350 DE 2.01 m a 2.50 m | m | 45.61 |  | 0
04.01.15.02.54 | Elimin. desmonte(c+v) t-normal "S" D=20km p/tub. DN 300 - 350 DE 2.51 m a 3.00 m | m | 120.78 |  | 0
04.01.15.02.55 | Elimin. desmonte(c+v) t-normal "S" D=20km p/tub. DN 300 - 350 DE 3.01 m a 3.50 m | m | 17.16 |  | 0
04.01.15.02.56 | Elimin. desmonte(c+v) t-normal "S" D=20km p/tub. DN 300 - 350 DE 3.51 m a 4.00 m | m | 193.24 |  | 0
04.01.15.02.57 | Elimin. desmonte(c+v) t-normal "S" D=20km p/tub. DN 300 - 350 DE 5.01 m a 6.00 m | m | 231.62 |  | 0
04.01.15.02.58 | Elimin. desmonte(c+v) t-normal "S" D=20km p/tub. DN 300 - 350 DE 6.01 m a 7.00 m | m | 199.74 |  | 0
04.01.15.02.59 | Elimin. desmonte(c+v) t-normal "S" D=20km p/tub. DN 400 - 450 DE 4.01 m a 5.00 m | m | 106.9 |  | 0
04.01.15.02.60 | Elimin. desmonte(c+v) t-normal "S" D=20km p/tub. DN 400 - 450 DE 5.01 m a 6.00 m | m | 312.13 |  | 0
04.01.15.02.61 | Elimin. desmonte(c+v) t-normal "S" D=20km p/tub. DN 400 - 450 DE 6.01 m a 7.00 m | m | 446.02 |  | 0
04.01.15.02.62 | Elimin. desmonte(c+v) t-normal "S" D=20km p/tub. DN 400 - 450 DE 7.01 m a 8.00 m | m | 187.33 |  | 0
04.01.15.03 | ENTIBADOS Y TABLESTACADOS |  |  |  | 0
04.01.15.03.01 | Entibado metálico ambas caras, tipo cajón (Box), de zanjas de 3.01 a 3.50 m de prof. (Incl. Instalación, mantenimiento y retiro) | m | 197.57 |  | 0
04.01.15.03.02 | Entibado metálico ambas caras, tipo cajón (Box), de zanjas de 3.51 a 4.00 m de prof. (Incl. Instalación, mantenimiento y retiro) | m | 413.05 |  | 0
04.01.15.03.03 | Entibado metálico ambas caras, tipo cajón (Box), de zanjas de 4.01 a 5.00 m de prof. (Incl. Instalación, mantenimiento y retiro) | m | 551.99 |  | 0
04.01.15.03.04 | Entibado metálico ambas caras, tipo cajón (Box), de zanjas de 5.01 a 6.00 m de prof. (Incl. Instalación, mantenimiento y retiro) | m | 756.37 |  | 0
04.01.15.03.05 | Entibado metálico ambas caras, tipo cajón (Box), de zanjas de 6.01 a 7.00 m de prof. (Incl. Instalación, mantenimiento y retiro) | m | 746.93 |  | 0
04.01.15.03.06 | Entibado metálico ambas caras, tipo cajón (Box), de zanjas de 7.01 a 8.00 m de prof. (Incl. Instalación, mantenimiento y retiro) | m | 187.33 |  | 0
04.01.15.04 | SUMINISTRO E INSTALACION DE TUBERIAS Y ACCESORIOS |  |  |  | 0
04.01.15.04.01 | Tubería PVC-U UF NTP ISO 4435 SN 2 DN 200 incl. anillo + 2% desperdicios | m | 2.88 |  | 0
04.01.15.04.02 | Tubería PVC-U UF NTP ISO 4435 SN 4 DN 200 incl. anillo + 2% desperdicios | m | 562.1 |  | 0
04.01.15.04.03 | Tubería PVC-U UF NTP ISO 4435 SN 2 DN 315 incl. anillo + 2% desperdicios | m | 167.64 |  | 0
04.01.15.04.04 | Tubería PVC-U UF NTP ISO 4435 SN 4 DN 315 incl. anillo + 2% desperdicios | m | 506.07 |  | 0
04.01.15.04.05 | Tubería PVC-U UF NTP ISO 4435 SN 8 DN 315 incluye anillo + 2% desperdicio | m | 689.39 |  | 0
04.01.15.04.06 | Tubería PVC-U UF NTP ISO 4435 SN 4 DN 400 incl. anillo+ 2% desperdicios | m | 107.9 |  | 0
04.01.15.04.07 | Tubería PVC-U UF NTP ISO 4435 SN 8 DN 400 incl. anillo+ 2% desperdicios | m | 1008.03 |  | 0
04.01.15.04.08 | Tubería PVC-U UF NTP ISO 4435 SN 8 DN 450 incl. anillo+ 2% desperdicios | m | 10.71 |  | 0
04.01.15.04.09 | Instalación de tuberia de PVC p/desagüe DN 200 incluye prueba hidráulica | m | 564.98 |  | 0
04.01.15.04.10 | Instalación de tubería de PVC p/desagüe DN 315 incluye prueba hidráulica | m | 1363.11 |  | 0
04.01.15.04.11 | Instalación de tubería de PVC p/desagüe DN 400 incluye prueba hidráulica | m | 1115.93 |  | 0
04.01.15.04.12 | Instalación de tubería de PVC p/desagüe DN 450 incluye prueba hidráulica | m | 10.71 |  | 0
04.01.15.05 | PRUEBAS |  |  |  | 0
04.01.15.05.01 | Prueba de compactacion de suelos (proctor modificado y de control de compactacion - densidad de campo) | und | 60 |  | 0
04.01.15.05.02 | Prueba de calidad del concreto (prueba a la compresión) | und | 22 |  | 0
04.01.15.05.03 | Prueba hidráulica de tuberia p/desague DN 200 | m | 564.98 |  | 0
04.01.15.05.04 | Prueba hidráulica de tubería p/desague DN 300 | m | 1363.11 |  | 0
04.01.15.05.05 | Prueba hidráulica de tubería p/desague DN 400 | m | 1115.93 |  | 0
04.01.15.05.06 | Prueba hidráulica de tubería p/desague DN 450 | m | 10.71 |  | 0
04.01.15.06 | BUZONES |  |  |  | 0
04.01.15.06.01 | Buzón II t. normal a máq. 3,01 a 3,50 m profundidad (encof. exter e inter) C-PV | und | 3 |  | 0
04.01.15.06.02 | Buzón II t. normal a máq. 3,51 a 4,00 m profundidad (encof. exter e inter) C-PV | und | 2 |  | 0
04.01.15.06.03 | Buzón II t. normal a máq. 4,01 a 5,00 m profundidad (encof. exter e inter) C-PV | und | 2 |  | 0
04.01.15.06.04 | Buzón II t. normal a máq. 5,01 a 6,00 m profundidad (encof. exter e inter) C-PV | und | 4 |  | 0
04.01.15.06.05 | Buzón Especial t. normal a máq. 6,01 a 7,00 m profundidad (encof. exter e inter) C-PV | und | 2 |  | 0
04.01.15.06.06 | Buzón I-A t. normal saturado a máq. 2,01 a 2,50 m profundidad (encof. exter e inter) C-PV | und | 2 |  | 0
04.01.15.06.07 | Buzón I-A t. normal saturado a máq. 2,51 a 3,00 m profundidad (encof. exter e inter) C-PV | und | 1 |  | 0
04.01.15.06.08 | Buzón II t. normal saturado a máq. 3,01 a 3,50 m profundidad (encof. exter e inter) C-PV | und | 2 |  | 0
04.01.15.06.09 | Buzón II t. normal saturado a máq. 3,51 a 4,00 m profundidad (encof. exter e inter) C-PV | und | 6 |  | 0
04.01.15.06.10 | Buzón II t. normal saturado a máq. 4,01 a 5,00 m profundidad (encof. exter e inter) C-PV | und | 12 |  | 0
04.01.15.06.11 | Buzón II t. normal saturado a máq. 5,01 a 6,00 m profundidad (encof. exter e inter) C-PV | und | 10 |  | 0
04.01.15.06.12 | Buzón Especial t. normal saturado a máq. 6,01 a 7,00 m profundidad (encof. exter e inter) C-PV | und | 15 |  | 0
04.01.15.06.13 | Buzón Especial t. normal saturado a máq. 7,01 a 8,00 m profundidad (encof. exter e inter) C-PV | und | 3 |  | 0
04.01.16 | COLECTOR PRINCIPAL AD-XVII |  |  |  | 0
04.01.16.01 | OBRAS PRELIMINARES |  |  |  | 0
04.01.16.01.01 | Trazo y replanteo inicial del proyecto, para lineas-redes con estación total | km | 0.51 |  | 0
04.01.16.01.02 | Replanteo final de la obra, para lineas redes con estación total | km | 0.51 |  | 0
04.01.16.01.03 | Cinta plástica señalizadora para límite de seguridad de obra | m | 1012.19 |  | 0
04.01.16.01.04 | Cerco de malla HDP de 1 m altura para limite de seguridad de obra | m | 1012.19 |  | 0
04.01.16.01.05 | Puente de madera para pase peatonal sobre zanja s/d (prov. durante obra) | und | 10 |  | 0
04.01.16.01.06 | Puente de madera para pase vehicular sobre zanja s/d (prov. durante obra) | und | 5 |  | 0
04.01.16.01.07 | Riego de zona de trabajo para mitigar la contaminación - polvo (Incl. Costo de agua y transporte Surtidor a obra) | m | 506.1 |  | 0
04.01.16.02 | MOVIMIENTO DE TIERRAS |  |  |  | 0
04.01.16.02.01 | Excavac. Zanja (máq) p/tub. Terr-normal Saturado DN 200 - 250 DE 2,51 m a 3,00 m prof | m | 8.33 |  | 0
04.01.16.02.02 | Excavac. Zanja (máq) p/tub. Terr-normal Saturado DN 200 - 250 DE 3,01 m a 3,50 m prof | m | 43.29 |  | 0
04.01.16.02.03 | Excavac. Zanja (máq) p/tub. Terr-normal Saturado DN 200 - 250 DE 3,51 m a 4,00 m prof | m | 52.64 |  | 0
04.01.16.02.04 | Excavac. Zanja (máq) p/tub. Terr-normal Saturado DN 200 - 250 DE 4,01 m a 5,00 m prof | m | 105.41 |  | 0
04.01.16.02.05 | Excavac. Zanja (máq) p/tub. Terr-normal saturado DN 200 - 250 DE 5,01 m a 6,00 m prof | m | 210.56 |  | 0
04.01.16.02.06 | Excavac. Zanja (máq) p/tub. Terr-normal saturado DN 200 - 250 DE 6,01 m a 7,00 m prof | m | 85.86 |  | 0
04.01.16.02.07 | Refine y nivel de zanja t-normal saturado p/tub. DN 200 - 250 para toda prof. | m | 506.1 |  | 0
04.01.16.02.08 | Relleno comp.zanja(máq)p/tub.t-normal"S" DN 200 - 250 de 2,51 m a 3,00 m prof. | m | 8.33 |  | 0
04.01.16.02.09 | Relleno comp.zanja(máq)p/tub.t-normal"S" DN 200 - 250 de 3,01 m a 3,50 m prof. | m | 43.29 |  | 0
04.01.16.02.10 | Relleno comp.zanja(máq)p/tub.t-normal"S" DN 200 - 250 de 3,51 m a 4,00 m prof. | m | 52.64 |  | 0
04.01.16.02.11 | Relleno comp.zanja(máq)p/tub.t-normal"S" DN 200 - 250 de 4,01 m a 5,00 m prof. | m | 105.41 |  | 0
04.01.16.02.12 | Relleno comp.zanja(máq)p/tub.t-normal"S" DN 200 - 250 de 5,01 m a 6,00 m prof. | m | 210.56 |  | 0
04.01.16.02.13 | Relleno comp.zanja(máq)p/tub.t-normal"S" DN 200 - 250 de 6,01 m a 7,00 m prof. | m | 85.86 |  | 0
04.01.16.02.14 | Suministro de material de prestamo seleccionado segun EETT. | m3 | 2069.93 |  | 0
04.01.16.02.15 | Elimin. desmonte(c+v) t-normal "S" D=20km p/tub. DN 200 - 250 DE 2.51 m a 3.00 m | m | 8.33 |  | 0
04.01.16.02.16 | Elimin. desmonte(c+v) t-normal "S" D=20km p/tub. DN 200 - 250 DE 3.01 m a 3.50 m | m | 43.29 |  | 0
04.01.16.02.17 | Elimin. desmonte(c+v) t-normal "S" D=20km p/tub. DN 200 - 250 DE 3.51 m a 4.00 m | m | 52.64 |  | 0
04.01.16.02.18 | Elimin. desmonte(c+v) t-normal "S" D=20km p/tub. DN 200 - 250 DE 4.01 m a 5.00 m | m | 105.41 |  | 0
04.01.16.02.19 | Elimin. desmonte(c+v) t-normal "S" D=20km p/tub. DN 200 - 250 DE 5.01 m a 6.00 m | m | 210.56 |  | 0
04.01.16.02.20 | Elimin. desmonte(c+v) t-normal "S" D=20km p/tub. DN 200 - 250 DE 6.01 m a 7.00 m | m | 85.86 |  | 0
04.01.16.03 | ENTIBADOS Y TABLESTACADOS |  |  |  | 0
04.01.16.03.01 | Entibado metálico ambas caras, tipo cajón (Box), de zanjas de 2.51 a 3.00 m de prof. (Incl. Instalación, mantenimiento | m | 8.33 |  | 0
04.01.16.03.02 | Entibado metálico ambas caras, tipo cajón (Box), de zanjas de 3.01 a 3.50 m de prof. (Incl. Instalación, mantenimiento y retiro) | m | 43.29 |  | 0
04.01.16.03.03 | Entibado metálico ambas caras, tipo cajón (Box), de zanjas de 3.51 a 4.00 m de prof. (Incl. Instalación, mantenimiento y retiro) | m | 52.64 |  | 0
04.01.16.03.04 | Entibado metálico ambas caras, tipo cajón (Box), de zanjas de 4.01 a 5.00 m de prof. (Incl. Instalación, mantenimiento y retiro) | m | 105.41 |  | 0
04.01.16.03.05 | Entibado metálico ambas caras, tipo cajón (Box), de zanjas de 5.01 a 6.00 m de prof. (Incl. Instalación, mantenimiento y retiro) | m | 210.56 |  | 0
04.01.16.03.06 | Entibado metálico ambas caras, tipo cajón (Box), de zanjas de 6.01 a 7.00 m de prof. (Incl. Instalación, mantenimiento y retiro) | m | 85.86 |  | 0
04.01.16.04 | SUMINISTRO E INSTALACION DE TUBERIAS Y ACCESORIOS |  |  |  | 0
04.01.16.04.01 | Tubería PVC-U UF NTP ISO 4435 SN 2 DN 200 incl. anillo + 2% desperdicios | m | 8.78 |  | 0
04.01.16.04.02 | Tubería PVC-U UF NTP ISO 4435 SN 4 DN 200 incl. anillo + 2% desperdicios | m | 203.34 |  | 0
04.01.16.04.03 | Tubería PVC-U UF NTP ISO 4435 SN 8 DN 200 incluye anillo + 2% desperdicio | m | 59.43 |  | 0
04.01.16.04.04 | Tubería PVC-U UF NTP ISO 4435 SN 8 DN 250 incluye anillo + 2% desperdicio | m | 240.49 |  | 0
04.01.16.04.05 | Instalación de tuberia de PVC p/desagüe DN 200 incluye prueba hidráulica | m | 271.55 |  | 0
04.01.16.04.06 | Instalación de tuberia de PVC p/desagüe DN 250 incluye prueba hidráulica | m | 240.49 |  | 0
04.01.16.05 | PRUEBAS |  |  |  | 0
04.01.16.05.01 | Prueba de compactacion de suelos (proctor modificado y de control de compactacion - densidad de campo) | und | 10 |  | 0
04.01.16.05.02 | Prueba de calidad del concreto (prueba a la compresión) | und | 4 |  | 0
04.01.16.05.03 | Prueba hidráulica de tuberia p/desague DN 200 | m | 271.55 |  | 0
04.01.16.05.04 | Prueba hidráulica de tubería p/desague DN 250 | m | 240.49 |  | 0
04.01.16.06 | BUZONES |  |  |  | 0
04.01.16.06.01 | Buzón II t. normal saturado a máq. 3,01 a 3,50 m profundidad (encof. exter e inter) C-PV | und | 2 |  | 0
04.01.16.06.02 | Buzón II t. normal saturado a máq. 3,51 a 4,00 m profundidad (encof. exter e inter) C-PV | und | 1 |  | 0
04.01.16.06.03 | Buzón II t. normal saturado a máq. 4,01 a 5,00 m profundidad (encof. exter e inter) C-PV | und | 2 |  | 0
04.01.16.06.04 | Buzón II t. normal saturado a máq. 5,01 a 6,00 m profundidad (encof. exter e inter) C-PV | und | 3 |  | 0
04.01.16.06.05 | Buzón Especial t. normal saturado a máq. 6,01 a 7,00 m profundidad (encof. exter e inter) C-PV | und | 4 |  | 0
4.02 | LINEAS DE IMPULSION |  |  |  | 0
04.02.01 | LINEA DE IMPULSION I TRAMO EBAR I BZ-329 |  |  |  | 0
04.02.01.01 | OBRAS PRELIMINARES |  |  |  | 0
04.02.01.01.01 | Trazo y replanteo inicial del proyecto, para lineas-redes con estación total | km | 0.54 |  | 0
04.02.01.01.02 | Replanteo final de la obra, para lineas redes con estación total | km | 0.54 |  | 0
04.02.01.01.03 | Cinta plástica señalizadora para límite de seguridad de obra | m | 1075.32 |  | 0
04.02.01.01.04 | Cerco de malla HDP de 1 m altura para limite de seguridad de obra | m | 1075.32 |  | 0
04.02.01.01.05 | Puente de madera para pase peatonal sobre zanja s/d (prov. durante obra) | und | 11 |  | 0
04.02.01.01.06 | Puente de madera para pase vehicular sobre zanja s/d (prov. durante obra) | und | 5 |  | 0
04.02.01.01.07 | Riego de zona de trabajo para mitigar la contaminación - polvo (Incl. Costo de agua y transporte Surtidor a obra) | m | 537.66 |  | 0
04.02.01.02 | MOVIMIENTO DE TIERRAS |  |  |  | 0
04.02.01.02.01 | Excavac. zanja (máq.) p/tub. terr-normal DN 200 - 250 de 1,51 m a 1,75 m prof. | m | 71.94 |  | 0
04.02.01.02.02 | Excavac. zanja (máq.) p/tub. terr-normal DN 200 - 250 de 1,76 m a 2,00 m prof. | m | 65.72 |  | 0
04.02.01.02.03 | Excavac. zanja (máq.) p/tub. terr-normal DN 200 - 250 de 2,01 m a 2,50 m prof. | m | 340 |  | 0
04.02.01.02.04 | Excavac. Zanja (máq) p/tub. Terr-normal Saturado DN 200 - 250 DE 2,00 m a 2,50 m prof | m | 60 |  | 0
04.02.01.02.05 | Refine y nivel de zanja terr-normal para tub. DN 200 - 250 para toda profund. | m | 477.66 |  | 0
04.02.01.02.06 | Refine y nivel de zanja t-normal saturado p/tub. DN 200 - 250 para toda prof. | m | 60 |  | 0
04.02.01.02.07 | Relleno comp.zanja (máq) p/tub. t-normal DN 200 - 250 de 1,51 m a 1,75 m prof. | m | 71.94 |  | 0
04.02.01.02.08 | Relleno comp.zanja (máq) p/tub. t-normal DN 200 - 250 de 1,76 m a 2,00 m prof. | m | 65.72 |  | 0
04.02.01.02.09 | Relleno comp.zanja (máq) p/tub. t-normal DN 200 - 250 de 2,01 m a 2,50 m prof. | m | 340 |  | 0
04.02.01.02.10 | Relleno comp.zanja(máq)p/tub.t-normal"S" DN 200 - 250 de 2,01 m a 2,50 m prof. | m | 60 |  | 0
04.02.01.02.11 | Suministro de material de prestamo seleccionado segun EETT. | m3 | 90.47 |  | 0
04.02.01.02.12 | Elimin. desmonte(carg+v) t-normal D=20km p/tub. DN 200 - 250 para toda prof. | m | 477.66 |  | 0
04.02.01.02.13 | Elimin. desmonte(c+v) t-normal "S" D=20km p/tub. DN 200 - 250 DE 2.01 m a 2.50 m | m | 60 |  | 0
04.02.01.03 | ENTIBADOS Y TABLESTACADOS |  |  |  | 0
04.02.01.03.01 | Entibado metálico ambas caras, tipo cajón (Box), de zanjas de 1.51 a 1.75 m de prof. (Incl. Instalación, mantenimiento | m | 71.94 |  | 0
04.02.01.03.02 | Entibado metálico ambas caras, tipo cajón (Box), de zanjas de 1.76 a 2.00 m de prof. (Incl. Instalación, mantenimiento | m | 65.72 |  | 0
04.02.01.03.03 | Entibado metálico ambas caras, tipo cajón (Box), de zanjas de 2.01 a 2.50 m de prof. (Incl. Instalación, mantenimiento | m | 400 |  | 0
04.02.01.04 | SUMINISTRO E INSTALACION DE TUBERIAS Y ACCESORIOS |  |  |  | 0
04.02.01.04.01 | Suministro de tuberías HDPE NTP ISO 4427 - PE100, SDR 17, PN10 DN 200mm (incl. desperd. 2%) | m | 537.66 |  | 0
04.02.01.04.02 | Instalación de tuberías HDPE DN 200 mm (incl. Prueba hidráulica) | m | 537.66 |  | 0
04.02.01.04.03 | Suministro de codo HDPE DN 200mm x 45° | und | 5 |  | 0
04.02.01.04.04 | Instalacion de accesorios de HDPE DN 200 - 250 mm | und | 5 |  | 0
04.02.01.05 | PRUEBAS |  |  |  | 0
04.02.01.05.01 | Prueba de compactacion de suelos (proctor modificado y de control de compactacion - densidad de campo) | und | 11 |  | 0
04.02.01.05.02 | Prueba hidráulica de tuberia p/desague DN 200 | m | 537.66 |  | 0
04.02.01.06 | VALVULAS |  |  |  | 0
04.02.01.06.01 | VALVULA DE PURGA ( 1 UND) |  |  |  | 0
04.02.01.06.01.01 | Cámara p/válvula purga en t. normal de 1,76 - 2,00 m prof | und | 1 |  | 0
04.02.01.06.01.02 | Válvula cpta.BB, ho.dúctil cierre elást. vástago acero inoxidable DN 100 | und | 1 |  | 0
04.02.01.06.01.03 | Suministro instalación hidráulica para válvula de purga DN 100 en linea DN 200 | und | 1 |  | 0
04.02.01.07 | INTERFERENCIAS |  |  |  | 0
04.02.01.07.01 | Protección en redes existentes agua potable de DN 50 a 90 | und | 1 |  | 0
04.02.01.07.02 | Protección en redes existentes agua potable de DN 100 a 160 | und | 1 |  | 0
04.02.01.07.03 | Protección en redes existentes agua potable de DN 300 a 350 | und | 1 |  | 0
04.02.01.07.04 | Protección en redes existentes alcantarillado de DN 200 a 250 | und | 1 |  | 0
04.02.02 | LINEA DE IMPULSION II TRAMO EBAR II A BZ-40 |  |  |  | 0
04.02.02.01 | OBRAS PRELIMINARES |  |  |  | 0
04.02.02.01.01 | Trazo y replanteo inicial del proyecto, para lineas-redes con estación total | km | 0.91 |  | 0
04.02.02.01.02 | Replanteo final de la obra, para lineas redes con estación total | km | 0.91 |  | 0
04.02.02.01.03 | Cinta plástica señalizadora para límite de seguridad de obra | m | 1814.14 |  | 0
04.02.02.01.04 | Cerco de malla HDP de 1 m altura para limite de seguridad de obra | m | 1814.14 |  | 0
04.02.02.01.05 | Puente de madera para pase peatonal sobre zanja s/d (prov. durante obra) | und | 18 |  | 0
04.02.02.01.06 | Puente de madera para pase vehicular sobre zanja s/d (prov. durante obra) | und | 9 |  | 0
04.02.02.01.07 | Riego de zona de trabajo para mitigar la contaminación - polvo (Incl. Costo de agua y transporte Surtidor a obra) | m | 907.07 |  | 0
04.02.02.02 | MOVIMIENTO DE TIERRAS |  |  |  | 0
04.02.02.02.01 | Excavac. zanja (máq.) p/tub. terr-normal DN 200 - 250 de 1,51 m a 1,75 m prof. | m | 224.55 |  | 0
04.02.02.02.02 | Excavac. zanja (máq.) p/tub. terr-normal DN 200 - 250 de 1,76 m a 2,00 m prof. | m | 208 |  | 0
04.02.02.02.03 | Excavac. zanja (máq.) p/tub. terr-normal DN 200 - 250 de 2,01 m a 2,50 m prof. | m | 314.52 |  | 0
04.02.02.02.04 | Excavac. Zanja (máq) p/tub. Terr-normal Saturado DN 200 - 250 DE 1,26 m a 1,50 m prof | m | 20.44 |  | 0
04.02.02.02.05 | Excavac. Zanja (máq) p/tub. Terr-normal Saturado DN 200 - 250 DE 1,51 m a 1,75 m prof | m | 130.24 |  | 0
04.02.02.02.06 | Excavac. Zanja (máq) p/tub. Terr-normal Saturado DN 200 - 250 DE 1,76 m a 2,00 m prof | m | 9.32 |  | 0
04.02.02.02.07 | Refine y nivel de zanja terr-normal para tub. DN 200 - 250 para toda profund. | m | 747.07 |  | 0
04.02.02.02.08 | Refine y nivel de zanja t-normal saturado p/tub. DN 200 - 250 para toda prof. | m | 160 |  | 0
04.02.02.02.09 | Relleno comp.zanja (máq) p/tub. t-normal DN 200 - 250 de 1,51 m a 1,75 m prof. | m | 224.55 |  | 0
04.02.02.02.10 | Relleno comp.zanja (máq) p/tub. t-normal DN 200 - 250 de 1,76 m a 2,00 m prof. | m | 208 |  | 0
04.02.02.02.11 | Relleno comp.zanja (máq) p/tub. t-normal DN 200 - 250 de 2,01 m a 2,50 m prof. | m | 314.52 |  | 0
04.02.02.02.12 | Relleno comp.zanja(máq)p/tub.t-normal"S" DN 200 - 250 de 1,26 m a 1,50 m prof. | m | 20.44 |  | 0
04.02.02.02.13 | Relleno comp.zanja(máq)p/tub.t-normal"S" DN 200 - 250 de 1,51 m a 1,75 m prof. | m | 130.24 |  | 0
04.02.02.02.14 | Relleno comp.zanja(máq)p/tub.t-normal"S" DN 200 - 250 de 1,76 m a 2,00 m prof. | m | 9.32 |  | 0
04.02.02.02.15 | Suministro de material de prestamo seleccionado segun EETT. | m3 | 14.27 |  | 0
04.02.02.02.16 | Elimin. desmonte(carg+v) t-normal D=20km p/tub. DN 200 - 250 para toda prof. | m | 747.07 |  | 0
04.02.02.02.17 | Elimin. desmonte(c+v) t-normal "S" D=20km p/tub. DN 200 - 250 DE 1.26 m a 1.50 m | m | 20.44 |  | 0
04.02.02.02.18 | Elimin. desmonte(c+v) t-normal "S" D=20km p/tub. DN 200 - 250 DE 1.51 m a 1.75 m | m | 130.24 |  | 0
04.02.02.02.19 | Elimin. desmonte(c+v) t-normal "S" D=20km p/tub. DN 200 - 250 DE 1.76 m a 2.00 m | m | 9.32 |  | 0
04.02.02.03 | ENTIBADOS Y TABLESTACADOS |  |  |  | 0
04.02.02.03.01 | Entibado metálico ambas caras, tipo cajón (Box), de zanjas de 1.26 a 1.50 m de prof. (Incl. Instalación, mantenimiento | m | 20.44 |  | 0
04.02.02.03.02 | Entibado metálico ambas caras, tipo cajón (Box), de zanjas de 1.51 a 1.75 m de prof. (Incl. Instalación, mantenimiento | m | 354.79 |  | 0
04.02.02.03.03 | Entibado metálico ambas caras, tipo cajón (Box), de zanjas de 1.76 a 2.00 m de prof. (Incl. Instalación, mantenimiento | m | 217.32 |  | 0
04.02.02.03.04 | Entibado metálico ambas caras, tipo cajón (Box), de zanjas de 2.01 a 2.50 m de prof. (Incl. Instalación, mantenimiento | m | 314.52 |  | 0
04.02.02.04 | SUMINISTRO E INSTALACION DE TUBERIAS Y ACCESORIOS |  |  |  | 0
04.02.02.04.01 | Suministro de tuberías HDPE NTP ISO 4427 - PE100, SDR 17, PN10 DN 200mm (incl. desperd. 2%) | m | 907.07 |  | 0
04.02.02.04.02 | Instalación de tuberías HDPE DN 200 mm (incl. Prueba hidráulica) | m | 907.07 |  | 0
04.02.02.04.03 | Suministro de codo HDPE DN 200mm x 45° | und | 10 |  | 0
04.02.02.04.04 | Instalacion de accesorios de HDPE DN 200 - 250 mm | und | 10 |  | 0
04.02.02.05 | PRUEBAS |  |  |  | 0
04.02.02.05.01 | Prueba de compactacion de suelos (proctor modificado y de control de compactacion - densidad de campo) | und | 18 |  | 0
04.02.02.05.02 | Prueba hidráulica de tubería p/desague DN 200 | m | 907.07 |  | 0
04.02.02.06 | VALVULAS |  |  |  | 0
04.02.02.06.01 | VALVULA DE AIRE ( 1 UND) |  |  |  | 0
04.02.02.06.01.01 | Cámara tipo circular DI=1,5 m p/válvula aire en t. normal de 1,76 - 2,00 m prof. (C-V) | und | 1 |  | 0
04.02.02.06.01.02 | Válvula de aire bridada triple efecto para desagüe DN 80 | und | 1 |  | 0
04.02.02.06.01.03 | Suministro instalación hidráulica para válvula de aire DN 80 en linea de desague DN 200 | und | 1 |  | 0
04.02.02.06.02 | VALVULA DE PURGA ( 1 UND) |  |  |  | 0
04.02.02.06.02.01 | Cámara p/válvula purga en t. normal de 1,76 - 2,00 m prof | und | 1 |  | 0
04.02.02.06.02.02 | Válvula cpta.BB, ho.dúctil cierre elást. vástago acero inoxidable DN 100 | und | 1 |  | 0
04.02.02.06.02.03 | Suministro instalación hidráulica para válvula de purga DN 100 en linea DN 200 | und | 1 |  | 0
04.02.02.07 | INTERFERENCIAS |  |  |  | 0
04.02.02.07.01 | Protección en redes existentes agua potable de DN 50 a 90 | und | 7 |  | 0
04.02.02.07.02 | Protección en redes existentes agua potable de DN 100 a 160 | und | 7 |  | 0
04.02.02.07.03 | Protección en redes existentes agua potable de DN 300 a 350 | und | 1 |  | 0
04.02.03 | LINEA DE IMPULSION III TRAMO EBAR III A PTAR |  |  |  | 0
04.02.03.01 | OBRAS PRELIMINARES |  |  |  | 0
04.02.03.01.01 | Trazo y replanteo inicial del proyecto, para lineas-redes con estación total | km | 2.22 |  | 0
04.02.03.01.02 | Replanteo final de la obra, para lineas redes con estación total | km | 2.22 |  | 0
04.02.03.01.03 | Cinta plástica señalizadora para límite de seguridad de obra | m | 4438.22 |  | 0
04.02.03.01.04 | Cerco de malla HDP de 1 m altura para limite de seguridad de obra | m | 4438.22 |  | 0
04.02.03.01.05 | Puente de madera para pase peatonal sobre zanja s/d (prov. durante obra) | und | 44 |  | 0
04.02.03.01.06 | Puente de madera para pase vehicular sobre zanja s/d (prov. durante obra) | und | 22 |  | 0
04.02.03.01.07 | Riego de zona de trabajo para mitigar la contaminación - polvo (Incl. Costo de agua y transporte Surtidor a obra) | m | 2219.11 |  | 0
04.02.03.02 | MOVIMIENTO DE TIERRAS |  |  |  | 0
04.02.03.02.01 | Excavac. Zanja (máq) p/tub. Terr-normal DN 500 - 630 DE 1,76 m a 2,00 m prof | m | 197.63 |  | 0
04.02.03.02.02 | Excavac. Zanja (máq) p/tub. Terr-normal DN 500 - 630 DE 2,01 m a 2,50 m prof | m | 1381.84 |  | 0
04.02.03.02.03 | Excavac. Zanja (máq) p/tub. Terr-normal DN 500 - 630 DE 2,51 m a 3,00 m prof | m | 360.55 |  | 0
04.02.03.02.04 | Excavac. Zanja (máq) p/tub. Terr-normal saturado DN 500 - 630 DE 1,51 m a 1,75 m prof | m | 7.86 |  | 0
04.02.03.02.05 | Excavac. Zanja (máq) p/tub. Terr-normal saturado DN 500 - 630 DE 2,01 m a 2,50 m prof | m | 80 |  | 0
04.02.03.02.06 | Excavac. Zanja (máq) p/tub. Terr-normal saturado DN 500 - 630 DE 2,51 m a 3,00 m prof | m | 154.59 |  | 0
04.02.03.02.07 | Excavac. Zanja (máq) p/tub. Terr-normal saturado DN 500 - 630 DE 3,01 m a 3,50 m prof | m | 31.75 |  | 0
04.02.03.02.08 | Refine y nivel de zanja terr-normal para tub. DN 500- 600 para toda profund. | m | 1947.88 |  | 0
04.02.03.02.09 | Refine y nivel de zanja t-normal saturado p/tub. DN 500 - 600 para toda prof. | m | 266.34 |  | 0
04.02.03.02.10 | Relleno Zanja (máq) p/tub. Terr-normal DN 500 - 630 DE 1,76 m a 2,00 m prof | m | 197.63 |  | 0
04.02.03.02.11 | Relleno Zanja (máq) p/tub. Terr-normal DN 500 - 630 DE 2,01 m a 2,50 m prof | m | 1381.84 |  | 0
04.02.03.02.12 | Relleno Zanja (máq) p/tub. Terr-normal DN 500 - 630 DE 2,51 m a 3,00 m prof | m | 360.55 |  | 0
04.02.03.02.13 | Relleno comp.zanja(máq)p/tub.t-normal"S" DN 500 - 630 de 1,51 m a 1,75 m prof. | m | 7.86 |  | 0
04.02.03.02.14 | Relleno comp.zanja(máq)p/tub.t-normal"S" DN 500 - 630 de 2,01 m a 2,50 m prof. | m | 80 |  | 0
04.02.03.02.15 | Relleno comp.zanja(máq)p/tub.t-normal"S" DN 500 - 630 de 2,51 m a 3,00 m prof. | m | 154.59 |  | 0
04.02.03.02.16 | Relleno comp.zanja(máq)p/tub.t-normal"S" DN 500 - 630 de 3,01 m a 3,50 m prof. | m | 31.75 |  | 0
04.02.03.02.17 | Suministro de material de prestamo seleccionado segun EETT. | m3 | 670.76 |  | 0
04.02.03.02.18 | Elimin. desmonte(carg+v) t-normal D=20km p/tub. DN 500 - 600 para toda prof. | m | 1947.88 |  | 0
04.02.03.02.19 | Elimin. desmonte(c+v) t-normal "S" D=20km p/tub. DN 500 - 630 DE 1.51 m a 1.75 m | m | 7.86 |  | 0
04.02.03.02.20 | Elimin. desmonte(c+v) t-normal "S" D=20km p/tub. DN 500 - 630 DE 2.01 m a 2.50 m | m | 80 |  | 0
04.02.03.02.21 | Elimin. desmonte(c+v) t-normal "S" D=20km p/tub. DN 500 - 630 DE 2.51 m a 3.00 m | m | 154.59 |  | 0
04.02.03.02.22 | Elimin. desmonte(c+v) t-normal "S" D=20km p/tub. DN 500 - 630 DE 3.01 m a 3.50 m | m | 31.75 |  | 0
04.02.03.03 | ENTIBADOS Y TABLESTACADOS |  |  |  | 0
04.02.03.03.01 | Entibado metálico ambas caras, tipo cajón (Box), de zanjas de 1.76 a 2.00 m de prof. (Incl. Instalación, mantenimiento | m | 197.63 |  | 0
04.02.03.03.02 | Entibado metálico ambas caras, tipo cajón (Box), de zanjas de 2.01 a 2.50 m de prof. (Incl. Instalación, mantenimiento | m | 1461.84 |  | 0
04.02.03.03.03 | Entibado metálico ambas caras, tipo cajón (Box), de zanjas de 2.51 a 3.00 m de prof. (Incl. Instalación, mantenimiento | m | 515.14 |  | 0
04.02.03.03.04 | Entibado metálico ambas caras, tipo cajón (Box), de zanjas de 3.01 a 3.50 m de prof. (Incl. Instalación, mantenimiento y retiro) | m | 31.75 |  | 0
04.02.03.04 | SUMINISTRO E INSTALACION DE DE TUBERIAS Y ACCESORIOS |  |  |  | 0
04.02.03.04.01 | Suministro de tuberías HDPE NTP ISO 4427 - PE100, SDR 17, PN10 DN 500mm (incl. desperd. 2%) | m | 2219.11 |  | 0
04.02.03.04.02 | Instalación de tuberías HDPE DN 560 mm (incl. Prueba hidráulica) | m | 2219.11 |  | 0
04.02.03.04.03 | Suministro de codo HDPE DN 500mm x 22.5° | und | 1 |  | 0
04.02.03.04.04 | Suministro de codo HDPE DN 500mm x 45° | und | 10 |  | 0
04.02.03.04.05 | Suministro de codo HDPE DN 500mm x 90° | und | 2 |  | 0
04.02.03.04.06 | Instalacion de accesorios de HDPE DN 500 - 550 mm | und | 13 |  | 0
04.02.03.05 | PRUEBAS |  |  |  | 0
04.02.03.05.01 | Prueba de compactacion de suelos (proctor modificado y de control de compactacion - densidad de campo) | und | 44 |  | 0
04.02.03.05.02 | Prueba hidráulica de tubería p/desague DN 500 | m | 2219.11 |  | 0
04.02.03.06 | VALVULAS |  |  |  | 0
04.02.03.06.01 | VALVULA DE AIRE ( 4 UND) |  |  |  | 0
04.02.03.06.01.01 | Cámara p/válvula aire en t. normal de 2,01 - 2,50 m prof. | und | 4 |  | 0
04.02.03.06.01.02 | Válvula de aire bridada triple efecto para desagüe DN 100 | und | 4 |  | 0
04.02.03.06.01.03 | Suministro instalación hidráulica para válvula de aire DN 100 en linea de desague DN 500 | und | 4 |  | 0
04.02.03.06.02 | VALVULA DE PURGA ( 3 UND) |  |  |  | 0
04.02.03.06.02.01 | Cámara p/válvula purga en t. normal de 1,76 - 2,00 m prof | und | 3 |  | 0
04.02.03.06.02.02 | Válvula cpta.BB, ho.dúctil cierre elást. vástago acero inoxidable DN 150 | und | 3 |  | 0
04.02.03.06.02.03 | Suministro instalación hidráulica para válvula de purga DN 150 en linea DN 500 | und | 3 |  | 0
04.02.03.07 | INTERFERENCIAS |  |  |  | 0
04.02.03.07.01 | Protección en redes existentes agua potable de DN 50 a 90 | und | 1 |  | 0
04.02.03.07.02 | Protección en redes existentes agua potable de DN 100 a 160 | und | 9 |  | 0
04.02.03.07.03 | Protección en redes existentes agua potable de DN 200 a 250 | und | 1 |  | 0
04.02.03.07.04 | Protección en redes existentes agua potable de DN 300 a 350 | und | 2 |  | 0
04.02.03.07.05 | Protección en redes existentes alcantarillado de DN 200 a 250 | und | 2 |  | 0
04.02.03.08 | PAVIMENTO |  |  |  | 0
04.02.03.08.01 | Corte+rotura, ED y reposic. de pavimento flexible asfalto caliente de e= 4" | m2 | 31.75 |  | 0
04.02.04 | LINEA DE IMPULSION IV TRAMO EBAR IV A BZ-23 |  |  |  | 0
04.02.04.01 | OBRAS PRELIMINARES |  |  |  | 0
04.02.04.01.01 | Trazo y replanteo inicial del proyecto, para lineas-redes con estación total | km | 1.69 |  | 0
04.02.04.01.02 | Replanteo final de la obra, para lineas redes con estación total | km | 1.69 |  | 0
04.02.04.01.03 | Cinta plástica señalizadora para límite de seguridad de obra | m | 3371.33 |  | 0
04.02.04.01.04 | Cerco de malla HDP de 1 m altura para limite de seguridad de obra | m | 3371.33 |  | 0
04.02.04.01.05 | Puente de madera para pase peatonal sobre zanja s/d (prov. durante obra) | und | 34 |  | 0
04.02.04.01.06 | Puente de madera para pase vehicular sobre zanja s/d (prov. durante obra) | und | 17 |  | 0
04.02.04.01.07 | Riego de zona de trabajo para mitigar la contaminación - polvo (Incl. Costo de agua y transporte Surtidor a obra) | m | 1685.67 |  | 0
04.02.04.02 | MOVIMIENTO DE TIERRAS |  |  |  | 0
04.02.04.02.01 | Excavac. zanja (máq.) p/tub. terr-normal DN 200 - 250 de 1,26 m a 1,50 m prof. | m | 170.53 |  | 0
04.02.04.02.02 | Excavac. zanja (máq.) p/tub. terr-normal DN 200 - 250 de 1,51 m a 1,75 m prof. | m | 464.05 |  | 0
04.02.04.02.03 | Excavac. zanja (máq.) p/tub. terr-normal DN 200 - 250 de 1,76 m a 2,00 m prof. | m | 761.17 |  | 0
04.02.04.02.04 | Excavac. zanja (máq.) p/tub. terr-normal DN 200 - 250 de 2,01 m a 2,50 m prof. | m | 289.91 |  | 0
04.02.04.02.05 | Refine y nivel de zanja terr-normal para tub. DN 200 - 250 para toda profund. | m | 1685.67 |  | 0
04.02.04.02.06 | Relleno comp.zanja (máq) p/tub. t-normal DN 200 - 250 de 1,26 m a 1,50 m prof. | m | 170.53 |  | 0
04.02.04.02.07 | Relleno comp.zanja (máq) p/tub. t-normal DN 200 - 250 de 1,51 m a 1,75 m prof. | m | 464.05 |  | 0
04.02.04.02.08 | Relleno comp.zanja (máq) p/tub. t-normal DN 200 - 250 de 1,76 m a 2,00 m prof. | m | 761.17 |  | 0
04.02.04.02.09 | Relleno comp.zanja (máq) p/tub. t-normal DN 200 - 250 de 2,01 m a 2,50 m prof. | m | 289.91 |  | 0
04.02.04.02.10 | Elimin. desmonte(carg+v) t-normal D=20km p/tub. DN 200 - 250 para toda prof. | m | 1685.67 |  | 0
04.02.04.03 | ENTIBADOS Y TABLESTACADOS |  |  |  | 0
04.02.04.03.01 | Entibado metálico ambas caras, tipo cajón (Box), de zanjas de 1.51 a 1.75 m de prof. (Incl. Instalación, mantenimiento | m | 464.05 |  | 0
04.02.04.03.02 | Entibado metálico ambas caras, tipo cajón (Box), de zanjas de 1.76 a 2.00 m de prof. (Incl. Instalación, mantenimiento | m | 761.17 |  | 0
04.02.04.03.03 | Entibado metálico ambas caras, tipo cajón (Box), de zanjas de 2.01 a 2.50 m de prof. (Incl. Instalación, mantenimiento | m | 289.91 |  | 0
04.02.04.04 | SUMINISTRO E INSTALACION DE TUBERIAS Y ACCESORIOS |  |  |  | 0
04.02.04.04.01 | Suministro de tuberías HDPE NTP ISO 4427 - PE100, SDR 17, PN10 DN 250mm (incl. desperd. 2%) | m | 1685.67 |  | 0
04.02.04.04.02 | Instalación de tuberías HDPE DN 250 mm (incl. Prueba hidráulica) | m | 1685.67 |  | 0
04.02.04.04.03 | Suministro de codo HDPE DN 250mm x 45° | und | 12 |  | 0
04.02.04.04.04 | Suministro de codo HDPE DN 250mm x 22.5° | und | 1 |  | 0
04.02.04.04.05 | Instalacion de accesorios de HDPE DN 200 - 250 mm | und | 13 |  | 0
04.02.04.05 | PRUEBAS |  |  |  | 0
04.02.04.05.01 | Prueba de compactacion de suelos (proctor modificado y de control de compactacion - densidad de campo) | und | 34 |  | 0
04.02.04.05.02 | Prueba hidráulica de tubería p/desague DN 250 | m | 1685.67 |  | 0
04.02.04.06 | VALVULAS |  |  |  | 0
04.02.04.06.01 | VALVULA DE AIRE ( 2 UND) |  |  |  | 0
04.02.04.06.01.01 | Cámara tipo circular DI=1,5 m p/válvula aire en t. normal de 1,51 - 1,75 m prof. Tipo V | und | 1 |  | 0
04.02.04.06.01.02 | Cámara tipo circular DI=1,5 m p/válvula aire en t. normal de 1,76 - 2,00 m prof. (C-V) | und | 1 |  | 0
04.02.04.06.01.03 | Válvula de aire bridada triple efecto para desagüe DN 80 | und | 2 |  | 0
04.02.04.06.01.04 | Suministro instalación hidráulica para válvula de aire DN 80 en linea de desague DN 250 | und | 2 |  | 0
04.02.04.06.02 | VALVULA DE PURGA ( 3 UND) |  |  |  | 0
04.02.04.06.02.01 | Cámara tipo circular DI=1,5 m p/válvula purga en t. normal de 1,51 - 1,75 m prof Tipo V | und | 1 |  | 0
04.02.04.06.02.02 | Cámara p/válvula purga en t. normal de 1,76 - 2,00 m prof | und | 1 |  | 0
04.02.04.06.02.03 | Cámara tipo circular DI=1,5 m p/válvula purga en t. normal de 2,01 - 2,50 m prof Tipo V | und | 1 |  | 0
04.02.04.06.02.04 | Válvula cpta.BB, ho.dúctil cierre elást. vástago acero inoxidable DN 100 | und | 3 |  | 0
04.02.04.06.02.05 | Suministro instalación hidráulica para válvula de purga DN 100 en linea DN 250 | und | 3 |  | 0
04.02.04.07 | INTERFERENCIAS |  |  |  | 0
04.02.04.07.01 | Protección en redes existentes agua potable de DN 50 a 90 | und | 9 |  | 0
04.02.04.07.02 | Protección en redes existentes agua potable de DN 100 a 160 | und | 3 |  | 0
04.02.05 | LINEA DE IMPULSION V TRAMO EBAR V A BZ-74 |  |  |  | 0
04.02.05.01 | OBRAS PRELIMINARES |  |  |  | 0
04.02.05.01.01 | Trazo y replanteo inicial del proyecto, para lineas-redes con estación total | km | 0.91 |  | 0
04.02.05.01.02 | Replanteo final de la obra, para lineas redes con estación total | km | 0.91 |  | 0
04.02.05.01.03 | Cinta plástica señalizadora para límite de seguridad de obra | m | 1829.3 |  | 0
04.02.05.01.04 | Cerco de malla HDP de 1 m altura para limite de seguridad de obra | m | 1829.3 |  | 0
04.02.05.01.05 | Puente de madera para pase peatonal sobre zanja s/d (prov. durante obra) | und | 18 |  | 0
04.02.05.01.06 | Puente de madera para pase vehicular sobre zanja s/d (prov. durante obra) | und | 9 |  | 0
04.02.05.01.07 | Riego de zona de trabajo para mitigar la contaminación - polvo (Incl. Costo de agua y transporte Surtidor a obra) | m | 914.65 |  | 0
04.02.05.02 | MOVIMIENTO DE TIERRAS |  |  |  | 0
04.02.05.02.01 | Excavac. zanja (máq.) p/tub. terr-normal DN 200 - 250 de 1,26 m a 1,50 m prof. | m | 20 |  | 0
04.02.05.02.02 | Excavac. zanja (máq.) p/tub. terr-normal DN 200 - 250 de 1,51 m a 1,75 m prof. | m | 100 |  | 0
04.02.05.02.03 | Excavac. zanja (máq.) p/tub. terr-normal DN 200 - 250 de 1,76 m a 2,00 m prof. | m | 280.01 |  | 0
04.02.05.02.04 | Excavac. zanja (máq.) p/tub. terr-normal DN 200 - 250 de 2,01 m a 2,50 m prof. | m | 240.01 |  | 0
04.02.05.02.05 | Excavac. Zanja (máq) p/tub. Terr-normal Saturado DN 200 - 250 DE 2,00 m a 2,50 m prof | m | 234.63 |  | 0
04.02.05.02.06 | Excavac. Zanja (máq) p/tub. Terr-normal Saturado DN 200 - 250 DE 2,51 m a 3,00 m prof | m | 40 |  | 0
04.02.05.02.07 | Refine y nivel de zanja terr-normal para tub. DN 200 - 250 para toda profund. | m | 640.01 |  | 0
04.02.05.02.08 | Refine y nivel de zanja t-normal saturado p/tub. DN 200 - 250 para toda prof. | m | 274.63 |  | 0
04.02.05.02.09 | Relleno comp.zanja (máq) p/tub. t-normal DN 200 - 250 de 1,26 m a 1,50 m prof. | m | 20 |  | 0
04.02.05.02.10 | Relleno comp.zanja (máq) p/tub. t-normal DN 200 - 250 de 1,51 m a 1,75 m prof. | m | 100 |  | 0
04.02.05.02.11 | Relleno comp.zanja (máq) p/tub. t-normal DN 200 - 250 de 1,76 m a 2,00 m prof. | m | 280.01 |  | 0
04.02.05.02.12 | Relleno comp.zanja (máq) p/tub. t-normal DN 200 - 250 de 2,01 m a 2,50 m prof. | m | 240.01 |  | 0
04.02.05.02.13 | Relleno comp.zanja(máq)p/tub.t-normal"S" DN 200 - 250 de 2,01 m a 2,50 m prof. | m | 234.63 |  | 0
04.02.05.02.14 | Relleno comp.zanja(máq)p/tub.t-normal"S" DN 200 - 250 de 2,51 m a 3,00 m prof. | m | 40 |  | 0
04.02.05.02.15 | Suministro de material de prestamo seleccionado segun EETT. | m3 | 432.58 |  | 0
04.02.05.02.16 | Elimin. desmonte(carg+v) t-normal D=20km p/tub. DN 200 - 250 para toda prof. | m | 640.01 |  | 0
04.02.05.02.17 | Elimin. desmonte(c+v) t-normal "S" D=20km p/tub. DN 500 - 630 DE 2.01 m a 2.50 m | m | 234.63 |  | 0
04.02.05.02.18 | Elimin. desmonte(c+v) t-normal "S" D=20km p/tub. DN 500 - 630 DE 2.51 m a 3.00 m | m | 40 |  | 0
04.02.05.03 | ENTIBADOS Y TABLESTACADOS |  |  |  | 0
04.02.05.03.01 | Entibado metálico ambas caras, tipo cajón (Box), de zanjas de 1.51 a 1.75 m de prof. (Incl. Instalación, mantenimiento | m | 100 |  | 0
04.02.05.03.02 | Entibado metálico ambas caras, tipo cajón (Box), de zanjas de 1.76 a 2.00 m de prof. (Incl. Instalación, mantenimiento | m | 280.01 |  | 0
04.02.05.03.03 | Entibado metálico ambas caras, tipo cajón (Box), de zanjas de 2.01 a 2.50 m de prof. (Incl. Instalación, mantenimiento | m | 474.64 |  | 0
04.02.05.03.04 | Entibado metálico ambas caras, tipo cajón (Box), de zanjas de 2.51 a 3.00 m de prof. (Incl. Instalación, mantenimiento | m | 40 |  | 0
04.02.05.04 | SUMINISTRO E INSTALACION DE TUBERIAS Y ACCESORIOS |  |  |  | 0
04.02.05.04.01 | Suministro de tuberías HDPE NTP ISO 4427 - PE100, SDR 17, PN10 DN 200mm (incl. desperd. 2%) | m | 914.65 |  | 0
04.02.05.04.02 | Instalación de tuberías HDPE DN 200 mm (incl. Prueba hidráulica) | m | 914.65 |  | 0
04.02.05.04.03 | Suministro de codo HDPE DN 200mm x 45° | und | 3 |  | 0
04.02.05.04.04 | Instalacion de accesorios de HDPE DN 200 - 250 mm | und | 3 |  | 0
04.02.05.05 | PRUEBAS |  |  |  | 0
04.02.05.05.01 | Prueba de compactacion de suelos (proctor modificado y de control de compactacion - densidad de campo) | und | 18 |  | 0
04.02.05.05.02 | Prueba hidráulica de tubería p/desague DN 200 | m | 914.65 |  | 0
04.02.05.06 | VALVULAS |  |  |  | 0
04.02.05.06.01 | VALVULA DE AIRE ( 2 UND) |  |  |  | 0
04.02.05.06.01.01 | Cámara tipo circular DI=1,5 m p/válvula aire en t. normal de 1,76 - 2,00 m prof. (C-V) | und | 2 |  | 0
04.02.05.06.01.02 | Válvula de aire bridada triple efecto para desagüe DN 80 | und | 2 |  | 0
04.02.05.06.01.03 | Suministro instalación hidráulica para válvula de aire DN 80 en linea de desague DN 200 | und | 2 |  | 0
04.02.05.06.02 | VALVULA DE PURGA ( 2 UND) |  |  |  | 0
04.02.05.06.02.01 | Cámara p/válvula purga en t. normal de 1,76 - 2,00 m prof | und | 1 |  | 0
04.02.05.06.02.02 | Cámara tipo circular DI=1,5 m p/válvula purga en t. normal de 2,01 - 2,50 m prof Tipo V | und | 1 |  | 0
04.02.05.06.02.03 | Válvula cpta.BB, ho.dúctil cierre elást. vástago acero inoxidable DN 100 | und | 2 |  | 0
04.02.05.06.02.04 | Suministro instalación hidráulica para válvula de purga DN 100 en linea DN 200 | und | 2 |  | 0
04.02.05.07 | INTERFERENCIAS |  |  |  | 0
04.02.05.07.01 | Protección en redes existentes agua potable de DN 50 a 90 | und | 6 |  | 0
04.02.05.07.02 | Protección en redes existentes agua potable de DN 100 a 160 | und | 2 |  | 0
04.02.05.07.03 | Protección en redes existentes alcantarillado de DN 200 a 250 | und | 1 |  | 0
04.02.06 | LINEA DE IMPULSION VI TRAMO EBAR VI A BZ-30 |  |  |  | 0
04.02.06.01 | OBRAS PRELIMINARES |  |  |  | 0
04.02.06.01.01 | Trazo y replanteo inicial del proyecto, para lineas-redes con estación total | km | 0.95 |  | 0
04.02.06.01.02 | Replanteo final de la obra, para lineas redes con estación total | km | 0.95 |  | 0
04.02.06.01.03 | Cinta plástica señalizadora para límite de seguridad de obra | m | 1905.42 |  | 0
04.02.06.01.04 | Cerco de malla HDP de 1 m altura para limite de seguridad de obra | m | 1905.42 |  | 0
04.02.06.01.05 | Puente de madera para pase peatonal sobre zanja s/d (prov. durante obra) | und | 19 |  | 0
04.02.06.01.06 | Puente de madera para pase vehicular sobre zanja s/d (prov. durante obra) | und | 10 |  | 0
04.02.06.01.07 | Riego de zona de trabajo para mitigar la contaminación - polvo (Incl. Costo de agua y transporte Surtidor a obra) | m | 952.71 |  | 0
04.02.06.02 | MOVIMIENTO DE TIERRAS |  |  |  | 0
04.02.06.02.01 | Excavac. zanja (máq.) p/tub. terr-normal DN 200 - 250 de 1,51 m a 1,75 m prof. | m | 500 |  | 0
04.02.06.02.02 | Excavac. zanja (máq.) p/tub. terr-normal DN 200 - 250 de 1,76 m a 2,00 m prof. | m | 322.44 |  | 0
04.02.06.02.03 | Excavac. zanja (máq.) p/tub. terr-normal DN 200 - 250 de 2,01 m a 2,50 m prof. | m | 130.27 |  | 0
04.02.06.02.04 | Refine y nivel de zanja terr-normal para tub. DN 200 - 250 para toda profund. | m | 952.71 |  | 0
04.02.06.02.05 | Relleno comp.zanja (máq) p/tub. t-normal DN 200 - 250 de 1,51 m a 1,75 m prof. | m | 500 |  | 0
04.02.06.02.06 | Relleno comp.zanja (máq) p/tub. t-normal DN 200 - 250 de 1,76 m a 2,00 m prof. | m | 322.44 |  | 0
04.02.06.02.07 | Relleno comp.zanja (máq) p/tub. t-normal DN 200 - 250 de 2,01 m a 2,50 m prof. | m | 130.27 |  | 0
04.02.06.02.08 | Elimin. desmonte(carg+v) t-normal D=20km p/tub. DN 200 - 250 para toda prof. | m | 952.71 |  | 0
04.02.06.03 | ENTIBADOS Y TABLESTACADOS |  |  |  | 0
04.02.06.03.01 | Entibado metálico ambas caras, tipo cajón (Box), de zanjas de 1.51 a 1.75 m de prof. (Incl. Instalación, mantenimiento | m | 500 |  | 0
04.02.06.03.02 | Entibado metálico ambas caras, tipo cajón (Box), de zanjas de 1.76 a 2.00 m de prof. (Incl. Instalación, mantenimiento | m | 322.44 |  | 0
04.02.06.03.03 | Entibado metálico ambas caras, tipo cajón (Box), de zanjas de 2.01 a 2.50 m de prof. (Incl. Instalación, mantenimiento | m | 130.27 |  | 0
04.02.06.04 | SUMINISTRO E INSTALACION DE TUBERIAS Y ACCESORIOS |  |  |  | 0
04.02.06.04.01 | Suministro de tuberías HDPE NTP ISO 4427 - PE100, SDR 17, PN10 DN 200mm (incl. desperd. 2%) | m | 952.71 |  | 0
04.02.06.04.02 | Instalación de tuberías HDPE DN 200 mm (incl. Prueba hidráulica) | m | 952.71 |  | 0
04.02.06.04.03 | Suministro de codo HDPE DN 200mm x 45° | und | 3 |  | 0
04.02.06.04.04 | Instalacion de accesorios de HDPE DN 200 - 250 mm | und | 3 |  | 0
04.02.06.05 | PRUEBAS |  |  |  | 0
04.02.06.05.01 | Prueba de compactacion de suelos (proctor modificado y de control de compactacion - densidad de campo) | und | 19 |  | 0
04.02.06.05.02 | Prueba hidráulica de tubería p/desague DN 200 | m | 952.71 |  | 0
04.02.06.06 | VALVULAS |  |  |  | 0
04.02.06.06.01 | VALVULA DE AIRE ( 2 UND) |  |  |  | 0
04.02.06.06.01.01 | Cámara tipo circular DI=1,5 m p/válvula aire en t. normal de 1,51 - 1,75 m prof. Tipo V | und | 2 |  | 0
04.02.06.06.01.02 | Válvula de aire bridada triple efecto para desagüe DN 80 | und | 2 |  | 0
04.02.06.06.01.03 | Suministro instalación hidráulica para válvula de aire DN 80 en linea de desague DN 200 | und | 2 |  | 0
04.02.06.06.02 | VALVULA DE PURGA ( 2 UND) |  |  |  | 0
04.02.06.06.02.01 | Cámara tipo circular DI=1,5 m p/válvula purga en t. normal de 1,51 - 1,75 m prof Tipo V | und | 2 |  | 0
04.02.06.06.02.02 | Válvula cpta.BB, ho.dúctil cierre elást. vástago acero inoxidable DN 100 | und | 2 |  | 0
04.02.06.06.02.03 | Suministro instalación hidráulica para válvula de purga DN 100 en linea DN 200 | und | 2 |  | 0
04.02.06.07 | INTERFERENCIAS |  |  |  | 0
04.02.06.07.01 | Protección en redes existentes agua potable de DN 100 a 160 | und | 2 |  | 0
04.02.06.07.02 | Protección en redes existentes alcantarillado de DN 200 a 250 | und | 1 |  | 0
04.02.07 | LINEA DE IMPULSION VII TRAMO EBAR VII A BZ-EXISTENTE |  |  |  | 0
04.02.07.01 | OBRAS PRELIMINARES |  |  |  | 0
04.02.07.01.01 | Trazo y replanteo inicial del proyecto, para lineas-redes con estación total | km | 3.34 |  | 0
04.02.07.01.02 | Replanteo final de la obra, para lineas redes con estación total | km | 3.34 |  | 0
04.02.07.01.03 | Cinta plástica señalizadora para límite de seguridad de obra | m | 6676.72 |  | 0
04.02.07.01.04 | Cerco de malla HDP de 1 m altura para limite de seguridad de obra | m | 6676.72 |  | 0
04.02.07.01.05 | Puente de madera para pase peatonal sobre zanja s/d (prov. durante obra) | und | 67 |  | 0
04.02.07.01.06 | Puente de madera para pase vehicular sobre zanja s/d (prov. durante obra) | und | 33 |  | 0
04.02.07.01.07 | Riego de zona de trabajo para mitigar la contaminación - polvo (Incl. Costo de agua y transporte Surtidor a obra) | m | 3338.36 |  | 0
04.02.07.02 | MOVIMIENTO DE TIERRAS |  |  |  | 0
04.02.07.02.01 | Excavac. zanja (máq.) p/tub. terr-normal DN 200 - 250 de 1,51 m a 1,75 m prof. | m | 178.35 |  | 0
04.02.07.02.02 | Excavac. zanja (máq.) p/tub. terr-normal DN 200 - 250 de 1,76 m a 2,00 m prof. | m | 821.75 |  | 0
04.02.07.02.03 | Excavac. zanja (máq.) p/tub. terr-normal DN 200 - 250 de 2,01 m a 2,50 m prof. | m | 1422.13 |  | 0
04.02.07.02.04 | Excavac. zanja (máq.) p/tub. terr-normal DN 200 - 250 de 2,51 m a 3,00 m prof. | m | 216.12 |  | 0
04.02.07.02.05 | Excavac. Zanja (máq) p/tub. Terr-normal Saturado DN 200 - 250 DE 2,00 m a 2,50 m prof | m | 320 |  | 0
04.02.07.02.06 | Excavac. Zanja (máq) p/tub. Terr-normal Saturado DN 200 - 250 DE 2,51 m a 3,00 m prof | m | 380 |  | 0
04.02.07.02.07 | Refine y nivel de zanja terr-normal para tub. DN 200 - 250 para toda profund. | m | 2638.36 |  | 0
04.02.07.02.08 | Refine y nivel de zanja t-normal saturado p/tub. DN 200 - 250 para toda prof. | m | 700 |  | 0
04.02.07.02.09 | Relleno comp.zanja (máq) p/tub. t-normal DN 200 - 250 de 1,51 m a 1,75 m prof. | m | 178.35 |  | 0
04.02.07.02.10 | Relleno comp.zanja (máq) p/tub. t-normal DN 200 - 250 de 1,76 m a 2,00 m prof. | m | 821.75 |  | 0
04.02.07.02.11 | Relleno comp.zanja (máq) p/tub. t-normal DN 200 - 250 de 2,01 m a 2,50 m prof. | m | 1422.13 |  | 0
04.02.07.02.12 | Relleno comp.zanja (máq) p/tub. t-normal DN 200- 250 de 2,51 m a 3,00 m prof. | m | 216.12 |  | 0
04.02.07.02.13 | Relleno comp.zanja(máq)p/tub.t-normal"S" DN 200 - 250 de 2,01 m a 2,50 m prof. | m | 320 |  | 0
04.02.07.02.14 | Relleno comp.zanja(máq)p/tub.t-normal"S" DN 200 - 250 de 2,51 m a 3,00 m prof. | m | 380 |  | 0
04.02.07.02.15 | Suministro de material de prestamo seleccionado segun EETT. | m3 | 1231.18 |  | 0
04.02.07.02.16 | Elimin. desmonte(carg+v) t-normal D=20km p/tub. DN 200 - 250 para toda prof. | m | 2638.36 |  | 0
04.02.07.02.17 | Elimin. desmonte(c+v) t-normal "S" D=20km p/tub. DN 200 - 250 DE 2.01 m a 2.50 m | m | 320 |  | 0
04.02.07.02.18 | Elimin. desmonte(c+v) t-normal "S" D=20km p/tub. DN 200 - 250 DE 2.51 m a 3.00 m | m | 380 |  | 0
04.02.07.03 | ENTIBADOS Y TABLESTACADOS |  |  |  | 0
04.02.07.03.01 | Entibado metálico ambas caras, tipo cajón (Box), de zanjas de 1.51 a 1.75 m de prof. (Incl. Instalación, mantenimiento | m | 178.35 |  | 0
04.02.07.03.02 | Entibado metálico ambas caras, tipo cajón (Box), de zanjas de 1.76 a 2.00 m de prof. (Incl. Instalación, mantenimiento | m | 821.75 |  | 0
04.02.07.03.03 | Entibado metálico ambas caras, tipo cajón (Box), de zanjas de 2.01 a 2.50 m de prof. (Incl. Instalación, mantenimiento | m | 536.12 |  | 0
04.02.07.03.04 | Entibado metálico ambas caras, tipo cajón (Box), de zanjas de 2.51 a 3.00 m de prof. (Incl. Instalación, mantenimiento | m | 596.12 |  | 0
04.02.07.04 | SUMINISTRO E INSTALACION DE TUBERIAS Y ACCESORIOS |  |  |  | 0
04.02.07.04.01 | Suministro de tuberías HDPE NTP ISO 4427 - PE100, SDR 17, PN10 DN 250mm (incl. desperd. 2%) | m | 3338.36 |  | 0
04.02.07.04.02 | Instalación de tuberías HDPE DN 250 mm (incl. Prueba hidráulica) | m | 3338.36 |  | 0
04.02.07.04.03 | Suministro de codo HDPE DN 250mm x 45° | und | 8 |  | 0
04.02.07.04.04 | Suministro de codo HDPE DN 250mm x 22.5° | und | 1 |  | 0
04.02.07.04.05 | Instalacion de accesorios de HDPE DN 200 - 250 mm | und | 9 |  | 0
04.02.07.05 | PRUEBAS |  |  |  | 0
04.02.07.05.01 | Prueba de compactacion de suelos (proctor modificado y de control de compactacion - densidad de campo) | und | 67 |  | 0
04.02.07.05.02 | Prueba hidráulica de tubería p/desague DN 250 | m | 3338.36 |  | 0
04.02.07.06 | VALVULAS |  |  |  | 0
04.02.07.06.01 | VALVULA DE AIRE ( 4 UND) |  |  |  | 0
04.02.07.06.01.01 | Cámara tipo circular DI=1,5 m p/válvula aire en t. normal de 1,76 - 2,00 m prof. (C-V) | und | 4 |  | 0
04.02.07.06.01.02 | Válvula de aire bridada triple efecto para desagüe DN 80 | und | 4 |  | 0
04.02.07.06.01.03 | Suministro instalación hidráulica para válvula de aire DN 80 en linea de desague DN 250 | und | 4 |  | 0
04.02.07.06.02 | VALVULA DE PURGA ( 4 UND) |  |  |  | 0
04.02.07.06.02.01 | Cámara p/válvula purga en t. normal de 1,76 - 2,00 m prof | und | 4 |  | 0
04.02.07.06.02.02 | Válvula cpta.BB, ho.dúctil cierre elást. vástago acero inoxidable DN 100 | und | 4 |  | 0
04.02.07.06.02.03 | Suministro instalación hidráulica para válvula de purga DN 100 en linea DN 250 | und | 4 |  | 0
04.02.07.07 | INTERFERENCIAS |  |  |  | 0
04.02.07.07.01 | Protección en redes existentes agua potable de DN 300 a 350 | und | 1 |  | 0
04.02.07.07.02 | Protección en redes existentes alcantarillado de DN 200 a 250 | und | 5 |  | 0
04.02.07.07.03 | Cruce de Tubería DN 250mm con camisa de 10" por debajo de canales de concreto (perforacion Horizontal Dirigida) | m | 5.5 |  | 0
04.02.07.07.04 | Cruce de Tubería DN 250mm con camisa de 10" por debajo de línea ferrea (perforacion Horizontal Dirigda) | m | 15.5 |  | 0
04.02.07.08 | PAVIMENTO |  |  |  | 0
04.02.07.08.01 | Corte+rotura, ED y reposic. de pavimento flexible asfalto caliente de e= 4" | m2 | 2118.36 |  | 0
04.02.08 | LINEA DE IMPULSION VIII TRAMO EBAR VIII A BZ-176 |  |  |  | 0
04.02.08.01 | OBRAS PRELIMINARES |  |  |  | 0
04.02.08.01.01 | Trazo y replanteo inicial del proyecto, para lineas-redes con estación total | km | 1.87 |  | 0
04.02.08.01.02 | Replanteo final de la obra, para lineas redes con estación total | km | 1.87 |  | 0
04.02.08.01.03 | Cinta plástica señalizadora para límite de seguridad de obra | m | 3743.6 |  | 0
04.02.08.01.04 | Cerco de malla HDP de 1 m altura para limite de seguridad de obra | m | 3743.6 |  | 0
04.02.08.01.05 | Puente de madera para pase peatonal sobre zanja s/d (prov. durante obra) | und | 37 |  | 0
04.02.08.01.06 | Puente de madera para pase vehicular sobre zanja s/d (prov. durante obra) | und | 19 |  | 0
04.02.08.01.07 | Riego de zona de trabajo para mitigar la contaminación - polvo (Incl. Costo de agua y transporte Surtidor a obra) | m | 1871.8 |  | 0
04.02.08.02 | MOVIMIENTO DE TIERRAS |  |  |  | 0
04.02.08.02.01 | Excavac. zanja (máq.) p/tub. terr-normal DN 300- 350 de 1,51 m a 1,75 m prof. | m | 1.15 |  | 0
04.02.08.02.02 | Excavac. zanja (máq.) p/tub. terr-normal DN 300- 350 de 1,76 m a 2,00 m prof. | m | 298.85 |  | 0
04.02.08.02.03 | Excavac. zanja (máq.) p/tub. terr-normal DN 300- 350 de 2,01 m a 2,50 m prof. | m | 1320.44 |  | 0
04.02.08.02.04 | Excavac. zanja (máq.) p/tub. terr-normal DN 300- 350 de 2,51 m a 3,00 m prof. | m | 251.35 |  | 0
04.02.08.02.05 | Refine y nivel de zanja terr-normal para tub. DN 300 - 350 para toda profund. | m | 1871.8 |  | 0
04.02.08.02.06 | Relleno Zanja (máq) p/tub. Terr-normal DN 300 - 355 DE 1,51 m a 1,75 m prof | m | 1.15 |  | 0
04.02.08.02.07 | Relleno Zanja (máq) p/tub. Terr-normal DN 300 - 355 DE 1,76 m a 2,00 m prof | m | 298.85 |  | 0
04.02.08.02.08 | Relleno Zanja (máq) p/tub. Terr-normal DN 300 - 355 DE 2,01 m a 2,50 m prof | m | 1320.44 |  | 0
04.02.08.02.09 | Relleno Zanja (máq) p/tub. Terr-normal DN 300 - 355 DE 2,51 m a 3,00 m prof | m | 251.35 |  | 0
04.02.08.02.10 | Elimin. desmonte(carg+v) t-normal D=20km p/tub. DN 300 - 350 para toda prof. | m | 1871.8 |  | 0
04.02.08.03 | ENTIBADOS Y TABLESTACADOS |  |  |  | 0
04.02.08.03.01 | Entibado metálico ambas caras, tipo cajón (Box), de zanjas de 1.51 a 1.75 m de prof. (Incl. Instalación, mantenimiento | m | 1.15 |  | 0
04.02.08.03.02 | Entibado metálico ambas caras, tipo cajón (Box), de zanjas de 1.76 a 2.00 m de prof. (Incl. Instalación, mantenimiento | m | 298.85 |  | 0
04.02.08.03.03 | Entibado metálico ambas caras, tipo cajón (Box), de zanjas de 2.01 a 2.50 m de prof. (Incl. Instalación, mantenimiento | m | 1320.44 |  | 0
04.02.08.03.04 | Entibado metálico ambas caras, tipo cajón (Box), de zanjas de 2.51 a 3.00 m de prof. (Incl. Instalación, mantenimiento | m | 251.35 |  | 0
04.02.08.04 | SUMINISTRO E INSTALACION DE TUBERIAS Y ACCESORIOS |  |  |  | 0
04.02.08.04.01 | Suministro de tuberías HDPE NTP ISO 4427 - PE100, SDR 17, PN10 DN 315mm (incl. desperd. 2%) | m | 1871.8 |  | 0
04.02.08.04.02 | Instalación de tuberías HDPE DN 315 mm (incl. Prueba hidráulica) | m | 1871.8 |  | 0
04.02.08.04.03 | Suministro de codo HDPE DN 315mm x 45° | und | 13 |  | 0
04.02.08.04.04 | Suministro de codo HDPE DN 315mm x 11.25° | und | 1 |  | 0
04.02.08.04.05 | Instalacion de accesorios de HDPE DN 300 - 350 mm | und | 14 |  | 0
04.02.08.05 | PRUEBAS |  |  |  | 0
04.02.08.05.01 | Prueba de compactacion de suelos (proctor modificado y de control de compactacion - densidad de campo) | und | 37 |  | 0
04.02.08.05.02 | Prueba hidráulica de tubería p/desague DN 300 | m | 1871.8 |  | 0
04.02.08.06 | VALVULAS |  |  |  | 0
04.02.08.06.01 | VALVULA DE AIRE ( 2 UND) |  |  |  | 0
04.02.08.06.01.01 | Cámara tipo circular DI=1,5 m p/válvula aire en t. normal de 1,76 - 2,00 m prof. (C-V) | und | 1 |  | 0
04.02.08.06.01.02 | Cámara p/válvula aire en t. normal de 2,01 - 2,50 m prof. | und | 1 |  | 0
04.02.08.06.01.03 | Válvula de aire bridada triple efecto para desagüe DN 80 | und | 2 |  | 0
04.02.08.06.01.04 | Suministro instalación hidráulica para válvula de aire DN 80 en linea de desague DN 315 | und | 2 |  | 0
04.02.08.06.02 | VALVULA DE PURGA ( 3 UND) |  |  |  | 0
04.02.08.06.02.01 | Cámara tipo circular DI=1,5 m p/válvula purga en t. normal de 2,01 - 2,50 m prof Tipo V | und | 3 |  | 0
04.02.08.06.02.02 | Válvula cpta.BB, ho.dúctil cierre elást. vástago acero inoxidable DN 100 | und | 3 |  | 0
04.02.08.06.02.03 | Suministro instalación hidráulica para válvula de purga DN 100 en linea DN 315 | und | 3 |  | 0
04.02.08.07 | INTERFERENCIAS |  |  |  | 0
04.02.08.07.01 | Protección en redes existentes agua potable de DN 100 a 160 | und | 3 |  | 0
04.02.08.07.02 | Protección en redes existentes agua potable de DN 200 a 250 | und | 3 |  | 0
04.02.08.07.03 | Protección en redes existentes agua potable de DN 300 a 350 | und | 1 |  | 0
04.02.08.07.04 | Protección en redes existentes alcantarillado de DN 200 a 250 | und | 17 |  | 0
04.02.08.07.05 | Cruce de Tubería DN 315mm con camisa de 12" por debajo de línea ferrea (perforacion Horizontal Dirigda) | m | 13.8 |  | 0
04.02.08.07.06 | Cruce de Tubería DN 315mm con camisa de 12" por debajo de Via Nacional (perforacion Horizontal Dirigda) | m | 9.5 |  | 0
04.02.08.08 | PAVIMENTO |  |  |  | 0
04.02.08.08.01 | Corte+rotura, ED y reposic. de pavimento flexible asfalto caliente de e= 4" | m2 | 20 |  | 0
04.02.09 | LINEA DE IMPULSION IX TRAMO EBAR IX A BZ-225 |  |  |  | 0
04.02.09.01 | OBRAS PRELIMINARES |  |  |  | 0
04.02.09.01.01 | Trazo y replanteo inicial del proyecto, para lineas-redes con estación total | km | 0.85 |  | 0
04.02.09.01.02 | Replanteo final de la obra, para lineas redes con estación total | km | 0.85 |  | 0
04.02.09.01.03 | Cinta plástica señalizadora para límite de seguridad de obra | m | 1708.76 |  | 0
04.02.09.01.04 | Cerco de malla HDP de 1 m altura para limite de seguridad de obra | m | 1708.76 |  | 0
04.02.09.01.05 | Puente de madera para pase peatonal sobre zanja s/d (prov. durante obra) | und | 17 |  | 0
04.02.09.01.06 | Puente de madera para pase vehicular sobre zanja s/d (prov. durante obra) | und | 9 |  | 0
04.02.09.01.07 | Riego de zona de trabajo para mitigar la contaminación - polvo (Incl. Costo de agua y transporte Surtidor a obra) | m | 854.38 |  | 0
04.02.09.02 | MOVIMIENTO DE TIERRAS |  |  |  | 0
04.02.09.02.01 | Excavac. Zanja (máq) p/tub. Terr-normal DN 100 - 150 DE 1,26 m a 1,50 m prof | m | 22.65 |  | 0
04.02.09.02.02 | Excavac. Zanja (máq) p/tub. Terr-normal DN 100 - 150 DE 1,51 m a 1,75 m prof | m | 334.08 |  | 0
04.02.09.02.03 | Excavac. Zanja (máq) p/tub. Terr-normal DN 100 - 150 DE 1,76 m a 2,00 m prof | m | 360.36 |  | 0
04.02.09.02.04 | Excavac. Zanja (máq) p/tub. Terr-normal DN 100 - 150 DE 2,01 m a 2,50 m prof | m | 137.29 |  | 0
04.02.09.02.05 | Refine y nivel de zanja terr-nonnal para tub. DN 100- 160 para toda profund. | m | 854.38 |  | 0
04.02.09.02.06 | Relleno comp.zanja (máq) p/tub. t-normal DN 100 - 150 de 1,26 m a 1,50 m prof. | m | 22.65 |  | 0
04.02.09.02.07 | Relleno comp.zanja (máq) p/tub. t-normal DN 100 - 150 de 1,51 m a 1,75 m prof. | m | 334.08 |  | 0
04.02.09.02.08 | Relleno comp.zanja (máq) p/tub. t-normal DN 100 - 150 de 1.,76 m a 2,00 m prof. | m | 360.36 |  | 0
04.02.09.02.09 | Relleno comp.zanja (máq) p/tub. t-normal DN 100 - 150 de 2,01 m a 2,50 m prof. | m | 137.29 |  | 0
04.02.09.02.10 | Elimin. desmonte(carg+v) t-normal D=20km p/tub. DN 100 - 150 para toda prof. | m | 854.38 |  | 0
04.02.09.03 | ENTIBADOS Y TABLESTACADOS |  |  |  | 0
04.02.09.03.01 | Entibado metálico ambas caras, tipo cajón (Box), de zanjas de 1.51 a 1.75 m de prof. (Incl. Instalación, mantenimiento | m | 334.08 |  | 0
04.02.09.03.02 | Entibado metálico ambas caras, tipo cajón (Box), de zanjas de 1.76 a 2.00 m de prof. (Incl. Instalación, mantenimiento | m | 360.36 |  | 0
04.02.09.03.03 | Entibado metálico ambas caras, tipo cajón (Box), de zanjas de 2.01 a 2.50 m de prof. (Incl. Instalación, mantenimiento | m | 137.29 |  | 0
04.02.09.04 | SUMINISTRO E INSTALACION DE TUBERIAS Y ACCESORIOS |  |  |  | 0
04.02.09.04.01 | Suministro de tuberías HDPE NTP ISO 4427 - PE100, SDR 17, PN10 DN 160mm (incl. desperd. 2%) | m | 854.38 |  | 0
04.02.09.04.02 | Instalación de tuberías HDPE DN 160 mm (incl. Prueba hidráulica) | m | 854.38 |  | 0
04.02.09.04.03 | Suministro de codo HDPE DN 160mm x 45° | und | 3 |  | 0
04.02.09.04.04 | Suministro de codo HDPE DN 160mm x 90° | und | 1 |  | 0
04.02.09.04.05 | Instalacion de accesorios de HDPE DN 110 - 160 mm | und | 4 |  | 0
04.02.09.05 | PRUEBAS |  |  |  | 0
04.02.09.05.01 | Prueba de compactacion de suelos (proctor modificado y de control de compactacion - densidad de campo) | und | 17 |  | 0
04.02.09.05.02 | Prueba hidráulica de tubería p/desague DN 150 | m | 854.38 |  | 0
04.02.09.06 | VALVULAS |  |  |  | 0
04.02.09.06.01 | VALVULA DE AIRE ( 2 UND) |  |  |  | 0
04.02.09.06.01.01 | Cámara tipo circular DI=1,5 m p/válvula aire en t. normal de 1,76 - 2,00 m prof. (C-V) | und | 2 |  | 0
04.02.09.06.01.02 | Válvula de aire bridada triple efecto para desagüe DN 80 | und | 2 |  | 0
04.02.09.06.01.03 | Suministro instalación hidráulica para válvula de aire DN 80 en linea de desague DN 160 | und | 2 |  | 0
04.02.09.06.02 | VALVULA DE PURGA ( 2 UND) |  |  |  | 0
04.02.09.06.02.01 | Cámara p/válvula purga en t. normal de 1,76 - 2,00 m prof | und | 3 |  | 0
04.02.09.06.02.02 | Válvula cpta.BB, ho.dúctil cierre elást. vástago acero inoxidable DN 80 | und | 3 |  | 0
04.02.09.06.02.03 | Suministro instalación hidráulica para válvula de purga DN 80 en linea DN 160 | und | 3 |  | 0
04.02.09.07 | INTERFERENCIAS |  |  |  | 0
04.02.09.07.01 | Protección en redes existentes agua potable de DN 50 a 90 | und | 12 |  | 0
04.02.09.07.02 | Protección en redes existentes agua potable de DN 100 a 160 | und | 3 |  | 0
04.02.09.07.03 | Protección en redes existentes alcantarillado de DN 200 a 250 | und | 14 |  | 0
04.02.09.07.04 | Protección en redes existentes agua potable de DN 300 a 350 | und | 1 |  | 0
04.02.09.07.05 | Cruce de Tubería DN 160mm con camisa de 6" por debajo de línea ferrea (perforacion Horizontal Dirigda) | m | 13.8 |  | 0
04.02.09.07.06 | Cruce de Tubería DN 160mm con camisa de 6" por debajo de via nacional (perforacion Horizontal Dirigda) | m | 9.5 |  | 0
04.02.09.08 | PAVIMENTO |  |  |  | 0
04.02.09.08.01 | Corte+rotura, ED y reposic. de pavimento flexible asfalto caliente de e= 4" | m2 | 20 |  | 0
04.02.10 | LINEA DE IMPULSION XI TRAMO EBAR XI A PTAR |  |  |  | 0
04.02.10.01 | OBRAS PRELIMINARES |  |  |  | 0
04.02.10.01.01 | Trazo y replanteo inicial del proyecto, para lineas-redes con estación total | km | 4.6 |  | 0
04.02.10.01.02 | Replanteo final de la obra, para lineas redes con estación total | km | 4.6 |  | 0
04.02.10.01.03 | Cinta plástica señalizadora para límite de seguridad de obra | m | 9193.36 |  | 0
04.02.10.01.04 | Cerco de malla HDP de 1 m altura para limite de seguridad de obra | m | 9193.36 |  | 0
04.02.10.01.05 | Puente de madera para pase peatonal sobre zanja s/d (prov. durante obra) | und | 92 |  | 0
04.02.10.01.06 | Puente de madera para pase vehicular sobre zanja s/d (prov. durante obra) | und | 46 |  | 0
04.02.10.01.07 | Riego de zona de trabajo para mitigar la contaminación - polvo (Incl. Costo de agua y transporte Surtidor a obra) | m | 4596.68 |  | 0
04.02.10.02 | MOVIMIENTO DE TIERRAS |  |  |  | 0
04.02.10.02.01 | Excavac. Zanja (máq) p/tub. Terr-normal DN 500 - 630 DE 1,26 m a 1,50 m prof | m | 7.68 |  | 0
04.02.10.02.02 | Excavac. Zanja (máq) p/tub. Terr-normal DN 500 - 630 DE 1,76 m a 2,00 m prof | m | 39.87 |  | 0
04.02.10.02.03 | Excavac. Zanja (máq) p/tub. Terr-normal DN 500 - 630 DE 2,01 m a 2,50 m prof | m | 1635.25 |  | 0
04.02.10.02.04 | Excavac. Zanja (máq) p/tub. Terr-normal DN 500 - 630 DE 2,51 m a 3,00 m prof | m | 804.92 |  | 0
04.02.10.02.05 | Excavac. Zanja (máq) p/tub. Terr-normal DN 500 - 630 DE 3,01 m a 3,50 m prof | m | 240 |  | 0
04.02.10.02.06 | Excavac. Zanja (máq) p/tub. Terr-normal saturado DN 500 - 630 DE 1,76 m a 2,00 m prof | m | 21.73 |  | 0
04.02.10.02.07 | Excavac. Zanja (máq) p/tub. Terr-normal saturado DN 500 - 630 DE 2,01 m a 2,50 m prof | m | 627.66 |  | 0
04.02.10.02.08 | Excavac. Zanja (máq) p/tub. Terr-normal saturado DN 500 - 630 DE 2,51 m a 3,00 m prof | m | 776.52 |  | 0
04.02.10.02.09 | Excavac. Zanja (máq) p/tub. Terr-normal saturado DN 500 - 630 DE 3,01 m a 3,50 m prof | m | 340 |  | 0
04.02.10.02.10 | Excavac. Zanja (máq) p/tub. Terr-normal saturado DN 500 - 630 DE 3,51 m a 4,00 m prof | m | 100 |  | 0
04.02.10.02.11 | Refine y nivel de zanja terr-normal para tub. DN 500- 600 para toda profund. | m | 2727.72 |  | 0
04.02.10.02.12 | Refine y nivel de zanja t-normal saturado p/tub. DN 500 - 600 para toda prof. | m | 1865.91 |  | 0
04.02.10.02.13 | Relleno Zanja (máq) p/tub. Terr-normal DN 500 - 630 DE 1,26 m a 1,50 m prof | m | 7.68 |  | 0
04.02.10.02.14 | Relleno Zanja (máq) p/tub. Terr-normal DN 500 - 630 DE 1,76 m a 2,00 m prof | m | 39.87 |  | 0
04.02.10.02.15 | Relleno Zanja (máq) p/tub. Terr-normal DN 500 - 630 DE 2,01 m a 2,50 m prof | m | 1635.25 |  | 0
04.02.10.02.16 | Relleno Zanja (máq) p/tub. Terr-normal DN 500 - 630 DE 2,51 m a 3,00 m prof | m | 804.92 |  | 0
04.02.10.02.17 | Relleno Zanja (máq) p/tub. Terr-normal DN 500 - 630 DE 3,01 m a 3,50 m prof | m | 240 |  | 0
04.02.10.02.18 | Relleno comp.zanja(máq)p/tub.t-normal"S" DN 500 - 630 de 1,76 m a 2,00 m prof. | m | 21.73 |  | 0
04.02.10.02.19 | Relleno comp.zanja(máq)p/tub.t-normal"S" DN 500 - 630 de 2,01 m a 2,50 m prof. | m | 627.66 |  | 0
04.02.10.02.20 | Relleno comp.zanja(máq)p/tub.t-normal"S" DN 500 - 630 de 2,51 m a 3,00 m prof. | m | 776.52 |  | 0
04.02.10.02.21 | Relleno comp.zanja(máq)p/tub.t-normal"S" DN 500 - 630 de 3,01 m a 3,50 m prof. | m | 340 |  | 0
04.02.10.02.22 | Relleno comp.zanja(máq)p/tub.t-normal"S" DN 500 - 630 de 3,51 m a 4,00 m prof. | m | 100 |  | 0
04.02.10.02.23 | Suministro de material de prestamo seleccionado segun EETT. | m3 | 4145.58 |  | 0
04.02.10.02.24 | Elimin. desmonte(carg+v) t-normal D=20km p/tub. DN 500 - 600 para toda prof. | m | 2727.72 |  | 0
04.02.10.02.25 | Elimin. desmonte(c+v) t-normal "S" D=20km p/tub. DN 500 - 630 DE 1.76 m a 2.00 m | m | 21.73 |  | 0
04.02.10.02.26 | Elimin. desmonte(c+v) t-normal "S" D=20km p/tub. DN 500 - 630 DE 2.01 m a 2.50 m | m | 627.66 |  | 0
04.02.10.02.27 | Elimin. desmonte(c+v) t-normal "S" D=20km p/tub. DN 500 - 630 DE 2.51 m a 3.00 m | m | 776.52 |  | 0
04.02.10.02.28 | Elimin. desmonte(c+v) t-normal "S" D=20km p/tub. DN 500 - 630 DE 3.01 m a 3.50 m | m | 340 |  | 0
04.02.10.02.29 | Elimin. desmonte(c+v) t-normal "S" D=20km p/tub. DN 500 - 630 DE 3.51 m a 4.00 m | m | 100 |  | 0
04.02.10.03 | ENTIBADOS Y TABLESTACADOS |  |  |  | 0
04.02.10.03.01 | Entibado metálico ambas caras, tipo cajón (Box), de zanjas de 1.76 a 2.00 m de prof. (Incl. Instalación, mantenimiento | m | 61.6 |  | 0
04.02.10.03.02 | Entibado metálico ambas caras, tipo cajón (Box), de zanjas de 2.01 a 2.50 m de prof. (Incl. Instalación, mantenimiento | m | 2262.91 |  | 0
04.02.10.03.03 | Entibado metálico ambas caras, tipo cajón (Box), de zanjas de 2.51 a 3.00 m de prof. (Incl. Instalación, mantenimiento | m | 1581.43 |  | 0
04.02.10.03.04 | Entibado metálico ambas caras, tipo cajón (Box), de zanjas de 3.01 a 3.50 m de prof. (Incl. Instalación, mantenimiento y retiro) | m | 580 |  | 0
04.02.10.03.05 | Entibado metálico ambas caras, tipo cajón (Box), de zanjas de 3.51 a 4.00 m de prof. (Incl. Instalación, mantenimiento y retiro) | m | 100 |  | 0
04.02.10.04 | SUMINISTRO E INSTALACION DE TUBERIAS Y ACCESORIOS |  |  |  | 0
04.02.10.04.01 | Suministro de tuberías HDPE NTP ISO 4427 - PE100, SDR 17, PN10 DN 560mm (incl. desperd. 2%) | m | 4596.68 |  | 0
04.02.10.04.02 | Instalación de tuberías HDPE DN 560 mm (incl. Prueba hidráulica) | m | 4596.68 |  | 0
04.02.10.04.03 | Suministro de codo HDPE DN 560mm x 22.5° | und | 2 |  | 0
04.02.10.04.04 | Suministro de codo HDPE DN 560mm x 45° | und | 29 |  | 0
04.02.10.04.05 | Instalacion de accesorios de HDPE DN 500 - 550 mm | und | 31 |  | 0
04.02.10.05 | PRUEBAS |  |  |  | 0
04.02.10.05.01 | Prueba de compactacion de suelos (proctor modificado y de control de compactacion - densidad de campo) | und | 92 |  | 0
04.02.10.05.02 | Prueba hidráulica de tubería p/desague DN 560 | m | 4596.68 |  | 0
04.02.10.06 | VALVULAS |  |  |  | 0
04.02.10.06.01 | VALVULA DE AIRE ( 8 UND) |  |  |  | 0
04.02.10.06.01.01 | Cámara tipo circular DI=1,5 m p/válvula aire en t. normal de 1,76 - 2,00 m prof. (C-V) | und | 8 |  | 0
04.02.10.06.01.02 | Válvula de aire bridada triple efecto para desagüe DN 100 | und | 8 |  | 0
04.02.10.06.01.03 | Suministro instalación hidráulica para válvula de aire DN 100 en linea de desague DN 560 | und | 8 |  | 0
04.02.10.06.02 | VALVULA DE PURGA ( 6 UND) |  |  |  | 0
04.02.10.06.02.01 | Cámara p/válvula purga en t. normal de 1,76 - 2,00 m prof | und | 3 |  | 0
04.02.10.06.02.02 | Cámara tipo circular DI=1,5 m p/válvula purga en t. normal de 2,01 - 2,50 m prof Tipo V | und | 1 |  | 0
04.02.10.06.02.03 | Cámara tipo circular DI=1,5 m p/válvula purga en t. normal de 2,51 - 3,00 m prof Tipo V | und | 1 |  | 0
04.02.10.06.02.04 | Cámara tipo circular DI=1,5 m p/válvula purga en t. normal de 3,01 - 3,50 m prof Tipo V | und | 1 |  | 0
04.02.10.06.02.05 | Válvula cpta.BB, ho.dúctil cierre elást. vástago acero inoxidable DN 150 | und | 5 |  | 0
04.02.10.06.02.06 | Válvula cpta.BB, ho.dúctil cierre elást. vástago acero inoxidable DN 200 | und | 1 |  | 0
04.02.10.06.02.07 | Suministro instalación hidráulica para válvula de purga DN 150 en linea DN 560 | und | 5 |  | 0
04.02.10.06.02.08 | Suministro instalación hidráulica para válvula de purga DN 200 en linea DN 560 | und | 1 |  | 0
04.02.10.07 | INTERFERENCIAS |  |  |  | 0
04.02.10.07.01 | Protección en redes existentes agua potable de DN 50 a 90 | und | 2 |  | 0
04.02.10.07.02 | Protección en redes existentes agua potable de DN 100 a 160 | und | 4 |  | 0
04.02.10.07.03 | Protección en redes existentes agua potable de DN 200 a 250 | und | 7 |  | 0
04.02.10.07.04 | Protección en redes existentes agua potable de DN 300 a 350 | und | 6 |  | 0
04.02.10.07.05 | Protección en redes existentes alcantarillado de DN 200 a 250 | und | 15 |  | 0
04.02.10.07.06 | Cruce de Tubería DN 560mm con camisa de 48" por debajo de Via Nacional (TUNNER LINER) | m | 50 |  | 0
04.02.10.08 | PAVIMENTO |  |  |  | 0
04.02.10.08.01 | Corte+rotura, ED y reposic. de pavimento flexible asfalto caliente de e= 4" | m2 | 54.78 |  | 0
04.02.11 | LINEA DE IMPULSION XII TRAMO EBAR XII A BZ-186 |  |  |  | 0
04.02.11.01 | OBRAS PRELIMINARES |  |  |  | 0
04.02.11.01.01 | Trazo y replanteo inicial del proyecto, para lineas-redes con estación total | km | 0.96 |  | 0
04.02.11.01.02 | Replanteo final de la obra, para lineas redes con estación total | km | 0.96 |  | 0
04.02.11.01.03 | Cinta plástica señalizadora para límite de seguridad de obra | m | 1913.67 |  | 0
04.02.11.01.04 | Cerco de malla HDP de 1 m altura para limite de seguridad de obra | m | 1913.67 |  | 0
04.02.11.01.05 | Puente de madera para pase peatonal sobre zanja s/d (prov. durante obra) | und | 19 |  | 0
04.02.11.01.06 | Puente de madera para pase vehicular sobre zanja s/d (prov. durante obra) | und | 10 |  | 0
04.02.11.01.07 | Riego de zona de trabajo para mitigar la contaminación - polvo (Incl. Costo de agua y transporte Surtidor a obra) | m | 956.84 |  | 0
04.02.11.02 | MOVIMIENTO DE TIERRAS |  |  |  | 0
04.02.11.02.01 | Excavac. zanja (máq.) p/tub. terr-normal DN 200 - 250 de 1,51 m a 1,75 m prof. | m | 36.83 |  | 0
04.02.11.02.02 | Excavac. zanja (máq.) p/tub. terr-normal DN 200 - 250 de 1,76 m a 2,00 m prof. | m | 95.87 |  | 0
04.02.11.02.03 | Excavac. zanja (máq.) p/tub. terr-normal DN 200 - 250 de 2,01 m a 2,50 m prof. | m | 584.13 |  | 0
04.02.11.02.04 | Excavac. zanja (máq.) p/tub. terr-normal DN 200 - 250 de 2,51 m a 3,00 m prof. | m | 240 |  | 0
04.02.11.02.05 | Refine y nivel de zanja terr-normal para tub. DN 200 - 250 para toda profund. | m | 956.84 |  | 0
04.02.11.02.06 | Relleno comp.zanja (máq) p/tub. t-normal DN 200 - 250 de 1,51 m a 1,75 m prof. | m | 36.83 |  | 0
04.02.11.02.07 | Relleno comp.zanja (máq) p/tub. t-normal DN 200 - 250 de 1,76 m a 2,00 m prof. | m | 95.87 |  | 0
04.02.11.02.08 | Relleno comp.zanja (máq) p/tub. t-normal DN 200 - 250 de 2,01 m a 2,50 m prof. | m | 584.13 |  | 0
04.02.11.02.09 | Relleno comp.zanja (máq) p/tub. t-normal DN 200- 250 de 2,51 m a 3,00 m prof. | m | 240 |  | 0
04.02.11.02.10 | Elimin. desmonte(carg+v) t-normal D=20km p/tub. DN 200 - 250 para toda prof. | m | 956.84 |  | 0
04.02.11.03 | ENTIBADOS Y TABLESTACADOS |  |  |  | 0
04.02.11.03.01 | Entibado metálico ambas caras, tipo cajón (Box), de zanjas de 1.51 a 1.75 m de prof. (Incl. Instalación, mantenimiento | m | 36.83 |  | 0
04.02.11.03.02 | Entibado metálico ambas caras, tipo cajón (Box), de zanjas de 1.76 a 2.00 m de prof. (Incl. Instalación, mantenimiento | m | 95.87 |  | 0
04.02.11.03.03 | Entibado metálico ambas caras, tipo cajón (Box), de zanjas de 2.01 a 2.50 m de prof. (Incl. Instalación, mantenimiento | m | 584.13 |  | 0
04.02.11.03.04 | Entibado metálico ambas caras, tipo cajón (Box), de zanjas de 2.51 a 3.00 m de prof. (Incl. Instalación, mantenimiento | m | 240 |  | 0
04.02.11.04 | SUMINISTRO E INSTALACION DE TUBERIAS Y ACCESORIOS |  |  |  | 0
04.02.11.04.01 | Suministro de tuberías HDPE NTP ISO 4427 - PE100, SDR 17, PN10 DN 200mm (incl. desperd. 2%) | m | 956.84 |  | 0
04.02.11.04.02 | Instalación de tuberías HDPE DN 200 mm (incl. Prueba hidráulica) | m | 956.84 |  | 0
04.02.11.04.03 | Suministro de codo HDPE DN 200mm x 45° | und | 11 |  | 0
04.02.11.04.04 | Instalacion de accesorios de HDPE DN 200 - 250 mm | und | 11 |  | 0
04.02.11.05 | PRUEBAS |  |  |  | 0
04.02.11.05.01 | Prueba de compactacion de suelos (proctor modificado y de control de compactacion - densidad de campo) | und | 19 |  | 0
04.02.11.05.02 | Prueba hidráulica de tubería p/desague DN 200 | m | 956.84 |  | 0
04.02.11.06 | VALVULAS |  |  |  | 0
04.02.11.06.01 | VALVULA DE AIRE ( 1 UND) |  |  |  | 0
04.02.11.06.01.01 | Cámara tipo circular DI=1,5 m p/válvula aire en t. normal de 1,51 - 1,75 m prof. Tipo V | und | 1 |  | 0
04.02.11.06.01.02 | Válvula de aire bridada triple efecto para desagüe DN 80 | und | 1 |  | 0
04.02.11.06.01.03 | Suministro instalación hidráulica para válvula de aire DN 80 en linea de desague DN 200 | und | 1 |  | 0
04.02.11.06.02 | VALVULA DE PURGA ( 2 UND) |  |  |  | 0
04.02.11.06.02.01 | Cámara p/válvula purga en t. normal de 1,76 - 2,00 m prof | und | 2 |  | 0
04.02.11.06.02.02 | Válvula cpta.BB, ho.dúctil cierre elást. vástago acero inoxidable DN 100 | und | 2 |  | 0
04.02.11.06.02.03 | Suministro instalación hidráulica para válvula de purga DN 100 en linea DN 200 | und | 2 |  | 0
04.02.11.07 | INTERFERENCIAS |  |  |  | 0
04.02.11.07.01 | Protección en redes existentes agua potable de DN 50 a 90 | und | 1 |  | 0
04.02.11.07.02 | Protección en redes existentes agua potable de DN 100 a 160 | und | 5 |  | 0
04.02.11.07.03 | Protección en redes existentes agua potable de DN 200 a 250 | und | 1 |  | 0
04.02.11.07.04 | Protección en redes existentes alcantarillado de DN 200 a 250 | und | 12 |  | 0
04.02.12 | LINEA DE IMPULSION XIII TRAMO EBAR XIII A BZ-278 |  |  |  | 0
04.02.12.01 | OBRAS PRELIMINARES |  |  |  | 0
04.02.12.01.01 | Trazo y replanteo inicial del proyecto, para lineas-redes con estación total | km | 1.26 |  | 0
04.02.12.01.02 | Replanteo final de la obra, para lineas redes con estación total | km | 1.26 |  | 0
04.02.12.01.03 | Cinta plástica señalizadora para límite de seguridad de obra | m | 2527.26 |  | 0
04.02.12.01.04 | Cerco de malla HDP de 1 m altura para limite de seguridad de obra | m | 2527.26 |  | 0
04.02.12.01.05 | Puente de madera para pase peatonal sobre zanja s/d (prov. durante obra) | und | 25 |  | 0
04.02.12.01.06 | Puente de madera para pase vehicular sobre zanja s/d (prov. durante obra) | und | 13 |  | 0
04.02.12.01.07 | Riego de zona de trabajo para mitigar la contaminación - polvo (Incl. Costo de agua y transporte Surtidor a obra) | m | 1263.63 |  | 0
04.02.12.02 | MOVIMIENTO DE TIERRAS |  |  |  | 0
04.02.12.02.01 | Excavac. zanja (máq.) p/tub. terr-normal DN 200 - 250 de 1,01 m a 1,25 m prof. | m | 72.03 |  | 0
04.02.12.02.02 | Excavac. zanja (máq.) p/tub. terr-normal DN 200 - 250 de 1,26 m a 1,50 m prof. | m | 75.51 |  | 0
04.02.12.02.03 | Excavac. zanja (máq.) p/tub. terr-normal DN 200 - 250 de 1,51 m a 1,75 m prof. | m | 136.9 |  | 0
04.02.12.02.04 | Excavac. zanja (máq.) p/tub. terr-normal DN 200 - 250 de 1,76 m a 2,00 m prof. | m | 67.33 |  | 0
04.02.12.02.05 | Excavac. zanja (máq.) p/tub. terr-normal DN 200 - 250 de 2,01 m a 2,50 m prof. | m | 670.95 |  | 0
04.02.12.02.06 | Excavac. zanja (máq.) p/tub. terr-normal DN 200 - 250 de 2,51 m a 3,00 m prof. | m | 182.69 |  | 0
04.02.12.02.07 | Refine y nivel de zanja terr-normal para tub. DN 200 - 250 para toda profund. | m | 1205.41 |  | 0
04.02.12.02.08 | Relleno comp.zanja (máq) p/tub. t-normal DN 200 - 250 de 1,01 m a 1,25 m prof | m | 72.03 |  | 0
04.02.12.02.09 | Relleno comp.zanja (máq) p/tub. t-normal DN 200 - 250 de 1,26 m a 1,50 m prof. | m | 75.51 |  | 0
04.02.12.02.10 | Relleno comp.zanja (máq) p/tub. t-normal DN 200 - 250 de 1,51 m a 1,75 m prof. | m | 136.9 |  | 0
04.02.12.02.11 | Relleno comp.zanja (máq) p/tub. t-normal DN 200 - 250 de 1,76 m a 2,00 m prof. | m | 67.33 |  | 0
04.02.12.02.12 | Relleno comp.zanja (máq) p/tub. t-normal DN 200 - 250 de 2,01 m a 2,50 m prof. | m | 670.95 |  | 0
04.02.12.02.13 | Relleno comp.zanja (máq) p/tub. t-normal DN 200- 250 de 2,51 m a 3,00 m prof. | m | 182.69 |  | 0
04.02.12.02.14 | Elimin. desmonte(carg+v) t-normal D=20km p/tub. DN 200 - 250 para toda prof. | m | 1205.41 |  | 0
04.02.12.03 | ENTIBADOS Y TABLESTACADOS |  |  |  | 0
04.02.12.03.01 | Entibado metálico ambas caras, tipo cajón (Box), de zanjas de 1.51 a 1.75 m de prof. (Incl. Instalación, mantenimiento | m | 136.9 |  | 0
04.02.12.03.02 | Entibado metálico ambas caras, tipo cajón (Box), de zanjas de 1.76 a 2.00 m de prof. (Incl. Instalación, mantenimiento | m | 67.33 |  | 0
04.02.12.03.03 | Entibado metálico ambas caras, tipo cajón (Box), de zanjas de 2.01 a 2.50 m de prof. (Incl. Instalación, mantenimiento | m | 670.95 |  | 0
04.02.12.03.04 | Entibado metálico ambas caras, tipo cajón (Box), de zanjas de 2.51 a 3.00 m de prof. (Incl. Instalación, mantenimiento | m | 182.69 |  | 0
04.02.12.04 | SUMINISTRO E INSTALACION DE TUBERIAS Y ACCESORIOS |  |  |  | 0
04.02.12.04.01 | Suministro de tuberías HDPE NTP ISO 4427 - PE100, SDR 17, PN10 DN 250mm (incl. desperd. 2%) | m | 1263.63 |  | 0
04.02.12.04.02 | Instalación de tuberías HDPE DN 250 mm (incl. Prueba hidráulica) | m | 1263.63 |  | 0
04.02.12.04.03 | Suministro de codo HDPE DN 250mm x 11.25° | und | 3 |  | 0
04.02.12.04.04 | Suministro de codo HDPE DN 250mm x 22.5° | und | 11 |  | 0
04.02.12.04.05 | Suministro de codo HDPE DN 250mm x 45° | und | 7 |  | 0
04.02.12.04.06 | Instalacion de accesorios de HDPE DN 200 - 250 mm | und | 21 |  | 0
04.02.12.05 | PRUEBAS |  |  |  | 0
04.02.12.05.01 | Prueba de compactacion de suelos (proctor modificado y de control de compactacion - densidad de campo) | und | 25 |  | 0
04.02.12.05.02 | Prueba hidráulica de tubería p/desague DN 250 | m | 1263.63 |  | 0
04.02.12.06 | VALVULAS |  |  |  | 0
04.02.12.06.01 | VALVULA DE AIRE ( 3 UND) |  |  |  | 0
04.02.12.06.01.01 | Cámara p/válvula aire en t. normal de 2,01 - 2,50 m prof. | und | 3 |  | 0
04.02.12.06.01.02 | Válvula de aire bridada triple efecto para desagüe DN 80 | und | 3 |  | 0
04.02.12.06.01.03 | Suministro instalación hidráulica para válvula de aire DN 80 en linea de desague DN 200 | und | 3 |  | 0
04.02.12.06.02 | VALVULA DE PURGA ( 2 UND) |  |  |  | 0
04.02.12.06.02.01 | Cámara tipo circular DI=1,5 m p/válvula purga en t. normal de 2,01 - 2,50 m prof Tipo V | und | 2 |  | 0
04.02.12.06.02.02 | Válvula cpta.BB, ho.dúctil cierre elást. vástago acero inoxidable DN 100 | und | 2 |  | 0
04.02.12.06.02.03 | Suministro instalación hidráulica para válvula de purga DN 100 en linea DN 200 | und | 2 |  | 0
04.02.12.07 | INTERFERENCIAS |  |  |  | 0
04.02.12.07.01 | Protección en redes existentes agua potable de DN 50 a 90 | und | 3 |  | 0
04.02.12.07.02 | Protección en redes existentes agua potable de DN 200 a 250 | und | 3 |  | 0
04.02.12.07.03 | Protección en redes existentes alcantarillado de DN 200 a 250 | und | 5 |  | 0
04.02.13 | LINEA DE IMPULSION XIV TRAMO EBAR XIV A BZ-358 |  |  |  | 0
04.02.13.01 | OBRAS PRELIMINARES |  |  |  | 0
04.02.13.01.01 | Trazo y replanteo inicial del proyecto, para lineas-redes con estación total | km | 0.94 |  | 0
04.02.13.01.02 | Replanteo final de la obra, para lineas redes con estación total | km | 0.94 |  | 0
04.02.13.01.03 | Cinta plástica señalizadora para límite de seguridad de obra | m | 1870.68 |  | 0
04.02.13.01.04 | Cerco de malla HDP de 1 m altura para limite de seguridad de obra | m | 1870.68 |  | 0
04.02.13.01.05 | Puente de madera para pase peatonal sobre zanja s/d (prov. durante obra) | und | 19 |  | 0
04.02.13.01.06 | Puente de madera para pase vehicular sobre zanja s/d (prov. durante obra) | und | 9 |  | 0
04.02.13.01.07 | Riego de zona de trabajo para mitigar la contaminación - polvo (Incl. Costo de agua y transporte Surtidor a obra) | m | 935.34 |  | 0
04.02.13.02 | MOVIMIENTO DE TIERRAS |  |  |  | 0
04.02.13.02.01 | Excavac. zanja (máq.) p/tub. terr-normal DN 200 - 250 de 0,61 m a 1,00 m prof. | m | 51.6 |  | 0
04.02.13.02.02 | Excavac. zanja (máq.) p/tub. terr-normal DN 200 - 250 de 1,01 m a 1,25 m prof. | m | 6.42 |  | 0
04.02.13.02.03 | Excavac. zanja (máq.) p/tub. terr-normal DN 200 - 250 de 1,26 m a 1,50 m prof. | m | 9.51 |  | 0
04.02.13.02.04 | Excavac. zanja (máq.) p/tub. terr-normal DN 200 - 250 de 1,51 m a 1,75 m prof. | m | 115.73 |  | 0
04.02.13.02.05 | Excavac. zanja (máq.) p/tub. terr-normal DN 200 - 250 de 1,76 m a 2,00 m prof. | m | 184.9 |  | 0
04.02.13.02.06 | Excavac. zanja (máq.) p/tub. terr-normal DN 200 - 250 de 2,01 m a 2,50 m prof. | m | 382.59 |  | 0
04.02.13.02.07 | Excavac. zanja (máq.) p/tub. terr-normal DN 200 - 250 de 2,51 m a 3,00 m prof. | m | 100 |  | 0
04.02.13.02.08 | Refine y nivel de zanja terr-normal para tub. DN 200 - 250 para toda profund. | m | 850.76 |  | 0
04.02.13.02.09 | Relleno comp.zanja (máq) p/tub. t-normal DN 200 - 250 de 0,61 m a 1,00 m prof. | m | 51.6 |  | 0
04.02.13.02.10 | Relleno comp.zanja (máq) p/tub. t-normal DN 200 - 250 de 1,01 m a 1,25 m prof | m | 6.42 |  | 0
04.02.13.02.11 | Relleno comp.zanja (máq) p/tub. t-normal DN 200 - 250 de 1,26 m a 1,50 m prof. | m | 9.51 |  | 0
04.02.13.02.12 | Relleno comp.zanja (máq) p/tub. t-normal DN 200 - 250 de 1,51 m a 1,75 m prof. | m | 115.73 |  | 0
04.02.13.02.13 | Relleno comp.zanja (máq) p/tub. t-normal DN 200 - 250 de 1,76 m a 2,00 m prof. | m | 184.9 |  | 0
04.02.13.02.14 | Relleno comp.zanja (máq) p/tub. t-normal DN 200 - 250 de 2,01 m a 2,50 m prof. | m | 382.59 |  | 0
04.02.13.02.15 | Relleno comp.zanja (máq) p/tub. t-normal DN 200- 250 de 2,51 m a 3,00 m prof. | m | 100 |  | 0
04.02.13.02.16 | Elimin. desmonte(carg+v) t-normal D=20km p/tub. DN 200 - 250 para toda prof. | m | 850.76 |  | 0
04.02.13.03 | ENTIBADOS Y TABLESTACADOS |  |  |  | 0
04.02.13.03.01 | Entibado metálico ambas caras, tipo cajón (Box), de zanjas de 1.51 a 1.75 m de prof. (Incl. Instalación, mantenimiento | m | 115.73 |  | 0
04.02.13.03.02 | Entibado metálico ambas caras, tipo cajón (Box), de zanjas de 1.76 a 2.00 m de prof. (Incl. Instalación, mantenimiento | m | 184.9 |  | 0
04.02.13.03.03 | Entibado metálico ambas caras, tipo cajón (Box), de zanjas de 2.01 a 2.50 m de prof. (Incl. Instalación, mantenimiento | m | 382.59 |  | 0
04.02.13.03.04 | Entibado metálico ambas caras, tipo cajón (Box), de zanjas de 2.51 a 3.00 m de prof. (Incl. Instalación, mantenimiento | m | 100 |  | 0
04.02.13.04 | SUMINISTRO E INSTALACION DE TUBERIAS Y ACCESORIOS |  |  |  | 0
04.02.13.04.01 | Suministro de tuberías HDPE NTP ISO 4427 - PE100, SDR 17, PN10 DN 250mm (incl. desperd. 2%) | m | 935.34 |  | 0
04.02.13.04.02 | Instalación de tuberías HDPE DN 250 mm (incl. Prueba hidráulica) | m | 935.34 |  | 0
04.02.13.04.03 | Suministro de codo HDPE DN 250mm x 22.5° | und | 2 |  | 0
04.02.13.04.04 | Suministro de codo HDPE DN 250mm x 45° | und | 14 |  | 0
04.02.13.04.05 | Instalacion de accesorios de HDPE DN 200 - 250 mm | und | 16 |  | 0
04.02.13.05 | PRUEBAS |  |  |  | 0
04.02.13.05.01 | Prueba de compactacion de suelos (proctor modificado y de control de compactacion - densidad de campo) | und | 19 |  | 0
04.02.13.05.02 | Prueba hidráulica de tubería p/desague DN 250 | m | 935.34 |  | 0
04.02.13.06 | VALVULAS |  |  |  | 0
04.02.13.06.01 | VALVULA DE AIRE ( 2 UND) |  |  |  | 0
04.02.13.06.01.01 | Cámara p/válvula aire en t. normal de 2,01 - 2,50 m prof. | und | 2 |  | 0
04.02.13.06.01.02 | Válvula de aire bridada triple efecto para desagüe DN 80 | und | 2 |  | 0
04.02.13.06.01.03 | Suministro instalación hidráulica para válvula de aire DN 80 en linea de desague DN 250 | und | 2 |  | 0
04.02.13.06.02 | VALVULA DE PURGA ( 3 UND) |  |  |  | 0
04.02.13.06.02.01 | Cámara p/válvula purga en t. normal de 1,76 - 2,00 m prof | und | 3 |  | 0
04.02.13.06.02.02 | Válvula cpta.BB, ho.dúctil cierre elást. vástago acero inoxidable DN 100 | und | 3 |  | 0
04.02.13.06.02.03 | Suministro instalación hidráulica para válvula de purga DN 100 en linea DN 250 | und | 3 |  | 0
04.02.13.07 | INTERFERENCIAS |  |  |  | 0
04.02.13.07.01 | Protección en redes existentes agua potable de DN 50 a 90 | und | 1 |  | 0
04.02.13.07.02 | Protección en redes existentes agua potable de DN 100 a 160 | und | 2 |  | 0
04.02.13.07.03 | Protección en redes existentes agua potable de DN 200 a 250 | und | 2 |  | 0
04.02.13.07.04 | Protección en redes existentes alcantarillado de DN 200 a 250 | und | 6 |  | 0
04.02.13.07.05 | Cruce de Tubería DN 250mm con camisa de 10" por debajo de via nacional (perforacion Horizontal Dirigda) | m | 28 |  | 0
04.02.13.08 | PAVIMENTO |  |  |  | 0
04.02.13.08.01 | Corte+rotura, ED y reposic. de pavimento flexible asfalto caliente de e= 4" | m2 | 401.68 |  | 0
04.02.13.08.02 | Corte+rotura, ED y reposición de pavimento rígida f'c 210 kg/cm2 de 20 cm | m2 | 33.6 |  | 0
04.02.14 | LINEA DE IMPULSION XV TRAMO EBAR XV A BZ-326 |  |  |  | 0
04.02.14.01 | OBRAS PRELIMINARES |  |  |  | 0
04.02.14.01.01 | Trazo y replanteo inicial del proyecto, para lineas-redes con estación total | km | 1.8 |  | 0
04.02.14.01.02 | Replanteo final de la obra, para lineas redes con estación total | km | 1.8 |  | 0
04.02.14.01.03 | Cinta plástica señalizadora para límite de seguridad de obra | m | 3594.29 |  | 0
04.02.14.01.04 | Cerco de malla HDP de 1 m altura para limite de seguridad de obra | m | 3594.29 |  | 0
04.02.14.01.05 | Puente de madera para pase peatonal sobre zanja s/d (prov. durante obra) | und | 36 |  | 0
04.02.14.01.06 | Puente de madera para pase vehicular sobre zanja s/d (prov. durante obra) | und | 18 |  | 0
04.02.14.01.07 | Riego de zona de trabajo para mitigar la contaminación - polvo (Incl. Costo de agua y transporte Surtidor a obra) | m | 1797.14 |  | 0
04.02.14.02 | MOVIMIENTO DE TIERRAS |  |  |  | 0
04.02.14.02.01 | Excavac. zanja (máq.) p/tub. terr-normal DN 200 - 250 de 1,51 m a 1,75 m prof. | m | 65.57 |  | 0
04.02.14.02.02 | Excavac. zanja (máq.) p/tub. terr-normal DN 200 - 250 de 1,76 m a 2,00 m prof. | m | 531.74 |  | 0
04.02.14.02.03 | Excavac. zanja (máq.) p/tub. terr-normal DN 200 - 250 de 2,01 m a 2,50 m prof. | m | 879.82 |  | 0
04.02.14.02.04 | Excavac. Zanja (máq) p/tub. Terr-normal Saturado DN 200 - 250 DE 1,76 m a 2,00 m prof | m | 48.88 |  | 0
04.02.14.02.05 | Excavac. Zanja (máq) p/tub. Terr-normal Saturado DN 200 - 250 DE 2,00 m a 2,50 m prof | m | 271.13 |  | 0
04.02.14.02.06 | Refine y nivel de zanja terr-normal para tub. DN 200 - 250 para toda profund. | m | 1477.13 |  | 0
04.02.14.02.07 | Refine y nivel de zanja t-normal saturado p/tub. DN 200 - 250 para toda prof. | m | 320.01 |  | 0
04.02.14.02.08 | Relleno comp.zanja (máq) p/tub. t-normal DN 200 - 250 de 1,51 m a 1,75 m prof. | m | 65.57 |  | 0
04.02.14.02.09 | Relleno comp.zanja (máq) p/tub. t-normal DN 200 - 250 de 1,76 m a 2,00 m prof. | m | 531.74 |  | 0
04.02.14.02.10 | Relleno comp.zanja (máq) p/tub. t-normal DN 200 - 250 de 2,01 m a 2,50 m prof. | m | 879.82 |  | 0
04.02.14.02.11 | Relleno comp.zanja(máq)p/tub.t-normal"S" DN 200 - 250 de 1,76 m a 2,00 m prof. | m | 48.88 |  | 0
04.02.14.02.12 | Relleno comp.zanja(máq)p/tub.t-normal"S" DN 200 - 250 de 2,01 m a 2,50 m prof. | m | 271.13 |  | 0
04.02.14.02.13 | Suministro de material de prestamo seleccionado segun EETT. | m3 | 465.54 |  | 0
04.02.14.02.14 | Elimin. desmonte(carg+v) t-normal D=20km p/tub. DN 200 - 250 para toda prof. | m | 1477.13 |  | 0
04.02.14.02.15 | Elimin. desmonte(c+v) t-normal "S" D=20km p/tub. DN 200 - 250 DE 1.76 m a 2.00 m | m | 48.88 |  | 0
04.02.14.02.16 | Elimin. desmonte(c+v) t-normal "S" D=20km p/tub. DN 200 - 250 DE 2.01 m a 2.50 m | m | 271.13 |  | 0
04.02.14.03 | ENTIBADOS Y TABLESTACADOS |  |  |  | 0
04.02.14.03.01 | Entibado metálico ambas caras, tipo cajón (Box), de zanjas de 1.51 a 1.75 m de prof. (Incl. Instalación, mantenimiento | m | 65.57 |  | 0
04.02.14.03.02 | Entibado metálico ambas caras, tipo cajón (Box), de zanjas de 1.76 a 2.00 m de prof. (Incl. Instalación, mantenimiento | m | 580.62 |  | 0
04.02.14.03.03 | Entibado metálico ambas caras, tipo cajón (Box), de zanjas de 2.01 a 2.50 m de prof. (Incl. Instalación, mantenimiento | m | 1150.96 |  | 0
04.02.14.04 | SUMINISTRO E INSTALACION DE TUBERIAS Y ACCESORIOS |  |  |  | 0
04.02.14.04.01 | Suministro de tuberías HDPE NTP ISO 4427 - PE100, SDR 17, PN10 DN 250mm (incl. desperd. 2%) | m | 1797.14 |  | 0
04.02.14.04.02 | Instalación de tuberías HDPE DN 250 mm (incl. Prueba hidráulica) | m | 1797.14 |  | 0
04.02.14.04.03 | Suministro de codo HDPE DN 250mm x 45° | und | 12 |  | 0
04.02.14.04.04 | Suministro de codo HDPE DN 250mm x 22.5° | und | 1 |  | 0
04.02.14.04.05 | Instalacion de accesorios de HDPE DN 200 - 250 mm | und | 13 |  | 0
04.02.14.05 | PRUEBAS |  |  |  | 0
04.02.14.05.01 | Prueba de compactacion de suelos (proctor modificado y de control de compactacion - densidad de campo) | und | 36 |  | 0
04.02.14.05.02 | Prueba hidráulica de tubería p/desague DN 250 | m | 1797.14 |  | 0
04.02.14.06 | VALVULAS |  |  |  | 0
04.02.14.06.01 | VALVULA DE AIRE ( 3 UND) |  |  |  | 0
04.02.14.06.01.01 | Cámara tipo circular DI=1,5 m p/válvula aire en t. normal de 1,51 - 1,75 m prof. Tipo V | und | 3 |  | 0
04.02.14.06.01.02 | Válvula de aire bridada triple efecto para desagüe DN 80 | und | 3 |  | 0
04.02.14.06.01.03 | Suministro instalación hidráulica para válvula de aire DN 80 en linea de desague DN 250 | und | 3 |  | 0
04.02.14.06.02 | VALVULA DE PURGA ( 3 UND) |  |  |  | 0
04.02.14.06.02.01 | Cámara p/válvula purga en t. normal de 1,76 - 2,00 m prof | und | 3 |  | 0
04.02.14.06.02.02 | Válvula cpta.BB, ho.dúctil cierre elást. vástago acero inoxidable DN 100 | und | 3 |  | 0
04.02.14.06.02.03 | Suministro instalación hidráulica para válvula de purga DN 100 en linea DN 250 | und | 3 |  | 0
04.02.14.07 | INTERFERENCIAS |  |  |  | 0
04.02.14.07.01 | Protección en redes existentes agua potable de DN 50 a 90 | und | 4 |  | 0
04.02.14.07.02 | Protección en redes existentes agua potable de DN 100 a 160 | und | 2 |  | 0
04.02.14.07.03 | Protección en redes existentes agua potable de DN 200 a 250 | und | 4 |  | 0
04.02.14.07.04 | Protección en redes existentes agua potable de DN 300 a 350 | und | 1 |  | 0
04.02.14.07.05 | Protección en redes existentes alcantarillado de DN 200 a 250 | und | 3 |  | 0
04.02.15 | LINEA DE IMPULSION XVI TRAMO EBAR XVI A PTAR |  |  |  | 0
04.02.15.01 | OBRAS PRELIMINARES |  |  |  | 0
04.02.15.01.01 | Trazo y replanteo inicial del proyecto, para lineas-redes con estación total | km | 0.29 |  | 0
04.02.15.01.02 | Replanteo final de la obra, para lineas redes con estación total | km | 0.29 |  | 0
04.02.15.01.03 | Cinta plástica señalizadora para límite de seguridad de obra | m | 579.54 |  | 0
04.02.15.01.04 | Cerco de malla HDP de 1 m altura para limite de seguridad de obra | m | 579.54 |  | 0
04.02.15.01.05 | Puente de madera para pase peatonal sobre zanja s/d (prov. durante obra) | und | 6 |  | 0
04.02.15.01.06 | Puente de madera para pase vehicular sobre zanja s/d (prov. durante obra) | und | 3 |  | 0
04.02.15.01.07 | Riego de zona de trabajo para mitigar la contaminación - polvo (Incl. Costo de agua y transporte Surtidor a obra) | m | 289.77 |  | 0
04.02.15.02 | MOVIMIENTO DE TIERRAS |  |  |  | 0
04.02.15.02.01 | Excavac. zanja (máq.) p/tub. terr-normal DN 300 - 350 de 1,26 m a 1,50 m prof. | m | 6.6 |  | 0
04.02.15.02.02 | Excavac. zanja (máq.) p/tub. terr-normal DN 300- 350 de 1,76 m a 2,00 m prof. | m | 68.7 |  | 0
04.02.15.02.03 | Excavac. zanja (máq.) p/tub. terr-normal DN 300- 350 de 2,01 m a 2,50 m prof. | m | 136.07 |  | 0
04.02.15.02.04 | Excavac. zanja (máq.) p/tub. terr-normal DN 300- 350 de 2,51 m a 3,00 m prof. | m | 68.74 |  | 0
04.02.15.02.05 | Excavac. Zanja (máq) p/tub. Terr-normal Saturado DN 300 - 350 DE 2,00 m a 2,50 m prof | m | 6.73 |  | 0
04.02.15.02.06 | Refine y nivel de zanja terr-normal para tub. DN 300 - 350 para toda profund. | m | 280.11 |  | 0
04.02.15.02.07 | Refine y nivel de zanja t-normal saturado p/tub. DN 300 - 350 para toda prof. | m | 6.73 |  | 0
04.02.15.02.08 | Relleno Zanja (máq) p/tub. Terr-normal DN 300 - 355 DE 1,26 m a 1,50 m prof | m | 6.6 |  | 0
04.02.15.02.09 | Relleno Zanja (máq) p/tub. Terr-normal DN 300 - 355 DE 1,76 m a 2,00 m prof | m | 68.7 |  | 0
04.02.15.02.10 | Relleno Zanja (máq) p/tub. Terr-normal DN 300 - 355 DE 2,01 m a 2,50 m prof | m | 136.07 |  | 0
04.02.15.02.11 | Relleno Zanja (máq) p/tub. Terr-normal DN 300 - 355 DE 2,51 m a 3,00 m prof | m | 68.74 |  | 0
04.02.15.02.12 | Relleno comp.zanja(máq)p/tub.t-normal"S" DN 300 - 350 de 2,01 m a 2,50 m prof. | m | 6.73 |  | 0
04.02.15.02.13 | Suministro de material de prestamo seleccionado segun EETT. | m3 | 13.99 |  | 0
04.02.15.02.14 | Elimin. desmonte(carg+v) t-normal D=20km p/tub. DN 300 - 350 para toda prof. | m | 280.11 |  | 0
04.02.15.02.15 | Elimin. desmonte(c+v) t-normal "S" D=20km p/tub. DN 300 - 350 DE 2.01 m a 2.50 m | m | 6.73 |  | 0
04.02.15.03 | ENTIBADOS Y TABLESTACADOS |  |  |  | 0
04.02.15.03.01 | Entibado metálico ambas caras, tipo cajón (Box), de zanjas de 1.76 a 2.00 m de prof. (Incl. Instalación, mantenimiento | m | 68.7 |  | 0
04.02.15.03.02 | Entibado metálico ambas caras, tipo cajón (Box), de zanjas de 2.01 a 2.50 m de prof. (Incl. Instalación, mantenimiento | m | 142.79 |  | 0
04.02.15.03.03 | Entibado metálico ambas caras, tipo cajón (Box), de zanjas de 2.51 a 3.00 m de prof. (Incl. Instalación, mantenimiento | m | 68.74 |  | 0
04.02.15.04 | SUMINISTRO E INSTALACION DE TUBERIAS Y ACCESORIOS |  |  |  | 0
04.02.15.04.01 | Suministro de tuberías HDPE NTP ISO 4427 - PE100, SDR 17, PN10 DN 355mm (incl. desperd. 2%) | m | 289.77 |  | 0
04.02.15.04.02 | Instalación de tuberías HDPE DN 350 mm (incl. Prueba hidráulica) | m | 289.77 |  | 0
04.02.15.04.03 | Suministro de codo HDPE DN 355mm x 45° | und | 6 |  | 0
04.02.15.04.04 | Suministro de codo HDPE DN 355mm x 22.5° | und | 1 |  | 0
04.02.15.04.05 | Instalacion de accesorios de HDPE DN 300 - 350 mm | und | 7 |  | 0
04.02.15.05 | PRUEBAS |  |  |  | 0
04.02.15.05.01 | Prueba de compactacion de suelos (proctor modificado y de control de compactacion - densidad de campo) | und | 6 |  | 0
04.02.15.05.02 | Prueba hidráulica de tubería p/desague DN 350 | m | 289.77 |  | 0
04.02.15.06 | VALVULAS |  |  |  | 0
04.02.15.06.01 | VALVULA DE PURGA ( 1 UND) |  |  |  | 0
04.02.15.06.01.01 | Cámara p/válvula purga en t. normal de 1,76 - 2,00 m prof | und | 1 |  | 0
04.02.15.06.01.02 | Válvula cpta.BB, ho.dúctil cierre elást. vástago acero inoxidable DN 150 | und | 1 |  | 0
04.02.15.06.01.03 | Suministro instalación hidráulica para válvula de purga DN 150 en linea DN 355 | und | 1 |  | 0
04.02.15.07 | INTERFERENCIAS |  |  |  | 0
04.02.15.07.01 | Protección en redes existentes agua potable de DN 100 a 160 | und | 1 |  | 0
04.02.15.07.02 | Protección en redes existentes agua potable de DN 200 a 250 | und | 1 |  | 0
04.02.15.07.03 | Protección en redes existentes agua potable de DN 300 a 350 | und | 1 |  | 0
04.02.16 | LINEA DE IMPULSION XVII TRAMO EBAR XVII A BZ EXISTENTE |  |  |  | 0
04.02.16.01 | OBRAS PRELIMINARES |  |  |  | 0
04.02.16.01.01 | Trazo y replanteo inicial del proyecto, para lineas-redes con estación total | km | 2.34 |  | 0
04.02.16.01.02 | Replanteo final de la obra, para lineas redes con estación total | km | 2.34 |  | 0
04.02.16.01.03 | Cinta plástica señalizadora para límite de seguridad de obra | m | 4680.27 |  | 0
04.02.16.01.04 | Cerco de malla HDP de 1 m altura para limite de seguridad de obra | m | 4680.27 |  | 0
04.02.16.01.05 | Puente de madera para pase peatonal sobre zanja s/d (prov. durante obra) | und | 47 |  | 0
04.02.16.01.06 | Puente de madera para pase vehicular sobre zanja s/d (prov. durante obra) | und | 23 |  | 0
04.02.16.01.07 | Riego de zona de trabajo para mitigar la contaminación - polvo (Incl. Costo de agua y transporte Surtidor a obra) | m | 2340.14 |  | 0
04.02.16.02 | MOVIMIENTO DE TIERRAS |  |  |  | 0
04.02.16.02.01 | Excavac. Zanja (máq) p/tub. Terr-normal DN 100 - 150 DE 1,26 m a 1,50 m prof | m | 74.25 |  | 0
04.02.16.02.02 | Excavac. Zanja (máq) p/tub. Terr-normal DN 100 - 150 DE 1,51 m a 1,75 m prof | m | 514.95 |  | 0
04.02.16.02.03 | Excavac. Zanja (máq) p/tub. Terr-normal DN 100 - 150 DE 1,76 m a 2,00 m prof | m | 846.33 |  | 0
04.02.16.02.04 | Excavac. Zanja (máq) p/tub. Terr-normal DN 100 - 150 DE 2,01 m a 2,50 m prof | m | 656.52 |  | 0
04.02.16.02.05 | Excavac. Zanja (máq) p/tub. Terr-normal DN 100 - 150 DE 2,51 m a 3,00 m prof | ml | 148.08 |  | 0
04.02.16.02.06 | Excavac. Zanja (máq) p/tub. Terr-normal DN 100 - 150 DE 3,01 m a 3,50 m prof | ml | 20 |  | 0
04.02.16.02.07 | Excavac. Zanja (máq) p/tub. Terr-normal Saturado DN 100 - 150 DE 1,75 m a 2,00 m prof | m | 40 |  | 0
04.02.16.02.08 | Excavac. Zanja (máq) p/tub. Terr-normal Saturado DN 100 - 150 DE 2,00 m a 2,50 m prof | m | 40 |  | 0
04.02.16.02.09 | Refine y nivel de zanja terr-nonnal para tub. DN 100- 160 para toda profund. | m | 2260.13 |  | 0
04.02.16.02.10 | Refine y nivel de zanja t-normal saturado p/tub. DN 100 - 150 para toda prof. | m | 80 |  | 0
04.02.16.02.11 | Relleno comp.zanja (máq) p/tub. t-normal DN 100 - 150 de 1,26 m a 1,50 m prof. | m | 74.25 |  | 0
04.02.16.02.12 | Relleno comp.zanja (máq) p/tub. t-normal DN 100 - 150 de 1,51 m a 1,75 m prof. | m | 514.95 |  | 0
04.02.16.02.13 | Relleno comp.zanja (máq) p/tub. t-normal DN 100 - 150 de 1.,76 m a 2,00 m prof. | m | 846.33 |  | 0
04.02.16.02.14 | Relleno comp.zanja (máq) p/tub. t-normal DN 100 - 150 de 2,01 m a 2,50 m prof. | m | 656.52 |  | 0
04.02.16.02.15 | Relleno comp.zanja (máq) p/tub. t-normal DN 100 - 150 de 2,51 m a 3,00 m prof. | m | 148.08 |  | 0
04.02.16.02.16 | Relleno comp.zanja (máq) p/tub. t-normal DN 100 - 150 de 3,01 m a 3,50 m prof. | m | 20 |  | 0
04.02.16.02.17 | Relleno comp.zanja(máq)p/tub.t-normal"S" DN 100 - 150 de 1,76 m a 2,00 m prof. | m | 40 |  | 0
04.02.16.02.18 | Relleno comp.zanja(máq)p/tub.t-normal"S" DN 100 - 150 de 2,01 m a 2,50 m prof. | m | 40 |  | 0
04.02.16.02.19 | Suministro de material de prestamo seleccionado segun EETT. | m3 | 101.81 |  | 0
04.02.16.02.20 | Elimin. desmonte(carg+v) t-normal D=20km p/tub. DN 100 - 150 para toda prof. | m | 2260.13 |  | 0
04.02.16.02.21 | Elimin. desmonte(c+v) t-normal "S" D=20km p/tub. DN 100 - 150 DE 1.76 m a 2.00 m | m | 40 |  | 0
04.02.16.02.22 | Elimin. desmonte(c+v) t-normal "S" D=20km p/tub. DN 100 - 150 DE 2.01 m a 2.50 m | m | 40 |  | 0
04.02.16.03 | ENTIBADOS Y TABLESTACADOS |  |  |  | 0
04.02.16.03.01 | Entibado metálico ambas caras, tipo cajón (Box), de zanjas de 1.51 a 1.75 m de prof. (Incl. Instalación, mantenimiento | m | 514.95 |  | 0
04.02.16.03.02 | Entibado metálico ambas caras, tipo cajón (Box), de zanjas de 1.76 a 2.00 m de prof. (Incl. Instalación, mantenimiento | m | 886.33 |  | 0
04.02.16.03.03 | Entibado metálico ambas caras, tipo cajón (Box), de zanjas de 2.01 a 2.50 m de prof. (Incl. Instalación, mantenimiento | m | 696.52 |  | 0
04.02.16.03.04 | Entibado metálico ambas caras, tipo cajón (Box), de zanjas de 2.51 a 3.00 m de prof. (Incl. Instalación, mantenimiento | m | 148.08 |  | 0
04.02.16.03.05 | Entibado metálico ambas caras, tipo cajón (Box), de zanjas de 3.01 a 3.50 m de prof. (Incl. Instalación, mantenimiento y retiro) | m | 20 |  | 0
04.02.16.04 | SUMINISTRO E INSTALACION DE TUBERIAS Y ACCESORIOS |  |  |  | 0
04.02.16.04.01 | Suministro de tuberías HDPE NTP ISO 4427 - PE100, SDR 17, PN10 DN 110mm (incl. desperd. 2%) | m | 2340.14 |  | 0
04.02.16.04.02 | Instalación de tuberías HDPE DN 110 mm (incl. Prueba hidráulica) | m | 2340.14 |  | 0
04.02.16.04.03 | Suministro de codo HDPE DN 110mm x 11.25° | und | 1 |  | 0
04.02.16.04.04 | Suministro de codo HDPE DN 110mm x 45° | und | 5 |  | 0
04.02.16.04.05 | Instalacion de accesorios de HDPE DN 110 - 160 mm | und | 6 |  | 0
04.02.16.05 | PRUEBAS |  |  |  | 0
04.02.16.05.01 | Prueba de compactacion de suelos (proctor modificado y de control de compactacion - densidad de campo) | und | 47 |  | 0
04.02.16.05.02 | Prueba hidráulica de tuberia p/desague DN 100 | m | 2340.14 |  | 0
04.02.16.06 | VALVULAS |  |  |  | 0
04.02.16.06.01 | VALVULA DE AIRE ( 4 UND) |  |  |  | 0
04.02.16.06.01.01 | Cámara tipo circular DI=1,5 m p/válvula aire en t. normal de 1,51 - 1,75 m prof. Tipo V | und | 1 |  | 0
04.02.16.06.01.02 | Cámara tipo circular DI=1,5 m p/válvula aire en t. normal de 1,76 - 2,00 m prof. (C-V) | und | 1 |  | 0
04.02.16.06.01.03 | Cámara p/válvula aire en t. normal de 2,01 - 2,50 m prof. | und | 2 |  | 0
04.02.16.06.01.04 | Válvula de aire bridada para desagüe DN 50 | und | 4 |  | 0
04.02.16.06.01.05 | Suministro instalación hidráulica para válvula de aire DN 50 en linea de desague DN 110 | und | 4 |  | 0
04.02.16.06.02 | VALVULA DE PURGA ( 5 UND) |  |  |  | 0
04.02.16.06.02.01 | Cámara tipo circular DI=1,5 m p/válvula purga en t. normal de 1,51 - 1,75 m prof Tipo V | und | 2 |  | 0
04.02.16.06.02.02 | Cámara p/válvula purga en t. normal de 1,76 - 2,00 m prof | und | 3 |  | 0
04.02.16.06.02.03 | Válvula cpta.BB, ho.dúctil cierre elást. vástago acero inoxidable DN 80 | und | 5 |  | 0
04.02.16.06.02.04 | Suministro instalación hidráulica para válvula de purga DN 80 en linea DN 110 | und | 5 |  | 0
04.02.16.07 | INTERFERENCIAS |  |  |  | 0
04.02.16.07.01 | Protección en redes existentes agua potable de DN 50 a 90 | und | 1 |  | 0
04.02.16.07.02 | Protección en redes existentes agua potable de DN 200 a 250 | und | 1 |  | 0
04.02.16.07.03 | Protección en redes existentes alcantarillado de DN 200 a 250 | und | 1 |  | 0
4.03 | LINEAS DE REBOSE |  |  |  | 0
04.03.01 | LINEA DE REBOSE RAP-01 |  |  |  | 0
04.03.01.01 | OBRAS PRELIMINARES |  |  |  | 0
04.03.01.01.01 | Trazo y replanteo inicial del proyecto, para lineas-redes con estación total | km | 0.34 |  | 0
04.03.01.01.02 | Replanteo final de la obra, para lineas redes con estación total | km | 0.34 |  | 0
04.03.01.01.03 | Cinta plástica señalizadora para límite de seguridad de obra | m | 681.26 |  | 0
04.03.01.01.04 | Cerco de malla HDP de 1 m altura para limite de seguridad de obra | m | 681.26 |  | 0
04.03.01.01.05 | Puente de madera para pase peatonal sobre zanja s/d (prov. durante obra) | und | 7 |  | 0
04.03.01.01.06 | Puente de madera para pase vehicular sobre zanja s/d (prov. durante obra) | und | 3 |  | 0
04.03.01.01.07 | Riego de zona de trabajo para mitigar la contaminación - polvo (Incl. Costo de agua y transporte Surtidor a obra) | m | 340.63 |  | 0
04.03.01.02 | MOVIMIENTO DE TIERRAS |  |  |  | 0
04.03.01.02.01 | Excavac. zanja (máq.) p/tub. terr-normal DN 200 - 250 de 1,26 m a 1,50 m prof. | m | 44.04 |  | 0
04.03.01.02.02 | Excavac. zanja (máq.) p/tub. terr-normal DN 300- 350 de 1,51 m a 1,75 m prof. | m | 70.28 |  | 0
04.03.01.02.03 | Excavac. zanja (máq.) p/tub. terr-normal DN 300- 350 de 1,76 m a 2,00 m prof. | m | 133.44 |  | 0
04.03.01.02.04 | Excavac. Zanja (máq) p/tub. Terr-rocoso DN 200 - 250 DE 1.01 m a 1.25 m prof | m | 3.36 |  | 0
04.03.01.02.05 | Excavac. Zanja (máq) p/tub. Terr-rocoso DN 200 - 250 DE 1.26 m a 1.50 m prof | m | 84.82 |  | 0
04.03.01.02.06 | Refine y nivel de zanja terr-nornal para tub. DN 200 - 250 para toda profund. | m | 44.04 |  | 0
04.03.01.02.07 | Refine y nivel de zanja terr-normal para tub. DN 300 - 350 para toda profund. | m | 203.72 |  | 0
04.03.01.02.08 | Refine y nivel de zanja terr-rocoso p/ tub. DN 200 - 250 para toda profund. | m | 88.17 |  | 0
04.03.01.02.09 | Relleno comp.zanja (máq) p/tub. t-normal DN 200 - 250 de 1,26 m a 1,50 m prof. | m | 44.04 |  | 0
04.03.01.02.10 | Relleno Zanja (máq) p/tub. Terr-normal DN 300 - 355 DE 1,51 m a 1,75 m prof | m | 70.28 |  | 0
04.03.01.02.11 | Relleno Zanja (máq) p/tub. Terr-normal DN 300 - 355 DE 1,76 m a 2,00 m prof | m | 133.44 |  | 0
04.03.01.02.12 | Relleno Zanja (máq) p/tub. Terr- rocoso DN 200 - 250 DE 1,01 m a 1,25 m prof | m | 3.36 |  | 0
04.03.01.02.13 | Relleno Zanja (máq) p/tub. Terr- rocoso DN 200 - 250 DE 1,26 m a 1,50 m prof | m | 84.82 |  | 0
04.03.01.02.14 | Elimin. desmonte(carg+v) t-normal D=20km p/tub. DN 200 - 250 para toda prof. | m | 44.04 |  | 0
04.03.01.02.15 | Elimin. desmonte(carg+v) t-normal D=20km p/tub. DN 300 - 350 para toda prof. | m | 203.72 |  | 0
04.03.01.02.16 | Elimin. desmonte(c+v) t-rocoso D=20km p/tub. DN 200 - 250 de 1.01 m a 1.25 m | m | 3.36 |  | 0
04.03.01.02.17 | Elimin. desmonte(c+v) t-rocoso D=20km p/tub. DN 200 - 250 de 1.26 m a 1.50 m | m | 84.82 |  | 0
04.03.01.03 | ENTIBADOS Y TABLESTACADOS |  |  |  | 0
04.03.01.03.01 | Entibado metálico ambas caras, tipo cajón (Box), de zanjas de 1.51 a 1.75 m de prof. (Incl. Instalación, mantenimiento | m | 70.28 |  | 0
04.03.01.03.02 | Entibado metálico ambas caras, tipo cajón (Box), de zanjas de 1.76 a 2.00 m de prof. (Incl. Instalación, mantenimiento | m | 133.44 |  | 0
04.03.01.04 | SUMINISTRO E INSTALACION DE TUBERIAS Y ACCESORIOS |  |  |  | 0
04.03.01.04.01 | Tubería PVC-U UF NTP ISO 4435 SN 2 DN 250 incl. anillo + 2% desperdicios | m | 135.31 |  | 0
04.03.01.04.02 | Tubería PVC-U UF NTP ISO 4435 SN 2 DN 350 incl. anillo + 2% desperdicios | m | 205.32 |  | 0
04.03.01.04.03 | Instalación de tuberia de PVC p/desagüe DN 200 incluye prueba hidráulica | m | 135.31 |  | 0
04.03.01.04.04 | Instalación de tuberia de PVC p/desagüe DN 250 incluye prueba hidráulica | m | 205.32 |  | 0
04.03.01.05 | BUZONES |  |  |  | 0
04.03.01.05.01 | Buzón I-A t. normal a máq. 1,26 a 1,50 m profundidad (encof. exter e inter) C-PV | und | 1 |  | 0
04.03.01.05.02 | Buzón I-A t. normal a máq. 1,51 a 1,75 m profundidad (encof. exter e inter) C-PV | und | 1 |  | 0
04.03.01.05.03 | Buzón I-A t. normal a máq. 1,76 a 2,00 m profundidad (encof. exter e inter) C-PV | und | 2 |  | 0
04.03.01.05.04 | Buzón I-A t. normal a máq. 2,01 a 2,50 m profundidad (encof. exter e inter) C-PV | und | 1 |  | 0
04.03.01.06 | INTERFERENCIAS |  |  |  | 0
04.03.01.06.01 | Protección en redes existentes agua potable de DN 100 a 160 | und | 2 |  | 0
04.03.01.06.02 | Protección en redes existentes agua potable de DN 300 a 350 | und | 1 |  | 0
04.03.01.06.03 | Protección en redes existentes alcantarillado de DN 200 a 250 | und | 1 |  | 0
04.03.01.07 | PRUEBAS |  |  |  | 0
04.03.01.07.01 | Prueba de compactacion de suelos (proctor modificado y de control de compactacion - densidad de campo) | und | 7 |  | 0
04.03.01.07.02 | Prueba de calidad del concreto (prueba a la compresión) | und | 2 |  | 0
04.03.01.07.03 | Prueba hidráulica de tubería p/desague DN 250 | m | 135.31 |  | 0
04.03.01.07.04 | Prueba hidráulica de tubería p/desague DN 350 | m | 205.32 |  | 0
04.03.02 | LINEA DE REBOSE RAP-02 |  |  |  | 0
04.03.02.01 | OBRAS PRELIMINARES |  |  |  | 0
04.03.02.01.01 | Trazo y replanteo inicial del proyecto, para lineas-redes con estación total | km | 0.91 |  | 0
04.03.02.01.02 | Replanteo final de la obra, para lineas redes con estación total | km | 0.91 |  | 0
04.03.02.01.03 | Cinta plástica señalizadora para límite de seguridad de obra | m | 1826.32 |  | 0
04.03.02.01.04 | Cerco de malla HDP de 1 m altura para limite de seguridad de obra | m | 1826.32 |  | 0
04.03.02.01.05 | Puente de madera para pase peatonal sobre zanja s/d (prov. durante obra) | und | 18 |  | 0
04.03.02.01.06 | Puente de madera para pase vehicular sobre zanja s/d (prov. durante obra) | und | 9 |  | 0
04.03.02.01.07 | Riego de zona de trabajo para mitigar la contaminación - polvo (Incl. Costo de agua y transporte Surtidor a obra) | m | 913.16 |  | 0
04.03.02.02 | MOVIMIENTO DE TIERRAS |  |  |  | 0
04.03.02.02.01 | Excavac. zanja (máq.) p/tub. terr-normal DN 200 - 250 de 1,01 m a 1,25 m prof. | m | 3.93 |  | 0
04.03.02.02.02 | Excavac. zanja (máq.) p/tub. terr-normal DN 200 - 250 de 1,26 m a 1,50 m prof. | m | 99.12 |  | 0
04.03.02.02.03 | Excavac. zanja (máq.) p/tub. terr-normal DN 200 - 250 de 1,51 m a 1,75 m prof. | m | 452.26 |  | 0
04.03.02.02.04 | Excavac. zanja (máq.) p/tub. terr-normal DN 200 - 250 de 1,76 m a 2,00 m prof. | m | 187.72 |  | 0
04.03.02.02.05 | Excavac. zanja (máq.) p/tub. terr-normal DN 200 - 250 de 2,01 m a 2,50 m prof. | m | 127.69 |  | 0
04.03.02.02.06 | Excavac. zanja (máq.) p/tub. terr-normal DN 200 - 250 de 2,51 m a 3,00 m prof. | m | 28.99 |  | 0
04.03.02.02.07 | Excavac. zanja (máq.) p/tub. terr-normal DN 200 - 250 de 3,01 m a 3,50 m prof. | m | 13.45 |  | 0
04.03.02.02.08 | Refine y nivel de zanja terr-nornal para tub. DN 200 - 250 para toda profund. | m | 913.16 |  | 0
04.03.02.02.09 | Relleno comp.zanja (máq) p/tub. t-normal DN 200 - 250 de 1,01 m a 1,25 m prof | m | 3.93 |  | 0
04.03.02.02.10 | Relleno comp.zanja (máq) p/tub. t-normal DN 200 - 250 de 1,26 m a 1,50 m prof. | m | 99.12 |  | 0
04.03.02.02.11 | Relleno comp.zanja (máq) p/tub. t-normal DN 200 - 250 de 1,51 m a 1,75 m prof. | m | 452.26 |  | 0
04.03.02.02.12 | Relleno comp.zanja (máq) p/tub. t-normal DN 200 - 250 de 1,76 m a 2,00 m prof. | m | 187.72 |  | 0
04.03.02.02.13 | Relleno comp.zanja (máq) p/tub. t-normal DN 200 - 250 de 2,01 m a 2,50 m prof. | m | 127.69 |  | 0
04.03.02.02.14 | Relleno comp.zanja (máq) p/tub. t-normal DN 200- 250 de 2,51 m a 3,00 m prof. | m | 28.99 |  | 0
04.03.02.02.15 | Relleno comp.zanja (máq) p/tub. t-normal DN 200- 250 de 3,01 m a 3,50 m prof.. | m | 13.45 |  | 0
04.03.02.02.16 | Elimin. desmonte(carg+v) t-normal D=20km p/tub. DN 200 - 250 para toda prof. | m | 913.16 |  | 0
04.03.02.03 | ENTIBADOS Y TABLESTACADOS |  |  |  | 0
04.03.02.03.01 | Entibado metálico ambas caras, tipo cajón (Box), de zanjas de 1.51 a 1.75 m de prof. (Incl. Instalación, mantenimiento | m | 452.26 |  | 0
04.03.02.03.02 | Entibado metálico ambas caras, tipo cajón (Box), de zanjas de 1.76 a 2.00 m de prof. (Incl. Instalación, mantenimiento | m | 187.72 |  | 0
04.03.02.03.03 | Entibado metálico ambas caras, tipo cajón (Box), de zanjas de 2.01 a 2.50 m de prof. (Incl. Instalación, mantenimiento | m | 127.69 |  | 0
04.03.02.04 | SUMINISTRO E INSTALACION DE TUBERIAS Y ACCESORIOS |  |  |  | 0
04.03.02.04.01 | Tuberia HDPE PE 100 NTP ISO 4427 SDR 21 PN 8 DN 250 mm | m | 913.16 |  | 0
04.03.02.04.02 | Instalación de tuberías HDPE DN 250 mm (incl. Prueba hidráulica) | m | 913.16 |  | 0
04.03.02.04.03 | Suministro de codo HDPE DN 250mm x 90° | und | 2 |  | 0
04.03.02.04.04 | Suministro de codo HDPE DN 250mm x 11.25° | und | 1 |  | 0
04.03.02.04.05 | Suministro de codo HDPE DN 250mm x 22.5° | und | 2 |  | 0
04.03.02.04.06 | Suministro de codo HDPE DN 250mm x 45° | und | 6 |  | 0
04.03.02.04.07 | Suministro de codo HDPE DN 250mm x 30° | und | 1 |  | 0
04.03.02.04.08 | Suministro de codo HDPE DN 250mm x 60° | und | 1 |  | 0
04.03.02.04.09 | Instalacion de accesorios de HDPE DN 200 - 250 mm | und | 13 |  | 0
04.03.02.05 | PRUEBAS |  |  |  | 0
04.03.02.05.01 | Prueba de compactacion de suelos (proctor modificado y de control de compactacion - densidad de campo) | und | 18 |  | 0
04.03.02.05.02 | Prueba hidráulica de tubería p/desague DN 250 | m | 913.16 |  | 0
04.03.02.06 | INTERFERENCIAS |  |  |  | 0
04.03.02.06.01 | Protección en redes existentes agua potable de DN 50 a 90 | und | 4 |  | 0
04.03.02.06.02 | Protección en redes existentes agua potable de DN 100 a 160 | und | 3 |  | 0
04.03.02.06.03 | Protección en redes existentes agua potable de DN 300 a 350 | und | 1 |  | 0
04.03.02.06.04 | Protección en redes existentes alcantarillado de DN 200 a 250 | und | 7 |  | 0
04.03.03 | LINEA DE REBOSE REP-04 |  |  |  | 0
04.03.03.01 | OBRAS PRELIMINARES |  |  |  | 0
04.03.03.01.01 | Trazo y replanteo inicial del proyecto, para lineas-redes con estación total | km | 0.12 |  | 0
04.03.03.01.02 | Replanteo final de la obra, para lineas redes con estación total | km | 0.12 |  | 0
04.03.03.01.03 | Cinta plástica señalizadora para límite de seguridad de obra | m | 240.75 |  | 0
04.03.03.01.04 | Cerco de malla HDP de 1 m altura para limite de seguridad de obra | m | 240.75 |  | 0
04.03.03.01.05 | Puente de madera para pase peatonal sobre zanja s/d (prov. durante obra) | und | 2 |  | 0
04.03.03.01.06 | Puente de madera para pase vehicular sobre zanja s/d (prov. durante obra) | und | 1 |  | 0
04.03.03.01.07 | Riego de zona de trabajo para mitigar la contaminación - polvo (Incl. Costo de agua y transporte Surtidor a obra) | m | 120.37 |  | 0
04.03.03.02 | MOVIMIENTO DE TIERRAS |  |  |  | 0
04.03.03.02.01 | Excavac. zanja (máq.) p/tub. terr-normal DN 300 - 350 de 1,26 m a 1,50 m prof. | m | 18.4 |  | 0
04.03.03.02.02 | Excavac. zanja (máq.) p/tub. terr-normal DN 300- 350 de 2,01 m a 2,50 m prof. | m | 38.71 |  | 0
04.03.03.02.03 | Excavac. zanja (máq.) p/tub. terr-normal DN 300- 350 de 2,51 m a 3,00 m prof. | m | 61.61 |  | 0
04.03.03.02.04 | Refine y nivel de zanja terr-normal para tub. DN 300 - 350 para toda profund. | m | 118.72 |  | 0
04.03.03.02.05 | Relleno Zanja (máq) p/tub. Terr-normal DN 300 - 355 DE 1,26 m a 1,50 m prof | m | 18.4 |  | 0
04.03.03.02.06 | Relleno Zanja (máq) p/tub. Terr-normal DN 300 - 355 DE 2,01 m a 2,50 m prof | m | 38.71 |  | 0
04.03.03.02.07 | Relleno Zanja (máq) p/tub. Terr-normal DN 300 - 355 DE 2,51 m a 3,00 m prof | m | 61.61 |  | 0
04.03.03.02.08 | Elimin. desmonte(carg+v) t-normal D=20km p/tub. DN 300 - 350 para toda prof. | m | 118.72 |  | 0
04.03.03.03 | ENTIBADOS Y TABLESTACADOS |  |  |  | 0
04.03.03.03.01 | Entibado metálico ambas caras, tipo cajón (Box), de zanjas de 2.01 a 2.50 m de prof. (Incl. Instalación, mantenimiento | m | 38.71 |  | 0
04.03.03.03.02 | Entibado metálico ambas caras, tipo cajón (Box), de zanjas de 2.51 a 3.00 m de prof. (Incl. Instalación, mantenimiento | m | 61.61 |  | 0
04.03.03.04 | SUMINISTRO E INSTALACION DE TUBERIAS Y ACCESORIOS |  |  |  | 0
04.03.03.04.01 | Tubería PVC-U UF NTP ISO 4435 SN 2 DN 300 incl. anillo + 2% desperdicios | m | 120.37 |  | 0
04.03.03.04.02 | Instalación de tubería de PVC p/desagüe DN 315 incluye prueba hidráulica | m | 120.37 |  | 0
04.03.03.05 | PRUEBAS |  |  |  | 0
04.03.03.05.01 | Prueba de compactacion de suelos (proctor modificado y de control de compactacion - densidad de campo) | und | 2 |  | 0
04.03.03.05.02 | Prueba de calidad del concreto (prueba a la compresión) | und | 1 |  | 0
04.03.03.05.03 | Prueba hidráulica de tubería p/desague DN 300 | m | 120.37 |  | 0
04.03.03.06 | BUZONES |  |  |  | 0
04.03.03.06.01 | Buzón I-A t. normal a máq. 2,01 a 2,50 m profundidad (encof. exter e inter) C-PV | und | 2 |  | 0
04.03.03.06.02 | Buzón I-A t. normal a máq. 2,51 a 3,00 m profundidad (encof. exter e inter) C-PV | und | 1 |  | 0
04.03.03.07 | INTERFERENCIAS |  |  |  | 0
04.03.03.07.01 | Protección en redes existentes agua potable de DN 100 a 160 | und | 2 |  | 0
04.03.04 | LINEA DE REBOSE REP-05 |  |  |  | 0
04.03.04.01 | OBRAS PRELIMINARES |  |  |  | 0
04.03.04.01.01 | Trazo y replanteo inicial del proyecto, para lineas-redes con estación total | km | 0.04 |  | 0
04.03.04.01.02 | Replanteo final de la obra, para lineas redes con estación total | km | 0.04 |  | 0
04.03.04.01.03 | Cinta plástica señalizadora para límite de seguridad de obra | m | 83.31 |  | 0
04.03.04.01.04 | Cerco de malla HDP de 1 m altura para limite de seguridad de obra | m | 83.31 |  | 0
04.03.04.01.05 | Puente de madera para pase peatonal sobre zanja s/d (prov. durante obra) | und | 1 |  | 0
04.03.04.01.06 | Riego de zona de trabajo para mitigar la contaminación - polvo (Incl. Costo de agua y transporte Surtidor a obra) | m | 41.65 |  | 0
04.03.04.02 | MOVIMIENTO DE TIERRAS |  |  |  | 0
04.03.04.02.01 | Excavac. zanja (máq.) p/tub. terr-normal DN 200 - 250 de 1,01 m a 1,25 m prof. | m | 9.24 |  | 0
04.03.04.02.02 | Excavac. zanja (máq.) p/tub. terr-normal DN 200 - 250 de 1,26 m a 1,50 m prof. | m | 11.42 |  | 0
04.03.04.02.03 | Excavac. zanja (máq.) p/tub. terr-normal DN 200 - 250 de 1,76 m a 2,00 m prof. | m | 19.74 |  | 0
04.03.04.02.04 | Refine y nivel de zanja terr-nornal para tub. DN 200 - 250 para toda profund. | m | 40.4 |  | 0
04.03.04.02.05 | Relleno comp.zanja (máq) p/tub. t-normal DN 200 - 250 de 1,01 m a 1,25 m prof | m | 9.24 |  | 0
04.03.04.02.06 | Relleno comp.zanja (máq) p/tub. t-normal DN 200 - 250 de 1,26 m a 1,50 m prof. | m | 11.42 |  | 0
04.03.04.02.07 | Relleno comp.zanja (máq) p/tub. t-normal DN 200 - 250 de 1,76 m a 2,00 m prof. | m | 19.74 |  | 0
04.03.04.02.08 | Elimin. desmonte(carg+v) t-normal D=20km p/tub. DN 200 - 250 para toda prof. | m | 40.4 |  | 0
04.03.04.03 | ENTIBADOS Y TABLESTACADOS |  |  |  | 0
04.03.04.03.01 | Entibado metálico ambas caras, tipo cajón (Box), de zanjas de 1.76 a 2.00 m de prof. (Incl. Instalación, mantenimiento | m | 19.74 |  | 0
04.03.04.04 | SUMINISTRO E INSTALACION DE TUBERIAS Y ACCESORIOS |  |  |  | 0
04.03.04.04.01 | Tubería PVC-U UF NTP ISO 4435 SN 2 DN 200 incl. anillo + 2% desperdicios | m | 41.65 |  | 0
04.03.04.04.02 | Instalación de tuberia de PVC p/desagüe DN 200 incluye prueba hidráulica | m | 41.65 |  | 0
04.03.04.05 | PRUEBAS |  |  |  | 0
04.03.04.05.01 | Prueba de compactacion de suelos (proctor modificado y de control de compactacion - densidad de campo) | und | 1 |  | 0
04.03.04.05.02 | Prueba de calidad del concreto (prueba a la compresión) | und | 1 |  | 0
04.03.04.05.03 | Prueba hidráulica de tuberia p/desague DN 200 | m | 41.65 |  | 0
04.03.04.06 | BUZONES |  |  |  | 0
04.03.04.06.01 | Buzón I-A t. normal a máq. 1,26 a 1,50 m profundidad (encof. exter e inter) C-PV | und | 1 |  | 0
04.03.04.06.02 | Buzón I-A t. normal a máq. 1,51 a 1,75 m profundidad (encof. exter e inter) C-PV | und | 1 |  | 0
04.03.04.07 | INTERFERENCIAS |  |  |  | 0
04.03.04.07.01 | Protección en redes existentes agua potable de DN 200 a 250 | und | 1 |  | 0
04.03.05 | LINEA DE REBOSE REP-06 |  |  |  | 0
04.03.05.01 | OBRAS PRELIMINARES |  |  |  | 0
04.03.05.01.01 | Trazo y replanteo inicial del proyecto, para lineas-redes con estación total | km | 0.01 |  | 0
04.03.05.01.02 | Replanteo final de la obra, para lineas redes con estación total | km | 0.01 |  | 0
04.03.05.01.03 | Cinta plástica señalizadora para límite de seguridad de obra | m | 19.47 |  | 0
04.03.05.01.04 | Cerco de malla HDP de 1 m altura para limite de seguridad de obra | m | 19.47 |  | 0
04.03.05.01.05 | Puente de madera para pase peatonal sobre zanja s/d (prov. durante obra) | und | 1 |  | 0
04.03.05.01.06 | Puente de madera para pase vehicular sobre zanja s/d (prov. durante obra) | und | 1 |  | 0
04.03.05.01.07 | Riego de zona de trabajo para mitigar la contaminación - polvo (Incl. Costo de agua y transporte Surtidor a obra) | m | 9.73 |  | 0
04.03.05.02 | MOVIMIENTO DE TIERRAS |  |  |  | 0
04.03.05.02.01 | Excavac. zanja (máq.) p/tub. terr-normal DN 200 - 250 de 1,01 m a 1,25 m prof. | m | 9.28 |  | 0
04.03.05.02.02 | Refine y nivel de zanja terr-nornal para tub. DN 200 - 250 para toda profund. | m | 9.28 |  | 0
04.03.05.02.03 | Relleno comp.zanja (máq) p/tub. t-normal DN 200 - 250 de 1,01 m a 1,25 m prof | m | 9.28 |  | 0
04.03.05.02.04 | Elimin. desmonte(carg+v) t-normal D=20km p/tub. DN 200 - 250 para toda prof. | m | 9.28 |  | 0
04.03.05.03 | SUMINISTRO E INSTALACION DE TUBERIAS Y ACCESORIOS |  |  |  | 0
04.03.05.03.01 | Tubería PVC-U UF NTP ISO 4435 SN 2 DN 250 incl. anillo + 2% desperdicios | m | 9.73 |  | 0
04.03.05.03.02 | Instalación de tuberia de PVC p/desagüe DN 250 incluye prueba hidráulica | m | 9.73 |  | 0
04.03.05.04 | PRUEBAS |  |  |  | 0
04.03.05.04.01 | Prueba hidráulica de tubería p/desague DN 250 | m | 9.73 |  | 0
04.03.06 | LINEA DE REBOSE REP-07 |  |  |  | 0
04.03.06.01 | OBRAS PRELIMINARES |  |  |  | 0
04.03.06.01.01 | Trazo y replanteo inicial del proyecto, para lineas-redes con estación total | km | 0.36 |  | 0
04.03.06.01.02 | Replanteo final de la obra, para lineas redes con estación total | km | 0.36 |  | 0
04.03.06.01.03 | Cinta plástica señalizadora para límite de seguridad de obra | m | 722.26 |  | 0
04.03.06.01.04 | Cerco de malla HDP de 1 m altura para limite de seguridad de obra | m | 722.26 |  | 0
04.03.06.01.05 | Puente de madera para pase peatonal sobre zanja s/d (prov. durante obra) | und | 7 |  | 0
04.03.06.01.06 | Puente de madera para pase vehicular sobre zanja s/d (prov. durante obra) | und | 4 |  | 0
04.03.06.01.07 | Riego de zona de trabajo para mitigar la contaminación - polvo (Incl. Costo de agua y transporte Surtidor a obra) | m | 361.13 |  | 0
04.03.06.02 | MOVIMIENTO DE TIERRAS |  |  |  | 0
04.03.06.02.01 | Excavac. zanja (máq.) p/tub. terr-normal DN 200 - 250 de 1,26 m a 1,50 m prof. | m | 136.98 |  | 0
04.03.06.02.02 | Excavac. zanja (máq.) p/tub. terr-normal DN 200 - 250 de 1,76 m a 2,00 m prof. | m | 54.18 |  | 0
04.03.06.02.03 | Excavac. zanja (máq.) p/tub. terr-normal DN 200 - 250 de 2,01 m a 2,50 m prof. | m | 164.12 |  | 0
04.03.06.02.04 | Excavac. zanja (máq.) p/tub. terr-normal DN 200 - 250 de 2,51 m a 3,00 m prof. | m | 1.74 |  | 0
04.03.06.02.05 | Excavac. zanja (máq.) p/tub. terr-normal DN 300 - 350 de 1,26 m a 1,50 m prof. | m | 4.11 |  | 0
04.03.06.02.06 | Refine y nivel de zanja terr-nornal para tub. DN 200 - 250 para toda profund. | m | 357.02 |  | 0
04.03.06.02.07 | Refine y nivel de zanja terr-normal para tub. DN 300 - 350 para toda profund. | m | 4.11 |  | 0
04.03.06.02.08 | Relleno comp.zanja (máq) p/tub. t-normal DN 200 - 250 de 1,26 m a 1,50 m prof. | m | 136.98 |  | 0
04.03.06.02.09 | Relleno comp.zanja (máq) p/tub. t-normal DN 200 - 250 de 1,76 m a 2,00 m prof. | m | 54.18 |  | 0
04.03.06.02.10 | Relleno comp.zanja (máq) p/tub. t-normal DN 200 - 250 de 2,01 m a 2,50 m prof. | m | 164.12 |  | 0
04.03.06.02.11 | Relleno comp.zanja (máq) p/tub. t-normal DN 200- 250 de 2,51 m a 3,00 m prof. | m | 1.74 |  | 0
04.03.06.02.12 | Relleno Zanja (máq) p/tub. Terr-normal DN 300 - 355 DE 1,26 m a 1,50 m prof | m | 4.11 |  | 0
04.03.06.02.13 | Elimin. desmonte(carg+v) t-normal D=20km p/tub. DN 200 - 250 para toda prof. | m | 357.02 |  | 0
04.03.06.02.14 | Elimin. desmonte(carg+v) t-normal D=20km p/tub. DN 300 - 350 para toda prof. | m | 4.11 |  | 0
04.03.06.03 | ENTIBADOS Y TABLESTACADOS |  |  |  | 0
04.03.06.03.01 | Entibado metálico ambas caras, tipo cajón (Box), de zanjas de 1.76 a 2.00 m de prof. (Incl. Instalación, mantenimiento | m | 54.18 |  | 0
04.03.06.03.02 | Entibado metálico ambas caras, tipo cajón (Box), de zanjas de 2.01 a 2.50 m de prof. (Incl. Instalación, mantenimiento | m | 164.12 |  | 0
04.03.06.03.03 | Entibado metálico ambas caras, tipo cajón (Box), de zanjas de 2.51 a 3.00 m de prof. (Incl. Instalación, mantenimiento | m | 1.74 |  | 0
04.03.06.04 | SUMINISTRO E INSTALACION DE TUBERIAS Y ACCESORIOS |  |  |  | 0
04.03.06.04.01 | Tubería PVC-U UF NTP ISO 4435 SN 2 DN 250 incl. anillo + 2% desperdicios | m | 360.67 |  | 0
04.03.06.04.02 | Tubería PVC-U UF NTP ISO 4435 SN 2 DN 315 incl. anillo + 2% desperdicios | m | 4.57 |  | 0
04.03.06.04.03 | Instalación de tuberia de PVC p/desagüe DN 250 incluye prueba hidráulica | m | 360.67 |  | 0
04.03.06.04.04 | Instalación de tubería de PVC p/desagüe DN 315 incluye prueba hidráulica | m | 4.57 |  | 0
04.03.06.05 | PRUEBAS |  |  |  | 0
04.03.06.05.01 | Prueba de compactacion de suelos (proctor modificado y de control de compactacion - densidad de campo) | und | 7 |  | 0
04.03.06.05.02 | Prueba de calidad del concreto (prueba a la compresión) | und | 3 |  | 0
04.03.06.05.03 | Prueba hidráulica de tubería p/desague DN 250 | m | 360.67 |  | 0
04.03.06.05.04 | Prueba hidráulica de tubería p/desague DN 300 | m | 4.57 |  | 0
04.03.06.06 | BUZONES |  |  |  | 0
04.03.06.06.01 | Buzón I-A t. normal a máq. 1,26 a 1,50 m profundidad (encof. exter e inter) C-PV | und | 4 |  | 0
04.03.06.06.02 | Buzón I-A t. normal a máq. 1,76 a 2,00 m profundidad (encof. exter e inter) C-PV | und | 2 |  | 0
04.03.06.06.03 | Buzón I-A t. normal a máq. 2,01 a 2,50 m profundidad (encof. exter e inter) C-PV | und | 2 |  | 0
04.03.06.06.04 | Buzón I-A t. normal a máq. 2,51 a 3,00 m profundidad (encof. exter e inter) C-PV | und | 1 |  | 0
04.03.06.07 | INTERFERENCIAS |  |  |  | 0
04.03.06.07.01 | Protección en redes existentes agua potable de DN 50 a 90 | und | 1 |  | 0
04.03.06.07.02 | Protección en redes existentes agua potable de DN 100 a 160 | und | 1 |  | 0
04.03.06.07.03 | Protección en redes existentes alcantarillado de DN 200 a 250 | und | 2 |  | 0
04.03.07 | LINEA DE REBOSE REP-09 |  |  |  | 0
04.03.07.01 | OBRAS PRELIMINARES |  |  |  | 0
04.03.07.01.01 | Trazo y replanteo inicial del proyecto, para lineas-redes con estación total | km | 0.68 |  | 0
04.03.07.01.02 | Replanteo final de la obra, para lineas redes con estación total | km | 0.68 |  | 0
04.03.07.01.03 | Cinta plástica señalizadora para límite de seguridad de obra | m | 1350.56 |  | 0
04.03.07.01.04 | Cerco de malla HDP de 1 m altura para limite de seguridad de obra | m | 1350.56 |  | 0
04.03.07.01.05 | Puente de madera para pase peatonal sobre zanja s/d (prov. durante obra) | und | 14 |  | 0
04.03.07.01.06 | Puente de madera para pase vehicular sobre zanja s/d (prov. durante obra) | und | 7 |  | 0
04.03.07.01.07 | Riego de zona de trabajo para mitigar la contaminación - polvo (Incl. Costo de agua y transporte Surtidor a obra) | m | 675.28 |  | 0
04.03.07.02 | MOVIMIENTO DE TIERRAS |  |  |  | 0
04.03.07.02.01 | Excavac. zanja (máq.) p/tub. terr-normal DN 300 - 350 de 1,26 m a 1,50 m prof. | m | 169.66 |  | 0
04.03.07.02.02 | Excavac. zanja (máq.) p/tub. terr-normal DN 300- 350 de 1,51 m a 1,75 m prof. | m | 163.12 |  | 0
04.03.07.02.03 | Excavac. zanja (máq.) p/tub. terr-normal DN 300- 350 de 1,76 m a 2,00 m prof. | m | 123.11 |  | 0
04.03.07.02.04 | Excavac. zanja (máq.) p/tub. terr-normal DN 300- 350 de 2,01 m a 2,50 m prof. | m | 196.15 |  | 0
04.03.07.02.05 | Excavac. zanja (máq.) p/tub. terr-normal DN 300- 350 de 2,51 m a 3,00 m prof. | m | 14.67 |  | 0
04.03.07.02.06 | Excavac. zanja (máq.) p/tub. terr-normal DN 300- 350 de 3,01 m a 3,50 m prof. | m | 8.57 |  | 0
04.03.07.02.07 | Refine y nivel de zanja terr-normal para tub. DN 300 - 350 para toda profund. | m | 675.28 |  | 0
04.03.07.02.08 | Relleno Zanja (máq) p/tub. Terr-normal DN 300 - 355 DE 1,26 m a 1,50 m prof | m | 169.66 |  | 0
04.03.07.02.09 | Relleno Zanja (máq) p/tub. Terr-normal DN 300 - 355 DE 1,51 m a 1,75 m prof | m | 163.12 |  | 0
04.03.07.02.10 | Relleno Zanja (máq) p/tub. Terr-normal DN 300 - 355 DE 1,76 m a 2,00 m prof | m | 123.11 |  | 0
04.03.07.02.11 | Relleno Zanja (máq) p/tub. Terr-normal DN 300 - 355 DE 2,01 m a 2,50 m prof | m | 196.15 |  | 0
04.03.07.02.12 | Relleno Zanja (máq) p/tub. Terr-normal DN 300 - 355 DE 2,51 m a 3,00 m prof | m | 14.67 |  | 0
04.03.07.02.13 | Relleno Zanja (máq) p/tub. Terr-normal DN 300 - 355 DE 3,01 m a 3,50 m prof | m | 8.57 |  | 0
04.03.07.02.14 | Elimin. desmonte(carg+v) t-normal D=20km p/tub. DN 300 - 350 para toda prof. | m | 675.28 |  | 0
04.03.07.03 | ENTIBADOS Y TABLESTACADOS |  |  |  | 0
04.03.07.03.01 | Entibado metálico ambas caras, tipo cajón (Box), de zanjas de 1.76 a 2.00 m de prof. (Incl. Instalación, mantenimiento | m | 123.11 |  | 0
04.03.07.03.02 | Entibado metálico ambas caras, tipo cajón (Box), de zanjas de 2.01 a 2.50 m de prof. (Incl. Instalación, mantenimiento | m | 196.15 |  | 0
04.03.07.03.03 | Entibado metálico ambas caras, tipo cajón (Box), de zanjas de 2.51 a 3.00 m de prof. (Incl. Instalación, mantenimiento | m | 14.67 |  | 0
04.03.07.03.04 | Entibado metálico ambas caras, tipo cajón (Box), de zanjas de 3.01 a 3.50 m de prof. (Incl. Instalación, mantenimiento y retiro) | m | 8.57 |  | 0
04.03.07.04 | SUMINISTRO E INSTALACION DE TUBERIAS Y ACCESORIOS |  |  |  | 0
04.03.07.04.01 | Tubería PVC-U UF NTP ISO 4435 SN 2 DN 315 incl. anillo + 2% desperdicios | m | 470.57 |  | 0
04.03.07.04.02 | Tubería PVC-U UF NTP ISO 4435 SN 4 DN 315 incl. anillo+ 2% desperdicios | m | 9.42 |  | 0
04.03.07.04.03 | Tubería PVC-U UF NTP ISO 4435 SN 2 DN 355 incl. anillo + 2% desperdicios | m | 221.03 |  | 0
04.03.07.04.04 | Instalación de tubería de PVC p/desagüe DN 315 incluye prueba hidráulica | m | 479.99 |  | 0
04.03.07.04.05 | Instalación de tuberia de PVC p/desagüe DN 355 incluye prueba hidráulica | m | 221.03 |  | 0
04.03.07.05 | PRUEBAS |  |  |  | 0
04.03.07.05.01 | Prueba de compactacion de suelos (proctor modificado y de control de compactacion - densidad de campo) | und | 14 |  | 0
04.03.07.05.02 | Prueba de calidad del concreto (prueba a la compresión) | und | 9 |  | 0
04.03.07.05.03 | Prueba hidráulica de tubería p/desague DN 300 | m | 479.99 |  | 0
04.03.07.05.04 | Prueba hidráulica de tubería p/desague DN 350 | m | 221.03 |  | 0
04.03.07.06 | BUZONES |  |  |  | 0
04.03.07.06.01 | Buzón I-A t. normal a máq. 1,26 a 1,50 m profundidad (encof. exter e inter) C-PV | und | 6 |  | 0
04.03.07.06.02 | Buzón I-A t. normal a máq. 1,51 a 1,75 m profundidad (encof. exter e inter) C-PV | und | 7 |  | 0
04.03.07.06.03 | Buzón I-A t. normal a máq. 1,76 a 2,00 m profundidad (encof. exter e inter) C-PV | und | 3 |  | 0
04.03.07.06.04 | Buzón I-A t. normal a máq. 2,01 a 2,50 m profundidad (encof. exter e inter) C-PV | und | 7 |  | 0
04.03.07.06.05 | Buzón I-A t. normal a máq. 2,51 a 3,00 m profundidad (encof. exter e inter) C-PV | und | 1 |  | 0
04.03.07.06.06 | Buzón II t. normal saturado a máq. 3,01 a 4,00 m profundidad (encof. exter e inter) C-PV | und | 1 |  | 0
04.03.07.07 | INTERFERENCIAS |  |  |  | 0
04.03.07.07.01 | Protección en redes existentes agua potable de DN 50 a 90 | und | 4 |  | 0
04.03.07.07.02 | Protección en redes existentes agua potable de DN 100 a 160 | und | 2 |  | 0
04.03.07.07.03 | Protección en redes existentes agua potable de DN 200 a 250 | und | 13 |  | 0
04.03.08 | LINEA DE REBOSE REP-11 |  |  |  | 0
04.03.08.01 | OBRAS PRELIMINARES |  |  |  | 0
04.03.08.01.01 | Trazo y replanteo inicial del proyecto, para lineas-redes con estación total | km | 0.03 |  | 0
04.03.08.01.02 | Replanteo final de la obra, para lineas redes con estación total | km | 0.03 |  | 0
04.03.08.01.03 | Cinta plástica señalizadora para límite de seguridad de obra | m | 58.14 |  | 0
04.03.08.01.04 | Cerco de malla HDP de 1 m altura para limite de seguridad de obra | m | 58.14 |  | 0
04.03.08.01.05 | Puente de madera para pase vehicular sobre zanja s/d (prov. durante obra) | und | 1 |  | 0
04.03.08.01.06 | Riego de zona de trabajo para mitigar la contaminación - polvo (Incl. Costo de agua y transporte Surtidor a obra) | m | 29.07 |  | 0
04.03.08.02 | MOVIMIENTO DE TIERRAS |  |  |  | 0
04.03.08.02.01 | Excavac. zanja (máq.) p/tub. terr-normal DN 200 - 250 de 1,26 m a 1,50 m prof. | m | 28.62 |  | 0
04.03.08.02.02 | Refine y nivel de zanja terr-nornal para tub. DN 200 - 250 para toda profund. | m | 28.62 |  | 0
04.03.08.02.03 | Relleno comp.zanja (máq) p/tub. t-normal DN 200 - 250 de 1,26 m a 1,50 m prof. | m | 28.62 |  | 0
04.03.08.02.04 | Elimin. desmonte(carg+v) t-normal D=20km p/tub. DN 200 - 250 para toda prof. | m | 28.62 |  | 0
04.03.08.03 | SUMINISTRO E INSTALACION DE TUBERIAS Y ACCESORIOS |  |  |  | 0
04.03.08.03.01 | Tubería PVC-U UF NTP ISO 4435 SN 2 DN 250 incl. anillo + 2% desperdicios | m | 29.07 |  | 0
04.03.08.03.02 | Instalación de tuberia de PVC p/desagüe DN 250 incluye prueba hidráulica | m | 29.07 |  | 0
04.03.08.04 | PRUEBAS |  |  |  | 0
04.03.08.04.01 | Prueba de compactacion de suelos (proctor modificado y de control de compactacion - densidad de campo) | und | 1 |  | 0
04.03.08.04.02 | Prueba hidráulica de tubería p/desague DN 250 | m | 29.07 |  | 0
04.03.08.05 | INTERFERENCIAS |  |  |  | 0
04.03.08.05.01 | Protección en redes existentes agua potable de DN 100 a 160 | und | 1 |  | 0
04.03.08.05.02 | Protección en redes existentes alcantarillado de DN 200 a 250 | und | 1 |  | 0
04.03.09 | LINEA DE REBOSE REP-13 |  |  |  | 0
04.03.09.01 | OBRAS PRELIMINARES |  |  |  | 0
04.03.09.01.01 | Trazo y replanteo inicial del proyecto, para lineas-redes con estación total | km | 0.06 |  | 0
04.03.09.01.02 | Replanteo final de la obra, para lineas redes con estación total | km | 0.06 |  | 0
04.03.09.01.03 | Cinta plástica señalizadora para límite de seguridad de obra | m | 115.08 |  | 0
04.03.09.01.04 | Cerco de malla HDP de 1 m altura para limite de seguridad de obra | m | 115.08 |  | 0
04.03.09.01.05 | Puente de madera para pase peatonal sobre zanja s/d (prov. durante obra) | und | 1 |  | 0
04.03.09.01.06 | Puente de madera para pase vehicular sobre zanja s/d (prov. durante obra) | und | 1 |  | 0
04.03.09.01.07 | Riego de zona de trabajo para mitigar la contaminación - polvo (Incl. Costo de agua y transporte Surtidor a obra) | m | 57.54 |  | 0
04.03.09.02 | MOVIMIENTO DE TIERRAS |  |  |  | 0
04.03.09.02.01 | Excavac. zanja (máq.) p/tub. terr-normal DN 300 - 350 de 1,26 m a 1,50 m prof. | m | 14.78 |  | 0
04.03.09.02.02 | Excavac. zanja (máq.) p/tub. terr-normal DN 300- 350 de 1,51 m a 1,75 m prof. | m | 34.76 |  | 0
04.03.09.02.03 | Excavac. zanja (máq.) p/tub. terr-normal DN 300- 350 de 1,76 m a 2,00 m prof. | m | 6.75 |  | 0
04.03.09.02.04 | Refine y nivel de zanja terr-normal para tub. DN 300 - 350 para toda profund. | m | 56.29 |  | 0
04.03.09.02.05 | Relleno Zanja (máq) p/tub. Terr-normal DN 300 - 355 DE 1,26 m a 1,50 m prof | m | 14.78 |  | 0
04.03.09.02.06 | Relleno Zanja (máq) p/tub. Terr-normal DN 300 - 355 DE 1,51 m a 1,75 m prof | m | 34.76 |  | 0
04.03.09.02.07 | Relleno Zanja (máq) p/tub. Terr-normal DN 300 - 355 DE 1,76 m a 2,00 m prof | m | 6.75 |  | 0
04.03.09.02.08 | Elimin. desmonte(carg+v) t-normal D=20km p/tub. DN 300 - 350 para toda prof. | m | 56.29 |  | 0
04.03.09.03 | ENTIBADOS Y TABLESTACADOS |  |  |  | 0
04.03.09.03.01 | Entibado metálico ambas caras, tipo cajón (Box), de zanjas de 1.51 a 1.75 m de prof. (Incl. Instalación, mantenimiento | m | 34.76 |  | 0
04.03.09.03.02 | Entibado metálico ambas caras, tipo cajón (Box), de zanjas de 1.76 a 2.00 m de prof. (Incl. Instalación, mantenimiento | m | 6.75 |  | 0
04.03.09.04 | SUMINISTRO E INSTALACION DE TUBERIAS Y ACCESORIOS |  |  |  | 0
04.03.09.04.01 | Tubería PVC-U UF NTP ISO 4435 SN 2 DN 315 incl. anillo + 2% desperdicios | m | 57.54 |  | 0
04.03.09.04.02 | Instalación de tubería de PVC p/desagüe DN 315 incluye prueba hidráulica | m | 57.54 |  | 0
04.03.09.05 | PRUEBAS |  |  |  | 0
04.03.09.05.01 | Prueba de compactacion de suelos (proctor modificado y de control de compactacion - densidad de campo) | und | 1 |  | 0
04.03.09.05.02 | Prueba de calidad del concreto (prueba a la compresión) | und | 1 |  | 0
04.03.09.05.03 | Prueba hidráulica de tubería p/desague DN 300 | m | 57.54 |  | 0
04.03.09.06 | BUZONES |  |  |  | 0
04.03.09.06.01 | Buzón I-A t. normal a máq. 1,26 a 1,50 m profundidad (encof. exter e inter) C-PV | und | 1 |  | 0
04.03.09.06.02 | Buzón I-A t. normal a máq. 1,76 a 2,00 m profundidad (encof. exter e inter) C-PV | und | 1 |  | 0
| TOTAL PRESUPUESTO |  |  |  | 0

## RAP
Anexo 3.2 Estructura de Precios para la Ejecución de la Obra
MEJORAMIENTO Y AMPLIACION DE LOS SERVICIOS DE AGUA POTABLE Y ALCANTARILLADO DE LA CIUDAD DE JULIACA - PUNO
Subpresupuesto | 005 REDES Y CONEXIONES DE AGUA POTABLE
Lugar | PUNO - SAN ROMAN - Juliaca | Indicar los costos hasta dos (2) decimales.
Item | Descripción | Und. | Metrado | Precio S/. | Parcial S/.
05 | REDES SECUNDARIAS Y CONEXIONES DOMICILIARIAS DE AGUA POTABLE |  |  |  | 0
05.01 | REDES SECUNDARIAS DE AGUA POTABLE |  |  |  | 0
05.01.01 | REDES SECUNDARIAS AREA DE INFLUENCIA RP1 |  |  |  | 0
05.01.01.01 | REDES SECUNDARIAS PROYECTADAS |  |  |  | 0
05.01.01.01.01 | OBRAS PRELIMINARES |  |  |  | 0
05.01.01.01.01.01 | Trazo y replanteo inicial del proyecto, para lineas-redes con estación total | km | 39.1
05.01.01.01.01.02 | Replanteo final de la obra, para lineas redes con estación total | km | 39.1
05.01.01.01.01.03 | Cinta plástica señalizadora para límite de seguridad de obra | m | 78194.18
05.01.01.01.01.04 | Cerco de malla HDP de 1 m altura para limite de seguridad de obra | m | 78194.18
05.01.01.01.01.05 | Puente de madera para pase peatonal sobre zanja s/d (prov. durante obra) | und | 782
05.01.01.01.01.06 | Puente de madera para pase vehicular sobre zanja s/d (prov. durante obra) | und | 391
05.01.01.01.01.07 | Riego de zona de trabajo para mitigar la contaminación - polvo (Incl. Costo de agua y transporte Surtidor a obra) | m | 39097.09
05.01.01.01.02 | MOVIMIENTO DE TIERRAS |  |  |  | 0
05.01.01.01.02.01 | Excav. zanja (maq) p/tub. terr-normal DN 50 - 90 de 1,01 m a 1,25 m prof. | m | 24363.77
05.01.01.01.02.02 | Excav. zanja (maq) p/tub. terr-normal DN 110 - 160 de 1,01 m a 1,25 m prof. | m | 14579.42
05.01.01.01.02.03 | Excav. zanja (maq) p/tub. terr-normal DN 200 - 250 de 1,01 m a 1,25 m prof. | m | 153.9
05.01.01.01.02.04 | Refine y nivel de zanja terr-normal para tub. DN 50 - 80 para toda profund. | m | 24363.77
05.01.01.01.02.05 | Refine y nivel de zanja terr-normal para tub. DN 100 - 150 para toda profund. | m | 14579.42
05.01.01.01.02.06 | Refine y nivel de zanja terr-normal para tub. DN 200 - 250 para toda profund. | m | 153.9
05.01.01.01.02.07 | Relleno comp.zanja(pulso) p/tub t-normal DN 50 - 80 de 1,01 m a 1,25 m prof. | m | 24363.77
05.01.01.01.02.08 | Relleno comp.zanja(pulso) p/tub t-normal DN 100 - 150 de 1,01 m a 1,25 m prof. | m | 14579.42
05.01.01.01.02.09 | Relleno comp.zanja(pulso) p/tub t-normal DN 200 - 250 de 1,01 m a 1,25 m prof. | m | 153.9
05.01.01.01.02.10 | Elimin. desmonte(carg+v) t-normal D=20km p/tub. DN 50 - 90 para toda prof. | m | 24363.77
05.01.01.01.02.11 | Elimin. desmonte(carg+v) t-normal D=20km p/tub. DN 110 - 160 para toda prof. | m | 14579.42
05.01.01.01.02.12 | Elimin. desmonte(carg+v) t-normal D=20km p/tub. DN 200 - 250 para toda prof. | m | 153.9
05.01.01.01.03 | SUMINISTRO DE TUBERIAS Y ACCESORIOS |  |  |  | 0
05.01.01.01.03.01 | Suministro de tuberías PVC-0 NTP ISO 16422:2012 DN 90mm PN 10 min. | m | 24363.77
05.01.01.01.03.02 | Suministro de tuberías PVC-0 NTP ISO 16422:2012 DN 110mm PN 10 min. | m | 9165.56
05.01.01.01.03.03 | Suministro de tuberías PVC-0 NTP ISO 16422:2012 DN 160mm PN 10 min. | m | 5413.86
05.01.01.01.03.04 | Suministro de tuberías PVC-0 NTP ISO 16422:2012 DN 200mm PN 10 min. | m | 124.88
05.01.01.01.03.05 | Suministro de tuberías PVC-0 NTP ISO 16422:2012 DN 250mm PN 10 min. | m | 29.02
05.01.01.01.03.06 | Suministro de tapon PVC-U NTP-ISO 1452:2011 DN 90 | und | 105
05.01.01.01.03.07 | Suministro de tapon PVC-U NTP-ISO 1452:2011 DN 110 | und | 4
05.01.01.01.03.08 | Suministro de tapon PVC-U NTP-ISO 1452:2011 DN 160 | und | 1
05.01.01.01.03.09 | Suministro de codo 90° PVC-U NTP-ISO 1452:2011 DN 90 mm | und | 35
05.01.01.01.03.10 | Suministro de codo 45° PVC-U NTP-ISO 1452:2011 DN 90 mm | und | 33
05.01.01.01.03.11 | Suministro de codo 22.5° PVC-U NTP-ISO 1452:2011 DN 90 mm | und | 6
05.01.01.01.03.12 | Suministro de codo 11.25° PVC-U NTP-ISO 1452:2011 DN 90 mm | und | 11
05.01.01.01.03.13 | Suministro de codo 90° PVC-U NTP-ISO 1452:2011 DN 110 mm | und | 25
05.01.01.01.03.14 | Suministro de codo 45° PVC-U NTP-ISO 1452:2011 DN 110 mm | und | 10
05.01.01.01.03.15 | Suministro de codo 22.5° PVC-U NTP-ISO 1452:2011 DN 110 mm | und | 1
05.01.01.01.03.16 | Suministro de codo 11.25° PVC-U NTP-ISO 1452:2011 DN 110 mm | und | 2
05.01.01.01.03.17 | Suministro de codo 90° PVC-U NTP-ISO 1452:2011 DN 160 mm | und | 12
05.01.01.01.03.18 | Suministro de codo 45° PVC-U NTP-ISO 1452:2011 DN 160 mm | und | 3
05.01.01.01.03.19 | Suministro de codo 22.5° PVC-U NTP-ISO 1452:2011 DN 160 mm | und | 1
05.01.01.01.03.20 | Suministro de codo 11.25° PVC-U NTP-ISO 1452:2011 DN 160 mm | und | 1
05.01.01.01.03.21 | Suministro de codo 90° PVC-U NTP-ISO 1452:2011 DN 200 mm | und | 2
05.01.01.01.03.22 | Suministro de codo 90° PVC-U NTP-ISO 1452:2011 DN 250 mm | und | 2
05.01.01.01.03.23 | Suministro de reducción PVC-U NTP-ISO 1452:2011 DN 110 X 90mm | und | 40
05.01.01.01.03.24 | Suministro de reducción PVC-U NTP-ISO 1452:2011 DN 160 X 110mm | und | 2
05.01.01.01.03.25 | Suministro de reducción PVC-U NTP-ISO 1452:2011 DN 200 X 110mm | und | 1
05.01.01.01.03.26 | Suministro de reducción PVC-U NTP-ISO 1452:2011 DN 200 X 160mm | und | 2
05.01.01.01.03.27 | Suministro de reducción PVC-U NTP-ISO 1452:2011 DN 250 X 160mm | und | 1
05.01.01.01.03.28 | Suministro de reducción PVC-U NTP-ISO 1452:2011 DN 250 X 200mm | und | 1
05.01.01.01.03.29 | Suministro de tee PVC-U NTP-ISO 1452:2011 DN 90 X 90mm | und | 155
05.01.01.01.03.30 | Suministro de tee PVC-U NTP-ISO 1452:2011 DN 110 X 110mm | und | 49
05.01.01.01.03.31 | Suministro de tee PVC-U NTP-ISO 1452:2011 DN 110 X 90mm | und | 75
05.01.01.01.03.32 | Suministro de tee PVC-U NTP-ISO 1452:2011 DN 160 X 90mm | und | 27
05.01.01.01.03.33 | Suministro de tee PVC-U NTP-ISO 1452:2011 DN 160 X 110mm | und | 13
05.01.01.01.03.34 | Suministro de tee PVC-U NTP-ISO 1452:2011 DN 160 X 160mm | und | 1
05.01.01.01.03.35 | Suministro de tee PVC-U NTP-ISO 1452:2011 DN 200 X 200mm | und | 2
05.01.01.01.03.36 | Suministro de tee PVC-U NTP-ISO 1452:2011 DN 250 X 250mm | und | 1
05.01.01.01.04 | INSTALACION DE TUBERIAS Y ACCESORIOS |  |  |  | 0
05.01.01.01.04.01 | Instalación de tubería PVC p/agua potab. DN 90 incluye prueba hidráulica | m | 24363.77
05.01.01.01.04.02 | Instalación de tubería PVC p/agua potab. DN 110 incluye prueba hidráulica | m | 9165.56
05.01.01.01.04.03 | Instalación de tubería PVC p/agua potab. DN 150 incluye prueba hidráulica | m | 5413.86
05.01.01.01.04.04 | Instalación de tubería PVC p/agua potab. DN 200 incluye prueba hidráulica | m | 124.88
05.01.01.01.04.05 | Instalación de tubería PVC p/agua potab. DN 250 incluye prueba hidráulica | m | 29.02
05.01.01.01.04.06 | Instalación de accesorios de P.V.C UF-SP DN 50 - 80 incluye dado de anclaje | und | 345
05.01.01.01.04.07 | Instalación de accesorios de P.V.C UF-SP DN 100 - 150 incluye dado de anclaje | und | 267
05.01.01.01.04.08 | Instalación de accesorios de P.V.C UF-SP DN 200 - 250 incluye dado de anclaje | und | 12
05.01.01.01.05 | VALVULAS Y GRIFO CONTRAINCENDIOS |  |  |  | 0
05.01.01.01.05.01 | VALVULA DE CONTROL |  |  |  | 0
05.01.01.01.05.01.01 | Válvula de compuerta campana-campana HD NTP-ISO 4435 PN16 DN 90 mm C/ vastago fijo | und | 107
05.01.01.01.05.01.02 | Válvula de compuerta campana-campana HD NTP-ISO 4435 PN16 DN 110 mm C/ vastago fijo | und | 59
05.01.01.01.05.01.03 | Válvula de compuerta campana-campana HD NTP-ISO 4435 PN16 DN 160 mm C/ vastago fijo | und | 23
05.01.01.01.05.01.04 | Válvula de compuerta campana-campana HD NTP-ISO 4435 PN16 DN 200 mm C/ vastago fijo | und | 2
05.01.01.01.05.01.05 | Instalación de válvula compuerta DN 80 incl. registro | und | 107
05.01.01.01.05.01.06 | Instalación de válvula compuerta DN 100 a 150 mm incl. registro | und | 82
05.01.01.01.05.01.07 | Instalación de válvula compuerta DN 200 a 250 mm incl. registro | und | 2
05.01.01.01.05.02 | VALVULA DE AIRE |  |  |  | 0
05.01.01.01.05.02.01 | Cámara p/válvula aire en t. normal de 2,01 - 2,50 m prof. | und | 3
05.01.01.01.05.02.02 | Válvula aire automática bridada esfera de acero inoxidable DN 50 | und | 3
05.01.01.01.05.02.03 | Suministro instalación hidráulica para válvula de aire DN 50 en línea DN 90 | und | 2
05.01.01.01.05.02.04 | Suministro instalación hidráulica para válvula de aire DN 50 en línea DN 110 | und | 1
05.01.01.01.05.02.05 | Montaje de válvula de aire DN 50 e instalación hidráulica | und | 3
05.01.01.01.05.03 | VALVULA DE PURGA |  |  |  | 0
05.01.01.01.05.03.01 | Cámara p/válvula purga en t. normal de 1,76 - 2,00 m prof | und | 5
05.01.01.01.05.03.02 | Válvula cpta.BB, ho.dúctil cierre elást. vástago acero inoxidable DN 100 | und | 5
05.01.01.01.05.03.03 | Suministro instalación hidráulica para válvula de purga DN 100 en línea DN 110 | und | 4
05.01.01.01.05.03.04 | Suministro instalación hidráulica para válvula de purga DN 100 en línea DN 160 | und | 1
05.01.01.01.05.03.05 | Montaje de válvula de purga DN 100 e instalación hidráulica | und | 5
05.01.01.01.05.04 | GRIFO CONTRA INCENDIO |  |  |  | 0
05.01.01.01.05.04.01 | Suministro de grifo C/Iincendio Ho. díctil 2 bocas tipo poste cuerpo seco NTP 350.102:2001 | und | 24
05.01.01.01.05.04.02 | Instalación de grifo contra incendio tipo poste de 2 bocas incl. Anclaje en lineas de 110 | und | 21
05.01.01.01.05.04.03 | Instalación de grifo contra incendio tipo poste de 2 bocas incl. Anclaje en lineas de 160 | und | 3
05.01.01.01.06 | EMPALMES |  |  |  | 0
05.01.01.01.06.01 | EMPALME GRUPO 1 |  |  |  | 0
05.01.01.01.06.01.01 | Empalme N° 01 | und | 1
05.01.01.01.06.01.02 | Empalme N° 02 | und | 1
05.01.01.01.06.01.03 | Empalme N° 03 | und | 1
05.01.01.01.06.01.04 | Empalme N° 20 | und | 1
05.01.01.01.06.01.05 | Empalme N° 05 | und | 1
05.01.01.01.06.01.06 | Empalme N° 06 | und | 1
05.01.01.01.06.01.07 | Empalme N° 07 | und | 1
05.01.01.01.06.01.08 | Empalme N° 08 | und | 1
05.01.01.01.06.01.09 | Empalme N° 09 | und | 1
05.01.01.01.06.01.10 | Empalme N° 10 | und | 1
05.01.01.01.06.01.11 | Empalme N° 11 | und | 1
05.01.01.01.06.01.12 | Empalme N° 12 | und | 1
05.01.01.01.06.01.13 | Empalme N° 13 | und | 1
05.01.01.01.06.01.14 | Empalme N° 14 | und | 1
05.01.01.01.06.01.15 | Empalme N° 15 | und | 1
05.01.01.01.06.01.16 | Empalme N° 16 | und | 1
05.01.01.01.06.01.17 | Empalme N° 17 | und | 1
05.01.01.01.06.01.18 | Empalme N° 18 | und | 1
05.01.01.01.06.01.19 | Empalme N° 19 | und | 1
05.01.01.01.06.01.20 | Empalme N° 20 | und | 1
05.01.01.01.06.01.21 | Empalme N° 21 | und | 1
05.01.01.01.06.01.22 | Empalme N° 22 | und | 1
05.01.01.01.06.01.23 | Empalme N° 23 | und | 1
05.01.01.01.06.01.24 | Empalme N° 24 | und | 1
05.01.01.01.06.01.25 | Empalme N° 25 | und | 1
05.01.01.01.06.01.26 | Empalme N° 26 | und | 1
05.01.01.01.06.01.27 | Empalme N° 27 | und | 1
05.01.01.01.06.01.28 | Empalme N° 28 | und | 1
05.01.01.01.06.01.29 | Empalme N° 29 | und | 1
05.01.01.01.06.01.30 | Empalme N° 30 | und | 1
05.01.01.01.06.01.31 | Empalme N° 31 | und | 1
05.01.01.01.06.01.32 | Empalme N° 32 | und | 1
05.01.01.01.06.01.33 | Empalme N° 33 | und | 1
05.01.01.01.06.01.34 | Empalme N° 34 | und | 1
05.01.01.01.06.01.35 | Empalme N° 35 | und | 1
05.01.01.01.06.01.36 | Empalme N° 36 | und | 1
05.01.01.01.06.01.37 | Empalme N° 37 | und | 1
05.01.01.01.06.01.38 | Empalme N° 38 | und | 1
05.01.01.01.06.01.39 | Empalme N° 39 | und | 1
05.01.01.01.06.01.40 | Empalme N° 40 | und | 1
05.01.01.01.06.01.41 | Empalme N° 41 | und | 1
05.01.01.01.06.01.42 | Empalme N° 42 | und | 1
05.01.01.01.06.01.43 | Empalme N° 43 | und | 1
05.01.01.01.06.01.44 | Empalme N° 44 | und | 1
05.01.01.01.06.01.45 | Empalme N° 45 | und | 1
05.01.01.01.06.01.46 | Empalme N° 46 | und | 1
05.01.01.01.06.01.47 | Empalme N° 47 | und | 1
05.01.01.01.06.01.48 | Empalme N° 48 | und | 1
05.01.01.01.06.01.49 | Empalme N° 49 | und | 1
05.01.01.01.06.01.50 | Empalme N° 50 | und | 1
05.01.01.01.06.01.51 | Empalme N° 51 | und | 1
05.01.01.01.06.01.52 | Empalme N° 52 | und | 1
05.01.01.01.06.01.53 | Empalme N° 53 | und | 1
05.01.01.01.06.01.54 | Empalme N° 54 | und | 1
05.01.01.01.06.01.55 | Empalme N° 55 | und | 1
05.01.01.01.06.01.56 | Empalme N° 56 | und | 1
05.01.01.01.06.01.57 | Empalme N° 57 | und | 1
05.01.01.01.06.01.58 | Empalme N° 58 | und | 1
05.01.01.01.06.01.59 | Empalme N° 59 | und | 1
05.01.01.01.06.01.60 | Empalme N° 60 | und | 1
05.01.01.01.06.01.61 | Empalme N° 61 | und | 1
05.01.01.01.06.01.62 | Empalme N° 62 | und | 1
05.01.01.01.06.01.63 | Empalme N° 63 | und | 1
05.01.01.01.06.01.64 | Empalme N° 64 | und | 1
05.01.01.01.06.01.65 | Empalme N° 65 | und | 1
05.01.01.01.06.01.66 | Empalme N° 66 | und | 1
05.01.01.01.06.01.67 | Empalme N° 67 | und | 1
05.01.01.01.06.01.68 | Empalme N° 68 | und | 1
05.01.01.01.06.01.69 | Empalme N° 69 | und | 1
05.01.01.01.06.01.70 | Empalme N° 70 | und | 1
05.01.01.01.06.01.71 | Empalme N° 71 | und | 1
05.01.01.01.06.01.72 | Empalme N° 72 | und | 1
05.01.01.01.06.01.73 | Empalme N° 73 | und | 1
05.01.01.01.06.01.74 | Empalme N° 74 | und | 1
05.01.01.01.06.01.75 | Empalme N° 75 | und | 1
05.01.01.01.06.01.76 | Empalme N° 76 | und | 1
05.01.01.01.06.01.77 | Empalme N° 77 | und | 1
05.01.01.01.06.01.78 | Empalme N° 78 | und | 1
05.01.01.01.06.01.79 | Empalme N° 79 | und | 1
05.01.01.01.06.01.80 | Empalme N° 80 | und | 1
05.01.01.01.06.01.81 | Empalme N° 81 | und | 1
05.01.01.01.06.01.82 | Empalme N° 82 | und | 1
05.01.01.01.06.01.83 | Empalme N° 83 | und | 1
05.01.01.01.06.01.84 | Empalme N° 84 | und | 1
05.01.01.01.06.01.85 | Empalme N° 85 | und | 1
05.01.01.01.06.01.86 | Empalme N° 86 | und | 1
05.01.01.01.06.01.87 | Empalme N° 87 | und | 1
05.01.01.01.06.01.88 | Empalme N° 88 | und | 1
05.01.01.01.06.01.89 | Empalme N° 89 | und | 1
05.01.01.01.06.01.90 | Empalme N° 90 | und | 1
05.01.01.01.06.01.91 | Empalme N° 91 | und | 1
05.01.01.01.06.01.92 | Empalme N° 92 | und | 1
05.01.01.01.06.01.93 | Empalme N° 93 | und | 1
05.01.01.01.06.01.94 | Empalme N° 94 | und | 1
05.01.01.01.06.01.95 | Empalme N° 95 | und | 1
05.01.01.01.06.01.96 | Empalme N° 96 | und | 1
05.01.01.01.06.01.97 | Empalme N° 97 | und | 1
05.01.01.01.06.01.98 | Empalme N° 98 | und | 1
05.01.01.01.06.01.99 | Empalme N° 99 | und | 1
05.01.01.01.06.02 | EMPALME GRUPO 2 |  |  |  | 0
05.01.01.01.06.02.01 | Empalme N° 100 | und | 1
05.01.01.01.06.02.02 | Empalme N° 101 | und | 1
05.01.01.01.06.02.03 | Empalme N° 102 | und | 1
05.01.01.01.06.02.04 | Empalme N° 103 | und | 1
05.01.01.01.06.02.05 | Empalme N° 104 | und | 1
05.01.01.01.06.02.06 | Empalme N° 105 | und | 1
05.01.01.01.06.02.07 | Empalme N° 106 | und | 1
05.01.01.01.06.02.08 | Empalme N° 107 | und | 1
05.01.01.01.06.02.09 | Empalme N° 108 | und | 1
05.01.01.01.06.02.10 | Empalme N° 109 | und | 1
05.01.01.01.06.02.11 | Empalme N° 110 | und | 1
05.01.01.01.06.02.12 | Empalme N° 111 | und | 1
05.01.01.01.06.02.13 | Empalme N° 112 | und | 1
05.01.01.01.06.02.14 | Empalme N° 113 | und | 1
05.01.01.01.06.02.15 | Empalme N° 114 | und | 1
05.01.01.01.06.02.16 | Empalme N° 115 | und | 1
05.01.01.01.06.02.17 | Empalme N° 116 | und | 1
05.01.01.01.06.02.18 | Empalme N° 117 | und | 1
05.01.01.01.06.02.19 | Empalme N° 118 | und | 1
05.01.01.01.06.02.20 | Empalme N° 119 | und | 1
05.01.01.01.06.02.21 | Empalme N° 120 | und | 1
05.01.01.01.06.02.22 | Empalme N° 121 | und | 1
05.01.01.01.06.02.23 | Empalme N° 122 | und | 1
05.01.01.01.06.02.24 | Empalme N° 123 | und | 1
05.01.01.01.06.02.25 | Empalme N° 124 | und | 1
05.01.01.01.06.02.26 | Empalme N° 125 | und | 1
05.01.01.01.06.02.27 | Empalme N° 126 | und | 1
05.01.01.01.06.02.28 | Empalme N° 127 | und | 1
05.01.01.01.06.02.29 | Empalme N° 128 | und | 1
05.01.01.01.06.02.30 | Empalme N° 129 | und | 1
05.01.01.01.06.02.31 | Empalme N° 130 | und | 1
05.01.01.01.06.02.32 | Empalme N° 131 | und | 1
05.01.01.01.06.02.33 | Empalme N° 132 | und | 1
05.01.01.01.07 | CORTES |  |  |  | 0
05.01.01.01.07.01 | Corte N° 01 | und | 1
05.01.01.01.07.02 | Corte N° 02 | und | 1
05.01.01.01.07.03 | Corte N° 03 | und | 1
05.01.01.01.07.04 | Corte N° 04 | und | 1
05.01.01.01.08 | REPOSICION DE PAVIMENTOS |  |  |  | 0
05.01.01.01.08.01 | Corte+rotura, ED y reposic. de pavimento flexible asfalto caliente de e= 4" | m2 | 694.78
05.01.01.01.09 | PRUEBAS |  |  |  | 0
05.01.01.01.09.01 | Prueba de compactacion de suelos (proctor modificado y de control de compactacion - densidad de campo) | und | 782
05.01.01.01.09.02 | Prueba hidráulica de tubería agua potable (incl. desinfección) DN 80 | m | 24363.77
05.01.01.01.09.03 | Prueba hidráulica de tubería agua potable (incl. desinfección) DN 110 | m | 9165.56
05.01.01.01.09.04 | Prueba hidráulica de tubería agua potable (incl. desinfección) DN 150 | m | 5413.86
05.01.01.01.09.05 | Prueba hidráulica de tubería agua potable (incl. desinfección) DN 200 | m | 124.88
05.01.01.01.09.06 | Prueba hidráulica de tubería agua potable (incl. desinfección) DN 250 | m | 29.02
05.01.01.01.10 | INTERFERENCIAS |  |  |  | 0
05.01.01.01.10.01 | Interferencias de telefonia (movistar) | und | 1
05.01.01.02 | REDES SECUNDARIAS MEJORADAS |  |  |  | 0
05.01.01.02.01 | VALVULAS Y GRIFO CONTRAINCENDIOS |  |  |  | 0
05.01.01.02.01.01 | VALVULA DE CONTROL |  |  |  | 0
05.01.01.02.01.01.01 | Válvula de compuerta campana-campana HD NTP-ISO 4435 PN16 DN 90 mm C/ vastago fijo | und | 60
05.01.01.02.01.01.02 | Válvula de compuerta campana-campana HD NTP-ISO 4435 PN16 DN 110 mm C/ vastago fijo | und | 68
05.01.01.02.01.01.03 | Válvula de compuerta campana-campana HD NTP-ISO 4435 PN16 DN 160 mm C/ vastago fijo | und | 60
05.01.01.02.01.01.04 | Instalación de válvula compuerta DN 80 incl. registro | und | 60
05.01.01.02.01.01.05 | Instalación de válvula compuerta DN 100 a 150 mm incl. registro | und | 128
05.01.01.02.01.02 | GRIFO CONTRA INCENDIO |  |  |  | 0
05.01.01.02.01.02.01 | Suministro de grifo C/Iincendio Ho. díctil 2 bocas tipo poste cuerpo seco NTP 350.102:2001 | und | 20
05.01.01.02.01.02.02 | Instalación de grifo contra incendio tipo poste de 2 bocas incl. Anclaje en lineas de 110 | und | 17
05.01.01.02.01.02.03 | Instalación de grifo contra incendio tipo poste de 2 bocas incl. Anclaje en lineas de 160 | und | 3
05.01.02 | REDES SECUNDARIAS AREA DE INFLUENCIA RP2 |  |  |  | 0
05.01.02.01 | REDES SECUNDARIAS PROYECTADAS |  |  |  | 0
05.01.02.01.01 | OBRAS PRELIMINARES |  |  |  | 0
05.01.02.01.01.01 | Trazo y replanteo inicial del proyecto, para lineas-redes con estación total | km | 121.53
05.01.02.01.01.02 | Replanteo final de la obra, para lineas redes con estación total | km | 121.53
05.01.02.01.01.03 | Cinta plástica señalizadora para límite de seguridad de obra | m | 243054.86
05.01.02.01.01.04 | Cerco de malla HDP de 1 m altura para limite de seguridad de obra | m | 243054.86
05.01.02.01.01.05 | Puente de madera para pase peatonal sobre zanja s/d (prov. durante obra) | und | 2431
05.01.02.01.01.06 | Puente de madera para pase vehicular sobre zanja s/d (prov. durante obra) | und | 1215
05.01.02.01.01.07 | Riego de zona de trabajo para mitigar la contaminación - polvo (Incl. Costo de agua y transporte Surtidor a obra) | m | 121527.43
05.01.02.01.02 | MOVIMIENTO DE TIERRAS |  |  |  | 0
05.01.02.01.02.01 | Excav. zanja (maq) p/tub. terr-normal DN 50 - 90 de 1,01 m a 1,25 m prof. | m | 70938.7
05.01.02.01.02.02 | Excav. zanja (maq) p/tub. terr-normal DN 110 - 160 de 1,01 m a 1,25 m prof. | m | 48885.53
05.01.02.01.02.03 | Excav. zanja (maq) p/tub. terr-normal DN 200 - 250 de 1,01 m a 1,25 m prof. | m | 1685.7
05.01.02.01.02.04 | Excav. zanja (maq) p/tub. terr-normal DN 300 - 350 de 1,01 m a 1,25 m prof. | m | 17.5
05.01.02.01.02.05 | Refine y nivel de zanja terr-normal para tub. DN 50 - 80 para toda profund. | m | 70938.7
05.01.02.01.02.06 | Refine y nivel de zanja terr-normal para tub. DN 100 - 150 para toda profund. | m | 48885.53
05.01.02.01.02.07 | Refine y nivel de zanja terr-normal para tub. DN 200 - 250 para toda profund. | m | 1685.7
05.01.02.01.02.08 | Refine y nivel de zanja terr-normal para tub. DN 300 - 350 para toda profund. | m | 17.5
05.01.02.01.02.09 | Relleno comp.zanja(pulso) p/tub t-normal DN 50 - 80 de 1,01 m a 1,25 m prof. | m | 70938.7
05.01.02.01.02.10 | Relleno comp.zanja(pulso) p/tub t-normal DN 100 - 150 de 1,01 m a 1,25 m prof. | m | 48885.53
05.01.02.01.02.11 | Relleno comp.zanja(pulso) p/tub t-normal DN 200 - 250 de 1,01 m a 1,25 m prof. | m | 1685.7
05.01.02.01.02.12 | Relleno comp.zanja(pulso) p/tub t-normal DN 300 - 350 de 1,01 m a 1,25 m prof. | m | 17.5
05.01.02.01.02.13 | Elimin. desmonte(carg+v) t-normal D=20km p/tub. DN 50 - 90 para toda prof. | m | 70938.7
05.01.02.01.02.14 | Elimin. desmonte(carg+v) t-normal D=20km p/tub. DN 100 - 150 para toda prof. | m | 48885.53
05.01.02.01.02.15 | Elimin. desmonte(carg+v) t-normal D=20km p/tub. DN 200 - 250 para toda prof. | m | 1685.7
05.01.02.01.02.16 | Elimin. desmonte(carg+v) t-normal D=20km p/tub. DN 300 - 350 para toda prof. | m | 17.5
05.01.02.01.03 | SUMINISTRO DE TUBERIAS Y ACCESORIOS |  |  |  | 0
05.01.02.01.03.01 | Suministro de tuberías PVC-0 NTP ISO 16422:2012 DN 90mm PN 10 min. | m | 70938.7
05.01.02.01.03.02 | Suministro de tuberías PVC-0 NTP ISO 16422:2012 DN 110mm PN 10 min. | m | 34977.84
05.01.02.01.03.03 | Suministro de tuberías PVC-0 NTP ISO 16422:2012 DN 160mm PN 10 min. | m | 13907.69
05.01.02.01.03.04 | Suministro de tuberías PVC-0 NTP ISO 16422:2012 DN 200mm PN 10 min. | m | 999.61
05.01.02.01.03.05 | Suministro de tuberías PVC-0 NTP ISO 16422:2012 DN 250mm PN 10 min. | m | 686.09
05.01.02.01.03.06 | Suministro de tuberías PVC-0 NTP ISO 16422:2012 DN 300mm PN 10 min. | m | 17.5
05.01.02.01.03.07 | Suministro de tapon PVC-U NTP-ISO 1452:2011 DN 90 | und | 49
05.01.02.01.03.08 | Suministro de tapon PVC-U NTP-ISO 1452:2011 DN 110 | und | 41
05.01.02.01.03.09 | Suministro de tapon PVC-U NTP-ISO 1452:2011 DN 160 | und | 1
05.01.02.01.03.10 | Suministro de tapon PVC-U NTP-ISO 1452:2011 DN 200 | und | 1
05.01.02.01.03.11 | Suministro de codo 90° PVC-U NTP-ISO 1452:2011 DN 90 mm | und | 41
05.01.02.01.03.12 | Suministro de codo 45° PVC-U NTP-ISO 1452:2011 DN 90 mm | und | 3
05.01.02.01.03.13 | Suministro de codo 22.5° PVC-U NTP-ISO 1452:2011 DN 90 mm | und | 25
05.01.02.01.03.14 | Suministro de codo 11.25° PVC-U NTP-ISO 1452:2011 DN 90 mm | und | 90
05.01.02.01.03.15 | Suministro de codo 90° PVC-U NTP-ISO 1452:2011 DN 110 mm | und | 24
05.01.02.01.03.16 | Suministro de codo 45° PVC-U NTP-ISO 1452:2011 DN 110 mm | und | 10
05.01.02.01.03.17 | Suministro de codo 22.5° PVC-U NTP-ISO 1452:2011 DN 110 mm | und | 5
05.01.02.01.03.18 | Suministro de codo 11.25° PVC-U NTP-ISO 1452:2011 DN 110 mm | und | 38
05.01.02.01.03.19 | Suministro de codo 90° PVC-U NTP-ISO 1452:2011 DN 160 mm | und | 10
05.01.02.01.03.20 | Suministro de codo 45° PVC-U NTP-ISO 1452:2011 DN 160 mm | und | 1
05.01.02.01.03.21 | Suministro de codo 22.5° PVC-U NTP-ISO 1452:2011 DN 160 mm | und | 2
05.01.02.01.03.22 | Suministro de codo 11.25° PVC-U NTP-ISO 1452:2011 DN 160 mm | und | 8
05.01.02.01.03.23 | Suministro de codo 45° PVC-U NTP-ISO 1452:2011 DN 200 mm | und | 4
05.01.02.01.03.24 | Suministro de codo 90° PVC-U NTP-ISO 1452:2011 DN 250 mm | und | 4
05.01.02.01.03.25 | Suministro de codo 45° PVC-U NTP-ISO 1452:2011 DN 250 mm | und | 1
05.01.02.01.03.26 | Suministro de reducción PVC-U NTP-ISO 1452:2011 DN 110 X 90mm | und | 59
05.01.02.01.03.27 | Suministro de reducción PVC-U NTP-ISO 1452:2011 DN 160 X 90mm | und | 22
05.01.02.01.03.28 | Suministro de reducción PVC-U NTP-ISO 1452:2011 DN 160 X 110mm | und | 16
05.01.02.01.03.29 | Suministro de reducción PVC-U NTP-ISO 1452:2011 DN 200 X 160mm | und | 2
05.01.02.01.03.30 | Suministro de reducción PVC-U NTP-ISO 1452:2011 DN 250 X 160mm | und | 4
05.01.02.01.03.31 | Suministro de reducción PVC-U NTP-ISO 1452:2011 DN 250 X 200mm | und | 1
05.01.02.01.03.32 | Suministro de reducción PVC-U NTP-ISO 1452:2011 DN 315 X 250mm | und | 1
05.01.02.01.03.33 | Suministro de tee PVC-U NTP-ISO 1452:2011 DN 90 X 90mm | und | 431
05.01.02.01.03.34 | Suministro de tee PVC-U NTP-ISO 1452:2011 DN 110 X 110mm | und | 150
05.01.02.01.03.35 | Suministro de tee PVC-U NTP-ISO 1452:2011 DN 110 X 90mm | und | 189
05.01.02.01.03.36 | Suministro de tee PVC-U NTP-ISO 1452:2011 DN 160 X 90mm | und | 87
05.01.02.01.03.37 | Suministro de tee PVC-U NTP-ISO 1452:2011 DN 160 X 110mm | und | 22
05.01.02.01.03.38 | Suministro de tee PVC-U NTP-ISO 1452:2011 DN 160 X 160mm | und | 45
05.01.02.01.03.39 | Suministro de tee PVC-U NTP-ISO 1452:2011 DN 200 X 110mm | und | 3
05.01.02.01.03.40 | Suministro de tee PVC-U NTP-ISO 1452:2011 DN 200 X 200mm | und | 1
05.01.02.01.03.41 | Suministro de tee PVC-U NTP-ISO 1452:2011 DN 250 X 160mm | und | 1
05.01.02.01.03.42 | Suministro de tee PVC-U NTP-ISO 1452:2011 DN 250 X 250mm | und | 4
05.01.02.01.04 | INSTALACION DE TUBERIAS Y ACCESORIOS |  |  |  | 0
05.01.02.01.04.01 | Instalación de tubería PVC p/agua potab. DN 90 incluye prueba hidráulica | m | 70938.7
05.01.02.01.04.02 | Instalación de tubería PVC p/agua potab. DN 110 incluye prueba hidráulica | m | 34977.84
05.01.02.01.04.03 | Instalación de tubería PVC p/agua potab. DN 150 incluye prueba hidráulica | m | 13907.69
05.01.02.01.04.04 | Instalación de tubería PVC p/agua potab. DN 200 incluye prueba hidráulica | m | 999.61
05.01.02.01.04.05 | Instalación de tubería PVC p/agua potab. DN 250 incluye prueba hidráulica | m | 686.09
05.01.02.01.04.06 | Instalación de tuberia PVC p/agua potab. DN 300 incluye prueba hidráulica | m | 17.5
05.01.02.01.04.07 | Instalación de accesorios de P.V.C UF-SP DN 50 - 80 incluye dado de anclaje | und | 639
05.01.02.01.04.08 | Instalación de accesorios de P.V.C UF-SP DN 100 - 150 incluye dado de anclaje | und | 730
05.01.02.01.04.09 | Instalación de accesorios de P.V.C UF-SP DN 200 - 250 incluye dado de anclaje | und | 26
05.01.02.01.04.10 | Instalación de accesorios de P.V.C UF DN 300 - 350 incluye dado de anclaje | und | 1
05.01.02.01.05 | VALVULAS Y GRIFO CONTRAINCENDIOS |  |  |  | 0
05.01.02.01.05.01 | VALVULA DE CONTROL |  |  |  | 0
05.01.02.01.05.01.01 | Válvula de compuerta campana-campana HD NTP-ISO 4435 PN16 DN 90 mm C/ vastago fijo | und | 340
05.01.02.01.05.01.02 | Válvula de compuerta campana-campana HD NTP-ISO 4435 PN16 DN 110 mm C/ vastago fijo | und | 184
05.01.02.01.05.01.03 | Válvula de compuerta campana-campana HD NTP-ISO 4435 PN16 DN 160 mm C/ vastago fijo | und | 79
05.01.02.01.05.01.04 | Válvula de compuerta campana-campana HD NTP-ISO 4435 PN16 DN 200 mm C/ vastago fijo | und | 3
05.01.02.01.05.01.05 | Válvula de compuerta campana-campana HD NTP-ISO 4435 PN16 DN 250 mm C/ vastago fijo | und | 3
05.01.02.01.05.01.06 | Instalación de válvula compuerta DN 80 incl. registro | und | 340
05.01.02.01.05.01.07 | Instalación de válvula compuerta DN 100 a 150 mm incl. registro | und | 263
05.01.02.01.05.01.08 | Instalación de válvula compuerta DN 200 a 250 mm incl. registro | und | 6
05.01.02.01.05.02 | VALVULA DE AIRE |  |  |  | 0
05.01.02.01.05.02.01 | Cámara p/válvula aire en t. normal de 2,01 - 2,50 m prof. | und | 5
05.01.02.01.05.02.02 | Camara tipo II p/ valvula de aire de en terr-normal DE 2,01 m a 3,00 m prof | und | 1
05.01.02.01.05.02.03 | Válvula aire automática bridada esfera de acero inoxidable DN 50 | und | 5
05.01.02.01.05.02.04 | Suministro instalación hidráulica para válvula de aire DN 50 en línea DN 90 | und | 3
05.01.02.01.05.02.05 | Suministro instalación hidráulica para válvula de aire DN 50 en línea DN 160 | und | 2
05.01.02.01.05.02.06 | Montaje de válvula de aire DN 50 e instalación hidráulica | und | 5
05.01.02.01.05.03 | VALVULA DE PURGA |  |  |  | 0
05.01.02.01.05.03.01 | Cámara p/válvula purga en t. normal de 1,76 - 2,00 m prof | und | 4
05.01.02.01.05.03.02 | Camara tipo I p/ valvula de purga de en terr-normal DE 2,01 m a 3,00 m prof | und | 1
05.01.02.01.05.03.03 | Válvula cpta.BB, ho.dúctil cierre elást. vástago acero inoxidable DN 100 | und | 4
05.01.02.01.05.03.04 | Suministro instalación hidráulica para válvula de purga DN 100 en línea DN 110 | und | 4
05.01.02.01.05.03.05 | Montaje de válvula de purga DN 100 e instalación hidráulica | und | 4
05.01.02.01.05.04 | GRIFO CONTRA INCENDIO |  |  |  | 0
05.01.02.01.05.04.01 | Suministro de grifo C/Iincendio Ho. díctil 2 bocas tipo poste cuerpo seco NTP 350.102:2001 | und | 109
05.01.02.01.05.04.02 | Instalación de grifo contra incendio tipo poste de 2 bocas incl. Anclaje en lineas de 110 | und | 80
05.01.02.01.05.04.03 | Instalación de grifo contra incendio tipo poste de 2 bocas incl. Anclaje en lineas de 160 | und | 26
05.01.02.01.05.04.04 | Instalación de grifo contra incendio tipo poste de 2 bocas incl. Anclaje en lineas de 200 | und | 3
05.01.02.01.06 | EMPALMES |  |  |  | 0
05.01.02.01.06.01 | Empalme N° 01 | und | 1
05.01.02.01.06.02 | Empalme N° 02 | und | 1
05.01.02.01.06.03 | Empalme N° 03 | und | 1
05.01.02.01.06.04 | Empalme N° 04 | und | 1
05.01.02.01.06.05 | Empalme N° 05 | und | 1
05.01.02.01.06.06 | Empalme N° 06 | und | 1
05.01.02.01.06.07 | Empalme N° 07 | und | 1
05.01.02.01.06.08 | Empalme N° 08 | und | 1
05.01.02.01.06.09 | Empalme N° 09 | und | 1
05.01.02.01.06.10 | Empalme N° 10 | und | 1
05.01.02.01.06.11 | Empalme N° 11 | und | 1
05.01.02.01.06.12 | Empalme N° 12 | und | 1
05.01.02.01.07 | CORTES |  |  |  | 0
05.01.02.01.07.01 | Corte N° 01 | und | 1
05.01.02.01.07.02 | Corte N° 02 | und | 1
05.01.02.01.07.03 | Corte N° 03 | und | 1
05.01.02.01.07.04 | Corte N° 04 | und | 1
05.01.02.01.07.05 | Corte N° 05 | und | 1
05.01.02.01.08 | VARIOS: REPOSICION DE PAVIMENTOS |  |  |  | 0
05.01.02.01.08.01 | Corte+rotura, ED y reposic. de pavimento flexible asfalto caliente de e= 2" | m2 | 27.69
05.01.02.01.09 | PRUEBAS |  |  |  | 0
05.01.02.01.09.01 | Prueba de compactacion de suelos (proctor modificado y de control de compactacion - densidad de campo) | und | 2431
05.01.02.01.09.02 | Prueba hidráulica de tubería agua potable (incl. desinfección) DN 80 | m | 70938.7
05.01.02.01.09.03 | Prueba hidráulica de tubería agua potable (incl. desinfección) DN 110 | m | 34977.84
05.01.02.01.09.04 | Prueba hidráulica de tubería agua potable (incl. desinfección) DN 150 | m | 13907.69
05.01.02.01.09.05 | Prueba hidráulica de tubería agua potable (incl. desinfección) DN 200 | m | 999.61
05.01.02.01.09.06 | Prueba hidráulica de tubería agua potable (incl. desinfección) DN 250 | m | 686.09
05.01.02.01.09.07 | Prueba hidráulica de tubería agua potable (incl. desinfección) DN 300 | m | 17.5
05.01.02.02 | REDES SECUNDARIAS MEJORADAS |  |  |  | 0
05.01.02.02.01 | VALVULAS Y GRIFO CONTRAINCENDIOS |  |  |  | 0
05.01.02.02.01.01 | VALVULA DE CONTROL |  |  |  | 0
05.01.02.02.01.01.01 | Válvula de compuerta campana-campana HD NTP-ISO 4435 PN16 DN 90 mm C/ vastago fijo | und | 44
05.01.02.02.01.01.02 | Válvula de compuerta campana-campana HD NTP-ISO 4435 PN16 DN 110 mm C/ vastago fijo | und | 15
05.01.02.02.01.01.03 | Válvula de compuerta campana-campana HD NTP-ISO 4435 PN16 DN 160 mm C/ vastago fijo | und | 2
05.01.02.02.01.01.04 | Instalación de válvula compuerta DN 80 incl. registro | und | 44
05.01.02.02.01.01.05 | Instalación de válvula compuerta DN 100 a 150 mm incl. registro | und | 17
05.01.03 | REDES SECUNDARIAS AREA DE INFLUENCIA RP4 |  |  |  | 0
05.01.03.01 | REDES SECUNDARIAS PROYECTADAS |  |  |  | 0
05.01.03.01.01 | OBRAS PRELIMINARES |  |  |  | 0
05.01.03.01.01.01 | Trazo y replanteo inicial del proyecto, para lineas-redes con estación total | km | 53.71
05.01.03.01.01.02 | Replanteo final de la obra, para lineas redes con estación total | km | 53.71
05.01.03.01.01.03 | Cinta plástica señalizadora para límite de seguridad de obra | m | 107421.98
05.01.03.01.01.04 | Cerco de malla HDP de 1 m altura para limite de seguridad de obra | m | 107421.98
05.01.03.01.01.05 | Puente de madera para pase peatonal sobre zanja s/d (prov. durante obra) | und | 1074
05.01.03.01.01.06 | Puente de madera para pase vehicular sobre zanja s/d (prov. durante obra) | und | 537
05.01.03.01.01.07 | Riego de zona de trabajo para mitigar la contaminación - polvo (Incl. Costo de agua y transporte Surtidor a obra) | m | 53710.99
05.01.03.01.02 | MOVIMIENTO DE TIERRAS |  |  |  | 0
05.01.03.01.02.01 | Excav. zanja (maq) p/tub. terr-normal DN 50 - 90 de 1,01 m a 1,25 m prof. | m | 27856.8
05.01.03.01.02.02 | Excav. zanja (maq) p/tub. terr-normal DN 110 - 160 de 1,01 m a 1,25 m prof. | m | 22694.62
05.01.03.01.02.03 | Excav. zanja (maq) p/tub. terr-normal DN 200 - 250 de 1,01 m a 1,25 m prof. | m | 3159.57
05.01.03.01.02.04 | Refine y nivel de zanja terr-normal para tub. DN 50 - 80 para toda profund. | m | 27856.8
05.01.03.01.02.05 | Refine y nivel de zanja terr-normal para tub. DN 100 - 150 para toda profund. | m | 22694.62
05.01.03.01.02.06 | Refine y nivel de zanja terr-normal para tub. DN 200 - 250 para toda profund. | m | 3159.57
05.01.03.01.02.07 | Relleno comp.zanja(pulso) p/tub t-normal DN 50 - 80 de 1,01 m a 1,25 m prof. | m | 27856.8
05.01.03.01.02.08 | Relleno comp.zanja(pulso) p/tub t-normal DN 100 - 150 de 1,01 m a 1,25 m prof. | m | 22694.62
05.01.03.01.02.09 | Relleno comp.zanja(pulso) p/tub t-normal DN 200 - 250 de 1,01 m a 1,25 m prof. | m | 3159.57
05.01.03.01.02.10 | Elimin. desmonte(carg+v) t-normal D=20km p/tub. DN 50 - 90 para toda prof. | m | 27856.8
05.01.03.01.02.11 | Elimin. desmonte(carg+v) t-normal D=20km p/tub. DN 100 - 150 para toda prof. | m | 22694.62
05.01.03.01.02.12 | Elimin. desmonte(carg+v) t-normal D=20km p/tub. DN 200 - 250 para toda prof. | m | 3159.57
05.01.03.01.03 | SUMINISTRO DE TUBERIAS Y ACCESORIOS |  |  |  | 0
05.01.03.01.03.01 | Suministro de tuberías PVC-0 NTP ISO 16422:2012 DN 90mm PN 10 min. | m | 27856.8
05.01.03.01.03.02 | Suministro de tuberías PVC-0 NTP ISO 16422:2012 DN 110mm PN 10 min. | m | 12475.72
05.01.03.01.03.03 | Suministro de tuberías PVC-0 NTP ISO 16422:2012 DN 160mm PN 10 min. | m | 10218.9
05.01.03.01.03.04 | Suministro de tuberías PVC-0 NTP ISO 16422:2012 DN 200mm PN 10 min. | m | 950.89
05.01.03.01.03.05 | Suministro de tuberías PVC-0 NTP ISO 16422:2012 DN 250mm PN 10 min. | m | 2208.68
05.01.03.01.03.06 | Suministro de tapon PVC-U NTP-ISO 1452:2011 DN 90 | und | 128
05.01.03.01.03.07 | Suministro de tapon PVC-U NTP-ISO 1452:2011 DN 110 | und | 17
05.01.03.01.03.08 | Suministro de tapon PVC-U NTP-ISO 1452:2011 DN 160 | und | 6
05.01.03.01.03.09 | Suministro de codo 90° PVC-U NTP-ISO 1452:2011 DN 90 mm | und | 31
05.01.03.01.03.10 | Suministro de codo 45° PVC-U NTP-ISO 1452:2011 DN 90 mm | und | 10
05.01.03.01.03.11 | Suministro de codo 22.5° PVC-U NTP-ISO 1452:2011 DN 90 mm | und | 26
05.01.03.01.03.12 | Suministro de codo 11.25° PVC-U NTP-ISO 1452:2011 DN 90 mm | und | 12
05.01.03.01.03.13 | Suministro de codo 90° PVC-U NTP-ISO 1452:2011 DN 110 mm | und | 22
05.01.03.01.03.14 | Suministro de codo 45° PVC-U NTP-ISO 1452:2011 DN 110 mm | und | 7
05.01.03.01.03.15 | Suministro de codo 22.5° PVC-U NTP-ISO 1452:2011 DN 110 mm | und | 3
05.01.03.01.03.16 | Suministro de codo 11.25° PVC-U NTP-ISO 1452:2011 DN 110 mm | und | 1
05.01.03.01.03.17 | Suministro de codo 90° PVC-U NTP-ISO 1452:2011 DN 160 mm | und | 18
05.01.03.01.03.18 | Suministro de codo 45° PVC-U NTP-ISO 1452:2011 DN 160 mm | und | 3
05.01.03.01.03.19 | Suministro de codo 22.5° PVC-U NTP-ISO 1452:2011 DN 160 mm | und | 6
05.01.03.01.03.20 | Suministro de codo 11.25° PVC-U NTP-ISO 1452:2011 DN 160 mm | und | 2
05.01.03.01.03.21 | Suministro de codo 90° PVC-U NTP-ISO 1452:2011 DN 200 mm | und | 4
05.01.03.01.03.22 | Suministro de codo 11.25° PVC-U NTP-ISO 1452:2011 DN 200 mm | und | 1
05.01.03.01.03.23 | Suministro de codo 90° PVC-U NTP-ISO 1452:2011 DN 250 mm | und | 10
05.01.03.01.03.24 | Suministro de codo 22.5° PVC-U NTP-ISO 1452:2011 DN 250 mm | und | 2
05.01.03.01.03.25 | Suministro de reducción PVC-U NTP-ISO 1452:2011 DN 110 X 90mm | und | 31
05.01.03.01.03.26 | Suministro de reducción PVC-U NTP-ISO 1452:2011 DN 160 X 90mm | und | 10
05.01.03.01.03.27 | Suministro de reducción PVC-U NTP-ISO 1452:2011 DN 160 X 110mm | und | 12
05.01.03.01.03.28 | Suministro de reducción PVC-U NTP-ISO 1452:2011 DN 200 X 160mm | und | 1
05.01.03.01.03.29 | Suministro de reducción PVC-U NTP-ISO 1452:2011 DN 250 X 110mm | und | 2
05.01.03.01.03.30 | Suministro de reducción PVC-U NTP-ISO 1452:2011 DN 250 X 160mm | und | 2
05.01.03.01.03.31 | Suministro de reducción PVC-U NTP-ISO 1452:2011 DN 250 X 200mm | und | 1
05.01.03.01.03.32 | Suministro de tee PVC-U NTP-ISO 1452:2011 DN 90 X 90mm | und | 197
05.01.03.01.03.33 | Suministro de tee PVC-U NTP-ISO 1452:2011 DN 110 X 90mm | und | 91
05.01.03.01.03.34 | Suministro de tee PVC-U NTP-ISO 1452:2011 DN 110 X 110mm | und | 63
05.01.03.01.03.35 | Suministro de tee PVC-U NTP-ISO 1452:2011 DN 160 X 90mm | und | 86
05.01.03.01.03.36 | Suministro de tee PVC-U NTP-ISO 1452:2011 DN 160 X 110mm | und | 21
05.01.03.01.03.37 | Suministro de tee PVC-U NTP-ISO 1452:2011 DN 160 X 160mm | und | 31
05.01.03.01.03.38 | Suministro de tee PVC-U NTP-ISO 1452:2011 DN 200 X 90mm | und | 2
05.01.03.01.03.39 | Suministro de tee PVC-U NTP-ISO 1452:2011 DN 200 X 110mm | und | 7
05.01.03.01.03.40 | Suministro de tee PVC-U NTP-ISO 1452:2011 DN 250 X 90mm | und | 12
05.01.03.01.03.41 | Suministro de tee PVC-U NTP-ISO 1452:2011 DN 250 X 110mm | und | 3
05.01.03.01.03.42 | Suministro de tee PVC-U NTP-ISO 1452:2011 DN 250 X 160mm | und | 1
05.01.03.01.03.43 | Suministro de tee PVC-U NTP-ISO 1452:2011 DN 250 X 250mm | und | 4
05.01.03.01.04 | INSTALACION DE TUBERIAS Y ACCESORIOS |  |  |  | 0
05.01.03.01.04.01 | Instalación de tubería PVC p/agua potab. DN 90 incluye prueba hidráulica | m | 27856.8
05.01.03.01.04.02 | Instalación de tubería PVC p/agua potab. DN 110 incluye prueba hidráulica | m | 12475.72
05.01.03.01.04.03 | Instalación de tubería PVC p/agua potab. DN 150 incluye prueba hidráulica | m | 10218.9
05.01.03.01.04.04 | Instalación de tubería PVC p/agua potab. DN 200 incluye prueba hidráulica | m | 950.89
05.01.03.01.04.05 | Instalación de tubería PVC p/agua potab. DN 250 incluye prueba hidráulica | m | 2208.68
05.01.03.01.04.06 | Instalación de accesorios de P.V.C UF-SP DN 50 - 80 incluye dado de anclaje | und | 404
05.01.03.01.04.07 | Instalación de accesorios de P.V.C UF-SP DN 100 - 150 incluye dado de anclaje | und | 430
05.01.03.01.04.08 | Instalación de accesorios de P.V.C UF-SP DN 200 - 250 incluye dado de anclaje | und | 52
05.01.03.01.05 | VALVULAS Y GRIFO CONTRAINCENDIOS |  |  |  | 0
05.01.03.01.05.01 | VALVULA DE CONTROL |  |  |  | 0
05.01.03.01.05.01.01 | Válvula de compuerta campana-campana HD NTP-ISO 4435 PN16 DN 90 mm C/ vastago fijo | und | 157
05.01.03.01.05.01.02 | Válvula de compuerta campana-campana HD NTP-ISO 4435 PN16 DN 110 mm C/ vastago fijo | und | 85
05.01.03.01.05.01.03 | Válvula de compuerta campana-campana HD NTP-ISO 4435 PN16 DN 160 mm C/ vastago fijo | und | 50
05.01.03.01.05.01.04 | Válvula de compuerta campana-campana HD NTP-ISO 4435 PN16 DN 200 mm C/ vastago fijo | und | 6
05.01.03.01.05.01.05 | Válvula de compuerta campana-campana HD NTP-ISO 4435 PN16 DN 250 mm C/ vastago fijo | und | 8
05.01.03.01.05.01.06 | Instalación de válvula compuerta DN 80 incl. registro | und | 157
05.01.03.01.05.01.07 | Instalación de válvula compuerta DN 100 a 150 mm incl. registro | und | 135
05.01.03.01.05.01.08 | Instalación de válvula compuerta DN 200 a 250 mm incl. registro | und | 14
05.01.03.01.05.02 | VALVULA DE AIRE |  |  |  | 0
05.01.03.01.05.02.01 | Cámara p/válvula aire en t. normal de 2,01 - 2,50 m prof. | und | 5
05.01.03.01.05.02.02 | Camara tipo II p/ valvula de aire de en terr-normal DE 2,01 m a 3,00 m prof | und | 1
05.01.03.01.05.02.03 | Válvula aire automática bridada esfera de acero inoxidable DN 50 | und | 5
05.01.03.01.05.02.04 | Suministro instalación hidráulica para válvula de aire DN 50 en línea DN 110 | und | 1
05.01.03.01.05.02.05 | Suministro instalación hidráulica para válvula de aire DN 50 en línea DN 160 | und | 3
05.01.03.01.05.02.06 | Suministro instalación hidráulica para válvula de aire DN 50 en línea DN 250 | und | 1
05.01.03.01.05.02.07 | Montaje de válvula de aire DN 50 e instalación hidráulica | und | 5
05.01.03.01.05.03 | VALVULA DE PURGA |  |  |  | 0
05.01.03.01.05.03.01 | Cámara p/válvula purga en t. normal de 1,76 - 2,00 m prof | und | 6
05.01.03.01.05.03.02 | Válvula cpta.BB, ho.dúctil cierre elást. vástago acero inoxidable DN 100 | und | 4
05.01.03.01.05.03.03 | Válvula cpta.BB, ho.dúctil cierre elást. vástago acero inoxidable DN 150 | und | 2
05.01.03.01.05.03.04 | Suministro instalación hidráulica para válvula de purga DN 100 en línea DN 110 | und | 4
05.01.03.01.05.03.05 | Suministro instalación hidráulica para válvula de purga DN 150 en línea DN 160 | und | 2
05.01.03.01.05.03.06 | Montaje de válvula de purga DN 100 e instalación hidráulica | und | 4
05.01.03.01.05.03.07 | Montaje de válvula de purga DN 150 e instalación hidráulica | und | 2
05.01.03.01.05.04 | GRIFO CONTRA INCENDIO |  |  |  | 0
05.01.03.01.05.04.01 | Suministro de grifo C/Iincendio Ho. díctil 2 bocas tipo poste cuerpo seco NTP 350.102:2001 | und | 35
05.01.03.01.05.04.02 | Instalación de grifo contra incendio tipo poste de 2 bocas incl. Anclaje en lineas de 110 | und | 23
05.01.03.01.05.04.03 | Instalación de grifo contra incendio tipo poste de 2 bocas incl. Anclaje en lineas de 160 | und | 12
05.01.03.01.06 | EMPALMES |  |  |  | 0
05.01.03.01.06.01 | Empalme N° 01 | und | 1
05.01.03.01.06.02 | Empalme N° 02 | und | 1
05.01.03.01.06.03 | Empalme N° 03 | und | 1
05.01.03.01.06.04 | Empalme N° 04 | und | 1
05.01.03.01.06.05 | Empalme N° 05 | und | 1
05.01.03.01.06.06 | Empalme N° 06 | und | 1
05.01.03.01.06.07 | Empalme N° 07 | und | 1
05.01.03.01.06.08 | Empalme N° 08 | und | 1
05.01.03.01.06.09 | Empalme N° 09 | und | 1
05.01.03.01.06.10 | Empalme N° 10 | und | 1
05.01.03.01.06.11 | Empalme N° 11 | und | 1
05.01.03.01.06.12 | Empalme N° 12 | und | 1
05.01.03.01.06.13 | Empalme N° 13 | und | 1
05.01.03.01.06.14 | Empalme N° 14 | und | 1
05.01.03.01.06.15 | Empalme N° 15 | und | 1
05.01.03.01.06.16 | Empalme N° 16 | und | 1
05.01.03.01.06.17 | Empalme N° 17 | und | 1
05.01.03.01.06.18 | Empalme N° 18 | und | 1
05.01.03.01.06.19 | Empalme N° 19 | und | 1
05.01.03.01.06.20 | Empalme N° 20 | und | 1
05.01.03.01.06.21 | Empalme N° 21 | und | 1
05.01.03.01.06.22 | Empalme N° 22 | und | 1
05.01.03.01.06.23 | Empalme N° 23 | und | 1
05.01.03.01.06.24 | Empalme N° 24 | und | 1
05.01.03.01.06.25 | Empalme N° 25 | und | 1
05.01.03.01.06.26 | Empalme N° 26 | und | 1
05.01.03.01.06.27 | Empalme N° 27 | und | 1
05.01.03.01.06.28 | Empalme N° 28 | und | 1
05.01.03.01.06.29 | Empalme N° 29 | und | 1
05.01.03.01.06.30 | Empalme N° 30 | und | 1
05.01.03.01.06.31 | Empalme N° 31 | und | 1
05.01.03.01.06.32 | Empalme N° 32 | und | 1
05.01.03.01.06.33 | Empalme N° 33 | und | 1
05.01.03.01.06.34 | Empalme N° 34 | und | 1
05.01.03.01.06.35 | Empalme N° 35 | und | 1
05.01.03.01.06.36 | Empalme N° 36 | und | 1
05.01.03.01.06.37 | Empalme N° 37 | und | 1
05.01.03.01.06.38 | Empalme N° 38 | und | 1
05.01.03.01.06.39 | Empalme N° 39 | und | 1
05.01.03.01.06.40 | Empalme N° 40 | und | 1
05.01.03.01.06.41 | Empalme N° 41 | und | 1
05.01.03.01.06.42 | Empalme N° 42 | und | 1
05.01.03.01.06.43 | Empalme N° 43 | und | 1
05.01.03.01.06.44 | Empalme N° 44 | und | 1
05.01.03.01.06.45 | Empalme N° 45 | und | 1
05.01.03.01.06.46 | Empalme N° 46 | und | 1
05.01.03.01.06.47 | Empalme N° 47 | und | 1
05.01.03.01.06.48 | Empalme N° 48 | und | 1
05.01.03.01.06.49 | Empalme N° 49 | und | 1
05.01.03.01.06.50 | Empalme N° 50 | und | 1
05.01.03.01.06.51 | Empalme N° 51 | und | 1
05.01.03.01.06.52 | Empalme N° 52 | und | 1
05.01.03.01.06.53 | Empalme N° 53 | und | 1
05.01.03.01.06.54 | Empalme N° 54 | und | 1
05.01.03.01.06.55 | Empalme N° 55 | und | 1
05.01.03.01.06.56 | Empalme N° 56 | und | 1
05.01.03.01.06.57 | Empalme N° 57 | und | 1
05.01.03.01.06.58 | Empalme N° 58 | und | 1
05.01.03.01.06.59 | Empalme N° 59 | und | 1
05.01.03.01.06.60 | Empalme N° 60 | und | 1
05.01.03.01.06.61 | Empalme N° 61 | und | 1
05.01.03.01.06.62 | Empalme N° 62 | und | 1
05.01.03.01.06.63 | Empalme N° 63 | und | 1
05.01.03.01.06.64 | Empalme N° 64 | und | 1
05.01.03.01.06.65 | Empalme N° 65 | und | 1
05.01.03.01.06.66 | Empalme N° 66 | und | 1
05.01.03.01.06.67 | Empalme N° 67 | und | 1
05.01.03.01.06.68 | Empalme N° 68 | und | 1
05.01.03.01.06.69 | Empalme N° 69 | und | 1
05.01.03.01.06.70 | Empalme N° 70 | und | 1
05.01.03.01.06.71 | Empalme N° 71 | und | 1
05.01.03.01.06.72 | Empalme N° 72 | und | 1
05.01.03.01.06.73 | Empalme N° 73 | und | 1
05.01.03.01.07 | CORTES |  |  |  | 0
05.01.03.01.07.01 | Corte N° 01 | und | 1
05.01.03.01.07.02 | Corte N° 02 | und | 1
05.01.03.01.07.03 | Corte N° 03 | und | 1
05.01.03.01.07.04 | Corte N° 04 | und | 1
05.01.03.01.07.05 | Corte N° 05 | und | 1
05.01.03.01.07.06 | Corte N° 06 | und | 1
05.01.03.01.07.07 | Corte N° 07 | und | 1
05.01.03.01.07.08 | Corte N° 08 | und | 1
05.01.03.01.07.09 | Corte N° 09 | und | 1
05.01.03.01.07.10 | Corte N° 10 | und | 1
05.01.03.01.07.11 | Corte N° 11 | und | 1
05.01.03.01.07.12 | Corte N° 12 | und | 1
05.01.03.01.07.13 | Corte N° 13 | und | 1
05.01.03.01.07.14 | Corte N° 14 | und | 1
05.01.03.01.07.15 | Corte N° 15 | und | 1
05.01.03.01.07.16 | Corte N° 16 | und | 1
05.01.03.01.07.17 | Corte N° 17 | und | 1
05.01.03.01.07.18 | Corte N° 18 | und | 1
05.01.03.01.07.19 | Corte N° 19 | und | 1
05.01.03.01.07.20 | Corte N° 20 | und | 1
05.01.03.01.07.21 | Corte N° 21 | und | 1
05.01.03.01.07.22 | Corte N° 22 | und | 1
05.01.03.01.07.23 | Corte N° 23 | und | 1
05.01.03.01.07.24 | Corte N° 24 | und | 1
05.01.03.01.07.25 | Corte N° 25 | und | 1
05.01.03.01.07.26 | Corte N° 26 | und | 1
05.01.03.01.07.27 | Corte N° 27 | und | 1
05.01.03.01.07.28 | Corte N° 28 | und | 1
05.01.03.01.07.29 | Corte N° 29 | und | 1
05.01.03.01.07.30 | Corte N° 30 | und | 1
05.01.03.01.08 | VARIOS: REPOSICION DE PAVIMENTOS |  |  |  | 0
05.01.03.01.08.01 | Corte+rotura, ED y reposic. de pavimento flexible asfalto caliente de e= 2" | m2 | 1735.76
05.01.03.01.09 | PRUEBAS |  |  |  | 0
05.01.03.01.09.01 | Prueba de compactacion de suelos (proctor modificado y de control de compactacion - densidad de campo) | und | 1074
05.01.03.01.09.02 | Prueba hidráulica de tubería agua potable (incl. desinfección) DN 80 | m | 27856.8
05.01.03.01.09.03 | Prueba hidráulica de tubería agua potable (incl. desinfección) DN 110 | m | 12475.72
05.01.03.01.09.04 | Prueba hidráulica de tubería agua potable (incl. desinfección) DN 150 | m | 10218.9
05.01.03.01.09.05 | Prueba hidráulica de tubería agua potable (incl. desinfección) DN 200 | m | 950.89
05.01.03.01.09.06 | Prueba hidráulica de tubería agua potable (incl. desinfección) DN 250 | m | 2208.68
05.01.03.01.10 | INTERFERENCIAS |  |  |  | 0
05.01.03.01.10.01 | Interferencias de telefonia (movistar) | und | 3
05.01.03.02 | REDES SECUNDARIAS MEJORADAS |  |  |  | 0
05.01.03.02.01 | VALVULAS Y GRIFO CONTRAINCENDIOS |  |  |  | 0
05.01.03.02.01.01 | VALVULA DE CONTROL |  |  |  | 0
05.01.03.02.01.01.01 | Válvula de compuerta campana-campana HD NTP-ISO 4435 PN16 DN 110 mm C/ vastago fijo | und | 11
05.01.03.02.01.01.02 | Instalación de válvula compuerta DN 100 a 150 mm incl. registro | und | 11
05.01.03.02.01.02 | GRIFO CONTRA INCENDIO |  |  |  | 0
05.01.03.02.01.02.01 | Suministro de grifo C/Iincendio Ho. díctil 2 bocas tipo poste cuerpo seco NTP 350.102:2001 | und | 102
05.01.03.02.01.02.02 | Instalación de grifo contra incendio tipo poste de 2 bocas incl. Anclaje en lineas de 90 | und | 35
05.01.03.02.01.02.03 | Instalación de grifo contra incendio tipo poste de 2 bocas incl. Anclaje en lineas de 110 | und | 35
05.01.03.02.01.02.04 | Instalación de grifo contra incendio tipo poste de 2 bocas incl. Anclaje en lineas de 160 | und | 32
05.01.04 | REDES SECUNDARIAS AREA DE INFLUENCIA RP5 |  |  |  | 0
05.01.04.01 | REDES SECUNDARIAS PROYECTADAS |  |  |  | 0
05.01.04.01.01 | OBRAS PRELIMINARES |  |  |  | 0
05.01.04.01.01.01 | Trazo y replanteo inicial del proyecto, para lineas-redes con estación total | km | 44.05
05.01.04.01.01.02 | Replanteo final de la obra, para lineas redes con estación total | km | 44.05
05.01.04.01.01.03 | Cinta plástica señalizadora para límite de seguridad de obra | m | 88090.28
05.01.04.01.01.04 | Cerco de malla HDP de 1 m altura para limite de seguridad de obra | m | 88090.28
05.01.04.01.01.05 | Puente de madera para pase peatonal sobre zanja s/d (prov. durante obra) | und | 881
05.01.04.01.01.06 | Puente de madera para pase vehicular sobre zanja s/d (prov. durante obra) | und | 440
05.01.04.01.01.07 | Riego de zona de trabajo para mitigar la contaminación - polvo (Incl. Costo de agua y transporte Surtidor a obra) | m | 44045.14
05.01.04.01.02 | MOVIMIENTO DE TIERRAS |  |  |  | 0
05.01.04.01.02.01 | Excav. zanja (maq) p/tub. terr-normal DN 50 - 90 de 1,01 m a 1,25 m prof. | m | 25941.03
05.01.04.01.02.02 | Excav. zanja (maq) p/tub. terr-normal DN 110 - 160 de 1,01 m a 1,25 m prof. | m | 8559.45
05.01.04.01.02.03 | Excav. zanja (maq) p/tub. terr-normal DN 200 - 250 de 1,01 m a 1,25 m prof. | m | 9544.66
05.01.04.01.02.04 | Refine y nivel de zanja terr-normal para tub. DN 50 - 80 para toda profund. | m | 25941.03
05.01.04.01.02.05 | Refine y nivel de zanja terr-normal para tub. DN 100 - 150 para toda profund. | m | 8559.45
05.01.04.01.02.06 | Refine y nivel de zanja terr-normal para tub. DN 200 - 250 para toda profund. | m | 9544.66
05.01.04.01.02.07 | Relleno comp.zanja(pulso) p/tub t-normal DN 50 - 80 de 1,01 m a 1,25 m prof. | m | 25941.03
05.01.04.01.02.08 | Relleno comp.zanja(pulso) p/tub t-normal DN 100 - 150 de 1,01 m a 1,25 m prof. | m | 8559.45
05.01.04.01.02.09 | Relleno comp.zanja(pulso) p/tub t-normal DN 200 - 250 de 1,01 m a 1,25 m prof. | m | 9544.66
05.01.04.01.02.10 | Elimin. desmonte(carg+v) t-normal D=20km p/tub. DN 50 - 90 para toda prof. | m | 25941.03
05.01.04.01.02.11 | Elimin. desmonte(carg+v) t-normal D=20km p/tub. DN 110 - 160 para toda prof. | m | 8559.45
05.01.04.01.02.12 | Elimin. desmonte(carg+v) t-normal D=20km p/tub. DN 200 - 250 para toda prof. | m | 9544.66
05.01.04.01.03 | SUMINISTRO DE TUBERIAS Y ACCESORIOS |  |  |  | 0
05.01.04.01.03.01 | Suministro de tuberías PVC-0 NTP ISO 16422:2012 DN 90mm PN 10 min. | m | 25941.03
05.01.04.01.03.02 | Suministro de tuberías PVC-0 NTP ISO 16422:2012 DN 110mm PN 10 min. | m | 5680.54
05.01.04.01.03.03 | Suministro de tuberías PVC-0 NTP ISO 16422:2012 DN 160mm PN 10 min. | m | 2878.91
05.01.04.01.03.04 | Suministro de tuberías PVC-0 NTP ISO 16422:2012 DN 200mm PN 10 min. | m | 9295.3
05.01.04.01.03.05 | Suministro de tuberías PVC-0 NTP ISO 16422:2012 DN 250mm PN 10 min. | m | 249.36
05.01.04.01.03.06 | Suministro de tapon PVC-U NTP-ISO 1452:2011 DN 90 | und | 162
05.01.04.01.03.07 | Suministro de tapon PVC-U NTP-ISO 1452:2011 DN 110 | und | 11
05.01.04.01.03.08 | Suministro de tapon PVC-U NTP-ISO 1452:2011 DN 160 | und | 2
05.01.04.01.03.09 | Suministro de tapon PVC-U NTP-ISO 1452:2011 DN 200 | und | 6
05.01.04.01.03.10 | Suministro de codo 90° PVC-U NTP-ISO 1452:2011 DN 90 mm | und | 19
05.01.04.01.03.11 | Suministro de codo 45° PVC-U NTP-ISO 1452:2011 DN 90 mm | und | 13
05.01.04.01.03.12 | Suministro de codo 22.5° PVC-U NTP-ISO 1452:2011 DN 90 mm | und | 7
05.01.04.01.03.13 | Suministro de codo 11.25° PVC-U NTP-ISO 1452:2011 DN 90 mm | und | 33
05.01.04.01.03.14 | Suministro de codo 90° PVC-U NTP-ISO 1452:2011 DN 110 mm | und | 1
05.01.04.01.03.15 | Suministro de codo 11.25° PVC-U NTP-ISO 1452:2011 DN 110 mm | und | 2
05.01.04.01.03.16 | Suministro de codo 90° PVC-U NTP-ISO 1452:2011 DN 160 mm | und | 1
05.01.04.01.03.17 | Suministro de codo 45° PVC-U NTP-ISO 1452:2011 DN 160 mm | und | 1
05.01.04.01.03.18 | Suministro de codo 22.5° PVC-U NTP-ISO 1452:2011 DN 160 mm | und | 1
05.01.04.01.03.19 | Suministro de codo 90° PVC-U NTP-ISO 1452:2011 DN 200 mm | und | 8
05.01.04.01.03.20 | Suministro de codo 45° PVC-U NTP-ISO 1452:2011 DN 200 mm | und | 13
05.01.04.01.03.21 | Suministro de codo 22.5° PVC-U NTP-ISO 1452:2011 DN 200 mm | und | 3
05.01.04.01.03.22 | Suministro de codo 11.25° PVC-U NTP-ISO 1452:2011 DN 200 mm | und | 3
05.01.04.01.03.23 | Suministro de codo 45° PVC-U NTP-ISO 1452:2011 DN 250 mm | und | 6
05.01.04.01.03.24 | Suministro de reducción PVC-U NTP-ISO 1452:2011 DN 110 X 90mm | und | 28
05.01.04.01.03.25 | Suministro de reducción PVC-U NTP-ISO 1452:2011 DN 160 X 110mm | und | 6
05.01.04.01.03.26 | Suministro de reducción PVC-U NTP-ISO 1452:2011 DN 160 X 90mm | und | 13
05.01.04.01.03.27 | Suministro de reducción PVC-U NTP-ISO 1452:2011 DN 200 X 110mm | und | 1
05.01.04.01.03.28 | Suministro de reducción PVC-U NTP-ISO 1452:2011 DN 200 X 160mm | und | 4
05.01.04.01.03.29 | Suministro de reducción PVC-U NTP-ISO 1452:2011 DN 200 X 90mm | und | 2
05.01.04.01.03.30 | Suministro de reducción PVC-U NTP-ISO 1452:2011 DN 250 X 200mm | und | 2
05.01.04.01.03.31 | Suministro de tee PVC-U NTP-ISO 1452:2011 DN 90 X 90mm | und | 174
05.01.04.01.03.32 | Suministro de tee PVC-U NTP-ISO 1452:2011 DN 110 X 90mm | und | 45
05.01.04.01.03.33 | Suministro de tee PVC-U NTP-ISO 1452:2011 DN 110 X 110mm | und | 29
05.01.04.01.03.34 | Suministro de tee PVC-U NTP-ISO 1452:2011 DN 160 X 90mm | und | 32
05.01.04.01.03.35 | Suministro de tee PVC-U NTP-ISO 1452:2011 DN 160 X 110mm | und | 8
05.01.04.01.03.36 | Suministro de tee PVC-U NTP-ISO 1452:2011 DN 160 X 160mm | und | 10
05.01.04.01.03.37 | Suministro de tee PVC-U NTP-ISO 1452:2011 DN 200 X 90mm | und | 63
05.01.04.01.03.38 | Suministro de tee PVC-U NTP-ISO 1452:2011 DN 200 X 110mm | und | 11
05.01.04.01.03.39 | Suministro de tee PVC-U NTP-ISO 1452:2011 DN 200 X 160mm | und | 5
05.01.04.01.03.40 | Suministro de tee PVC-U NTP-ISO 1452:2011 DN 200 X 200mm | und | 14
05.01.04.01.03.41 | Suministro de tee PVC-U NTP-ISO 1452:2011 DN 250 X 90mm | und | 1
05.01.04.01.03.42 | Suministro de tee PVC-U NTP-ISO 1452:2011 DN 250 X 250mm | und | 1
05.01.04.01.03.43 | Transición PVC-O - HDPE PN 16 DN 200 mm | und | 2
05.01.04.01.04 | INSTALACION DE TUBERIAS Y ACCESORIOS |  |  |  | 0
05.01.04.01.04.01 | Instalación de tubería PVC p/agua potab. DN 90 incluye prueba hidráulica | m | 25941.03
05.01.04.01.04.02 | Instalación de tubería PVC p/agua potab. DN 110 incluye prueba hidráulica | m | 5680.54
05.01.04.01.04.03 | Instalación de tubería PVC p/agua potab. DN 150 incluye prueba hidráulica | m | 2878.91
05.01.04.01.04.04 | Instalación de tubería PVC p/agua potab. DN 200 incluye prueba hidráulica | m | 9295.3
05.01.04.01.04.05 | Instalación de tubería PVC p/agua potab. DN 250 incluye prueba hidráulica | m | 249.36
05.01.04.01.04.06 | Instalación de accesorios de P.V.C UF-SP DN 50 - 80 incluye dado de anclaje | und | 408
05.01.04.01.04.07 | Instalación de accesorios de P.V.C UF-SP DN 100 - 150 incluye dado de anclaje | und | 190
05.01.04.01.04.08 | Instalación de accesorios de P.V.C UF-SP DN 200 - 250 incluye dado de anclaje | und | 145
05.01.04.01.05 | VALVULAS Y GRIFO CONTRAINCENDIOS |  |  |  | 0
05.01.04.01.05.01 | VALVULA DE CONTROL |  |  |  | 0
05.01.04.01.05.01.01 | Válvula de compuerta campana-campana HD NTP-ISO 4435 PN16 DN 90 mm C/ vastago fijo | und | 110
05.01.04.01.05.01.02 | Válvula de compuerta campana-campana HD NTP-ISO 4435 PN16 DN 110 mm C/ vastago fijo | und | 36
05.01.04.01.05.01.03 | Válvula de compuerta campana-campana HD NTP-ISO 4435 PN16 DN 160 mm C/ vastago fijo | und | 19
05.01.04.01.05.01.04 | Válvula de compuerta campana-campana HD NTP-ISO 4435 PN16 DN 200 mm C/ vastago fijo | und | 40
05.01.04.01.05.01.05 | Válvula de compuerta campana-campana HD NTP-ISO 4435 PN16 DN 250 mm C/ vastago fijo | und | 2
05.01.04.01.05.01.06 | Instalación de válvula compuerta DN 80 incl. registro | und | 110
05.01.04.01.05.01.07 | Instalación de válvula compuerta DN 100 a 150 mm incl. registro | und | 55
05.01.04.01.05.01.08 | Instalación de válvula compuerta DN 200 a 250 mm incl. registro | und | 42
05.01.04.01.05.02 | VALVULA DE AIRE |  |  |  | 0
05.01.04.01.05.02.01 | Cámara p/válvula aire en t. normal de 2,01 - 2,50 m prof. | und | 5
05.01.04.01.05.02.02 | Válvula aire automática bridada esfera de acero inoxidable DN 50 | und | 5
05.01.04.01.05.02.03 | Suministro instalación hidráulica para válvula de aire DN 50 en línea DN 200 | und | 5
05.01.04.01.05.02.04 | Montaje de válvula de aire DN 50 e instalación hidráulica | und | 5
05.01.04.01.05.03 | VALVULA DE PURGA |  |  |  | 0
05.01.04.01.05.03.01 | Cámara p/válvula purga en t. normal de 1,76 - 2,00 m prof | und | 6
05.01.04.01.05.03.02 | Camara tipo I p/ valvula de purga de en terr-normal DE 2,01 m a 3,00 m prof | und | 1
05.01.04.01.05.03.03 | Válvula cpta.BB, ho.dúctil cierre elást. vástago acero inoxidable DN 100 | und | 6
05.01.04.01.05.03.04 | Suministro instalación hidráulica para válvula de purga DN 100 en línea DN 110 | und | 2
05.01.04.01.05.03.05 | Suministro instalación hidráulica para válvula de purga DN 100 en línea DN 160 | und | 1
05.01.04.01.05.03.06 | Suministro instalación hidráulica para válvula de purga DN 100 en línea DN 200 | und | 3
05.01.04.01.05.03.07 | Montaje de válvula de purga DN 100 e instalación hidráulica | und | 6
05.01.04.01.05.04 | GRIFO CONTRA INCENDIO |  |  |  | 0
05.01.04.01.05.04.01 | Suministro de grifo C/Iincendio Ho. díctil 2 bocas tipo poste cuerpo seco NTP 350.102:2001 | und | 36
05.01.04.01.05.04.02 | Instalación de grifo contra incendio tipo poste de 2 bocas incl. Anclaje en lineas de 110 | und | 19
05.01.04.01.05.04.03 | Instalación de grifo contra incendio tipo poste de 2 bocas incl. Anclaje en lineas de 160 | und | 6
05.01.04.01.05.04.04 | Instalación de grifo contra incendio tipo poste de 2 bocas incl. Anclaje en lineas de 200 | und | 11
05.01.04.01.06 | INTERFERENCIAS |  |  |  | 0
05.01.04.01.06.01 | Hincado de Tubería DN 200mm con camisa de 10" por interferencia vial (perforacion Horizontal Dirigda) | m | 33.75
05.01.04.01.07 | VARIOS: REPOSICION DE PAVIMENTOS |  |  |  | 0
05.01.04.01.07.01 | Corte+rotura, ED y reposic. de pavimento flexible asfalto caliente de e= 4" | m2 | 35.34
05.01.04.01.08 | PRUEBAS |  |  |  | 0
05.01.04.01.08.01 | Prueba de compactacion de suelos (proctor modificado y de control de compactacion - densidad de campo) | und | 881
05.01.04.01.08.02 | Prueba hidráulica de tubería agua potable (incl. desinfección) DN 80 | m | 25941.03
05.01.04.01.08.03 | Prueba hidráulica de tubería agua potable (incl. desinfección) DN 110 | m | 5680.54
05.01.04.01.08.04 | Prueba hidráulica de tubería agua potable (incl. desinfección) DN 150 | m | 2878.91
05.01.04.01.08.05 | Prueba hidráulica de tubería agua potable (incl. desinfección) DN 200 | m | 9295.3
05.01.04.01.08.06 | Prueba hidráulica de tubería agua potable (incl. desinfección) DN 250 | m | 249.36
05.01.04.02 | REDES SECUNDARIAS MEJORADAS |  |  |  | 0
05.01.04.02.01 | OBRAS PRELIMINARES |  |  |  | 0
05.01.04.02.01.01 | Trazo y replanteo inicial del proyecto, para lineas-redes con estación total | km | 0.09
05.01.04.02.01.02 | Replanteo final de la obra, para lineas redes con estación total | km | 0.09
05.01.04.02.01.03 | Cinta plástica señalizadora para límite de seguridad de obra | m | 184.82
05.01.04.02.01.04 | Cerco de malla HDP de 1 m altura para limite de seguridad de obra | m | 184.82
05.01.04.02.01.05 | Tranquera tipo caballete de 2,40 x 1,20m p/señalaliz-protec.(prov. durante obra) | und | 1
05.01.04.02.01.06 | Puente de madera para pase peatonal sobre zanja s/d (prov. durante obra) | und | 2
05.01.04.02.01.07 | Puente de madera para pase vehicular sobre zanja s/d (prov. durante obra) | und | 1
05.01.04.02.01.08 | Cono fibra vidrio fosforescente p/desvío de tránsito s/d (prov. durante obra) | und | 2
05.01.04.02.01.09 | Riego de zona de trabajo para mitigar la contaminación - polvo (Incl. Costo de agua y transporte Surtidor a obra) | m | 92.41
05.01.04.02.02 | MOVIMIENTO DE TIERRAS |  |  |  | 0
05.01.04.02.02.01 | Excav. zanja (maq) p/tub. terr-normal DN 200 - 250 de 1,01 m a 1,25 m prof. | m | 92.41
05.01.04.02.02.02 | Refine y nivel de zanja terr-normal para tub. DN 200 - 250 para toda profund. | m | 92.41
05.01.04.02.02.03 | Relleno comp.zanja(pulso) p/tub t-normal DN 200 - 250 de 1,01 m a 1,25 m prof. | m | 92.41
05.01.04.02.02.04 | Elimin. desmonte(carg+v) t-normal D=20km p/tub. DN 200 - 250 para toda prof. | m | 92.41
05.01.04.02.03 | SUMINISTRO E INSTALACION DE TUBERIAS Y ACCESORIOS |  |  |  | 0
05.01.04.02.03.01 | Suministro de tuberías HDPE NTP ISO 4427 - PE100, SDR 17, PN10 DN 200mm (incl. desperd. 2%) | m | 92.41
05.01.04.02.03.02 | Codo HDPE DN 200 mm x 22.5° PN 10 | und | 4
05.01.04.02.03.03 | Codo HDPE DN 200 mm x 45° PN 10 | und | 2
05.01.04.02.04 | INSTALACION DE TUBERIAS Y ACCESORIOS |  |  |  | 0
05.01.04.02.04.01 | Instalación de tuberías HDPE DN 200 mm (incl. Prueba hidráulica) | m | 92.41
05.01.04.02.04.02 | Instalacion de accesorios de HDPE DN 200 - 250 mm | und | 6
05.01.04.02.05 | PRUEBAS |  |  |  | 0
05.01.04.02.05.01 | Prueba hidráulica de tubería agua potable (incl. desinfección) DN 200 | m | 92.41
05.01.05 | REDES SECUNDARIAS AREA DE INFLUENCIA RP6 |  |  |  | 0
05.01.05.01 | REDES SECUNDARIAS PROYECTADAS |  |  |  | 0
05.01.05.01.01 | OBRAS PRELIMINARES |  |  |  | 0
05.01.05.01.01.01 | Trazo y replanteo inicial del proyecto, para lineas-redes con estación total | km | 80.62
05.01.05.01.01.02 | Replanteo final de la obra, para lineas redes con estación total | km | 80.62
05.01.05.01.01.03 | Cinta plástica señalizadora para límite de seguridad de obra | m | 161233.12
05.01.05.01.01.04 | Cerco de malla HDP de 1 m altura para limite de seguridad de obra | m | 161233.12
05.01.05.01.01.05 | Puente de madera para pase peatonal sobre zanja s/d (prov. durante obra) | und | 1612
05.01.05.01.01.06 | Puente de madera para pase vehicular sobre zanja s/d (prov. durante obra) | und | 806
05.01.05.01.01.07 | Riego de zona de trabajo para mitigar la contaminación - polvo (Incl. Costo de agua y transporte Surtidor a obra) | m | 80616.56
05.01.05.01.02 | MOVIMIENTO DE TIERRAS |  |  |  | 0
05.01.05.01.02.01 | Excav. zanja (maq) p/tub. terr-normal DN 50 - 90 de 1,01 m a 1,25 m prof. | m | 50532.31
05.01.05.01.02.02 | Excav. zanja (maq) p/tub. terr-normal DN 110 - 160 de 1,01 m a 1,25 m prof. | m | 23484.07
05.01.05.01.02.03 | Excav. zanja (maq) p/tub. terr-normal DN 200 - 250 de 1,01 m a 1,25 m prof. | m | 6600.18
05.01.05.01.02.04 | Refine y nivel de zanja terr-normal para tub. DN 50 - 80 para toda profund. | m | 50532.31
05.01.05.01.02.05 | Refine y nivel de zanja terr-normal para tub. DN 100 - 150 para toda profund. | m | 23484.07
05.01.05.01.02.06 | Refine y nivel de zanja terr-normal para tub. DN 200 - 250 para toda profund. | m | 6600.18
05.01.05.01.02.07 | Relleno comp.zanja(pulso) p/tub t-normal DN 50 - 80 de 1,01 m a 1,25 m prof. | m | 50532.31
05.01.05.01.02.08 | Relleno comp.zanja(pulso) p/tub t-normal DN 100 - 150 de 1,01 m a 1,25 m prof. | m | 23484.07
05.01.05.01.02.09 | Relleno comp.zanja(pulso) p/tub t-normal DN 200 - 250 de 1,01 m a 1,25 m prof. | m | 6600.18
05.01.05.01.02.10 | Elimin. desmonte(carg+v) t-normal D=20km p/tub. DN 50 - 90 para toda prof. | m | 50532.31
05.01.05.01.02.11 | Elimin. desmonte(carg+v) t-normal D=20km p/tub. DN 110 - 160 para toda prof. | m | 23484.07
05.01.05.01.02.12 | Elimin. desmonte(carg+v) t-normal D=20km p/tub. DN 200 - 250 para toda prof. | m | 6600.18
05.01.05.01.03 | SUMINISTRO DE TUBERIAS Y ACCESORIOS |  |  |  | 0
05.01.05.01.03.01 | Suministro de tuberías PVC-0 NTP ISO 16422:2012 DN 90mm PN 10 min. | m | 50532.31
05.01.05.01.03.02 | Suministro de tuberías PVC-0 NTP ISO 16422:2012 DN 110mm PN 10 min. | m | 14386.77
05.01.05.01.03.03 | Suministro de tuberías PVC-0 NTP ISO 16422:2012 DN 160mm PN 10 min. | m | 9097.3
05.01.05.01.03.04 | Suministro de tuberías PVC-0 NTP ISO 16422:2012 DN 200mm PN 10 min. | m | 4893.85
05.01.05.01.03.05 | Suministro de tuberías PVC-0 NTP ISO 16422:2012 DN 250mm PN 10 min. | m | 1706.33
05.01.05.01.03.06 | Suministro de tapon PVC-U NTP-ISO 1452:2011 DN 90 | und | 218
05.01.05.01.03.07 | Suministro de tapon PVC-U NTP-ISO 1452:2011 DN 110 | und | 29
05.01.05.01.03.08 | Suministro de tapon PVC-U NTP-ISO 1452:2011 DN 160 | und | 5
05.01.05.01.03.09 | Suministro de codo 90° PVC-U NTP-ISO 1452:2011 DN 90 mm | und | 57
05.01.05.01.03.10 | Suministro de codo 45° PVC-U NTP-ISO 1452:2011 DN 90 mm | und | 19
05.01.05.01.03.11 | Suministro de codo 22.5° PVC-U NTP-ISO 1452:2011 DN 90 mm | und | 27
05.01.05.01.03.12 | Suministro de codo 11.25° PVC-U NTP-ISO 1452:2011 DN 90 mm | und | 23
05.01.05.01.03.13 | Suministro de codo 90° PVC-U NTP-ISO 1452:2011 DN 110 mm | und | 17
05.01.05.01.03.14 | Suministro de codo 45° PVC-U NTP-ISO 1452:2011 DN 110 mm | und | 7
05.01.05.01.03.15 | Suministro de codo 22.5° PVC-U NTP-ISO 1452:2011 DN 110 mm | und | 4
05.01.05.01.03.16 | Suministro de codo 11.25° PVC-U NTP-ISO 1452:2011 DN 110 mm | und | 4
05.01.05.01.03.17 | Suministro de codo 90° PVC-U NTP-ISO 1452:2011 DN 160 mm | und | 5
05.01.05.01.03.18 | Suministro de codo 45° PVC-U NTP-ISO 1452:2011 DN 160 mm | und | 5
05.01.05.01.03.19 | Suministro de codo 22.5° PVC-U NTP-ISO 1452:2011 DN 160 mm | und | 5
05.01.05.01.03.20 | Suministro de codo 45° PVC-U NTP-ISO 1452:2011 DN 200 mm | und | 6
05.01.05.01.03.21 | Suministro de codo 22.5° PVC-U NTP-ISO 1452:2011 DN 200 mm | und | 3
05.01.05.01.03.22 | Suministro de codo 90° PVC-U NTP-ISO 1452:2011 DN 250 mm | und | 3
05.01.05.01.03.23 | Suministro de codo 45° PVC-U NTP-ISO 1452:2011 DN 250 mm | und | 6
05.01.05.01.03.24 | Suministro de codo 22.5° PVC-U NTP-ISO 1452:2011 DN 250 mm | und | 1
05.01.05.01.03.25 | Suministro de reducción PVC-U NTP-ISO 1452:2011 DN 110 X 90mm | und | 44
05.01.05.01.03.26 | Suministro de reducción PVC-U NTP-ISO 1452:2011 DN 160 X 110mm | und | 5
05.01.05.01.03.27 | Suministro de reducción PVC-U NTP-ISO 1452:2011 DN 160 X 90mm | und | 11
05.01.05.01.03.28 | Suministro de reducción PVC-U NTP-ISO 1452:2011 DN 200 X 110mm | und | 2
05.01.05.01.03.29 | Suministro de reducción PVC-U NTP-ISO 1452:2011 DN 200 X 160mm | und | 5
05.01.05.01.03.30 | Suministro de reducción PVC-U NTP-ISO 1452:2011 DN 200 X 90mm | und | 4
05.01.05.01.03.31 | Suministro de reducción PVC-U NTP-ISO 1452:2011 DN 250 X 90mm | und | 1
05.01.05.01.03.32 | Suministro de reducción PVC-U NTP-ISO 1452:2011 DN 250 X 200mm | und | 3
05.01.05.01.03.33 | Suministro de tee PVC-U NTP-ISO 1452:2011 DN 90 X 90mm | und | 321
05.01.05.01.03.34 | Suministro de tee PVC-U NTP-ISO 1452:2011 DN 110 X 90mm | und | 182
05.01.05.01.03.35 | Suministro de tee PVC-U NTP-ISO 1452:2011 DN 110 X 110mm | und | 77
05.01.05.01.03.36 | Suministro de tee PVC-U NTP-ISO 1452:2011 DN 160 X 90mm | und | 118
05.01.05.01.03.37 | Suministro de tee PVC-U NTP-ISO 1452:2011 DN 160 X 110mm | und | 32
05.01.05.01.03.38 | Suministro de tee PVC-U NTP-ISO 1452:2011 DN 160 X 160mm | und | 26
05.01.05.01.03.39 | Suministro de tee PVC-U NTP-ISO 1452:2011 DN 200 X 90mm | und | 68
05.01.05.01.03.40 | Suministro de tee PVC-U NTP-ISO 1452:2011 DN 200 X 110mm | und | 21
05.01.05.01.03.41 | Suministro de tee PVC-U NTP-ISO 1452:2011 DN 200 X 160mm | und | 3
05.01.05.01.03.42 | Suministro de tee PVC-U NTP-ISO 1452:2011 DN 200 X 200mm | und | 13
05.01.05.01.03.43 | Suministro de tee PVC-U NTP-ISO 1452:2011 DN 250 X 90mm | und | 9
05.01.05.01.03.44 | Suministro de tee PVC-U NTP-ISO 1452:2011 DN 250 X 110mm | und | 10
05.01.05.01.03.45 | Suministro de tee PVC-U NTP-ISO 1452:2011 DN 250 X 250mm | und | 2
05.01.05.01.04 | INSTALACION DE TUBERIAS Y ACCESORIOS |  |  |  | 0
05.01.05.01.04.01 | Instalación de tubería PVC p/agua potab. DN 90 incluye prueba hidráulica | m | 50532.31
05.01.05.01.04.02 | Instalación de tubería PVC p/agua potab. DN 110 incluye prueba hidráulica | m | 14386.77
05.01.05.01.04.03 | Instalación de tubería PVC p/agua potab. DN 150 incluye prueba hidráulica | m | 9097.3
05.01.05.01.04.04 | Instalación de tubería PVC p/agua potab. DN 200 incluye prueba hidráulica | m | 4893.85
05.01.05.01.04.05 | Instalación de tubería PVC p/agua potab. DN 250 incluye prueba hidráulica | m | 1706.33
05.01.05.01.04.06 | Instalación de accesorios de P.V.C UF-SP DN 50 - 80 incluye dado de anclaje | und | 665
05.01.05.01.04.07 | Instalación de accesorios de P.V.C UF-SP DN 100 - 150 incluye dado de anclaje | und | 576
05.01.05.01.04.08 | Instalación de accesorios de P.V.C UF-SP DN 200 - 250 incluye dado de anclaje | und | 160
05.01.05.01.05 | VALVULAS Y GRIFO CONTRAINCENDIOS |  |  |  | 0
05.01.05.01.05.01 | VALVULA DE CONTROL |  |  |  | 0
05.01.05.01.05.01.01 | Válvula de compuerta campana-campana HD NTP-ISO 4435 PN16 DN 90 mm C/ vastago fijo | und | 250
05.01.05.01.05.01.02 | Válvula de compuerta campana-campana HD NTP-ISO 4435 PN16 DN 110 mm C/ vastago fijo | und | 95
05.01.05.01.05.01.03 | Válvula de compuerta campana-campana HD NTP-ISO 4435 PN16 DN 160 mm C/ vastago fijo | und | 59
05.01.05.01.05.01.04 | Válvula de compuerta campana-campana HD NTP-ISO 4435 PN16 DN 200 mm C/ vastago fijo | und | 32
05.01.05.01.05.01.05 | Válvula de compuerta campana-campana HD NTP-ISO 4435 PN16 DN 250 mm C/ vastago fijo | und | 7
05.01.05.01.05.01.06 | Instalación de válvula compuerta DN 80 incl. registro | und | 250
05.01.05.01.05.01.07 | Instalación de válvula compuerta DN 100 a 150 mm incl. registro | und | 154
05.01.05.01.05.01.08 | Instalación de válvula compuerta DN 200 a 250 mm incl. registro | und | 39
05.01.05.01.05.02 | VALVULA DE AIRE |  |  |  | 0
05.01.05.01.05.02.01 | Cámara p/válvula aire en t. normal de 2,01 - 2,50 m prof. | und | 2
05.01.05.01.05.02.02 | Camara tipo II p/ valvula de aire de en terr-normal DE 2,01 m a 3,00 m prof | und | 1
05.01.05.01.05.02.03 | Válvula aire automática bridada esfera de acero inoxidable DN 50 | und | 2
05.01.05.01.05.02.04 | Suministro instalación hidráulica para válvula de aire DN 50 en línea DN 110 | und | 1
05.01.05.01.05.02.05 | Suministro instalación hidráulica para válvula de aire DN 50 en línea DN 160 | und | 1
05.01.05.01.05.02.06 | Montaje de válvula de aire DN 50 e instalación hidráulica | und | 2
05.01.05.01.05.03 | VALVULA DE PURGA |  |  |  | 0
05.01.05.01.05.03.01 | Cámara p/válvula purga en t. normal de 1,76 - 2,00 m prof | und | 7
05.01.05.01.05.03.02 | Camara tipo I p/ valvula de purga de en terr-normal DE 2,01 m a 3,00 m prof | und | 1
05.01.05.01.05.03.03 | Válvula cpta.BB, ho.dúctil cierre elást. vástago acero inoxidable DN 100 | und | 7
05.01.05.01.05.03.04 | Suministro instalación hidráulica para válvula de purga DN 100 en línea DN 110 | und | 6
05.01.05.01.05.03.05 | Suministro instalación hidráulica para válvula de purga DN 100 en línea DN 160 | und | 1
05.01.05.01.05.03.06 | Montaje de válvula de purga DN 100 e instalación hidráulica | und | 7
05.01.05.01.05.04 | GRIFO CONTRA INCENDIO |  |  |  | 0
05.01.05.01.05.04.01 | Suministro de grifo C/Iincendio Ho. díctil 2 bocas tipo poste cuerpo seco NTP 350.102:2001 | und | 59
05.01.05.01.05.04.02 | Instalación de grifo contra incendio tipo poste de 2 bocas incl. Anclaje en lineas de 110 | und | 39
05.01.05.01.05.04.03 | Instalación de grifo contra incendio tipo poste de 2 bocas incl. Anclaje en lineas de 160 | und | 12
05.01.05.01.05.04.04 | Instalación de grifo contra incendio tipo poste de 2 bocas incl. Anclaje en lineas de 200 | und | 5
05.01.05.01.05.04.05 | Instalación de grifo contra incendio tipo poste de 2 bocas incl. Anclaje en lineas de 250 | und | 3
05.01.05.01.06 | PRUEBAS |  |  |  | 0
05.01.05.01.06.01 | Prueba de compactacion de suelos (proctor modificado y de control de compactacion - densidad de campo) | und | 1612
05.01.05.01.06.02 | Prueba hidráulica de tubería agua potable (incl. desinfección) DN 80 | m | 50532.31
05.01.05.01.06.03 | Prueba hidráulica de tubería agua potable (incl. desinfección) DN 110 | m | 14386.77
05.01.05.01.06.04 | Prueba hidráulica de tubería agua potable (incl. desinfección) DN 150 | m | 9097.3
05.01.05.01.06.05 | Prueba hidráulica de tubería agua potable (incl. desinfección) DN 200 | m | 4893.85
05.01.05.01.06.06 | Prueba hidráulica de tubería agua potable (incl. desinfección) DN 250 | m | 1706.33
05.01.06 | REDES SECUNDARIAS AREA DE INFLUENCIA RP11 |  |  |  | 0
05.01.06.01 | REDES SECUNDARIAS PROYECTADAS |  |  |  | 0
05.01.06.01.01 | OBRAS PRELIMINARES |  |  |  | 0
05.01.06.01.01.01 | Trazo y replanteo inicial del proyecto, para lineas-redes con estación total | km | 66.81
05.01.06.01.01.02 | Replanteo final de la obra, para lineas redes con estación total | km | 66.81
05.01.06.01.01.03 | Cinta plástica señalizadora para límite de seguridad de obra | m | 133628.13
05.01.06.01.01.04 | Cerco de malla HDP de 1 m altura para limite de seguridad de obra | m | 133628.13
05.01.06.01.01.05 | Puente de madera para pase peatonal sobre zanja s/d (prov. durante obra) | und | 1336
05.01.06.01.01.06 | Puente de madera para pase vehicular sobre zanja s/d (prov. durante obra) | und | 668
05.01.06.01.01.07 | Riego de zona de trabajo para mitigar la contaminación - polvo (Incl. Costo de agua y transporte Surtidor a obra) | m | 66814.07
05.01.06.01.02 | MOVIMIENTO DE TIERRAS |  |  |  | 0
05.01.06.01.02.01 | Excav. zanja (maq) p/tub. terr-normal DN 50 - 90 de 1,01 m a 1,25 m prof. | m | 43039.42
05.01.06.01.02.02 | Excav. zanja (maq) p/tub. terr-normal DN 110 - 160 de 1,01 m a 1,25 m prof. | m | 17397.3
05.01.06.01.02.03 | Excav. zanja (maq) p/tub. terr-normal DN 200 - 250 de 1,01 m a 1,25 m prof. | m | 6377.35
05.01.06.01.02.04 | Refine y nivel de zanja terr-normal para tub. DN 50 - 80 para toda profund. | m | 43039.42
05.01.06.01.02.05 | Refine y nivel de zanja terr-normal para tub. DN 100 - 150 para toda profund. | m | 17397.3
05.01.06.01.02.06 | Refine y nivel de zanja terr-normal para tub. DN 200 - 250 para toda profund. | m | 6377.35
05.01.06.01.02.07 | Relleno comp.zanja(pulso) p/tub t-normal DN 50 - 80 de 1,01 m a 1,25 m prof. | m | 43039.42
05.01.06.01.02.08 | Relleno comp.zanja(pulso) p/tub t-normal DN 100 - 150 de 1,01 m a 1,25 m prof. | m | 17397.3
05.01.06.01.02.09 | Relleno comp.zanja(pulso) p/tub t-normal DN 200 - 250 de 1,01 m a 1,25 m prof. | m | 6377.35
05.01.06.01.02.10 | Elimin. desmonte(carg+v) t-normal D=20km p/tub. DN 50 - 90 para toda prof. | m | 43039.42
05.01.06.01.02.11 | Elimin. desmonte(carg+v) t-normal D=20km p/tub. DN 110 - 160 para toda prof. | m | 17397.3
05.01.06.01.02.12 | Elimin. desmonte(carg+v) t-normal D=20km p/tub. DN 200 - 250 para toda prof. | m | 6377.35
05.01.06.01.03 | SUMINISTRO DE TUBERIAS Y ACCESORIOS |  |  |  | 0
05.01.06.01.03.01 | Suministro de tuberías PVC-0 NTP ISO 16422:2012 DN 90mm PN 10 min. | m | 43039.42
05.01.06.01.03.02 | Suministro de tuberías PVC-0 NTP ISO 16422:2012 DN 110mm PN 10 min. | m | 8221.59
05.01.06.01.03.03 | Suministro de tuberías PVC-0 NTP ISO 16422:2012 DN 160mm PN 10 min. | m | 9175.71
05.01.06.01.03.04 | Suministro de tuberías PVC-0 NTP ISO 16422:2012 DN 200mm PN 10 min. | m | 3898.89
05.01.06.01.03.05 | Suministro de tuberías PVC-0 NTP ISO 16422:2012 DN 250mm PN 10 min. | m | 2478.46
05.01.06.01.03.06 | Suministro de tapon PVC-U NTP-ISO 1452:2011 DN 90 | und | 178
05.01.06.01.03.07 | Suministro de tapon PVC-U NTP-ISO 1452:2011 DN 110 | und | 10
05.01.06.01.03.08 | Suministro de tapon PVC-U NTP-ISO 1452:2011 DN 160 | und | 6
05.01.06.01.03.09 | Suministro de codo 90° PVC-U NTP-ISO 1452:2011 DN 90 mm | und | 30
05.01.06.01.03.10 | Suministro de codo 45° PVC-U NTP-ISO 1452:2011 DN 90 mm | und | 4
05.01.06.01.03.11 | Suministro de codo 22.5° PVC-U NTP-ISO 1452:2011 DN 90 mm | und | 9
05.01.06.01.03.12 | Suministro de codo 11.25° PVC-U NTP-ISO 1452:2011 DN 90 mm | und | 19
05.01.06.01.03.13 | Suministro de codo 90° PVC-U NTP-ISO 1452:2011 DN 110 mm | und | 8
05.01.06.01.03.14 | Suministro de codo 22.5° PVC-U NTP-ISO 1452:2011 DN 110 mm | und | 1
05.01.06.01.03.15 | Suministro de codo 11.25° PVC-U NTP-ISO 1452:2011 DN 110 mm | und | 7
05.01.06.01.03.16 | Suministro de codo 90° PVC-U NTP-ISO 1452:2011 DN 160 mm | und | 8
05.01.06.01.03.17 | Suministro de codo 45° PVC-U NTP-ISO 1452:2011 DN 160 mm | und | 4
05.01.06.01.03.18 | Suministro de codo 22.5° PVC-U NTP-ISO 1452:2011 DN 160 mm | und | 4
05.01.06.01.03.19 | Suministro de codo 11.25° PVC-U NTP-ISO 1452:2011 DN 160 mm | und | 7
05.01.06.01.03.20 | Suministro de codo 90° PVC-U NTP-ISO 1452:2011 DN 200 mm | und | 3
05.01.06.01.03.21 | Suministro de codo 45° PVC-U NTP-ISO 1452:2011 DN 200 mm | und | 3
05.01.06.01.03.22 | Suministro de codo 22.5° PVC-U NTP-ISO 1452:2011 DN 200 mm | und | 1
05.01.06.01.03.23 | Suministro de codo 11.25° PVC-U NTP-ISO 1452:2011 DN 200 mm | und | 2
05.01.06.01.03.24 | Suministro de codo 90° PVC-U NTP-ISO 1452:2011 DN 250 mm | und | 2
05.01.06.01.03.25 | Suministro de codo 45° PVC-U NTP-ISO 1452:2011 DN 250 mm | und | 2
05.01.06.01.03.26 | Suministro de codo 22.5° PVC-U NTP-ISO 1452:2011 DN 250 mm | und | 1
05.01.06.01.03.27 | Suministro de codo 11.25° PVC-U NTP-ISO 1452:2011 DN 250 mm | und | 1
05.01.06.01.03.28 | Suministro de reducción PVC-U NTP-ISO 1452:2011 DN 110 X 90mm | und | 30
05.01.06.01.03.29 | Suministro de reducción PVC-U NTP-ISO 1452:2011 DN 160 X 110mm | und | 11
05.01.06.01.03.30 | Suministro de reducción PVC-U NTP-ISO 1452:2011 DN 160 X 90mm | und | 16
05.01.06.01.03.31 | Suministro de reducción PVC-U NTP-ISO 1452:2011 DN 200 X 110mm | und | 1
05.01.06.01.03.32 | Suministro de reducción PVC-U NTP-ISO 1452:2011 DN 200 X 160mm | und | 4
05.01.06.01.03.33 | Suministro de reducción PVC-U NTP-ISO 1452:2011 DN 200 X 90mm | und | 2
05.01.06.01.03.34 | Suministro de reducción PVC-U NTP-ISO 1452:2011 DN 250 X 110mm | und | 1
05.01.06.01.03.35 | Suministro de reducción PVC-U NTP-ISO 1452:2011 DN 250 X 160mm | und | 1
05.01.06.01.03.36 | Suministro de reducción PVC-U NTP-ISO 1452:2011 DN 250 X 200mm | und | 2
05.01.06.01.03.37 | Suministro de tee PVC-U NTP-ISO 1452:2011 DN 90 X 90mm | und | 1
05.01.06.01.03.38 | Suministro de tee PVC-U NTP-ISO 1452:2011 DN 110 X 90mm | und | 27
05.01.06.01.03.39 | Suministro de tee PVC-U NTP-ISO 1452:2011 DN 110 X 110mm | und | 178
05.01.06.01.03.40 | Suministro de tee PVC-U NTP-ISO 1452:2011 DN 160 X 90mm | und | 32
05.01.06.01.03.41 | Suministro de tee PVC-U NTP-ISO 1452:2011 DN 160 X 110mm | und | 6
05.01.06.01.03.42 | Suministro de tee PVC-U NTP-ISO 1452:2011 DN 160 X 160mm | und | 111
05.01.06.01.03.43 | Suministro de tee PVC-U NTP-ISO 1452:2011 DN 200 X 90mm | und | 8
05.01.06.01.03.44 | Suministro de tee PVC-U NTP-ISO 1452:2011 DN 200 X 110mm | und | 94
05.01.06.01.03.45 | Suministro de tee PVC-U NTP-ISO 1452:2011 DN 200 X 160mm | und | 5
05.01.06.01.03.46 | Suministro de tee PVC-U NTP-ISO 1452:2011 DN 200 X 200mm | und | 4
05.01.06.01.03.47 | Suministro de tee PVC-U NTP-ISO 1452:2011 DN 250 X 90mm | und | 2
05.01.06.01.03.48 | Suministro de tee PVC-U NTP-ISO 1452:2011 DN 250 X 110mm | und | 16
05.01.06.01.03.49 | Suministro de tee PVC-U NTP-ISO 1452:2011 DN 250 X 200mm | und | 4
05.01.06.01.03.50 | Suministro de tee PVC-U NTP-ISO 1452:2011 DN 250 X 250mm | und | 2
05.01.06.01.04 | INSTALACION DE TUBERIAS Y ACCESORIOS |  |  |  | 0
05.01.06.01.04.01 | Instalación de tubería PVC p/agua potab. DN 90 incluye prueba hidráulica | m | 43039.42
05.01.06.01.04.02 | Instalación de tubería PVC p/agua potab. DN 110 incluye prueba hidráulica | m | 8221.59
05.01.06.01.04.03 | Instalación de tubería PVC p/agua potab. DN 150 incluye prueba hidráulica | m | 9175.71
05.01.06.01.04.04 | Instalación de tubería PVC p/agua potab. DN 200 incluye prueba hidráulica | m | 3898.89
05.01.06.01.04.05 | Instalación de tubería PVC p/agua potab. DN 250 incluye prueba hidráulica | m | 2478.46
05.01.06.01.04.06 | Instalación de accesorios de P.V.C UF-SP DN 50 - 80 incluye dado de anclaje | und | 241
05.01.06.01.04.07 | Instalación de accesorios de P.V.C UF-SP DN 100 - 150 incluye dado de anclaje | und | 466
05.01.06.01.04.08 | Instalación de accesorios de P.V.C UF-SP DN 200 - 250 incluye dado de anclaje | und | 161
05.01.06.01.05 | VALVULAS Y GRIFO CONTRAINCENDIOS |  |  |  | 0
05.01.06.01.05.01 | VALVULA DE CONTROL |  |  |  | 0
05.01.06.01.05.01.01 | Válvula de compuerta campana-campana HD NTP-ISO 4435 PN16 DN 90 mm C/ vastago fijo | und | 207
05.01.06.01.05.01.02 | Válvula de compuerta campana-campana HD NTP-ISO 4435 PN16 DN 110 mm C/ vastago fijo | und | 55
05.01.06.01.05.01.03 | Válvula de compuerta campana-campana HD NTP-ISO 4435 PN16 DN 160 mm C/ vastago fijo | und | 51
05.01.06.01.05.01.04 | Válvula de compuerta campana-campana HD NTP-ISO 4435 PN16 DN 200 mm C/ vastago fijo | und | 21
05.01.06.01.05.01.05 | Válvula de compuerta campana-campana HD NTP-ISO 4435 PN16 DN 250 mm C/ vastago fijo | und | 13
05.01.06.01.05.01.06 | Instalación de válvula compuerta DN 80 incl. registro | und | 207
05.01.06.01.05.01.07 | Instalación de válvula compuerta DN 100 a 150 mm incl. registro | und | 106
05.01.06.01.05.01.08 | Instalación de válvula compuerta DN 200 a 250 mm incl. registro | und | 34
05.01.06.01.05.02 | VALVULA DE AIRE |  |  |  | 0
05.01.06.01.05.02.01 | Cámara p/válvula aire en t. normal de 2,01 - 2,50 m prof. | und | 1
05.01.06.01.05.02.02 | Camara tipo II p/ valvula de aire de en terr-normal DE 2,01 m a 3,00 m prof | und | 1
05.01.06.01.05.02.03 | Válvula aire automática bridada esfera de acero inoxidable DN 50 | und | 1
05.01.06.01.05.02.04 | Suministro instalación hidráulica para válvula de aire DN 50 en línea DN 110 | und | 1
05.01.06.01.05.02.05 | Montaje de válvula de aire DN 50 e instalación hidráulica | und | 1
05.01.06.01.05.03 | VALVULA DE PURGA |  |  |  | 0
05.01.06.01.05.03.01 | Cámara p/válvula purga en t. normal de 1,76 - 2,00 m prof | und | 4
05.01.06.01.05.03.02 | Camara tipo I p/ valvula de purga de en terr-normal DE 2,01 m a 3,00 m prof | und | 1
05.01.06.01.05.03.03 | Válvula cpta.BB, ho.dúctil cierre elást. vástago acero inoxidable DN 100 | und | 4
05.01.06.01.05.03.04 | Suministro instalación hidráulica para válvula de purga DN 100 en línea DN 110 | und | 2
05.01.06.01.05.03.05 | Suministro instalación hidráulica para válvula de purga DN 100 en línea DN 160 | und | 1
05.01.06.01.05.03.06 | Suministro instalación hidráulica para válvula de purga DN 100 en linea DN 250 | und | 1
05.01.06.01.05.03.07 | Montaje de válvula de purga DN 100 e instalación hidráulica | und | 4
05.01.06.01.05.04 | GRIFO CONTRA INCENDIO |  |  |  | 0
05.01.06.01.05.04.01 | Suministro de grifo C/Iincendio Ho. díctil 2 bocas tipo poste cuerpo seco NTP 350.102:2001 | und | 41
05.01.06.01.05.04.02 | Instalación de grifo contra incendio tipo poste de 2 bocas incl. Anclaje en lineas de 110 | und | 27
05.01.06.01.05.04.03 | Instalación de grifo contra incendio tipo poste de 2 bocas incl. Anclaje en lineas de 160 | und | 13
05.01.06.01.05.04.04 | Instalación de grifo contra incendio tipo poste de 2 bocas incl. Anclaje en lineas de 200 | und | 1
05.01.06.01.06 | EMPALMES |  |  |  | 0
05.01.06.01.06.01 | Empalme N° 01 | und | 1
05.01.06.01.06.02 | Empalme N° 02 | und | 1
05.01.06.01.06.03 | Empalme N° 03 | und | 1
05.01.06.01.06.04 | Empalme N° 04 | und | 1
05.01.06.01.06.05 | Empalme N° 05 | und | 1
05.01.06.01.06.06 | Empalme N° 06 | und | 1
05.01.06.01.06.07 | Empalme N° 07 | und | 1
05.01.06.01.06.08 | Empalme N° 08 | und | 1
05.01.06.01.06.09 | Empalme N° 09 | und | 1
05.01.06.01.06.10 | Empalme N° 10 | und | 1
05.01.06.01.06.11 | Empalme N° 11 | und | 1
05.01.06.01.06.12 | Empalme N° 12 | und | 1
05.01.06.01.06.13 | Empalme N° 13 | und | 1
05.01.06.01.06.14 | Empalme N° 14 | und | 1
05.01.06.01.06.15 | Empalme N° 15 | und | 1
05.01.06.01.06.16 | Empalme N° 16 | und | 1
05.01.06.01.06.17 | Empalme N° 17 | und | 1
05.01.06.01.06.18 | Empalme N° 18 | und | 1
05.01.06.01.06.19 | Empalme N° 19 | und | 1
05.01.06.01.06.20 | Empalme N° 20 | und | 1
05.01.06.01.06.21 | Empalme N° 21 | und | 1
05.01.06.01.06.22 | Empalme N° 22 | und | 1
05.01.06.01.07 | CORTES |  |  |  | 0
05.01.06.01.07.01 | Corte N° 01 | und | 1
05.01.06.01.07.02 | Corte N° 02 | und | 1
05.01.06.01.07.03 | Corte N° 03 | und | 1
05.01.06.01.07.04 | Corte N° 04 | und | 1
05.01.06.01.07.05 | Corte N° 05 | und | 1
05.01.06.01.07.06 | Corte N° 06 | und | 1
05.01.06.01.07.07 | Corte N° 07 | und | 1
05.01.06.01.07.08 | Corte N° 08 | und | 1
05.01.06.01.08 | PRUEBAS |  |  |  | 0
05.01.06.01.08.01 | Prueba de compactacion de suelos (proctor modificado y de control de compactacion - densidad de campo) | und | 1336
05.01.06.01.08.02 | Prueba hidráulica de tubería agua potable (incl. desinfección) DN 80 | m | 43039.42
05.01.06.01.08.03 | Prueba hidráulica de tubería agua potable (incl. desinfección) DN 110 | m | 8221.59
05.01.06.01.08.04 | Prueba hidráulica de tubería agua potable (incl. desinfección) DN 150 | m | 9175.71
05.01.06.01.08.05 | Prueba hidráulica de tubería agua potable (incl. desinfección) DN 200 | m | 3898.89
05.01.06.01.08.06 | Prueba hidráulica de tubería agua potable (incl. desinfección) DN 250 | m | 2478.46
05.01.06.02 | REDES SECUNDARIAS MEJORADAS |  |  |  | 0
05.01.06.02.01 | VALVULAS Y GRIFO CONTRAINCENDIOS |  |  |  | 0
05.01.06.02.01.01 | VALVULA DE CONTROL |  |  |  | 0
05.01.06.02.01.01.01 | Válvula de compuerta campana-campana HD NTP-ISO 4435 PN16 DN 90 mm C/ vastago fijo | und | 6
05.01.06.02.01.01.02 | Válvula de compuerta campana-campana HD NTP-ISO 4435 PN16 DN 110 mm C/ vastago fijo | und | 4
05.01.06.02.01.01.03 | Válvula de compuerta campana-campana HD NTP-ISO 4435 PN16 DN 200 mm C/ vastago fijo | und | 6
05.01.06.02.01.01.04 | Instalación de válvula compuerta DN 80 incl. registro | und | 6
05.01.06.02.01.01.05 | Instalación de válvula compuerta DN 100 a 150 mm incl. registro | und | 4
05.01.06.02.01.01.06 | Instalación de válvula compuerta DN 200 a 250 mm incl. registro | und | 6
05.01.06.02.01.02 | GRIFO CONTRA INCENDIO |  |  |  | 0
05.01.06.02.01.02.01 | Suministro de grifo C/Iincendio Ho. díctil 2 bocas tipo poste cuerpo seco NTP 350.102:2001 | und | 2
05.01.06.02.01.02.02 | Instalación de grifo contra incendio tipo poste de 2 bocas incl. Anclaje en lineas de 200 | und | 2
05.01.07 | REDES SECUNDARIAS AREA DE INFLUENCIA RP13 |  |  |  | 0
05.01.07.01 | REDES SECUNDARIAS PROYECTADAS |  |  |  | 0
05.01.07.01.01 | OBRAS PRELIMINARES |  |  |  | 0
05.01.07.01.01.01 | Trazo y replanteo inicial del proyecto, para lineas-redes con estación total | km | 65.26
05.01.07.01.01.02 | Replanteo final de la obra, para lineas redes con estación total | km | 65.26
05.01.07.01.01.03 | Cinta plástica señalizadora para límite de seguridad de obra | m | 130523.34
05.01.07.01.01.04 | Cerco de malla HDP de 1 m altura para limite de seguridad de obra | m | 130523.34
05.01.07.01.01.05 | Puente de madera para pase peatonal sobre zanja s/d (prov. durante obra) | und | 1305
05.01.07.01.01.06 | Puente de madera para pase vehicular sobre zanja s/d (prov. durante obra) | und | 653
05.01.07.01.01.07 | Riego de zona de trabajo para mitigar la contaminación - polvo (Incl. Costo de agua y transporte Surtidor a obra) | m | 65261.67
05.01.07.01.02 | MOVIMIENTO DE TIERRAS |  |  |  | 0
05.01.07.01.02.01 | Excav. zanja (maq) p/tub. terr-normal DN 50 - 90 de 1,01 m a 1,25 m prof. | m | 38222.47
05.01.07.01.02.02 | Excav. zanja (maq) p/tub. terr-normal DN 110 - 160 de 1,01 m a 1,25 m prof. | m | 14046.97
05.01.07.01.02.03 | Excav. zanja (maq) p/tub. terr-normal DN 200 - 250 de 1,01 m a 1,25 m prof. | m | 10741.81
05.01.07.01.02.04 | Excav. zanja (maq) p/tub. terr-normal DN 300 - 350 de 1,01 m a 1,25 m prof. | m | 2250.42
05.01.07.01.02.05 | Refine y nivel de zanja terr-normal para tub. DN 50 - 80 para toda profund. | m | 38222.47
05.01.07.01.02.06 | Refine y nivel de zanja terr-normal para tub. DN 100 - 150 para toda profund. | m | 14046.97
05.01.07.01.02.07 | Refine y nivel de zanja terr-normal para tub. DN 200 - 250 para toda profund. | m | 10741.81
05.01.07.01.02.08 | Refine y nivel de zanja terr-normal para tub. DN 300 - 350 para toda profund. | m | 2250.42
05.01.07.01.02.09 | Relleno comp.zanja(pulso) p/tub t-normal DN 50 - 80 de 1,01 m a 1,25 m prof. | m | 38222.47
05.01.07.01.02.10 | Relleno comp.zanja(pulso) p/tub t-normal DN 100 - 150 de 1,01 m a 1,25 m prof. | m | 14046.97
05.01.07.01.02.11 | Relleno comp.zanja(pulso) p/tub t-normal DN 200 - 250 de 1,01 m a 1,25 m prof. | m | 10741.81
05.01.07.01.02.12 | Relleno comp.zanja(pulso) p/tub t-normal DN 300 - 350 de 1,01 m a 1,25 m prof. | m | 2250.42
05.01.07.01.02.13 | Elimin. desmonte(carg+v) t-normal D=20km p/tub. DN 50 - 90 para toda prof. | m | 38222.47
05.01.07.01.02.14 | Elimin. desmonte(carg+v) t-normal D=20km p/tub. DN 110 - 160 para toda prof. | m | 14046.97
05.01.07.01.02.15 | Elimin. desmonte(carg+v) t-normal D=20km p/tub. DN 200 - 250 para toda prof. | m | 10741.81
05.01.07.01.02.16 | Elimin. desmonte(carg+v) t-normal D=20km p/tub. DN 300 - 350 para toda prof. | m | 2250.42
05.01.07.01.03 | SUMINISTRO DE TUBERIAS Y ACCESORIOS |  |  |  | 0
05.01.07.01.03.01 | Suministro de tuberías PVC-0 NTP ISO 16422:2012 DN 90mm PN 10 min. | m | 38222.47
05.01.07.01.03.02 | Suministro de tuberías PVC-0 NTP ISO 16422:2012 DN 110mm PN 10 min. | m | 9297.78
05.01.07.01.03.03 | Suministro de tuberías PVC-0 NTP ISO 16422:2012 DN 160mm PN 10 min. | m | 4749.19
05.01.07.01.03.04 | Suministro de tuberías PVC-0 NTP ISO 16422:2012 DN 200mm PN 10 min. | m | 6910.45
05.01.07.01.03.05 | Suministro de tuberías PVC-0 NTP ISO 16422:2012 DN 250mm PN 10 min. | m | 3831.36
05.01.07.01.03.06 | Suministro de tuberías PVC-0 NTP ISO 16422:2012 DN 300mm PN 10 min. | m | 2250.42
05.01.07.01.03.07 | Suministro de tapon PVC-U NTP-ISO 1452:2011 DN 90 | und | 125
05.01.07.01.03.08 | Suministro de tapon PVC-U NTP-ISO 1452:2011 DN 110 | und | 3
05.01.07.01.03.09 | Suministro de tapon PVC-U NTP-ISO 1452:2011 DN 160 | und | 1
05.01.07.01.03.10 | Suministro de tapon PVC-U NTP-ISO 1452:2011 DN 200 | und | 2
05.01.07.01.03.11 | Suministro de codo 90° PVC-U NTP-ISO 1452:2011 DN 90 mm | und | 54
05.01.07.01.03.12 | Suministro de codo 45° PVC-U NTP-ISO 1452:2011 DN 90 mm | und | 13
05.01.07.01.03.13 | Suministro de codo 22.5° PVC-U NTP-ISO 1452:2011 DN 90 mm | und | 51
05.01.07.01.03.14 | Suministro de codo 11.25° PVC-U NTP-ISO 1452:2011 DN 90 mm | und | 39
05.01.07.01.03.15 | Suministro de codo 90° PVC-U NTP-ISO 1452:2011 DN 110 mm | und | 10
05.01.07.01.03.16 | Suministro de codo 45° PVC-U NTP-ISO 1452:2011 DN 110 mm | und | 2
05.01.07.01.03.17 | Suministro de codo 22.5° PVC-U NTP-ISO 1452:2011 DN 110 mm | und | 9
05.01.07.01.03.18 | Suministro de codo 11.25° PVC-U NTP-ISO 1452:2011 DN 110 mm | und | 2
05.01.07.01.03.19 | Suministro de codo 90° PVC-U NTP-ISO 1452:2011 DN 160 mm | und | 4
05.01.07.01.03.20 | Suministro de codo 22.5° PVC-U NTP-ISO 1452:2011 DN 160 mm | und | 1
05.01.07.01.03.21 | Suministro de codo 90° PVC-U NTP-ISO 1452:2011 DN 200 mm | und | 10
05.01.07.01.03.22 | Suministro de codo 45° PVC-U NTP-ISO 1452:2011 DN 200 mm | und | 2
05.01.07.01.03.23 | Suministro de codo 22.5° PVC-U NTP-ISO 1452:2011 DN 200 mm | und | 2
05.01.07.01.03.24 | Suministro de codo 11.25° PVC-U NTP-ISO 1452:2011 DN 200 mm | und | 7
05.01.07.01.03.25 | Suministro de codo 90° PVC-U NTP-ISO 1452:2011 DN 250 mm | und | 8
05.01.07.01.03.26 | Suministro de codo 22.5° PVC-U NTP-ISO 1452:2011 DN 250 mm | und | 5
05.01.07.01.03.27 | Suministro de codo 11.25° PVC-U NTP-ISO 1452:2011 DN 250 mm | und | 2
05.01.07.01.03.28 | Suministro de codo 11.25° PVC-U NTP-ISO 1452:2011 DN 315 mm | und | 3
05.01.07.01.03.29 | Suministro de codo 90° PVC-U NTP-ISO 1452:2011 DN 315 mm | und | 6
05.01.07.01.03.30 | Suministro de reducción PVC-U NTP-ISO 1452:2011 DN 110 X 90mm | und | 31
05.01.07.01.03.31 | Suministro de reducción PVC-U NTP-ISO 1452:2011 DN 160 X 110mm | und | 7
05.01.07.01.03.32 | Suministro de reducción PVC-U NTP-ISO 1452:2011 DN 160 X 90mm | und | 16
05.01.07.01.03.33 | Suministro de reducción PVC-U NTP-ISO 1452:2011 DN 200 X 110mm | und | 5
05.01.07.01.03.34 | Suministro de reducción PVC-U NTP-ISO 1452:2011 DN 200 X 160mm | und | 5
05.01.07.01.03.35 | Suministro de reducción PVC-U NTP-ISO 1452:2011 DN 200 X 90mm | und | 8
05.01.07.01.03.36 | Suministro de reducción PVC-U NTP-ISO 1452:2011 DN 250 X 110mm | und | 1
05.01.07.01.03.37 | Suministro de reducción PVC-U NTP-ISO 1452:2011 DN 250 X 200mm | und | 6
05.01.07.01.03.38 | Suministro de reducción PVC-U NTP-ISO 1452:2011 DN 250 X 90mm | und | 3
05.01.07.01.03.39 | Suministro de reducción PVC-U NTP-ISO 1452:2011 DN 315 X 90mm | und | 1
05.01.07.01.03.40 | Suministro de reducción PVC-U NTP-ISO 1452:2011 DN 315 X 160mm | und | 2
05.01.07.01.03.41 | Suministro de reducción PVC-U NTP-ISO 1452:2011 DN 315 X 250mm | und | 1
05.01.07.01.03.42 | Suministro de tee PVC-U NTP-ISO 1452:2011 DN 90 X 90mm | und | 227
05.01.07.01.03.43 | Suministro de tee PVC-U NTP-ISO 1452:2011 DN 110 X 110mm | und | 43
05.01.07.01.03.44 | Suministro de tee PVC-U NTP-ISO 1452:2011 DN 110 X 90mm | und | 106
05.01.07.01.03.45 | Suministro de tee PVC-U NTP-ISO 1452:2011 DN 160 X 110mm | und | 4
05.01.07.01.03.46 | Suministro de tee PVC-U NTP-ISO 1452:2011 DN 160 X 160mm | und | 21
05.01.07.01.03.47 | Suministro de tee PVC-U NTP-ISO 1452:2011 DN 160 X 90mm | und | 51
05.01.07.01.03.48 | Suministro de tee PVC-U NTP-ISO 1452:2011 DN 200 X 160mm | und | 5
05.01.07.01.03.49 | Suministro de tee PVC-U NTP-ISO 1452:2011 DN 200 X 200mm | und | 16
05.01.07.01.03.50 | Suministro de tee PVC-U NTP-ISO 1452:2011 DN 200 X 90mm | und | 41
05.01.07.01.03.51 | Suministro de tee PVC-U NTP-ISO 1452:2011 DN 200 X 110mm | und | 5
05.01.07.01.03.52 | Suministro de tee PVC-U NTP-ISO 1452:2011 DN 250 X 250mm | und | 8
05.01.07.01.03.53 | Suministro de tee PVC-U NTP-ISO 1452:2011 DN 250 X 160mm | und | 1
05.01.07.01.03.54 | Suministro de tee PVC-U NTP-ISO 1452:2011 DN 250 X 90mm | und | 27
05.01.07.01.03.55 | Suministro de tee PVC-U NTP-ISO 1452:2011 DN 315 X 90mm | und | 2
05.01.07.01.03.56 | Suministro de tee PVC-U NTP-ISO 1452:2011 DN 315 X 110mm | und | 1
05.01.07.01.03.57 | Suministro de tee PVC-U NTP-ISO 1452:2011 DN 315 X 160mm | und | 2
05.01.07.01.03.58 | Suministro de tee PVC-U NTP-ISO 1452:2011 DN 315 X 315mm | und | 4
05.01.07.01.04 | INSTALACION DE TUBERIAS Y ACCESORIOS |  |  |  | 0
05.01.07.01.04.01 | Instalación de tubería PVC p/agua potab. DN 90 incluye prueba hidráulica | m | 38222.47
05.01.07.01.04.02 | Instalación de tubería PVC p/agua potab. DN 110 incluye prueba hidráulica | m | 9297.78
05.01.07.01.04.03 | Instalación de tubería PVC p/agua potab. DN 150 incluye prueba hidráulica | m | 4749.19
05.01.07.01.04.04 | Instalación de tubería PVC p/agua potab. DN 200 incluye prueba hidráulica | m | 6910.45
05.01.07.01.04.05 | Instalación de tubería PVC p/agua potab. DN 250 incluye prueba hidráulica | m | 3831.36
05.01.07.01.04.06 | Instalación de tubería PVC p/agua potab. DN 300 incluye prueba hidráulica | m | 2250.42
05.01.07.01.04.07 | Instalación de accesorios de P.V.C UF-SP DN 50 - 80 incluye dado de anclaje | und | 509
05.01.07.01.04.08 | Instalación de accesorios de P.V.C UF-SP DN 100 - 150 incluye dado de anclaje | und | 311
05.01.07.01.04.09 | Instalación de accesorios de P.V.C UF-SP DN 200 - 250 incluye dado de anclaje | und | 167
05.01.07.01.04.10 | Instalación de accesorios de P.V.C UF DN 300 - 350 incluye dado de anclaje | und | 24
05.01.07.01.05 | VALVULAS Y GRIFO CONTRAINCENDIOS |  |  |  | 0
05.01.07.01.05.01 | VALVULA DE CONTROL |  |  |  | 0
05.01.07.01.05.01.01 | Válvula de compuerta campana-campana HD NTP-ISO 4435 PN16 DN 90 mm C/ vastago fijo | und | 175
05.01.07.01.05.01.02 | Válvula de compuerta campana-campana HD NTP-ISO 4435 PN16 DN 110 mm C/ vastago fijo | und | 62
05.01.07.01.05.01.03 | Válvula de compuerta campana-campana HD NTP-ISO 4435 PN16 DN 160 mm C/ vastago fijo | und | 29
05.01.07.01.05.01.04 | Válvula de compuerta campana-campana HD NTP-ISO 4435 PN16 DN 200 mm C/ vastago fijo | und | 28
05.01.07.01.05.01.05 | Válvula de compuerta campana-campana HD NTP-ISO 4435 PN16 DN 250 mm C/ vastago fijo | und | 16
05.01.07.01.05.01.06 | Válvula de compuerta campana-campana HD NTP-ISO 4435 PN16 DN 315 mm C/ vastago fijo | und | 8
05.01.07.01.05.01.07 | Instalación de válvula compuerta DN 80 incl. registro | und | 175
05.01.07.01.05.01.08 | Instalación de válvula compuerta DN 100 a 150 mm incl. registro | und | 91
05.01.07.01.05.01.09 | Instalación de válvula compuerta DN 200 a 250 mm incl. registro | und | 44
05.01.07.01.05.01.10 | Instalación de válvula compuerta DN 300 a 350 mm incl. registro | und | 8
05.01.07.01.05.02 | VALVULA DE AIRE |  |  |  | 0
05.01.07.01.05.02.01 | Cámara p/válvula aire en t. normal de 2,01 - 2,50 m prof. | und | 6
05.01.07.01.05.02.02 | Camara tipo II p/ valvula de aire de en terr-normal DE 2,01 m a 3,00 m prof | und | 1
05.01.07.01.05.02.03 | Válvula aire automática bridada esfera de acero inoxidable DN 50 | und | 6
05.01.07.01.05.02.04 | Suministro instalación hidráulica para válvula de aire DN 50 en línea DN 90 | und | 6
05.01.07.01.05.02.05 | Montaje de válvula de aire DN 50 e instalación hidráulica | und | 6
05.01.07.01.05.03 | VALVULA DE PURGA |  |  |  | 0
05.01.07.01.05.03.01 | Cámara p/válvula purga en t. normal de 1,76 - 2,00 m prof | und | 5
05.01.07.01.05.03.02 | Camara tipo I p/ valvula de purga de en terr-normal DE 2,01 m a 3,00 m prof | und | 1
05.01.07.01.05.03.03 | Válvula cpta.BB, ho.dúctil cierre elást. vástago acero inoxidable DN 100 | und | 5
05.01.07.01.05.03.04 | Suministro instalación hidráulica para válvula de purga DN 100 en línea DN 110 | und | 3
05.01.07.01.05.03.05 | Suministro instalación hidráulica para válvula de purga DN 100 en línea DN 200 | und | 1
05.01.07.01.05.03.06 | Suministro instalación hidráulica para válvula de purga DN 100 en linea DN 250 | und | 1
05.01.07.01.05.03.07 | Montaje de válvula de purga DN 100 e instalación hidráulica | und | 5
05.01.07.01.05.04 | GRIFO CONTRA INCENDIO |  |  |  | 0
05.01.07.01.05.04.01 | Suministro de grifo C/Iincendio Ho. díctil 2 bocas tipo poste cuerpo seco NTP 350.102:2001 | und | 42
05.01.07.01.05.04.02 | Instalación de grifo contra incendio tipo poste de 2 bocas incl. Anclaje en lineas de 110 | und | 19
05.01.07.01.05.04.03 | Instalación de grifo contra incendio tipo poste de 2 bocas incl. Anclaje en lineas de 160 | und | 11
05.01.07.01.05.04.04 | Instalación de grifo contra incendio tipo poste de 2 bocas incl. Anclaje en lineas de 200 | und | 7
05.01.07.01.05.04.05 | Instalación de grifo contra incendio tipo poste de 2 bocas incl. Anclaje en lineas de 250 | und | 5
05.01.07.01.06 | EMPALMES |  |  |  | 0
05.01.07.01.06.01 | Empalme N° 01 | und | 1
05.01.07.01.06.02 | Empalme N° 02 | und | 1
05.01.07.01.06.03 | Empalme N° 03 | und | 1
05.01.07.01.06.04 | Empalme N° 04 | und | 1
05.01.07.01.06.05 | Empalme N° 05 | und | 1
05.01.07.01.06.06 | Empalme N° 06 | und | 1
05.01.07.01.06.07 | Empalme N° 07 | und | 1
05.01.07.01.06.08 | Empalme N° 08 | und | 1
05.01.07.01.06.09 | Empalme N° 09 | und | 1
05.01.07.01.06.10 | Empalme N° 10 | und | 1
05.01.07.01.06.11 | Empalme N° 11 | und | 1
05.01.07.01.06.12 | Empalme N° 12 | und | 1
05.01.07.01.06.13 | Empalme N° 13 | und | 1
05.01.07.01.06.14 | Empalme N° 14 | und | 1
05.01.07.01.06.15 | Empalme N° 15 | und | 1
05.01.07.01.06.16 | Empalme N° 16 | und | 1
05.01.07.01.06.17 | Empalme N° 17 | und | 1
05.01.07.01.06.18 | Empalme N° 18 | und | 1
05.01.07.01.06.19 | Empalme N° 19 | und | 1
05.01.07.01.06.20 | Empalme N° 20 | und | 1
05.01.07.01.06.21 | Empalme N° 21 | und | 1
05.01.07.01.06.22 | Empalme N° 22 | und | 1
05.01.07.01.06.23 | Empalme N° 23 | und | 1
05.01.07.01.07 | CORTES |  |  |  | 0
05.01.07.01.07.01 | Corte N° 01 | und | 1
05.01.07.01.07.02 | Corte N° 02 | und | 1
05.01.07.01.07.03 | Corte N° 03 | und | 1
05.01.07.01.07.04 | Corte N° 04 | und | 1
05.01.07.01.07.05 | Corte N° 05 | und | 1
05.01.07.01.07.06 | Corte N° 06 | und | 1
05.01.07.01.07.07 | Corte N° 07 | und | 1
05.01.07.01.07.08 | Corte N° 08 | und | 1
05.01.07.01.07.09 | Corte N° 09 | und | 1
05.01.07.01.07.10 | Corte N° 10 | und | 1
05.01.07.01.08 | VARIOS: REPOSICION DE PAVIMENTOS |  |  |  | 0
05.01.07.01.08.01 | Corte+rotura, ED y reposic. de pavimento flexible asfalto caliente de e= 2" | m2 | 929.04
05.01.07.01.09 | PRUEBAS |  |  |  | 0
05.01.07.01.09.01 | Prueba de compactacion de suelos (proctor modificado y de control de compactacion - densidad de campo) | und | 1305
05.01.07.01.09.02 | Prueba hidráulica de tubería agua potable (incl. desinfección) DN 80 | m | 38222.47
05.01.07.01.09.03 | Prueba hidráulica de tubería agua potable (incl. desinfección) DN 110 | m | 9297.78
05.01.07.01.09.04 | Prueba hidráulica de tubería agua potable (incl. desinfección) DN 150 | m | 4749.19
05.01.07.01.09.05 | Prueba hidráulica de tubería agua potable (incl. desinfección) DN 200 | m | 6910.45
05.01.07.01.09.06 | Prueba hidráulica de tubería agua potable (incl. desinfección) DN 250 | m | 3831.36
05.01.07.01.09.07 | Prueba hidráulica de tubería agua potable (incl. desinfección) DN 300 | m | 2250.42
05.01.07.02 | REDES SECUNDARIAS MEJORADAS |  |  |  | 0
05.01.07.02.01 | VALVULAS Y GRIFO CONTRAINCENDIOS |  |  |  | 0
05.01.07.02.01.01 | VALVULA DE CONTROL |  |  |  | 0
05.01.07.02.01.01.01 | Válvula de compuerta campana-campana HD NTP-ISO 4435 PN16 DN 90 mm C/ vastago fijo | und | 1
05.01.07.02.01.01.02 | Válvula de compuerta campana-campana HD NTP-ISO 4435 PN16 DN 110 mm C/ vastago fijo | und | 3
05.01.07.02.01.01.03 | Válvula de compuerta campana-campana HD NTP-ISO 4435 PN16 DN 160 mm C/ vastago fijo | und | 6
05.01.07.02.01.01.04 | Instalación de válvula compuerta DN 80 incl. registro | und | 1
05.01.07.02.01.01.05 | Instalación de válvula compuerta DN 100 a 150 mm incl. registro | und | 9
05.01.07.02.01.02 | GRIFO CONTRA INCENDIO |  |  |  | 0
05.01.07.02.01.02.01 | Suministro de grifo C/Iincendio Ho. díctil 2 bocas tipo poste cuerpo seco NTP 350.102:2001 | und | 3
05.01.07.02.01.02.02 | Instalación de grifo contra incendio tipo poste de 2 bocas incl. Anclaje en lineas de 160 | und | 3
05.02 | CONEXION DOMICILIARIA DE AGUA POTABLE |  |  |  | 0
05.02.01 | CONEXION DOMICILIARIA DE AGUA POTABLE - RP1 |  |  |  | 0
05.02.01.01 | PROYECTADAS |  |  |  | 0
05.02.01.01.01 | OBRAS PRELIMINARES |  |  |  | 0
05.02.01.01.01.01 | Trazo y replanteo inicial para conexión domiciliaria | und | 1831
05.02.01.01.01.02 | Replanteo final de la obra para conexión domiciliaria | und | 1831
05.02.01.01.01.03 | Cinta plástica señalizadora para límite de seguridad de obra | m | 14599.79
05.02.01.01.01.04 | Cerco de malla HDP de 1 m altura para limite de seguridad de obra | m | 17599.79
05.02.01.01.01.05 | Riego de zona de trabajo para mitigar la contaminación - polvo (Incl. Costo de agua y transporte Surtidor a obra) | m | 8799.9
05.02.01.01.02 | MOVIMIENTO DE TIERRAS |  |  |  | 0
05.02.01.01.02.01 | Excav. zanja (pulso) p/tub. terr-normal DN 15 - 40 de 0,60 m a 1,00 m prof. | m | 8799.9
05.02.01.01.02.02 | Refine y nivelación de zanja en Terr-normal DN 15 - 40 para toda prof. | m | 8799.9
05.02.01.01.02.03 | Relleno Zanja (pulso) p/tub. Terr-normal DN 15 - 40 DE 0,61 m a 1,00 m prof | m | 8799.9
05.02.01.01.02.04 | Elimin. desmonte(c+v) t-normal D=20km p/tub. DN 15 - 40 para toda prof. | m | 8799.9
05.02.01.01.03 | INSTALACION DE TUBERIAS Y ACCESORIOS |  |  |  | 0
05.02.01.01.03.01 | Tubería de PVC-U SP PN 10 DN 15 incl. elemento unión + 2% desperdicios | m | 8799.9
05.02.01.01.03.02 | Instalación de tubería PVC p/agua potab. DN 15 - 20 incluye prueba hidráulica | m | 8799.9
05.02.01.01.03.03 | Abrazadera telescopica termoplastica DN 90mm x 15mm para conexión domiciliaria | und | 1353
05.02.01.01.03.04 | Abrazadera telescopica termoplastica DN 110mm x 15mm para conexión domiciliaria | und | 400
05.02.01.01.03.05 | Abrazadera telescopica termoplastica DN 160mm x 15mm para conexión domiciliaria | und | 75
05.02.01.01.03.06 | Abrazadera telescopica termoplastica DN 200mm x 15mm para conexión domiciliaria | und | 3
05.02.01.01.03.07 | CONEXION CORTA |  |  |  | 0
05.02.01.01.03.07.01 | Codo 45° PVC - SP para agua C-10 DN 15mm | und | 794
05.02.01.01.03.07.02 | Suministro de elementos de control para conexión de agua DN 15 | und | 794
05.02.01.01.03.07.03 | Suministro de elementos de toma para conexión de agua DN 15 | und | 794
05.02.01.01.03.07.04 | Instalación elementos de toma p/conexión agua DN 15 - 25 | und | 794
05.02.01.01.03.07.05 | Instalación elementos de control para conexión agua DN 15 - 25 | und | 794
05.02.01.01.03.08 | CONEXION LARGA |  |  |  | 0
05.02.01.01.03.08.01 | Codo 90° PVC - SP para agua C-10 DN 15mm | und | 1037
05.02.01.01.03.08.02 | Codo 45° PVC - SP para agua C-10 DN 15mm | und | 1037
05.02.01.01.03.08.03 | Suministro de elementos de control para conexión de agua DN 15 | und | 1037
05.02.01.01.03.08.04 | Suministro de elementos de toma para conexión de agua DN 15 | und | 1037
05.02.01.01.03.08.05 | Instalación elementos de toma p/conexión agua DN 15 - 25 | und | 1037
05.02.01.01.03.08.06 | Instalación elementos de control para conexión agua DN 15 - 25 | und | 1037
05.02.01.01.04 | CAJA DOMICILIARIA |  |  |  | 0
05.02.01.01.04.01 | Suministro de caja de concreto y marco y tapa termoplastico para medidor de agua 1/2'' | und | 1831
05.02.01.01.04.02 | Instalación de caja y tapa para medidor DN 15 a 20 en terreno normal | und | 1831
05.02.01.01.04.03 | Construcción de losa de concreto (vereda) f'c 175 kg/cm2 de 1 x 1 x 0,10 m (cemento PV) | und | 1831
05.02.01.01.05 | PRUEBA |  |  |  | 0
05.02.01.01.05.01 | Prueba hidráulica de tubería agua para potable (incl. desinfección) DN 15 - 20 | m | 8799.9
05.02.01.01.06 | MICROMEDICION |  |  |  | 0
05.02.01.01.06.01 | Medidor p/conexión domiciliaria DN 15 tipo chorro múltiple Q3 2,5 R100 segun NMP N 005-2011 | und | 1831
05.02.01.01.06.02 | Instalación de medidor para conexión domicliaria de agua DN 15 | und | 1831
05.02.01.01.06.03 | Dispositivo metálico de seguridad tipo argolla para medidor DN 15, segun especificaciones | und | 1831
05.02.01.01.06.04 | Pruebas de Verificación a Q1 (48 horas a flujo contínuo) y Desgaste acelerado (100 horas a flujo contínuo); Lote 151 a 10000 Und; costo por muestra de 2 medidores DN 15, 20 | glb | 1
05.02.01.01.07 | ROTURA Y REPOSICION DE PAVIMENTO Y VEREDAS |  |  |  | 0
05.02.01.01.07.01 | Corte+rotura, ED y reposición de vereda rígida f'c 175 kg/cm2 de 10 cm espesor | m2 | 90
05.02.01.02 | MEJORADAS |  |  |  | 0
05.02.01.02.01 | OBRAS PRELIMINARES |  |  |  | 0
05.02.01.02.01.01 | Trazo y replanteo inicial para conexión domiciliaria | und | 2935
05.02.01.02.01.02 | Replanteo final de la obra para conexión domiciliaria | und | 2935
05.02.01.02.02 | INSTALACION DE TUBERIAS Y ACCESORIOS |  |  |  | 0
05.02.01.02.02.01 | Suministro de elementos de control para conexión de agua DN 15 | und | 2933
05.02.01.02.02.02 | Suministro de elementos de control para conexión de agua DN 20 | und | 1
05.02.01.02.02.03 | Suministro de elementos de control para conexión de agua DN 25 | und | 1
05.02.01.02.02.04 | Instalación elementos de control para conexión agua DN 15 - 25 | und | 2935
05.02.01.02.02.05 | Adaptador para conexion domiciliaria de 3/4" | und | 2935
05.02.01.02.03 | CAJA DOMICILIARIA |  |  |  | 0
05.02.01.02.03.01 | Suministro de caja de concreto y marco y tapa termoplastico para medidor de agua 1/2'' | und | 2933
05.02.01.02.03.02 | Suministro de caja de concreto y marco y tapa termoplastico para medidor de agua 3/4'' | und | 1
05.02.01.02.03.03 | Suministro de caja de concreto y marco y tapa termoplastico para medidor de agua 1'' | und | 1
05.02.01.02.03.04 | Instalación de caja y tapa para medidor DN 15 a 20 en terreno normal | und | 2934
05.02.01.02.03.05 | Instalación de caja y tapa para medidor DN 25 en terreno normal | und | 1
05.02.01.02.03.06 | Demolición de caja y tapa en mal estado, de conex. dom. agua (incl. acomodo del desmonte para su eliminación) | und | 2935
05.02.01.02.03.07 | Construcción de losa de concreto (vereda) f'c 175 kg/cm2 de 1 x 1 x 0,10 m (cemento PV) | und | 2935
05.02.01.02.04 | MICROMEDICION |  |  |  | 0
05.02.01.02.04.01 | Medidor p/conexión domiciliaria DN 15 tipo chorro múltiple Q3 2,5 R100 segun NMP N 005-2011 | und | 2933
05.02.01.02.04.02 | Instalación de medidor para conexión domicliaria de agua DN 15 | und | 2933
05.02.01.02.04.03 | Dispositivo metálico de seguridad tipo argolla para medidor DN 15, segun especificaciones | und | 2933
05.02.01.02.04.04 | Medidor p/conexión domiciliaria DN 20 tipo chorro múltiple Q3 2,5 R100 segun NMP N 005-2011 | und | 1
05.02.01.02.04.05 | Instalación de medidor para conexión domicliaria de agua DN 20 | und | 1
05.02.01.02.04.06 | Dispositivo metálico de seguridad tipo argolla para medidor DN 20, segun especificaciones | und | 1
05.02.01.02.04.07 | Medidor p/conexión domiciliaria DN 25 tipo chorro múltiple Q3 2,5 R100 segun NMP N 005-2011 | und | 1
05.02.01.02.04.08 | Instalación de medidor para conexión domicliaria de agua DN 25 | und | 1
05.02.01.02.04.09 | Dispositivo metálico de seguridad tipo argolla para medidor DN 25, segun especificaciones | und | 1
05.02.01.02.05 | ROTURA Y REPOSICION DE PAVIMENTO Y VEREDAS |  |  |  | 0
05.02.01.02.05.01 | Corte+rotura, ED y reposición de vereda rígida f'c 175 kg/cm2 de 10 cm espesor | m2 | 746
05.02.02 | CONEXION DOMICILIARIA DE AGUA POTABLE - RP2 |  |  |  | 0
05.02.02.01 | PROYECTADAS |  |  |  | 0
05.02.02.01.01 | OBRAS PRELIMINARES |  |  |  | 0
05.02.02.01.01.01 | Trazo y replanteo inicial para conexión domiciliaria | und | 5446
05.02.02.01.01.02 | Replanteo final de la obra para conexión domiciliaria | und | 5446
05.02.02.01.01.03 | Cinta plástica señalizadora para límite de seguridad de obra | m | 63283.14
05.02.02.01.01.04 | Cerco de malla HDP de 1 m altura para limite de seguridad de obra | m | 63283.14
05.02.02.01.01.05 | Riego de zona de trabajo para mitigar la contaminación - polvo (Incl. Costo de agua y transporte Surtidor a obra) | m | 31641.57
05.02.02.01.02 | MOVIMIENTO DE TIERRAS |  |  |  | 0
05.02.02.01.02.01 | Excav. zanja (pulso) p/tub. terr-normal DN 15 - 40 de 0,60 m a 1,00 m prof. | m | 31641.57
05.02.02.01.02.02 | Refine y nivelación de zanja en Terr-normal DN 15 - 40 para toda prof. | m | 31641.57
05.02.02.01.02.03 | Relleno Zanja (pulso) p/tub. Terr-normal DN 15 - 40 DE 0,61 m a 1,00 m prof | m | 31641.57
05.02.02.01.02.04 | Elimin. desmonte(c+v) t-normal D=20km p/tub. DN 15 - 40 para toda prof. | m | 31641.57
05.02.02.01.03 | INSTALACION DE TUBERIAS Y ACCESORIOS |  |  |  | 0
05.02.02.01.03.01 | Tubería de PVC-U SP PN 10 DN 15 incl. elemento unión + 2% desperdicios | m | 31641.57
05.02.02.01.03.02 | Instalación de tubería PVC p/agua potab. DN 15 - 20 incluye prueba hidráulica | m | 31641.57
05.02.02.01.03.03 | Abrazadera telescopica termoplastica DN 90mm x 15mm para conexión domiciliaria | und | 3748
05.02.02.01.03.04 | Abrazadera telescopica termoplastica DN 110mm x 15mm para conexión domiciliaria | und | 1314
05.02.02.01.03.05 | Abrazadera telescopica termoplastica DN 160mm x 15mm para conexión domiciliaria | und | 374
05.02.02.01.03.06 | Abrazadera telescopica termoplastica DN 200mm x 15mm para conexión domiciliaria | und | 11
05.02.02.01.03.07 | CONEXION CORTA |  |  |  | 0
05.02.02.01.03.07.01 | Codo 45° PVC - SP para agua C-10 DN 15mm | und | 1466
05.02.02.01.03.07.02 | Suministro de elementos de control para conexión de agua DN 15 | und | 733
05.02.02.01.03.07.03 | Suministro de elementos de toma para conexión de agua DN 15 | und | 733
05.02.02.01.03.07.04 | Instalación elementos de toma p/conexión agua DN 15 - 25 | und | 733
05.02.02.01.03.07.05 | Instalación elementos de control para conexión agua DN 15 - 25 | und | 733
05.02.02.01.03.08 | CONEXION LARGA |  |  |  | 0
05.02.02.01.03.08.01 | Codo 90° PVC - SP para agua C-10 DN 15mm | und | 4713
05.02.02.01.03.08.02 | Codo 45° PVC - SP para agua C-10 DN 15mm | und | 9426
05.02.02.01.03.08.03 | Suministro de elementos de control para conexión de agua DN 15 | und | 4713
05.02.02.01.03.08.04 | Suministro de elementos de toma para conexión de agua DN 15 | und | 4713
05.02.02.01.03.08.05 | Instalación elementos de toma p/conexión agua DN 15 - 25 | und | 4713
05.02.02.01.03.08.06 | Instalación elementos de control para conexión agua DN 15 - 25 | und | 4713
05.02.02.01.04 | CAJA DOMICILIARIA |  |  |  | 0
05.02.02.01.04.01 | Suministro de caja de concreto y marco y tapa termoplastico para medidor de agua 1/2'' | und | 5447
05.02.02.01.04.02 | Instalación de caja y tapa para medidor DN 15 a 20 en terreno normal | und | 5447
05.02.02.01.04.03 | Construcción de losa de concreto (vereda) f'c 175 kg/cm2 de 1 x 1 x 0,10 m (cemento PV) | und | 5447
05.02.02.01.05 | PRUEBA |  |  |  | 0
05.02.02.01.05.01 | Prueba hidráulica de tubería agua para potable (incl. desinfección) DN 15 - 20 | m | 31641.57
05.02.02.01.06 | MICROMEDICION |  |  |  | 0
05.02.02.01.06.01 | Medidor p/conexión domiciliaria DN 15 tipo chorro múltiple Q3 2,5 R100 segun NMP N 005-2011 | und | 5447
05.02.02.01.06.02 | Instalación de medidor aprobado por SEDAPAL para conexión domicliaria de agua DN 15 | und | 5447
05.02.02.01.06.03 | Dispositivo metálico de seguridad tipo argolla para medidor DN 15, segun especificaciones | und | 5447
05.02.02.01.06.04 | Pruebas de Verificación a Q1 (48 horas a flujo contínuo) y Desgaste acelerado (100 horas a flujo contínuo); Lote 151 a 10000 Und; costo por muestra de 2 medidores DN 15, 20 | glb | 1
05.02.02.01.07 | ROTURA Y REPOSICION DE PAVIMENTO Y VEREDAS |  |  |  | 0
05.02.02.01.07.01 | Corte+rotura, ED y reposic. de pavimento flexible asfalto caliente de e= 4" | m2 | 5.42
05.02.02.01.07.02 | Corte+rotura, ED y reposición de vereda rígida f'c 175 kg/cm2 de 10 cm espesor | m2 | 319
05.02.02.02 | REPOSICION |  |  |  | 0
05.02.02.02.01 | OBRAS PRELIMINARES |  |  |  | 0
05.02.02.02.01.01 | Trazo y replanteo inicial para conexión domiciliaria | und | 1
05.02.02.02.01.02 | Replanteo final de la obra para conexión domiciliaria | und | 1
05.02.02.02.01.03 | Cinta plástica señalizadora para límite de seguridad de obra | m | 16.12
05.02.02.02.01.04 | Cerco de malla HDP de 1 m altura para limite de seguridad de obra | m | 16.12
05.02.02.02.01.05 | Riego de zona de trabajo para mitigar la contaminación - polvo (Incl. Costo de agua y transporte Surtidor a obra) | m | 8.06
05.02.02.02.02 | MOVIMIENTO DE TIERRAS |  |  |  | 0
05.02.02.02.02.01 | Excav. zanja (pulso) p/tub. terr-normal DN 15 - 40 de 0,60 m a 1,00 m prof. | m | 8.06
05.02.02.02.02.02 | Refine y nivelación de zanja en Terr-normal DN 15 - 40 para toda prof. | m | 8.06
05.02.02.02.02.03 | Relleno Zanja (pulso) p/tub. Terr-normal DN 15 - 40 DE 0,61 m a 1,00 m prof | m | 8.06
05.02.02.02.02.04 | Elimin. desmonte(c+v) t-normal D=20km p/tub. DN 15 - 40 para toda prof. | m | 8.06
05.02.02.02.03 | INSTALACION DE TUBERIAS Y ACCESORIOS |  |  |  | 0
05.02.02.02.03.01 | Tubería de PVC-U SP PN 10 DN 15 incl. elemento unión + 2% desperdicios | m | 8.06
05.02.02.02.03.02 | Instalación de tubería PVC p/agua potab. DN 15 - 20 incluye prueba hidráulica | m | 8.06
05.02.02.02.03.03 | Abrazadera telescopica termoplastica DN 90mm x 15mm para conexión domiciliaria | und | 1
05.02.02.02.03.04 | Codo 90° PVC - SP para agua C-10 DN 15mm | und | 1
05.02.02.02.03.05 | Codo 45° PVC - SP para agua C-10 DN 15mm | und | 2
05.02.02.02.03.06 | Suministro de elementos de control para conexión de agua DN 15 | und | 1
05.02.02.02.03.07 | Suministro de elementos de toma para conexión de agua DN 15 | und | 1
05.02.02.02.03.08 | Instalación elementos de toma p/conexión agua DN 15 - 25 | und | 1
05.02.02.02.03.09 | Instalación elementos de control para conexión agua DN 15 - 25 | und | 1
05.02.02.02.04 | CAJA DOMICILIARIA |  |  |  | 0
05.02.02.02.04.01 | Suministro de caja de concreto y marco y tapa termoplastico para medidor de agua 1/2'' | und | 1
05.02.02.02.04.02 | Instalación de caja y tapa para medidor DN 15 a 20 en terreno normal | und | 1
05.02.02.02.04.03 | Construcción de losa de concreto (vereda) f'c 175 kg/cm2 de 1 x 1 x 0,10 m (cemento PV) | und | 1
05.02.02.02.05 | PRUEBA |  |  |  | 0
05.02.02.02.05.01 | Prueba hidráulica de tubería agua para potable (incl. desinfección) DN 15 - 20 | m | 8.06
05.02.02.02.06 | MICROMEDICION |  |  |  | 0
05.02.02.02.06.01 | Medidor p/conexión domiciliaria DN 15 tipo chorro múltiple Q3 2,5 R100 segun NMP N 005-2011 | und | 1
05.02.02.02.06.02 | Instalación de medidor para conexión domicliaria de agua DN 15 | und | 1
05.02.02.02.06.03 | Dispositivo metálico de seguridad tipo argolla para medidor DN 15, segun especificaciones | und | 1
05.02.02.03 | MEJORADAS |  |  |  | 0
05.02.02.03.01 | OBRAS PRELIMINARES |  |  |  | 0
05.02.02.03.01.01 | Trazo y replanteo inicial para conexión domiciliaria | und | 1097
05.02.02.03.01.02 | Replanteo final de la obra para conexión domiciliaria | und | 1097
05.02.02.03.02 | INSTALACION DE TUBERIAS Y ACCESORIOS |  |  |  | 0
05.02.02.03.02.01 | Suministro de elementos de control para conexión de agua DN 15 | und | 1096
05.02.02.03.02.02 | Suministro de elementos de control para conexión de agua DN 20 | und | 1
05.02.02.03.02.03 | Instalación elementos de control para conexión agua DN 15 - 25 | und | 1097
05.02.02.03.02.04 | Adaptador para conexion domiciliaria de 3/4" | und | 1097
05.02.02.03.03 | CAJA DOMICILIARIA |  |  |  | 0
05.02.02.03.03.01 | Suministro de caja de concreto y marco y tapa termoplastico para medidor de agua 1/2'' | und | 1096
05.02.02.03.03.02 | Suministro de caja de concreto y marco y tapa termoplastico para medidor de agua 3/4". | und | 1
05.02.02.03.03.03 | Instalación de caja y tapa para medidor DN 15 a 20 en terreno normal | und | 1097
05.02.02.03.03.04 | Demolición de caja y tapa en mal estado, de conex. dom. agua (incl. acomodo del desmonte para su eliminación) | und | 1097
05.02.02.03.03.05 | Construcción de losa de concreto (vereda) f'c 175 kg/cm2 de 1 x 1 x 0,10 m (cemento PV) | und | 1097
05.02.02.03.04 | MICROMEDICION |  |  |  | 0
05.02.02.03.04.01 | Medidor p/conexión domiciliaria DN 15 tipo chorro múltiple Q3 2,5 R100 segun NMP N 005-2011 | und | 1096
05.02.02.03.04.02 | Instalación de medidor para conexión domicliaria de agua DN 15 | und | 1096
05.02.02.03.04.03 | Dispositivo metálico de seguridad tipo argolla para medidor DN 15, segun especificaciones | und | 1096
05.02.02.03.04.04 | Medidor p/conexión domiciliaria DN 20 tipo chorro múltiple Q3 2,5 R100 segun NMP N 005-2011 | und | 1
05.02.02.03.04.05 | Instalación de medidor para conexión domicliaria de agua DN 20 | und | 1
05.02.02.03.04.06 | Dispositivo metálico de seguridad tipo argolla para medidor DN 20, segun especificaciones | und | 1
05.02.03 | CONEXION DOMICILIARIA DE AGUA POTABLE - RP4 |  |  |  | 0
05.02.03.01 | PROYECTADAS |  |  |  | 0
05.02.03.01.01 | OBRAS PRELIMINARES |  |  |  | 0
05.02.03.01.01.01 | Trazo y replanteo inicial para conexión domiciliaria | und | 2212
05.02.03.01.01.02 | Replanteo final de la obra para conexión domiciliaria | und | 2212
05.02.03.01.01.03 | Cinta plástica señalizadora para límite de seguridad de obra | m | 24616.26
05.02.03.01.01.04 | Cerco de malla HDP de 1 m altura para limite de seguridad de obra | m | 24616.6
05.02.03.01.01.05 | Riego de zona de trabajo para mitigar la contaminación - polvo (Incl. Costo de agua y transporte Surtidor a obra) | m | 12308.13
05.02.03.01.02 | MOVIMIENTO DE TIERRAS |  |  |  | 0
05.02.03.01.02.01 | Excav. zanja (pulso) p/tub. terr-normal DN 15 - 40 de 0,60 m a 1,00 m prof. | m | 12308.13
05.02.03.01.02.02 | Refine y nivelación de zanja en Terr-normal DN 15 - 40 para toda prof. | m | 12308.13
05.02.03.01.02.03 | Relleno Zanja (pulso) p/tub. Terr-normal DN 15 - 40 DE 0,61 m a 1,00 m prof | m | 12308.13
05.02.03.01.02.04 | Elimin. desmonte(c+v) t-normal D=20km p/tub. DN 15 - 40 para toda prof. | m | 12308.13
05.02.03.01.03 | INSTALACION DE TUBERIAS Y ACCESORIOS |  |  |  | 0
05.02.03.01.03.01 | Tubería de PVC-U SP PN 10 DN 15 incl. elemento unión + 2% desperdicios | m | 12308.13
05.02.03.01.03.02 | Instalación de tubería PVC p/agua potab. DN 15 - 20 incluye prueba hidráulica | m | 12308.13
05.02.03.01.03.03 | Abrazadera telescopica termoplastica DN 90mm x 15mm para conexión domiciliaria | und | 2937
05.02.03.01.03.04 | Abrazadera telescopica termoplastica DN 110mm x 15mm para conexión domiciliaria | und | 2007
05.02.03.01.03.05 | Abrazadera telescopica termoplastica DN 160mm x 15mm para conexión domiciliaria | und | 689
05.02.03.01.03.06 | Abrazadera telescopica termoplastica DN 200mm x 15mm para conexión domiciliaria | und | 67
05.02.03.01.03.07 | Abrazadera telescopica termoplastica DN 250mm x 15mm para conexión domiciliaria | und | 75
05.02.03.01.03.08 | CONEXION CORTA |  |  |  | 0
05.02.03.01.03.08.01 | Codo 45° PVC - SP para agua C-10 DN 15mm | und | 1654
05.02.03.01.03.08.02 | Suministro de elementos de control para conexión de agua DN 15 | und | 827
05.02.03.01.03.08.03 | Suministro de elementos de toma para conexión de agua DN 15 | und | 827
05.02.03.01.03.08.04 | Instalación elementos de toma p/conexión agua DN 15 - 25 | und | 827
05.02.03.01.03.08.05 | Instalación elementos de control para conexión agua DN 15 - 25 | und | 827
05.02.03.01.03.09 | CONEXION LARGA |  |  |  | 0
05.02.03.01.03.09.01 | Codo 90° PVC - SP para agua C-10 DN 15mm | und | 1897
05.02.03.01.03.09.02 | Codo 45° PVC - SP para agua C-10 DN 15mm | und | 3794
05.02.03.01.03.09.03 | Suministro de elementos de control para conexión de agua DN 15 | und | 1897
05.02.03.01.03.09.04 | Suministro de elementos de toma para conexión de agua DN 15 | und | 1897
05.02.03.01.03.09.05 | Instalación elementos de toma p/conexión agua DN 15 - 25 | und | 1897
05.02.03.01.03.09.06 | Instalación elementos de control para conexión agua DN 15 - 25 | und | 1897
05.02.03.01.04 | CAJA DOMICILIARIA |  |  |  | 0
05.02.03.01.04.01 | Suministro de caja de concreto y marco y tapa termoplastico para medidor de agua 1/2'' | und | 5775
05.02.03.01.04.02 | Instalación de caja y tapa para medidor DN 15 a 20 en terreno normal | und | 5775
05.02.03.01.04.03 | Construcción de losa de concreto (vereda) f'c 175 kg/cm2 de 1 x 1 x 0,10 m (cemento PV) | und | 5775
05.02.03.01.05 | PRUEBA |  |  |  | 0
05.02.03.01.05.01 | Prueba hidráulica de tubería agua para potable (incl. desinfección) DN 15 - 20 | m | 12308.13
05.02.03.01.06 | MICROMEDICION |  |  |  | 0
05.02.03.01.06.01 | Medidor p/conexión domiciliaria DN 15 tipo chorro múltiple Q3 2,5 R100 segun NMP N 005-2011 | und | 5775
05.02.03.01.06.02 | Instalación de medidor para conexión domicliaria de agua DN 15 | und | 5775
05.02.03.01.06.03 | Dispositivo metálico de seguridad tipo argolla para medidor DN 15, segun especificaciones | und | 5775
05.02.03.01.06.04 | Pruebas de Verificación a Q1 (48 horas a flujo contínuo) y Desgaste acelerado (100 horas a flujo contínuo); Lote 151 a 10000 Und; costo por muestra de 2 medidores DN 15, 20 | glb | 1
05.02.03.01.07 | ROTURA Y REPOSICION DE PAVIMENTO Y VEREDAS |  |  |  | 0
05.02.03.01.07.01 | Corte+rotura, ED y reposic. de pavimento flexible asfalto caliente de e= 4" | m2 | 91.5
05.02.03.01.07.02 | Corte+rotura, ED y reposición de pavimento rígida f'c 210 kg/cm2 de 20 cm | m2 | 0.75
05.02.03.01.07.03 | Corte+rotura, ED y reposición de vereda rígida f'c 175 kg/cm2 de 10 cm espesor | m2 | 192
05.02.03.02 | REPOSICION |  |  |  | 0
05.02.03.02.01 | OBRAS PRELIMINARES |  |  |  | 0
05.02.03.02.01.01 | Trazo y replanteo inicial para conexión domiciliaria | und | 988
05.02.03.02.01.02 | Replanteo final de la obra para conexión domiciliaria | und | 988
05.02.03.02.01.03 | Cinta plástica señalizadora para límite de seguridad de obra | m | 11718.06
05.02.03.02.01.04 | Cerco de malla HDP de 1 m altura para limite de seguridad de obra | m | 11718.06
05.02.03.02.01.05 | Riego de zona de trabajo para mitigar la contaminación - polvo (Incl. Costo de agua y transporte Surtidor a obra) | m | 5859.03
05.02.03.02.02 | MOVIMIENTO DE TIERRAS |  |  |  | 0
05.02.03.02.02.01 | Excav. zanja (pulso) p/tub. terr-normal DN 15 - 40 de 0,60 m a 1,00 m prof. | m | 5859.03
05.02.03.02.02.02 | Refine y nivelación de zanja en Terr-normal DN 15 - 40 para toda prof. | m | 5859.03
05.02.03.02.02.03 | Relleno Zanja (pulso) p/tub. Terr-normal DN 15 - 40 DE 0,61 m a 1,00 m prof | m | 5859.03
05.02.03.02.02.04 | Elimin. desmonte(c+v) t-normal D=20km p/tub. DN 15 - 40 para toda prof. | m | 5859.03
05.02.03.02.03 | INSTALACION DE TUBERIAS Y ACCESORIOS |  |  |  | 0
05.02.03.02.03.01 | Tubería de PVC-U SP PN 10 DN 15 incl. elemento unión + 2% desperdicios | m | 5853.1
05.02.03.02.03.02 | Tubería de PVC-U SP PN 10 DN 25 incl. elemento unión + 2% desperdicios | m | 5.93
05.02.03.02.03.03 | Instalación de tubería PVC p/agua potab. DN 15 - 20 incluye prueba hidráulica | m | 5853.1
05.02.03.02.03.04 | Instalación de tuberia PVC p/agua potab. DN 20- 25 incluye prueba hidráulica | m | 5.83
05.02.03.02.03.05 | Abrazadera telescopica termoplastica DN 90mm x 15mm para conexión domiciliaria | und | 2935
05.02.03.02.03.06 | Abrazadera telescopica termoplastica DN 110mm x 15mm para conexión domiciliaria | und | 2007
05.02.03.02.03.07 | Abrazadera telescopica termoplastica DN 160mm x 15mm para conexión domiciliaria | und | 698
05.02.03.02.03.08 | Abrazadera telescopica termoplastica DN 200mm x 15mm para conexión domiciliaria | und | 67
05.02.03.02.03.09 | Abrazadera telescopica termoplastica DN 250mm x 15mm para conexión domiciliaria | und | 75
05.02.03.02.03.10 | Abrazadera telescopica termoplastica DN 90mm x 25mm para conexión domiciliaria | und | 2
05.02.03.02.03.11 | CONEXION CORTA |  |  |  | 0
05.02.03.02.03.11.01 | Codo 45° PVC - SP para agua C-10 DN 15mm | und | 348
05.02.03.02.03.11.02 | Suministro de elementos de control para conexión de agua DN 15 | und | 174
05.02.03.02.03.11.03 | Suministro de elementos de toma para conexión de agua DN 15 | und | 174
05.02.03.02.03.11.04 | Instalación elementos de toma p/conexión agua DN 15 - 25 | und | 174
05.02.03.02.03.11.05 | Instalación elementos de control para conexión agua DN 15 - 25 | und | 174
05.02.03.02.03.12 | CONEXION LARGA |  |  |  | 0
05.02.03.02.03.12.01 | Codo 90° PVC - SP para agua C-10 DN 15mm | und | 2442
05.02.03.02.03.12.02 | Codo 45° PVC - SP para agua C-10 DN 15mm | und | 814
05.02.03.02.03.12.03 | Suministro de elementos de control para conexión de agua DN 15 | und | 814
05.02.03.02.03.12.04 | Suministro de elementos de toma para conexión de agua DN 15 | und | 814
05.02.03.02.03.12.05 | Instalación elementos de toma p/conexión agua DN 15 - 25 | und | 814
05.02.03.02.03.12.06 | Instalación elementos de control para conexión agua DN 15 - 25 | und | 814
05.02.03.02.04 | CAJA DOMICILIARIA |  |  |  | 0
05.02.03.02.04.01 | Suministro de caja de concreto y marco y tapa termoplastico para medidor de agua 1/2'' | und | 5773
05.02.03.02.04.02 | Suministro de caja de concreto y marco y tapa termoplastico para medidor de agua 3" | und | 1
05.02.03.02.04.03 | Instalación de caja y tapa para medidor DN 15 a 20 en terreno normal | und | 5773
05.02.03.02.04.04 | Instalación de caja y tapa para medidor DN 75 en terreno normal | und | 1
05.02.03.02.04.05 | Construcción de losa de concreto (vereda) f'c 175 kg/cm2 de 1 x 1 x 0,10 m (cemento PV) | und | 5774
05.02.03.02.05 | PRUEBA |  |  |  | 0
05.02.03.02.05.01 | Prueba hidráulica de tubería agua para potable (incl. desinfección) DN 15 - 20 | m | 5859.03
05.02.03.02.06 | MICROMEDICION |  |  |  | 0
05.02.03.02.06.01 | Medidor p/conexión domiciliaria DN 15 tipo chorro múltiple Q3 2,5 R100 segun NMP N 005-2011 | und | 5774
05.02.03.02.06.02 | Instalación de medidor aprobado por SEDAPAL para conexión domicliaria de agua DN 15 | und | 5774
05.02.03.02.06.03 | Dispositivo metálico de seguridad tipo argolla para medidor DN 15, segun especificaciones | und | 5774
05.02.03.02.07 | ROTURA Y REPOSICION DE PAVIMENTO Y VEREDAS |  |  |  | 0
05.02.03.02.07.01 | Corte+rotura, ED y reposic. de pavimento flexible asfalto caliente de e= 4" | m2 | 1062.43
05.02.03.02.07.02 | Corte+rotura, ED y reposición de pavimento rígida f'c 210 kg/cm2 de 20 cm | m2 | 182.8
05.02.03.02.07.03 | Corte+rotura, ED y reposición de vereda rígida f'c 175 kg/cm2 de 10 cm espesor | m2 | 710
05.02.03.03 | MEJORADAS |  |  |  | 0
05.02.03.03.01 | OBRAS PRELIMINARES |  |  |  | 0
05.02.03.03.01.01 | Trazo y replanteo inicial para conexión domiciliaria | und | 2063
05.02.03.03.01.02 | Replanteo final de la obra para conexión domiciliaria | und | 2063
05.02.03.03.02 | INSTALACION DE TUBERIAS Y ACCESORIOS |  |  |  | 0
05.02.03.03.02.01 | Suministro de elementos de control para conexión de agua DN 15 | und | 2063
05.02.03.03.02.02 | Instalación elementos de control para conexión agua DN 15 - 25 | und | 2063
05.02.03.03.02.03 | Adaptador para conexion domiciliaria de 3/4" | und | 2063
05.02.03.03.03 | CAJA DOMICILIARIA |  |  |  | 0
05.02.03.03.03.01 | Suministro de caja de concreto y marco y tapa termoplastico para medidor de agua 1/2'' | und | 2063
05.02.03.03.03.02 | Instalación de caja y tapa para medidor DN 15 a 20 en terreno normal | und | 2063
05.02.03.03.03.03 | Demolición de caja y tapa en mal estado, de conex. dom. agua (incl. acomodo del desmonte para su eliminación) | und | 2063
05.02.03.03.03.04 | Construcción de losa de concreto (vereda) f'c 175 kg/cm2 de 1 x 1 x 0,10 m (cemento PV) | und | 2063
05.02.03.03.04 | MICROMEDICION |  |  |  | 0
05.02.03.03.04.01 | Medidor p/conexión domiciliaria DN 15 tipo chorro múltiple Q3 2,5 R100 segun NMP N 005-2011 | und | 2063
05.02.03.03.04.02 | Instalación de medidor para conexión domicliaria de agua DN 15 | und | 2063
05.02.03.03.04.03 | Dispositivo metálico de seguridad tipo argolla para medidor DN 15, segun especificaciones | und | 2063
05.02.03.03.05 | ROTURA Y REPOSICION DE PAVIMENTO Y VEREDAS |  |  |  | 0
05.02.03.03.05.01 | Corte+rotura, ED y reposición de pavimento rígida f'c 210 kg/cm2 de 20 cm | m2 | 267.75
05.02.03.03.05.02 | Corte+rotura, ED y reposición de vereda rígida f'c 175 kg/cm2 de 10 cm espesor | m2 | 793
05.02.04 | CONEXION DOMICILIARIA DE AGUA POTABLE - RP5 |  |  |  | 0
05.02.04.01 | PROYECTADAS |  |  |  | 0
05.02.04.01.01 | OBRAS PRELIMINARES |  |  |  | 0
05.02.04.01.01.01 | Trazo y replanteo inicial para conexión domiciliaria | und | 1679
05.02.04.01.01.02 | Replanteo final de la obra para conexión domiciliaria | und | 1679
05.02.04.01.01.03 | Cinta plástica señalizadora para límite de seguridad de obra | m | 16486.69
05.02.04.01.01.04 | Cerco de malla HDP de 1 m altura para limite de seguridad de obra | m | 16486.69
05.02.04.01.01.05 | Riego de zona de trabajo para mitigar la contaminación - polvo (Incl. Costo de agua y transporte Surtidor a obra) | m | 8243.35
05.02.04.01.02 | MOVIMIENTO DE TIERRAS |  |  |  | 0
05.02.04.01.02.01 | Excav. zanja (pulso) p/tub. terr-normal DN 15 - 40 de 0,60 m a 1,00 m prof. | m | 8243.35
05.02.04.01.02.02 | Refine y nivelación de zanja en Terr-normal DN 15 - 40 para toda prof. | m | 8243.35
05.02.04.01.02.03 | Relleno Zanja (pulso) p/tub. Terr-normal DN 15 - 40 DE 0,61 m a 1,00 m prof | m | 8243.35
05.02.04.01.02.04 | Elimin. desmonte(c+v) t-normal D=20km p/tub. DN 15 - 40 para toda prof. | m | 8243.85
05.02.04.01.03 | INSTALACION DE TUBERIAS Y ACCESORIOS |  |  |  | 0
05.02.04.01.03.01 | Tubería de PVC-U SP PN 10 DN 15 incl. elemento unión + 2% desperdicios | m | 8243.35
05.02.04.01.03.02 | Instalación de tubería PVC p/agua potab. DN 15 - 20 incluye prueba hidráulica | m | 8243.35
05.02.04.01.03.03 | Abrazadera telescopica termoplastica DN 90mm x 15mm para conexión domiciliaria | und | 1220
05.02.04.01.03.04 | Abrazadera telescopica termoplastica DN 110mm x 15mm para conexión domiciliaria | und | 150
05.02.04.01.03.05 | Abrazadera telescopica termoplastica DN 160mm x 15mm para conexión domiciliaria | und | 82
05.02.04.01.03.06 | Abrazadera telescopica termoplastica DN 200mm x 15mm para conexión domiciliaria | und | 224
05.02.04.01.03.07 | Abrazadera telescopica termoplastica DN 250mm x 15mm para conexión domiciliaria | und | 3
05.02.04.01.03.08 | CONEXION CORTA |  |  |  | 0
05.02.04.01.03.08.01 | Codo 45° PVC - SP para agua C-10 DN 15mm | und | 1676
05.02.04.01.03.08.02 | Suministro de elementos de control para conexión de agua DN 15 | und | 838
05.02.04.01.03.08.03 | Suministro de elementos de toma para conexión de agua DN 15 | und | 838
05.02.04.01.03.08.04 | Instalación elementos de toma p/conexión agua DN 15 - 25 | und | 838
05.02.04.01.03.08.05 | Instalación elementos de control para conexión agua DN 15 - 25 | und | 838
05.02.04.01.03.09 | CONEXION LARGA |  |  |  | 0
05.02.04.01.03.09.01 | Codo 90° PVC - SP para agua C-10 DN 15mm | und | 841
05.02.04.01.03.09.02 | Codo 45° PVC - SP para agua C-10 DN 15mm | und | 1682
05.02.04.01.03.09.03 | Suministro de elementos de control para conexión de agua DN 15 | und | 841
05.02.04.01.03.09.04 | Suministro de elementos de toma para conexión de agua DN 15 | und | 841
05.02.04.01.03.09.05 | Instalación elementos de toma p/conexión agua DN 15 - 25 | und | 841
05.02.04.01.03.09.06 | Instalación elementos de control para conexión agua DN 15 - 25 | und | 841
05.02.04.01.04 | CAJA DOMICILIARIA |  |  |  | 0
05.02.04.01.04.01 | Suministro de caja de concreto y marco y tapa termoplastico para medidor de agua 1/2'' | und | 1679
05.02.04.01.04.02 | Instalación de caja y tapa para medidor DN 15 a 20 en terreno normal | und | 1679
05.02.04.01.04.03 | Construcción de losa de concreto (vereda) f'c 175 kg/cm2 de 1 x 1 x 0,10 m (cemento PV) | und | 1679
05.02.04.01.05 | PRUEBA |  |  |  | 0
05.02.04.01.05.01 | Prueba hidráulica de tubería agua para potable (incl. desinfección) DN 15 - 20 | m | 8243.35
05.02.04.01.06 | MICROMEDICION |  |  |  | 0
05.02.04.01.06.01 | Medidor p/conexión domiciliaria DN 15 tipo chorro múltiple Q3 2,5 R100 segun NMP N 005-2011 | und | 1679
05.02.04.01.06.02 | Instalación de medidor aprobado por SEDAPAL para conexión domicliaria de agua DN 15 | und | 1679
05.02.04.01.06.03 | Dispositivo metálico de seguridad tipo argolla para medidor DN 15, segun especificaciones | und | 1679
05.02.04.01.06.04 | Pruebas de Verificación a Q1 (48 horas a flujo contínuo) y Desgaste acelerado (100 horas a flujo contínuo); Lote 151 a 10000 Und; costo por muestra de 2 medidores DN 15, 20 | glb | 1
05.02.04.01.07 | ROTURA Y REPOSICION DE PAVIMENTO Y VEREDAS |  |  |  | 0
05.02.04.01.07.01 | Corte+rotura, ED y reposición de vereda rígida f'c 175 kg/cm2 de 10 cm espesor | m2 | 85
05.02.05 | CONEXION DOMICILIARIA DE AGUA POTABLE - RP6 |  |  |  | 0
05.02.05.01 | PROYECTADAS |  |  |  | 0
05.02.05.01.01 | OBRAS PRELIMINARES |  |  |  | 0
05.02.05.01.01.01 | Trazo y replanteo inicial para conexión domiciliaria | und | 5009
05.02.05.01.01.02 | Replanteo final de la obra para conexión domiciliaria | und | 5009
05.02.05.01.01.03 | Cinta plástica señalizadora para límite de seguridad de obra | m | 53023.82
05.02.05.01.01.04 | Cerco de malla HDP de 1 m altura para limite de seguridad de obra | m | 53023.82
05.02.05.01.01.05 | Riego de zona de trabajo para mitigar la contaminación - polvo (Incl. Costo de agua y transporte Surtidor a obra) | m | 26511.91
05.02.05.01.02 | MOVIMIENTO DE TIERRAS |  |  |  | 0
05.02.05.01.02.01 | Excav. zanja (pulso) p/tub. terr-normal DN 15 - 40 de 0,60 m a 1,00 m prof. | m | 26511.91
05.02.05.01.02.02 | Refine y nivelación de zanja en Terr-normal DN 15 - 40 para toda prof. | m | 26511.91
05.02.05.01.02.03 | Relleno Zanja (pulso) p/tub. Terr-normal DN 15 - 40 DE 0,61 m a 1,00 m prof | m | 26511.91
05.02.05.01.02.04 | Elimin. desmonte(c+v) t-normal D=20km p/tub. DN 15 - 40 para toda prof. | m | 26511.91
05.02.05.01.03 | INSTALACION DE TUBERIAS Y ACCESORIOS |  |  |  | 0
05.02.05.01.03.01 | Tubería de PVC-U SP PN 10 DN 15 incl. elemento unión + 2% desperdicios | m | 26511.91
05.02.05.01.03.02 | Instalación de tubería PVC p/agua potab. DN 15 - 20 incluye prueba hidráulica | m | 26511.91
05.02.05.01.03.03 | Abrazadera telescopica termoplastica DN 90mm x 15mm para conexión domiciliaria | und | 3518
05.02.05.01.03.04 | Abrazadera telescopica termoplastica DN 110mm x 15mm para conexión domiciliaria | und | 810
05.02.05.01.03.05 | Abrazadera telescopica termoplastica DN 160mm x 15mm para conexión domiciliaria | und | 482
05.02.05.01.03.06 | Abrazadera telescopica termoplastica DN 200mm x 15mm para conexión domiciliaria | und | 213
05.02.05.01.03.07 | Abrazadera telescopica termoplastica DN 250mm x 15mm para conexión domiciliaria | und | 31
05.02.05.01.03.08 | CONEXION CORTA |  |  |  | 0
05.02.05.01.03.08.01 | Codo 45° PVC - SP para agua C-10 DN 15mm | und | 3992
05.02.05.01.03.08.02 | Suministro de elementos de control para conexión de agua DN 15 | und | 1996
05.02.05.01.03.08.03 | Suministro de elementos de toma para conexión de agua DN 15 | und | 1996
05.02.05.01.03.08.04 | Instalación elementos de toma p/conexión agua DN 15 - 25 | und | 1996
05.02.05.01.03.08.05 | Instalación elementos de control para conexión agua DN 15 - 25 | und | 1996
05.02.05.01.03.09 | CONEXION LARGA |  |  |  | 0
05.02.05.01.03.09.01 | Codo 90° PVC - SP para agua C-10 DN 15mm | und | 3013
05.02.05.01.03.09.02 | Codo 45° PVC - SP para agua C-10 DN 15mm | und | 6026
05.02.05.01.03.09.03 | Suministro de elementos de control para conexión de agua DN 15 | und | 3013
05.02.05.01.03.09.04 | Suministro de elementos de toma para conexión de agua DN 15 | und | 3013
05.02.05.01.03.09.05 | Instalación elementos de toma p/conexión agua DN 15 - 25 | und | 3013
05.02.05.01.03.09.06 | Instalación elementos de control para conexión agua DN 15 - 25 | und | 3013
05.02.05.01.04 | CAJA DOMICILIARIA |  |  |  | 0
05.02.05.01.04.01 | Suministro de caja de concreto y marco y tapa termoplastico para medidor de agua 1/2'' | und | 5009
05.02.05.01.04.02 | Instalación de caja y tapa para medidor DN 15 a 20 en terreno normal | und | 5009
05.02.05.01.04.03 | Construcción de losa de concreto (vereda) f'c 175 kg/cm2 de 1 x 1 x 0,10 m (cemento PV) | und | 5009
05.02.05.01.05 | PRUEBA |  |  |  | 0
05.02.05.01.05.01 | Prueba hidráulica de tubería agua para potable (incl. desinfección) DN 15 - 20 | m | 26511.91
05.02.05.01.06 | MICROMEDICION |  |  |  | 0
05.02.05.01.06.01 | Medidor p/conexión domiciliaria DN 15 tipo chorro múltiple Q3 2,5 R100 segun NMP N 005-2011 | und | 5009
05.02.05.01.06.02 | Instalación de medidor aprobado por SEDAPAL para conexión domicliaria de agua DN 15 | und | 5009
05.02.05.01.06.03 | Dispositivo metálico de seguridad tipo argolla para medidor DN 15, segun especificaciones | und | 5009
05.02.05.01.06.04 | Pruebas de Verificación a Q1 (48 horas a flujo contínuo) y Desgaste acelerado (100 horas a flujo contínuo); Lote 151 a 10000 Und; costo por muestra de 2 medidores DN 15, 20 | glb | 1
05.02.05.01.07 | ROTURA Y REPOSICION DE PAVIMENTO Y VEREDAS |  |  |  | 0
05.02.05.01.07.01 | Corte+rotura, ED y reposición de vereda rígida f'c 175 kg/cm2 de 10 cm espesor | m2 | 390
05.02.05.02 | REPOSICION |  |  |  | 0
05.02.05.02.01 | OBRAS PRELIMINARES |  |  |  | 0
05.02.05.02.01.01 | Trazo y replanteo inicial para conexión domiciliaria | und | 45
05.02.05.02.01.02 | Replanteo final de la obra para conexión domiciliaria | und | 45
05.02.05.02.01.03 | Cinta plástica señalizadora para límite de seguridad de obra | m | 247.55
05.02.05.02.01.04 | Cerco de malla HDP de 1 m altura para limite de seguridad de obra | m | 247.55
05.02.05.02.01.05 | Riego de zona de trabajo para mitigar la contaminación - polvo (Incl. Costo de agua y transporte Surtidor a obra) | m | 123.77
05.02.05.02.02 | MOVIMIENTO DE TIERRAS |  |  |  | 0
05.02.05.02.02.01 | Excav. zanja (pulso) p/tub. terr-normal DN 15 - 40 de 0,60 m a 1,00 m prof. | m | 123.77
05.02.05.02.02.02 | Refine y nivelación de zanja en Terr-normal DN 15 - 40 para toda prof. | m | 123.77
05.02.05.02.02.03 | Relleno Zanja (pulso) p/tub. Terr-normal DN 15 - 40 DE 0,61 m a 1,00 m prof | m | 123.77
05.02.05.02.02.04 | Elimin. desmonte(c+v) t-normal D=20km p/tub. DN 15 - 40 para toda prof. | m | 123.77
05.02.05.02.03 | INSTALACION DE TUBERIAS Y ACCESORIOS |  |  |  | 0
05.02.05.02.03.01 | Tubería de PVC-U SP PN 10 DN 15 incl. elemento unión + 2% desperdicios | m | 123.77
05.02.05.02.03.02 | Instalación de tubería PVC p/agua potab. DN 15 - 20 incluye prueba hidráulica | m | 123.77
05.02.05.02.03.03 | Abrazadera telescopica termoplastica DN 90mm x 15mm para conexión domiciliaria | und | 43
05.02.05.02.03.04 | Abrazadera telescopica termoplastica DN 110mm x 15mm para conexión domiciliaria | und | 2
05.02.05.02.03.05 | CONEXION CORTA |  |  |  | 0
05.02.05.02.03.05.01 | Codo 45° PVC - SP para agua C-10 DN 15mm | und | 66
05.02.05.02.03.05.02 | Suministro de elementos de control para conexión de agua DN 15 | und | 33
05.02.05.02.03.05.03 | Suministro de elementos de toma para conexión de agua DN 15 | und | 33
05.02.05.02.03.05.04 | Instalación elementos de toma p/conexión agua DN 15 - 25 | und | 33
05.02.05.02.03.05.05 | Instalación elementos de control para conexión agua DN 15 - 25 | und | 33
05.02.05.02.03.06 | CONEXION LARGA |  |  |  | 0
05.02.05.02.03.06.01 | Codo 90° PVC - SP para agua C-10 DN 15mm | und | 12
05.02.05.02.03.06.02 | Codo 45° PVC - SP para agua C-10 DN 15mm | und | 24
05.02.05.02.03.06.03 | Suministro de elementos de control para conexión de agua DN 15 | und | 12
05.02.05.02.03.06.04 | Suministro de elementos de toma para conexión de agua DN 15 | und | 12
05.02.05.02.03.06.05 | Instalación elementos de toma p/conexión agua DN 15 - 25 | und | 12
05.02.05.02.03.06.06 | Instalación elementos de control para conexión agua DN 15 - 25 | und | 12
05.02.05.02.04 | CAJA DOMICILIARIA |  |  |  | 0
05.02.05.02.04.01 | Suministro de caja de concreto y marco y tapa termoplastico para medidor de agua 1/2'' | und | 45
05.02.05.02.04.02 | Instalación de caja y tapa para medidor DN 15 a 20 en terreno normal | und | 45
05.02.05.02.04.03 | Construcción de losa de concreto (vereda) f'c 175 kg/cm2 de 1 x 1 x 0,10 m (cemento PV) | und | 45
05.02.05.02.05 | PRUEBA |  |  |  | 0
05.02.05.02.05.01 | Prueba hidráulica de tubería agua para potable (incl. desinfección) DN 15 - 20 | m | 123.77
05.02.05.02.06 | MICROMEDICION |  |  |  | 0
05.02.05.02.06.01 | Medidor p/conexión domiciliaria DN 15 tipo chorro múltiple Q3 2,5 R100 segun NMP N 005-2011 | und | 45
05.02.05.02.06.02 | Instalación de medidor aprobado por SEDAPAL para conexión domicliaria de agua DN 15 | und | 45
05.02.05.02.06.03 | Dispositivo metálico de seguridad tipo argolla para medidor DN 15, segun especificaciones | und | 45
05.02.05.02.07 | ROTURA Y REPOSICION DE PAVIMENTO Y VEREDAS |  |  |  | 0
05.02.05.02.07.01 | Corte+rotura, ED y reposición de vereda rígida f'c 175 kg/cm2 de 10 cm espesor | m2 | 13
05.02.06 | CONEXION DOMICILIARIA DE AGUA POTABLE - RP11 |  |  |  | 0
05.02.06.01 | PROYECTADAS |  |  |  | 0
05.02.06.01.01 | OBRAS PRELIMINARES |  |  |  | 0
05.02.06.01.01.01 | Trazo y replanteo inicial para conexión domiciliaria | und | 3082
05.02.06.01.01.02 | Replanteo final de la obra para conexión domiciliaria | und | 3082
05.02.06.01.01.03 | Cinta plástica señalizadora para límite de seguridad de obra | m | 33570.79
05.02.06.01.01.04 | Cerco de malla HDP de 1 m altura para limite de seguridad de obra | m | 33570.79
05.02.06.01.01.05 | Riego de zona de trabajo para mitigar la contaminación - polvo (Incl. Costo de agua y transporte Surtidor a obra) | m | 16785.4
05.02.06.01.02 | MOVIMIENTO DE TIERRAS |  |  |  | 0
05.02.06.01.02.01 | Excav. zanja (pulso) p/tub. terr-normal DN 15 - 40 de 0,60 m a 1,00 m prof. | m | 16785.4
05.02.06.01.02.02 | Refine y nivelación de zanja en Terr-normal DN 15 - 40 para toda prof. | m | 16785.4
05.02.06.01.02.03 | Relleno Zanja (pulso) p/tub. Terr-normal DN 15 - 40 DE 0,61 m a 1,00 m prof | m | 16785.4
05.02.06.01.02.04 | Elimin. desmonte(c+v) t-normal D=20km p/tub. DN 15 - 40 para toda prof. | m | 16785.4
05.02.06.01.03 | INSTALACION DE TUBERIAS Y ACCESORIOS |  |  |  | 0
05.02.06.01.03.01 | Tubería de PVC-U SP PN 10 DN 15 incl. elemento unión + 2% desperdicios | m | 16785.4
05.02.06.01.03.02 | Instalación de tubería PVC p/agua potab. DN 15 - 20 incluye prueba hidráulica | m | 16785.4
05.02.06.01.03.03 | Abrazadera telescopica termoplastica DN 90mm x 15mm para conexión domiciliaria | und | 2344
05.02.06.01.03.04 | Abrazadera telescopica termoplastica DN 110mm x 15mm para conexión domiciliaria | und | 384
05.02.06.01.03.05 | Abrazadera telescopica termoplastica DN 160mm x 15mm para conexión domiciliaria | und | 251
05.02.06.01.03.06 | Abrazadera telescopica termoplastica DN 200mm x 15mm para conexión domiciliaria | und | 100
05.02.06.01.03.07 | Abrazadera telescopica termoplastica DN 250mm x 15mm para conexión domiciliaria | und | 50
05.02.06.01.03.08 | CONEXION CORTA |  |  |  | 0
05.02.06.01.03.08.01 | Codo 45° PVC - SP para agua C-10 DN 15mm | und | 2178
05.02.06.01.03.08.02 | Suministro de elementos de control para conexión de agua DN 15 | und | 1089
05.02.06.01.03.08.03 | Suministro de elementos de toma para conexión de agua DN 15 | und | 1089
05.02.06.01.03.08.04 | Instalación elementos de toma p/conexión agua DN 15 - 25 | und | 1089
05.02.06.01.03.08.05 | Instalación elementos de control para conexión agua DN 15 - 25 | und | 1089
05.02.06.01.03.09 | CONEXION LARGA |  |  |  | 0
05.02.06.01.03.09.01 | Codo 90° PVC - SP para agua C-10 DN 15mm | und | 1993
05.02.06.01.03.09.02 | Codo 45° PVC - SP para agua C-10 DN 15mm | und | 3986
05.02.06.01.03.09.03 | Suministro de elementos de control para conexión de agua DN 15 | und | 1993
05.02.06.01.03.09.04 | Suministro de elementos de toma para conexión de agua DN 15 | und | 1993
05.02.06.01.03.09.05 | Instalación elementos de toma p/conexión agua DN 15 - 25 | und | 1993
05.02.06.01.03.09.06 | Instalación elementos de control para conexión agua DN 15 - 25 | und | 1993
05.02.06.01.04 | CAJA DOMICILIARIA |  |  |  | 0
05.02.06.01.04.01 | Suministro de caja de concreto y marco y tapa termoplastico para medidor de agua 1/2'' | und | 3082
05.02.06.01.04.02 | Instalación de caja y tapa para medidor DN 15 a 20 en terreno normal | und | 3082
05.02.06.01.04.03 | Construcción de losa de concreto (vereda) f'c 175 kg/cm2 de 1 x 1 x 0,10 m (cemento PV) | und | 3082
05.02.06.01.05 | PRUEBA |  |  |  | 0
05.02.06.01.05.01 | Prueba hidráulica de tubería agua para potable (incl. desinfección) DN 15 - 20 | m | 16785.4
05.02.06.01.06 | MICROMEDICION |  |  |  | 0
05.02.06.01.06.01 | Medidor p/conexión domiciliaria DN 15 tipo chorro múltiple Q3 2,5 R100 segun NMP N 005-2011 | und | 3082
05.02.06.01.06.02 | Instalación de medidor aprobado por SEDAPAL para conexión domicliaria de agua DN 15 | und | 3082
05.02.06.01.06.03 | Dispositivo metálico de seguridad tipo argolla para medidor DN 15, segun especificaciones | und | 3082
05.02.06.01.06.04 | Pruebas de Verificación a Q1 (48 horas a flujo contínuo) y Desgaste acelerado (100 horas a flujo contínuo); Lote 151 a 10000 Und; costo por muestra de 2 medidores DN 15, 20 | glb | 1
05.02.06.01.07 | ROTURA Y REPOSICION DE PAVIMENTO Y VEREDAS |  |  |  | 0
05.02.06.01.07.01 | Corte+rotura, ED y reposición de vereda rígida f'c 175 kg/cm2 de 10 cm espesor | m2 | 136
05.02.06.02 | REPOSICION |  |  |  | 0
05.02.06.02.01 | OBRAS PRELIMINARES |  |  |  | 0
05.02.06.02.01.01 | Trazo y replanteo inicial para conexión domiciliaria | und | 47
05.02.06.02.01.02 | Replanteo final de la obra para conexión domiciliaria | und | 47
05.02.06.02.01.03 | Cinta plástica señalizadora para límite de seguridad de obra | m | 299.91
05.02.06.02.01.04 | Cerco de malla HDP de 1 m altura para limite de seguridad de obra | m | 299.91
05.02.06.02.01.05 | Riego de zona de trabajo para mitigar la contaminación - polvo (Incl. Costo de agua y transporte Surtidor a obra) | m | 149.96
05.02.06.02.02 | MOVIMIENTO DE TIERRAS |  |  |  | 0
05.02.06.02.02.01 | Excav. zanja (pulso) p/tub. terr-normal DN 15 - 40 de 0,60 m a 1,00 m prof. | m | 149.96
05.02.06.02.02.02 | Refine y nivelación de zanja en Terr-normal DN 15 - 40 para toda prof. | m | 149.96
05.02.06.02.02.03 | Relleno Zanja (pulso) p/tub. Terr-normal DN 15 - 40 DE 0,61 m a 1,00 m prof | m | 149.96
05.02.06.02.02.04 | Elimin. desmonte(c+v) t-normal D=20km p/tub. DN 15 - 40 para toda prof. | m | 149.96
05.02.06.02.03 | INSTALACION DE TUBERIAS Y ACCESORIOS |  |  |  | 0
05.02.06.02.03.01 | Tubería de PVC-U SP PN 10 DN 15 incl. elemento unión + 2% desperdicios | m | 149.96
05.02.06.02.03.02 | Instalación de tubería PVC p/agua potab. DN 15 - 20 incluye prueba hidráulica | m | 149.96
05.02.06.02.03.03 | Abrazadera telescopica termoplastica DN 110mm x 15mm para conexión domiciliaria | und | 47
05.02.06.02.03.04 | CONEXION CORTA |  |  |  | 0
05.02.06.02.03.04.01 | Codo 45° PVC - SP para agua C-10 DN 15mm | und | 28
05.02.06.02.03.04.02 | Suministro de elementos de control para conexión de agua DN 15 | und | 14
05.02.06.02.03.04.03 | Suministro de elementos de toma para conexión de agua DN 15 | und | 14
05.02.06.02.03.04.04 | Instalación elementos de toma p/conexión agua DN 15 - 25 | und | 14
05.02.06.02.03.04.05 | Instalación elementos de control para conexión agua DN 15 - 25 | und | 14
05.02.06.02.03.05 | CONEXION LARGA |  |  |  | 0
05.02.06.02.03.05.01 | Codo 90° PVC - SP para agua C-10 DN 15mm | und | 33
05.02.06.02.03.05.02 | Codo 45° PVC - SP para agua C-10 DN 15mm | und | 66
05.02.06.02.03.05.03 | Suministro de elementos de control para conexión de agua DN 15 | und | 33
05.02.06.02.03.05.04 | Suministro de elementos de toma para conexión de agua DN 15 | und | 33
05.02.06.02.03.05.05 | Instalación elementos de toma p/conexión agua DN 15 - 25 | und | 33
05.02.06.02.03.05.06 | Instalación elementos de control para conexión agua DN 15 - 25 | und | 33
05.02.06.02.04 | CAJA DOMICILIARIA |  |  |  | 0
05.02.06.02.04.01 | Suministro de caja de concreto y marco y tapa termoplastico para medidor de agua 1/2'' | und | 47
05.02.06.02.04.02 | Instalación de caja y tapa para medidor DN 15 a 20 en terreno normal | und | 47
05.02.06.02.04.03 | Construcción de losa de concreto (vereda) f'c 175 kg/cm2 de 1 x 1 x 0,10 m (cemento PV) | und | 47
05.02.06.02.05 | PRUEBA |  |  |  | 0
05.02.06.02.05.01 | Prueba hidráulica de tubería agua para potable (incl. desinfección) DN 15 - 20 | m | 149.96
05.02.06.02.06 | MICROMEDICION |  |  |  | 0
05.02.06.02.06.01 | Medidor p/conexión domiciliaria DN 15 tipo chorro múltiple Q3 2,5 R100 segun NMP N 005-2011 | und | 47
05.02.06.02.06.02 | Instalación de medidor para conexión domicliaria de agua DN 15 | und | 47
05.02.06.02.06.03 | Dispositivo metálico de seguridad tipo argolla para medidor DN 15, segun especificaciones | und | 47
05.02.06.02.07 | ROTURA Y REPOSICION DE PAVIMENTO Y VEREDAS |  |  |  | 0
05.02.06.02.07.01 | Corte+rotura, ED y reposición de vereda rígida f'c 175 kg/cm2 de 10 cm espesor | m2 | 1
05.02.06.03 | MEJORADAS |  |  |  | 0
05.02.06.03.01 | OBRAS PRELIMINARES |  |  |  | 0
05.02.06.03.01.01 | Trazo y replanteo inicial para conexión domiciliaria | und | 244
05.02.06.03.01.02 | Replanteo final de la obra para conexión domiciliaria | und | 244
05.02.06.03.02 | INSTALACION DE TUBERIAS Y ACCESORIOS |  |  |  | 0
05.02.06.03.02.01 | Suministro de elementos de control para conexión de agua DN 15 | und | 244
05.02.06.03.02.02 | Instalación elementos de control para conexión agua DN 15 - 25 | und | 244
05.02.06.03.02.03 | Adaptador para conexion domiciliaria de 3/4" | und | 244
05.02.06.03.03 | CAJA DOMICILIARIA |  |  |  | 0
05.02.06.03.03.01 | Suministro de caja de concreto y marco y tapa termoplastico para medidor de agua 1/2'' | und | 244
05.02.06.03.03.02 | Instalación de caja y tapa para medidor DN 15 a 20 en terreno normal | und | 244
05.02.06.03.03.03 | Demolición de caja y tapa en mal estado, de conex. dom. agua (incl. acomodo del desmonte para su eliminación) | und | 244
05.02.06.03.03.04 | Construcción de losa de concreto (vereda) f'c 175 kg/cm2 de 1 x 1 x 0,10 m (cemento PV) | und | 244
05.02.06.03.04 | MICROMEDICION |  |  |  | 0
05.02.06.03.04.01 | Medidor p/conexión domiciliaria DN 15 tipo chorro múltiple Q3 2,5 R100 segun NMP N 005-2011 | und | 244
05.02.06.03.04.02 | Instalación de medidor para conexión domicliaria de agua DN 15 | und | 244
05.02.06.03.04.03 | Dispositivo metálico de seguridad tipo argolla para medidor DN 15, segun especificaciones | und | 244
05.02.06.03.05 | ROTURA Y REPOSICION DE PAVIMENTO Y VEREDAS |  |  |  | 0
05.02.06.03.05.01 | Corte+rotura, ED y reposición de vereda rígida f'c 175 kg/cm2 de 10 cm espesor | m2 | 14
05.02.07 | CONEXION DOMICILIARIA DE AGUA POTABLE - RP13 |  |  |  | 0
05.02.07.01 | PROYECTADAS |  |  |  | 0
05.02.07.01.01 | OBRAS PRELIMINARES |  |  |  | 0
05.02.07.01.01.01 | Trazo y replanteo inicial para conexión domiciliaria | und | 3429
05.02.07.01.01.02 | Replanteo final de la obra para conexión domiciliaria | und | 3429
05.02.07.01.01.03 | Cinta plástica señalizadora para límite de seguridad de obra | m | 34118.26
05.02.07.01.01.04 | Cerco de malla HDP de 1 m altura para limite de seguridad de obra | m | 34118.26
05.02.07.01.01.05 | Riego de zona de trabajo para mitigar la contaminación - polvo (Incl. Costo de agua y transporte Surtidor a obra) | m | 17059.13
05.02.07.01.02 | MOVIMIENTO DE TIERRAS |  |  |  | 0
05.02.07.01.02.01 | Excav. zanja (pulso) p/tub. terr-normal DN 15 - 40 de 0,60 m a 1,00 m prof. | m | 17059.13
05.02.07.01.02.02 | Refine y nivelación de zanja en Terr-normal DN 15 - 40 para toda prof. | m | 17059.13
05.02.07.01.02.03 | Relleno Zanja (pulso) p/tub. Terr-normal DN 15 - 40 DE 0,61 m a 1,00 m prof | m | 17059.13
05.02.07.01.02.04 | Elimin. desmonte(c+v) t-normal D=20km p/tub. DN 15 - 40 para toda prof. | m | 17059.13
05.02.07.01.03 | INSTALACION DE TUBERIAS Y ACCESORIOS |  |  |  | 0
05.02.07.01.03.01 | Tubería de PVC-U SP PN 10 DN 15 incl. elemento unión + 2% desperdicios | m | 17059.13
05.02.07.01.03.02 | Instalación de tubería PVC p/agua potab. DN 15 - 20 incluye prueba hidráulica | m | 17059.13
05.02.07.01.03.03 | Abrazadera telescopica termoplastica DN 90mm x 15mm para conexión domiciliaria | und | 2460
05.02.07.01.03.04 | Abrazadera telescopica termoplastica DN 110mm x 15mm para conexión domiciliaria | und | 419
05.02.07.01.03.05 | Abrazadera telescopica termoplastica DN 160mm x 15mm para conexión domiciliaria | und | 220
05.02.07.01.03.06 | Abrazadera telescopica termoplastica DN 200mm x 15mm para conexión domiciliaria | und | 199
05.02.07.01.03.07 | Abrazadera telescopica termoplastica DN 250mm x 15mm para conexión domiciliaria | und | 152
05.02.07.01.03.08 | Abrazadera telescopica termoplastica DN 3150mm x 15mm para conexión domiciliaria | und | 48
05.02.07.01.03.09 | CONEXION CORTA |  |  |  | 0
05.02.07.01.03.09.01 | Codo 45° PVC - SP para agua C-10 DN 15mm | und | 3140
05.02.07.01.03.09.02 | Suministro de elementos de control para conexión de agua DN 15 | und | 1570
05.02.07.01.03.09.03 | Suministro de elementos de toma para conexión de agua DN 15 | und | 1570
05.02.07.01.03.09.04 | Instalación elementos de toma p/conexión agua DN 15 - 25 | und | 1570
05.02.07.01.03.09.05 | Instalación elementos de control para conexión agua DN 15 - 25 | und | 1570
05.02.07.01.03.10 | CONEXION LARGA |  |  |  | 0
05.02.07.01.03.10.01 | Codo 90° PVC - SP para agua C-10 DN 15mm | und | 1859
05.02.07.01.03.10.02 | Codo 45° PVC - SP para agua C-10 DN 15mm | und | 3718
05.02.07.01.03.10.03 | Suministro de elementos de control para conexión de agua DN 15 | und | 1859
05.02.07.01.03.10.04 | Suministro de elementos de toma para conexión de agua DN 15 | und | 1859
05.02.07.01.03.10.05 | Instalación elementos de toma p/conexión agua DN 15 - 25 | und | 1859
05.02.07.01.03.10.06 | Instalación elementos de control para conexión agua DN 15 - 25 | und | 1859
05.02.07.01.04 | CAJA DOMICILIARIA |  |  |  | 0
05.02.07.01.04.01 | Suministro de caja de concreto y marco y tapa termoplastico para medidor de agua 1/2'' | und | 3429
05.02.07.01.04.02 | Instalación de caja y tapa para medidor DN 15 a 20 en terreno normal | und | 3429
05.02.07.01.04.03 | Construcción de losa de concreto (vereda) f'c 175 kg/cm2 de 1 x 1 x 0,10 m (cemento PV) | und | 3429
05.02.07.01.05 | PRUEBA |  |  |  | 0
05.02.07.01.05.01 | Prueba hidráulica de tubería agua para potable (incl. desinfección) DN 15 - 20 | m | 17059.13
05.02.07.01.06 | MICROMEDICION |  |  |  | 0
05.02.07.01.06.01 | Medidor p/conexión domiciliaria DN 15 tipo chorro múltiple Q3 2,5 R100 segun NMP N 005-2011 | und | 3429
05.02.07.01.06.02 | Instalación de medidor para conexión domicliaria de agua DN 15 | und | 3429
05.02.07.01.06.03 | Dispositivo metálico de seguridad tipo argolla para medidor DN 15, segun especificaciones | und | 3429
05.02.07.01.06.04 | Pruebas de Verificación a Q1 (48 horas a flujo contínuo) y Desgaste acelerado (100 horas a flujo contínuo); Lote 151 a 10000 Und; costo por muestra de 2 medidores DN 15, 20 | glb | 1
05.02.07.01.07 | ROTURA Y REPOSICION DE PAVIMENTO Y VEREDAS |  |  |  | 0
05.02.07.01.07.01 | Corte+rotura, ED y reposic. de pavimento flexible asfalto caliente de e= 4" | m2 | 23.24
05.02.07.01.07.02 | Corte+rotura, ED y reposición de pavimento rígida f'c 210 kg/cm2 de 20 cm | m2 | 0.79
05.02.07.01.07.03 | Corte+rotura, ED y reposición de vereda rígida f'c 175 kg/cm2 de 10 cm espesor | m2 | 208
05.02.07.02 | REPOSICION |  |  |  | 0
05.02.07.02.01 | OBRAS PRELIMINARES |  |  |  | 0
05.02.07.02.01.01 | Trazo y replanteo inicial para conexión domiciliaria | und | 69
05.02.07.02.01.02 | Replanteo final de la obra para conexión domiciliaria | und | 69
05.02.07.02.01.03 | Cinta plástica señalizadora para límite de seguridad de obra | m | 415.02
05.02.07.02.01.04 | Cerco de malla HDP de 1 m altura para limite de seguridad de obra | m | 415.02
05.02.07.02.01.05 | Riego de zona de trabajo para mitigar la contaminación - polvo (Incl. Costo de agua y transporte Surtidor a obra) | m | 207.51
05.02.07.02.02 | MOVIMIENTO DE TIERRAS |  |  |  | 0
05.02.07.02.02.01 | Excav. zanja (pulso) p/tub. terr-normal DN 15 - 40 de 0,60 m a 1,00 m prof. | m | 207.51
05.02.07.02.02.02 | Refine y nivelación de zanja en Terr-normal DN 15 - 40 para toda prof. | m | 207.51
05.02.07.02.02.03 | Relleno Zanja (pulso) p/tub. Terr-normal DN 15 - 40 DE 0,61 m a 1,00 m prof | m | 207.51
05.02.07.02.02.04 | Elimin. desmonte(c+v) t-normal D=20km p/tub. DN 15 - 40 para toda prof. | m | 207.51
05.02.07.02.03 | INSTALACION DE TUBERIAS Y ACCESORIOS |  |  |  | 0
05.02.07.02.03.01 | Tubería de PVC-U SP PN 10 DN 15 incl. elemento unión + 2% desperdicios | m | 207.51
05.02.07.02.03.02 | Instalación de tubería PVC p/agua potab. DN 15 - 20 incluye prueba hidráulica | m | 207.51
05.02.07.02.03.03 | Abrazadera telescopica termoplastica DN 90mm x 15mm para conexión domiciliaria | und | 26
05.02.07.02.03.04 | Abrazadera telescopica termoplastica DN 110mm x 15mm para conexión domiciliaria | und | 14
05.02.07.02.03.05 | Abrazadera telescopica termoplastica DN 160mm x 15mm para conexión domiciliaria | und | 12
05.02.07.02.03.06 | Abrazadera telescopica termoplastica DN 250mm x 15mm para conexión domiciliaria | und | 17
05.02.07.02.03.07 | CONEXION CORTA |  |  |  | 0
05.02.07.02.03.07.01 | Codo 45° PVC - SP para agua C-10 DN 15mm | und | 80
05.02.07.02.03.07.02 | Suministro de elementos de control para conexión de agua DN 15 | und | 40
05.02.07.02.03.07.03 | Suministro de elementos de toma para conexión de agua DN 15 | und | 40
05.02.07.02.03.07.04 | Instalación elementos de toma p/conexión agua DN 15 - 25 | und | 40
05.02.07.02.03.07.05 | Instalación elementos de control para conexión agua DN 15 - 25 | und | 40
05.02.07.02.03.08 | CONEXION LARGA |  |  |  | 0
05.02.07.02.03.08.01 | Codo 90° PVC - SP para agua C-10 DN 15mm | und | 29
05.02.07.02.03.08.02 | Codo 45° PVC - SP para agua C-10 DN 15mm | und | 58
05.02.07.02.03.08.03 | Suministro de elementos de control para conexión de agua DN 15 | und | 29
05.02.07.02.03.08.04 | Suministro de elementos de toma para conexión de agua DN 15 | und | 29
05.02.07.02.03.08.05 | Instalación elementos de toma p/conexión agua DN 15 - 25 | und | 29
05.02.07.02.03.08.06 | Instalación elementos de control para conexión agua DN 15 - 25 | und | 29
05.02.07.02.04 | CAJA DOMICILIARIA |  |  |  | 0
05.02.07.02.04.01 | Suministro de caja de concreto y marco y tapa termoplastico para medidor de agua 1/2'' | und | 69
05.02.07.02.04.02 | Instalación de caja y tapa para medidor DN 15 a 20 en terreno normal | und | 69
05.02.07.02.04.03 | Construcción de losa de concreto (vereda) f'c 175 kg/cm2 de 1 x 1 x 0,10 m (cemento PV) | und | 69
05.02.07.02.05 | PRUEBA |  |  |  | 0
05.02.07.02.05.01 | Prueba hidráulica de tubería agua para potable (incl. desinfección) DN 15 - 20 | m | 207.51
05.02.07.02.06 | MICROMEDICION |  |  |  | 0
05.02.07.02.06.01 | Medidor p/conexión domiciliaria DN 15 tipo chorro múltiple Q3 2,5 R100 segun NMP N 005-2011 | und | 69
05.02.07.02.06.02 | Instalación de medidor aprobado por SEDAPAL para conexión domicliaria de agua DN 15 | und | 69
05.02.07.02.06.03 | Dispositivo metálico de seguridad tipo argolla para medidor DN 15, segun especificaciones | und | 69
05.02.07.02.07 | ROTURA Y REPOSICION DE PAVIMENTO Y VEREDAS |  |  |  | 0
05.02.07.02.07.01 | Corte+rotura, ED y reposic. de pavimento flexible asfalto caliente de e= 4" | m2 | 12.06
05.02.07.02.07.02 | Corte+rotura, ED y reposición de pavimento rígida f'c 210 kg/cm2 de 20 cm | m2 | 7.96
05.02.07.02.07.03 | Corte+rotura, ED y reposición de vereda rígida f'c 175 kg/cm2 de 10 cm espesor | m2 | 7.96
05.02.07.03 | MEJORADAS |  |  |  | 0
05.02.07.03.01 | OBRAS PRELIMINARES |  |  |  | 0
05.02.07.03.01.01 | Trazo y replanteo inicial para conexión domiciliaria | und | 98
05.02.07.03.01.02 | Replanteo final de la obra para conexión domiciliaria | und | 98
05.02.07.03.02 | INSTALACION DE TUBERIAS Y ACCESORIOS |  |  |  | 0
05.02.07.03.02.01 | Suministro de elementos de control para conexión de agua DN 15 | und | 98
05.02.07.03.02.02 | Instalación elementos de control para conexión agua DN 15 - 25 | und | 98
05.02.07.03.02.03 | Adaptador para conexion domiciliaria de 3/4" | und | 98
05.02.07.03.03 | CAJA DOMICILIARIA |  |  |  | 0
05.02.07.03.03.01 | Suministro de caja de concreto y marco y tapa termoplastico para medidor de agua 1/2'' | und | 98
05.02.07.03.03.02 | Instalación de caja y tapa para medidor DN 15 a 20 en terreno normal | und | 98
05.02.07.03.03.03 | Demolición de caja y tapa en mal estado, de conex. dom. agua (incl. acomodo del desmonte para su eliminación) | und | 98
05.02.07.03.03.04 | Construcción de losa de concreto (vereda) f'c 175 kg/cm2 de 1 x 1 x 0,10 m (cemento PV) | und | 98
05.02.07.03.04 | MICROMEDICION |  |  |  | 0
05.02.07.03.04.01 | Medidor p/conexión domiciliaria DN 15 tipo chorro múltiple Q3 2,5 R100 segun NMP N 005-2011 | und | 98
05.02.07.03.04.02 | Instalación de medidor para conexión domicliaria de agua DN 15 | und | 98
05.02.07.03.04.03 | Dispositivo metálico de seguridad tipo argolla para medidor DN 15, segun especificaciones | und | 98
05.02.07.03.05 | ROTURA Y REPOSICION DE PAVIMENTO Y VEREDAS |  |  |  | 0
05.02.07.03.05.01 | Corte+rotura, ED y reposición de pavimento rígida f'c 210 kg/cm2 de 20 cm | m2 | 211.69
05.02.07.03.05.02 | Corte+rotura, ED y reposición de vereda rígida f'c 175 kg/cm2 de 10 cm espesor | m2 | 71
| TOTAL PRESUPUESTO |  |  |  | 0

## RAC
Anexo 3.2 Estructura de Precios para la Ejecución de la Obra
MEJORAMIENTO Y AMPLIACION DE LOS SERVICIOS DE AGUA POTABLE Y ALCANTARILLADO DE LA CIUDAD DE JULIACA - PUNO
Subpresupuesto | 006 REDES Y CONEXIONES DE ALCANTARILLADO
Indicar los costos hasta dos (2) decimales.
Lugar | PUNO - SAN ROMAN - Juliaca
Item | Descripción | Und. | Metrado | Precio S/. | Parcial S/.
6 | REDES SECUNDARIAS Y CONEXIONES DOMICILIARIAS DE ALCANTARILLADO |  |  |  | 0
6.01 | REDES SECUNDARIAS DE ALCANTARILLADO |  |  |  | 0
06.01.01 | RED SECUNDARIA RS-01 |  |  |  | 0
06.01.01.01 | REDES SECUNDARIAS PROYECTADAS |  |  |  | 0
06.01.01.01.01 | OBRAS PRELIMINARES |  |  |  | 0
06.01.01.01.01.01 | Trazo y replanteo inicial del proyecto, para lineas-redes con estación total | km | 24.23 |  | 0
06.01.01.01.01.02 | Replanteo final de la obra, para lineas redes con estación total | km | 24.23 |  | 0
06.01.01.01.01.03 | Cinta plástica señalizadora para límite de seguridad de obra | m | 48466.06 |  | 0
06.01.01.01.01.04 | Cerco de malla HDP de 1 m altura para limite de seguridad de obra | m | 48466.06 |  | 0
06.01.01.01.01.05 | Puente de madera para pase peatonal sobre zanja s/d (prov. durante obra) | und | 485 |  | 0
06.01.01.01.01.06 | Puente de madera para pase vehicular sobre zanja s/d (prov. durante obra) | und | 242 |  | 0
06.01.01.01.01.07 | Riego de zona de trabajo para mitigar la contaminación - polvo (Incl. Costo de agua y transporte Surtidor a obra) | m | 24233.03 |  | 0
06.01.01.01.02 | MOVIMIENTO DE TIERRAS |  |  |  | 0
06.01.01.01.02.01 | Excavac. zanja (máq.) p/tub. terr-normal DN 200 - 250 de 1,01 m a 1,25 m prof. | m | 1143.5 |  | 0
06.01.01.01.02.02 | Excavac. zanja (máq.) p/tub. terr-normal DN 200 - 250 de 1,26 m a 1,50 m prof. | m | 4718.45 |  | 0
06.01.01.01.02.03 | Excavac. zanja (máq.) p/tub. terr-normal DN 200 - 250 de 1,51 m a 1,75 m prof. | m | 2743.24 |  | 0
06.01.01.01.02.04 | Excavac. zanja (máq.) p/tub. terr-normal DN 200 - 250 de 1,76 m a 2,00 m prof. | m | 2509.63 |  | 0
06.01.01.01.02.05 | Excavac. zanja (máq.) p/tub. terr-normal DN 200 - 250 de 2,01 m a 2,50 m prof. | m | 2824.5 |  | 0
06.01.01.01.02.06 | Excavac. zanja (máq.) p/tub. terr-normal DN 200 - 250 de 2,51 m a 3,00 m prof. | m | 1948.49 |  | 0
06.01.01.01.02.07 | Excavac. zanja (máq.) p/tub. terr-normal DN 200 - 250 de 3,01 m a 3,50 m prof. | m | 343.43 |  | 0
06.01.01.01.02.08 | Excavac. zanja (máq.) p/tub. terr-normal DN 200 - 250 de 3,51 m a 4,00 m prof. | m | 19.45 |  | 0
06.01.01.01.02.09 | Excavac. Zanja (máq) p/tub. Terr-normal Saturado DN 200 - 250 DE 1,01 m a 1,25 m prof | m | 570.55 |  | 0
06.01.01.01.02.10 | Excavac. Zanja (máq) p/tub. Terr-normal Saturado DN 200 - 250 DE 1,26 m a 1,50 m prof | m | 2231.76 |  | 0
06.01.01.01.02.11 | Excavac. Zanja (máq) p/tub. Terr-normal Saturado DN 200 - 250 DE 1,51 m a 1,75 m prof | m | 1235.38 |  | 0
06.01.01.01.02.12 | Excavac. Zanja (máq) p/tub. Terr-normal Saturado DN 200 - 250 DE 1,76 m a 2,00 m prof | m | 856.79 |  | 0
06.01.01.01.02.13 | Excavac. Zanja (máq) p/tub. Terr-normal Saturado DN 200 - 250 DE 2,00 m a 2,50 m prof | m | 1857.21 |  | 0
06.01.01.01.02.14 | Excavac. Zanja (máq) p/tub. Terr-normal Saturado DN 200 - 250 DE 2,51 m a 3,00 m prof | m | 926.95 |  | 0
06.01.01.01.02.15 | Excavac. Zanja (máq) p/tub. Terr-normal Saturado DN 200 - 250 DE 3,01 m a 3,50 m prof | m | 303.67 |  | 0
06.01.01.01.02.16 | Refine y nivel de zanja terr-normal para tub. DN 200 - 250 para toda profund. | m | 16250.71 |  | 0
06.01.01.01.02.17 | Refine y nivel de zanja t-normal saturado p/tub. DN 200 - 250 para toda prof. | m | 7982.32 |  | 0
06.01.01.01.02.18 | Relleno comp.zanja (máq) p/tub. t-normal DN 200 - 250 de 1,01 m a 1,25 m prof | m | 1143.5 |  | 0
06.01.01.01.02.19 | Relleno comp.zanja (máq) p/tub. t-normal DN 200 - 250 de 1,26 m a 1,50 m prof. | m | 4718.45 |  | 0
06.01.01.01.02.20 | Relleno comp.zanja (máq) p/tub. t-normal DN 200 - 250 de 1,51 m a 1,75 m prof. | m | 2743.24 |  | 0
06.01.01.01.02.21 | Relleno comp.zanja (máq) p/tub. t-normal DN 200 - 250 de 1,76 m a 2,00 m prof. | m | 2509.63 |  | 0
06.01.01.01.02.22 | Relleno comp.zanja (máq) p/tub. t-normal DN 200 - 250 de 2,01 m a 2,50 m prof. | m | 2824.5 |  | 0
06.01.01.01.02.23 | Relleno comp.zanja (máq) p/tub. t-normal DN 200- 250 de 2,51 m a 3,00 m prof. | m | 1948.49 |  | 0
06.01.01.01.02.24 | Relleno comp.zanja (máq) p/tub. t-normal DN 200- 250 de 3,01 m a 3,50 m prof.. | m | 343.43 |  | 0
06.01.01.01.02.25 | Relleno comp.zanja (máq) p/tub. t-normal DN 200- 250 de 3,51 m a 4,00 m prof. | m | 19.45 |  | 0
06.01.01.01.02.26 | Relleno comp.zanja(máq)p/tub.t-normal"S" DN 200 - 250 de 1,01 m a 1,25 m prof. | m | 570.55 |  | 0
06.01.01.01.02.27 | Relleno comp.zanja(máq)p/tub.t-normal"S" DN 200 - 250 de 1,26 m a 1,50 m prof. | m | 2231.76 |  | 0
06.01.01.01.02.28 | Relleno comp.zanja(máq)p/tub.t-normal"S" DN 200 - 250 de 1,51 m a 1,75 m prof. | m | 1235.38 |  | 0
06.01.01.01.02.29 | Relleno comp.zanja(máq)p/tub.t-normal"S" DN 200 - 250 de 1,76 m a 2,00 m prof. | m | 856.79 |  | 0
06.01.01.01.02.30 | Relleno comp.zanja(máq)p/tub.t-normal"S" DN 200 - 250 de 2,01 m a 2,50 m prof. | m | 1857.21 |  | 0
06.01.01.01.02.31 | Relleno comp.zanja(máq)p/tub.t-normal"S" DN 200 - 250 de 2,51 m a 3,00 m prof. | m | 926.95 |  | 0
06.01.01.01.02.32 | Relleno comp.zanja(máq)p/tub.t-normal"S" DN 200 - 250 de 3,01 m a 3,50 m prof. | m | 303.67 |  | 0
06.01.01.01.02.33 | Suministro de material de prestamo seleccionado segun EETT. | m3 | 9412.15 |  | 0
06.01.01.01.02.34 | Elimin. desmonte(carg+v) t-normal D=20km p/tub. DN 200 - 250 para toda prof. | m | 16250.71 |  | 0
06.01.01.01.02.35 | Elimin. desmonte(c+v) t-normal "S" D=20km p/tub. DN 200 - 250 DE 1.01 m a 1.25 m | m | 570.55 |  | 0
06.01.01.01.02.36 | Elimin. desmonte(c+v) t-normal "S" D=20km p/tub. DN 200 - 250 DE 1.26 m a 1.50 m | m | 2231.76 |  | 0
06.01.01.01.02.37 | Elimin. desmonte(c+v) t-normal "S" D=20km p/tub. DN 200 - 250 DE 1.51 m a 1.75 m | m | 1235.38 |  | 0
06.01.01.01.02.38 | Elimin. desmonte(c+v) t-normal "S" D=20km p/tub. DN 200 - 250 DE 1.76 m a 2.00 m | m | 856.79 |  | 0
06.01.01.01.02.39 | Elimin. desmonte(c+v) t-normal "S" D=20km p/tub. DN 200 - 250 DE 2.01 m a 2.50 m | m | 1857.21 |  | 0
06.01.01.01.02.40 | Elimin. desmonte(c+v) t-normal "S" D=20km p/tub. DN 200 - 250 DE 2.51 m a 3.00 m | m | 926.95 |  | 0
06.01.01.01.02.41 | Elimin. desmonte(c+v) t-normal "S" D=20km p/tub. DN 200 - 250 DE 3.01 m a 3.50 m | m | 303.67 |  | 0
06.01.01.01.03 | ENTIBADOS Y TABLESTACADOS |  |  |  | 0
06.01.01.01.03.01 | Entibado metálico ambas caras, tipo cajón (Box), de zanjas de 2.01 a 2.50 m de prof. (Incl. Instalación, mantenimiento | m | 4681.72 |  | 0
06.01.01.01.03.02 | Entibado metálico ambas caras, tipo cajón (Box), de zanjas de 2.51 a 3.00 m de prof. (Incl. Instalación, mantenimiento | m | 2875.45 |  | 0
06.01.01.01.03.03 | Entibado metálico ambas caras, tipo cajón (Box), de zanjas de 3.01 a 3.50 m de prof. (Incl. Instalación, mantenimiento y retiro) | m | 647.11 |  | 0
06.01.01.01.03.04 | Entibado metálico ambas caras, tipo cajón (Box), de zanjas de 3.51 a 4.00 m de prof. (Incl. Instalación, mantenimiento y retiro) | m | 19.45 |  | 0
06.01.01.01.04 | SUMINISTRO E INSTALACION DE TUBERIAS Y ACCESORIOS |  |  |  | 0
06.01.01.01.04.01 | Tubería PVC-U UF NTP ISO 4435 SN 2 DN 200 incl. anillo + 2% desperdicios | m | 23758.92 |  | 0
06.01.01.01.04.02 | Tubería PVC-U UF NTP ISO 4435 SN 4 DN 200 incl. anillo + 2% desperdicios | m | 677.76 |  | 0
06.01.01.01.04.03 | Instalación de tuberia de PVC p/desagüe DN 200 incluye prueba hidráulica | m | 24436.68 |  | 0
06.01.01.01.05 | PRUEBAS |  |  |  | 0
06.01.01.01.05.01 | Prueba de compactacion de suelos (proctor modificado y de control de compactacion - densidad de campo) | und | 485 |  | 0
06.01.01.01.05.02 | Prueba de calidad del concreto (prueba a la compresión) | und | 132 |  | 0
06.01.01.01.05.03 | Prueba hidráulica de tuberia p/desague DN 200 | m | 24436.68 |  | 0
06.01.01.01.06 | BUZONES |  |  |  | 0
06.01.01.01.06.01 | Buzón I-A t. normal a máq. 1,01 a 1,25 m profundidad (encof. exter e inter) C-PV | und | 72 |  | 0
06.01.01.01.06.02 | Buzón I-A t. normal a máq. 1,26 a 1,50 m profundidad (encof. exter e inter) C-PV | und | 35 |  | 0
06.01.01.01.06.03 | Buzón I-A t. normal a máq. 1,76 a 2,00 m profundidad (encof. exter e inter) C-PV | und | 132 |  | 0
06.01.01.01.06.04 | Buzón I-A t. normal a máq. 2,01 a 2,50 m profundidad (encof. exter e inter) C-PV | und | 85 |  | 0
06.01.01.01.06.05 | Buzón I-A t. normal a máq. 2,51 a 3,00 m profundidad (encof. exter e inter) C-PV | und | 51 |  | 0
06.01.01.01.06.06 | Buzón II t. normal a máq. 3,01 a 3,50 m profundidad (encof. exter e inter) C-PV | und | 14 |  | 0
06.01.01.01.06.07 | Buzón II t. normal a máq. 3,51 a 4,00 m profundidad (encof. exter e inter) C-PV | und | 4 |  | 0
06.01.01.01.06.08 | Buzón I-A t. normal saturado a máq. 2,01 a 2,50 m profundidad (encof. exter e inter) C-PV | und | 1 |  | 0
06.01.01.01.06.09 | Buzón I-A t. normal saturado a máq. 2,51 a 3,00 m profundidad (encof. exter e inter) C-PV | und | 2 |  | 0
06.01.01.01.07 | VARIOS: REPOSICION DE PAVIMENTOS |  |  |  | 0
06.01.01.01.07.01 | Corte+rotura, ED y reposic. de pavimento flexible asfalto caliente de e= 3" | m2 | 475.09 |  | 0
06.01.01.02 | REDES SECUNDARIAS A REHABILITAR |  |  |  | 0
06.01.01.02.01 | OBRAS PRELIMINARES |  |  |  | 0
06.01.01.02.01.01 | Trazo y replanteo inicial del proyecto, para lineas-redes con estación total | km | 2.13 |  | 0
06.01.01.02.01.02 | Replanteo final de la obra, para lineas redes con estación total | km | 2.13 |  | 0
06.01.01.02.01.03 | Cinta plástica señalizadora para límite de seguridad de obra | m | 4262.31 |  | 0
06.01.01.02.01.04 | Cerco de malla HDP de 1 m altura para limite de seguridad de obra | m | 4262.31 |  | 0
06.01.01.02.01.05 | Puente de madera para pase peatonal sobre zanja s/d (prov. durante obra) | und | 43 |  | 0
06.01.01.02.01.06 | Puente de madera para pase vehicular sobre zanja s/d (prov. durante obra) | und | 21 |  | 0
06.01.01.02.01.07 | Riego de zona de trabajo para mitigar la contaminación - polvo (Incl. Costo de agua y transporte Surtidor a obra) | m | 2131.16 |  | 0
06.01.01.02.01.08 | Provision de material de préstamo seleccionado para reemplazo de material contaminado | m3 | 1008.22 |  | 0
06.01.01.02.01.09 | Eliminación de desmonte proveniente de material contaminado | m3 | 1008.22 |  | 0
06.01.01.02.02 | DEMOLICIONES |  |  |  | 0
06.01.01.02.02.01 | RETIRO DE TUBERIAS |  |  |  | 0
06.01.01.02.02.01.01 | Desmontaje y retiro de tuberia CSN p/desague DN 200-250 | m | 2145.16 |  | 0
06.01.01.02.02.02 | DEMOLICION DE BUZONES |  |  |  | 0
06.01.01.02.02.02.01 | Demolición de buzón de mal estado, de 1,01 a 1,25 m de profundidad (incl. acomodo del desmonte para su eliminación) | und | 5 |  | 0
06.01.01.02.02.02.02 | Demolición de buzón de mal estado, de 1,26 a 1,50 m de profundidad (incl. acomodo del desmonte para su eliminación) | und | 5 |  | 0
06.01.01.02.02.02.03 | Demolición de buzón de mal estado, de 1,76 a 2,00 m de profundidad (incl. acomodo del desmonte para su eliminación) | und | 16 |  | 0
06.01.01.02.02.02.04 | Demolición de buzón de mal estado, de 2,01 a 2,50 m de profundidad (incl. acomodo del desmonte para su eliminación) | und | 3 |  | 0
06.01.01.02.02.02.05 | Eliminación de desmonte proveniente de demolicion de concreto | m3 | 43.5 |  | 0
06.01.01.02.03 | MOVIMIENTO DE TIERRAS |  |  |  | 0
06.01.01.02.03.01 | Excavac. zanja (máq.) p/tub. terr-normal DN 200 - 250 de 1,01 m a 1,25 m prof. | m | 109.08 |  | 0
06.01.01.02.03.02 | Excavac. zanja (máq.) p/tub. terr-normal DN 200 - 250 de 1,26 m a 1,50 m prof. | m | 732.05 |  | 0
06.01.01.02.03.03 | Excavac. zanja (máq.) p/tub. terr-normal DN 200 - 250 de 1,51 m a 1,75 m prof. | m | 250.04 |  | 0
06.01.01.02.03.04 | Excavac. zanja (máq.) p/tub. terr-normal DN 200 - 250 de 1,76 m a 2,00 m prof. | m | 305.57 |  | 0
06.01.01.02.03.05 | Excavac. zanja (máq.) p/tub. terr-normal DN 200 - 250 de 2,01 m a 2,50 m prof. | m | 379.6 |  | 0
06.01.01.02.03.06 | Excavac. zanja (máq.) p/tub. terr-normal DN 200 - 250 de 2,51 m a 3,00 m prof. | m | 72.35 |  | 0
06.01.01.02.03.07 | Excavac. Zanja (máq) p/tub. Terr-normal Saturado DN 200 - 250 DE 1,26 m a 1,50 m prof | m | 141.17 |  | 0
06.01.01.02.03.08 | Excavac. Zanja (máq) p/tub. Terr-normal Saturado DN 200 - 250 DE 2,00 m a 2,50 m prof | m | 70.79 |  | 0
06.01.01.02.03.09 | Excavac. Zanja (máq) p/tub. Terr-normal Saturado DN 200 - 250 DE 2,51 m a 3,00 m prof | m | 70.49 |  | 0
06.01.01.02.03.10 | Refine y nivel de zanja terr-normal para tub. DN 200 - 250 para toda profund. | m | 1848.7 |  | 0
06.01.01.02.03.11 | Refine y nivel de zanja t-normal saturado p/tub. DN 200 - 250 para toda prof. | m | 282.45 |  | 0
06.01.01.02.03.12 | Relleno comp.zanja (máq) p/tub. t-normal DN 200 - 250 de 1,01 m a 1,25 m prof | m | 109.08 |  | 0
06.01.01.02.03.13 | Relleno comp.zanja (máq) p/tub. t-normal DN 200 - 250 de 1,26 m a 1,50 m prof. | m | 732.05 |  | 0
06.01.01.02.03.14 | Relleno comp.zanja (máq) p/tub. t-normal DN 200 - 250 de 1,51 m a 1,75 m prof. | m | 250.04 |  | 0
06.01.01.02.03.15 | Relleno comp.zanja (máq) p/tub. t-normal DN 200 - 250 de 1,76 m a 2,00 m prof. | m | 305.57 |  | 0
06.01.01.02.03.16 | Relleno comp.zanja (máq) p/tub. t-normal DN 200 - 250 de 2,01 m a 2,50 m prof. | m | 379.6 |  | 0
06.01.01.02.03.17 | Relleno comp.zanja (máq) p/tub. t-normal DN 200- 250 de 2,51 m a 3,00 m prof. | m | 72.35 |  | 0
06.01.01.02.03.18 | Relleno comp.zanja(máq)p/tub.t-normal"S" DN 200 - 250 de 1,26 m a 1,50 m prof. | m | 141.17 |  | 0
06.01.01.02.03.19 | Relleno comp.zanja(máq)p/tub.t-normal"S" DN 200 - 250 de 2,01 m a 2,50 m prof. | m | 70.79 |  | 0
06.01.01.02.03.20 | Relleno comp.zanja(máq)p/tub.t-normal"S" DN 200 - 250 de 2,51 m a 3,00 m prof. | m | 70.49 |  | 0
06.01.01.02.03.21 | Suministro de material de prestamo seleccionado segun EETT. | m3 | 344.21 |  | 0
06.01.01.02.03.22 | Elimin. desmonte(carg+v) t-normal D=20km p/tub. DN 200 - 250 para toda prof. | m | 1848.7 |  | 0
06.01.01.02.03.23 | Elimin. desmonte(c+v) t-normal "S" D=20km p/tub. DN 200 - 250 DE 1.26 m a 1.50 m | m | 141.17 |  | 0
06.01.01.02.03.24 | Elimin. desmonte(c+v) t-normal "S" D=20km p/tub. DN 200 - 250 DE 2.01 m a 2.50 m | m | 70.79 |  | 0
06.01.01.02.03.25 | Elimin. desmonte(c+v) t-normal "S" D=20km p/tub. DN 200 - 250 DE 2.51 m a 3.00 m | m | 70.49 |  | 0
06.01.01.02.04 | ENTIBADOS Y TABLESTACADOS |  |  |  | 0
06.01.01.02.04.01 | Entibado metálico ambas caras, tipo cajón (Box), de zanjas de 2.01 a 2.50 m de prof. (Incl. Instalación, mantenimiento | m | 450.4 |  | 0
06.01.01.02.04.02 | Entibado metálico ambas caras, tipo cajón (Box), de zanjas de 2.51 a 3.00 m de prof. (Incl. Instalación, mantenimiento | m | 142.84 |  | 0
06.01.01.02.05 | SUMINISTRO E INSTALACION DE TUBERIAS Y ACCESORIOS |  |  |  | 0
06.01.01.02.05.01 | Tubería PVC-U UF NTP ISO 4435 SN 2 DN 200 incl. anillo + 2% desperdicios | m | 2145.16 |  | 0
06.01.01.02.05.02 | Instalación de tuberia de PVC p/desagüe DN 200 incluye prueba hidráulica | m | 2145.16 |  | 0
06.01.01.02.06 | PRUEBAS |  |  |  | 0
06.01.01.02.06.01 | Prueba de compactacion de suelos (proctor modificado y de control de compactacion - densidad de campo) | und | 43 |  | 0
06.01.01.02.06.02 | Prueba de calidad del concreto (prueba a la compresión) | und | 10 |  | 0
06.01.01.02.06.03 | Prueba hidráulica de tuberia p/desague DN 200 | m | 2145.16 |  | 0
06.01.01.02.07 | BUZONES |  |  |  | 0
06.01.01.02.07.01 | Buzón I-A t. normal a máq. 1,01 a 1,25 m profundidad (encof. exter e inter) C-PV | und | 5 |  | 0
06.01.01.02.07.02 | Buzón I-A t. normal a máq. 1,26 a 1,50 m profundidad (encof. exter e inter) C-PV | und | 5 |  | 0
06.01.01.02.07.03 | Buzón I-A t. normal a máq. 1,76 a 2,00 m profundidad (encof. exter e inter) C-PV | und | 16 |  | 0
06.01.01.02.07.04 | Buzón I-A t. normal a máq. 2,01 a 2,50 m profundidad (encof. exter e inter) C-PV | und | 3 |  | 0
06.01.02 | RED SECUNDARIA RS-02 |  |  |  | 0
06.01.02.01 | OBRAS PRELIMINARES |  |  |  | 0
06.01.02.01.01 | Trazo y replanteo inicial del proyecto, para lineas-redes con estación total | km | 43.86 |  | 0
06.01.02.01.02 | Replanteo final de la obra, para lineas redes con estación total | km | 43.86 |  | 0
06.01.02.01.03 | Cinta plástica señalizadora para límite de seguridad de obra | m | 87722.89 |  | 0
06.01.02.01.04 | Cerco de malla HDP de 1 m altura para limite de seguridad de obra | m | 87722.89 |  | 0
06.01.02.01.05 | Puente de madera para pase peatonal sobre zanja s/d (prov. durante obra) | und | 877 |  | 0
06.01.02.01.06 | Puente de madera para pase vehicular sobre zanja s/d (prov. durante obra) | und | 439 |  | 0
06.01.02.01.07 | Riego de zona de trabajo para mitigar la contaminación - polvo (Incl. Costo de agua y transporte Surtidor a obra) | m | 43861.44 |  | 0
06.01.02.02 | MOVIMIENTO DE TIERRAS |  |  |  | 0
06.01.02.02.01 | Excavac. zanja (máq.) p/tub. terr-normal DN 200 - 250 de 1,26 m a 1,50 m prof. | m | 21230.73 |  | 0
06.01.02.02.02 | Excavac. zanja (máq.) p/tub. terr-normal DN 200 - 250 de 1,76 m a 2,00 m prof. | m | 12578.35 |  | 0
06.01.02.02.03 | Excavac. zanja (máq.) p/tub. terr-normal DN 200 - 250 de 2,01 m a 2,50 m prof. | m | 792.28 |  | 0
06.01.02.02.04 | Excavac. zanja (máq.) p/tub. terr-normal DN 200 - 250 de 2,51 m a 3,00 m prof. | m | 903.08 |  | 0
06.01.02.02.05 | Excavac. zanja (máq.) p/tub. terr-normal DN 200 - 250 de 3,01 m a 3,50 m prof. | m | 104.79 |  | 0
06.01.02.02.06 | Excavac. Zanja (máq) p/tub. Terr-normal Saturado DN 200 - 250 DE 2,00 m a 2,50 m prof | m | 5114.58 |  | 0
06.01.02.02.07 | Excavac. Zanja (máq) p/tub. Terr-normal Saturado DN 200 - 250 DE 2,51 m a 3,00 m prof | m | 2567.19 |  | 0
06.01.02.02.08 | Excavac. Zanja (máq) p/tub. Terr-normal Saturado DN 200 - 250 DE 3,01 m a 3,50 m prof | m | 570.44 |  | 0
06.01.02.02.09 | Refine y nivel de zanja terr-normal para tub. DN 200 - 250 para toda profund. | m | 35609.23 |  | 0
06.01.02.02.10 | Refine y nivel de zanja t-normal saturado p/tub. DN 200 - 250 para toda prof. | m | 8252.21 |  | 0
06.01.02.02.11 | Relleno comp.zanja (máq) p/tub. t-normal DN 200 - 250 de 1,26 m a 1,50 m prof. | m | 21230.73 |  | 0
06.01.02.02.12 | Relleno comp.zanja (máq) p/tub. t-normal DN 200 - 250 de 1,76 m a 2,00 m prof. | m | 12578.35 |  | 0
06.01.02.02.13 | Relleno comp.zanja (máq) p/tub. t-normal DN 200 - 250 de 2,01 m a 2,50 m prof. | m | 792.28 |  | 0
06.01.02.02.14 | Relleno comp.zanja (máq) p/tub. t-normal DN 200- 250 de 2,51 m a 3,00 m prof. | m | 903.08 |  | 0
06.01.02.02.15 | Relleno comp.zanja (máq) p/tub. t-normal DN 200- 250 de 3,01 m a 3,50 m prof.. | m | 104.79 |  | 0
06.01.02.02.16 | Relleno comp.zanja(máq)p/tub.t-normal"S" DN 200 - 250 de 2,01 m a 2,50 m prof. | m | 5114.58 |  | 0
06.01.02.02.17 | Relleno comp.zanja(máq)p/tub.t-normal"S" DN 200 - 250 de 2,51 m a 3,00 m prof. | m | 2567.19 |  | 0
06.01.02.02.18 | Relleno comp.zanja(máq)p/tub.t-normal"S" DN 200 - 250 de 3,01 m a 3,50 m prof. | m | 570.44 |  | 0
06.01.02.02.19 | Suministro de material de prestamo seleccionado segun EETT. | m3 | 14157.25 |  | 0
06.01.02.02.20 | Elimin. desmonte(carg+v) t-normal D=20km p/tub. DN 200 - 250 para toda prof. | m | 35609.23 |  | 0
06.01.02.02.21 | Elimin. desmonte(c+v) t-normal "S" D=20km p/tub. DN 200 - 250 DE 2.01 m a 2.50 m | m | 5114.58 |  | 0
06.01.02.02.22 | Elimin. desmonte(c+v) t-normal "S" D=20km p/tub. DN 200 - 250 DE 2.51 m a 3.00 m | m | 2567.19 |  | 0
06.01.02.02.23 | Elimin. desmonte(c+v) t-normal "S" D=20km p/tub. DN 200 - 250 DE 3.01 m a 3.50 m | m | 570.44 |  | 0
06.01.02.03 | ENTIBADOS Y TABLESTACADOS |  |  |  | 0
06.01.02.03.01 | Entibado metálico ambas caras, tipo cajón (Box), de zanjas de 2.01 a 2.50 m de prof. (Incl. Instalación, mantenimiento | m | 5906.86 |  | 0
06.01.02.03.02 | Entibado metálico ambas caras, tipo cajón (Box), de zanjas de 2.51 a 3.00 m de prof. (Incl. Instalación, mantenimiento | m | 3470.27 |  | 0
06.01.02.03.03 | Entibado metálico ambas caras, tipo cajón (Box), de zanjas de 3.01 a 3.50 m de prof. (Incl. Instalación, mantenimiento y retiro) | m | 675.23 |  | 0
06.01.02.04 | SUMINISTRO E INSTALACION DE TUBERIAS Y ACCESORIOS |  |  |  | 0
06.01.02.04.01 | Tubería PVC-U UF NTP ISO 4435 SN 2 DN 200 incl. anillo + 2% desperdicios | m | 43517.28 |  | 0
06.01.02.04.02 | Tubería PVC-U UF NTP ISO 4435 SN 4 DN 200 incl. anillo + 2% desperdicios | m | 684.83 |  | 0
06.01.02.04.03 | Instalación de tuberia de PVC p/desagüe DN 200 incluye prueba hidráulica | m | 44202.1 |  | 0
06.01.02.05 | PRUEBAS |  |  |  | 0
06.01.02.05.01 | Prueba de compactacion de suelos (proctor modificado y de control de compactacion - densidad de campo) | und | 877 |  | 0
06.01.02.05.02 | Prueba de calidad del concreto (prueba a la compresión) | und | 211 |  | 0
06.01.02.05.03 | Prueba hidráulica de tuberia p/desague DN 200 | m | 44202.1 |  | 0
06.01.02.06 | BUZONES |  |  |  | 0
06.01.02.06.01 | Buzón I-A t. normal a máq. 1,01 a 1,25 m profundidad (encof. exter e inter) C-PV | und | 178 |  | 0
06.01.02.06.02 | Buzón I-A t. normal a máq. 1,26 a 1,50 m profundidad (encof. exter e inter) C-PV | und | 79 |  | 0
06.01.02.06.03 | Buzón I-A t. normal a máq. 1,76 a 2,00 m profundidad (encof. exter e inter) C-PV | und | 204 |  | 0
06.01.02.06.04 | Buzón I-A t. normal a máq. 2,01 a 2,50 m profundidad (encof. exter e inter) C-PV | und | 105 |  | 0
06.01.02.06.05 | Buzón I-A t. normal a máq. 2,51 a 3,00 m profundidad (encof. exter e inter) C-PV | und | 49 |  | 0
06.01.02.06.06 | Buzón II t. normal a máq. 3,01 a 3,50 m profundidad (encof. exter e inter) C-PV | und | 13 |  | 0
06.01.02.06.07 | Buzón I-A t. normal saturado a máq. 1,01 a 1,25 m profundidad (encof. exter e inter) C-PV | und | 1 |  | 0
06.01.02.06.08 | Buzón I-A t. normal saturado a máq. 1,76 a 2,00 m profundidad (encof. exter e inter) C-PV | und | 1 |  | 0
06.01.02.06.09 | Buzón I-A t. normal saturado a máq. 2,01 a 2,50 m profundidad (encof. exter e inter) C-PV | und | 1 |  | 0
06.01.02.07 | VARIOS: REPOSICION DE PAVIMENTOS |  |  |  | 0
06.01.02.07.01 | Corte+rotura, ED y reposic. de pavimento flexible asfalto caliente de e= 3" | m2 | 446.95 |  | 0
06.01.03 | RED SECUNDARIA RS-03 |  |  |  | 0
06.01.03.01 | OBRAS PRELIMINARES |  |  |  | 0
06.01.03.01.01 | Trazo y replanteo inicial del proyecto, para lineas-redes con estación total | km | 15.06 |  | 0
06.01.03.01.02 | Replanteo final de la obra, para lineas redes con estación total | km | 15.06 |  | 0
06.01.03.01.03 | Cinta plástica señalizadora para límite de seguridad de obra | m | 30111.81 |  | 0
06.01.03.01.04 | Cerco de malla HDP de 1 m altura para limite de seguridad de obra | m | 30111.81 |  | 0
06.01.03.01.05 | Puente de madera para pase peatonal sobre zanja s/d (prov. durante obra) | und | 301 |  | 0
06.01.03.01.06 | Puente de madera para pase vehicular sobre zanja s/d (prov. durante obra) | und | 151 |  | 0
06.01.03.01.07 | Riego de zona de trabajo para mitigar la contaminación - polvo (Incl. Costo de agua y transporte Surtidor a obra) | m | 15055.91 |  | 0
06.01.03.02 | MOVIMIENTO DE TIERRAS |  |  |  | 0
06.01.03.02.01 | Excavac. zanja (máq.) p/tub. terr-normal DN 200 - 250 de 1,26 m a 1,50 m prof. | m | 2564.97 |  | 0
06.01.03.02.02 | Excavac. zanja (máq.) p/tub. terr-normal DN 200 - 250 de 1,76 m a 2,00 m prof. | m | 2383.51 |  | 0
06.01.03.02.03 | Excavac. zanja (máq.) p/tub. terr-normal DN 200 - 250 de 2,01 m a 2,50 m prof. | m | 1875.11 |  | 0
06.01.03.02.04 | Excavac. zanja (máq.) p/tub. terr-normal DN 200 - 250 de 2,51 m a 3,00 m prof. | m | 878.05 |  | 0
06.01.03.02.05 | Excavac. zanja (máq.) p/tub. terr-normal DN 200 - 250 de 3,01 m a 3,50 m prof. | m | 689.41 |  | 0
06.01.03.02.06 | Excavac. zanja (máq.) p/tub. terr-normal DN 200 - 250 de 3,51 m a 4,00 m prof. | m | 19.24 |  | 0
06.01.03.02.07 | Excavac. Zanja (máq) p/tub. Terr-normal Saturado DN 200 - 250 DE 1,26 m a 1,50 m prof | m | 1989.25 |  | 0
06.01.03.02.08 | Excavac. Zanja (máq) p/tub. Terr-normal Saturado DN 200 - 250 DE 1,76 m a 2,00 m prof | m | 1920.37 |  | 0
06.01.03.02.09 | Excavac. Zanja (máq) p/tub. Terr-normal Saturado DN 200 - 250 DE 2,00 m a 2,50 m prof | m | 1453.4 |  | 0
06.01.03.02.10 | Excavac. Zanja (máq) p/tub. Terr-normal Saturado DN 200 - 250 DE 2,51 m a 3,00 m prof | m | 807.36 |  | 0
06.01.03.02.11 | Excavac. Zanja (máq) p/tub. Terr-normal Saturado DN 200 - 250 DE 3,01 m a 3,50 m prof | m | 470.28 |  | 0
06.01.03.02.12 | Excavac. Zanja (máq) p/tub. Terr-normal Saturado DN 200 - 250 DE 3,51 m a 4,00 m prof | m | 4.96 |  | 0
06.01.03.02.13 | Refine y nivel de zanja terr-normal para tub. DN 200 - 250 para toda profund. | m | 8410.29 |  | 0
06.01.03.02.14 | Refine y nivel de zanja t-normal saturado p/tub. DN 200 - 250 para toda prof. | m | 6645.61 |  | 0
06.01.03.02.15 | Relleno comp.zanja (máq) p/tub. t-normal DN 200 - 250 de 1,26 m a 1,50 m prof. | m | 2564.97 |  | 0
06.01.03.02.16 | Relleno comp.zanja (máq) p/tub. t-normal DN 200 - 250 de 1,76 m a 2,00 m prof. | m | 2383.51 |  | 0
06.01.03.02.17 | Relleno comp.zanja (máq) p/tub. t-normal DN 200 - 250 de 2,01 m a 2,50 m prof. | m | 1875.11 |  | 0
06.01.03.02.18 | Relleno comp.zanja (máq) p/tub. t-normal DN 200- 250 de 2,51 m a 3,00 m prof. | m | 878.05 |  | 0
06.01.03.02.19 | Relleno comp.zanja (máq) p/tub. t-normal DN 200- 250 de 3,01 m a 3,50 m prof.. | m | 689.41 |  | 0
06.01.03.02.20 | Relleno comp.zanja (máq) p/tub. t-normal DN 200- 250 de 3,51 m a 4,00 m prof. | m | 19.24 |  | 0
06.01.03.02.21 | Relleno comp.zanja(máq)p/tub.t-normal"S" DN 200 - 250 de 1,26 m a 1,50 m prof. | m | 1989.25 |  | 0
06.01.03.02.22 | Relleno comp.zanja(máq)p/tub.t-normal"S" DN 200 - 250 de 1,76 m a 2,00 m prof. | m | 1920.37 |  | 0
06.01.03.02.23 | Relleno comp.zanja(máq)p/tub.t-normal"S" DN 200 - 250 de 2,01 m a 2,50 m prof. | m | 1453.4 |  | 0
06.01.03.02.24 | Relleno comp.zanja(máq)p/tub.t-normal"S" DN 200 - 250 de 2,51 m a 3,00 m prof. | m | 807.36 |  | 0
06.01.03.02.25 | Relleno comp.zanja(máq)p/tub.t-normal"S" DN 200 - 250 de 3,01 m a 3,50 m prof. | m | 470.28 |  | 0
06.01.03.02.26 | Relleno comp.zanja(máq)p/tub.t-normal"S" DN 200 - 250 de 3,51 m a 4,00 m prof. | m | 4.96 |  | 0
06.01.03.02.27 | Suministro de material de prestamo seleccionado segun EETT. | m3 | 8106.99 |  | 0
06.01.03.02.28 | Elimin. desmonte(carg+v) t-normal D=20km p/tub. DN 200 - 250 para toda prof. | m | 8410.29 |  | 0
06.01.03.02.29 | Elimin. desmonte(c+v) t-normal "S" D=20km p/tub. DN 200 - 250 DE 1.26 m a 1.50 m | m | 1989.25 |  | 0
06.01.03.02.30 | Elimin. desmonte(c+v) t-normal "S" D=20km p/tub. DN 200 - 250 DE 1.51 m a 1.75 m | m | 1920.37 |  | 0
06.01.03.02.31 | Elimin. desmonte(c+v) t-normal "S" D=20km p/tub. DN 200 - 250 DE 2.01 m a 2.50 m | m | 1453.4 |  | 0
06.01.03.02.32 | Elimin. desmonte(c+v) t-normal "S" D=20km p/tub. DN 200 - 250 DE 2.51 m a 3.00 m | m | 807.36 |  | 0
06.01.03.02.33 | Elimin. desmonte(c+v) t-normal "S" D=20km p/tub. DN 200 - 250 DE 3.01 m a 3.50 m | m | 470.28 |  | 0
06.01.03.02.34 | Elimin. desmonte(c+v) t-normal "S" D=20km p/tub. DN 200 - 250 DE 3.51 m a 4.00 m | m | 4.96 |  | 0
06.01.03.03 | ENTIBADOS Y TABLESTACADOS |  |  |  | 0
06.01.03.03.01 | Entibado metálico ambas caras, tipo cajón (Box), de zanjas de 2.01 a 2.50 m de prof. (Incl. Instalación, mantenimiento | m | 3328.5 |  | 0
06.01.03.03.02 | Entibado metálico ambas caras, tipo cajón (Box), de zanjas de 2.51 a 3.00 m de prof. (Incl. Instalación, mantenimiento | m | 1685.41 |  | 0
06.01.03.03.03 | Entibado metálico ambas caras, tipo cajón (Box), de zanjas de 3.01 a 3.50 m de prof. (Incl. Instalación, mantenimiento y retiro) | m | 1159.69 |  | 0
06.01.03.03.04 | Entibado metálico ambas caras, tipo cajón (Box), de zanjas de 3.51 a 4.00 m de prof. (Incl. Instalación, mantenimiento y retiro) | m | 24.2 |  | 0
06.01.03.04 | SUMINISTRO E INSTALACION DE TUBERIAS Y ACCESORIOS |  |  |  | 0
06.01.03.04.01 | Tubería PVC-U UF NTP ISO 4435 SN 2 DN 200 incl. anillo + 2% desperdicios | m | 13972.72 |  | 0
06.01.03.04.02 | Tubería PVC-U UF NTP ISO 4435 SN 4 DN 200 incl. anillo + 2% desperdicios | m | 1201.39 |  | 0
06.01.03.04.03 | Instalación de tuberia de PVC p/desagüe DN 200 incluye prueba hidráulica | m | 15174.11 |  | 0
06.01.03.05 | PRUEBAS |  |  |  | 0
06.01.03.05.01 | Prueba de compactacion de suelos (proctor modificado y de control de compactacion - densidad de campo) | und | 301 |  | 0
06.01.03.05.02 | Prueba de calidad del concreto (prueba a la compresión) | und | 57 |  | 0
06.01.03.05.03 | Prueba hidráulica de tuberia p/desague DN 200 | m | 15174.11 |  | 0
06.01.03.06 | BUZONES |  |  |  | 0
06.01.03.06.01 | Buzón I-A t. normal a máq. 1,76 a 2,00 m profundidad (encof. exter e inter) C-PV | und | 61 |  | 0
06.01.03.06.02 | Buzón I-A t. normal a máq. 2,01 a 2,50 m profundidad (encof. exter e inter) C-PV | und | 47 |  | 0
06.01.03.06.03 | Buzón I-A t. normal a máq. 2,51 a 3,00 m profundidad (encof. exter e inter) C-PV | und | 33 |  | 0
06.01.03.06.04 | Buzón II t. normal a máq. 3,01 a 3,50 m profundidad (encof. exter e inter) C-PV | und | 22 |  | 0
06.01.03.06.05 | Buzón II t. normal a máq. 3,51 a 4,00 m profundidad (encof. exter e inter) C-PV | und | 4 |  | 0
06.01.03.06.06 | Buzón I-A t. normal saturado a máq. 1,26 a 1,50 m profundidad (encof. exter e inter) C-PV | und | 1 |  | 0
06.01.03.06.07 | Buzón I-A t. normal saturado a máq. 1,76 a 2,00 m profundidad (encof. exter e inter) C-PV | und | 1 |  | 0
06.01.03.07 | VARIOS: REPOSICION DE PAVIMENTOS |  |  |  | 0
06.01.03.07.01 | Corte+rotura, ED y reposic. de pavimento flexible asfalto caliente de e= 3" | m2 | 426.3 |  | 0
06.01.04 | RED SECUNDARIA RS-04 |  |  |  | 0
06.01.04.01 | OBRAS PRELIMINARES |  |  |  | 0
06.01.04.01.01 | Trazo y replanteo inicial del proyecto, para lineas-redes con estación total | km | 21.32 |  | 0
06.01.04.01.02 | Replanteo final de la obra, para lineas redes con estación total | km | 21.32 |  | 0
06.01.04.01.03 | Cinta plástica señalizadora para límite de seguridad de obra | m | 42648.09 |  | 0
06.01.04.01.04 | Cerco de malla HDP de 1 m altura para limite de seguridad de obra | m | 42648.09 |  | 0
06.01.04.01.05 | Puente de madera para pase peatonal sobre zanja s/d (prov. durante obra) | und | 426 |  | 0
06.01.04.01.06 | Puente de madera para pase vehicular sobre zanja s/d (prov. durante obra) | und | 213 |  | 0
06.01.04.01.07 | Riego de zona de trabajo para mitigar la contaminación - polvo (Incl. Costo de agua y transporte Surtidor a obra) | m | 21324.04 |  | 0
06.01.04.02 | MOVIMIENTO DE TIERRAS |  |  |  | 0
06.01.04.02.01 | Excavac. zanja (máq.) p/tub. terr-normal DN 200 - 250 de 1,26 m a 1,50 m prof. | m | 6140.41 |  | 0
06.01.04.02.02 | Excavac. zanja (máq.) p/tub. terr-normal DN 200 - 250 de 1,76 m a 2,00 m prof. | m | 4461.9 |  | 0
06.01.04.02.03 | Excavac. zanja (máq.) p/tub. terr-normal DN 200 - 250 de 2,01 m a 2,50 m prof. | m | 2689.3 |  | 0
06.01.04.02.04 | Excavac. zanja (máq.) p/tub. terr-normal DN 200 - 250 de 2,51 m a 3,00 m prof. | m | 1120.16 |  | 0
06.01.04.02.05 | Excavac. zanja (máq.) p/tub. terr-normal DN 200 - 250 de 3,01 m a 3,50 m prof. | m | 75.17 |  | 0
06.01.04.02.06 | Excavac. Zanja (máq) p/tub. Terr-normal Saturado DN 200 - 250 DE 1,26 m a 1,50 m prof | m | 2884.56 |  | 0
06.01.04.02.07 | Excavac. Zanja (máq) p/tub. Terr-normal Saturado DN 200 - 250 DE 1,76 m a 2,00 m prof | m | 1661.43 |  | 0
06.01.04.02.08 | Excavac. Zanja (máq) p/tub. Terr-normal Saturado DN 200 - 250 DE 2,00 m a 2,50 m prof | m | 1137.62 |  | 0
06.01.04.02.09 | Excavac. Zanja (máq) p/tub. Terr-normal Saturado DN 200 - 250 DE 2,51 m a 3,00 m prof | m | 931.38 |  | 0
06.01.04.02.10 | Excavac. Zanja (máq) p/tub. Terr-normal Saturado DN 200 - 250 DE 3,01 m a 3,50 m prof | m | 222.1 |  | 0
06.01.04.02.11 | Refine y nivel de zanja terr-normal para tub. DN 200 - 250 para toda profund. | m | 14486.94 |  | 0
06.01.04.02.12 | Refine y nivel de zanja t-normal saturado p/tub. DN 200 - 250 para toda prof. | m | 6837.1 |  | 0
06.01.04.02.13 | Relleno comp.zanja (máq) p/tub. t-normal DN 200 - 250 de 1,26 m a 1,50 m prof. | m | 6140.41 |  | 0
06.01.04.02.14 | Relleno comp.zanja (máq) p/tub. t-normal DN 200 - 250 de 1,76 m a 2,00 m prof. | m | 4461.9 |  | 0
06.01.04.02.15 | Relleno comp.zanja (máq) p/tub. t-normal DN 200 - 250 de 2,01 m a 2,50 m prof. | m | 2689.3 |  | 0
06.01.04.02.16 | Relleno comp.zanja (máq) p/tub. t-normal DN 200- 250 de 2,51 m a 3,00 m prof. | m | 1120.16 |  | 0
06.01.04.02.17 | Relleno comp.zanja (máq) p/tub. t-normal DN 200- 250 de 3,01 m a 3,50 m prof.. | m | 75.17 |  | 0
06.01.04.02.18 | Relleno comp.zanja(máq)p/tub.t-normal"S" DN 200 - 250 de 1,26 m a 1,50 m prof. | m | 2884.56 |  | 0
06.01.04.02.19 | Relleno comp.zanja(máq)p/tub.t-normal"S" DN 200 - 250 de 1,76 m a 2,00 m prof. | m | 1661.43 |  | 0
06.01.04.02.20 | Relleno comp.zanja(máq)p/tub.t-normal"S" DN 200 - 250 de 2,01 m a 2,50 m prof. | m | 1137.62 |  | 0
06.01.04.02.21 | Relleno comp.zanja(máq)p/tub.t-normal"S" DN 200 - 250 de 2,51 m a 3,00 m prof. | m | 931.38 |  | 0
06.01.04.02.22 | Relleno comp.zanja(máq)p/tub.t-normal"S" DN 200 - 250 de 3,01 m a 3,50 m prof. | m | 222.1 |  | 0
06.01.04.02.23 | Suministro de material de prestamo seleccionado segun EETT. | m3 | 8033.85 |  | 0
06.01.04.02.24 | Elimin. desmonte(carg+v) t-normal D=20km p/tub. DN 200 - 250 para toda prof. | m | 14486.94 |  | 0
06.01.04.02.25 | Elimin. desmonte(c+v) t-normal "S" D=20km p/tub. DN 200 - 250 DE 1.26 m a 1.50 m | m | 2884.56 |  | 0
06.01.04.02.26 | Elimin. desmonte(c+v) t-normal "S" D=20km p/tub. DN 200 - 250 DE 1.76 m a 2.00 m | m | 1661.43 |  | 0
06.01.04.02.27 | Elimin. desmonte(c+v) t-normal "S" D=20km p/tub. DN 200 - 250 DE 2.01 m a 2.50 m | m | 1137.62 |  | 0
06.01.04.02.28 | Elimin. desmonte(c+v) t-normal "S" D=20km p/tub. DN 200 - 250 DE 2.51 m a 3.00 m | m | 931.38 |  | 0
06.01.04.02.29 | Elimin. desmonte(c+v) t-normal "S" D=20km p/tub. DN 200 - 250 DE 3.01 m a 3.50 m | m | 222.1 |  | 0
06.01.04.03 | ENTIBADOS Y TABLESTACADOS |  |  |  | 0
06.01.04.03.01 | Entibado metálico ambas caras, tipo cajón (Box), de zanjas de 2.01 a 2.50 m de prof. (Incl. Instalación, mantenimiento | m | 3826.93 |  | 0
06.01.04.03.02 | Entibado metálico ambas caras, tipo cajón (Box), de zanjas de 2.51 a 3.00 m de prof. (Incl. Instalación, mantenimiento | m | 2051.55 |  | 0
06.01.04.03.03 | Entibado metálico ambas caras, tipo cajón (Box), de zanjas de 3.01 a 3.50 m de prof. (Incl. Instalación, mantenimiento y retiro) | m | 297.27 |  | 0
06.01.04.04 | SUMINISTRO E INSTALACION DE TUBERIAS Y ACCESORIOS |  |  |  | 0
06.01.04.04.01 | Tubería PVC-U UF NTP ISO 4435 SN 2 DN 200 incl. anillo + 2% desperdicios | m | 21189.97 |  | 0
06.01.04.04.02 | Tubería PVC-U UF NTP ISO 4435 SN 4 DN 200 incl. anillo + 2% desperdicios | m | 300.62 |  | 0
06.01.04.04.03 | Instalación de tuberia de PVC p/desagüe DN 200 incluye prueba hidráulica | m | 21490.6 |  | 0
06.01.04.05 | PRUEBAS |  |  |  | 0
06.01.04.05.01 | Prueba de compactacion de suelos (proctor modificado y de control de compactacion - densidad de campo) | und | 426 |  | 0
06.01.04.05.02 | Prueba de calidad del concreto (prueba a la compresión) | und | 96 |  | 0
06.01.04.05.03 | Prueba hidráulica de tuberia p/desague DN 200 | m | 21490.6 |  | 0
06.01.04.06 | BUZONES |  |  |  | 0
06.01.04.06.01 | Buzón I-A t. normal a máq. 1,01 a 1,25 m profundidad (encof. exter e inter) C-PV | und | 31 |  | 0
06.01.04.06.02 | Buzón I-A t. normal a máq. 1,26 a 1,50 m profundidad (encof. exter e inter) C-PV | und | 35 |  | 0
06.01.04.06.03 | Buzón I-A t. normal a máq. 1,76 a 2,00 m profundidad (encof. exter e inter) C-PV | und | 109 |  | 0
06.01.04.06.04 | Buzón I-A t. normal a máq. 2,01 a 2,50 m profundidad (encof. exter e inter) C-PV | und | 73 |  | 0
06.01.04.06.05 | Buzón I-A t. normal a máq. 2,51 a 3,00 m profundidad (encof. exter e inter) C-PV | und | 30 |  | 0
06.01.04.06.06 | Buzón II t. normal a máq. 3,01 a 3,50 m profundidad (encof. exter e inter) C-PV | und | 6 |  | 0
06.01.04.06.07 | Buzón I-A t. normal saturado a máq. 1,01 a 1,25 m profundidad (encof. exter e inter) C-PV | und | 1 |  | 0
06.01.04.06.08 | Buzón I-A t. normal saturado a máq. 1,26 a 1,50 m profundidad (encof. exter e inter) C-PV | und | 1 |  | 0
06.01.04.06.09 | Buzón I-A t. normal saturado a máq. 2,01 a 2,50 m profundidad (encof. exter e inter) C-PV | und | 1 |  | 0
06.01.04.07 | VARIOS: REPOSICION DE PAVIMENTOS |  |  |  | 0
06.01.04.07.01 | Corte+rotura, ED y reposic. de pavimento flexible asfalto caliente de e= 3" | m2 | 379.62 |  | 0
06.01.05 | RED SECUNDARIA RS-05 |  |  |  | 0
06.01.05.01 | OBRAS PRELIMINARES |  |  |  | 0
06.01.05.01.01 | Trazo y replanteo inicial del proyecto, para lineas-redes con estación total | km | 20.88 |  | 0
06.01.05.01.02 | Replanteo final de la obra, para lineas redes con estación total | km | 20.88 |  | 0
06.01.05.01.03 | Cinta plástica señalizadora para límite de seguridad de obra | m | 41763.75 |  | 0
06.01.05.01.04 | Cerco de malla HDP de 1 m altura para limite de seguridad de obra | m | 41763.75 |  | 0
06.01.05.01.05 | Puente de madera para pase peatonal sobre zanja s/d (prov. durante obra) | und | 418 |  | 0
06.01.05.01.06 | Puente de madera para pase vehicular sobre zanja s/d (prov. durante obra) | und | 209 |  | 0
06.01.05.01.07 | Riego de zona de trabajo para mitigar la contaminación - polvo (Incl. Costo de agua y transporte Surtidor a obra) | m | 20881.87 |  | 0
06.01.05.02 | MOVIMIENTO DE TIERRAS |  |  |  | 0
06.01.05.02.01 | Excavac. zanja (máq.) p/tub. terr-normal DN 200 - 250 de 1,26 m a 1,50 m prof. | m | 6224.96 |  | 0
06.01.05.02.02 | Excavac. zanja (máq.) p/tub. terr-normal DN 200 - 250 de 1,76 m a 2,00 m prof. | m | 5103.01 |  | 0
06.01.05.02.03 | Excavac. zanja (máq.) p/tub. terr-normal DN 200 - 250 de 2,01 m a 2,50 m prof. | m | 2093.23 |  | 0
06.01.05.02.04 | Excavac. zanja (máq.) p/tub. terr-normal DN 200 - 250 de 2,51 m a 3,00 m prof. | m | 1012.62 |  | 0
06.01.05.02.05 | Excavac. zanja (máq.) p/tub. terr-normal DN 200 - 250 de 3,01 m a 3,50 m prof. | m | 266.56 |  | 0
06.01.05.02.06 | Excavac. Zanja (máq) p/tub. Terr-normal Saturado DN 200 - 250 DE 1,26 m a 1,50 m prof | m | 2556.6 |  | 0
06.01.05.02.07 | Excavac. Zanja (máq) p/tub. Terr-normal Saturado DN 200 - 250 DE 1,76 m a 2,00 m prof | m | 1665.89 |  | 0
06.01.05.02.08 | Excavac. Zanja (máq) p/tub. Terr-normal Saturado DN 200 - 250 DE 2,00 m a 2,50 m prof | m | 1288.62 |  | 0
06.01.05.02.09 | Excavac. Zanja (máq) p/tub. Terr-normal Saturado DN 200 - 250 DE 2,51 m a 3,00 m prof | m | 627.85 |  | 0
06.01.05.02.10 | Excavac. Zanja (máq) p/tub. Terr-normal Saturado DN 200 - 250 DE 3,01 m a 3,50 m prof | m | 42.54 |  | 0
06.01.05.02.11 | Refine y nivel de zanja terr-normal para tub. DN 200 - 250 para toda profund. | m | 14700.38 |  | 0
06.01.05.02.12 | Refine y nivel de zanja t-normal saturado p/tub. DN 200 - 250 para toda prof. | m | 6181.49 |  | 0
06.01.05.02.13 | Relleno comp.zanja (máq) p/tub. t-normal DN 200 - 250 de 1,26 m a 1,50 m prof. | m | 6224.96 |  | 0
06.01.05.02.14 | Relleno comp.zanja (máq) p/tub. t-normal DN 200 - 250 de 1,76 m a 2,00 m prof. | m | 5103.01 |  | 0
06.01.05.02.15 | Relleno comp.zanja (máq) p/tub. t-normal DN 200 - 250 de 2,01 m a 2,50 m prof. | m | 2093.23 |  | 0
06.01.05.02.16 | Relleno comp.zanja (máq) p/tub. t-normal DN 200- 250 de 2,51 m a 3,00 m prof. | m | 1012.62 |  | 0
06.01.05.02.17 | Relleno comp.zanja (máq) p/tub. t-normal DN 200- 250 de 3,01 m a 3,50 m prof.. | m | 266.56 |  | 0
06.01.05.02.18 | Relleno comp.zanja(máq)p/tub.t-normal"S" DN 200 - 250 de 1,26 m a 1,50 m prof. | m | 2556.6 |  | 0
06.01.05.02.19 | Relleno comp.zanja(máq)p/tub.t-normal"S" DN 200 - 250 de 1,76 m a 2,00 m prof. | m | 1665.89 |  | 0
06.01.05.02.20 | Relleno comp.zanja(máq)p/tub.t-normal"S" DN 200 - 250 de 2,01 m a 2,50 m prof. | m | 1288.62 |  | 0
06.01.05.02.21 | Relleno comp.zanja(máq)p/tub.t-normal"S" DN 200 - 250 de 2,51 m a 3,00 m prof. | m | 627.85 |  | 0
06.01.05.02.22 | Relleno comp.zanja(máq)p/tub.t-normal"S" DN 200 - 250 de 3,01 m a 3,50 m prof. | m | 42.54 |  | 0
06.01.05.02.23 | Suministro de material de prestamo seleccionado segun EETT. | m3 | 7002.77 |  | 0
06.01.05.02.24 | Elimin. desmonte(carg+v) t-normal D=20km p/tub. DN 200 - 250 para toda prof. | m | 14700.38 |  | 0
06.01.05.02.25 | Elimin. desmonte(c+v) t-normal "S" D=20km p/tub. DN 200 - 250 DE 1.26 m a 1.50 m | m | 2556.6 |  | 0
06.01.05.02.26 | Elimin. desmonte(c+v) t-normal "S" D=20km p/tub. DN 200 - 250 DE 1.76 m a 2.00 m | m | 1665.89 |  | 0
06.01.05.02.27 | Elimin. desmonte(c+v) t-normal "S" D=20km p/tub. DN 200 - 250 DE 2.01 m a 2.50 m | m | 1288.62 |  | 0
06.01.05.02.28 | Elimin. desmonte(c+v) t-normal "S" D=20km p/tub. DN 200 - 250 DE 2.51 m a 3.00 m | m | 627.85 |  | 0
06.01.05.02.29 | Elimin. desmonte(c+v) t-normal "S" D=20km p/tub. DN 200 - 250 DE 3.01 m a 3.50 m | m | 42.54 |  | 0
06.01.05.03 | ENTIBADOS Y TABLESTACADOS |  |  |  | 0
06.01.05.03.01 | Entibado metálico ambas caras, tipo cajón (Box), de zanjas de 2.01 a 2.50 m de prof. (Incl. Instalación, mantenimiento | m | 4186.45 |  | 0
06.01.05.03.02 | Entibado metálico ambas caras, tipo cajón (Box), de zanjas de 2.51 a 3.00 m de prof. (Incl. Instalación, mantenimiento | m | 1640.47 |  | 0
06.01.05.03.03 | Entibado metálico ambas caras, tipo cajón (Box), de zanjas de 3.01 a 3.50 m de prof. (Incl. Instalación, mantenimiento y retiro) | m | 309.1 |  | 0
06.01.05.04 | SUMINISTRO E INSTALACION DE TUBERIAS Y ACCESORIOS |  |  |  | 0
06.01.05.04.01 | Tubería PVC-U UF NTP ISO 4435 SN 2 DN 200 incl. anillo + 2% desperdicios | m | 20734.52 |  | 0
06.01.05.04.02 | Tubería PVC-U UF NTP ISO 4435 SN 4 DN 200 incl. anillo + 2% desperdicios | m | 315.85 |  | 0
06.01.05.04.03 | Instalación de tuberia de PVC p/desagüe DN 200 incluye prueba hidráulica | m | 21050.38 |  | 0
06.01.05.05 | PRUEBAS |  |  |  | 0
06.01.05.05.01 | Prueba de compactacion de suelos (proctor modificado y de control de compactacion - densidad de campo) | und | 418 |  | 0
06.01.05.05.02 | Prueba de calidad del concreto (prueba a la compresión) | und | 102 |  | 0
06.01.05.05.03 | Prueba hidráulica de tuberia p/desague DN 200 | m | 21050.38 |  | 0
06.01.05.06 | BUZONES |  |  |  | 0
06.01.05.06.01 | Buzón I-A t. normal a máq. 1,01 a 1,25 m profundidad (encof. exter e inter) C-PV | und | 43 |  | 0
06.01.05.06.02 | Buzón I-A t. normal a máq. 1,26 a 1,50 m profundidad (encof. exter e inter) C-PV | und | 43 |  | 0
06.01.05.06.03 | Buzón I-A t. normal a máq. 1,76 a 2,00 m profundidad (encof. exter e inter) C-PV | und | 112 |  | 0
06.01.05.06.04 | Buzón I-A t. normal a máq. 2,01 a 2,50 m profundidad (encof. exter e inter) C-PV | und | 65 |  | 0
06.01.05.06.05 | Buzón I-A t. normal a máq. 2,51 a 3,00 m profundidad (encof. exter e inter) C-PV | und | 31 |  | 0
06.01.05.06.06 | Buzón II t. normal a máq. 3,01 a 3,50 m profundidad (encof. exter e inter) C-PV | und | 9 |  | 0
06.01.05.06.07 | Buzón I-A t. normal saturado a máq. 1,01 a 1,25 m profundidad (encof. exter e inter) C-PV | und | 1 |  | 0
06.01.05.06.08 | Buzón I-A t. normal saturado a máq. 1,26 a 1,50 m profundidad (encof. exter e inter) C-PV | und | 2 |  | 0
06.01.05.07 | VARIOS: REPOSICION DE PAVIMENTOS |  |  |  | 0
06.01.05.07.01 | Corte+rotura, ED y reposic. de pavimento flexible asfalto caliente de e= 3" | m2 | 483.72 |  | 0
06.01.06 | RED SECUNDARIA RS-06 |  |  |  | 0
06.01.06.01 | OBRAS PRELIMINARES |  |  |  | 0
06.01.06.01.01 | Trazo y replanteo inicial del proyecto, para lineas-redes con estación total | km | 21.27 |  | 0
06.01.06.01.02 | Replanteo final de la obra, para lineas redes con estación total | km | 21.27 |  | 0
06.01.06.01.03 | Cinta plástica señalizadora para límite de seguridad de obra | m | 42530.99 |  | 0
06.01.06.01.04 | Cerco de malla HDP de 1 m altura para limite de seguridad de obra | m | 42530.99 |  | 0
06.01.06.01.05 | Puente de madera para pase peatonal sobre zanja s/d (prov. durante obra) | und | 425 |  | 0
06.01.06.01.06 | Puente de madera para pase vehicular sobre zanja s/d (prov. durante obra) | und | 213 |  | 0
06.01.06.01.07 | Riego de zona de trabajo para mitigar la contaminación - polvo (Incl. Costo de agua y transporte Surtidor a obra) | m | 21265.49 |  | 0
06.01.06.02 | MOVIMIENTO DE TIERRAS |  |  |  | 0
06.01.06.02.01 | Excavac. zanja (máq.) p/tub. terr-normal DN 200 - 250 de 1,26 m a 1,50 m prof. | m | 5332.82 |  | 0
06.01.06.02.02 | Excavac. zanja (máq.) p/tub. terr-normal DN 200 - 250 de 1,76 m a 2,00 m prof. | m | 4358.44 |  | 0
06.01.06.02.03 | Excavac. zanja (máq.) p/tub. terr-normal DN 200 - 250 de 2,01 m a 2,50 m prof. | m | 2113.98 |  | 0
06.01.06.02.04 | Excavac. zanja (máq.) p/tub. terr-normal DN 200 - 250 de 2,51 m a 3,00 m prof. | m | 1620.24 |  | 0
06.01.06.02.05 | Excavac. zanja (máq.) p/tub. terr-normal DN 200 - 250 de 3,01 m a 3,50 m prof. | m | 468.85 |  | 0
06.01.06.02.06 | Excavac. zanja (máq.) p/tub. terr-normal DN 200 - 250 de 3,51 m a 4,00 m prof. | m | 58 |  | 0
06.01.06.02.07 | Excavac. Zanja (máq) p/tub. Terr-normal Saturado DN 200 - 250 DE 1,26 m a 1,50 m prof | m | 2830.13 |  | 0
06.01.06.02.08 | Excavac. Zanja (máq) p/tub. Terr-normal Saturado DN 200 - 250 DE 1,76 m a 2,00 m prof | m | 2344 |  | 0
06.01.06.02.09 | Excavac. Zanja (máq) p/tub. Terr-normal Saturado DN 200 - 250 DE 2,00 m a 2,50 m prof | m | 1228.73 |  | 0
06.01.06.02.10 | Excavac. Zanja (máq) p/tub. Terr-normal Saturado DN 200 - 250 DE 2,51 m a 3,00 m prof | m | 689.77 |  | 0
06.01.06.02.11 | Excavac. Zanja (máq) p/tub. Terr-normal Saturado DN 200 - 250 DE 3,01 m a 3,50 m prof | m | 156.4 |  | 0
06.01.06.02.12 | Excavac. Zanja (máq) p/tub. Terr-normal Saturado DN 200 - 250 DE 3,51 m a 4,00 m prof | m | 64.14 |  | 0
06.01.06.02.13 | Refine y nivel de zanja terr-normal para tub. DN 200 - 250 para toda profund. | m | 13952.33 |  | 0
06.01.06.02.14 | Refine y nivel de zanja t-normal saturado p/tub. DN 200 - 250 para toda prof. | m | 7313.16 |  | 0
06.01.06.02.15 | Relleno comp.zanja (máq) p/tub. t-normal DN 200 - 250 de 1,26 m a 1,50 m prof. | m | 5332.82 |  | 0
06.01.06.02.16 | Relleno comp.zanja (máq) p/tub. t-normal DN 200 - 250 de 1,76 m a 2,00 m prof. | m | 4358.44 |  | 0
06.01.06.02.17 | Relleno comp.zanja (máq) p/tub. t-normal DN 200 - 250 de 2,01 m a 2,50 m prof. | m | 2113.98 |  | 0
06.01.06.02.18 | Relleno comp.zanja (máq) p/tub. t-normal DN 200- 250 de 2,51 m a 3,00 m prof. | m | 1620.24 |  | 0
06.01.06.02.19 | Relleno comp.zanja (máq) p/tub. t-normal DN 200- 250 de 3,01 m a 3,50 m prof.. | m | 468.85 |  | 0
06.01.06.02.20 | Relleno comp.zanja (máq) p/tub. t-normal DN 200- 250 de 3,51 m a 4,00 m prof. | m | 58 |  | 0
06.01.06.02.21 | Relleno comp.zanja(máq)p/tub.t-normal"S" DN 200 - 250 de 1,26 m a 1,50 m prof. | m | 2830.13 |  | 0
06.01.06.02.22 | Relleno comp.zanja(máq)p/tub.t-normal"S" DN 200 - 250 de 1,76 m a 2,00 m prof. | m | 2344 |  | 0
06.01.06.02.23 | Relleno comp.zanja(máq)p/tub.t-normal"S" DN 200 - 250 de 2,01 m a 2,50 m prof. | m | 1228.73 |  | 0
06.01.06.02.24 | Relleno comp.zanja(máq)p/tub.t-normal"S" DN 200 - 250 de 2,51 m a 3,00 m prof. | m | 689.77 |  | 0
06.01.06.02.25 | Relleno comp.zanja(máq)p/tub.t-normal"S" DN 200 - 250 de 3,01 m a 3,50 m prof. | m | 156.4 |  | 0
06.01.06.02.26 | Relleno comp.zanja(máq)p/tub.t-normal"S" DN 200 - 250 de 3,51 m a 4,00 m prof. | m | 64.14 |  | 0
06.01.06.02.27 | Suministro de material de prestamo seleccionado segun EETT. | m3 | 8475.4 |  | 0
06.01.06.02.28 | Elimin. desmonte(carg+v) t-normal D=20km p/tub. DN 200 - 250 para toda prof. | m | 13952.33 |  | 0
06.01.06.02.29 | Elimin. desmonte(c+v) t-normal "S" D=20km p/tub. DN 200 - 250 DE 1.26 m a 1.50 m | m | 2830.13 |  | 0
06.01.06.02.30 | Elimin. desmonte(c+v) t-normal "S" D=20km p/tub. DN 200 - 250 DE 1.76 m a 2.00 m | m | 2344 |  | 0
06.01.06.02.31 | Elimin. desmonte(c+v) t-normal "S" D=20km p/tub. DN 200 - 250 DE 2.01 m a 2.50 m | m | 1228.73 |  | 0
06.01.06.02.32 | Elimin. desmonte(c+v) t-normal "S" D=20km p/tub. DN 200 - 250 DE 2.51 m a 3.00 m | m | 689.77 |  | 0
06.01.06.02.33 | Elimin. desmonte(c+v) t-normal "S" D=20km p/tub. DN 200 - 250 DE 3.01 m a 3.50 m | m | 156.4 |  | 0
06.01.06.02.34 | Elimin. desmonte(c+v) t-normal "S" D=20km p/tub. DN 200 - 250 DE 3.51 m a 4.00 m | m | 64.14 |  | 0
06.01.06.03 | ENTIBADOS Y TABLESTACADOS |  |  |  | 0
06.01.06.03.01 | Entibado metálico ambas caras, tipo cajón (Box), de zanjas de 2.01 a 2.50 m de prof. (Incl. Instalación, mantenimiento | m | 3342.7 |  | 0
06.01.06.03.02 | Entibado metálico ambas caras, tipo cajón (Box), de zanjas de 2.51 a 3.00 m de prof. (Incl. Instalación, mantenimiento | m | 2310.01 |  | 0
06.01.06.03.03 | Entibado metálico ambas caras, tipo cajón (Box), de zanjas de 3.01 a 3.50 m de prof. (Incl. Instalación, mantenimiento y retiro) | m | 625.25 |  | 0
06.01.06.03.04 | Entibado metálico ambas caras, tipo cajón (Box), de zanjas de 3.51 a 4.00 m de prof. (Incl. Instalación, mantenimiento y retiro) | m | 122.14 |  | 0
06.01.06.04 | SUMINISTRO E INSTALACION DE TUBERIAS Y ACCESORIOS |  |  |  | 0
06.01.06.04.01 | Tubería PVC-U UF NTP ISO 4435 SN 2 DN 200 incl. anillo + 2% desperdicios | m | 20697.16 |  | 0
06.01.06.04.02 | Tubería PVC-U UF NTP ISO 4435 SN 4 DN 200 incl. anillo + 2% desperdicios | m | 759.59 |  | 0
06.01.06.04.03 | Instalación de tuberia de PVC p/desagüe DN 200 incluye prueba hidráulica | m | 21456.75 |  | 0
06.01.06.05 | PRUEBAS |  |  |  | 0
06.01.06.05.01 | Prueba de compactacion de suelos (proctor modificado y de control de compactacion - densidad de campo) | und | 425 |  | 0
06.01.06.05.02 | Prueba de calidad del concreto (prueba a la compresión) | und | 124 |  | 0
06.01.06.05.03 | Prueba hidráulica de tuberia p/desague DN 200 | m | 21456.75 |  | 0
06.01.06.06 | BUZONES |  |  |  | 0
06.01.06.06.01 | Buzón I-A t. normal a máq. 1,01 a 1,25 m profundidad (encof. exter e inter) C-PV | und | 63 |  | 0
06.01.06.06.02 | Buzón I-A t. normal a máq. 1,26 a 1,50 m profundidad (encof. exter e inter) C-PV | und | 59 |  | 0
06.01.06.06.03 | Buzón I-A t. normal a máq. 1,76 a 2,00 m profundidad (encof. exter e inter) C-PV | und | 113 |  | 0
06.01.06.06.04 | Buzón I-A t. normal a máq. 2,01 a 2,50 m profundidad (encof. exter e inter) C-PV | und | 62 |  | 0
06.01.06.06.05 | Buzón I-A t. normal a máq. 2,51 a 3,00 m profundidad (encof. exter e inter) C-PV | und | 48 |  | 0
06.01.06.06.06 | Buzón II t. normal a máq. 3,01 a 3,50 m profundidad (encof. exter e inter) C-PV | und | 20 |  | 0
06.01.06.06.07 | Buzón II t. normal a máq. 3,51 a 4,00 m profundidad (encof. exter e inter) C-PV | und | 4 |  | 0
06.01.06.06.08 | Buzón I-A t. normal saturado a máq. 1,26 a 1,50 m profundidad (encof. exter e inter) C-PV | und | 1 |  | 0
06.01.06.06.09 | Buzón I-A t. normal saturado a máq. 1,76 a 2,00 m profundidad (encof. exter e inter) C-PV | und | 2 |  | 0
06.01.06.07 | VARIOS: REPOSICION DE PAVIMENTOS |  |  |  | 0
06.01.06.07.01 | Corte+rotura, ED y reposic. de pavimento flexible asfalto caliente de e= 3" | m2 | 352.29 |  | 0
06.01.07 | RED SECUNDARIA RS-07 |  |  |  | 0
06.01.07.01 | REDES SECUNDARIAS PROYECTADAS |  |  |  | 0
06.01.07.01.01 | OBRAS PRELIMINARES |  |  |  | 0
06.01.07.01.01.01 | Trazo y replanteo inicial del proyecto, para lineas-redes con estación total | km | 18.41 |  | 0
06.01.07.01.01.02 | Replanteo final de la obra, para lineas redes con estación total | km | 18.41 |  | 0
06.01.07.01.01.03 | Cinta plástica señalizadora para límite de seguridad de obra | m | 36822.51 |  | 0
06.01.07.01.01.04 | Cerco de malla HDP de 1 m altura para limite de seguridad de obra | m | 36822.51 |  | 0
06.01.07.01.01.05 | Puente de madera para pase peatonal sobre zanja s/d (prov. durante obra) | und | 368 |  | 0
06.01.07.01.01.06 | Puente de madera para pase vehicular sobre zanja s/d (prov. durante obra) | und | 184 |  | 0
06.01.07.01.01.07 | Riego de zona de trabajo para mitigar la contaminación - polvo (Incl. Costo de agua y transporte Surtidor a obra) | m | 18411.25 |  | 0
06.01.07.01.02 | MOVIMIENTO DE TIERRAS |  |  |  | 0
06.01.07.01.02.01 | Excavac. zanja (máq.) p/tub. terr-normal DN 200 - 250 de 1,01 m a 1,25 m prof. | m | 1591.16 |  | 0
06.01.07.01.02.02 | Excavac. zanja (máq.) p/tub. terr-normal DN 200 - 250 de 1,26 m a 1,50 m prof. | m | 6309.87 |  | 0
06.01.07.01.02.03 | Excavac. zanja (máq.) p/tub. terr-normal DN 200 - 250 de 1,51 m a 1,75 m prof. | m | 3387.36 |  | 0
06.01.07.01.02.04 | Excavac. zanja (máq.) p/tub. terr-normal DN 200 - 250 de 1,76 m a 2,00 m prof. | m | 2484.68 |  | 0
06.01.07.01.02.05 | Excavac. zanja (máq.) p/tub. terr-normal DN 200 - 250 de 2,01 m a 2,50 m prof. | m | 2482 |  | 0
06.01.07.01.02.06 | Excavac. zanja (máq.) p/tub. terr-normal DN 200 - 250 de 2,51 m a 3,00 m prof. | m | 920.91 |  | 0
06.01.07.01.02.07 | Excavac. zanja (máq.) p/tub. terr-normal DN 200 - 250 de 3,01 m a 3,50 m prof. | m | 189.92 |  | 0
06.01.07.01.02.08 | Excavac. zanja (máq.) p/tub. terr-normal DN 200 - 250 de 3,51 m a 4,00 m prof. | m | 11.74 |  | 0
06.01.07.01.02.09 | Excavac. Zanja (máq) p/tub. Terr-normal Saturado DN 200 - 250 DE 1,01 m a 1,25 m prof | m | 130.26 |  | 0
06.01.07.01.02.10 | Excavac. Zanja (máq) p/tub. Terr-normal Saturado DN 200 - 250 DE 1,26 m a 1,50 m prof | m | 372.17 |  | 0
06.01.07.01.02.11 | Excavac. Zanja (máq) p/tub. Terr-normal Saturado DN 200 - 250 DE 1,51 m a 1,75 m prof | m | 273.37 |  | 0
06.01.07.01.02.12 | Excavac. Zanja (máq) p/tub. Terr-normal Saturado DN 200 - 250 DE 1,76 m a 2,00 m prof | m | 137.89 |  | 0
06.01.07.01.02.13 | Excavac. Zanja (máq) p/tub. Terr-normal Saturado DN 200 - 250 DE 2,00 m a 2,50 m prof | m | 113.05 |  | 0
06.01.07.01.02.14 | Excavac. Zanja (máq) p/tub. Terr-normal Saturado DN 200 - 250 DE 3,01 m a 3,50 m prof | m | 6.87 |  | 0
06.01.07.01.02.15 | Refine y nivel de zanja terr-normal para tub. DN 200 - 250 para toda profund. | m | 17377.65 |  | 0
06.01.07.01.02.16 | Refine y nivel de zanja t-normal saturado p/tub. DN 200 - 250 para toda prof. | m | 1033.61 |  | 0
06.01.07.01.02.17 | Relleno comp.zanja (máq) p/tub. t-normal DN 200 - 250 de 1,01 m a 1,25 m prof | m | 1591.16 |  | 0
06.01.07.01.02.18 | Relleno comp.zanja (máq) p/tub. t-normal DN 200 - 250 de 1,26 m a 1,50 m prof. | m | 6309.87 |  | 0
06.01.07.01.02.19 | Relleno comp.zanja (máq) p/tub. t-normal DN 200 - 250 de 1,51 m a 1,75 m prof. | m | 3387.36 |  | 0
06.01.07.01.02.20 | Relleno comp.zanja (máq) p/tub. t-normal DN 200 - 250 de 1,76 m a 2,00 m prof. | m | 2484.68 |  | 0
06.01.07.01.02.21 | Relleno comp.zanja (máq) p/tub. t-normal DN 200 - 250 de 2,01 m a 2,50 m prof. | m | 2482 |  | 0
06.01.07.01.02.22 | Relleno comp.zanja (máq) p/tub. t-normal DN 200- 250 de 2,51 m a 3,00 m prof. | m | 920.91 |  | 0
06.01.07.01.02.23 | Relleno comp.zanja (máq) p/tub. t-normal DN 200- 250 de 3,01 m a 3,50 m prof.. | m | 189.92 |  | 0
06.01.07.01.02.24 | Relleno comp.zanja (máq) p/tub. t-normal DN 200- 250 de 3,51 m a 4,00 m prof. | m | 11.74 |  | 0
06.01.07.01.02.25 | Relleno comp.zanja(máq)p/tub.t-normal"S" DN 200 - 250 de 1,01 m a 1,25 m prof. | m | 130.26 |  | 0
06.01.07.01.02.26 | Relleno comp.zanja(máq)p/tub.t-normal"S" DN 200 - 250 de 2,01 m a 2,50 m prof. | m | 372.17 |  | 0
06.01.07.01.02.27 | Relleno comp.zanja(máq)p/tub.t-normal"S" DN 200 - 250 de 1,26 m a 1,50 m prof. | m | 273.37 |  | 0
06.01.07.01.02.28 | Relleno comp.zanja(máq)p/tub.t-normal"S" DN 200 - 250 de 1,51 m a 1,75 m prof. | m | 137.89 |  | 0
06.01.07.01.02.29 | Relleno comp.zanja(máq)p/tub.t-normal"S" DN 200 - 250 de 1,76 m a 2,00 m prof. | m | 113.05 |  | 0
06.01.07.01.02.30 | Relleno comp.zanja(máq)p/tub.t-normal"S" DN 200 - 250 de 3,01 m a 3,50 m prof. | m | 6.87 |  | 0
06.01.07.01.02.31 | Suministro de material de prestamo seleccionado segun EETT. | m3 | 922.13 |  | 0
06.01.07.01.02.32 | Elimin. desmonte(carg+v) t-normal D=20km p/tub. DN 200 - 250 para toda prof. | m | 17377.65 |  | 0
06.01.07.01.02.33 | Elimin. desmonte(c+v) t-normal "S" D=20km p/tub. DN 200 - 250 DE 1.01 m a 1.25 m | m | 130.26 |  | 0
06.01.07.01.02.34 | Elimin. desmonte(c+v) t-normal "S" D=20km p/tub. DN 200 - 250 DE 1.26 m a 1.50 m | m | 372.17 |  | 0
06.01.07.01.02.35 | Elimin. desmonte(c+v) t-normal "S" D=20km p/tub. DN 200 - 250 DE 1.51 m a 1.75 m | m | 273.37 |  | 0
06.01.07.01.02.36 | Elimin. desmonte(c+v) t-normal "S" D=20km p/tub. DN 200 - 250 DE 1.76 m a 2.00 m | m | 137.89 |  | 0
06.01.07.01.02.37 | Elimin. desmonte(c+v) t-normal "S" D=20km p/tub. DN 200 - 250 DE 2.01 m a 2.50 m | m | 113.05 |  | 0
06.01.07.01.02.38 | Elimin. desmonte(c+v) t-normal "S" D=20km p/tub. DN 200 - 250 DE 3.01 m a 3.50 m | m | 6.87 |  | 0
06.01.07.01.03 | ENTIBADOS Y TABLESTACADOS |  |  |  | 0
06.01.07.01.03.01 | Entibado metálico ambas caras, tipo cajón (Box), de zanjas de 2.01 a 2.50 m de prof. (Incl. Instalación, mantenimiento | m | 2595.05 |  | 0
06.01.07.01.03.02 | Entibado metálico ambas caras, tipo cajón (Box), de zanjas de 2.51 a 3.00 m de prof. (Incl. Instalación, mantenimiento | m | 920.91 |  | 0
06.01.07.01.03.03 | Entibado metálico ambas caras, tipo cajón (Box), de zanjas de 3.01 a 3.50 m de prof. (Incl. Instalación, mantenimiento y retiro) | m | 196.79 |  | 0
06.01.07.01.03.04 | Entibado metálico ambas caras, tipo cajón (Box), de zanjas de 3.51 a 4.00 m de prof. (Incl. Instalación, mantenimiento y retiro) | m | 11.74 |  | 0
06.01.07.01.04 | SUMINISTRO E INSTALACION DE TUBERIAS Y ACCESORIOS |  |  |  | 0
06.01.07.01.04.01 | Tubería PVC-U UF NTP ISO 4435 SN 2 DN 200 incl. anillo + 2% desperdicios | m | 18353.97 |  | 0
06.01.07.01.04.02 | Tubería PVC-U UF NTP ISO 4435 SN 4 DN 200 incl. anillo + 2% desperdicios | m | 213.33 |  | 0
06.01.07.01.04.03 | Instalación de tuberia de PVC p/desagüe DN 200 incluye prueba hidráulica | m | 18567.31 |  | 0
06.01.07.01.05 | PRUEBAS |  |  |  | 0
06.01.07.01.05.01 | Prueba de compactacion de suelos (proctor modificado y de control de compactacion - densidad de campo) | und | 368 |  | 0
06.01.07.01.05.02 | Prueba de calidad del concreto (prueba a la compresión) | und | 112 |  | 0
06.01.07.01.05.03 | Prueba hidráulica de tuberia p/desague DN 200 | m | 18567.31 |  | 0
06.01.07.01.06 | BUZONES |  |  |  | 0
06.01.07.01.06.01 | Buzón I-A t. normal a máq. 1,01 a 1,25 m profundidad (encof. exter e inter) C-PV | und | 108 |  | 0
06.01.07.01.06.02 | Buzón I-A t. normal a máq. 1,26 a 1,50 m profundidad (encof. exter e inter) C-PV | und | 54 |  | 0
06.01.07.01.06.03 | Buzón I-A t. normal a máq. 1,76 a 2,00 m profundidad (encof. exter e inter) C-PV | und | 100 |  | 0
06.01.07.01.06.04 | Buzón I-A t. normal a máq. 2,01 a 2,50 m profundidad (encof. exter e inter) C-PV | und | 52 |  | 0
06.01.07.01.06.05 | Buzón I-A t. normal a máq. 2,51 a 3,00 m profundidad (encof. exter e inter) C-PV | und | 13 |  | 0
06.01.07.01.06.06 | Buzón II t. normal a máq. 3,01 a 3,50 m profundidad (encof. exter e inter) C-PV | und | 5 |  | 0
06.01.07.01.06.07 | Buzón I-A t. normal saturado a máq. 1,76 a 2,00 m profundidad (encof. exter e inter) C-PV | und | 1 |  | 0
06.01.07.01.06.08 | Buzón I-A t. normal saturado a máq. 2,01 a 2,50 m profundidad (encof. exter e inter) C-PV | und | 1 |  | 0
06.01.07.01.06.09 | Buzón II t. normal saturado a máq. 3,01 a 3,50 m profundidad (encof. exter e inter) C-PV | und | 1 |  | 0
06.01.07.01.07 | VARIOS: REPOSICION DE PAVIMENTOS |  |  |  | 0
06.01.07.01.07.01 | Corte+rotura, ED y reposic. de pavimento flexible asfalto caliente de e= 3" | m2 | 339.84 |  | 0
06.01.07.02 | REDES SECUNDARIAS A REHABILITAR |  |  |  | 0
06.01.07.02.01 | OBRAS PRELIMINARES |  |  |  | 0
06.01.07.02.01.01 | Trazo y replanteo inicial del proyecto, para lineas-redes con estación total | km | 5.15 |  | 0
06.01.07.02.01.02 | Replanteo final de la obra, para lineas redes con estación total | km | 5.15 |  | 0
06.01.07.02.01.03 | Cinta plástica señalizadora para límite de seguridad de obra | m | 10304.68 |  | 0
06.01.07.02.01.04 | Cerco de malla HDP de 1 m altura para limite de seguridad de obra | m | 10304.68 |  | 0
06.01.07.02.01.05 | Puente de madera para pase peatonal sobre zanja s/d (prov. durante obra) | und | 103 |  | 0
06.01.07.02.01.06 | Puente de madera para pase vehicular sobre zanja s/d (prov. durante obra) | und | 52 |  | 0
06.01.07.02.01.07 | Riego de zona de trabajo para mitigar la contaminación - polvo (Incl. Costo de agua y transporte Surtidor a obra) | m | 5152.34 |  | 0
06.01.07.02.01.08 | Provision de material de préstamo seleccionado para reemplazo de material contaminado | m3 | 2443.34 |  | 0
06.01.07.02.01.09 | Eliminación de desmonte proveniente de material contaminado | m3 | 2443.34 |  | 0
06.01.07.02.02 | DEMOLICIONES |  |  |  | 0
06.01.07.02.02.01 | RETIRO DE TUBERIAS |  |  |  | 0
06.01.07.02.02.01.01 | Desmontaje y retiro de tuberia CSN p/desague DN 200-250 | m | 5198.59 |  | 0
06.01.07.02.02.02 | DEMOLICION DE BUZONES |  |  |  | 0
06.01.07.02.02.02.01 | Demolición de buzón de mal estado, de 1,01 a 1,25 m de profundidad (incl. acomodo del desmonte para su eliminación) | und | 9 |  | 0
06.01.07.02.02.02.02 | Demolición de buzón de mal estado, de 1,26 a 1,50 m de profundidad (incl. acomodo del desmonte para su eliminación) | und | 6 |  | 0
06.01.07.02.02.02.03 | Demolición de buzón de mal estado, de 1,76 a 2,00 m de profundidad (incl. acomodo del desmonte para su eliminación) | und | 12 |  | 0
06.01.07.02.02.02.04 | Demolición de buzón de mal estado, de 2,01 a 2,50 m de profundidad (incl. acomodo del desmonte para su eliminación) | und | 20 |  | 0
06.01.07.02.02.02.05 | Demolición de buzón de mal estado, de 2,51 a 3,00 m de profundidad (incl. acomodo del desmonte para su eliminación) | und | 11 |  | 0
06.01.07.02.02.02.06 | Demolición de buzón de mal estado, de 3,51 a 4,00 m de profundidad (incl. acomodo del desmonte para su eliminación) | und | 1 |  | 0
06.01.07.02.02.02.07 | Eliminación de desmonte proveniente de demolicion de concreto | m3 | 88.5 |  | 0
06.01.07.02.03 | MOVIMIENTO DE TIERRAS |  |  |  | 0
06.01.07.02.03.01 | Excavac. zanja (máq.) p/tub. terr-normal DN 200 - 250 de 1,01 m a 1,25 m prof. | m | 343.08 |  | 0
06.01.07.02.03.02 | Excavac. zanja (máq.) p/tub. terr-normal DN 200 - 250 de 1,26 m a 1,50 m prof. | m | 1403.64 |  | 0
06.01.07.02.03.03 | Excavac. zanja (máq.) p/tub. terr-normal DN 200 - 250 de 1,51 m a 1,75 m prof. | m | 705.25 |  | 0
06.01.07.02.03.04 | Excavac. zanja (máq.) p/tub. terr-normal DN 200 - 250 de 1,76 m a 2,00 m prof. | m | 771.42 |  | 0
06.01.07.02.03.05 | Excavac. zanja (máq.) p/tub. terr-normal DN 200 - 250 de 2,01 m a 2,50 m prof. | m | 991.53 |  | 0
06.01.07.02.03.06 | Excavac. zanja (máq.) p/tub. terr-normal DN 200 - 250 de 2,51 m a 3,00 m prof. | m | 178.76 |  | 0
06.01.07.02.03.07 | Excavac. Zanja (máq) p/tub. Terr-normal Saturado DN 200 - 250 DE 1,26 m a 1,50 m prof | m | 158.85 |  | 0
06.01.07.02.03.08 | Excavac. Zanja (máq) p/tub. Terr-normal Saturado DN 200 - 250 DE 1,51 m a 1,75 m prof | m | 188.17 |  | 0
06.01.07.02.03.09 | Excavac. Zanja (máq) p/tub. Terr-normal Saturado DN 200 - 250 DE 1,76 m a 2,00 m prof | m | 1.25 |  | 0
06.01.07.02.03.10 | Excavac. Zanja (máq) p/tub. Terr-normal Saturado DN 200 - 250 DE 2,00 m a 2,50 m prof | m | 155.1 |  | 0
06.01.07.02.03.11 | Excavac. Zanja (máq) p/tub. Terr-normal Saturado DN 200 - 250 DE 2,51 m a 3,00 m prof | m | 255.28 |  | 0
06.01.07.02.03.12 | Refine y nivel de zanja terr-normal para tub. DN 200 - 250 para toda profund. | m | 4393.68 |  | 0
06.01.07.02.03.13 | Refine y nivel de zanja t-normal saturado p/tub. DN 200 - 250 para toda prof. | m | 758.66 |  | 0
06.01.07.02.03.14 | Relleno comp.zanja (máq) p/tub. t-normal DN 200 - 250 de 1,01 m a 1,25 m prof | m | 343.08 |  | 0
06.01.07.02.03.15 | Relleno comp.zanja (máq) p/tub. t-normal DN 200 - 250 de 1,26 m a 1,50 m prof. | m | 1403.64 |  | 0
06.01.07.02.03.16 | Relleno comp.zanja (máq) p/tub. t-normal DN 200 - 250 de 1,51 m a 1,75 m prof. | m | 705.25 |  | 0
06.01.07.02.03.17 | Relleno comp.zanja (máq) p/tub. t-normal DN 200 - 250 de 1,76 m a 2,00 m prof. | m | 771.42 |  | 0
06.01.07.02.03.18 | Relleno comp.zanja (máq) p/tub. t-normal DN 200 - 250 de 2,01 m a 2,50 m prof. | m | 991.53 |  | 0
06.01.07.02.03.19 | Relleno comp.zanja (máq) p/tub. t-normal DN 200- 250 de 2,51 m a 3,00 m prof. | m | 178.76 |  | 0
06.01.07.02.03.20 | Relleno comp.zanja(máq)p/tub.t-normal"S" DN 200 - 250 de 1,26 m a 1,50 m prof. | m | 158.85 |  | 0
06.01.07.02.03.21 | Relleno comp.zanja(máq)p/tub.t-normal"S" DN 200 - 250 de 1,51 m a 1,75 m prof. | m | 188.17 |  | 0
06.01.07.02.03.22 | Relleno comp.zanja(máq)p/tub.t-normal"S" DN 200 - 250 de 1,76 m a 2,00 m prof. | m | 1.25 |  | 0
06.01.07.02.03.23 | Relleno comp.zanja(máq)p/tub.t-normal"S" DN 200 - 250 de 2,01 m a 2,50 m prof. | m | 155.1 |  | 0
06.01.07.02.03.24 | Relleno comp.zanja(máq)p/tub.t-normal"S" DN 200 - 250 de 2,51 m a 3,00 m prof. | m | 255.28 |  | 0
06.01.07.02.03.25 | Suministro de material de prestamo seleccionado segun EETT. | m3 | 1024.14 |  | 0
06.01.07.02.03.26 | Elimin. desmonte(carg+v) t-normal D=20km p/tub. DN 200 - 250 para toda prof. | m | 4393.68 |  | 0
06.01.07.02.03.27 | Elimin. desmonte(c+v) t-normal "S" D=20km p/tub. DN 200 - 250 DE 1.26 m a 1.50 m | m | 158.85 |  | 0
06.01.07.02.03.28 | Elimin. desmonte(c+v) t-normal "S" D=20km p/tub. DN 200 - 250 DE 1.51 m a 1.75 m | m | 188.17 |  | 0
06.01.07.02.03.29 | Elimin. desmonte(c+v) t-normal "S" D=20km p/tub. DN 200 - 250 DE 1.76 m a 2.00 m | m | 1.25 |  | 0
06.01.07.02.03.30 | Elimin. desmonte(c+v) t-normal "S" D=20km p/tub. DN 200 - 250 DE 2.01 m a 2.50 m | m | 155.1 |  | 0
06.01.07.02.03.31 | Elimin. desmonte(c+v) t-normal "S" D=20km p/tub. DN 200 - 250 DE 2.51 m a 3.00 m | m | 255.28 |  | 0
06.01.07.02.04 | ENTIBADOS Y TABLESTACADOS |  |  |  | 0
06.01.07.02.04.01 | Entibado metálico ambas caras, tipo cajón (Box), de zanjas de 2.01 a 2.50 m de prof. (Incl. Instalación, mantenimiento | m | 2585.66 |  | 0
06.01.07.02.04.02 | Entibado metálico ambas caras, tipo cajón (Box), de zanjas de 2.51 a 3.00 m de prof. (Incl. Instalación, mantenimiento | m | 1195.8 |  | 0
06.01.07.02.05 | SUMINISTRO E INSTALACION DE TUBERIAS Y ACCESORIOS |  |  |  | 0
06.01.07.02.05.01 | Tubería PVC-U UF NTP ISO 4435 SN 2 DN 200 incl. anillo + 2% desperdicios | m | 5198.59 |  | 0
06.01.07.02.05.02 | Instalación de tuberia de PVC p/desagüe DN 200 incluye prueba hidráulica | m | 5198.59 |  | 0
06.01.07.02.06 | PRUEBAS |  |  |  | 0
06.01.07.02.06.01 | Prueba de compactacion de suelos (proctor modificado y de control de compactacion - densidad de campo) | und | 103 |  | 0
06.01.07.02.06.02 | Prueba de calidad del concreto (prueba a la compresión) | und | 26 |  | 0
06.01.07.02.06.03 | Prueba hidráulica de tuberia p/desague DN 200 | m | 5198.59 |  | 0
06.01.07.02.07 | BUZONES |  |  |  | 0
06.01.07.02.07.01 | Buzón I-A t. normal a máq. 1,01 a 1,25 m profundidad (encof. exter e inter) C-PV | und | 9 |  | 0
06.01.07.02.07.02 | Buzón I-A t. normal a máq. 1,26 a 1,50 m profundidad (encof. exter e inter) C-PV | und | 6 |  | 0
06.01.07.02.07.03 | Buzón I-A t. normal a máq. 1,76 a 2,00 m profundidad (encof. exter e inter) C-PV | und | 32 |  | 0
06.01.07.02.07.04 | Buzón I-A t. normal a máq. 2,01 a 2,50 m profundidad (encof. exter e inter) C-PV | und | 19 |  | 0
06.01.07.02.07.05 | Buzón I-A t. normal a máq. 2,51 a 3,00 m profundidad (encof. exter e inter) C-PV | und | 11 |  | 0
06.01.07.02.07.06 | Buzón II t. normal a máq. 3,01 a 3,50 m profundidad (encof. exter e inter) C-PV | und | 1 |  | 0
06.01.08 | RED SECUNDARIA RS-08 |  |  |  | 0
06.01.08.01 | REDES SECUNDARIAS PROYECTADAS |  |  |  | 0
06.01.08.01.01 | OBRAS PRELIMINARES |  |  |  | 0
06.01.08.01.01.01 | Trazo y replanteo inicial del proyecto, para lineas-redes con estación total | km | 55.71 |  | 0
06.01.08.01.01.02 | Replanteo final de la obra, para lineas redes con estación total | km | 55.71 |  | 0
06.01.08.01.01.03 | Cinta plástica señalizadora para límite de seguridad de obra | m | 111413.24 |  | 0
06.01.08.01.01.04 | Cerco de malla HDP de 1 m altura para limite de seguridad de obra | m | 111413.24 |  | 0
06.01.08.01.01.05 | Puente de madera para pase peatonal sobre zanja s/d (prov. durante obra) | und | 1114 |  | 0
06.01.08.01.01.06 | Puente de madera para pase vehicular sobre zanja s/d (prov. durante obra) | und | 557 |  | 0
06.01.08.01.01.07 | Riego de zona de trabajo para mitigar la contaminación - polvo (Incl. Costo de agua y transporte Surtidor a obra) | m | 55706.62 |  | 0
06.01.08.01.02 | MOVIMIENTO DE TIERRAS |  |  |  | 0
06.01.08.01.02.01 | Excavac. zanja (máq.) p/tub. terr-normal DN 200 - 250 de 1,01 m a 1,25 m prof. | m | 4517.49 |  | 0
06.01.08.01.02.02 | Excavac. zanja (máq.) p/tub. terr-normal DN 200 - 250 de 1,26 m a 1,50 m prof. | m | 14368.14 |  | 0
06.01.08.01.02.03 | Excavac. zanja (máq.) p/tub. terr-normal DN 200 - 250 de 1,51 m a 1,75 m prof. | m | 7814.22 |  | 0
06.01.08.01.02.04 | Excavac. zanja (máq.) p/tub. terr-normal DN 200 - 250 de 1,76 m a 2,00 m prof. | m | 4983.8 |  | 0
06.01.08.01.02.05 | Excavac. zanja (máq.) p/tub. terr-normal DN 200 - 250 de 2,01 m a 2,50 m prof. | m | 6087.62 |  | 0
06.01.08.01.02.06 | Excavac. zanja (máq.) p/tub. terr-normal DN 200 - 250 de 2,51 m a 3,00 m prof. | m | 2720.16 |  | 0
06.01.08.01.02.07 | Excavac. zanja (máq.) p/tub. terr-normal DN 200 - 250 de 3,01 m a 3,50 m prof. | m | 446.92 |  | 0
06.01.08.01.02.08 | Excavac. Zanja (máq) p/tub. Terr-normal Saturado DN 200 - 250 DE 1,01 m a 1,25 m prof | m | 1994.65 |  | 0
06.01.08.01.02.09 | Excavac. Zanja (máq) p/tub. Terr-normal Saturado DN 200 - 250 DE 1,26 m a 1,50 m prof | m | 5265.27 |  | 0
06.01.08.01.02.10 | Excavac. Zanja (máq) p/tub. Terr-normal Saturado DN 200 - 250 DE 1,51 m a 1,75 m prof | m | 2201.63 |  | 0
06.01.08.01.02.11 | Excavac. Zanja (máq) p/tub. Terr-normal Saturado DN 200 - 250 DE 1,76 m a 2,00 m prof | m | 1740.27 |  | 0
06.01.08.01.02.12 | Excavac. Zanja (máq) p/tub. Terr-normal Saturado DN 200 - 250 DE 2,00 m a 2,50 m prof | m | 2648.85 |  | 0
06.01.08.01.02.13 | Excavac. Zanja (máq) p/tub. Terr-normal Saturado DN 200 - 250 DE 2,51 m a 3,00 m prof | m | 839.38 |  | 0
06.01.08.01.02.14 | Excavac. Zanja (máq) p/tub. Terr-normal Saturado DN 200 - 250 DE 3,01 m a 3,50 m prof | m | 78.23 |  | 0
06.01.08.01.02.15 | Refine y nivel de zanja terr-normal para tub. DN 200 - 250 para toda profund. | m | 40938.35 |  | 0
06.01.08.01.02.16 | Refine y nivel de zanja t-normal saturado p/tub. DN 200 - 250 para toda prof. | m | 14768.28 |  | 0
06.01.08.01.02.17 | Relleno comp.zanja (máq) p/tub. t-normal DN 200 - 250 de 1,01 m a 1,25 m prof | m | 4517.49 |  | 0
06.01.08.01.02.18 | Relleno comp.zanja (máq) p/tub. t-normal DN 200 - 250 de 1,26 m a 1,50 m prof. | m | 14368.14 |  | 0
06.01.08.01.02.19 | Relleno comp.zanja (máq) p/tub. t-normal DN 200 - 250 de 1,51 m a 1,75 m prof. | m | 7814.22 |  | 0
06.01.08.01.02.20 | Relleno comp.zanja (máq) p/tub. t-normal DN 200 - 250 de 1,76 m a 2,00 m prof. | m | 4983.8 |  | 0
06.01.08.01.02.21 | Relleno comp.zanja (máq) p/tub. t-normal DN 200 - 250 de 2,01 m a 2,50 m prof. | m | 6087.62 |  | 0
06.01.08.01.02.22 | Relleno comp.zanja (máq) p/tub. t-normal DN 200- 250 de 2,51 m a 3,00 m prof. | m | 2720.16 |  | 0
06.01.08.01.02.23 | Relleno comp.zanja (máq) p/tub. t-normal DN 200- 250 de 3,01 m a 3,50 m prof.. | m | 446.92 |  | 0
06.01.08.01.02.24 | Relleno comp.zanja(máq)p/tub.t-normal"S" DN 200 - 250 de 1,01 m a 1,25 m prof. | m | 1994.65 |  | 0
06.01.08.01.02.25 | Relleno comp.zanja(máq)p/tub.t-normal"S" DN 200 - 250 de 1,26 m a 1,50 m prof. | m | 5265.27 |  | 0
06.01.08.01.02.26 | Relleno comp.zanja(máq)p/tub.t-normal"S" DN 200 - 250 de 1,51 m a 1,75 m prof. | m | 2201.63 |  | 0
06.01.08.01.02.27 | Relleno comp.zanja(máq)p/tub.t-normal"S" DN 200 - 250 de 1,76 m a 2,00 m prof. | m | 1740.27 |  | 0
06.01.08.01.02.28 | Relleno comp.zanja(máq)p/tub.t-normal"S" DN 200 - 250 de 2,01 m a 2,50 m prof. | m | 2648.85 |  | 0
06.01.08.01.02.29 | Relleno comp.zanja(máq)p/tub.t-normal"S" DN 200 - 250 de 2,51 m a 3,00 m prof. | m | 839.38 |  | 0
06.01.08.01.02.30 | Relleno comp.zanja(máq)p/tub.t-normal"S" DN 200 - 250 de 3,01 m a 3,50 m prof. | m | 78.23 |  | 0
06.01.08.01.02.31 | Suministro de material de prestamo seleccionado segun EETT. | m3 | 14513.72 |  | 0
06.01.08.01.02.32 | Elimin. desmonte(carg+v) t-normal D=20km p/tub. DN 200 - 250 para toda prof. | m | 40938.35 |  | 0
06.01.08.01.02.33 | Elimin. desmonte(c+v) t-normal "S" D=20km p/tub. DN 200 - 250 DE 1.01 m a 1.25 m | m | 1994.65 |  | 0
06.01.08.01.02.34 | Elimin. desmonte(c+v) t-normal "S" D=20km p/tub. DN 200 - 250 DE 1.26 m a 1.50 m | m | 5265.27 |  | 0
06.01.08.01.02.35 | Elimin. desmonte(c+v) t-normal "S" D=20km p/tub. DN 200 - 250 DE 1.51 m a 1.75 m | m | 2201.63 |  | 0
06.01.08.01.02.36 | Elimin. desmonte(c+v) t-normal "S" D=20km p/tub. DN 200 - 250 DE 1.76 m a 2.00 m | m | 1740.27 |  | 0
06.01.08.01.02.37 | Elimin. desmonte(c+v) t-normal "S" D=20km p/tub. DN 200 - 250 DE 2.01 m a 2.50 m | m | 2648.85 |  | 0
06.01.08.01.02.38 | Elimin. desmonte(c+v) t-normal "S" D=20km p/tub. DN 200 - 250 DE 2.51 m a 3.00 m | m | 839.38 |  | 0
06.01.08.01.02.39 | Elimin. desmonte(c+v) t-normal "S" D=20km p/tub. DN 200 - 250 DE 3.01 m a 3.50 m | m | 78.23 |  | 0
06.01.08.01.03 | ENTIBADOS Y TABLESTACADOS |  |  |  | 0
06.01.08.01.03.01 | Entibado metálico ambas caras, tipo cajón (Box), de zanjas de 2.01 a 2.50 m de prof. (Incl. Instalación, mantenimiento | m | 8736.47 |  | 0
06.01.08.01.03.02 | Entibado metálico ambas caras, tipo cajón (Box), de zanjas de 2.51 a 3.00 m de prof. (Incl. Instalación, mantenimiento | m | 8807.78 |  | 0
06.01.08.01.03.03 | Entibado metálico ambas caras, tipo cajón (Box), de zanjas de 3.01 a 3.50 m de prof. (Incl. Instalación, mantenimiento y retiro) | m | 525.15 |  | 0
06.01.08.01.04 | SUMINISTRO E INSTALACION DE TUBERIAS Y ACCESORIOS |  |  |  | 0
06.01.08.01.04.01 | Tubería PVC-U UF NTP ISO 4435 SN 2 DN 200 incl. anillo + 2% desperdicios | m | 55630.38 |  | 0
06.01.08.01.04.02 | Tubería PVC-U UF NTP ISO 4435 SN 4 DN 200 incl. anillo + 2% desperdicios | m | 531.7 |  | 0
06.01.08.01.04.03 | Instalación de tuberia de PVC p/desagüe DN 200 incluye prueba hidráulica | m | 56162.08 |  | 0
06.01.08.01.05 | PRUEBAS |  |  |  | 0
06.01.08.01.05.01 | Prueba de compactacion de suelos (proctor modificado y de control de compactacion - densidad de campo) | und | 1114 |  | 0
06.01.08.01.05.02 | Prueba de calidad del concreto (prueba a la compresión) | und | 281 |  | 0
06.01.08.01.05.03 | Prueba hidráulica de tuberia p/desague DN 200 | m | 56162.08 |  | 0
06.01.08.01.06 | BUZONES |  |  |  | 0
06.01.08.01.06.01 | Buzón I-A t. normal a máq. 1,01 a 1,25 m profundidad (encof. exter e inter) C-PV | und | 182 |  | 0
06.01.08.01.06.02 | Buzón I-A t. normal a máq. 1,26 a 1,50 m profundidad (encof. exter e inter) C-PV | und | 133 |  | 0
06.01.08.01.06.03 | Buzón I-A t. normal a máq. 1,76 a 2,00 m profundidad (encof. exter e inter) C-PV | und | 292 |  | 0
06.01.08.01.06.04 | Buzón I-A t. normal a máq. 2,01 a 2,50 m profundidad (encof. exter e inter) C-PV | und | 151 |  | 0
06.01.08.01.06.05 | Buzón I-A t. normal a máq. 2,51 a 3,00 m profundidad (encof. exter e inter) C-PV | und | 75 |  | 0
06.01.08.01.06.06 | Buzón II t. normal a máq. 3,01 a 3,50 m profundidad (encof. exter e inter) C-PV | und | 6 |  | 0
06.01.08.01.06.07 | Buzón I-A t. normal saturado a máq. 1,01 a 1,25 m profundidad (encof. exter e inter) C-PV | und | 1 |  | 0
06.01.08.01.06.08 | Buzón I-A t. normal saturado a máq. 1,26 a 1,50 m profundidad (encof. exter e inter) C-PV | und | 1 |  | 0
06.01.08.01.06.09 | Buzón I-A t. normal saturado a máq. 2,01 a 2,50 m profundidad (encof. exter e inter) C-PV | und | 1 |  | 0
06.01.08.01.07 | VARIOS: REPOSICION DE PAVIMENTOS |  |  |  | 0
06.01.08.01.07.01 | Corte+rotura, ED y reposic. de pavimento flexible asfalto caliente de e= 3" | m2 | 454.37 |  | 0
06.01.08.02 | REDES SECUNDARIAS A REHABILITAR |  |  |  | 0
06.01.08.02.01 | OBRAS PRELIMINARES |  |  |  | 0
06.01.08.02.01.01 | Trazo y replanteo inicial del proyecto, para lineas-redes con estación total | km | 1.84 |  | 0
06.01.08.02.01.02 | Replanteo final de la obra, para lineas redes con estación total | km | 1.84 |  | 0
06.01.08.02.01.03 | Cinta plástica señalizadora para límite de seguridad de obra | m | 3672.73 |  | 0
06.01.08.02.01.04 | Cerco de malla HDP de 1 m altura para limite de seguridad de obra | m | 3672.73 |  | 0
06.01.08.02.01.05 | Puente de madera para pase peatonal sobre zanja s/d (prov. durante obra) | und | 37 |  | 0
06.01.08.02.01.06 | Puente de madera para pase vehicular sobre zanja s/d (prov. durante obra) | und | 18 |  | 0
06.01.08.02.01.07 | Riego de zona de trabajo para mitigar la contaminación - polvo (Incl. Costo de agua y transporte Surtidor a obra) | m | 1836.36 |  | 0
06.01.08.02.01.08 | Provision de material de préstamo seleccionado para reemplazo de material contaminado | m3 | 869.86 |  | 0
06.01.08.02.01.09 | Eliminación de desmonte proveniente de material contaminado | m3 | 869.86 |  | 0
06.01.08.02.02 | DEMOLICIONES |  |  |  | 0
06.01.08.02.02.01 | RETIRO DE TUBERIAS |  |  |  | 0
06.01.08.02.02.01.01 | Desmontaje y retiro de tuberia CSN p/desague DN 200-250 | m | 1850.76 |  | 0
06.01.08.02.02.02 | DEMOLICION DE BUZONES |  |  |  | 0
06.01.08.02.02.02.01 | Demolición de buzón de mal estado, de 1,01 a 1,25 m de profundidad (incl. acomodo del desmonte para su eliminación) | und | 2 |  | 0
06.01.08.02.02.02.02 | Demolición de buzón de mal estado, de 1,26 a 1,50 m de profundidad (incl. acomodo del desmonte para su eliminación) | und | 6 |  | 0
06.01.08.02.02.02.03 | Demolición de buzón de mal estado, de 1,76 a 2,00 m de profundidad (incl. acomodo del desmonte para su eliminación) | und | 7 |  | 0
06.01.08.02.02.02.04 | Demolición de buzón de mal estado, de 2,01 a 2,50 m de profundidad (incl. acomodo del desmonte para su eliminación) | und | 5 |  | 0
06.01.08.02.02.02.05 | Demolición de buzón de mal estado, de 2,51 a 3,00 m de profundidad (incl. acomodo del desmonte para su eliminación) | und | 1 |  | 0
06.01.08.02.02.02.06 | Eliminación de desmonte proveniente de demolicion de concreto | m3 | 31.5 |  | 0
06.01.08.02.03 | MOVIMIENTO DE TIERRAS |  |  |  | 0
06.01.08.02.03.01 | Excavac. zanja (máq.) p/tub. terr-normal DN 200 - 250 de 1,01 m a 1,25 m prof. | m | 92.22 |  | 0
06.01.08.02.03.02 | Excavac. zanja (máq.) p/tub. terr-normal DN 200 - 250 de 1,26 m a 1,50 m prof. | m | 745.09 |  | 0
06.01.08.02.03.03 | Excavac. zanja (máq.) p/tub. terr-normal DN 200 - 250 de 1,51 m a 1,75 m prof. | m | 328.34 |  | 0
06.01.08.02.03.04 | Excavac. zanja (máq.) p/tub. terr-normal DN 200 - 250 de 1,76 m a 2,00 m prof. | m | 41.91 |  | 0
06.01.08.02.03.05 | Excavac. zanja (máq.) p/tub. terr-normal DN 200 - 250 de 2,01 m a 2,50 m prof. | m | 232.71 |  | 0
06.01.08.02.03.06 | Excavac. zanja (máq.) p/tub. terr-normal DN 200 - 250 de 2,51 m a 3,00 m prof. | m | 41.95 |  | 0
06.01.08.02.03.07 | Excavac. Zanja (máq) p/tub. Terr-normal Saturado DN 200 - 250 DE 1,01 m a 1,25 m prof | m | 39.06 |  | 0
06.01.08.02.03.08 | Excavac. Zanja (máq) p/tub. Terr-normal Saturado DN 200 - 250 DE 1,26 m a 1,50 m prof | m | 147.34 |  | 0
06.01.08.02.03.09 | Excavac. Zanja (máq) p/tub. Terr-normal Saturado DN 200 - 250 DE 1,51 m a 1,75 m prof | m | 126.46 |  | 0
06.01.08.02.03.10 | Excavac. Zanja (máq) p/tub. Terr-normal Saturado DN 200 - 250 DE 2,51 m a 3,00 m prof | m | 41.27 |  | 0
06.01.08.02.03.11 | Refine y nivel de zanja terr-normal para tub. DN 200 - 250 para toda profund. | m | 1482.23 |  | 0
06.01.08.02.03.12 | Refine y nivel de zanja t-normal saturado p/tub. DN 200 - 250 para toda prof. | m | 354.13 |  | 0
06.01.08.02.03.13 | Relleno comp.zanja (máq) p/tub. t-normal DN 200 - 250 de 1,01 m a 1,25 m prof | m | 92.22 |  | 0
06.01.08.02.03.14 | Relleno comp.zanja (máq) p/tub. t-normal DN 200 - 250 de 1,26 m a 1,50 m prof. | m | 745.09 |  | 0
06.01.08.02.03.15 | Relleno comp.zanja (máq) p/tub. t-normal DN 200 - 250 de 1,51 m a 1,75 m prof. | m | 328.34 |  | 0
06.01.08.02.03.16 | Relleno comp.zanja (máq) p/tub. t-normal DN 200 - 250 de 1,76 m a 2,00 m prof. | m | 41.91 |  | 0
06.01.08.02.03.17 | Relleno comp.zanja (máq) p/tub. t-normal DN 200 - 250 de 2,01 m a 2,50 m prof. | m | 232.71 |  | 0
06.01.08.02.03.18 | Relleno comp.zanja (máq) p/tub. t-normal DN 200- 250 de 2,51 m a 3,00 m prof. | m | 41.95 |  | 0
06.01.08.02.03.19 | Relleno comp.zanja(máq)p/tub.t-normal"S" DN 200 - 250 de 1,01 m a 1,25 m prof. | m | 39.06 |  | 0
06.01.08.02.03.20 | Relleno comp.zanja(máq)p/tub.t-normal"S" DN 200 - 250 de 1,26 m a 1,50 m prof. | m | 147.34 |  | 0
06.01.08.02.03.21 | Relleno comp.zanja(máq)p/tub.t-normal"S" DN 200 - 250 de 1,51 m a 1,75 m prof. | m | 126.46 |  | 0
06.01.08.02.03.22 | Relleno comp.zanja(máq)p/tub.t-normal"S" DN 200 - 250 de 2,51 m a 3,00 m prof. | m | 41.27 |  | 0
06.01.08.02.03.23 | Suministro de material de prestamo seleccionado segun EETT. | m3 | 320.02 |  | 0
06.01.08.02.03.24 | Elimin. desmonte(carg+v) t-normal D=20km p/tub. DN 200 - 250 para toda prof. | m | 1482.23 |  | 0
06.01.08.02.03.25 | Elimin. desmonte(c+v) t-normal "S" D=20km p/tub. DN 200 - 250 DE 1.01 m a 1.25 m | m | 39.06 |  | 0
06.01.08.02.03.26 | Elimin. desmonte(c+v) t-normal "S" D=20km p/tub. DN 200 - 250 DE 1.26 m a 1.50 m | m | 147.34 |  | 0
06.01.08.02.03.27 | Elimin. desmonte(c+v) t-normal "S" D=20km p/tub. DN 200 - 250 DE 1.51 m a 1.75 m | m | 126.46 |  | 0
06.01.08.02.03.28 | Elimin. desmonte(c+v) t-normal "S" D=20km p/tub. DN 200 - 250 DE 2.51 m a 3.00 m | m | 41.27 |  | 0
06.01.08.02.04 | ENTIBADOS Y TABLESTACADOS |  |  |  | 0
06.01.08.02.04.01 | Entibado metálico ambas caras, tipo cajón (Box), de zanjas de 2.01 a 2.50 m de prof. (Incl. Instalación, mantenimiento | m | 232.71 |  | 0
06.01.08.02.04.02 | Entibado metálico ambas caras, tipo cajón (Box), de zanjas de 2.51 a 3.00 m de prof. (Incl. Instalación, mantenimiento | m | 274.66 |  | 0
06.01.08.02.05 | SUMINISTRO E INSTALACION DE TUBERIAS Y ACCESORIOS |  |  |  | 0
06.01.08.02.05.01 | Tubería PVC-U UF NTP ISO 4435 SN 2 DN 200 incl. anillo + 2% desperdicios | m | 1850.76 |  | 0
06.01.08.02.05.02 | Instalación de tuberia de PVC p/desagüe DN 200 incluye prueba hidráulica | m | 1850.76 |  | 0
06.01.08.02.06 | PRUEBAS |  |  |  | 0
06.01.08.02.06.01 | Prueba de compactacion de suelos (proctor modificado y de control de compactacion - densidad de campo) | und | 37 |  | 0
06.01.08.02.06.02 | Prueba de calidad del concreto (prueba a la compresión) | und | 7 |  | 0
06.01.08.02.06.03 | Prueba hidráulica de tuberia p/desague DN 200 | m | 1850.76 |  | 0
06.01.08.02.07 | BUZONES |  |  |  | 0
06.01.08.02.07.01 | Buzón I-A t. normal a máq. 1,01 a 1,25 m profundidad (encof. exter e inter) C-PV | und | 2 |  | 0
06.01.08.02.07.02 | Buzón I-A t. normal a máq. 1,26 a 1,50 m profundidad (encof. exter e inter) C-PV | und | 6 |  | 0
06.01.08.02.07.03 | Buzón I-A t. normal a máq. 1,76 a 2,00 m profundidad (encof. exter e inter) C-PV | und | 7 |  | 0
06.01.08.02.07.04 | Buzón I-A t. normal a máq. 2,01 a 2,50 m profundidad (encof. exter e inter) C-PV | und | 5 |  | 0
06.01.08.02.07.05 | Buzón I-A t. normal a máq. 2,51 a 3,00 m profundidad (encof. exter e inter) C-PV | und | 1 |  | 0
06.01.09 | RED SECUNDARIA RS-09 |  |  |  | 0
06.01.09.01 | OBRAS PRELIMINARES |  |  |  | 0
06.01.09.01.01 | Trazo y replanteo inicial del proyecto, para lineas-redes con estación total | km | 13.22 |  | 0
06.01.09.01.02 | Replanteo final de la obra, para lineas redes con estación total | km | 13.22 |  | 0
06.01.09.01.03 | Cinta plástica señalizadora para límite de seguridad de obra | m | 26432.85 |  | 0
06.01.09.01.04 | Cerco de malla HDP de 1 m altura para limite de seguridad de obra | m | 26432.85 |  | 0
06.01.09.01.05 | Puente de madera para pase peatonal sobre zanja s/d (prov. durante obra) | und | 264 |  | 0
06.01.09.01.06 | Puente de madera para pase vehicular sobre zanja s/d (prov. durante obra) | und | 132 |  | 0
06.01.09.01.07 | Riego de zona de trabajo para mitigar la contaminación - polvo (Incl. Costo de agua y transporte Surtidor a obra) | m | 13216.42 |  | 0
06.01.09.02 | MOVIMIENTO DE TIERRAS |  |  |  | 0
06.01.09.02.01 | Excavac. zanja (máq.) p/tub. terr-normal DN 200 - 250 de 1,26 m a 1,50 m prof. | m | 4718.25 |  | 0
06.01.09.02.02 | Excavac. zanja (máq.) p/tub. terr-normal DN 200 - 250 de 1,76 m a 2,00 m prof. | m | 3822.86 |  | 0
06.01.09.02.03 | Excavac. zanja (máq.) p/tub. terr-normal DN 200 - 250 de 2,01 m a 2,50 m prof. | m | 1491.69 |  | 0
06.01.09.02.04 | Excavac. zanja (máq.) p/tub. terr-normal DN 200 - 250 de 2,51 m a 3,00 m prof. | m | 513.87 |  | 0
06.01.09.02.05 | Excavac. zanja (máq.) p/tub. terr-normal DN 200 - 250 de 3,01 m a 3,50 m prof. | m | 214.09 |  | 0
06.01.09.02.06 | Excavac. zanja (máq.) p/tub. terr-normal DN 200 - 250 de 3,51 m a 4,00 m prof. | m | 0.49 |  | 0
06.01.09.02.07 | Excavac. Zanja (máq) p/tub. Terr-normal Saturado DN 200 - 250 DE 1,26 m a 1,50 m prof | m | 953.74 |  | 0
06.01.09.02.08 | Excavac. Zanja (máq) p/tub. Terr-normal Saturado DN 200 - 250 DE 1,76 m a 2,00 m prof | m | 597.83 |  | 0
06.01.09.02.09 | Excavac. Zanja (máq) p/tub. Terr-normal Saturado DN 200 - 250 DE 2,00 m a 2,50 m prof | m | 605.41 |  | 0
06.01.09.02.10 | Excavac. Zanja (máq) p/tub. Terr-normal Saturado DN 200 - 250 DE 2,51 m a 3,00 m prof | m | 160.95 |  | 0
06.01.09.02.11 | Excavac. Zanja (máq) p/tub. Terr-normal Saturado DN 200 - 250 DE 3,01 m a 3,50 m prof | m | 137.25 |  | 0
06.01.09.02.12 | Refine y nivel de zanja terr-normal para tub. DN 200 - 250 para toda profund. | m | 10761.24 |  | 0
06.01.09.02.13 | Refine y nivel de zanja t-normal saturado p/tub. DN 200 - 250 para toda prof. | m | 2455.18 |  | 0
06.01.09.02.14 | Relleno comp.zanja (máq) p/tub. t-normal DN 200 - 250 de 1,26 m a 1,50 m prof. | m | 4718.25 |  | 0
06.01.09.02.15 | Relleno comp.zanja (máq) p/tub. t-normal DN 200 - 250 de 1,76 m a 2,00 m prof. | m | 3822.86 |  | 0
06.01.09.02.16 | Relleno comp.zanja (máq) p/tub. t-normal DN 200 - 250 de 2,01 m a 2,50 m prof. | m | 1491.69 |  | 0
06.01.09.02.17 | Relleno comp.zanja (máq) p/tub. t-normal DN 200- 250 de 2,51 m a 3,00 m prof. | m | 513.87 |  | 0
06.01.09.02.18 | Relleno comp.zanja (máq) p/tub. t-normal DN 200- 250 de 3,01 m a 3,50 m prof.. | m | 214.09 |  | 0
06.01.09.02.19 | Relleno comp.zanja (máq) p/tub. t-normal DN 200- 250 de 3,51 m a 4,00 m prof. | m | 0.49 |  | 0
06.01.09.02.20 | Relleno comp.zanja(máq)p/tub.t-normal"S" DN 200 - 250 de 1,26 m a 1,50 m prof. | m | 953.74 |  | 0
06.01.09.02.21 | Relleno comp.zanja(máq)p/tub.t-normal"S" DN 200 - 250 de 1,76 m a 2,00 m prof. | m | 597.83 |  | 0
06.01.09.02.22 | Relleno comp.zanja(máq)p/tub.t-normal"S" DN 200 - 250 de 2,01 m a 2,50 m prof. | m | 605.41 |  | 0
06.01.09.02.23 | Relleno comp.zanja(máq)p/tub.t-normal"S" DN 200 - 250 de 2,51 m a 3,00 m prof. | m | 160.95 |  | 0
06.01.09.02.24 | Relleno comp.zanja(máq)p/tub.t-normal"S" DN 200 - 250 de 3,01 m a 3,50 m prof. | m | 137.25 |  | 0
06.01.09.02.25 | Suministro de material de prestamo seleccionado segun EETT. | m3 | 2923.89 |  | 0
06.01.09.02.26 | Elimin. desmonte(carg+v) t-normal D=20km p/tub. DN 200 - 250 para toda prof. | m | 10761.24 |  | 0
06.01.09.02.27 | Elimin. desmonte(c+v) t-normal "S" D=20km p/tub. DN 200 - 250 DE 1.26 m a 1.50 m | m | 953.74 |  | 0
06.01.09.02.28 | Elimin. desmonte(c+v) t-normal "S" D=20km p/tub. DN 200 - 250 DE 1.76 m a 2.00 m | m | 597.83 |  | 0
06.01.09.02.29 | Elimin. desmonte(c+v) t-normal "S" D=20km p/tub. DN 200 - 250 DE 2.01 m a 2.50 m | m | 605.41 |  | 0
06.01.09.02.30 | Elimin. desmonte(c+v) t-normal "S" D=20km p/tub. DN 200 - 250 DE 2.51 m a 3.00 m | m | 160.95 |  | 0
06.01.09.02.31 | Elimin. desmonte(c+v) t-normal "S" D=20km p/tub. DN 200 - 250 DE 3.01 m a 3.50 m | m | 137.25 |  | 0
06.01.09.03 | ENTIBADOS Y TABLESTACADOS |  |  |  | 0
06.01.09.03.01 | Entibado metálico ambas caras, tipo cajón (Box), de zanjas de 2.01 a 2.50 m de prof. (Incl. Instalación, mantenimiento | m | 2097.1 |  | 0
06.01.09.03.02 | Entibado metálico ambas caras, tipo cajón (Box), de zanjas de 2.51 a 3.00 m de prof. (Incl. Instalación, mantenimiento | m | 674.82 |  | 0
06.01.09.03.03 | Entibado metálico ambas caras, tipo cajón (Box), de zanjas de 3.01 a 3.50 m de prof. (Incl. Instalación, mantenimiento y retiro) | m | 351.34 |  | 0
06.01.09.03.04 | Entibado metálico ambas caras, tipo cajón (Box), de zanjas de 3.51 a 4.00 m de prof. (Incl. Instalación, mantenimiento y retiro) | m | 0.49 |  | 0
06.01.09.04 | SUMINISTRO E INSTALACION DE TUBERIAS Y ACCESORIOS |  |  |  | 0
06.01.09.04.01 | Tubería PVC-U UF NTP ISO 4435 SN 2 DN 200 incl. anillo + 2% desperdicios | m | 12976.69 |  | 0
06.01.09.04.02 | Tubería PVC-U UF NTP ISO 4435 SN 4 DN 200 incl. anillo + 2% desperdicios | m | 356.68 |  | 0
06.01.09.04.03 | Instalación de tuberia de PVC p/desagüe DN 200 incluye prueba hidráulica | m | 13333.38 |  | 0
06.01.09.05 | PRUEBAS |  |  |  | 0
06.01.09.05.01 | Prueba de compactacion de suelos (proctor modificado y de control de compactacion - densidad de campo) | und | 264 |  | 0
06.01.09.05.02 | Prueba de calidad del concreto (prueba a la compresión) | und | 78 |  | 0
06.01.09.05.03 | Prueba hidráulica de tuberia p/desague DN 200 | m | 13333.38 |  | 0
06.01.09.06 | BUZONES |  |  |  | 0
06.01.09.06.01 | Buzón I-A t. normal a máq. 1,01 a 1,25 m profundidad (encof. exter e inter) C-PV | und | 53 |  | 0
06.01.09.06.02 | Buzón I-A t. normal a máq. 1,26 a 1,50 m profundidad (encof. exter e inter) C-PV | und | 34 |  | 0
06.01.09.06.03 | Buzón I-A t. normal a máq. 1,76 a 2,00 m profundidad (encof. exter e inter) C-PV | und | 79 |  | 0
06.01.09.06.04 | Buzón I-A t. normal a máq. 2,01 a 2,50 m profundidad (encof. exter e inter) C-PV | und | 47 |  | 0
06.01.09.06.05 | Buzón I-A t. normal a máq. 2,51 a 3,00 m profundidad (encof. exter e inter) C-PV | und | 11 |  | 0
06.01.09.06.06 | Buzón II t. normal a máq. 3,01 a 3,50 m profundidad (encof. exter e inter) C-PV | und | 7 |  | 0
06.01.09.06.07 | Buzón II t. normal a máq. 3,51 a 4,00 m profundidad (encof. exter e inter) C-PV | und | 1 |  | 0
06.01.09.06.08 | Buzón I-A t. normal saturado a máq. 1,01 a 1,25 m profundidad (encof. exter e inter) C-PV | und | 2 |  | 0
06.01.09.07 | VARIOS: REPOSICION DE PAVIMENTOS |  |  |  | 0
06.01.09.07.01 | Corte+rotura, ED y reposic. de pavimento flexible asfalto caliente de e= 3" | m2 | 388.96 |  | 0
06.01.10 | RED SECUNDARIA RS-11 |  |  |  | 0
06.01.10.01 | OBRAS PRELIMINARES |  |  |  | 0
06.01.10.01.01 | Trazo y replanteo inicial del proyecto, para lineas-redes con estación total | km | 48.89 |  | 0
06.01.10.01.02 | Replanteo final de la obra, para lineas redes con estación total | km | 48.89 |  | 0
06.01.10.01.03 | Cinta plástica señalizadora para límite de seguridad de obra | m | 97781.69 |  | 0
06.01.10.01.04 | Cerco de malla HDP de 1 m altura para limite de seguridad de obra | m | 97781.69 |  | 0
06.01.10.01.05 | Puente de madera para pase peatonal sobre zanja s/d (prov. durante obra) | und | 978 |  | 0
06.01.10.01.06 | Puente de madera para pase vehicular sobre zanja s/d (prov. durante obra) | und | 489 |  | 0
06.01.10.01.07 | Riego de zona de trabajo para mitigar la contaminación - polvo (Incl. Costo de agua y transporte Surtidor a obra) | m | 48890.84 |  | 0
06.01.10.02 | MOVIMIENTO DE TIERRAS |  |  |  | 0
06.01.10.02.01 | Excavac. zanja (máq.) p/tub. terr-normal DN 200 - 250 de 1,26 m a 1,50 m prof. | m | 19438.27 |  | 0
06.01.10.02.02 | Excavac. zanja (máq.) p/tub. terr-normal DN 200 - 250 de 1,76 m a 2,00 m prof. | m | 11165.14 |  | 0
06.01.10.02.03 | Excavac. zanja (máq.) p/tub. terr-normal DN 200 - 250 de 2,01 m a 2,50 m prof. | m | 5792.7 |  | 0
06.01.10.02.04 | Excavac. zanja (máq.) p/tub. terr-normal DN 200 - 250 de 2,51 m a 3,00 m prof. | m | 3541.05 |  | 0
06.01.10.02.05 | Excavac. zanja (máq.) p/tub. terr-normal DN 200 - 250 de 3,01 m a 3,50 m prof. | m | 1294.94 |  | 0
06.01.10.02.06 | Excavac. zanja (máq.) p/tub. terr-normal DN 200 - 250 de 3,51 m a 4,00 m prof. | m | 0.3 |  | 0
06.01.10.02.07 | Excavac. Zanja (máq) p/tub. Terr-normal Saturado DN 200 - 250 DE 1,26 m a 1,50 m prof | m | 3540.04 |  | 0
06.01.10.02.08 | Excavac. Zanja (máq) p/tub. Terr-normal Saturado DN 200 - 250 DE 1,76 m a 2,00 m prof | m | 2350.79 |  | 0
06.01.10.02.09 | Excavac. Zanja (máq) p/tub. Terr-normal Saturado DN 200 - 250 DE 2,00 m a 2,50 m prof | m | 925.92 |  | 0
06.01.10.02.10 | Excavac. Zanja (máq) p/tub. Terr-normal Saturado DN 200 - 250 DE 2,51 m a 3,00 m prof | m | 673.29 |  | 0
06.01.10.02.11 | Excavac. Zanja (máq) p/tub. Terr-normal Saturado DN 200 - 250 DE 3,01 m a 3,50 m prof | m | 137.8 |  | 0
06.01.10.02.12 | Excavac. Zanja (máq) p/tub. Terr-normal Saturado DN 200 - 250 DE 3,51 m a 4,00 m prof | m | 30.6 |  | 0
06.01.10.02.13 | Refine y nivel de zanja terr-normal para tub. DN 200 - 250 para toda profund. | m | 41232.4 |  | 0
06.01.10.02.14 | Refine y nivel de zanja t-normal saturado p/tub. DN 200 - 250 para toda prof. | m | 7658.44 |  | 0
06.01.10.02.15 | Relleno comp.zanja (máq) p/tub. t-normal DN 200 - 250 de 1,26 m a 1,50 m prof. | m | 19438.27 |  | 0
06.01.10.02.16 | Relleno comp.zanja (máq) p/tub. t-normal DN 200 - 250 de 1,76 m a 2,00 m prof. | m | 11165.14 |  | 0
06.01.10.02.17 | Relleno comp.zanja (máq) p/tub. t-normal DN 200 - 250 de 2,01 m a 2,50 m prof. | m | 5792.7 |  | 0
06.01.10.02.18 | Relleno comp.zanja (máq) p/tub. t-normal DN 200- 250 de 2,51 m a 3,00 m prof. | m | 3541.05 |  | 0
06.01.10.02.19 | Relleno comp.zanja (máq) p/tub. t-normal DN 200- 250 de 3,01 m a 3,50 m prof.. | m | 1294.94 |  | 0
06.01.10.02.20 | Relleno comp.zanja (máq) p/tub. t-normal DN 200- 250 de 3,51 m a 4,00 m prof. | m | 0.3 |  | 0
06.01.10.02.21 | Relleno comp.zanja(máq)p/tub.t-normal"S" DN 200 - 250 de 1,26 m a 1,50 m prof. | m | 3540.04 |  | 0
06.01.10.02.22 | Relleno comp.zanja(máq)p/tub.t-normal"S" DN 200 - 250 de 1,76 m a 2,00 m prof. | m | 2350.79 |  | 0
06.01.10.02.23 | Relleno comp.zanja(máq)p/tub.t-normal"S" DN 200 - 250 de 2,01 m a 2,50 m prof. | m | 925.92 |  | 0
06.01.10.02.24 | Relleno comp.zanja(máq)p/tub.t-normal"S" DN 200 - 250 de 2,51 m a 3,00 m prof. | m | 673.29 |  | 0
06.01.10.02.25 | Relleno comp.zanja(máq)p/tub.t-normal"S" DN 200 - 250 de 3,01 m a 3,50 m prof. | m | 137.8 |  | 0
06.01.10.02.26 | Relleno comp.zanja(máq)p/tub.t-normal"S" DN 200 - 250 de 3,51 m a 4,00 m prof. | m | 30.6 |  | 0
06.01.10.02.27 | Suministro de material de prestamo seleccionado segun EETT. | m3 | 8347.68 |  | 0
06.01.10.02.28 | Elimin. desmonte(carg+v) t-normal D=20km p/tub. DN 200 - 250 para toda prof. | m | 41232.4 |  | 0
06.01.10.02.29 | Elimin. desmonte(c+v) t-normal "S" D=20km p/tub. DN 200 - 250 DE 1.26 m a 1.50 m | m | 3540.04 |  | 0
06.01.10.02.30 | Elimin. desmonte(c+v) t-normal "S" D=20km p/tub. DN 200 - 250 DE 1.76 m a 2.00 m | m | 2350.79 |  | 0
06.01.10.02.31 | Elimin. desmonte(c+v) t-normal "S" D=20km p/tub. DN 200 - 250 DE 2.01 m a 2.50 m | m | 925.92 |  | 0
06.01.10.02.32 | Elimin. desmonte(c+v) t-normal "S" D=20km p/tub. DN 200 - 250 DE 2.51 m a 3.00 m | m | 673.29 |  | 0
06.01.10.02.33 | Elimin. desmonte(c+v) t-normal "S" D=20km p/tub. DN 200 - 250 DE 3.01 m a 3.50 m | m | 137.8 |  | 0
06.01.10.02.34 | Elimin. desmonte(c+v) t-normal "S" D=20km p/tub. DN 200 - 250 DE 3.51 m a 4.00 m | m | 30.6 |  | 0
06.01.10.03 | ENTIBADOS Y TABLESTACADOS |  |  |  | 0
06.01.10.03.01 | Entibado metálico ambas caras, tipo cajón (Box), de zanjas de 2.01 a 2.50 m de prof. (Incl. Instalación, mantenimiento | m | 6718.62 |  | 0
06.01.10.03.02 | Entibado metálico ambas caras, tipo cajón (Box), de zanjas de 2.51 a 3.00 m de prof. (Incl. Instalación, mantenimiento | m | 4214.34 |  | 0
06.01.10.03.03 | Entibado metálico ambas caras, tipo cajón (Box), de zanjas de 3.01 a 3.50 m de prof. (Incl. Instalación, mantenimiento y retiro) | m | 1432.74 |  | 0
06.01.10.03.04 | Entibado metálico ambas caras, tipo cajón (Box), de zanjas de 3.51 a 4.00 m de prof. (Incl. Instalación, mantenimiento y retiro) | m | 30.9 |  | 0
06.01.10.04 | SUMINISTRO E INSTALACION DE TUBERIAS Y ACCESORIOS |  |  |  | 0
06.01.10.04.01 | Tubería PVC-U UF NTP ISO 4435 SN 2 DN 200 incl. anillo + 2% desperdicios | m | 47576.85 |  | 0
06.01.10.04.02 | Tubería PVC-U UF NTP ISO 4435 SN 4 DN 200 incl. anillo + 2% desperdicios | m | 1482.49 |  | 0
06.01.10.04.03 | Tubería PVC-U UF NTP ISO 4435 SN 2 DN 250 incl. anillo + 2% desperdicios | m | 269.66 |  | 0
06.01.10.04.04 | Instalación de tuberia de PVC p/desagüe DN 200 incluye prueba hidráulica | m | 49059.34 |  | 0
06.01.10.04.05 | Instalación de tuberia de PVC p/desagüe DN 250 incluye prueba hidráulica | m | 269.66 |  | 0
06.01.10.05 | PRUEBAS |  |  |  | 0
06.01.10.05.01 | Prueba de compactacion de suelos (proctor modificado y de control de compactacion - densidad de campo) | und | 978 |  | 0
06.01.10.05.02 | Prueba de calidad del concreto (prueba a la compresión) | und | 260 |  | 0
06.01.10.05.03 | Prueba hidráulica de tuberia p/desague DN 200 | m | 49059.34 |  | 0
06.01.10.05.04 | Prueba hidráulica de tubería p/desague DN 250 | m | 269.66 |  | 0
06.01.10.06 | BUZONES |  |  |  | 0
06.01.10.06.01 | Buzón I-A t. normal a máq. 1,01 a 1,25 m profundidad (encof. exter e inter) C-PV | und | 195 |  | 0
06.01.10.06.02 | Buzón I-A t. normal a máq. 1,26 a 1,50 m profundidad (encof. exter e inter) C-PV | und | 111 |  | 0
06.01.10.06.03 | Buzón I-A t. normal a máq. 1,76 a 2,00 m profundidad (encof. exter e inter) C-PV | und | 228 |  | 0
06.01.10.06.04 | Buzón I-A t. normal a máq. 2,01 a 2,50 m profundidad (encof. exter e inter) C-PV | und | 120 |  | 0
06.01.10.06.05 | Buzón I-A t. normal a máq. 2,51 a 3,00 m profundidad (encof. exter e inter) C-PV | und | 92 |  | 0
06.01.10.06.06 | Buzón II t. normal a máq. 3,01 a 3,50 m profundidad (encof. exter e inter) C-PV | und | 26 |  | 0
06.01.10.06.07 | Buzón II t. normal a máq. 3,51 a 4,00 m profundidad (encof. exter e inter) C-PV | und | 4 |  | 0
06.01.10.06.08 | Buzón I-A t. normal saturado a máq. 1,01 a 1,25 m profundidad (encof. exter e inter) C-PV | und | 1 |  | 0
06.01.10.06.09 | Buzón I-A t. normal saturado a máq. 1,26 a 1,50 m profundidad (encof. exter e inter) C-PV | und | 1 |  | 0
06.01.10.06.10 | Buzón I-A t. normal saturado a máq. 2,01 a 2,50 m profundidad (encof. exter e inter) C-PV | und | 1 |  | 0
06.01.10.07 | VARIOS: REPOSICION DE PAVIMENTOS |  |  |  | 0
06.01.10.07.01 | Corte+rotura, ED y reposic. de pavimento flexible asfalto caliente de e= 3" | m2 | 335.69 |  | 0
06.01.11 | RED SECUNDARIA RS-12 |  |  |  | 0
06.01.11.01 | OBRAS PRELIMINARES |  |  |  | 0
06.01.11.01.01 | Trazo y replanteo inicial del proyecto, para lineas-redes con estación total | km | 20.07 |  | 0
06.01.11.01.02 | Replanteo final de la obra, para lineas redes con estación total | km | 20.07 |  | 0
06.01.11.01.03 | Cinta plástica señalizadora para límite de seguridad de obra | m | 40134.08 |  | 0
06.01.11.01.04 | Cerco de malla HDP de 1 m altura para limite de seguridad de obra | m | 40134.08 |  | 0
06.01.11.01.05 | Puente de madera para pase peatonal sobre zanja s/d (prov. durante obra) | und | 401 |  | 0
06.01.11.01.06 | Puente de madera para pase vehicular sobre zanja s/d (prov. durante obra) | und | 201 |  | 0
06.01.11.01.07 | Riego de zona de trabajo para mitigar la contaminación - polvo (Incl. Costo de agua y transporte Surtidor a obra) | m | 20067.04 |  | 0
06.01.11.02 | MOVIMIENTO DE TIERRAS |  |  |  | 0
06.01.11.02.01 | Excavac. zanja (máq.) p/tub. terr-normal DN 200 - 250 de 1,26 m a 1,50 m prof. | m | 8334.63 |  | 0
06.01.11.02.02 | Excavac. zanja (máq.) p/tub. terr-normal DN 200 - 250 de 1,76 m a 2,00 m prof. | m | 5062.76 |  | 0
06.01.11.02.03 | Excavac. zanja (máq.) p/tub. terr-normal DN 200 - 250 de 2,01 m a 2,50 m prof. | m | 2508.32 |  | 0
06.01.11.02.04 | Excavac. zanja (máq.) p/tub. terr-normal DN 200 - 250 de 2,51 m a 3,00 m prof. | m | 1285.16 |  | 0
06.01.11.02.05 | Excavac. zanja (máq.) p/tub. terr-normal DN 200 - 250 de 3,01 m a 3,50 m prof. | m | 155.62 |  | 0
06.01.11.02.06 | Excavac. Zanja (máq) p/tub. Terr-normal Saturado DN 200 - 250 DE 1,26 m a 1,50 m prof | m | 1548.73 |  | 0
06.01.11.02.07 | Excavac. Zanja (máq) p/tub. Terr-normal Saturado DN 200 - 250 DE 1,76 m a 2,00 m prof | m | 672.77 |  | 0
06.01.11.02.08 | Excavac. Zanja (máq) p/tub. Terr-normal Saturado DN 200 - 250 DE 2,00 m a 2,50 m prof | m | 175.04 |  | 0
06.01.11.02.09 | Excavac. Zanja (máq) p/tub. Terr-normal Saturado DN 200 - 250 DE 2,51 m a 3,00 m prof | m | 212.5 |  | 0
06.01.11.02.10 | Excavac. Zanja (máq) p/tub. Terr-normal Saturado DN 200 - 250 DE 3,01 m a 3,50 m prof | m | 111.51 |  | 0
06.01.11.02.11 | Refine y nivel de zanja terr-normal para tub. DN 200 - 250 para toda profund. | m | 17346.48 |  | 0
06.01.11.02.12 | Refine y nivel de zanja t-normal saturado p/tub. DN 200 - 250 para toda prof. | m | 2720.56 |  | 0
06.01.11.02.13 | Relleno comp.zanja (máq) p/tub. t-normal DN 200 - 250 de 1,26 m a 1,50 m prof. | m | 8334.63 |  | 0
06.01.11.02.14 | Relleno comp.zanja (máq) p/tub. t-normal DN 200 - 250 de 1,76 m a 2,00 m prof. | m | 5062.76 |  | 0
06.01.11.02.15 | Relleno comp.zanja (máq) p/tub. t-normal DN 200 - 250 de 2,01 m a 2,50 m prof. | m | 2508.32 |  | 0
06.01.11.02.16 | Relleno comp.zanja (máq) p/tub. t-normal DN 200- 250 de 2,51 m a 3,00 m prof. | m | 1285.16 |  | 0
06.01.11.02.17 | Relleno comp.zanja (máq) p/tub. t-normal DN 200- 250 de 3,01 m a 3,50 m prof.. | m | 155.62 |  | 0
06.01.11.02.18 | Relleno comp.zanja(máq)p/tub.t-normal"S" DN 200 - 250 de 1,26 m a 1,50 m prof. | m | 1548.73 |  | 0
06.01.11.02.19 | Relleno comp.zanja(máq)p/tub.t-normal"S" DN 200 - 250 de 1,76 m a 2,00 m prof. | m | 672.77 |  | 0
06.01.11.02.20 | Relleno comp.zanja(máq)p/tub.t-normal"S" DN 200 - 250 de 2,01 m a 2,50 m prof. | m | 175.04 |  | 0
06.01.11.02.21 | Relleno comp.zanja(máq)p/tub.t-normal"S" DN 200 - 250 de 2,51 m a 3,00 m prof. | m | 212.5 |  | 0
06.01.11.02.22 | Relleno comp.zanja(máq)p/tub.t-normal"S" DN 200 - 250 de 3,01 m a 3,50 m prof. | m | 111.51 |  | 0
06.01.11.02.23 | Suministro de material de prestamo seleccionado segun EETT. | m3 | 2816.48 |  | 0
06.01.11.02.24 | Elimin. desmonte(carg+v) t-normal D=20km p/tub. DN 200 - 250 para toda prof. | m | 17346.48 |  | 0
06.01.11.02.25 | Elimin. desmonte(c+v) t-normal "S" D=20km p/tub. DN 200 - 250 DE 1.26 m a 1.50 m | m | 1548.73 |  | 0
06.01.11.02.26 | Elimin. desmonte(c+v) t-normal "S" D=20km p/tub. DN 200 - 250 DE 1.76 m a 2.00 m | m | 672.77 |  | 0
06.01.11.02.27 | Elimin. desmonte(c+v) t-normal "S" D=20km p/tub. DN 200 - 250 DE 2.01 m a 2.50 m | m | 175.04 |  | 0
06.01.11.02.28 | Elimin. desmonte(c+v) t-normal "S" D=20km p/tub. DN 200 - 250 DE 2.51 m a 3.00 m | m | 212.5 |  | 0
06.01.11.02.29 | Elimin. desmonte(c+v) t-normal "S" D=20km p/tub. DN 200 - 250 DE 3.01 m a 3.50 m | m | 111.51 |  | 0
06.01.11.03 | ENTIBADOS Y TABLESTACADOS |  |  |  | 0
06.01.11.03.01 | Entibado metálico ambas caras, tipo cajón (Box), de zanjas de 2.01 a 2.50 m de prof. (Incl. Instalación, mantenimiento | m | 2683.36 |  | 0
06.01.11.03.02 | Entibado metálico ambas caras, tipo cajón (Box), de zanjas de 2.51 a 3.00 m de prof. (Incl. Instalación, mantenimiento | m | 1497.66 |  | 0
06.01.11.03.03 | Entibado metálico ambas caras, tipo cajón (Box), de zanjas de 3.01 a 3.50 m de prof. (Incl. Instalación, mantenimiento y retiro) | m | 267.13 |  | 0
06.01.11.04 | SUMINISTRO E INSTALACION DE TUBERIAS Y ACCESORIOS |  |  |  | 0
06.01.11.04.01 | Tubería PVC-U UF NTP ISO 4435 SN 2 DN 200 incl. anillo + 2% desperdicios | m | 19971.96 |  | 0
06.01.11.04.02 | Tubería PVC-U UF NTP ISO 4435 SN 4 DN 200 incl. anillo + 2% desperdicios | m | 271.13 |  | 0
06.01.11.04.03 | Instalación de tuberia de PVC p/desagüe DN 200 incluye prueba hidráulica | m | 20243.09 |  | 0
06.01.11.05 | PRUEBAS |  |  |  | 0
06.01.11.05.01 | Prueba de compactacion de suelos (proctor modificado y de control de compactacion - densidad de campo) | und | 401 |  | 0
06.01.11.05.02 | Prueba de calidad del concreto (prueba a la compresión) | und | 100 |  | 0
06.01.11.05.03 | Prueba hidráulica de tuberia p/desague DN 200 | m | 20243.09 |  | 0
06.01.11.06 | BUZONES |  |  |  | 0
06.01.11.06.01 | Buzón I-A t. normal a máq. 1,01 a 1,25 m profundidad (encof. exter e inter) C-PV | und | 54 |  | 0
06.01.11.06.02 | Buzón I-A t. normal a máq. 1,26 a 1,50 m profundidad (encof. exter e inter) C-PV | und | 60 |  | 0
06.01.11.06.03 | Buzón I-A t. normal a máq. 1,76 a 2,00 m profundidad (encof. exter e inter) C-PV | und | 102 |  | 0
06.01.11.06.04 | Buzón I-A t. normal a máq. 2,01 a 2,50 m profundidad (encof. exter e inter) C-PV | und | 49 |  | 0
06.01.11.06.05 | Buzón I-A t. normal a máq. 2,51 a 3,00 m profundidad (encof. exter e inter) C-PV | und | 22 |  | 0
06.01.11.06.06 | Buzón II t. normal a máq. 3,01 a 3,50 m profundidad (encof. exter e inter) C-PV | und | 8 |  | 0
06.01.11.06.07 | Buzón I-A t. normal saturado a máq. 1,01 a 1,25 m profundidad (encof. exter e inter) C-PV | und | 2 |  | 0
06.01.11.06.08 | Buzón I-A t. normal saturado a máq. 2,01 a 2,50 m profundidad (encof. exter e inter) C-PV | und | 1 |  | 0
06.01.11.07 | VARIOS: REPOSICION DE PAVIMENTOS |  |  |  | 0
06.01.11.07.01 | Corte+rotura, ED y reposic. de pavimento flexible asfalto caliente de e= 3" | m2 | 361.52 |  | 0
06.01.12 | RED SECUNDARIA RS-13 |  |  |  | 0
06.01.12.01 | OBRAS PRELIMINARES |  |  |  | 0
06.01.12.01.01 | Trazo y replanteo inicial del proyecto, para lineas-redes con estación total | km | 41.35 |  | 0
06.01.12.01.02 | Replanteo final de la obra, para lineas redes con estación total | km | 41.35 |  | 0
06.01.12.01.03 | Cinta plástica señalizadora para límite de seguridad de obra | m | 82696.5 |  | 0
06.01.12.01.04 | Cerco de malla HDP de 1 m altura para limite de seguridad de obra | m | 82696.5 |  | 0
06.01.12.01.05 | Puente de madera para pase peatonal sobre zanja s/d (prov. durante obra) | und | 827 |  | 0
06.01.12.01.06 | Puente de madera para pase vehicular sobre zanja s/d (prov. durante obra) | und | 413 |  | 0
06.01.12.01.07 | Riego de zona de trabajo para mitigar la contaminación - polvo (Incl. Costo de agua y transporte Surtidor a obra) | m | 41348.25 |  | 0
06.01.12.02 | MOVIMIENTO DE TIERRAS |  |  |  | 0
06.01.12.02.01 | Excavac. zanja (máq.) p/tub. terr-normal DN 200 - 250 de 1,26 m a 1,50 m prof. | m | 14765.98 |  | 0
06.01.12.02.02 | Excavac. zanja (máq.) p/tub. terr-normal DN 200 - 250 de 1,76 m a 2,00 m prof. | m | 12210.48 |  | 0
06.01.12.02.03 | Excavac. zanja (máq.) p/tub. terr-normal DN 200 - 250 de 2,01 m a 2,50 m prof. | m | 6034.68 |  | 0
06.01.12.02.04 | Excavac. zanja (máq.) p/tub. terr-normal DN 200 - 250 de 2,51 m a 3,00 m prof. | m | 3349.32 |  | 0
06.01.12.02.05 | Excavac. zanja (máq.) p/tub. terr-normal DN 200 - 250 de 3,01 m a 3,50 m prof. | m | 1211.43 |  | 0
06.01.12.02.06 | Excavac. zanja (máq.) p/tub. terr-normal DN 200 - 250 de 3,51 m a 4,00 m prof. | m | 135.55 |  | 0
06.01.12.02.07 | Excavac. zanja (máq.) p/tub. terr-normal DN 200 - 250 de 4,01 m a 5,00 m prof. | m | 16.3 |  | 0
06.01.12.02.08 | Excavac. Zanja (máq) p/tub. Terr-normal Saturado DN 200 - 250 DE 1,26 m a 1,50 m prof | m | 1577.73 |  | 0
06.01.12.02.09 | Excavac. Zanja (máq) p/tub. Terr-normal Saturado DN 200 - 250 DE 1,76 m a 2,00 m prof | m | 1194.56 |  | 0
06.01.12.02.10 | Excavac. Zanja (máq) p/tub. Terr-normal Saturado DN 200 - 250 DE 2,00 m a 2,50 m prof | m | 697.63 |  | 0
06.01.12.02.11 | Excavac. Zanja (máq) p/tub. Terr-normal Saturado DN 200 - 250 DE 2,51 m a 3,00 m prof | m | 154.56 |  | 0
06.01.12.02.12 | Refine y nivel de zanja terr-normal para tub. DN 200 - 250 para toda profund. | m | 37723.76 |  | 0
06.01.12.02.13 | Refine y nivel de zanja t-normal saturado p/tub. DN 200 - 250 para toda prof. | m | 3624.49 |  | 0
06.01.12.02.14 | Relleno comp.zanja (máq) p/tub. t-normal DN 200 - 250 de 1,26 m a 1,50 m prof. | m | 14765.98 |  | 0
06.01.12.02.15 | Relleno comp.zanja (máq) p/tub. t-normal DN 200 - 250 de 1,76 m a 2,00 m prof. | m | 12210.48 |  | 0
06.01.12.02.16 | Relleno comp.zanja (máq) p/tub. t-normal DN 200 - 250 de 2,01 m a 2,50 m prof. | m | 6034.68 |  | 0
06.01.12.02.17 | Relleno comp.zanja (máq) p/tub. t-normal DN 200- 250 de 2,51 m a 3,00 m prof. | m | 3349.32 |  | 0
06.01.12.02.18 | Relleno comp.zanja (máq) p/tub. t-normal DN 200- 250 de 3,01 m a 3,50 m prof.. | m | 1211.43 |  | 0
06.01.12.02.19 | Relleno comp.zanja (máq) p/tub. t-normal DN 200- 250 de 3,51 m a 4,00 m prof. | m | 135.55 |  | 0
06.01.12.02.20 | Relleno comp.zanja (máq) p/tub. t-normal DN 200- 250 de 4,01 m a 5,00 m prof. | m | 16.3 |  | 0
06.01.12.02.21 | Relleno comp.zanja(máq)p/tub.t-normal"S" DN 200 - 250 de 1,26 m a 1,50 m prof. | m | 1577.73 |  | 0
06.01.12.02.22 | Relleno comp.zanja(máq)p/tub.t-normal"S" DN 200 - 250 de 1,76 m a 2,00 m prof. | m | 1194.56 |  | 0
06.01.12.02.23 | Relleno comp.zanja(máq)p/tub.t-normal"S" DN 200 - 250 de 2,01 m a 2,50 m prof. | m | 697.63 |  | 0
06.01.12.02.24 | Relleno comp.zanja(máq)p/tub.t-normal"S" DN 200 - 250 de 2,51 m a 3,00 m prof. | m | 154.56 |  | 0
06.01.12.02.25 | Suministro de material de prestamo seleccionado segun EETT. | m3 | 3844.97 |  | 0
06.01.12.02.26 | Elimin. desmonte(carg+v) t-normal D=20km p/tub. DN 200 - 250 para toda prof. | m | 37723.76 |  | 0
06.01.12.02.27 | Elimin. desmonte(c+v) t-normal "S" D=20km p/tub. DN 200 - 250 DE 1.26 m a 1.50 m | m | 1577.73 |  | 0
06.01.12.02.28 | Elimin. desmonte(c+v) t-normal "S" D=20km p/tub. DN 200 - 250 DE 1.76 m a 2.00 m | m | 1194.56 |  | 0
06.01.12.02.29 | Elimin. desmonte(c+v) t-normal "S" D=20km p/tub. DN 200 - 250 DE 2.01 m a 2.50 m | m | 697.63 |  | 0
06.01.12.02.30 | Elimin. desmonte(c+v) t-normal "S" D=20km p/tub. DN 200 - 250 DE 2.51 m a 3.00 m | m | 154.56 |  | 0
06.01.12.03 | ENTIBADOS Y TABLESTACADOS |  |  |  | 0
06.01.12.03.01 | Entibado metálico ambas caras, tipo cajón (Box), de zanjas de 2.01 a 2.50 m de prof. (Incl. Instalación, mantenimiento | m | 6732.31 |  | 0
06.01.12.03.02 | Entibado metálico ambas caras, tipo cajón (Box), de zanjas de 2.51 a 3.00 m de prof. (Incl. Instalación, mantenimiento | m | 6698.64 |  | 0
06.01.12.03.03 | Entibado metálico ambas caras, tipo cajón (Box), de zanjas de 3.01 a 3.50 m de prof. (Incl. Instalación, mantenimiento y retiro) | m | 1211.43 |  | 0
06.01.12.03.04 | Entibado metálico ambas caras, tipo cajón (Box), de zanjas de 3.51 a 4.00 m de prof. (Incl. Instalación, mantenimiento y retiro) | m | 135.55 |  | 0
06.01.12.03.05 | Entibado metálico ambas caras, tipo cajón (Box), de zanjas de 4.01 a 5.00 m de prof. (Incl. Instalación, mantenimiento y retiro) | m | 16.3 |  | 0
06.01.12.04 | SUMINISTRO E INSTALACION DE TUBERIAS Y ACCESORIOS |  |  |  | 0
06.01.12.04.01 | Tubería PVC-U UF NTP ISO 4435 SN 2 DN 200 incl. anillo + 2% desperdicios | m | 40311.22 |  | 0
06.01.12.04.02 | Tubería PVC-U UF NTP ISO 4435 SN 4 DN 200 incl. anillo + 2% desperdicios | m | 1379.99 |  | 0
06.01.12.04.03 | Instalación de tuberia de PVC p/desagüe DN 200 incluye prueba hidráulica | m | 41691.21 |  | 0
06.01.12.05 | PRUEBAS |  |  |  | 0
06.01.12.05.01 | Prueba de compactacion de suelos (proctor modificado y de control de compactacion - densidad de campo) | und | 827 |  | 0
06.01.12.05.02 | Prueba de calidad del concreto (prueba a la compresión) | und | 212 |  | 0
06.01.12.05.03 | Prueba hidráulica de tuberia p/desague DN 200 | m | 41691.21 |  | 0
06.01.12.06 | BUZONES |  |  |  | 0
06.01.12.06.01 | Buzón I-A t. normal a máq. 1,01 a 1,25 m profundidad (encof. exter e inter) C-PV | und | 99 |  | 0
06.01.12.06.02 | Buzón I-A t. normal a máq. 1,26 a 1,50 m profundidad (encof. exter e inter) C-PV | und | 110 |  | 0
06.01.12.06.03 | Buzón I-A t. normal a máq. 1,76 a 2,00 m profundidad (encof. exter e inter) C-PV | und | 210 |  | 0
06.01.12.06.04 | Buzón I-A t. normal a máq. 2,01 a 2,50 m profundidad (encof. exter e inter) C-PV | und | 118 |  | 0
06.01.12.06.05 | Buzón I-A t. normal a máq. 2,51 a 3,00 m profundidad (encof. exter e inter) C-PV | und | 75 |  | 0
06.01.12.06.06 | Buzón II t. normal a máq. 3,01 a 3,50 m profundidad (encof. exter e inter) C-PV | und | 17 |  | 0
06.01.12.06.07 | Buzón II t. normal a máq. 3,51 a 4,00 m profundidad (encof. exter e inter) C-PV | und | 3 |  | 0
06.01.12.06.08 | Buzón I-A t. normal saturado a máq. 1,01 a 1,25 m profundidad (encof. exter e inter) C-PV | und | 1 |  | 0
06.01.12.06.09 | Buzón I-A t. normal saturado a máq. 1,76 a 2,00 m profundidad (encof. exter e inter) C-PV | und | 1 |  | 0
06.01.12.06.10 | Buzón I-A t. normal saturado a máq. 2,01 a 2,50 m profundidad (encof. exter e inter) C-PV | und | 1 |  | 0
06.01.12.07 | VARIOS: REPOSICION DE PAVIMENTOS |  |  |  | 0
06.01.12.07.01 | Corte+rotura, ED y reposic. de pavimento flexible asfalto caliente de e= 3" | m2 | 324.28 |  | 0
06.01.13 | RED SECUNDARIA RS-14 |  |  |  | 0
06.01.13.01 | OBRAS PRELIMINARES |  |  |  | 0
06.01.13.01.01 | Trazo y replanteo inicial del proyecto, para lineas-redes con estación total | km | 5.7 |  | 0
06.01.13.01.02 | Replanteo final de la obra, para lineas redes con estación total | km | 5.7 |  | 0
06.01.13.01.03 | Cinta plástica señalizadora para límite de seguridad de obra | m | 11403.47 |  | 0
06.01.13.01.04 | Cerco de malla HDP de 1 m altura para limite de seguridad de obra | m | 11403.47 |  | 0
06.01.13.01.05 | Puente de madera para pase peatonal sobre zanja s/d (prov. durante obra) | und | 114 |  | 0
06.01.13.01.06 | Puente de madera para pase vehicular sobre zanja s/d (prov. durante obra) | und | 57 |  | 0
06.01.13.01.07 | Riego de zona de trabajo para mitigar la contaminación - polvo (Incl. Costo de agua y transporte Surtidor a obra) | m | 5701.74 |  | 0
06.01.13.02 | MOVIMIENTO DE TIERRAS |  |  |  | 0
06.01.13.02.01 | Excavac. zanja (máq.) p/tub. terr-normal DN 200 - 250 de 1,26 m a 1,50 m prof. | m | 2803.56 |  | 0
06.01.13.02.02 | Excavac. zanja (máq.) p/tub. terr-normal DN 200 - 250 de 1,76 m a 2,00 m prof. | m | 1306.91 |  | 0
06.01.13.02.03 | Excavac. zanja (máq.) p/tub. terr-normal DN 200 - 250 de 2,01 m a 2,50 m prof. | m | 356.39 |  | 0
06.01.13.02.04 | Excavac. zanja (máq.) p/tub. terr-normal DN 200 - 250 de 2,51 m a 3,00 m prof. | m | 273.58 |  | 0
06.01.13.02.05 | Excavac. zanja (máq.) p/tub. terr-normal DN 200 - 250 de 3,01 m a 3,50 m prof. | m | 88.05 |  | 0
06.01.13.02.06 | Excavac. Zanja (máq) p/tub. Terr-normal Saturado DN 200 - 250 DE 1,26 m a 1,50 m prof | m | 389.31 |  | 0
06.01.13.02.07 | Excavac. Zanja (máq) p/tub. Terr-normal Saturado DN 200 - 250 DE 1,76 m a 2,00 m prof | m | 180.63 |  | 0
06.01.13.02.08 | Excavac. Zanja (máq) p/tub. Terr-normal Saturado DN 200 - 250 DE 2,00 m a 2,50 m prof | m | 294.19 |  | 0
06.01.13.02.09 | Excavac. Zanja (máq) p/tub. Terr-normal Saturado DN 200 - 250 DE 2,51 m a 3,00 m prof | m | 9.1 |  | 0
06.01.13.02.10 | Refine y nivel de zanja terr-normal para tub. DN 200 - 250 para toda profund. | m | 4828.5 |  | 0
06.01.13.02.11 | Refine y nivel de zanja t-normal saturado p/tub. DN 200 - 250 para toda prof. | m | 873.24 |  | 0
06.01.13.02.12 | Relleno comp.zanja (máq) p/tub. t-normal DN 200 - 250 de 1,26 m a 1,50 m prof. | m | 2803.56 |  | 0
06.01.13.02.13 | Relleno comp.zanja (máq) p/tub. t-normal DN 200 - 250 de 1,76 m a 2,00 m prof. | m | 1306.91 |  | 0
06.01.13.02.14 | Relleno comp.zanja (máq) p/tub. t-normal DN 200 - 250 de 2,01 m a 2,50 m prof. | m | 356.39 |  | 0
06.01.13.02.15 | Relleno comp.zanja (máq) p/tub. t-normal DN 200- 250 de 2,51 m a 3,00 m prof. | m | 273.58 |  | 0
06.01.13.02.16 | Relleno comp.zanja (máq) p/tub. t-normal DN 200- 250 de 3,01 m a 3,50 m prof.. | m | 88.05 |  | 0
06.01.13.02.17 | Relleno comp.zanja(máq)p/tub.t-normal"S" DN 200 - 250 de 1,26 m a 1,50 m prof. | m | 389.31 |  | 0
06.01.13.02.18 | Relleno comp.zanja(máq)p/tub.t-normal"S" DN 200 - 250 de 1,76 m a 2,00 m prof. | m | 180.63 |  | 0
06.01.13.02.19 | Relleno comp.zanja(máq)p/tub.t-normal"S" DN 200 - 250 de 2,01 m a 2,50 m prof. | m | 294.19 |  | 0
06.01.13.02.20 | Relleno comp.zanja(máq)p/tub.t-normal"S" DN 200 - 250 de 2,51 m a 3,00 m prof. | m | 9.1 |  | 0
06.01.13.02.21 | Suministro de material de prestamo seleccionado segun EETT. | m3 | 943.08 |  | 0
06.01.13.02.22 | Elimin. desmonte(carg+v) t-normal D=20km p/tub. DN 200 - 250 para toda prof. | m | 4828.5 |  | 0
06.01.13.02.23 | Elimin. desmonte(c+v) t-normal "S" D=20km p/tub. DN 200 - 250 DE 1.26 m a 1.50 m | m | 389.31 |  | 0
06.01.13.02.24 | Elimin. desmonte(c+v) t-normal "S" D=20km p/tub. DN 200 - 250 DE 1.76 m a 2.00 m | m | 180.63 |  | 0
06.01.13.02.25 | Elimin. desmonte(c+v) t-normal "S" D=20km p/tub. DN 200 - 250 DE 2.01 m a 2.50 m | m | 294.19 |  | 0
06.01.13.02.26 | Elimin. desmonte(c+v) t-normal "S" D=20km p/tub. DN 200 - 250 DE 2.51 m a 3.00 m | m | 9.1 |  | 0
06.01.13.03 | ENTIBADOS Y TABLESTACADOS |  |  |  | 0
06.01.13.03.01 | Entibado metálico ambas caras, tipo cajón (Box), de zanjas de 2.01 a 2.50 m de prof. (Incl. Instalación, mantenimiento | m | 650.59 |  | 0
06.01.13.03.02 | Entibado metálico ambas caras, tipo cajón (Box), de zanjas de 2.51 a 3.00 m de prof. (Incl. Instalación, mantenimiento | m | 282.68 |  | 0
06.01.13.03.03 | Entibado metálico ambas caras, tipo cajón (Box), de zanjas de 3.01 a 3.50 m de prof. (Incl. Instalación, mantenimiento y retiro) | m | 88.05 |  | 0
06.01.13.04 | SUMINISTRO E INSTALACION DE TUBERIAS Y ACCESORIOS |  |  |  | 0
06.01.13.04.01 | Tubería PVC-U UF NTP ISO 4435 SN 2 DN 200 incl. anillo + 2% desperdicios | m | 5667.89 |  | 0
06.01.13.04.02 | Tubería PVC-U UF NTP ISO 4435 SN 4 DN 200 incl. anillo + 2% desperdicios | m | 89.45 |  | 0
06.01.13.04.03 | Instalación de tuberia de PVC p/desagüe DN 200 incluye prueba hidráulica | m | 5757.31 |  | 0
06.01.13.05 | PRUEBAS |  |  |  | 0
06.01.13.05.01 | Prueba de compactacion de suelos (proctor modificado y de control de compactacion - densidad de campo) | und | 114 |  | 0
06.01.13.05.02 | Prueba de calidad del concreto (prueba a la compresión) | und | 35 |  | 0
06.01.13.05.03 | Prueba hidráulica de tuberia p/desague DN 200 | m | 5757.34 |  | 0
06.01.13.06 | BUZONES |  |  |  | 0
06.01.13.06.01 | Buzón I-A t. normal a máq. 1,01 a 1,25 m profundidad (encof. exter e inter) C-PV | und | 35 |  | 0
06.01.13.06.02 | Buzón I-A t. normal a máq. 1,26 a 1,50 m profundidad (encof. exter e inter) C-PV | und | 14 |  | 0
06.01.13.06.03 | Buzón I-A t. normal a máq. 1,76 a 2,00 m profundidad (encof. exter e inter) C-PV | und | 25 |  | 0
06.01.13.06.04 | Buzón I-A t. normal a máq. 2,01 a 2,50 m profundidad (encof. exter e inter) C-PV | und | 20 |  | 0
06.01.13.06.05 | Buzón I-A t. normal a máq. 2,51 a 3,00 m profundidad (encof. exter e inter) C-PV | und | 9 |  | 0
06.01.13.06.06 | Buzón II t. normal a máq. 3,01 a 3,50 m profundidad (encof. exter e inter) C-PV | und | 1 |  | 0
06.01.13.07 | VARIOS: REPOSICION DE PAVIMENTOS |  |  |  | 0
06.01.13.07.01 | Corte+rotura, ED y reposic. de pavimento flexible asfalto caliente de e= 3" | m2 | 336.27 |  | 0
06.01.14 | RED SECUNDARIA RS-15 |  |  |  | 0
06.01.14.01 | OBRAS PRELIMINARES |  |  |  | 0
06.01.14.01.01 | Trazo y replanteo inicial del proyecto, para lineas-redes con estación total | km | 31.46 |  | 0
06.01.14.01.02 | Replanteo final de la obra, para lineas redes con estación total | km | 31.46 |  | 0
06.01.14.01.03 | Cinta plástica señalizadora para límite de seguridad de obra | m | 62920.75 |  | 0
06.01.14.01.04 | Cerco de malla HDP de 1 m altura para limite de seguridad de obra | m | 62920.75 |  | 0
06.01.14.01.05 | Puente de madera para pase peatonal sobre zanja s/d (prov. durante obra) | und | 629 |  | 0
06.01.14.01.06 | Puente de madera para pase vehicular sobre zanja s/d (prov. durante obra) | und | 315 |  | 0
06.01.14.01.07 | Riego de zona de trabajo para mitigar la contaminación - polvo (Incl. Costo de agua y transporte Surtidor a obra) | m | 31460.37 |  | 0
06.01.14.02 | MOVIMIENTO DE TIERRAS |  |  |  | 0
06.01.14.02.01 | Excavac. zanja (máq.) p/tub. terr-normal DN 200 - 250 de 1,26 m a 1,50 m prof. | m | 10634.68 |  | 0
06.01.14.02.02 | Excavac. zanja (máq.) p/tub. terr-normal DN 200 - 250 de 1,76 m a 2,00 m prof. | m | 7660.13 |  | 0
06.01.14.02.03 | Excavac. zanja (máq.) p/tub. terr-normal DN 200 - 250 de 2,01 m a 2,50 m prof. | m | 3074.52 |  | 0
06.01.14.02.04 | Excavac. zanja (máq.) p/tub. terr-normal DN 200 - 250 de 2,51 m a 3,00 m prof. | m | 1545.22 |  | 0
06.01.14.02.05 | Excavac. zanja (máq.) p/tub. terr-normal DN 200 - 250 de 3,01 m a 3,50 m prof. | m | 217.5 |  | 0
06.01.14.02.06 | Excavac. zanja (máq.) p/tub. terr-normal DN 200 - 250 de 3,51 m a 4,00 m prof. | m | 62.32 |  | 0
06.01.14.02.07 | Excavac. zanja (máq.) p/tub. terr-normal DN 200 - 250 de 4,01 m a 5,00 m prof. | m | 37.45 |  | 0
06.01.14.02.08 | Excavac. Zanja (máq) p/tub. Terr-normal Saturado DN 200 - 250 DE 1,26 m a 1,50 m prof | m | 3500.64 |  | 0
06.01.14.02.09 | Excavac. Zanja (máq) p/tub. Terr-normal Saturado DN 200 - 250 DE 1,76 m a 2,00 m prof | m | 2533.91 |  | 0
06.01.14.02.10 | Excavac. Zanja (máq) p/tub. Terr-normal Saturado DN 200 - 250 DE 2,00 m a 2,50 m prof | m | 1225.88 |  | 0
06.01.14.02.11 | Excavac. Zanja (máq) p/tub. Terr-normal Saturado DN 200 - 250 DE 2,51 m a 3,00 m prof | m | 661.6 |  | 0
06.01.14.02.12 | Excavac. Zanja (máq) p/tub. Terr-normal Saturado DN 200 - 250 DE 3,01 m a 3,50 m prof | m | 303.55 |  | 0
06.01.14.02.13 | Excavac. Zanja (máq) p/tub. Terr-normal Saturado DN 200 - 250 DE 3,51 m a 4,00 m prof | m | 2.97 |  | 0
06.01.14.02.14 | Refine y nivel de zanja terr-normal para tub. DN 200 - 250 para toda profund. | m | 23231.83 |  | 0
06.01.14.02.15 | Refine y nivel de zanja t-normal saturado p/tub. DN 200 - 250 para toda prof. | m | 8228.55 |  | 0
06.01.14.02.16 | Relleno comp.zanja (máq) p/tub. t-normal DN 200 - 250 de 1,26 m a 1,50 m prof. | m | 10634.68 |  | 0
06.01.14.02.17 | Relleno comp.zanja (máq) p/tub. t-normal DN 200 - 250 de 1,76 m a 2,00 m prof. | m | 7660.13 |  | 0
06.01.14.02.18 | Relleno comp.zanja (máq) p/tub. t-normal DN 200 - 250 de 2,01 m a 2,50 m prof. | m | 3074.52 |  | 0
06.01.14.02.19 | Relleno comp.zanja (máq) p/tub. t-normal DN 200- 250 de 2,51 m a 3,00 m prof. | m | 1545.22 |  | 0
06.01.14.02.20 | Relleno comp.zanja (máq) p/tub. t-normal DN 200- 250 de 3,01 m a 3,50 m prof.. | m | 217.5 |  | 0
06.01.14.02.21 | Relleno comp.zanja (máq) p/tub. t-normal DN 200- 250 de 3,51 m a 4,00 m prof. | m | 62.32 |  | 0
06.01.14.02.22 | Relleno comp.zanja (máq) p/tub. t-normal DN 200- 250 de 4,01 m a 5,00 m prof. | m | 37.45 |  | 0
06.01.14.02.23 | Relleno comp.zanja(máq)p/tub.t-normal"S" DN 200 - 250 de 1,26 m a 1,50 m prof. | m | 3500.64 |  | 0
06.01.14.02.24 | Relleno comp.zanja(máq)p/tub.t-normal"S" DN 200 - 250 de 1,76 m a 2,00 m prof. | m | 2533.91 |  | 0
06.01.14.02.25 | Relleno comp.zanja(máq)p/tub.t-normal"S" DN 200 - 250 de 2,01 m a 2,50 m prof. | m | 1225.88 |  | 0
06.01.14.02.26 | Relleno comp.zanja(máq)p/tub.t-normal"S" DN 200 - 250 de 2,51 m a 3,00 m prof. | m | 661.6 |  | 0
06.01.14.02.27 | Relleno comp.zanja(máq)p/tub.t-normal"S" DN 200 - 250 de 3,01 m a 3,50 m prof. | m | 303.55 |  | 0
06.01.14.02.28 | Relleno comp.zanja(máq)p/tub.t-normal"S" DN 200 - 250 de 3,51 m a 4,00 m prof. | m | 2.97 |  | 0
06.01.14.02.29 | Suministro de material de prestamo seleccionado segun EETT. | m3 | 9285.21 |  | 0
06.01.14.02.30 | Elimin. desmonte(carg+v) t-normal D=20km p/tub. DN 200 - 250 para toda prof. | m | 23231.83 |  | 0
06.01.14.02.31 | Elimin. desmonte(c+v) t-normal "S" D=20km p/tub. DN 200 - 250 DE 1.26 m a 1.50 m | m | 3500.64 |  | 0
06.01.14.02.32 | Elimin. desmonte(c+v) t-normal "S" D=20km p/tub. DN 200 - 250 DE 1.76 m a 2.00 m | m | 2533.91 |  | 0
06.01.14.02.33 | Elimin. desmonte(c+v) t-normal "S" D=20km p/tub. DN 200 - 250 DE 2.01 m a 2.50 m | m | 1225.88 |  | 0
06.01.14.02.34 | Elimin. desmonte(c+v) t-normal "S" D=20km p/tub. DN 200 - 250 DE 2.51 m a 3.00 m | m | 661.6 |  | 0
06.01.14.02.35 | Elimin. desmonte(c+v) t-normal "S" D=20km p/tub. DN 200 - 250 DE 3.01 m a 3.50 m | m | 303.55 |  | 0
06.01.14.02.36 | Elimin. desmonte(c+v) t-normal "S" D=20km p/tub. DN 200 - 250 DE 3.51 m a 4.00 m | m | 2.97 |  | 0
06.01.14.03 | ENTIBADOS Y TABLESTACADOS |  |  |  | 0
06.01.14.03.01 | Entibado metálico ambas caras, tipo cajón (Box), de zanjas de 2.01 a 2.50 m de prof. (Incl. Instalación, mantenimiento | m | 4300.4 |  | 0
06.01.14.03.02 | Entibado metálico ambas caras, tipo cajón (Box), de zanjas de 2.51 a 3.00 m de prof. (Incl. Instalación, mantenimiento | m | 2206.82 |  | 0
06.01.14.03.03 | Entibado metálico ambas caras, tipo cajón (Box), de zanjas de 3.01 a 3.50 m de prof. (Incl. Instalación, mantenimiento y retiro) | m | 521.06 |  | 0
06.01.14.03.04 | Entibado metálico ambas caras, tipo cajón (Box), de zanjas de 3.51 a 4.00 m de prof. (Incl. Instalación, mantenimiento y retiro) | m | 65.29 |  | 0
06.01.14.03.05 | Entibado metálico ambas caras, tipo cajón (Box), de zanjas de 4.01 a 5.00 m de prof. (Incl. Instalación, mantenimiento y retiro) | m | 37.45 |  | 0
06.01.14.04 | SUMINISTRO E INSTALACION DE TUBERIAS Y ACCESORIOS |  |  |  | 0
06.01.14.04.01 | Tubería PVC-U UF NTP ISO 4435 SN 2 DN 200 incl. anillo + 2% desperdicios | m | 31106.74 |  | 0
06.01.14.04.02 | Tubería PVC-U UF NTP ISO 4435 SN 4 DN 200 incl. anillo + 2% desperdicios | m | 635.45 |  | 0
06.01.14.04.03 | Instalación de tuberia de PVC p/desagüe DN 200 incluye prueba hidráulica | m | 31742.23 |  | 0
06.01.14.05 | PRUEBAS |  |  |  | 0
06.01.14.05.01 | Prueba de compactacion de suelos (proctor modificado y de control de compactacion - densidad de campo) | und | 629 |  | 0
06.01.14.05.02 | Prueba de calidad del concreto (prueba a la compresión) | und | 186 |  | 0
06.01.14.05.03 | Prueba hidráulica de tuberia p/desague DN 200 | m | 31742.23 |  | 0
06.01.14.06 | BUZONES |  |  |  | 0
06.01.14.06.01 | Buzón I-A t. normal a máq. 1,01 a 1,25 m profundidad (encof. exter e inter) C-PV | und | 174 |  | 0
06.01.14.06.02 | Buzón I-A t. normal a máq. 1,26 a 1,50 m profundidad (encof. exter e inter) C-PV | und | 54 |  | 0
06.01.14.06.03 | Buzón I-A t. normal a máq. 1,76 a 2,00 m profundidad (encof. exter e inter) C-PV | und | 174 |  | 0
06.01.14.06.04 | Buzón I-A t. normal a máq. 2,01 a 2,50 m profundidad (encof. exter e inter) C-PV | und | 84 |  | 0
06.01.14.06.05 | Buzón I-A t. normal a máq. 2,51 a 3,00 m profundidad (encof. exter e inter) C-PV | und | 50 |  | 0
06.01.14.06.06 | Buzón II t. normal a máq. 3,01 a 3,50 m profundidad (encof. exter e inter) C-PV | und | 13 |  | 0
06.01.14.06.07 | Buzón II t. normal a máq. 3,51 a 4,00 m profundidad (encof. exter e inter) C-PV | und | 3 |  | 0
06.01.14.06.08 | Buzón II t. normal a máq. 4,01 a 5,00 m profundidad (encof. exter e inter) C-PV | und | 2 |  | 0
06.01.14.06.09 | Buzón I-A t. normal saturado a máq. 1,01 a 1,25 m profundidad (encof. exter e inter) C-PV | und | 1 |  | 0
06.01.14.06.10 | Buzón I-A t. normal saturado a máq. 2,01 a 2,50 m profundidad (encof. exter e inter) C-PV | und | 1 |  | 0
06.01.14.06.11 | Buzón I-A t. normal saturado a máq. 2,51 a 3,00 m profundidad (encof. exter e inter) C-PV | und | 1 |  | 0
06.01.14.07 | VARIOS: REPOSICION DE PAVIMENTOS |  |  |  | 0
06.01.14.07.01 | Corte+rotura, ED y reposic. de pavimento flexible asfalto caliente de e= 3" | m2 | 411.61 |  | 0
06.01.15 | RED SECUNDARIA RS-16 |  |  |  | 0
06.01.15.01 | REDES SECUNDARIAS PROYECTADAS |  |  |  | 0
06.01.15.01.01 | OBRAS PRELIMINARES |  |  |  | 0
06.01.15.01.01.01 | Trazo y replanteo inicial del proyecto, para lineas-redes con estación total | km | 12.52 |  | 0
06.01.15.01.01.02 | Replanteo final de la obra, para lineas redes con estación total | km | 12.52 |  | 0
06.01.15.01.01.03 | Cinta plástica señalizadora para límite de seguridad de obra | m | 25036.69 |  | 0
06.01.15.01.01.04 | Cerco de malla HDP de 1 m altura para limite de seguridad de obra | m | 25036.69 |  | 0
06.01.15.01.01.05 | Puente de madera para pase peatonal sobre zanja s/d (prov. durante obra) | und | 250 |  | 0
06.01.15.01.01.06 | Puente de madera para pase vehicular sobre zanja s/d (prov. durante obra) | und | 125 |  | 0
06.01.15.01.01.07 | Riego de zona de trabajo para mitigar la contaminación - polvo (Incl. Costo de agua y transporte Surtidor a obra) | m | 12518.34 |  | 0
06.01.15.01.02 | MOVIMIENTO DE TIERRAS |  |  |  | 0
06.01.15.01.02.01 | Excavac. zanja (máq.) p/tub. terr-normal DN 200 - 250 de 1,01 m a 1,25 m prof. | m | 98.32 |  | 0
06.01.15.01.02.02 | Excavac. zanja (máq.) p/tub. terr-normal DN 200 - 250 de 1,26 m a 1,50 m prof. | m | 962.88 |  | 0
06.01.15.01.02.03 | Excavac. zanja (máq.) p/tub. terr-normal DN 200 - 250 de 1,51 m a 1,75 m prof. | m | 519.96 |  | 0
06.01.15.01.02.04 | Excavac. zanja (máq.) p/tub. terr-normal DN 200 - 250 de 1,76 m a 2,00 m prof. | m | 391 |  | 0
06.01.15.01.02.05 | Excavac. zanja (máq.) p/tub. terr-normal DN 200 - 250 de 2,01 m a 2,50 m prof. | m | 240.88 |  | 0
06.01.15.01.02.06 | Excavac. zanja (máq.) p/tub. terr-normal DN 200 - 250 de 2,51 m a 3,00 m prof. | m | 93.98 |  | 0
06.01.15.01.02.07 | Excavac. zanja (máq.) p/tub. terr-normal DN 200 - 250 de 3,01 m a 3,50 m prof. | m | 48.9 |  | 0
06.01.15.01.02.08 | Excavac. Zanja (máq) p/tub. Terr-normal Saturado DN 200 - 250 DE 1,01 m a 1,25 m prof | m | 735.15 |  | 0
06.01.15.01.02.09 | Excavac. Zanja (máq) p/tub. Terr-normal Saturado DN 200 - 250 DE 1,26 m a 1,50 m prof | m | 3702.04 |  | 0
06.01.15.01.02.10 | Excavac. Zanja (máq) p/tub. Terr-normal Saturado DN 200 - 250 DE 1,51 m a 1,75 m prof | m | 1407.81 |  | 0
06.01.15.01.02.11 | Excavac. Zanja (máq) p/tub. Terr-normal Saturado DN 200 - 250 DE 1,76 m a 2,00 m prof | m | 1421.92 |  | 0
06.01.15.01.02.12 | Excavac. Zanja (máq) p/tub. Terr-normal Saturado DN 200 - 250 DE 2,00 m a 2,50 m prof | m | 1388.94 |  | 0
06.01.15.01.02.13 | Excavac. Zanja (máq) p/tub. Terr-normal Saturado DN 200 - 250 DE 2,51 m a 3,00 m prof | m | 1097.96 |  | 0
06.01.15.01.02.14 | Excavac. Zanja (máq) p/tub. Terr-normal Saturado DN 200 - 250 DE 3,01 m a 3,50 m prof | m | 407.71 |  | 0
06.01.15.01.02.15 | Excavac. Zanja (máq) p/tub. Terr-normal Saturado DN 200 - 250 DE 3,51 m a 4,00 m prof | m | 0.89 |  | 0
06.01.15.01.02.16 | Refine y nivel de zanja terr-normal para tub. DN 200 - 250 para toda profund. | m | 2355.92 |  | 0
06.01.15.01.02.17 | Refine y nivel de zanja t-normal saturado p/tub. DN 200 - 250 para toda prof. | m | 10162.42 |  | 0
06.01.15.01.02.18 | Relleno comp.zanja (máq) p/tub. t-normal DN 200 - 250 de 1,01 m a 1,25 m prof | m | 98.32 |  | 0
06.01.15.01.02.19 | Relleno comp.zanja (máq) p/tub. t-normal DN 200 - 250 de 1,26 m a 1,50 m prof. | m | 962.88 |  | 0
06.01.15.01.02.20 | Relleno comp.zanja (máq) p/tub. t-normal DN 200 - 250 de 1,51 m a 1,75 m prof. | m | 391 |  | 0
06.01.15.01.02.21 | Relleno comp.zanja (máq) p/tub. t-normal DN 200 - 250 de 1,76 m a 2,00 m prof. | m | 240.88 |  | 0
06.01.15.01.02.22 | Relleno comp.zanja (máq) p/tub. t-normal DN 200 - 250 de 2,01 m a 2,50 m prof. | m | 240.88 |  | 0
06.01.15.01.02.23 | Relleno comp.zanja (máq) p/tub. t-normal DN 200- 250 de 2,51 m a 3,00 m prof. | m | 93.98 |  | 0
06.01.15.01.02.24 | Relleno comp.zanja (máq) p/tub. t-normal DN 200- 250 de 3,01 m a 3,50 m prof.. | m | 48.9 |  | 0
06.01.15.01.02.25 | Relleno comp.zanja(máq)p/tub.t-normal"S" DN 200 - 250 de 1,01 m a 1,25 m prof. | m | 735.15 |  | 0
06.01.15.01.02.26 | Relleno comp.zanja(máq)p/tub.t-normal"S" DN 200 - 250 de 1,26 m a 1,50 m prof. | m | 3702.04 |  | 0
06.01.15.01.02.27 | Relleno comp.zanja(máq)p/tub.t-normal"S" DN 200 - 250 de 1,51 m a 1,75 m prof. | m | 1407.81 |  | 0
06.01.15.01.02.28 | Relleno comp.zanja(máq)p/tub.t-normal"S" DN 200 - 250 de 1,76 m a 2,00 m prof. | m | 1421.92 |  | 0
06.01.15.01.02.29 | Relleno comp.zanja(máq)p/tub.t-normal"S" DN 200 - 250 de 2,01 m a 2,50 m prof. | m | 1388.94 |  | 0
06.01.15.01.02.30 | Relleno comp.zanja(máq)p/tub.t-normal"S" DN 200 - 250 de 2,51 m a 3,00 m prof. | m | 1097.96 |  | 0
06.01.15.01.02.31 | Relleno comp.zanja(máq)p/tub.t-normal"S" DN 200 - 250 de 3,01 m a 3,50 m prof. | m | 407.71 |  | 0
06.01.15.01.02.32 | Relleno comp.zanja(máq)p/tub.t-normal"S" DN 200 - 250 de 3,51 m a 4,00 m prof. | m | 0.89 |  | 0
06.01.15.01.02.33 | Suministro de material de prestamo seleccionado segun EETT. | m3 | 11140.1 |  | 0
06.01.15.01.02.34 | Elimin. desmonte(carg+v) t-normal D=20km p/tub. DN 200 - 250 para toda prof. | m | 2355.92 |  | 0
06.01.15.01.02.35 | Elimin. desmonte(c+v) t-normal "S" D=20km p/tub. DN 200 - 250 DE 1.01 m a 1.25 m | m | 735.15 |  | 0
06.01.15.01.02.36 | Elimin. desmonte(c+v) t-normal "S" D=20km p/tub. DN 200 - 250 DE 1.26 m a 1.50 m | m | 3702.04 |  | 0
06.01.15.01.02.37 | Elimin. desmonte(c+v) t-normal "S" D=20km p/tub. DN 200 - 250 DE 1.51 m a 1.75 m | m | 1407.81 |  | 0
06.01.15.01.02.38 | Elimin. desmonte(c+v) t-normal "S" D=20km p/tub. DN 200 - 250 DE 1.76 m a 2.00 m | m | 1421.92 |  | 0
06.01.15.01.02.39 | Elimin. desmonte(c+v) t-normal "S" D=20km p/tub. DN 200 - 250 DE 2.01 m a 2.50 m | m | 1388.94 |  | 0
06.01.15.01.02.40 | Elimin. desmonte(c+v) t-normal "S" D=20km p/tub. DN 200 - 250 DE 2.51 m a 3.00 m | m | 1097.96 |  | 0
06.01.15.01.02.41 | Elimin. desmonte(c+v) t-normal "S" D=20km p/tub. DN 200 - 250 DE 3.01 m a 3.50 m | m | 407.71 |  | 0
06.01.15.01.02.42 | Elimin. desmonte(c+v) t-normal "S" D=20km p/tub. DN 200 - 250 DE 3.51 m a 4.00 m | m | 0.89 |  | 0
06.01.15.01.03 | ENTIBADOS Y TABLESTACADOS |  |  |  | 0
06.01.15.01.03.01 | Entibado metálico ambas caras, tipo cajón (Box), de zanjas de 2.01 a 2.50 m de prof. (Incl. Instalación, mantenimiento | m | 1629.82 |  | 0
06.01.15.01.03.02 | Entibado metálico ambas caras, tipo cajón (Box), de zanjas de 2.51 a 3.00 m de prof. (Incl. Instalación, mantenimiento | m | 1191.94 |  | 0
06.01.15.01.03.03 | Entibado metálico ambas caras, tipo cajón (Box), de zanjas de 3.01 a 3.50 m de prof. (Incl. Instalación, mantenimiento y retiro) | m | 456.62 |  | 0
06.01.15.01.03.04 | Entibado metálico ambas caras, tipo cajón (Box), de zanjas de 3.51 a 4.00 m de prof. (Incl. Instalación, mantenimiento y retiro) | m | 0.89 |  | 0
06.01.15.01.04 | SUMINISTRO E INSTALACION DE TUBERIAS Y ACCESORIOS |  |  |  | 0
06.01.15.01.04.01 | Tubería PVC-U UF NTP ISO 4435 SN 2 DN 200 incl. anillo + 2% desperdicios | m | 12165.54 |  | 0
06.01.15.01.04.02 | Tubería PVC-U UF NTP ISO 4435 SN 4 DN 200 incl. anillo + 2% desperdicios | m | 463.76 |  | 0
06.01.15.01.04.03 | Instalación de tuberia de PVC p/desagüe DN 200 incluye prueba hidráulica | m | 12629.3 |  | 0
06.01.15.01.05 | PRUEBAS |  |  |  | 0
06.01.15.01.05.01 | Prueba de compactacion de suelos (proctor modificado y de control de compactacion - densidad de campo) | und | 250 |  | 0
06.01.15.01.05.02 | Prueba de calidad del concreto (prueba a la compresión) | und | 74 |  | 0
06.01.15.01.05.03 | Prueba hidráulica de tuberia p/desague DN 200 | m | 12629.3 |  | 0
06.01.15.01.06 | BUZONES |  |  |  | 0
06.01.15.01.06.01 | Buzón I-A t. normal a máq. 1,01 a 1,25 m profundidad (encof. exter e inter) C-PV | und | 53 |  | 0
06.01.15.01.06.02 | Buzón I-A t. normal a máq. 1,26 a 1,50 m profundidad (encof. exter e inter) C-PV | und | 32 |  | 0
06.01.15.01.06.03 | Buzón I-A t. normal a máq. 1,76 a 2,00 m profundidad (encof. exter e inter) C-PV | und | 60 |  | 0
06.01.15.01.06.04 | Buzón I-A t. normal a máq. 2,01 a 2,50 m profundidad (encof. exter e inter) C-PV | und | 41 |  | 0
06.01.15.01.06.05 | Buzón I-A t. normal a máq. 2,51 a 3,00 m profundidad (encof. exter e inter) C-PV | und | 23 |  | 0
06.01.15.01.06.06 | Buzón II t. normal a máq. 3,01 a 3,50 m profundidad (encof. exter e inter) C-PV | und | 8 |  | 0
06.01.15.01.06.07 | Buzón II t. normal a máq. 3,51 a 4,00 m profundidad (encof. exter e inter) C-PV | und | 1 |  | 0
06.01.15.01.06.08 | Buzón I-A t. normal saturado a máq. 1,76 a 2,00 m profundidad (encof. exter e inter) C-PV | und | 1 |  | 0
06.01.15.01.06.09 | Buzón I-A t. normal saturado a máq. 2,01 a 2,50 m profundidad (encof. exter e inter) C-PV | und | 1 |  | 0
06.01.15.01.07 | VARIOS: REPOSICION DE PAVIMENTOS |  |  |  | 0
06.01.15.01.07.01 | Corte+rotura, ED y reposic. de pavimento flexible asfalto caliente de e= 3" | m2 | 328.77 |  | 0
06.01.15.02 | REDES SECUNDARIAS A REHABILITAR |  |  |  | 0
06.01.15.02.01 | OBRAS PRELIMINARES |  |  |  | 0
06.01.15.02.01.01 | Trazo y replanteo inicial del proyecto, para lineas-redes con estación total | km | 1.41 |  | 0
06.01.15.02.01.02 | Replanteo final de la obra, para lineas redes con estación total | km | 1.41 |  | 0
06.01.15.02.01.03 | Cinta plástica señalizadora para límite de seguridad de obra | m | 2822.79 |  | 0
06.01.15.02.01.04 | Cerco de malla HDP de 1 m altura para limite de seguridad de obra | m | 2822.79 |  | 0
06.01.15.02.01.05 | Puente de madera para pase peatonal sobre zanja s/d (prov. durante obra) | und | 28 |  | 0
06.01.15.02.01.06 | Puente de madera para pase vehicular sobre zanja s/d (prov. durante obra) | und | 14 |  | 0
06.01.15.02.01.07 | Riego de zona de trabajo para mitigar la contaminación - polvo (Incl. Costo de agua y transporte Surtidor a obra) | m | 1411.39 |  | 0
06.01.15.02.01.08 | Provision de material de préstamo seleccionado para reemplazo de material contaminado | m3 | 667.47 |  | 0
06.01.15.02.01.09 | Eliminación de desmonte proveniente de material contaminado | m3 | 667.47 |  | 0
06.01.15.02.02 | DEMOLICIONES |  |  |  | 0
06.01.15.02.02.01 | RETIRO DE TUBERIAS |  |  |  | 0
06.01.15.02.02.01.01 | Desmontaje y retiro de tuberia CSN p/desague DN 200-250 | m | 1424.44 |  | 0
06.01.15.02.02.02 | DEMOLICION DE BUZONES |  |  |  | 0
06.01.15.02.02.02.01 | Demolición de buzón de mal estado, de 1,76 a 2,00 m de profundidad (incl. acomodo del desmonte para su eliminación) | und | 6 |  | 0
06.01.15.02.02.02.02 | Demolición de buzón de mal estado, de 2,01 a 2,50 m de profundidad (incl. acomodo del desmonte para su eliminación) | und | 7 |  | 0
06.01.15.02.02.02.03 | Demolición de buzón de mal estado, de 2,51 a 3,00 m de profundidad (incl. acomodo del desmonte para su eliminación) | und | 7 |  | 0
06.01.15.02.02.02.04 | Demolición de buzón de mal estado, de 3,01 a 3,50 m de profundidad (incl. acomodo del desmonte para su eliminación) | und | 1 |  | 0
06.01.15.02.02.02.05 | Eliminación de desmonte proveniente de demolicion de concreto | m3 | 31.5 |  | 0
06.01.15.02.03 | MOVIMIENTO DE TIERRAS |  |  |  | 0
06.01.15.02.03.01 | Excavac. zanja (máq.) p/tub. terr-normal DN 200 - 250 de 1,26 m a 1,50 m prof. | m | 36.97 |  | 0
06.01.15.02.03.02 | Excavac. zanja (máq.) p/tub. terr-normal DN 200 - 250 de 1,51 m a 1,75 m prof. | m | 45.66 |  | 0
06.01.15.02.03.03 | Excavac. zanja (máq.) p/tub. terr-normal DN 200 - 250 de 1,76 m a 2,00 m prof. | m | 207.39 |  | 0
06.01.15.02.03.04 | Excavac. zanja (máq.) p/tub. terr-normal DN 200 - 250 de 2,01 m a 2,50 m prof. | m | 96.85 |  | 0
06.01.15.02.03.05 | Excavac. zanja (máq.) p/tub. terr-normal DN 200 - 250 de 2,51 m a 3,00 m prof. | m | 145.9 |  | 0
06.01.15.02.03.06 | Excavac. zanja (máq.) p/tub. terr-normal DN 200 - 250 de 3,01 m a 3,50 m prof. | m | 47.6 |  | 0
06.01.15.02.03.07 | Excavac. Zanja (máq) p/tub. Terr-normal Saturado DN 200 - 250 DE 1,26 m a 1,50 m prof | m | 226.06 |  | 0
06.01.15.02.03.08 | Excavac. Zanja (máq) p/tub. Terr-normal Saturado DN 200 - 250 DE 1,51 m a 1,75 m prof | m | 138.01 |  | 0
06.01.15.02.03.09 | Excavac. Zanja (máq) p/tub. Terr-normal Saturado DN 200 - 250 DE 1,76 m a 2,00 m prof | m | 97.45 |  | 0
06.01.15.02.03.10 | Excavac. Zanja (máq) p/tub. Terr-normal Saturado DN 200 - 250 DE 2,00 m a 2,50 m prof | m | 193.63 |  | 0
06.01.15.02.03.11 | Excavac. Zanja (máq) p/tub. Terr-normal Saturado DN 200 - 250 DE 2,51 m a 3,00 m prof | m | 175.85 |  | 0
06.01.15.02.03.12 | Refine y nivel de zanja terr-normal para tub. DN 200 - 250 para toda profund. | m | 580.38 |  | 0
06.01.15.02.03.13 | Refine y nivel de zanja t-normal saturado p/tub. DN 200 - 250 para toda prof. | m | 831.02 |  | 0
06.01.15.02.03.14 | Relleno comp.zanja (máq) p/tub. t-normal DN 200 - 250 de 1,26 m a 1,50 m prof. | m | 36.97 |  | 0
06.01.15.02.03.15 | Relleno comp.zanja (máq) p/tub. t-normal DN 200 - 250 de 1,51 m a 1,75 m prof. | m | 207.39 |  | 0
06.01.15.02.03.16 | Relleno comp.zanja (máq) p/tub. t-normal DN 200 - 250 de 1,76 m a 2,00 m prof. | m | 96.85 |  | 0
06.01.15.02.03.17 | Relleno comp.zanja (máq) p/tub. t-normal DN 200 - 250 de 2,01 m a 2,50 m prof. | m | 96.85 |  | 0
06.01.15.02.03.18 | Relleno comp.zanja (máq) p/tub. t-normal DN 200- 250 de 2,51 m a 3,00 m prof. | m | 145.9 |  | 0
06.01.15.02.03.19 | Relleno comp.zanja (máq) p/tub. t-normal DN 200- 250 de 3,01 m a 3,50 m prof.. | m | 47.6 |  | 0
06.01.15.02.03.20 | Relleno comp.zanja(máq)p/tub.t-normal"S" DN 200 - 250 de 1,26 m a 1,50 m prof. | m | 226.06 |  | 0
06.01.15.02.03.21 | Relleno comp.zanja(máq)p/tub.t-normal"S" DN 200 - 250 de 1,51 m a 1,75 m prof. | m | 138.01 |  | 0
06.01.15.02.03.22 | Relleno comp.zanja(máq)p/tub.t-normal"S" DN 200 - 250 de 1,76 m a 2,00 m prof. | m | 97.45 |  | 0
06.01.15.02.03.23 | Relleno comp.zanja(máq)p/tub.t-normal"S" DN 200 - 250 de 2,01 m a 2,50 m prof. | m | 193.63 |  | 0
06.01.15.02.03.24 | Relleno comp.zanja(máq)p/tub.t-normal"S" DN 200 - 250 de 2,51 m a 3,00 m prof. | m | 175.85 |  | 0
06.01.15.02.03.25 | Suministro de material de prestamo seleccionado segun EETT. | m3 | 1037.73 |  | 0
06.01.15.02.03.26 | Elimin. desmonte(carg+v) t-normal D=20km p/tub. DN 200 - 250 para toda prof. | m | 580.38 |  | 0
06.01.15.02.03.27 | Elimin. desmonte(c+v) t-normal "S" D=20km p/tub. DN 200 - 250 DE 1.26 m a 1.50 m | m | 226.06 |  | 0
06.01.15.02.03.28 | Elimin. desmonte(c+v) t-normal "S" D=20km p/tub. DN 200 - 250 DE 1.51 m a 1.75 m | m | 138.01 |  | 0
06.01.15.02.03.29 | Elimin. desmonte(c+v) t-normal "S" D=20km p/tub. DN 200 - 250 DE 1.76 m a 2.00 m | m | 97.45 |  | 0
06.01.15.02.03.30 | Elimin. desmonte(c+v) t-normal "S" D=20km p/tub. DN 200 - 250 DE 2.01 m a 2.50 m | m | 193.63 |  | 0
06.01.15.02.03.31 | Elimin. desmonte(c+v) t-normal "S" D=20km p/tub. DN 200 - 250 DE 2.51 m a 3.00 m | m | 178.85 |  | 0
06.01.15.02.04 | ENTIBADOS Y TABLESTACADOS |  |  |  | 0
06.01.15.02.04.01 | Entibado metálico ambas caras, tipo cajón (Box), de zanjas de 2.01 a 2.50 m de prof. (Incl. Instalación, mantenimiento | m | 290.49 |  | 0
06.01.15.02.04.02 | Entibado metálico ambas caras, tipo cajón (Box), de zanjas de 2.51 a 3.00 m de prof. (Incl. Instalación, mantenimiento | m | 321.75 |  | 0
06.01.15.02.04.03 | Entibado metálico ambas caras, tipo cajón (Box), de zanjas de 3.01 a 3.50 m de prof. (Incl. Instalación, mantenimiento y retiro) | m | 47.6 |  | 0
06.01.15.02.05 | SUMINISTRO E INSTALACION DE TUBERIAS Y ACCESORIOS |  |  |  | 0
06.01.15.02.05.01 | Tubería PVC-U UF NTP ISO 4435 SN 2 DN 200 incl. anillo + 2% desperdicios | m | 1376.39 |  | 0
06.01.15.02.05.02 | Tubería PVC-U UF NTP ISO 4435 SN 4 DN 200 incl. anillo + 2% desperdicios | m | 48.05 |  | 0
06.01.15.02.05.03 | Instalación de tuberia de PVC p/desagüe DN 200 incluye prueba hidráulica | m | 1424.44 |  | 0
06.01.15.02.06 | PRUEBAS |  |  |  | 0
06.01.15.02.06.01 | Prueba de compactacion de suelos (proctor modificado y de control de compactacion - densidad de campo) | und | 28 |  | 0
06.01.15.02.06.02 | Prueba de calidad del concreto (prueba a la compresión) | und | 7 |  | 0
06.01.15.02.06.03 | Prueba hidráulica de tuberia p/desague DN 200 | m | 1424.44 |  | 0
06.01.15.02.07 | BUZONES |  |  |  | 0
06.01.15.02.07.01 | Buzón I-A t. normal a máq. 1,76 a 2,00 m profundidad (encof. exter e inter) C-PV | und | 6 |  | 0
06.01.15.02.07.02 | Buzón I-A t. normal a máq. 2,01 a 2,50 m profundidad (encof. exter e inter) C-PV | und | 7 |  | 0
06.01.15.02.07.03 | Buzón I-A t. normal a máq. 2,51 a 3,00 m profundidad (encof. exter e inter) C-PV | und | 7 |  | 0
06.01.15.02.07.04 | Buzón II t. normal a máq. 3,01 a 3,50 m profundidad (encof. exter e inter) C-PV | und | 1 |  | 0
06.01.16 | RED SECUNDARIA RS-17 |  |  |  | 0
06.01.16.01 | OBRAS PRELIMINARES |  |  |  | 0
06.01.16.01.01 | Trazo y replanteo inicial del proyecto, para lineas-redes con estación total | km | 4.16 |  | 0
06.01.16.01.02 | Replanteo final de la obra, para lineas redes con estación total | km | 4.16 |  | 0
06.01.16.01.03 | Cinta plástica señalizadora para límite de seguridad de obra | m | 8318.44 |  | 0
06.01.16.01.04 | Cerco de malla HDP de 1 m altura para limite de seguridad de obra | m | 8318.44 |  | 0
06.01.16.01.05 | Puente de madera para pase peatonal sobre zanja s/d (prov. durante obra) | und | 83 |  | 0
06.01.16.01.06 | Puente de madera para pase vehicular sobre zanja s/d (prov. durante obra) | und | 42 |  | 0
06.01.16.01.07 | Riego de zona de trabajo para mitigar la contaminación - polvo (Incl. Costo de agua y transporte Surtidor a obra) | m | 4159.22 |  | 0
06.01.16.02 | MOVIMIENTO DE TIERRAS |  |  |  | 0
06.01.16.02.01 | Excavac. zanja (máq.) p/tub. terr-normal DN 200 - 250 de 1,26 m a 1,50 m prof. | m | 1141.64 |  | 0
06.01.16.02.02 | Excavac. zanja (máq.) p/tub. terr-normal DN 200 - 250 de 1,76 m a 2,00 m prof. | m | 795.68 |  | 0
06.01.16.02.03 | Excavac. zanja (máq.) p/tub. terr-normal DN 200 - 250 de 2,01 m a 2,50 m prof. | m | 628.37 |  | 0
06.01.16.02.04 | Excavac. Zanja (máq) p/tub. Terr-normal Saturado DN 200 - 250 DE 1,26 m a 1,50 m prof | m | 578.58 |  | 0
06.01.16.02.05 | Excavac. Zanja (máq) p/tub. Terr-normal Saturado DN 200 - 250 DE 1,76 m a 2,00 m prof | m | 376.16 |  | 0
06.01.16.02.06 | Excavac. Zanja (máq) p/tub. Terr-normal Saturado DN 200 - 250 DE 2,00 m a 2,50 m prof | m | 392.88 |  | 0
06.01.16.02.07 | Excavac. Zanja (máq) p/tub. Terr-normal Saturado DN 200 - 250 DE 2,51 m a 3,00 m prof | m | 245.89 |  | 0
06.01.16.02.08 | Refine y nivel de zanja terr-normal para tub. DN 200 - 250 para toda profund. | m | 2565.69 |  | 0
06.01.16.02.09 | Refine y nivel de zanja t-normal saturado p/tub. DN 200 - 250 para toda prof. | m | 1593.53 |  | 0
06.01.16.02.10 | Relleno comp.zanja (máq) p/tub. t-normal DN 200 - 250 de 1,26 m a 1,50 m prof. | m | 1141.64 |  | 0
06.01.16.02.11 | Relleno comp.zanja (máq) p/tub. t-normal DN 200 - 250 de 1,76 m a 2,00 m prof. | m | 795.68 |  | 0
06.01.16.02.12 | Relleno comp.zanja (máq) p/tub. t-normal DN 200 - 250 de 2,01 m a 2,50 m prof. | m | 628.37 |  | 0
06.01.16.02.13 | Relleno comp.zanja(máq)p/tub.t-normal"S" DN 200 - 250 de 1,26 m a 1,50 m prof. | m | 578.58 |  | 0
06.01.16.02.14 | Relleno comp.zanja(máq)p/tub.t-normal"S" DN 200 - 250 de 1,76 m a 2,00 m prof. | m | 376.16 |  | 0
06.01.16.02.15 | Relleno comp.zanja(máq)p/tub.t-normal"S" DN 200 - 250 de 2,01 m a 2,50 m prof. | m | 392.88 |  | 0
06.01.16.02.16 | Relleno comp.zanja(máq)p/tub.t-normal"S" DN 200 - 250 de 2,51 m a 3,00 m prof. | m | 245.89 |  | 0
06.01.16.02.17 | Suministro de material de prestamo seleccionado segun EETT. | m3 | 1917.59 |  | 0
06.01.16.02.18 | Elimin. desmonte(carg+v) t-normal D=20km p/tub. DN 200 - 250 para toda prof. | m | 2565.69 |  | 0
06.01.16.02.19 | Elimin. desmonte(c+v) t-normal "S" D=20km p/tub. DN 200 - 250 DE 1.26 m a 1.50 m | m | 578.58 |  | 0
06.01.16.02.20 | Elimin. desmonte(c+v) t-normal "S" D=20km p/tub. DN 200 - 250 DE 1.76 m a 2.00 m | m | 376.16 |  | 0
06.01.16.02.21 | Elimin. desmonte(c+v) t-normal "S" D=20km p/tub. DN 200 - 250 DE 2.01 m a 2.50 m | m | 392.88 |  | 0
06.01.16.02.22 | Elimin. desmonte(c+v) t-normal "S" D=20km p/tub. DN 200 - 250 DE 2.51 m a 3.00 m | m | 245.89 |  | 0
06.01.16.03 | ENTIBADOS Y TABLESTACADOS |  |  |  | 0
06.01.16.03.01 | Entibado metálico ambas caras, tipo cajón (Box), de zanjas de 2.01 a 2.50 m de prof. (Incl. Instalación, mantenimiento | m | 1021.25 |  | 0
06.01.16.03.02 | Entibado metálico ambas caras, tipo cajón (Box), de zanjas de 2.51 a 3.00 m de prof. (Incl. Instalación, mantenimiento | m | 245.89 |  | 0
06.01.16.04 | SUMINISTRO E INSTALACION DE TUBERIAS Y ACCESORIOS |  |  |  | 0
06.01.16.04.01 | Tubería PVC-U UF NTP ISO 4435 SN 2 DN 200 incl. anillo + 2% desperdicios | m | 4191.97 |  | 0
06.01.16.04.02 | Instalación de tuberia de PVC p/desagüe DN 200 incluye prueba hidráulica | m | 4191.97 |  | 0
06.01.16.05 | PRUEBAS |  |  |  | 0
06.01.16.05.01 | Prueba de compactacion de suelos (proctor modificado y de control de compactacion - densidad de campo) | und | 83 |  | 0
06.01.16.05.02 | Prueba de calidad del concreto (prueba a la compresión) | und | 23 |  | 0
06.01.16.05.03 | Prueba hidráulica de tuberia p/desague DN 200 | m | 4191.97 |  | 0
06.01.16.06 | BUZONES |  |  |  | 0
06.01.16.06.01 | Buzón I-A t. normal a máq. 1,01 a 1,25 m profundidad (encof. exter e inter) C-PV | und | 15 |  | 0
06.01.16.06.02 | Buzón I-A t. normal a máq. 1,26 a 1,50 m profundidad (encof. exter e inter) C-PV | und | 10 |  | 0
06.01.16.06.03 | Buzón I-A t. normal a máq. 1,76 a 2,00 m profundidad (encof. exter e inter) C-PV | und | 18 |  | 0
06.01.16.06.04 | Buzón I-A t. normal a máq. 2,01 a 2,50 m profundidad (encof. exter e inter) C-PV | und | 18 |  | 0
06.01.16.06.05 | Buzón I-A t. normal a máq. 2,51 a 3,00 m profundidad (encof. exter e inter) C-PV | und | 6 |  | 0
06.01.16.07 | VARIOS: REPOSICION DE PAVIMENTOS |  |  |  | 0
06.01.16.07.01 | Corte+rotura, ED y reposic. de pavimento flexible asfalto caliente de e= 3" | m2 | 434.93 |  | 0
6.02 | CONEXION DOMICILIARIA DE ALCANTARILLADO |  |  |  | 0
06.02.01 | CONEXIONES DOMICILIARIAS EN RS-I |  |  |  | 0
06.02.01.01 | PROYECTADAS |  |  |  | 0
06.02.01.01.01 | OBRAS PRELIMINARES |  |  |  | 0
06.02.01.01.01.01 | Trazo y replanteo inicial para conexión domiciliaria | und | 1165 |  | 0
06.02.01.01.01.02 | Replanteo final de la obra para conexión domiciliaria | und | 1165 |  | 0
06.02.01.01.01.03 | Cinta plástica señalizadora para límite de seguridad de obra | m | 13374.26 |  | 0
06.02.01.01.01.04 | Cerco de malla HDP de 1 m altura para limite de seguridad de obra | m | 13374.26 |  | 0
06.02.01.01.01.05 | Riego de zona de trabajo para mitigar la contaminación - polvo (Incl. Costo de agua y transporte Surtidor a obra) | m | 6687.13 |  | 0
06.02.01.01.02 | MOVIMIENTO DE TIERRAS |  |  |  | 0
06.02.01.01.02.01 | Excavac. Zanja (máq) p/tub. Terr-normal Saturado DN 110 - 160 DE 1,51 m a 1,75 m prof | m | 6687.13 |  | 0
06.02.01.01.02.02 | Refine y nivel de zanja t-normal saturado p/tub. DN 100 - 150 para toda prof. | m | 6687.13 |  | 0
06.02.01.01.02.03 | Relleno comp.zanja(máq)p/tub.t-normal"S" DN 110 - 160 de 1,51 m a 1,75 m prof. | m | 6687.13 |  | 0
06.02.01.01.02.04 | Elimin. desmonte(c+v) t-normal"S" D=20km p/tub. DN 110 - 160 para toda prof. | m | 6687.13 |  | 0
06.02.01.01.03 | SUMINISTRO E INSTALACION DE TUBERIAS Y ACCESORIOS |  |  |  | 0
06.02.01.01.03.01 | Tuberia PVC-U UF NTP ISO 4435 SN 2 DN 160 incl. anillo+ 2% desperdicios | m | 7843.26 |  | 0
06.02.01.01.03.02 | Instalación de tubería de PVC p/desagüe DN 150 incluye prueba hidráulica | m | 7843.26 |  | 0
06.02.01.01.04 | SUMINISTRO E INSTALACION DE CAJAS DE REGISTRO |  |  |  | 0
06.02.01.01.04.01 | Instalación de caja y tapa de registro de 0,30 m x 0,60 m en terreno normal | und | 1165 |  | 0
06.02.01.01.04.02 | Suministro de caja de concreto simple y tapa concreto armado de 0,30 m x 0,60 m (Hasta 0.70m altura) | und | 1165 |  | 0
06.02.01.01.04.03 | Suministro de elemento de empotramiento de tubería de PVC-U DN 200mmx160mm | und | 1165 |  | 0
06.02.01.01.04.04 | Instalación de elemento de empotramiento de tubería PVC-U DN 150 a 200 | und | 1165 |  | 0
06.02.01.01.04.05 | Construcción de losa de concreto (vereda) f'c 175 kg/cm2 de 1 x 1 x 0,10 m (cemento PV) | und | 1165 |  | 0
06.02.01.01.05 | PRUEBAS |  |  |  | 0
06.02.01.01.05.01 | Prueba de compactacion de suelos (proctor modificado y de control de compactacion - densidad de campo) | und | 134 |  | 0
06.02.01.01.05.02 | Prueba hidráulica de tubería p/desague DN 150 | m | 7843.26 |  | 0
06.02.01.02 | MEJORADAS |  |  |  | 0
06.02.01.02.01 | OBRAS PRELIMINARES |  |  |  | 0
06.02.01.02.01.01 | Trazo y replanteo inicial para conexión domiciliaria | und | 236 |  | 0
06.02.01.02.01.02 | Replanteo final de la obra para conexión domiciliaria | und | 236 |  | 0
06.02.01.02.01.03 | Cinta plástica señalizadora para límite de seguridad de obra | m | 2590.4 |  | 0
06.02.01.02.01.04 | Cerco de malla HDP de 1 m altura para limite de seguridad de obra | m | 2590.4 |  | 0
06.02.01.02.01.05 | Riego de zona de trabajo para mitigar la contaminación - polvo (Incl. Costo de agua y transporte Surtidor a obra) | m | 1295.2 |  | 0
06.02.01.02.02 | MOVIMIENTO DE TIERRAS |  |  |  | 0
06.02.01.02.02.01 | Excavac. Zanja (máq) p/tub. Terr-normal Saturado DN 110 - 160 DE 1,51 m a 1,75 m prof | m | 1295.2 |  | 0
06.02.01.02.02.02 | Refine y nivel de zanja t-normal saturado p/tub. DN 100 - 150 para toda prof. | m | 1295.2 |  | 0
06.02.01.02.02.03 | Relleno comp.zanja(máq)p/tub.t-normal"S" DN 110 - 160 de 1,51 m a 1,75 m prof. | m | 1295.2 |  | 0
06.02.01.02.02.04 | Elimin. desmonte(c+v) t-normal"S" D=20km p/tub. DN 110 - 160 para toda prof. | m | 1295.2 |  | 0
06.02.01.02.03 | SUMINISTRO E INSTALACION DE TUBERIAS Y ACCESORIOS |  |  |  | 0
06.02.01.02.03.01 | Tuberia PVC-U UF NTP ISO 4435 SN 2 DN 160 incl. anillo+ 2% desperdicios | m | 1607.72 |  | 0
06.02.01.02.03.02 | Instalación de tubería de PVC p/desagüe DN 150 incluye prueba hidráulica | m | 1607.72 |  | 0
06.02.01.02.04 | SUMINISTRO E INSTALACION DE CAJAS DE REGISTRO |  |  |  | 0
06.02.01.02.04.01 | Instalación de caja y tapa de registro de 0,30 m x 0,60 m en terreno normal | und | 236 |  | 0
06.02.01.02.04.02 | Suministro de caja de concreto simple y tapa concreto armado de 0,30 m x 0,60 m (Hasta 0.70m altura) | und | 149 |  | 0
06.02.01.02.04.03 | Suministro de caja de concreto simple y tapa concreto armado de 0,30 m x 0,60 m (hasta 1.00m altura) | und | 71 |  | 0
06.02.01.02.04.04 | Suministro de caja de concreto simple y tapa concreto armado de 0,30 m x 0,60 m (mayor a 1.00m altura) | und | 17 |  | 0
06.02.01.02.04.05 | Suministro de elemento de empotramiento de tubería de PVC-U DN 200mmx160mm | und | 236 |  | 0
06.02.01.02.04.06 | Instalación de elemento de empotramiento de tubería PVC-U DN 150 a 200 | und | 236 |  | 0
06.02.01.02.05 | PRUEBAS |  |  |  | 0
06.02.01.02.05.01 | Prueba de compactacion de suelos (proctor modificado y de control de compactacion - densidad de campo) | und | 26 |  | 0
06.02.01.02.05.02 | Prueba hidráulica de tubería p/desague DN 150 | m | 1607.72 |  | 0
06.02.01.02.06 | OTROS |  |  |  | 0
06.02.01.02.06.01 | Desmontaje y retiro de tuberia PVC DN 110 - 160 mm | m | 1607.72 |  | 0
06.02.01.02.06.02 | Demolición de caja y tapa en mal estado, menores a 1.00 m. prof. conex. dom. desague (incl. acomodo del desmonte para su | und | 220 |  | 0
06.02.01.02.06.03 | Demolición de caja y tapa en mal estado, mayores a 1.00 m. prof. conex. dom. desague (incl. acomodo del desmonte para su | und | 17 |  | 0
06.02.01.02.06.04 | Eliminación de desmonte R=20 km proveniente de demolicion de concreto a pulso | m3 | 968.94 |  | 0
06.02.01.02.06.05 | Corte+rotura, ED y reposición de vereda rígida f'c 175 kg/cm2 de 10 cm espesor | m2 | 169.4 |  | 0
06.02.01.02.06.06 | Corte+rotura, ED y reposic. de pavimento flexible asfalto caliente de e= 2" | m2 | 13.58 |  | 0
06.02.02 | CONEXIONES DOMICILIARIAS EN RS-II |  |  |  | 0
06.02.02.01 | PROYECTADAS |  |  |  | 0
06.02.02.01.01 | OBRAS PRELIMINARES |  |  |  | 0
06.02.02.01.01.01 | Trazo y replanteo inicial para conexión domiciliaria | und | 1961 |  | 0
06.02.02.01.01.02 | Replanteo final de la obra para conexión domiciliaria | und | 1961 |  | 0
06.02.02.01.01.03 | Cinta plástica señalizadora para límite de seguridad de obra | m | 25490.61 |  | 0
06.02.02.01.01.04 | Cerco de malla HDP de 1 m altura para limite de seguridad de obra | m | 25490.61 |  | 0
06.02.02.01.01.05 | Riego de zona de trabajo para mitigar la contaminación - polvo (Incl. Costo de agua y transporte Surtidor a obra) | m | 12745.31 |  | 0
06.02.02.01.02 | MOVIMIENTO DE TIERRAS |  |  |  | 0
06.02.02.01.02.01 | Excavac. Zanja (máq) p/tub. Terr-normal Saturado DN 110 - 160 DE 1,51 m a 1,75 m prof | m | 12745.31 |  | 0
06.02.02.01.02.02 | Refine y nivel de zanja t-normal saturado p/tub. DN 100 - 150 para toda prof. | m | 12745.31 |  | 0
06.02.02.01.02.03 | Relleno comp.zanja(máq)p/tub.t-normal"S" DN 110 - 160 de 1,51 m a 1,75 m prof. | m | 12745.31 |  | 0
06.02.02.01.02.04 | Elimin. desmonte(c+v) t-normal"S" D=20km p/tub. DN 110 - 160 para toda prof. | m | 12745.31 |  | 0
06.02.02.01.03 | SUMINISTRO E INSTALACION DE TUBERIAS Y ACCESORIOS |  |  |  | 0
06.02.02.01.03.01 | Tuberia PVC-U UF NTP ISO 4435 SN 2 DN 160 incl. anillo+ 2% desperdicios | m | 14469.82 |  | 0
06.02.02.01.03.02 | Instalación de tubería de PVC p/desagüe DN 150 incluye prueba hidráulica | m | 14469.82 |  | 0
06.02.02.01.04 | SUMINISTRO E INSTALACION DE CAJAS DE REGISTRO |  |  |  | 0
06.02.02.01.04.01 | Instalación de caja y tapa de registro de 0,30 m x 0,60 m en terreno normal | und | 1961 |  | 0
06.02.02.01.04.02 | Suministro de caja de concreto simple y tapa concreto armado de 0,30 m x 0,60 m (Hasta 0.70m altura) | und | 1961 |  | 0
06.02.02.01.04.03 | Suministro de elemento de empotramiento de tubería de PVC-U DN 200mmx160mm | und | 1961 |  | 0
06.02.02.01.04.04 | Instalación de elemento de empotramiento de tubería PVC-U DN 150 a 200 | und | 1961 |  | 0
06.02.02.01.04.05 | Construcción de losa de concreto (vereda) f'c 175 kg/cm2 de 1 x 1 x 0,10 m (cemento PV) | und | 1856 |  | 0
06.02.02.01.05 | PRUEBAS |  |  |  | 0
06.02.02.01.05.01 | Prueba de compactacion de suelos (proctor modificado y de control de compactacion - densidad de campo) | und | 255 |  | 0
06.02.02.01.05.02 | Prueba de calidad del concreto (prueba a la compresión) | und | 10 |  | 0
06.02.02.01.05.03 | Prueba hidráulica de tubería p/desague DN 150 | m | 14469.82 |  | 0
06.02.02.01.06 | DEMOLICION |  |  |  | 0
06.02.02.01.06.01 | Corte+rotura, ED y reposición de vereda rígida f'c 175 kg/cm2 de 10 cm espesor | m2 | 105 |  | 0
06.02.02.01.06.02 | Corte+rotura, ED y reposic. de pavimento flexible asfalto caliente de e= 2" | m2 | 9.44 |  | 0
06.02.03 | CONEXIONES DOMICILIARIAS EN RS-III |  |  |  | 0
06.02.03.01 | PROYECTADAS |  |  |  | 0
06.02.03.01.01 | OBRAS PRELIMINARES |  |  |  | 0
06.02.03.01.01.01 | Trazo y replanteo inicial para conexión domiciliaria | und | 616 |  | 0
06.02.03.01.01.02 | Replanteo final de la obra para conexión domiciliaria | und | 616 |  | 0
06.02.03.01.01.03 | Cinta plástica señalizadora para límite de seguridad de obra | m | 8126.97 |  | 0
06.02.03.01.01.04 | Cerco de malla HDP de 1 m altura para limite de seguridad de obra | m | 8126.97 |  | 0
06.02.03.01.01.05 | Riego de zona de trabajo para mitigar la contaminación - polvo (Incl. Costo de agua y transporte Surtidor a obra) | m | 4063.49 |  | 0
06.02.03.01.02 | MOVIMIENTO DE TIERRAS |  |  |  | 0
06.02.03.01.02.01 | Excavac. Zanja (máq) p/tub. Terr-normal Saturado DN 110 - 160 DE 1,51 m a 1,75 m prof | m | 4063.49 |  | 0
06.02.03.01.02.02 | Refine y nivel de zanja t-normal saturado p/tub. DN 100 - 150 para toda prof. | m | 4063.49 |  | 0
06.02.03.01.02.03 | Relleno comp.zanja(máq)p/tub.t-normal"S" DN 110 - 160 de 1,51 m a 1,75 m prof. | m | 4063.49 |  | 0
06.02.03.01.02.04 | Elimin. desmonte(c+v) t-normal"S" D=20km p/tub. DN 110 - 160 para toda prof. | m | 4063.49 |  | 0
06.02.03.01.03 | SUMINISTRO E INSTALACION DE TUBERIAS Y ACCESORIOS |  |  |  | 0
06.02.03.01.03.01 | Tuberia PVC-U UF NTP ISO 4435 SN 2 DN 160 incl. anillo+ 2% desperdicios | m | 4724.33 |  | 0
06.02.03.01.03.02 | Instalación de tubería de PVC p/desagüe DN 150 incluye prueba hidráulica | m | 4724.33 |  | 0
06.02.03.01.04 | SUMINISTRO E INSTALACION DE CAJAS DE REGISTRO |  |  |  | 0
06.02.03.01.04.01 | Instalación de caja y tapa de registro de 0,30 m x 0,60 m en terreno normal | und | 616 |  | 0
06.02.03.01.04.02 | Suministro de caja de concreto simple y tapa concreto armado de 0,30 m x 0,60 m (Hasta 0.70m altura) | und | 616 |  | 0
06.02.03.01.04.03 | Suministro de elemento de empotramiento de tubería de PVC-U DN 200mmx160mm | und | 616 |  | 0
06.02.03.01.04.04 | Instalación de elemento de empotramiento de tubería PVC-U DN 150 a 200 | und | 616 |  | 0
06.02.03.01.04.05 | Construcción de losa de concreto (vereda) f'c 175 kg/cm2 de 1 x 1 x 0,10 m (cemento PV) | und | 558 |  | 0
06.02.03.01.05 | PRUEBAS |  |  |  | 0
06.02.03.01.05.01 | Prueba de compactacion de suelos (proctor modificado y de control de compactacion - densidad de campo) | und | 82 |  | 0
06.02.03.01.05.02 | Prueba hidráulica de tubería p/desague DN 150 | m | 4724.33 |  | 0
06.02.03.01.06 | DEMOLICION |  |  |  | 0
06.02.03.01.06.01 | Corte+rotura, ED y reposición de vereda rígida f'c 175 kg/cm2 de 10 cm espesor | m2 | 40.6 |  | 0
06.02.04 | CONEXIONES DOMICILIARIAS EN RS-IV |  |  |  | 0
06.02.04.01 | PROYECTADAS |  |  |  | 0
06.02.04.01.01 | OBRAS PRELIMINARES |  |  |  | 0
06.02.04.01.01.01 | Trazo y replanteo inicial para conexión domiciliaria | und | 1264 |  | 0
06.02.04.01.01.02 | Replanteo final de la obra para conexión domiciliaria | und | 1264 |  | 0
06.02.04.01.01.03 | Cinta plástica señalizadora para límite de seguridad de obra | m | 17924.41 |  | 0
06.02.04.01.01.04 | Cerco de malla HDP de 1 m altura para limite de seguridad de obra | m | 17924.41 |  | 0
06.02.04.01.01.05 | Riego de zona de trabajo para mitigar la contaminación - polvo (Incl. Costo de agua y transporte Surtidor a obra) | m | 8962.2 |  | 0
06.02.04.01.02 | MOVIMIENTO DE TIERRAS |  |  |  | 0
06.02.04.01.02.01 | Excavac. Zanja (máq) p/tub. Terr-normal Saturado DN 110 - 160 DE 1,51 m a 1,75 m prof | m | 8962.2 |  | 0
06.02.04.01.02.02 | Refine y nivel de zanja t-normal saturado p/tub. DN 100 - 150 para toda prof. | m | 8962.2 |  | 0
06.02.04.01.02.03 | Relleno comp.zanja(máq)p/tub.t-normal"S" DN 110 - 160 de 1,51 m a 1,75 m prof. | m | 8962.2 |  | 0
06.02.04.01.02.04 | Elimin. desmonte(c+v) t-normal"S" D=20km p/tub. DN 110 - 160 para toda prof. | m | 8962.2 |  | 0
06.02.04.01.03 | SUMINISTRO E INSTALACION DE TUBERIAS Y ACCESORIOS |  |  |  | 0
06.02.04.01.03.01 | Tuberia PVC-U UF NTP ISO 4435 SN 2 DN 160 incl. anillo+ 2% desperdicios | m | 10234.8 |  | 0
06.02.04.01.03.02 | Instalación de tubería de PVC p/desagüe DN 150 incluye prueba hidráulica | m | 10234.8 |  | 0
06.02.04.01.04 | SUMINISTRO E INSTALACION DE CAJAS DE REGISTRO |  |  |  | 0
06.02.04.01.04.01 | Instalación de caja y tapa de registro de 0,30 m x 0,60 m en terreno normal | und | 1264 |  | 0
06.02.04.01.04.02 | Suministro de caja de concreto simple y tapa concreto armado de 0,30 m x 0,60 m (Hasta 0.70m altura) | und | 1264 |  | 0
06.02.04.01.04.03 | Suministro de elemento de empotramiento de tubería de PVC-U DN 200mmx160mm | und | 1264 |  | 0
06.02.04.01.04.04 | Instalación de elemento de empotramiento de tubería PVC-U DN 150 a 200 | und | 1264 |  | 0
06.02.04.01.04.05 | Construcción de losa de concreto (vereda) f'c 175 kg/cm2 de 1 x 1 x 0,10 m (cemento PV) | und | 1192 |  | 0
06.02.04.01.05 | PRUEBAS |  |  |  | 0
06.02.04.01.05.01 | Prueba de compactacion de suelos (proctor modificado y de control de compactacion - densidad de campo) | und | 180 |  | 0
06.02.04.01.05.02 | Prueba hidráulica de tubería p/desague DN 150 | m | 10234.8 |  | 0
06.02.04.01.06 | DEMOLICION |  |  |  | 0
06.02.04.01.06.01 | Corte+rotura, ED y reposición de vereda rígida f'c 175 kg/cm2 de 10 cm espesor | m2 | 50.4 |  | 0
06.02.05 | CONEXIONES DOMICILIARIAS EN RS-V |  |  |  | 0
06.02.05.01 | PROYECTADAS |  |  |  | 0
06.02.05.01.01 | OBRAS PRELIMINARES |  |  |  | 0
06.02.05.01.01.01 | Trazo y replanteo inicial para conexión domiciliaria | und | 1381 |  | 0
06.02.05.01.01.02 | Replanteo final de la obra para conexión domiciliaria | und | 1381 |  | 0
06.02.05.01.01.03 | Cinta plástica señalizadora para límite de seguridad de obra | m | 17138.62 |  | 0
06.02.05.01.01.04 | Cerco de malla HDP de 1 m altura para limite de seguridad de obra | m | 17138.62 |  | 0
06.02.05.01.01.05 | Riego de zona de trabajo para mitigar la contaminación - polvo (Incl. Costo de agua y transporte Surtidor a obra) | m | 8569.31 |  | 0
06.02.05.01.02 | MOVIMIENTO DE TIERRAS |  |  |  | 0
06.02.05.01.02.01 | Excavac. Zanja (máq) p/tub. Terr-normal Saturado DN 110 - 160 DE 1,51 m a 1,75 m prof | m | 8569.31 |  | 0
06.02.05.01.02.02 | Refine y nivel de zanja t-normal saturado p/tub. DN 100 - 150 para toda prof. | m | 8569.31 |  | 0
06.02.05.01.02.03 | Relleno comp.zanja(máq)p/tub.t-normal"S" DN 110 - 160 de 1,51 m a 1,75 m prof. | m | 8569.31 |  | 0
06.02.05.01.02.04 | Elimin. desmonte(c+v) t-normal"S" D=20km p/tub. DN 110 - 160 para toda prof. | m | 8569.31 |  | 0
06.02.05.01.03 | SUMINISTRO E INSTALACION DE TUBERIAS Y ACCESORIOS |  |  |  | 0
06.02.05.01.03.01 | Tuberia PVC-U UF NTP ISO 4435 SN 2 DN 160 incl. anillo+ 2% desperdicios | m | 9905.95 |  | 0
06.02.05.01.03.02 | Instalación de tubería de PVC p/desagüe DN 150 incluye prueba hidráulica | m | 9905.95 |  | 0
06.02.05.01.04 | SUMINISTRO E INSTALACION DE CAJAS DE REGISTRO |  |  |  | 0
06.02.05.01.04.01 | Instalación de caja y tapa de registro de 0,30 m x 0,60 m en terreno normal | und | 1381 |  | 0
06.02.05.01.04.02 | Suministro de caja de concreto simple y tapa concreto armado de 0,30 m x 0,60 m (Hasta 0.70m altura) | und | 1381 |  | 0
06.02.05.01.04.03 | Suministro de elemento de empotramiento de tubería de PVC-U DN 200mmx160mm | und | 1381 |  | 0
06.02.05.01.04.04 | Instalación de elemento de empotramiento de tubería PVC-U DN 150 a 200 | und | 1381 |  | 0
06.02.05.01.04.05 | Construcción de losa de concreto (vereda) f'c 175 kg/cm2 de 1 x 1 x 0,10 m (cemento PV) | und | 1328 |  | 0
06.02.05.01.05 | PRUEBAS |  |  |  | 0
06.02.05.01.05.01 | Prueba de compactacion de suelos (proctor modificado y de control de compactacion - densidad de campo) | und | 172 |  | 0
06.02.05.01.05.02 | Prueba hidráulica de tubería p/desague DN 150 | m | 9905.95 |  | 0
06.02.05.01.06 | DEMOLICION |  |  |  | 0
06.02.05.01.06.01 | Corte+rotura, ED y reposición de vereda rígida f'c 175 kg/cm2 de 10 cm espesor | m2 | 37.1 |  | 0
06.02.06 | CONEXIONES DOMICILIARIAS EN RS-VI |  |  |  | 0
06.02.06.01 | PROYECTADAS |  |  |  | 0
06.02.06.01.01 | OBRAS PRELIMINARES |  |  |  | 0
06.02.06.01.01.01 | Trazo y replanteo inicial para conexión domiciliaria | und | 1427 |  | 0
06.02.06.01.01.02 | Replanteo final de la obra para conexión domiciliaria | und | 1427 |  | 0
06.02.06.01.01.03 | Cinta plástica señalizadora para límite de seguridad de obra | m | 14331.38 |  | 0
06.02.06.01.01.04 | Cerco de malla HDP de 1 m altura para limite de seguridad de obra | m | 14331.38 |  | 0
06.02.06.01.01.05 | Riego de zona de trabajo para mitigar la contaminación - polvo (Incl. Costo de agua y transporte Surtidor a obra) | m | 7165.69 |  | 0
06.02.06.01.02 | MOVIMIENTO DE TIERRAS |  |  |  | 0
06.02.06.01.02.01 | Excavac. Zanja (máq) p/tub. Terr-normal Saturado DN 110 - 160 DE 1,51 m a 1,75 m prof | m | 7165.69 |  | 0
06.02.06.01.02.02 | Refine y nivel de zanja t-normal saturado p/tub. DN 100 - 150 para toda prof. | m | 7165.69 |  | 0
06.02.06.01.02.03 | Relleno comp.zanja(máq)p/tub.t-normal"S" DN 110 - 160 de 1,51 m a 1,75 m prof. | m | 7165.69 |  | 0
06.02.06.01.02.04 | Elimin. desmonte(c+v) t-normal"S" D=20km p/tub. DN 110 - 160 para toda prof. | m | 7165.69 |  | 0
06.02.06.01.03 | SUMINISTRO E INSTALACION DE TUBERIAS Y ACCESORIOS |  |  |  | 0
06.02.06.01.03.01 | Tuberia PVC-U UF NTP ISO 4435 SN 2 DN 160 incl. anillo+ 2% desperdicios | m | 8556.17 |  | 0
06.02.06.01.03.02 | Instalación de tubería de PVC p/desagüe DN 150 incluye prueba hidráulica | m | 8556.17 |  | 0
06.02.06.01.04 | SUMINISTRO E INSTALACION DE CAJAS DE REGISTRO |  |  |  | 0
06.02.06.01.04.01 | Instalación de caja y tapa de registro de 0,30 m x 0,60 m en terreno normal | und | 1427 |  | 0
06.02.06.01.04.02 | Suministro de caja de concreto simple y tapa concreto armado de 0,30 m x 0,60 m (Hasta 0.70m altura) | und | 1427 |  | 0
06.02.06.01.04.03 | Suministro de elemento de empotramiento de tubería de PVC-U DN 200mmx160mm | und | 1427 |  | 0
06.02.06.01.04.04 | Instalación de elemento de empotramiento de tubería PVC-U DN 150 a 200 | und | 1427 |  | 0
06.02.06.01.04.05 | Construcción de losa de concreto (vereda) f'c 175 kg/cm2 de 1 x 1 x 0,10 m (cemento PV) | und | 1159 |  | 0
06.02.06.01.05 | PRUEBAS |  |  |  | 0
06.02.06.01.05.01 | Prueba de compactacion de suelos (proctor modificado y de control de compactacion - densidad de campo) | und | 144 |  | 0
06.02.06.01.05.02 | Prueba hidráulica de tubería p/desague DN 150 | m | 8556.17 |  | 0
06.02.06.01.06 | DEMOLICION |  |  |  | 0
06.02.06.01.06.01 | Corte+rotura, ED y reposición de vereda rígida f'c 175 kg/cm2 de 10 cm espesor | m2 | 187.6 |  | 0
06.02.07 | CONEXIONES DOMICILIARIAS EN RS-VII |  |  |  | 0
06.02.07.01 | PROYECTADAS |  |  |  | 0
06.02.07.01.01 | OBRAS PRELIMINARES |  |  |  | 0
06.02.07.01.01.01 | Trazo y replanteo inicial para conexión domiciliaria | und | 1554 |  | 0
06.02.07.01.01.02 | Replanteo final de la obra para conexión domiciliaria | und | 1554 |  | 0
06.02.07.01.01.03 | Cinta plástica señalizadora para límite de seguridad de obra | m | 16696.74 |  | 0
06.02.07.01.01.04 | Cerco de malla HDP de 1 m altura para limite de seguridad de obra | m | 16696.74 |  | 0
06.02.07.01.01.05 | Riego de zona de trabajo para mitigar la contaminación - polvo (Incl. Costo de agua y transporte Surtidor a obra) | m | 8348.37 |  | 0
06.02.07.01.02 | MOVIMIENTO DE TIERRAS |  |  |  | 0
06.02.07.01.02.01 | Excavac. Zanja (máq) p/tub. Terr-normal Saturado DN 110 - 160 DE 1,51 m a 1,75 m prof | m | 8348.37 |  | 0
06.02.07.01.02.02 | Refine y nivel de zanja t-normal saturado p/tub. DN 100 - 150 para toda prof. | m | 8348.37 |  | 0
06.02.07.01.02.03 | Relleno comp.zanja(máq)p/tub.t-normal"S" DN 110 - 160 de 1,51 m a 1,75 m prof. | m | 8348.37 |  | 0
06.02.07.01.02.04 | Elimin. desmonte(c+v) t-normal"S" D=20km p/tub. DN 110 - 160 para toda prof. | m | 8348.37 |  | 0
06.02.07.01.03 | SUMINISTRO E INSTALACION DE TUBERIAS Y ACCESORIOS |  |  |  | 0
06.02.07.01.03.01 | Tuberia PVC-U UF NTP ISO 4435 SN 2 DN 160 incl. anillo+ 2% desperdicios | m | 9626.25 |  | 0
06.02.07.01.03.02 | Instalación de tubería de PVC p/desagüe DN 150 incluye prueba hidráulica | m | 9626.25 |  | 0
06.02.07.01.04 | SUMINISTRO E INSTALACION DE CAJAS DE REGISTRO |  |  |  | 0
06.02.07.01.04.01 | Instalación de caja y tapa de registro de 0,30 m x 0,60 m en terreno normal | und | 1554 |  | 0
06.02.07.01.04.02 | Suministro de caja de concreto simple y tapa concreto armado de 0,30 m x 0,60 m (Hasta 0.70m altura) | und | 1554 |  | 0
06.02.07.01.04.03 | Suministro de elemento de empotramiento de tubería de PVC-U DN 200mmx160mm | und | 1554 |  | 0
06.02.07.01.04.04 | Instalación de elemento de empotramiento de tubería PVC-U DN 150 a 200 | und | 1554 |  | 0
06.02.07.01.04.05 | Construcción de losa de concreto (vereda) f'c 175 kg/cm2 de 1 x 1 x 0,10 m (cemento PV) | und | 1868 |  | 0
06.02.07.01.05 | PRUEBAS |  |  |  | 0
06.02.07.01.05.01 | Prueba de compactacion de suelos (proctor modificado y de control de compactacion - densidad de campo) | und | 167 |  | 0
06.02.07.01.05.02 | Prueba hidráulica de tubería p/desague DN 150 | m | 9626.25 |  | 0
06.02.07.02 | MEJORADAS |  |  |  | 0
06.02.07.02.01 | OBRAS PRELIMINARES |  |  |  | 0
06.02.07.02.01.01 | Trazo y replanteo inicial para conexión domiciliaria | und | 395 |  | 0
06.02.07.02.01.02 | Replanteo final de la obra para conexión domiciliaria | und | 395 |  | 0
06.02.07.02.01.03 | Cinta plástica señalizadora para límite de seguridad de obra | m | 4484.06 |  | 0
06.02.07.02.01.04 | Cerco de malla HDP de 1 m altura para limite de seguridad de obra | m | 4484.06 |  | 0
06.02.07.02.01.05 | Riego de zona de trabajo para mitigar la contaminación - polvo (Incl. Costo de agua y transporte Surtidor a obra) | m | 2242.03 |  | 0
06.02.07.02.02 | MOVIMIENTO DE TIERRAS |  |  |  | 0
06.02.07.02.02.01 | Excavac. Zanja (máq) p/tub. Terr-normal Saturado DN 110 - 160 DE 1,51 m a 1,75 m prof | m | 2242.03 |  | 0
06.02.07.02.02.02 | Refine y nivel de zanja t-normal saturado p/tub. DN 100 - 150 para toda prof. | m | 2242.03 |  | 0
06.02.07.02.02.03 | Relleno comp.zanja(máq)p/tub.t-normal"S" DN 110 - 160 de 1,51 m a 1,75 m prof. | m | 2242.03 |  | 0
06.02.07.02.02.04 | Elimin. desmonte(c+v) t-normal"S" D=20km p/tub. DN 110 - 160 para toda prof. | m | 2242.03 |  | 0
06.02.07.02.03 | SUMINISTRO E INSTALACION DE TUBERIAS Y ACCESORIOS |  |  |  | 0
06.02.07.02.03.01 | Tuberia PVC-U UF NTP ISO 4435 SN 2 DN 160 incl. anillo+ 2% desperdicios | m | 2625.31 |  | 0
06.02.07.02.03.02 | Instalación de tubería de PVC p/desagüe DN 150 incluye prueba hidráulica | m | 2625.31 |  | 0
06.02.07.02.04 | SUMINISTRO E INSTALACION DE CAJAS DE REGISTRO |  |  |  | 0
06.02.07.02.04.01 | Instalación de caja y tapa de registro de 0,30 m x 0,60 m en terreno normal | und | 395 |  | 0
06.02.07.02.04.02 | Suministro de caja de concreto simple y tapa concreto armado de 0,30 m x 0,60 m (Hasta 0.70m altura) | und | 248 |  | 0
06.02.07.02.04.03 | Suministro de caja de concreto simple y tapa concreto armado de 0,30 m x 0,60 m (hasta 1.00m altura) | und | 119 |  | 0
06.02.07.02.04.04 | Suministro de caja de concreto simple y tapa concreto armado de 0,30 m x 0,60 m (mayor a 1.00m altura) | und | 28 |  | 0
06.02.07.02.04.05 | Suministro de elemento de empotramiento de tubería de PVC-U DN 200mmx160mm | und | 395 |  | 0
06.02.07.02.04.06 | Instalación de elemento de empotramiento de tubería PVC-U DN 150 a 200 | und | 395 |  | 0
06.02.07.02.05 | PRUEBAS |  |  |  | 0
06.02.07.02.05.01 | Prueba de compactacion de suelos (proctor modificado y de control de compactacion - densidad de campo) | und | 8 |  | 0
06.02.07.02.05.02 | Prueba hidráulica de tubería p/desague DN 150 | m | 2625.31 |  | 0
06.02.07.02.06 | OTROS |  |  |  | 0
06.02.07.02.06.01 | Desmontaje y retiro de tuberia PVC DN 110 - 160 mm | m | 2625.31 |  | 0
06.02.07.02.06.02 | Demolición de caja y tapa en mal estado, menores a 1.00 m. prof. conex. dom. desague (incl. acomodo del desmonte para su | und | 368 |  | 0
06.02.07.02.06.03 | Demolición de caja y tapa en mal estado, mayores a 1.00 m. prof. conex. dom. desague (incl. acomodo del desmonte para su | und | 29 |  | 0
06.02.07.02.06.04 | Eliminación de desmonte R=20 km proveniente de demolicion de concreto a pulso | m3 | 2713.43 |  | 0
06.02.07.02.06.05 | Corte+rotura, ED y reposición de vereda rígida f'c 175 kg/cm2 de 10 cm espesor | m2 | 56.7 |  | 0
06.02.07.02.06.06 | Corte+rotura, ED y reposic. de pavimento flexible asfalto caliente de e= 2" | m2 | 30.02 |  | 0
06.02.08 | CONEXIONES DOMICILIARIAS EN RS-VIII |  |  |  | 0
06.02.08.01 | PROYECTADAS |  |  |  | 0
06.02.08.01.01 | OBRAS PRELIMINARES |  |  |  | 0
06.02.08.01.01.01 | Trazo y replanteo inicial para conexión domiciliaria | und | 3845 |  | 0
06.02.08.01.01.02 | Replanteo final de la obra para conexión domiciliaria | und | 3845 |  | 0
06.02.08.01.01.03 | Cinta plástica señalizadora para límite de seguridad de obra | m | 48619.38 |  | 0
06.02.08.01.01.04 | Riego de zona de trabajo para mitigar la contaminación - polvo (Incl. Costo de agua y transporte Surtidor a obra) | m | 24309.69 |  | 0
06.02.08.01.02 | MOVIMIENTO DE TIERRAS |  |  |  | 0
06.02.08.01.02.01 | Excavac. Zanja (máq) p/tub. Terr-normal Saturado DN 110 - 160 DE 1,51 m a 1,75 m prof | m | 24309.69 |  | 0
06.02.08.01.02.02 | Refine y nivel de zanja t-normal saturado p/tub. DN 100 - 150 para toda prof. | m | 24309.69 |  | 0
06.02.08.01.02.03 | Relleno comp.zanja(máq)p/tub.t-normal"S" DN 110 - 160 de 1,51 m a 1,75 m prof. | m | 24309.69 |  | 0
06.02.08.01.02.04 | Elimin. desmonte(c+v) t-normal"S" D=20km p/tub. DN 110 - 160 para toda prof. | m | 24309.69 |  | 0
06.02.08.01.03 | SUMINISTRO E INSTALACION DE TUBERIAS Y ACCESORIOS |  |  |  | 0
06.02.08.01.03.01 | Tuberia PVC-U UF NTP ISO 4435 SN 2 DN 160 incl. anillo+ 2% desperdicios | m | 27740.97 |  | 0
06.02.08.01.03.02 | Instalación de tubería de PVC p/desagüe DN 150 incluye prueba hidráulica | m | 27740.97 |  | 0
06.02.08.01.04 | SUMINISTRO E INSTALACION DE CAJAS DE REGISTRO |  |  |  | 0
06.02.08.01.04.01 | Instalación de caja y tapa de registro de 0,30 m x 0,60 m en terreno normal | und | 3845 |  | 0
06.02.08.01.04.02 | Suministro de caja de concreto simple y tapa concreto armado de 0,30 m x 0,60 m (Hasta 0.70m altura) | und | 3845 |  | 0
06.02.08.01.04.03 | Suministro de elemento de empotramiento de tubería de PVC-U DN 200mmx160mm | und | 3845 |  | 0
06.02.08.01.04.04 | Instalación de elemento de empotramiento de tubería PVC-U DN 150 a 200 | und | 3845 |  | 0
06.02.08.01.04.05 | Construcción de losa de concreto (vereda) f'c 175 kg/cm2 de 1 x 1 x 0,10 m (cemento PV) | und | 3780 |  | 0
06.02.08.01.05 | PRUEBAS |  |  |  | 0
06.02.08.01.05.01 | Prueba de compactacion de suelos (proctor modificado y de control de compactacion - densidad de campo) | und | 487 |  | 0
06.02.08.01.05.02 | Prueba hidráulica de tubería p/desague DN 150 | m | 27740.97 |  | 0
06.02.08.02 | MEJORADAS |  |  |  | 0
06.02.08.02.01 | OBRAS PRELIMINARES |  |  |  | 0
06.02.08.02.01.01 | Trazo y replanteo inicial para conexión domiciliaria | und | 158 |  | 0
06.02.08.02.01.02 | Replanteo final de la obra para conexión domiciliaria | und | 158 |  | 0
06.02.08.02.01.03 | Cinta plástica señalizadora para límite de seguridad de obra | m | 1898.87 |  | 0
06.02.08.02.01.04 | Cerco de malla HDP de 1 m altura para limite de seguridad de obra | m | 1898.87 |  | 0
06.02.08.02.01.05 | Riego de zona de trabajo para mitigar la contaminación - polvo (Incl. Costo de agua y transporte Surtidor a obra) | m | 949.43 |  | 0
06.02.08.02.02 | MOVIMIENTO DE TIERRAS |  |  |  | 0
06.02.08.02.02.01 | Excavac. Zanja (máq) p/tub. Terr-normal Saturado DN 110 - 160 DE 1,51 m a 1,75 m prof | m | 949.43 |  | 0
06.02.08.02.02.02 | Refine y nivel de zanja t-normal saturado p/tub. DN 100 - 150 para toda prof. | m | 949.43 |  | 0
06.02.08.02.02.03 | Relleno comp.zanja(máq)p/tub.t-normal"S" DN 110 - 160 de 1,51 m a 1,75 m prof. | m | 949.43 |  | 0
06.02.08.02.02.04 | Elimin. desmonte(c+v) t-normal"S" D=20km p/tub. DN 110 - 160 para toda prof. | m | 949.43 |  | 0
06.02.08.02.03 | SUMINISTRO E INSTALACION DE TUBERIAS Y ACCESORIOS |  |  |  | 0
06.02.08.02.03.01 | Tuberia PVC-U UF NTP ISO 4435 SN 2 DN 160 incl. anillo+ 2% desperdicios | m | 1078.53 |  | 0
06.02.08.02.03.02 | Instalación de tubería de PVC p/desagüe DN 150 incluye prueba hidráulica | m | 1078.53 |  | 0
06.02.08.02.04 | SUMINISTRO E INSTALACION DE CAJAS DE REGISTRO |  |  |  | 0
06.02.08.02.04.01 | Instalación de caja y tapa de registro de 0,30 m x 0,60 m en terreno normal | und | 158 |  | 0
06.02.08.02.04.02 | Suministro de caja de concreto simple y tapa concreto armado de 0,30 m x 0,60 m (Hasta 0.70m altura) | und | 100 |  | 0
06.02.08.02.04.03 | Suministro de caja de concreto simple y tapa concreto armado de 0,30 m x 0,60 m (hasta 1.00m altura) | und | 48 |  | 0
06.02.08.02.04.04 | Suministro de caja de concreto simple y tapa concreto armado de 0,30 m x 0,60 m (mayor a 1.00m altura) | und | 12 |  | 0
06.02.08.02.04.05 | Suministro de elemento de empotramiento de tubería de PVC-U DN 200mmx160mm | und | 158 |  | 0
06.02.08.02.04.06 | Instalación de elemento de empotramiento de tubería PVC-U DN 150 a 200 | und | 158 |  | 0
06.02.08.02.05 | PRUEBAS |  |  |  | 0
06.02.08.02.05.01 | Prueba de compactacion de suelos (proctor modificado y de control de compactacion - densidad de campo) | und | 19 |  | 0
06.02.08.02.05.02 | Prueba hidráulica de tubería p/desague DN 150 | m | 1078.53 |  | 0
06.02.08.02.06 | OTROS |  |  |  | 0
06.02.08.02.06.01 | Desmontaje y retiro de tuberia PVC DN 110 - 160 mm | m | 1078.53 |  | 0
06.02.08.02.06.02 | Demolición de caja y tapa en mal estado, menores a 1.00 m. prof. conex. dom. desague (incl. acomodo del desmonte para su | und | 146 |  | 0
06.02.08.02.06.03 | Demolición de caja y tapa en mal estado, mayores a 1.00 m. prof. conex. dom. desague (incl. acomodo del desmonte para su | und | 12 |  | 0
06.02.08.02.06.04 | Eliminación de desmonte R=20 km proveniente de demolicion de concreto a pulso | m3 | 423.56 |  | 0
06.02.08.02.06.05 | Corte+rotura, ED y reposición de vereda rígida f'c 175 kg/cm2 de 10 cm espesor | m2 | 156.1 |  | 0
06.02.08.02.06.06 | Corte+rotura, ED y reposic. de pavimento flexible asfalto caliente de e= 2" | m2 | 76.11 |  | 0
06.02.09 | CONEXIONES DOMICILIARIAS EN RS-IX |  |  |  | 0
06.02.09.01 | PROYECTADAS |  |  |  | 0
06.02.09.01.01 | OBRAS PRELIMINARES |  |  |  | 0
06.02.09.01.01.01 | Trazo y replanteo inicial para conexión domiciliaria | und | 422 |  | 0
06.02.09.01.01.02 | Replanteo final de la obra para conexión domiciliaria | und | 422 |  | 0
06.02.09.01.01.03 | Cinta plástica señalizadora para límite de seguridad de obra | m | 5298.18 |  | 0
06.02.09.01.01.04 | Cerco de malla HDP de 1 m altura para limite de seguridad de obra | m | 5298.18 |  | 0
06.02.09.01.01.05 | Riego de zona de trabajo para mitigar la contaminación - polvo (Incl. Costo de agua y transporte Surtidor a obra) | m | 2649.09 |  | 0
06.02.09.01.02 | MOVIMIENTO DE TIERRAS |  |  |  | 0
06.02.09.01.02.01 | Excavac. Zanja (máq) p/tub. Terr-normal Saturado DN 110 - 160 DE 1,51 m a 1,75 m prof | m | 2649.09 |  | 0
06.02.09.01.02.02 | Refine y nivel de zanja t-normal saturado p/tub. DN 100 - 150 para toda prof. | m | 2649.9 |  | 0
06.02.09.01.02.03 | Relleno comp.zanja(máq)p/tub.t-normal"S" DN 110 - 160 de 1,51 m a 1,75 m prof. | m | 2649.09 |  | 0
06.02.09.01.02.04 | Elimin. desmonte(c+v) t-normal"S" D=20km p/tub. DN 110 - 160 para toda prof. | m | 2649.09 |  | 0
06.02.09.01.03 | SUMINISTRO E INSTALACION DE TUBERIAS Y ACCESORIOS |  |  |  | 0
06.02.09.01.03.01 | Tuberia PVC-U UF NTP ISO 4435 SN 2 DN 160 incl. anillo+ 2% desperdicios | m | 3020.84 |  | 0
06.02.09.01.03.02 | Instalación de tubería de PVC p/desagüe DN 150 incluye prueba hidráulica | m | 3020.84 |  | 0
06.02.09.01.04 | SUMINISTRO E INSTALACION DE CAJAS DE REGISTRO |  |  |  | 0
06.02.09.01.04.01 | Instalación de caja y tapa de registro de 0,30 m x 0,60 m en terreno normal | und | 422 |  | 0
06.02.09.01.04.02 | Suministro de caja de concreto simple y tapa concreto armado de 0,30 m x 0,60 m (Hasta 0.70m altura) | und | 422 |  | 0
06.02.09.01.04.03 | Suministro de elemento de empotramiento de tubería de PVC-U DN 200mmx160mm | und | 422 |  | 0
06.02.09.01.04.04 | Instalación de elemento de empotramiento de tubería PVC-U DN 150 a 200 | und | 422 |  | 0
06.02.09.01.04.05 | Construcción de losa de concreto (vereda) f'c 175 kg/cm2 de 1 x 1 x 0,10 m (cemento PV) | und | 421 |  | 0
06.02.09.01.05 | PRUEBAS |  |  |  | 0
06.02.09.01.05.01 | Prueba de compactacion de suelos (proctor modificado y de control de compactacion - densidad de campo) | und | 53 |  | 0
06.02.09.01.05.02 | Prueba hidráulica de tubería p/desague DN 150 | m | 3020.84 |  | 0
06.02.09.01.06 | OTROS |  |  |  | 0
06.02.09.01.06.01 | Corte+rotura, ED y reposición de vereda rígida f'c 175 kg/cm2 de 10 cm espesor | m2 | 0.7 |  | 0
06.02.10 | CONEXIONES DOMICILIARIAS EN RS-XI |  |  |  | 0
06.02.10.01 | PROYECTADAS |  |  |  | 0
06.02.10.01.01 | OBRAS PRELIMINARES |  |  |  | 0
06.02.10.01.01.01 | Trazo y replanteo inicial para conexión domiciliaria | und | 3081 |  | 0
06.02.10.01.01.02 | Replanteo final de la obra para conexión domiciliaria | und | 3081 |  | 0
06.02.10.01.01.03 | Cinta plástica señalizadora para límite de seguridad de obra | m | 35007.42 |  | 0
06.02.10.01.01.04 | Cerco de malla HDP de 1 m altura para limite de seguridad de obra | m | 35007.42 |  | 0
06.02.10.01.01.05 | Riego de zona de trabajo para mitigar la contaminación - polvo (Incl. Costo de agua y transporte Surtidor a obra) | m | 17503.71 |  | 0
06.02.10.01.02 | MOVIMIENTO DE TIERRAS |  |  |  | 0
06.02.10.01.02.01 | Excavac. Zanja (máq) p/tub. Terr-normal Saturado DN 110 - 160 DE 1,51 m a 1,75 m prof | m | 17503.71 |  | 0
06.02.10.01.02.02 | Refine y nivel de zanja t-normal saturado p/tub. DN 100 - 150 para toda prof. | m | 17503.71 |  | 0
06.02.10.01.02.03 | Relleno comp.zanja(máq)p/tub.t-normal"S" DN 110 - 160 de 1,51 m a 1,75 m prof. | m | 17503.71 |  | 0
06.02.10.01.02.04 | Elimin. desmonte(c+v) t-normal"S" D=20km p/tub. DN 110 - 160 para toda prof. | m | 17503.71 |  | 0
06.02.10.01.03 | SUMINISTRO E INSTALACION DE TUBERIAS Y ACCESORIOS |  |  |  | 0
06.02.10.01.03.01 | Tuberia PVC-U UF NTP ISO 4435 SN 2 DN 160 incl. anillo+ 2% desperdicios | m | 20466.76 |  | 0
06.02.10.01.03.02 | Instalación de tubería de PVC p/desagüe DN 150 incluye prueba hidráulica | m | 20466.76 |  | 0
06.02.10.01.04 | SUMINISTRO E INSTALACION DE CAJAS DE REGISTRO |  |  |  | 0
06.02.10.01.04.01 | Instalación de caja y tapa de registro de 0,30 m x 0,60 m en terreno normal | und | 3081 |  | 0
06.02.10.01.04.02 | Suministro de caja de concreto simple y tapa concreto armado de 0,30 m x 0,60 m (Hasta 0.70m altura) | und | 3081 |  | 0
06.02.10.01.04.03 | Suministro de elemento de empotramiento de tubería de PVC-U DN 200mmx160mm | und | 3081 |  | 0
06.02.10.01.04.04 | Instalación de elemento de empotramiento de tubería PVC-U DN 150 a 200 | und | 3081 |  | 0
06.02.10.01.04.05 | Construcción de losa de concreto (vereda) f'c 175 kg/cm2 de 1 x 1 x 0,10 m (cemento PV) | und | 2943 |  | 0
06.02.10.01.05 | PRUEBAS |  |  |  | 0
06.02.10.01.05.01 | Prueba de compactacion de suelos (proctor modificado y de control de compactacion - densidad de campo) | und | 351 |  | 0
06.02.10.01.05.02 | Prueba hidráulica de tubería p/desague DN 150 | m | 20466.76 |  | 0
06.02.10.02 | MEJORADAS |  |  |  | 0
06.02.10.02.01 | OBRAS PRELIMINARES |  |  |  | 0
06.02.10.02.01.01 | Trazo y replanteo inicial para conexión domiciliaria | und | 95 |  | 0
06.02.10.02.01.02 | Replanteo final de la obra para conexión domiciliaria | und | 95 |  | 0
06.02.10.02.01.03 | Cinta plástica señalizadora para límite de seguridad de obra | m | 1086.59 |  | 0
06.02.10.02.01.04 | Cerco de malla HDP de 1 m altura para limite de seguridad de obra | m | 1086.59 |  | 0
06.02.10.02.01.05 | Riego de zona de trabajo para mitigar la contaminación - polvo (Incl. Costo de agua y transporte Surtidor a obra) | m | 543.29 |  | 0
06.02.10.02.02 | MOVIMIENTO DE TIERRAS |  |  |  | 0
06.02.10.02.02.01 | Excavac. Zanja (máq) p/tub. Terr-normal Saturado DN 110 - 160 DE 1,51 m a 1,75 m prof | m | 543.29 |  | 0
06.02.10.02.02.02 | Refine y nivel de zanja t-normal saturado p/tub. DN 100 - 150 para toda prof. | m | 543.29 |  | 0
06.02.10.02.02.03 | Relleno comp.zanja(máq)p/tub.t-normal"S" DN 110 - 160 de 1,51 m a 1,75 m prof. | m | 543.29 |  | 0
06.02.10.02.02.04 | Elimin. desmonte(c+v) t-normal"S" D=20km p/tub. DN 110 - 160 para toda prof. | m | 543.29 |  | 0
06.02.10.02.03 | SUMINISTRO E INSTALACION DE TUBERIAS Y ACCESORIOS |  |  |  | 0
06.02.10.02.03.01 | Tuberia PVC-U UF NTP ISO 4435 SN 2 DN 160 incl. anillo+ 2% desperdicios | m | 621.54 |  | 0
06.02.10.02.03.02 | Instalación de tubería de PVC p/desagüe DN 150 incluye prueba hidráulica | m | 621.54 |  | 0
06.02.10.02.04 | SUMINISTRO E INSTALACION DE CAJAS DE REGISTRO |  |  |  | 0
06.02.10.02.04.01 | Instalación de caja y tapa de registro de 0,30 m x 0,60 m en terreno normal | und | 95 |  | 0
06.02.10.02.04.02 | Suministro de caja de concreto simple y tapa concreto armado de 0,30 m x 0,60 m (Hasta 0.70m altura) | und | 60 |  | 0
06.02.10.02.04.03 | Suministro de caja de concreto simple y tapa concreto armado de 0,30 m x 0,60 m (hasta 1.00m altura) | und | 29 |  | 0
06.02.10.02.04.04 | Suministro de caja de concreto simple y tapa concreto armado de 0,30 m x 0,60 m (mayor a 1.00m altura) | und | 7 |  | 0
06.02.10.02.04.05 | Suministro de elemento de empotramiento de tubería de PVC-U DN 200mmx160mm | und | 95 |  | 0
06.02.10.02.04.06 | Instalación de elemento de empotramiento de tubería PVC-U DN 150 a 200 | und | 95 |  | 0
06.02.10.02.05 | PRUEBAS |  |  |  | 0
06.02.10.02.05.01 | Prueba de compactacion de suelos (proctor modificado y de control de compactacion - densidad de campo) | und | 11 |  | 0
06.02.10.02.05.02 | Prueba hidráulica de tubería p/desague DN 150 | m | 621.54 |  | 0
06.02.10.02.06 | OTROS |  |  |  | 0
06.02.10.02.06.01 | Desmontaje y retiro de tuberia PVC DN 110 - 160 mm | m | 621.54 |  | 0
06.02.10.02.06.02 | Demolición de caja y tapa en mal estado, menores a 1.00 m. prof. conex. dom. desague (incl. acomodo del desmonte para su | und | 88 |  | 0
06.02.10.02.06.03 | Demolición de caja y tapa en mal estado, mayores a 1.00 m. prof. conex. dom. desague (incl. acomodo del desmonte para su | und | 7 |  | 0
06.02.10.02.06.04 | Eliminación de desmonte R=20 km proveniente de demolicion de concreto a pulso | m3 | 152.88 |  | 0
06.02.10.02.06.05 | Corte+rotura, ED y reposición de vereda rígida f'c 175 kg/cm2 de 10 cm espesor | m2 | 163.1 |  | 0
06.02.11 | CONEXIONES DOMICILIARIAS EN RS-XII |  |  |  | 0
06.02.11.01 | PROYECTADAS |  |  |  | 0
06.02.11.01.01 | OBRAS PRELIMINARES |  |  |  | 0
06.02.11.01.01.01 | Trazo y replanteo inicial para conexión domiciliaria | und | 1192 |  | 0
06.02.11.01.01.02 | Replanteo final de la obra para conexión domiciliaria | und | 1192 |  | 0
06.02.11.01.01.03 | Cinta plástica señalizadora para límite de seguridad de obra | m | 14621.14 |  | 0
06.02.11.01.01.04 | Cerco de malla HDP de 1 m altura para limite de seguridad de obra | m | 14621.14 |  | 0
06.02.11.01.01.05 | Riego de zona de trabajo para mitigar la contaminación - polvo (Incl. Costo de agua y transporte Surtidor a obra) | m | 7310.57 |  | 0
06.02.11.01.02 | MOVIMIENTO DE TIERRAS |  |  |  | 0
06.02.11.01.02.01 | Excavac. Zanja (máq) p/tub. Terr-normal Saturado DN 110 - 160 DE 1,51 m a 1,75 m prof | m | 7310.57 |  | 0
06.02.11.01.02.02 | Refine y nivel de zanja t-normal saturado p/tub. DN 100 - 150 para toda prof. | m | 7310.57 |  | 0
06.02.11.01.02.03 | Relleno comp.zanja(máq)p/tub.t-normal"S" DN 110 - 160 de 1,51 m a 1,75 m prof. | m | 7310.57 |  | 0
06.02.11.01.02.04 | Elimin. desmonte(c+v) t-normal"S" D=20km p/tub. DN 110 - 160 para toda prof. | m | 7310.57 |  | 0
06.02.11.01.03 | SUMINISTRO E INSTALACION DE TUBERIAS Y ACCESORIOS |  |  |  | 0
06.02.11.01.03.01 | Tuberia PVC-U UF NTP ISO 4435 SN 2 DN 160 incl. anillo+ 2% desperdicios | m | 8322.31 |  | 0
06.02.11.01.03.02 | Instalación de tubería de PVC p/desagüe DN 150 incluye prueba hidráulica | m | 8322.31 |  | 0
06.02.11.01.04 | SUMINISTRO E INSTALACION DE CAJAS DE REGISTRO |  |  |  | 0
06.02.11.01.04.01 | Instalación de caja y tapa de registro de 0,30 m x 0,60 m en terreno normal | und | 1192 |  | 0
06.02.11.01.04.02 | Suministro de caja de concreto simple y tapa concreto armado de 0,30 m x 0,60 m (Hasta 0.70m altura) | und | 1192 |  | 0
06.02.11.01.04.03 | Suministro de elemento de empotramiento de tubería de PVC-U DN 200mmx160mm | und | 1192 |  | 0
06.02.11.01.04.04 | Instalación de elemento de empotramiento de tubería PVC-U DN 150 a 200 | und | 1192 |  | 0
06.02.11.01.04.05 | Construcción de losa de concreto (vereda) f'c 175 kg/cm2 de 1 x 1 x 0,10 m (cemento PV) | und | 1192 |  | 0
06.02.11.01.05 | PRUEBAS |  |  |  | 0
06.02.11.01.05.01 | Prueba de compactacion de suelos (proctor modificado y de control de compactacion - densidad de campo) | und | 147 |  | 0
06.02.11.01.05.02 | Prueba hidráulica de tubería p/desague DN 150 | m | 8322.31 |  | 0
06.02.11.01.06 | DEMOLICION |  |  |  | 0
06.02.11.01.06.01 | Corte+rotura, ED y reposición de vereda rígida f'c 175 kg/cm2 de 10 cm espesor | m2 | 77.7 |  | 0
06.02.12 | CONEXIONES DOMICILIARIAS EN RS-XIII |  |  |  | 0
06.02.12.01 | PROYECTADAS |  |  |  | 0
06.02.12.01.01 | OBRAS PRELIMINARES |  |  |  | 0
06.02.12.01.01.01 | Trazo y replanteo inicial para conexión domiciliaria | und | 1294 |  | 0
06.02.12.01.01.02 | Replanteo final de la obra para conexión domiciliaria | und | 1294 |  | 0
06.02.12.01.01.03 | Cinta plástica señalizadora para límite de seguridad de obra | m | 16481.44 |  | 0
06.02.12.01.01.04 | Cerco de malla HDP de 1 m altura para limite de seguridad de obra | m | 16481.44 |  | 0
06.02.12.01.01.05 | Riego de zona de trabajo para mitigar la contaminación - polvo (Incl. Costo de agua y transporte Surtidor a obra) | m | 8240.72 |  | 0
06.02.12.01.02 | MOVIMIENTO DE TIERRAS |  |  |  | 0
06.02.12.01.02.01 | Excavac. Zanja (máq) p/tub. Terr-normal Saturado DN 110 - 160 DE 1,51 m a 1,75 m prof | m | 8240.72 |  | 0
06.02.12.01.02.02 | Refine y nivel de zanja t-normal saturado p/tub. DN 100 - 150 para toda prof. | m | 8240.72 |  | 0
06.02.12.01.02.03 | Relleno comp.zanja(máq)p/tub.t-normal"S" DN 110 - 160 de 1,51 m a 1,75 m prof. | m | 8240.72 |  | 0
06.02.12.01.02.04 | Elimin. desmonte(c+v) t-normal"S" D=20km p/tub. DN 110 - 160 para toda prof. | m | 8240.72 |  | 0
06.02.12.01.03 | SUMINISTRO E INSTALACION DE TUBERIAS Y ACCESORIOS |  |  |  | 0
06.02.12.01.03.01 | Tuberia PVC-U UF NTP ISO 4435 SN 2 DN 160 incl. anillo+ 2% desperdicios | m | 9426.2 |  | 0
06.02.12.01.03.02 | Instalación de tubería de PVC p/desagüe DN 150 incluye prueba hidráulica | m | 9426.2 |  | 0
06.02.12.01.04 | SUMINISTRO E INSTALACION DE CAJAS DE REGISTRO |  |  |  | 0
06.02.12.01.04.01 | Instalación de caja y tapa de registro de 0,30 m x 0,60 m en terreno normal | und | 1294 |  | 0
06.02.12.01.04.02 | Suministro de caja de concreto simple y tapa concreto armado de 0,30 m x 0,60 m (Hasta 0.70m altura) | und | 1294 |  | 0
06.02.12.01.04.03 | Suministro de elemento de empotramiento de tubería de PVC-U DN 200mmx160mm | und | 1294 |  | 0
06.02.12.01.04.04 | Instalación de elemento de empotramiento de tubería PVC-U DN 150 a 200 | und | 1294 |  | 0
06.02.12.01.04.05 | Construcción de losa de concreto (vereda) f'c 175 kg/cm2 de 1 x 1 x 0,10 m (cemento PV) | und | 1294 |  | 0
06.02.12.01.05 | PRUEBAS |  |  |  | 0
06.02.12.01.05.01 | Prueba de compactacion de suelos (proctor modificado y de control de compactacion - densidad de campo) | und | 165 |  | 0
06.02.12.01.05.02 | Prueba hidráulica de tubería p/desague DN 150 | m | 9246.2 |  | 0
06.02.12.01.06 | DEMOLICION |  |  |  | 0
06.02.12.01.06.01 | Corte+rotura, ED y reposic. de pavimento flexible asfalto caliente de e= 2" | m2 | 31.5 |  | 0
06.02.13 | CONEXIONES DOMICILIARIAS EN RS-XIV |  |  |  | 0
06.02.13.01 | PROYECTADAS |  |  |  | 0
06.02.13.01.01 | OBRAS PRELIMINARES |  |  |  | 0
06.02.13.01.01.01 | Trazo y replanteo inicial para conexión domiciliaria | und | 366 |  | 0
06.02.13.01.01.02 | Replanteo final de la obra para conexión domiciliaria | und | 366 |  | 0
06.02.13.01.01.03 | Cinta plástica señalizadora para límite de seguridad de obra | m | 4097.08 |  | 0
06.02.13.01.01.04 | Cerco de malla HDP de 1 m altura para limite de seguridad de obra | m | 4097.08 |  | 0
06.02.13.01.01.05 | Riego de zona de trabajo para mitigar la contaminación - polvo (Incl. Costo de agua y transporte Surtidor a obra) | m | 2048.54 |  | 0
06.02.13.01.02 | MOVIMIENTO DE TIERRAS |  |  |  | 0
06.02.13.01.02.01 | Excavac. Zanja (máq) p/tub. Terr-normal Saturado DN 110 - 160 DE 1,51 m a 1,75 m prof | m | 2048.54 |  | 0
06.02.13.01.02.02 | Refine y nivel de zanja t-normal saturado p/tub. DN 100 - 150 para toda prof. | m | 2048.54 |  | 0
06.02.13.01.02.03 | Relleno comp.zanja(máq)p/tub.t-normal"S" DN 110 - 160 de 1,51 m a 1,75 m prof. | m | 2048.54 |  | 0
06.02.13.01.02.04 | Elimin. desmonte(c+v) t-normal"S" D=20km p/tub. DN 110 - 160 para toda prof. | m | 2048.54 |  | 0
06.02.13.01.03 | SUMINISTRO E INSTALACION DE TUBERIAS Y ACCESORIOS |  |  |  | 0
06.02.13.01.03.01 | Tuberia PVC-U UF NTP ISO 4435 SN 2 DN 160 incl. anillo+ 2% desperdicios | m | 2328.77 |  | 0
06.02.13.01.03.02 | Instalación de tubería de PVC p/desagüe DN 150 incluye prueba hidráulica | m | 2328.77 |  | 0
06.02.13.01.04 | SUMINISTRO E INSTALACION DE CAJAS DE REGISTRO |  |  |  | 0
06.02.13.01.04.01 | Instalación de caja y tapa de registro de 0,30 m x 0,60 m en terreno normal | und | 366 |  | 0
06.02.13.01.04.02 | Suministro de caja de concreto simple y tapa concreto armado de 0,30 m x 0,60 m (Hasta 0.70m altura) | und | 366 |  | 0
06.02.13.01.04.03 | Suministro de elemento de empotramiento de tubería de PVC-U DN 200mmx160mm | und | 366 |  | 0
06.02.13.01.04.04 | Instalación de elemento de empotramiento de tubería PVC-U DN 150 a 200 | und | 366 |  | 0
06.02.13.01.04.05 | Construcción de losa de concreto (vereda) f'c 175 kg/cm2 de 1 x 1 x 0,10 m (cemento PV) | und | 366 |  | 0
06.02.13.01.05 | PRUEBAS |  |  |  | 0
06.02.13.01.05.01 | Prueba de compactacion de suelos (proctor modificado y de control de compactacion - densidad de campo) | und | 41 |  | 0
06.02.13.01.05.02 | Prueba hidráulica de tubería p/desague DN 150 | m | 2328.77 |  | 0
06.02.13.01.06 | DEMOLICION |  |  |  | 0
06.02.13.01.06.01 | Corte+rotura, ED y reposic. de pavimento flexible asfalto caliente de e= 2" | m2 | 23.1 |  | 0
06.02.13.01.06.02 | Corte+rotura, ED y reposición de vereda rígida f'c 175 kg/cm2 de 10 cm espesor | m2 | 8.24 |  | 0
06.02.14 | CONEXIONES DOMICILIARIAS EN RS-XV |  |  |  | 0
06.02.14.01 | PROYECTADAS |  |  |  | 0
06.02.14.01.01 | OBRAS PRELIMINARES |  |  |  | 0
06.02.14.01.01.01 | Trazo y replanteo inicial para conexión domiciliaria | und | 2224 |  | 0
06.02.14.01.01.02 | Replanteo final de la obra para conexión domiciliaria | und | 2224 |  | 0
06.02.14.01.01.03 | Cinta plástica señalizadora para límite de seguridad de obra | m | 26335.72 |  | 0
06.02.14.01.01.04 | Cerco de malla HDP de 1 m altura para limite de seguridad de obra | m | 26335.72 |  | 0
06.02.14.01.01.05 | Riego de zona de trabajo para mitigar la contaminación - polvo (Incl. Costo de agua y transporte Surtidor a obra) | m | 13167.86 |  | 0
06.02.14.01.02 | MOVIMIENTO DE TIERRAS |  |  |  | 0
06.02.14.01.02.01 | Excavac. Zanja (máq) p/tub. Terr-normal Saturado DN 110 - 160 DE 1,51 m a 1,75 m prof | m | 13167.86 |  | 0
06.02.14.01.02.02 | Refine y nivel de zanja t-normal saturado p/tub. DN 100 - 150 para toda prof. | m | 13167.86 |  | 0
06.02.14.01.02.03 | Relleno comp.zanja(máq)p/tub.t-normal"S" DN 110 - 160 de 1,51 m a 1,75 m prof. | m | 13167.86 |  | 0
06.02.14.01.02.04 | Elimin. desmonte(c+v) t-normal"S" D=20km p/tub. DN 110 - 160 para toda prof. | m | 13167.86 |  | 0
06.02.14.01.03 | SUMINISTRO E INSTALACION DE TUBERIAS Y ACCESORIOS |  |  |  | 0
06.02.14.01.03.01 | Tuberia PVC-U UF NTP ISO 4435 SN 2 DN 160 incl. anillo+ 2% desperdicios | m | 15267 |  | 0
06.02.14.01.03.02 | Instalación de tubería de PVC p/desagüe DN 150 incluye prueba hidráulica | m | 15267 |  | 0
06.02.14.01.04 | SUMINISTRO E INSTALACION DE CAJAS DE REGISTRO |  |  |  | 0
06.02.14.01.04.01 | Instalación de caja y tapa de registro de 0,30 m x 0,60 m en terreno normal | und | 2224 |  | 0
06.02.14.01.04.02 | Suministro de caja de concreto simple y tapa concreto armado de 0,30 m x 0,60 m (Hasta 0.70m altura) | und | 2224 |  | 0
06.02.14.01.04.03 | Suministro de elemento de empotramiento de tubería de PVC-U DN 200mmx160mm | und | 2224 |  | 0
06.02.14.01.04.04 | Instalación de elemento de empotramiento de tubería PVC-U DN 150 a 200 | und | 2224 |  | 0
06.02.14.01.04.05 | Construcción de losa de concreto (vereda) f'c 175 kg/cm2 de 1 x 1 x 0,10 m (cemento PV) | und | 2152 |  | 0
06.02.14.01.05 | PRUEBAS |  |  |  | 0
06.02.14.01.05.01 | Prueba de compactacion de suelos (proctor modificado y de control de compactacion - densidad de campo) | und | 264 |  | 0
06.02.14.01.05.02 | Prueba hidráulica de tubería p/desague DN 150 | m | 15267 |  | 0
06.02.14.01.06 | DEMOLICION |  |  |  | 0
06.02.14.01.06.01 | Corte+rotura, ED y reposic. de pavimento flexible asfalto caliente de e= 2" | m2 | 50.4 |  | 0
06.02.15 | CONEXIONES DOMICILIARIAS EN RS-XVI |  |  |  | 0
06.02.15.01 | PROYECTADAS |  |  |  | 0
06.02.15.01.01 | OBRAS PRELIMINARES |  |  |  | 0
06.02.15.01.01.01 | Trazo y replanteo inicial para conexión domiciliaria | und | 688 |  | 0
06.02.15.01.01.02 | Replanteo final de la obra para conexión domiciliaria | und | 688 |  | 0
06.02.15.01.01.03 | Cinta plástica señalizadora para límite de seguridad de obra | m | 7522.62 |  | 0
06.02.15.01.01.04 | Cerco de malla HDP de 1 m altura para limite de seguridad de obra | m | 7522.62 |  | 0
06.02.15.01.01.05 | Riego de zona de trabajo para mitigar la contaminación - polvo (Incl. Costo de agua y transporte Surtidor a obra) | m | 3761.31 |  | 0
06.02.15.01.02 | MOVIMIENTO DE TIERRAS |  |  |  | 0
06.02.15.01.02.01 | Excavac. Zanja (máq) p/tub. Terr-normal Saturado DN 110 - 160 DE 1,51 m a 1,75 m prof | m | 3761.31 |  | 0
06.02.15.01.02.02 | Refine y nivel de zanja t-normal saturado p/tub. DN 100 - 150 para toda prof. | m | 3761.31 |  | 0
06.02.15.01.02.03 | Relleno comp.zanja(máq)p/tub.t-normal"S" DN 110 - 160 de 1,51 m a 1,75 m prof. | m | 3761.31 |  | 0
06.02.15.01.02.04 | Elimin. desmonte(c+v) t-normal"S" D=20km p/tub. DN 110 - 160 para toda prof. | m | 3761.31 |  | 0
06.02.15.01.03 | SUMINISTRO E INSTALACION DE TUBERIAS Y ACCESORIOS |  |  |  | 0
06.02.15.01.03.01 | Tuberia PVC-U UF NTP ISO 4435 SN 2 DN 160 incl. anillo+ 2% desperdicios | m | 4498.48 |  | 0
06.02.15.01.03.02 | Instalación de tubería de PVC p/desagüe DN 150 incluye prueba hidráulica | m | 4498.48 |  | 0
06.02.15.01.04 | SUMINISTRO E INSTALACION DE CAJAS DE REGISTRO |  |  |  | 0
06.02.15.01.04.01 | Instalación de caja y tapa de registro de 0,30 m x 0,60 m en terreno normal | und | 688 |  | 0
06.02.15.01.04.02 | Suministro de caja de concreto simple y tapa concreto armado de 0,30 m x 0,60 m (Hasta 0.70m altura) | und | 688 |  | 0
06.02.15.01.04.03 | Suministro de elemento de empotramiento de tubería de PVC-U DN 200mmx160mm | und | 688 |  | 0
06.02.15.01.04.04 | Instalación de elemento de empotramiento de tubería PVC-U DN 150 a 200 | und | 688 |  | 0
06.02.15.01.04.05 | Construcción de losa de concreto (vereda) f'c 175 kg/cm2 de 1 x 1 x 0,10 m (cemento PV) | und | 849 |  | 0
06.02.15.01.05 | PRUEBAS |  |  |  | 0
06.02.15.01.05.01 | Prueba de compactacion de suelos (proctor modificado y de control de compactacion - densidad de campo) | und | 76 |  | 0
06.02.15.01.05.02 | Prueba hidráulica de tubería p/desague DN 150 | m | 4498.48 |  | 0
06.02.15.02 | MEJORADAS |  |  |  | 0
06.02.15.02.01 | OBRAS PRELIMINARES |  |  |  | 0
06.02.15.02.01.01 | Trazo y replanteo inicial para conexión domiciliaria | und | 161 |  | 0
06.02.15.02.01.02 | Replanteo final de la obra para conexión domiciliaria | und | 161 |  | 0
06.02.15.02.01.03 | Cinta plástica señalizadora para límite de seguridad de obra | m | 1794.5 |  | 0
06.02.15.02.01.04 | Cerco de malla HDP de 1 m altura para limite de seguridad de obra | m | 1794.5 |  | 0
06.02.15.02.01.05 | Riego de zona de trabajo para mitigar la contaminación - polvo (Incl. Costo de agua y transporte Surtidor a obra) | m | 897.25 |  | 0
06.02.15.02.02 | MOVIMIENTO DE TIERRAS |  |  |  | 0
06.02.15.02.02.01 | Excavac. Zanja (máq) p/tub. Terr-normal Saturado DN 110 - 160 DE 1,51 m a 1,75 m prof | m | 897.25 |  | 0
06.02.15.02.02.02 | Refine y nivel de zanja t-normal saturado p/tub. DN 100 - 150 para toda prof. | m | 897.25 |  | 0
06.02.15.02.02.03 | Relleno comp.zanja(máq)p/tub.t-normal"S" DN 110 - 160 de 1,51 m a 1,75 m prof. | m | 897.25 |  | 0
06.02.15.02.02.04 | Elimin. desmonte(c+v) t-normal"S" D=20km p/tub. DN 110 - 160 para toda prof. | m | 897.25 |  | 0
06.02.15.02.03 | SUMINISTRO E INSTALACION DE TUBERIAS Y ACCESORIOS |  |  |  | 0
06.02.15.02.03.01 | Tuberia PVC-U UF NTP ISO 4435 SN 2 DN 160 incl. anillo+ 2% desperdicios | m | 1094.29 |  | 0
06.02.15.02.03.02 | Instalación de tubería de PVC p/desagüe DN 150 incluye prueba hidráulica | m | 1094.29 |  | 0
06.02.15.02.04 | SUMINISTRO E INSTALACION DE CAJAS DE REGISTRO |  |  |  | 0
06.02.15.02.04.01 | Instalación de caja y tapa de registro de 0,30 m x 0,60 m en terreno normal | und | 161 |  | 0
06.02.15.02.04.02 | Suministro de caja de concreto simple y tapa concreto armado de 0,30 m x 0,60 m (Hasta 0.70m altura) | und | 102 |  | 0
06.02.15.02.04.03 | Suministro de caja de concreto simple y tapa concreto armado de 0,30 m x 0,60 m (hasta 1.00m altura) | und | 49 |  | 0
06.02.15.02.04.04 | Suministro de caja de concreto simple y tapa concreto armado de 0,30 m x 0,60 m (mayor a 1.00m altura) | und | 12 |  | 0
06.02.15.02.04.05 | Suministro de elemento de empotramiento de tubería de PVC-U DN 200mmx160mm | und | 161 |  | 0
06.02.15.02.04.06 | Instalación de elemento de empotramiento de tubería PVC-U DN 150 a 200 | und | 161 |  | 0
06.02.15.02.05 | PRUEBAS |  |  |  | 0
06.02.15.02.05.01 | Prueba de compactacion de suelos (proctor modificado y de control de compactacion - densidad de campo) | und | 18 |  | 0
06.02.15.02.05.02 | Prueba hidráulica de tubería p/desague DN 150 | m | 1094.29 |  | 0
06.02.15.02.06 | OTROS |  |  |  | 0
06.02.15.02.06.01 | Desmontaje y retiro de tuberia PVC DN 110 - 160 mm | m | 1094.29 |  | 0
06.02.15.02.06.02 | Demolición de caja y tapa en mal estado, menores a 1.00 m. prof. conex. dom. desague (incl. acomodo del desmonte para su | und | 149 |  | 0
06.02.15.02.06.03 | Demolición de caja y tapa en mal estado, mayores a 1.00 m. prof. conex. dom. desague (incl. acomodo del desmonte para su | und | 12 |  | 0
06.02.15.02.06.04 | Eliminación de desmonte R=20 km proveniente de demolicion de concreto a pulso | m3 | 439.86 |  | 0
06.02.15.02.06.05 | Corte+rotura, ED y reposición de vereda rígida f'c 175 kg/cm2 de 10 cm espesor | m2 | 16.8 |  | 0
06.02.16 | CONEXIONES DOMICILIARIAS EN RS-XVII |  |  |  | 0
06.02.16.01 | PROYECTADAS |  |  |  | 0
06.02.16.01.01 | OBRAS PRELIMINARES |  |  |  | 0
06.02.16.01.01.01 | Trazo y replanteo inicial para conexión domiciliaria | und | 139 |  | 0
06.02.16.01.01.02 | Replanteo final de la obra para conexión domiciliaria | und | 139 |  | 0
06.02.16.01.01.03 | Cinta plástica señalizadora para límite de seguridad de obra | m | 1849.2 |  | 0
06.02.16.01.01.04 | Cerco de malla HDP de 1 m altura para limite de seguridad de obra | m | 1849.2 |  | 0
06.02.16.01.01.05 | Riego de zona de trabajo para mitigar la contaminación - polvo (Incl. Costo de agua y transporte Surtidor a obra) | m | 924.6 |  | 0
06.02.16.01.02 | MOVIMIENTO DE TIERRAS |  |  |  | 0
06.02.16.01.02.01 | Excavac. Zanja (máq) p/tub. Terr-normal Saturado DN 110 - 160 DE 1,51 m a 1,75 m prof | m | 924.6 |  | 0
06.02.16.01.02.02 | Refine y nivel de zanja t-normal saturado p/tub. DN 100 - 150 para toda prof. | m | 924.6 |  | 0
06.02.16.01.02.03 | Relleno comp.zanja(máq)p/tub.t-normal"S" DN 110 - 160 de 1,51 m a 1,75 m prof. | m | 924.6 |  | 0
06.02.16.01.02.04 | Elimin. desmonte(c+v) t-normal"S" D=20km p/tub. DN 110 - 160 para toda prof. | m | 924.6 |  | 0
06.02.16.01.03 | SUMINISTRO E INSTALACION DE TUBERIAS Y ACCESORIOS |  |  |  | 0
06.02.16.01.03.01 | Tuberia PVC-U UF NTP ISO 4435 SN 2 DN 160 incl. anillo+ 2% desperdicios | m | 1057.93 |  | 0
06.02.16.01.03.02 | Instalación de tubería de PVC p/desagüe DN 150 incluye prueba hidráulica | m | 1057.93 |  | 0
06.02.16.01.04 | SUMINISTRO E INSTALACION DE CAJAS DE REGISTRO |  |  |  | 0
06.02.16.01.04.01 | Instalación de caja y tapa de registro de 0,30 m x 0,60 m en terreno normal | und | 139 |  | 0
06.02.16.01.04.02 | Suministro de caja de concreto simple y tapa concreto armado de 0,30 m x 0,60 m (Hasta 0.70m altura) | und | 139 |  | 0
06.02.16.01.04.03 | Suministro de elemento de empotramiento de tubería de PVC-U DN 200mmx160mm | und | 139 |  | 0
06.02.16.01.04.04 | Instalación de elemento de empotramiento de tubería PVC-U DN 150 a 200 | und | 139 |  | 0
06.02.16.01.04.05 | Construcción de losa de concreto (vereda) f'c 175 kg/cm2 de 1 x 1 x 0,10 m (cemento PV) | und | 136 |  | 0
06.02.16.01.05 | PRUEBAS |  |  |  | 0
06.02.16.01.05.01 | Prueba de compactacion de suelos (proctor modificado y de control de compactacion - densidad de campo) | und | 19 |  | 0
06.02.16.01.05.02 | Prueba hidráulica de tubería p/desague DN 150 | m | 1057.93 |  | 0
06.02.16.01.06 | DEMOLICION |  |  |  | 0
06.02.16.01.06.01 | Corte+rotura, ED y reposición de vereda rígida f'c 175 kg/cm2 de 10 cm espesor | m2 | 2.1 |  | 0
6.03 | ENTIBADOS PARA ALTURAS MENORES A 2 M |  |  |  | 0
06.03.01 | Entibado metálico ambas caras, tipo cajón (Box), de zanjas de 1.51 a 1.75 m de prof. (Incl. Instalación, mantenimiento | m | 163749.71 |  | 0
06.03.02 | Entibado metálico ambas caras, tipo cajón (Box), de zanjas de 1.76 a 2.00 m de prof. (Incl. Instalación, mantenimiento | m | 105752.49 |  | 0
| TOTAL PRESUPUESTO |  |  |  | 0

## GG
OBRA : | "AMPLIACIÓN Y MEJORAMIENTO DE LOS SERVICIOS DE AGUA POTABLE Y ALCANTARILLADO DE LA CIUDAD DE JULIACA - PUNO, CÓDIGO UNICO DE INVERSIÓN CUI Nº 2331661"
ANALISIS DE GASTOS GENERALES Y UTILIDAD
Datos:
|  |  | Ejecución de Obra : |  | 1200 | d.c. | 40 | meses
|  |  | Puesta en Marcha : |  | 180 | d.c. | 6 | meses
Indicar los costos hasta dos (2) decimales.
1 | GASTOS GENERALES FIJOS |  | (No Relacionados Directamente con el Tiempo de Ejecución de la Obra)
1.01 | GASTOS DEL CONCURSO Y CONTRATACIÓN: | [8 empty] | S/.
Documentos de Presentación (adquisición de Bases y Gastos Notariales)
Visitas a la zona de ejecución de la Obra
Fianzas: Contratación
Fianza por Garantía de Fiel Cumplimiento (Vigencia hasta la liquidación)
Fianza por Garantía de Adelanto en Efectivo
Fianza por Garantía de Adelanto en Materiales
Seguros: Contratación
Póliza de Seguros C.A.R. Contra Todo Riesgo (vigencia durante ejecución de la obra)
Póliza de Seguros Complementario de Trabajo de Riesgo (vigencia durante ejec. de obra)
Poliza de Seguros ESSALUD + Vida para los trabajadores (Seguro Vida Grupo D.L. N° 688)
Expediente:
Elaboración de la Propuesta
1.02 | GASTOS DE TRÁMITES Y AUTORIZACIONES:
Legales y Notariales de la Organización
Patentes y Regalías
Seguro de las Instalaciones de la Empresa
Pagos por Trámites y Autorizaciones en Control Impacto Ambiental, INC, Disponibilidad Terreno
Pagos para Autorización Municipal, Derechos de Trámite y Control, Carta Fianza
Pagos al Servicio Municipal de Transporte Urbano
Pagos a Empresas de Servicio y Municipalidad por planos actualizados serv. existentes
Pagos por verificación de Estudio de Suelos detallado
Otros Gastos Financieros u Obligaciones Fiscales
Actividades Previas al inicio de Obra
| Actividades Previas al inicio de Obra - Tramites, Gestiones, Permisos, Adquisicion de materiales, Elaboracion y otros. | [6 empty] | glb
1.03 | Liquidacion de Obra : | [6 empty] | glb
Liquidacion de Obra :
1.04 | GASTOS DE SENCICO:
| SENCICO (0.2% presupuesto sin igv) |  | 0.2% |  | 1 |  |  |  |  | 0
| TOTAL GASTOS GENERALES FIJOS : |  | #DIV/0! | [6 empty] | 0
2 | GASTOS GENERALES VARIABLES |  | (Relacionados Directamente con el Tiempo de Ejecución de la Obra)
2.01 | GASTOS DE ADMINISTRACIÓN EN OBRA:
| Personal de Producción: |  | Cant. |  | Jornada |  | Periodo |  | Honorarios (S/.) | S/.
Personal Clave
| Gerente de Obra (Ingeniero Sanitario o Ingeniero Civil) |  | 1 | x | 1 | x | 40 | meses |  | 0
| Residente de Obra (Ingeniero Sanitario o Ingeniero Civil) |  | 1 | x | 1 | x | 40 | meses |  | 0
| Especialista Ambiental (Ing. Ambiental o Ing. Ambiental y de Rec. Nat., o Ing. De Rec. Nat. Y Energia Renovable, o Ing. Sanit., o Ing. Civil o Ing. De Mec. De Fluidos) |  | 1 | x | 1 | x | 40 | meses |  | 0
| Especialista en Seguridad en Obra y Salud Ocupacional (Ing. De Higiene y Seguridad Industrial o Ing. Industrial o Ing. Sanitario o Ing. Civil) |  | 1 | x | 1 | x | 40 | meses |  | 0
| Especialista en Obras Eléctricas o Electromecánicas (Ingeniero Electromecánico o Ingeniero Mecánico Electricista o Ingeniero Electricista o Ingeniero Mecánico Eléctrico) |  | 1 | x | 1 | x | 32 | meses |  | 0
| Especialista en Calidad (Ingeniero Sanitario o Ingeniero Civil) |  | 1 | x | 1 | x | 40 | meses |  | 0
Personal no Clave
| Especialista en Estructuras y Obras Civiles, Ing. Civil |  | 1 | x | 1 | x | 36 | meses |  | 0
| Especialista en Topografía |  | 1 | x | 1 | x | 4 | meses |  | 0
| Especialista en Mecánica Suelos, Ing. Civil |  | 1 | x | 1 | x | 36 | meses |  | 0
| Especialista Electrónico, Telecomunicaciones, Scada, Ing. Electronico, mecanico electricista |  | 1 | x | 1 | x | 32 | meses |  | 0
| Especialista en Costos - Valorizaciones y Programación de Obras, Ing. Civil, Sanitario |  | 1 | x | 1 | x | 40 | meses |  | 0
| Especialista en Planta de Tratamiento de Agua Potable, Ing. Sanitario, Ing. Civil |  | 1 | x | 1 | x | 32 | meses |  | 0
| Especialista en Sistemas de Agua Potable |  | 1 | x | 1 | x | 30 | meses |  | 0
| Especialista en Sistemas de Alcantarillado |  | 1 | x | 1 | x | 40 | meses |  | 0
| Especialista en Tránsito o Transporte o Vial, Ing. de Transporte, Ing. Civil, ver RTM | (Considerado en el Presupuesto de Plan de Desvio de Tránsito)
| Ingeniero Asistente de Especialista de Agua Potable (Líneas, Redes Secundarias y Conexiones de Agua Potable) |  | 4 | x | 1 | x | 30 | meses |  | 0
| Ingeniero Asistente de Especialista de Alcantarillado (Líneas, Redes Secundarias y Conexiones de Alcantarillado) |  | 6 | x | 1 | x | 36 | meses |  | 0
| Ingeniero Asistente de Especialista de PTAP |  | 1 | x | 1 | x | 30 | meses |  | 0
| Ingeniero Asistente de Especialista de Equipamiento Electromecánico |  | 3 | x | 1 | x | 30 | meses |  | 0
| Ingeniero Asistente de Especialista de Mecanica de suelos |  | 3 | x | 1 | x | 36 | meses |  | 0
| Ingeniero Asistente de Especialista de Automatización, Telecomunicaciones, Scada. (Automatización y SCADA) |  | 3 | x | 1 | x | 30 | meses |  | 0
| Ingeniero Asistente de Especialista de Costos - Valorizaciones y Programación de Obras, Ing. Civil, Sanitario |  | 2 | x | 1 | x | 36 | meses |  | 0
| Ingeniero Asistente de Especialista de Calidad |  | 5 | x | 1 | x | 36 | meses |  | 0
| Ingeniero Asistente de Especialista de Seguridad en Obra y Salud Ocupacional |  | 3 | x | 1 | x | 36 | meses |  | 0
| Ingeniero Asistente de Especialista Ambiental |  | 3 | x | 1 | x | 36 | meses |  | 0
| Arqueologo Director del Proyecto | (Considerado en el Presupuesto del PMA)
| Arqueologo asistente | (Considerado en el Presupuesto del PMA)
| Coordinador de Intervención Social | (Considerado en el Presupuesto de Intervención Social)
| Capacitador Social | (Considerado en el Presupuesto de Intervención Social)
| Promotores Sociales | (Considerado en el Presupuesto de Intervención Social)
| Comunicador Social | (Considerado en el Presupuesto de Intervención Social)
| Personal Técnico |  | Cant. |  | Jornada |  | Periodo |  | Honorarios (S/.)
| Maestro de Obra |  | 10 | x | 1 | x | 38 | meses |  | 0
| Técnico en Topografía |  | 5 | x | 1 | x | 36 | meses |  | 0
| Asistente de Topografía |  | 5 | x | 1 | x | 36 | meses |  | 0
| Dibujante Autocad |  | 3 | x | 1 | x | 40 | meses |  | 0
| Asistente de Oficina Técnica |  | 2 | x | 1 | x | 40 | meses |  | 0
| Jefe de Compras |  | 1 | x | 1 | x | 36 | meses |  | 0
| Administrador de Obra |  | 1 | x | 1 | x | 40 | meses |  | 0
| Contador Público |  | 1 | x | 1 | x | 40 | meses |  | 0
| Asistente de Contabilidad |  | 2 | x | 1 | x | 40 | meses |  | 0
| Secretaria |  | 2 | x | 1 | x | 40 | meses |  | 0
| Planillero |  | 2 | x | 1 | x | 40 | meses |  | 0
| Asistente de Equipos |  | 3 | x | 1 | x | 40 | meses |  | 0
Personal No Técnico
| Almacenero |  | 2 | x | 1 | x | 40 | meses |  | 0
| Ayudante de Almacenero |  | 5 | x | 1 | x | 40 | meses |  | 0
| Guardianía |  | 4 | x | 3 | x | 40 | meses |  | 0
| Guardianía (depósito - Almacen de PTAP) |  | 1 | x | 3 | x | 32 | meses |  | 0
| Vigilantes |  | 6 | x | 3 | x | 40 | meses |  | 0
| Personal de Limpieza |  | 5 | x | 1 | x | 40 | meses |  | 0
Movilizacion
Movilización de personal - pasajes
Viaticos del personal
| Utiles de Oficina, Amortización de Equipos: |  | Cant. |  | Jornada |  | Periodo
| Oficina de Personal Profesional y Técnico (mobiliario) |  |  |  | 1 |  | 40 | meses |  | 0
| Útiles de Oficina |  |  |  | 1 |  | 40 | meses |  | 0
| Equipos de Cómputo, software, fotocopiadora, Ploter, etc. (alquiler y/o depreciación) |  |  |  | 4 |  | 40 | meses |  | 0
| Equipos de Topografía, de dibujo, winchas, etc. |  |  |  | 4 |  | 38 | meses |  | 0
| Equipos de mecánica de suelos |  |  |  | 1 |  | 38 | meses |  | 0
| Servicio de Ensayos y Laboratorio |  |  |  | 1 |  | 38 | meses |  | 0
Mantenimiento de Servicios para la obra :
| Servicio de Electricidad |  |  |  | 1 |  | 40 | meses |  | 0
| Servicio de Telefonía |  |  |  | 1 |  | 40 | meses |  | 0
| Servicio de Agua Potable |  |  |  | 1 |  | 40 | meses |  | 0
| Otros Servicios: Comedor, Baños Port. duchas, etc. |  |  |  | 1 |  | 40 | meses |  | 0
Dispositivos Complementarios de Seguridad (campamento):
Extintores 6Kg (1 tipo PQS, 1 tipo CO2), Botiquin Primeros Auxilios (1)
Señaleticas de seguridad, camilla, recipientes de desechos s/espec. .................
Ley de Seguridad y Salud Ocupacional : incl. EPPs, Examenes Ocupacionales …….
| Vehículos para Movilidad y Transporte interno: |  | Cant. |  | Jornada |  | Periodo |  | Honorarios (S/.) | S/.
| Camión plataforma 8 Ton |  | 1 | x | 1 | x | 38 | meses |  | 0
| Camioneta operada (doble cabina) |  | 3 | x | 1 | x | 40 | meses |  | 0
| Camioneta operada (doble cabina) |  | 4 | x | 1 | x | 40 | meses |  | 0
2.02 | GASTOS DE ADMINISTRACIÓN EN OFICINA
| PERSONAL DE DIRECCIÓN: |  | Cant. |  | Jornada |  | Periodo |  | Honorarios (S/.)
| Adm. Gral de Proyectos |  | 1 | x | 0.25 | x | 40 | meses |  | 0
| Sueldos,Bonif. y Benef. Personal Administrativo: |  | Cant. |  | Incid |  | Periodo |  | Honorarios (S/.) | S/.
| Contador |  | 1 | x | 0.25 | x | 40 | meses |  | 0
| Auxiliar Administrativo - Logístico |  | 1 | x | 0.25 | x | 40 | meses |  | 0
| Secretaria |  | 1 | x | 0.25 | x | 40 | meses |  | 0
| Guardiania - Vigilancia del Local Oficina Central |  | 1 | x | 0.25 | x | 40 | meses |  | 0
| Personal de limpieza y mantenimiento |  | 1 | x | 0.25 | x | 40 | meses |  | 0
| Local - Oficina Principal |  | Monto |  | Factor |  | Periodo |  |  | S/.
| Depreciación o Alquiler de Local Central c/mobiliario |  |  |  | 0.25 |  | 40 | meses |  | 0
| Mobiliario de oficina principal |  |  |  | 0.25 |  | 40 | meses |  | 0
| Equipos de Cómputo, calculadoras, plotter, etc. |  |  |  | 0.25 |  | 40 | meses |  | 0
| Servicio y mantenimiento de Of. principal (Luz, Agua, etc.) |  |  |  | 0.25 |  | 40 | meses |  | 0
| Equipo de Comunicación (radio Telefonía) |  |  |  | 0.25 |  | 40 | meses |  | 0
| Conexión y Telefonia Fija |  |  |  | 0.25 |  | 40 | meses |  | 0
| Conexión Internet y Red |  |  |  | 0.25 |  | 40 | meses |  | 0
Materiales de Uso General:
| Equipamiento: Pcs. Plotter, Impresoras, fotocopiadoras, etc. Incl. Mantenimiento (Depreciación) Tintas para impresoras y/o Toner |  |  |  | 0.25 |  | 40 | meses |  | 0
| Útiles de oficina (Papel Bond, lapiceros, folders, CDs. etc) |  |  |  | 0.25 |  | 40 | meses |  | 0
Dispositivos Complementarios de Seguridad
Extintores 6Kg (1 tipo PQS, 1 tipo CO2), Botiquin Primeros Auxilios (1)
Gastos de Gestión - Ejecución de Obra:
| Gastos de Gestión - Para obtención de permisos - autorizaciones para ejecución de obra (incluye expediente) | [6 empty] | estimado
| Gastos de Gestión - Para obtención del Suministro eléctrico | [6 empty] | estimado
| Gastos de Gestión - Para obtención de derecho de uso de frecuencia de comunicación para uso de banda licenciada | [6 empty] | estimado
2.03 | GASTOS FINANCIEROS COMPLEMENTARIOS
Fianzas: Renovaciones
| Renovación de Fianza por Garantía de Adelanto en Efectivo | [6 empty] | estimado
| Renovación de Fianza por Garantía de Adelanto en Materiales | [6 empty] | estimado
| TOTAL GASTOS GENERALES VARIABLES : |  | #DIV/0! | [6 empty] | 0
| TOTAL GASTOS GENERALES FIJOS Y VARIABLES ( 1 y 2 ): |  | #DIV/0! | [6 empty] | 0
| UTILIDAD: | [8 empty] | 0
| TOTAL GASTOS GENERALES Y UTILIDAD: | [8 empty] | 0

## IMP. AMBIENTAL
Anexo 3.2 Estructura de Precios para la Ejecución de la Obra
MEJORAMIENTO Y AMPLIACION DE LOS SERVICIOS DE AGUA POTABLE Y ALCANTARILLADO DE LA CIUDAD DE JULIACA - PUNO
Presupuesto de Implementación de Medidas de Manejo Ambiental para la Etapa de Construcción FASE I
Indicar los costos hasta dos (2) decimales.
DESCRIPCIÓN |  | Unidad | Metrado | C. UNITARIO | C. PARCIAL | Sub-TOTAL | C. TOTAL
|  |  |  | (S/.) | (S/.) | (S/.) | (S/.)
I. MEDIDAS PREVENTIVAS, CORRECTIVAS Y MITIGACIÓN | [6 empty] | 0
1.1 | Equipo de Protección Personal (EPP) |  |  |  |  | Considera en el presupuesto de la obra
1.1.1 | Lentes, Cascos, Guantes (construccion), Tapa oidos, mamelucos | Global | --- | --- | --- | ---
1.2 | Equipo de recojo de RRSS |  |  |  |  | 0
1.2.1 | Guantes para residuos sólidos | Unid. | 18 |  | 0
1.2.2 | Respiradores (residuos sólidos) | Unid. | 7 |  | 0
1.3 | Señalización ambiental |  |  |  |  | 0
1.3.1 | Señalización permanente | Global | 1 |  | 0
1.4 | Manejo de material excedente |  |  |  |  | Considera en el presupuesto de la obra
1.4.1 | Humedecimiento de material | Global | --- | --- | --- | ---
1.4.2 | Trasporte y disposición final | Global | --- | --- | --- | ---
1.5 | Mantenimiento de Vehículos y Maquinarias | Global | --- | --- | --- | Considera en el presupuesto de la obra
1.6 | Otros |  |  |  |  | 0
1.6.1 | Capacitaciones de Medio Ambiente | Global | 6 |  | 0
1.6.2 | Mecanismos de Participación Ciudadana | Global | 1 |  | 0
1.7 | Contenedores | Unid. | 50 |  | 0 | 0
1.8 | Baños portátiles | Global | 1 |  | 0 | 0
1.9 | Disposición final de residuos |  |  |  |  | 0
1,9,1 | Recojo de residuos generales por EO-RS | Global | 1 |  | 0
II.PROGRAMA DE MONITOREO (tiempo de ejecución 8 meses) | [6 empty] | 0
2.1. | Monitoreo Ambiental |  |  |  |  | 0
2.1.1 | Monitoreo de Aire (7 puntos x semestre) | Unid | 20 |  | 0
2.1.2 | Monitoreo del nivel de ruido (19 puntos x semestre) | Punto | 100 |  | 0
2.1.3 | Monitoreo de fuentes de agua (2 punto) | Punto | 2 |  | 0
2.1.4 | Monitoreo de suelo (2 puntos ) | Punto | 2 |  | 0
III.PLAN DE CONTINGENCIAS | [6 empty] | 0
3.1 | Implementación de la Unidad de Contingencias | Unid. | 1 |  | 0 | 0
3.2 | Capacitación del personal de Unidad de Contingencias | Unid. | 1 |  | 0 | 0
3.3 | Equipos contra incendios |  |  |  |  | Considera en el presupuesto de la obra
3,3,1 | Mangueras | Unid. | --- | --- | --- | ---
3,3,2 | Equipo de iluminación (linternas) | Unid. | --- | --- | --- | ---
3.4 | Equipo de telecomunicación |  |  |  |  | Considera en el presupuesto de la obra
3,4,1 | Radios portátiles, telefonía móvil | Unid. | --- | --- | --- | ---
3.5 | Equipo contra derrame de combustibles |  |  |  |  | 0
3,5,1 | Equipos comerciales contra derrames | Unid. | 10 |  | 0
3,5,2 | Contenedores (55 gn) | Unid. | 2 |  | 0
3.6 | Equipo de primeros auxilios | Unid. | 1 |  | 0 | Considera en el presupuesto de la obra
TOTAL | [6 empty] | 0
Cuadro 8-2: Cronograma de Implementación de Medidas de Manejo Ambiental para la Etapa de Operación y Mantenimiento
DESCRIPCIÓN |  | Unidad | Metrado | C. UNITARIO | C. PARCIAL | Sub-TOTAL | C. TOTAL
|  |  |  | (S/.) | (S/.) | (S/.) | (S/.)
I.PLAN DE MANEJO AMBIENTAL (MEDIDAS PREVENTIVAS, CORRECTIVAS Y MITIGACIÓN ) | [6 empty] | 0
1.2 | Equipo de recojo de RRSS |  |  |  |  | 0
1.2.1 | Guantes para residuos sólidos | Unid. | 12 |  | 0
1.2.2 | Respiradores (residuos sólidos) | Unid. | 6 |  | 0
1.3 | Supervisión ambiental | Unid. | 6 |  | 0 | 0
1.4 | Otros |  |  |  |  | 0
1,4,1 | Capacitaciones de Medio Ambiente | Global | 3 |  | 0
1.5 | Contenedores | Unid. | 14 |  | 0 | 0
1.6 | Disposición final de residuos |  |  |  |  | 0
1,6,1 | Recojo de residuos por parte de EO-RS | Global | 2 |  | 0
II.PLAN DE SEGUIMIENTO, VIGILANCIA Y CONTROL AMBIENTAL (Anual) | [6 empty] | 0
2.1. | Monitoreo Ambiental |  |  |  |  | 0
2,1,1 | Monitoreo de Calidad de Agua Potable | Punto | 9 |  | 0
III.PLAN DE CONTINGENCIAS | [6 empty] | 0
3.1 | Implementación de la Unidad de Contingencias | Unid. | 1 |  | 0 | 0
3.2 | Capacitación del personal de Unidad de Contingencias | Unid. | 1 |  | 0 | 0
3.3 | Equipos contra incendios |  |  |  |  | 0
3,3,1 | Mangueras | Unid. | 1 |  | 0
3,3,2 | Equipo de iluminación (linternas) | Unid. | 1 |  | 0
3.4 | Equipo de telecomunicación |  |  |  |  | 0
3,4,1 | Radios portátiles, telefonía móvil | Unid. | 1 |  | 0
3.5 | Equipo contra derrame de combustibles |  |  |  |  | 0
3,5,1 | Equipos comerciales contra derrames | Unid. | 2 |  | 0
3,5,2 | Contenedores (55 gn) | Unid. | 3 |  | 0
3.6 | Equipo de primeros auxilios | Global | 1 |  | 0 | 0
TOTAL | [6 empty] | 0
Cuadro 8-3: Cronograma de Implementación de Medidas de Manejo Ambiental para la Etapa de Cierre de Obras
DESCRIPCIÓN |  | Unidad | Metrado | C. UNITARIO | C. PARCIAL | Sub-TOTAL | C. TOTAL
|  |  |  | (S/.) | (S/.) | (S/.) | (S/.)
I. PROGRAMA DE CIERRE O ABANDONO | [6 empty] | 0
1.1 | Desmantelamiento de unidades auxiliares | Global | 1 |  | 0 | 0
1.2 | Equipo y personal de desmontaje de estructuras temporales | Global | 1 |  | 0 | 0
1.3 | Equipo de recojo de RRSS |  |  |  |  | 0
1.3.1 | Guantes para residuos sólidos | Unid. | 1 |  | 0
1.3.2 | Mascarillas (residuos sólidos) | Unid. | 1 |  | 0
1.4 | Rehabilitación de suelos |  |  |  |  | 0
1.4.1 | Equipos, insumos u otros | Global | 1 |  | 0
1.5 | Contenedores |  |  |  |  | 0
1.5.1 | Contenedores de residuos sólidos (55 gn) | Mes | 5 |  | 0
1.5.2 | Contenedores de residuos peligrosos (55 gn) | Mes | 5 |  | 0
0
2.1. | Monitoreo Ambiental |  |  |  |  | 0
2.1.1 | Monitoreo de Aire | Unid | 4 |  | 0
2.1.2 | Monitoreo de suelo | Punto | 2 |  | 0
TOTAL | [6 empty] | 0
0
RESUMEN DE COSTOS
| Descripción |  |  |  |  | Responsable de la ejecucion | Costo total
| Implementación de la estrategia de manejo ambiental en la etapa de construcción |  |  |  |  | Ejecutor de la obra | 0
| Implementación de la estrategia de manejo ambiental en la etapa de cierre de construcción |  |  |  |  | Ejecutor de la obra | 0
| Implementación de la estrategia de manejo ambiental en la etapa de operación y mantenimiento |  |  |  |  | Empresa operada de servicio de saneamiento | 0
1 | Total Costo Directo (A) | [5 empty] | 0
2 | Total gastos generales fijos y variables (B) | [5 empty] | 0
3 | Utilidad (C) | [5 empty] | 0
| SUBTOTAL (A+B+C) | [5 empty] | 0
4 | IGV |  |  |  |  | 18% | 0
5 | TOTAL | [5 empty] | 0

## INT. SOCIAL
Anexo 3.2 Estructura de Precios para la Ejecución de la Obra
MEJORAMIENTO Y AMPLIACION DE LOS SERVICIOS DE AGUA POTABLE Y ALCANTARILLADO DE LA CIUDAD DE JULIACA - PUNO
Indicar los costos hasta dos (2) decimales.
PRESUPUESTO DEL COMPONENTE DE INTERVENCIÓN SOCIAL Y EDUCACIÓN SANITARIA ETAPA I - EJECUCIÓN DE OBRA
Nombre | Recurso | Cantidad | Und. | Monto (S/.) | Total (S/.)
PERSONAL:
COORDINADOR GENERAL SOCIAL DE INTERVENCION SOCIAL | 1 | 40 | mes |  | 0
ASISTENTE DE COORDINADOR | 2 | 40 | mes |  | 0
ASISTENTE ADMINISTRATIVO | 1 | 40 | mes |  | 0
COMUNICADOR SOCIAL | 1 | 40 | mes |  | 0
CAPACITADOR SOCIAL | 1 | 32 | mes |  | 0
PROMOTORES SOCIALES | 5 | 32 | mes |  | 0
ASISTENTE DE CAMPO (Ing) | 2 | 32 | mes |  | 0
PROMOTORES COMERCIALES | 5 | 12 | mes |  | 0
ENCUESTADORES | 5 | 10 | mes |  | 0
DIGITADORES | 2 | 10 | mes |  | 0
SUBTOTAL REMUNERACIONES (S/.) |  |  |  |  | 0
INFRAESTRUCTURA Y EQUIPAMIENTO
Oficina de Campo
Alquiler de Oficina de Campo Intervención Social | 1 | 40 | mes |  | 0
Muebles varios (escritorios, pizarra, stantes, mesas, sillas, etc) | 1 | 1 | estim |  | 0
Servicios y mantenimiento (luz, agua, etc) | 1 | 40 | mes |  | 0
Conexión a internet | 1 | 40 | mes |  | 0
Equipos de comunicación movil | 2 | 40 | mes |  | 0
Eq. Proyector multimedia. | 2 | 3 | Und. |  | 0
Ecram | 2 | 1 | Und. |  | 0
Equipo de sonido | 2 | 1 | Und. |  | 0
Equipo de video (servicio de video) | 2 | 4 | Und. |  | 0
Camara digital | 3 | 1 | Und. |  | 0
Computadoras Core I5 | 10 | 1 | Und. |  | 0
Computadoras Core I5 Para campaña de firma de contratos | 4 | 1 | Und. |  | 0
Fotocopiadora Multi- impresora -scaner color | 1 | 1 | Und. |  | 0
Impresora color Formato A3 -HP (Deprec.por mes) | 1 | 1 | Und. |  | 0
Equipo de sonido (Megáfonos) | 5 | 1 | Und. |  | 0
Camioneta tipo van (alquiler, incluye combustible, chofer y seguros) | 1 | 32 | mes |  | 0
Camionetas doble cabina (alquiler, incluye combustible, chofer y seguros) | 1 | 40 | mes |  | 0
SUBTOTAL INFRAESTRUCTURA Y EQUIPAMIENTO (S/.) |  |  |  |  | 0
MATERIALES:
Materiales de uso general
Impresión y Fotocopias Planos | 1 | 40 | estim |  | 0
Tinta impresoras | 1 | 40 | mes |  | 0
Toner fotocopiadora | 1 | 40 | mes |  | 0
Papel Bond | 1 | 40 | mes |  | 0
Útiles de Oficina (Varios) | 1 | 40 | mes |  | 0
Uniformes de identificación (Chalecos, zapatos, casacas,xamis, gorros, cascos según diseño Anexo 3) | 1 | 40 | Und. |  | 0
Material para Talleres e Intervenciones
Refrigerios para talleres | 20000 | 1 | Und. |  | 0
Cartulinas, plumones, pegamento, tableros, Papelografos y otros | 1 | 1 | estim. |  | 0
Formatos para citaciones y asistencias | 30 | 1 | milllar |  | 0
Formatos diversos: actas, fichas, control | 30 | 1 | milllar |  | 0
Afiche | 1 | 10 | millar |  | 0
Banner | 1 | 30 | Und. |  | 0
Banderolas | 1 | 30 | Und. |  | 0
Rotafolios | 1 | 30 | Und. |  | 0
Gigantografías | 1 | 30 | Und. |  | 0
Paneles Informativos | 1 | 30 | Und. |  | 0
Diptico Taller mecanismo de atención de quejas y reclamos | 1 | 20 | millar |  | 0
Diptico Taller módulos sanitarios | 1 | 20 | millar |  | 0
Diptico Taller micromedición y tarifas | 1 | 20 | millar |  | 0
Diptico Taller sellado de silos | 1 | 20 | millar |  | 0
Cartillas informativas para la firma de contratos (Papel Couche) | 1 | 20 | millar |  | 0
Sticker | 1 | 20 | millar |  | 0
Cuñas radiales | 1 | 6 | Und. |  | 0
Stand Itinerante (stand o carpa) | 1 | 3 | Und. |  | 0
Toldo para Feria Sanitaria (Incluye: toldo de 20 mts. 15 mts, 50 sillas, estrado, equipo de sonido y tachos para basura) | 1 | 5 | Und. |  | 0
Material para Contratos
Formato de contrato de prestación de servicio de saneamento | 1 | 2 | milllar |  | 0
Formato de compromiso de ejecución de obra, reconocimiento de deuda y facilidades de pago | 1 | 2 | milllar |  | 0
Compromiso de instalaciones de punto de interiores del lote | 1 | 2 | milllar |  | 0
Declaración jurada para acceso a los servicios de saneamiento: | 1 | 2 | milllar |  | 0
Cronograma de pago | 1 | 2 | milllar |  | 0
SUBTOTAL MATERIALES (S/.) |  |  |  |  | 0
SERVICIOS AL PERSONAL
Examenes medicos del personal | 1 | 4 | estim |  | 0
Poliza de seguros - SCTR | 1 | 1 | estim |  | 0
SUBTOTAL MATERIALES (S/.) |  |  |  |  | 0
1 | Total Costo Directo (A) |  |  |  | 0
2 | Gastos Generales
2.1 | Gastos Fijos |  |  |  | 0
2.2 | Gastos Variables |  |  |  | 0
| Total de Gastos Generales (B) |  |  |  | 0
3 | Utilidad (C) |  |  |  | 0
| SUBTOTAL (A+B+C) |  |  |  | 0
4 | IGV |  |  | 18% | 0
5 | TOTAL |  |  |  | 0

## ARQUEOLOGÍA
Anexo 3.2 Estructura de Precios para la Ejecución de la Obra
MEJORAMIENTO Y AMPLIACION DE LOS SERVICIOS DE AGUA POTABLE Y ALCANTARILLADO DE LA CIUDAD DE JULIACA - PUNO
Fecha:
A. PRESUPUESTO PARA LA ACTUALIZACIÓN DEL PLAN DE MONITOREO ARQUEOLÓGICO
Tiempo de servicio: 1 mes | [8 empty] | Indicar los costos hasta dos (2) decimales.
Descripción |  |  |  |  | Unidad | Cantidad | Recurso | % Participación | Costo unitario | Monto parcial | Monto total S/.
1. Sueldos y salarios
1 | A.1.0 | Personal Profesional (5ta categoría)
|  | A.1.1 | Arqueólogo Jefe de Proyecto |  | Mes | 1 | 1 | 100% |  |  | 0
2. Alquileres y Servicios
2 | B.1.0 | Alquileres y materiales
|  | B.1.1 | Oficina Equipada (computadora/Laptops e impresora) |  | Mes | 1 | 1 | 100% |  |  | 0
|  | B.1.2 | Comunicación e Internet/celular |  | Mes | 1 | 1 | 100% |  |  | 0
|  | B.1.3 | Alquiler de Auto (incluye chofer y combustible) |  | Mes | 1 | 1 | 100% |  |  | 0
| B.3.0 | Seguros y atenciones a personal
|  | B.3.1 | SCTR salud y pensión |  | Mes | 1 | 1 | 100% |  |  | 0
|  | B.3.2 | Equipo de Protección Personal EPP |  | Glb | 1 | 1 | 100% |  |  | 0
|  | B.3.3 | Exámenes Médicos |  | Mes | 1 | 1 | 100% |  |  | 0
3 | Mobiliario y Útiles de Oficina
| C.1.1 | Materiales de oficina, útiles de escritorio |  |  | Mes | 1 | 1 | 100% |  |  | 0
4 | Gastos administrativos ante el Ministerio de Cultura
|  | E.1.1 | Trámites y Pagos a la DDC Puno
|  |  | E.1.1.1 | Presentación de PMA | Mes | 1 | 1 | 100% |  |  | 0
1 | Total Costo Directo (A) | [9 empty] | 0
2 | Gastos Generales
2.1 | Gastos Fijos | [9 empty] | 0
2.2 | Gastos Variables | [9 empty] | 0
| Total de Gastos Generales (B) | [9 empty] | 0
3 | Utilidad (C) | [9 empty] | 0
| SUBTOTAL (A+B+C) | [9 empty] | 0
4 | IGV | [8 empty] | 18% | 0
5 | TOTAL | [9 empty] | 0
B. PRESUPUESTO DE EJECUCIÓN DEL PLAN DE MONITOREO ARQUEOLÓGICO
Tiempo de servicio: 39 meses
Descripción
1. Sueldos y salarios |  |  |  |  | Unidad | Cantidad | Recurso | % Participación | Costo unitario | Monto parcial | Monto total S/.
| A.1.0 | Personal Profesional (5ta categoría)
|  | A.1.1 | Arqueólogo Jefe de Proyecto |  | Mes | 39 | 1 | 100% |  |  | 0
|  | A.1.2 | Arqueólogo Residente |  | Mes | 36 | 1 | 100% |  |  | 0
|  | A.1.3 | Arqueólogo Asistente |  | Mes | 36 | 1 | 100% |  |  | 0
2. Alquileres y Servicios
| B.1.0 | Alquileres y materiales
|  | B.1.2 | Comunicación e Internet/celular Jefe de Proyecto |  | Mes | 39 | 1 | 100% |  |  | 0
|  |  | Comunicación e Internet/celular Residente |  | Mes | 36 | 1 | 100% |  |  | 0
|  |  | Comunicación e Internet/celular Asistente |  | Mes | 36 | 1 | 100% |  |  | 0
|  | B.1.3 | Alimentación Jefe de Proyecto |  | Mes | 39 | 1 | 100% |  |  | 0
|  |  | Alimentación Residente |  | Mes | 36 | 1 | 100% |  |  | 0
|  |  | Alimentación Asistente |  | Mes | 36 | 1 | 100% |  |  | 0
|  | B.1.3 | Alquiler de Auto (incluye chofer y combustible) |  | Mes | 39 | 1 | 100% |  |  | 0
| B.3.0 | Seguros y atenciones a personal
|  | B.3.1 | SCTR salud y pensión Jefe de Proyecto |  | Mes | 39 | 1 | 100% |  |  | 0
|  |  | SCTR salud y pensión Residente |  | Mes | 36 | 1 | 100% |  |  | 0
|  |  | SCTR salud y pensión Asistente |  | Mes | 36 | 1 | 100% |  |  | 0
|  | B.3.2 | Equipo de Protección Personal EPP |  | Glb | 1 | 3 | 100% |  |  | 0
|  | B.3.3 | Exámenes Médicos |  | Mes | 3 | 3 | 100% |  |  | 0
| B.4.0 | Ejecución del PMA
|  | B.4.1 | Materiales y equipo de excavación |  | Glb | 1 | 6 | 100% |  |  | 0
|  | B.4.2 | Programa de sensibilización-Trípticos |  | Glb | 1 | 1 | 100% |  |  | 0
|  | B.4.3 | Señalización preventiva |  | Glb | 1 | 2 | 100% |  |  | 0
|  | B.4.4 | Ploteos / impresiones |  | Glb | 1 | 1 | 100% |  |  | 0
3 | Mobiliario y Útiles de Oficina
| C.1.1 | Materiales de oficina, útiles de escritorio |  |  | Glb | 1 | 1 | 100% |  |  | 0
4 | Gastos administrativos ante el Ministerio de Cultura
|  | E.1.1 | Trámites y Pagos a la DDC Puno
|  |  | E.1.1.1 | Registro, almacenamiento, catalogación de material recuperado (2%) | Glb | 1 | 1 | 100% |  |  | 0
|  |  | E.1.1.2 | Aprobación de Informe Final | Glb | 1 | 1 | 100% |  |  | 0
[9 empty] | SUMA PARCIAL B (S/.) |  | 0
1 | Total Costo Directo (A) | [9 empty] | 0
2 | Gastos Generales
2.1 | Gastos Fijos | [9 empty] | 0
2.2 | Gastos Variables | [9 empty] | 0
| Total de Gastos Generales (B) | [9 empty] | 0
3 | Utilidad (C) | [9 empty] | 0
| SUBTOTAL (A+B+C) | [9 empty] | 0
4 | IGV | [8 empty] | 18% | 0
5 | TOTAL | [9 empty] | 0
RESUMEN DEL PRESUPUESTO DEL PLAN DE MONITOREO ARQUEOLÓGICO
Item | Descripción
A | PRESUPUESTO PARA LA ACTUALIZACIÓN DEL PLAN DE MONITOREO ARQUEOLÓGICO
B | PRESUPUESTO DE EJECUCIÓN DEL PLAN DE MONITOREO ARQUEOLÓGICO
1 | Total Costo Directo (A) | [9 empty] | 0
2 | Gastos Generales
2.1 | Gastos Fijos | [9 empty] | 0
2.2 | Gastos Variables | [9 empty] | 0
| Total de Gastos Generales (B) | [9 empty] | 0
3 | Utilidad (C) | [9 empty] | 0
| SUBTOTAL (A+B+C) | [9 empty] | 0
4 | IGV | [8 empty] | 18% | 0
5 | TOTAL | [9 empty] | 0

## PLAN DE DESVIO
Anexo 3.2 Estructura de Precios para la Ejecución de la Obra
PROYECTO: “MEJORAMIENTO Y AMPLIACIÓN DE LOS SISTEMAS DE AGUA POTABLE Y ALCANTARILLADO DE LA CIUDAD DE JULIACA”
PRESUPUESTO DETALLADO - ESTRUCTURA DE COSTOS
|  | Nº | Incid | TIEMPO | HONORARIOS | IMPORTE S/.
|  |  | % | MESES | SOLES (S/.)
A. ACTUALIZACIÓN DEL PLAN DE DESVÍO DE TRÁNSITO |  |  |  | Plazo de Ejecución : 1 mes
1 | EJECUCION DE OBRAS
1.1 | PERSONAL | CANTIDAD | INCIDENCIA (%) | MESES | Precio S/. | IMPORTE S/.
| ING. CIVIL : ESPECIALISTA EN ESTUDIO DE TRANSITO: | 1 | 100% | 1 |  | 0
| ENCUESTADORES | 8 | 100% | 1 |  | 0
| DIBUJANTE | 1 | 100% | 1 |  | 0
1.2 | MATERIAL TECNICO
| MATERIALES DE USO ESPECIFICO PARA EL ESTUDIO | CANTIDAD | INCIDENCIA (%) | MESES | Precio S/. | IMPORTE S/.
| FOTOCOPIAS (A4 y A3) Y ANILLADOS | 4 | 100% | 1 |  | 0
| FOTOCOPIAS DE PLANOS Y PLOTEOS (1 JUEGO) | 2 | 100% | 1 |  | 0
1.3 | INDUMENTARIA Y ELEMENTOS DE SEGURIDAD PARA PERSONAL DE CAMPO | CANTIDAD | INCIDENCIA (%) | MESES | Precio S/. | IMPORTE S/.
| JUEGO DE CHALECO Y GORRA PARA PERSONAL DE CAMPO | 7 |  |  |  | 0
| SUB TOTAL 1.0 |  |  |  |  | 0
2 | COSTOS PARA ESTUDIO DE TRANSITO | CANTIDAD | INCIDENCIA (%) | MESES | Precio S/. | IMPORTE S/.
| DERECHO DE TRAMITE | 1 |  |  |  | 0
| INGRESO DE EXPEDIENTE | 1 |  |  |  | 0
| INTERFERENCIA DE VIA x VIA | 10 |  |  |  | 0
| SUB TOTAL 2.0 |  |  |  |  | 0
3 | MOVILIDAD Y EQUIPOS DE CAMPO | CANTIDAD | INCIDENCIA (%) | MESES | Precio S/. | IMPORTE S/.
| Vehiculo para Encuesta de campo para el personal (Camioneta operada incl. Combustible, lub. y otros costos operacionales) | 1 | 100% | 1 |  | 0
| SUB TOTAL 3.0 |  |  |  |  | 0
1 | Total Costo Directo (A) |  |  |  |  | 0
2 | Gastos Generales
2.1 | Gastos Fijos |  |  |  |  | 0
2.2 | Gastos Variables |  |  |  |  | 0
| Total de Gastos Generales (B) |  |  |  |  | 0
3 | Utilidad (C) |  |  |  |  | 0
| SUBTOTAL (A+B+C) |  |  |  |  | 0
4 | IGV |  |  |  | 18% | 0
5 | TOTAL |  |  |  |  | 0
B. IMPLEMENTACION DEL PLAN DE DESVÍO DE TRÁNSITO |  |  |  | Plazo de Ejecución : 39 meses
1 | EJECUCION DE OBRAS
1.1 | PERSONAL | CANTIDAD | INCIDENCIA (%) | MESES | Precio S/. | IMPORTE S/.
| ING. CIVIL : ESPECIALISTA EN ESTUDIO DE TRANSITO: | 1 | 100% | 39 |  | 0
| SEÑALEROS - PERSONAL DE DIRECCIÓN DE TRÁNSITO | 22 | 100% | 36 |  | 0
| SUB TOTAL 1.0 |  |  |  |  | 0
2 | MATERIAL TÉCNICO
2.1 | MATERIALES | CANTIDAD | INCIDENCIA (%) | MESES | Precio S/. | IMPORTE S/.
| CACHACOS | 153149 | 3.333% | 1 |  | 0
| MALLA DE SEGURIDAD (Rollo de 50 m) | 10191.982 | 3.333% | 1 |  | 0
| CONOS | 25385 | 3.333% | 1 |  | 0
| CILINDROS | 587 | 3.333% | 1 |  | 0
| TRANQUERAS CON DESTELLO | 4518 | 3.333% | 1 |  | 0
LETREROS DE SEÑALIZACIÓN
| Letrero Inicio y Fin de Zona de Trabajo | 378 | 3.333% | 1 |  | 0
| Letrero Desvio A…. / Obras A…. | 914 | 3.333% | 1 |  | 0
| Letrero de Velocidad Máxima | 2393 | 3.333% | 1 |  | 0
| Letrero de Crucero Peatonal | 2195 | 3.333% | 1 |  | 0
| Letrero de Hombres Trabajando | 2411 | 3.333% | 1 |  | 0
| Letrero de Calle Clausurada | 18 | 3.333% | 1 |  | 0
| SUB TOTAL 2.0 |  |  |  |  | 0
3 | GASTOS ADMINISTRATIVOS
3.2 | MOVILIDAD Y EQUIPOS DE CAMPO | CANTIDAD | INCIDENCIA (%) | MESES | Precio S/. | IMPORTE S/.
| Vehiculo (Camioneta operada incl. Combustible, lub. y otros costos operacionales) | 1 | 100% | 39 |  | 0
| Vehiculo para Encuesta de campo para el personal (Camioneta operada incl. Combustible, lub. y otros costos operacionales) | 3 | 100% | 36 |  | 0
| SUB TOTAL 3.0 |  |  |  |  | 0
4 | SEGUROS | CANTIDAD | INCIDENCIA (%) | MESES | Precio S/. | IMPORTE S/.
Ley de Seguridad y Salud Ocupacional : incl. EPPs, Examenes Ocupacionales
SUB TOTAL 4.0
1 | Total Costo Directo (A) |  |  |  |  | 0
2 | Gastos Generales
2.1 | Gastos Fijos |  |  |  |  | 0
2.2 | Gastos Variables |  |  |  |  | 0
| Total de Gastos Generales (B) |  |  |  |  | 0
3 | Utilidad (C) |  |  |  |  | 0
| SUBTOTAL (A+B+C) |  |  |  |  | 0
4 | IGV |  |  |  | 18% | 0
5 | TOTAL |  |  |  |  | 0
RESUMEN DEL PRESUPUESTO DEL PLAN DE DESVÍO DE TRÁNSITO
A. ACTUALIZACIÓN DEL PLAN DE DESVÍO DE TRÁNSITO
B. IMPLEMENTACION DEL PLAN DE DESVÍO DE TRÁNSITO
1 | Total Costo Directo (A) |  |  |  |  | 0
2 | Gastos Generales
2.1 | Gastos Fijos |  |  |  |  | 0
2.2 | Gastos Variables |  |  |  |  | 0
| Total de Gastos Generales (B) |  |  |  |  | 0
3 | Utilidad (C) |  |  |  |  | 0
| SUBTOTAL (A+B+C) |  |  |  |  | 0
4 | IGV |  |  |  | 18% | 0
5 | TOTAL |  |  |  |  | 0

## A. ELÉCTRICA
Anexo 3.2 Estructura de Precios para la Ejecución de la Obra
MEJORAMIENTO Y AMPLIACION DE LOS SERVICIOS DE AGUA POTABLE Y ALCANTARILLADO DE LA CIUDAD DE JULIACA - PUNO
PRESUPUESTO DE INSTALACIÓN DE ACOMETIDAS ELECTRICAS DE ELECTROPUNO
FECHA | Indicar los costos hasta dos (2) decimales.
COMPONENTE DEL PROYECTO | TARIFA | CUENTA CON TRAFOMIX | COSTOS DE CONEXIÓN (SIN IGV)
Reservorio Apoyado Proyectado RAP-01 | BT-5B
Reservorio Apoyado Proyectado RAP-02 | BT-5B | SI
Reservorio Elevado Proyectado REP-04 | BT-5B
Reservorio Elevado Proyectado REP-05 | BT-5B
Reservorio Elevado Proyectado REP-06 | BT-5B
Reservorio Elevado Proyectado REP-07 | BT-5B
Reservorio Apoyado Proyectado RAP-09 | BT-5B
Reservorio Elevado Proyectado REP-11 | BT-5B
Reservorio Elevado Proyectado REP-13 | BT-5B
Camara de Ingreso al Sector CIS-01/RAP-01 | BT-5B
Camara de Ingreso al Sector CIS-02/RAP-01 | BT-5B
Camara de Ingreso al Sector CIS-01/RAP-02 | BT-5B | SI
Camara de Ingreso al Sector CIS-02/RAP-02 | BT-5B | SI
Camara de Ingreso al Sector CIS-03/RAP-02 | BT-5B | SI
Camara de Ingreso al Sector CIS-01/REP-04 | BT-5B
Camara de Ingreso al Sector CIS-02/REP-04 | BT-5B
Camara de Ingreso al Sector CIS-03/REP-04 | BT-5B
Camara de Ingreso al Sector CIS-01/REP-05 | BT-5B
Camara de Ingreso al Sector CIS-01/REP-06 | BT-5B
Camara de Ingreso al Sector CIS-02/REP-06 | BT-5B
Camara de Ingreso al Sector CIS-03/REP-06 | BT-5B
Camara de Ingreso al Sector CIS-01/REP-11 | BT-5B
Camara de Ingreso al Sector CIS-02/REP-11 | BT-5B
Camara de Ingreso al Sector CIS-01/REP-13 | BT-5B
Camara de Ingreso al Sector CIS-02/REP-13 | BT-5B
Planta de Tratamiento de Agua Potable | MT | SI
EBAR-01 | MT | SI
EBAR-02 | MT | SI
EBAR-03 | MT | SI
EBAR-04 | MT | SI
EBAR-05 | MT | SI
EBAR-06 | MT | SI
EBAR-07 | MT | SI
EBAR-08 | MT | SI
EBAR-09 | MT | SI
EBAR-11 | MT | SI
EBAR-12 | MT | SI
EBAR-13 | MT | SI
EBAR-14 | MT | SI
EBAR-15 | MT | SI
EBAR-16 | MT | SI
EBAR-17 | MT | SI
| Total Costo Directo |  | 0
| IGV | 18% | 0
| TOTAL |  | 0

## PERMISO AGUA
Anexo 3.2 Estructura de Precios para la Ejecución de la Obra
MEJORAMIENTO Y AMPLIACION DE LOS SERVICIOS DE AGUA POTABLE Y ALCANTARILLADO DE LA CIUDAD DE JULIACA - PUNO
PRESUPUESTO PARA LA OBTENCIÓN DE PERMISOS Y AUTORIZACIONES DE LA AUTORIDAD NACIONAL DE AGUA
Descripción |  |  |  |  | Unidad | Recurso | Cantidad | % Participación | Costo unitario | Monto parcial | Monto total S/.
1. Sueldos y salarios
| A.1.0 | Personal Profesional
|  | A.1.1 | Ing. Civil o hidráulico o agrícola o mecánica de fluidos o afines. |  | Mes | 1 | 1 | 100% |  |  | 0
|  | A.1.3 | Asistente |  | Mes | 1 | 1 | 100% |  |  | 0
2. Alquileres y Servicios
| B.1.0 | Alquileres y materiales
|  | B.1.1 | Comunicación e Internet/celular |  | Mes | 2 | 1 | 100% |  |  | 0
|  | B.1.2 | Alimentación |  | Mes | 2 | 1 | 100% |  |  | 0
|  | B.1.3 | Alquiler de Auto (incluye chofer y combustible) |  | Mes | 1 | 1 | 100% |  |  | 0
| B.3.0 | Seguros y atenciones a personal
|  | B.3.1 | SCTR salud y pensión |  | Und | 2 | 1 | 100% |  |  | 0
|  | B.3.2 | Equipo de Protección Personal EPP |  | Und | 2 | 1 | 100% |  |  | 0
|  | B.3.3 | Exámenes Médicos |  | Und | 2 | 1 | 100% |  |  | 0
| B.4.0 | Ejecución del Expedientes
|  | B.4.1 | Ploteos / impresiones |  | Und | 2 | 1 | 100% |  |  | 0
Mobiliario y Útiles de Oficina
| C.1.1 | Materiales de oficina, útiles de escritorio |  |  | Mes | 1 | 1 | 100% |  |  | 0
Gastos administrativos ante la ANA
|  | E.1.1 | Trámites y Pagos a la ALA Puno
|  |  | E.1.1.1 | Autorizacion para la ejecucion de obras de aprovechamiento hidrico para la obtencion de licencia de uso de agua superficial | Mes | 1 | 1 | 100% |  |  | 0
|  |  | E.1.1.2 | Otorgamiento de licencia de uso de agua superficial o subterranea | Mes | 1 | 1 | 100% |  |  | 0
|  |  | E.1.1.3 | Derecho de inspeccion ocular | Mes | 2 | 1 | 100% |  |  | 0
1 | Total Costo Directo (A) | [9 empty] | 0
2 | Gastos Generales
2.1 | Gastos Fijos | [9 empty] | 0
2.2 | Gastos Variables | [9 empty] | 0
| Total de Gastos Generales (B) | [9 empty] | 0
3 | Utilidad (C) | [9 empty] | 0
| SUBTOTAL (A+B+C) | [9 empty] | 0
4 | IGV | [8 empty] | 18% | 0
5 | TOTAL | [9 empty] | 0
PRESUPUESTO PARA LA OBTENCIÓN DE AUTORIZACIÓN DE CRUCES SUBTERRANEOS DE TUBERÍAS EN VÍA FÉRREA
Descripción |  |  |  |  | Unidad | Cantidad | Tiempo | % Participación | Costo unitario | Monto parcial | Monto total S/.
1. Sueldos y salarios
| A.1.0 | Personal Profesional
|  | A.1.1 | Inspector |  | Hrs | 7 | 1 | 100% |  |  | 0
|  | A.1.3 | Sobrestante |  | Hrs | 7 | 1 | 100% |  |  | 0
2. Equipos
| B.1.0 | Alquileres y materiales
|  | B.1.1 | Autovía |  | HM | 1 | 1 | 100% |  |  | 0
|  | B.1.2 | Camioneta |  | HM | 1 | 1 | 100% |  |  | 0
|  | B.1.3 | Herramientas Manuales |  | % M.O. | 1 | 1 | 100% |  |  | 0
|  | Sub-Total | [8 empty] | 0
|  | Imprevistos (%) | [8 empty] | 0
|  | Precio Parcial por Cruce de Vía Ferrea | [8 empty] | 0
Supervisión de FETRASA - Ejecución de Pases de Tuberías
|  | E.1.1 | Cantidad de Cruces de Vía Férrea |  | Und | 15 |  |  | 0 |  | 0
| SUB TOTAL (S/.) | [9 empty] | 0
| GG (%) | [9 empty] | 0
| RETRIBUCIONES | [9 empty] | 0
| IGV (18%) | [8 empty] | 18% | 0
| TOTAL | [9 empty] | 0
1 | Total Costo Directo (A) | [9 empty] | 0
2 | Gastos Generales
2.1 | Gastos Fijos | [9 empty] | 0
2.2 | Gastos Variables | [9 empty] | 0
| Total de Gastos Generales (B) | [9 empty] | 0
3 | Utilidad (C) | [9 empty] | 0
| SUBTOTAL (A+B+C) | [9 empty] | 0
4 | IGV | [8 empty] | 18% | 0
5 | TOTAL | [9 empty] | 0
RESUMEN DEL PRESUPUESTO DE PERMISOS Y AUTORIZACIONES
Item | Descripción
A | PRESUPUESTO PARA LA OBTENCIÓN DE PERMISOS Y AUTORIZACIONES DE LA AUTORIDAD NACIONAL DE AGUA
B | PRESUPUESTO PARA LA OBTENCIÓN DE AUTORIZACIÓN DE CRUCES SUBTERRANEOS DE TUBERÍAS EN VÍA FÉRREA
1 | Total Costo Directo (A) | [9 empty] | 0
2 | Gastos Generales
2.1 | Gastos Fijos | [9 empty] | 0
2.2 | Gastos Variables | [9 empty] | 0
| Total de Gastos Generales (B) | [9 empty] | 0
3 | Utilidad (C) | [9 empty] | 0
| SUBTOTAL (A+B+C) | [9 empty] | 0
4 | IGV | [8 empty] | 18% | 0
5 | TOTAL | [9 empty] | 0

## OPE. ASIS-COVID
Anexo 3.2 Estructura de Precios para la Ejecución de la Obra
MEJORAMIENTO Y AMPLIACION DE LOS SERVICIOS DE AGUA POTABLE Y ALCANTARILLADO DE LA CIUDAD DE JULIACA - PUNO
Pto. Covid 19 - Etapa I "AMPLIACIÓN Y MEJORAMIENTO DE LOS SERVICIOS DE AGUA POTABLE Y ALCANTARILLADO DE LA CIUDAD DE JULIACA - PUNO, CÓDIGO UNICO DE INVERSIÓN CUI Nº 2331661"
Lugar | PUNO - SAN ROMAN - JULIACA
Item | Descripción | Und. | Metrado | Precio S/. | Parcial S/.
2 | PLAN DE VIGILANCIA Y CONTROL CONTRA EL COVID-19 (OPERACION ASISTIDA) |  |  |  | 0
2.01 | GASTOS COVID 19 - OPERACION ASISTIDA |  |  |  | 0
02.01.01 | Licenciada en Enfermeria | mes | 6 |  | 0
02.01.02 | Articulos de limpieza y desinfección para los frentes de trabajo | und | 1 |  | 0
02.01.03 | Mascarilla N95/KN95/FFP3 certificada | und | 792 |  | 0
02.01.04 | Mascarilla quirurgica tres pliegues - certificada (costo por caja de 50 unidades) | und | 119 |  | 0
02.01.05 | Prueba molecular de descarte de Covid-19 (testeo durante ejecución) | und | 9 |  | 0
02.01.06 | Prueba antigeno para descarte de Covid-19 (testeo durante ejecución) | und | 24 |  | 0
02.01.07 | Alquiler de Local Para Puesto Médico ( Inc. Autoevaluo y arbitrios) | mes | 6 |  | 0
02.01.08 | Mesa de trabajo (Inc. 03 sillas giratorias ) | und | 1 |  | 0
02.01.09 | Equipo de computo portatil segun especif. Técnicas | und | 1 |  | 0
02.01.10 | Mobiliario de Oficina basico | und | 1 |  | 0
02.01.11 | Utiles de Oficina | mes | 6 |  | 0
|  |  |  | TOTAL | 0

## PLAN COVID
Anexo 3.2 Estructura de Precios para la Ejecución de la Obra
MEJORAMIENTO Y AMPLIACION DE LOS SERVICIOS DE AGUA POTABLE Y ALCANTARILLADO DE LA CIUDAD DE JULIACA - PUNO
Pto. Covid 19 - Etapa I "AMPLIACIÓN Y MEJORAMIENTO DE LOS SERVICIOS DE AGUA POTABLE Y ALCANTARILLADO DE LA CIUDAD DE JULIACA - PUNO, CÓDIGO UNICO DE INVERSIÓN CUI Nº 2331661"
PLAN DE VIGILANCIA Y CONTROL CONTRA EL COVID-19 (EJECUCION DE LA OBRA)
Lugar | PUNO - SAN ROMAN - JULIACA
Item | Descripción | Und. | Metrado | Precio S/. | Parcial S/.
1 | PLAN DE VIGILANCIA Y CONTROL CONTRA EL COVID-19 |  |  |  | 0
1.01 | ELABORACION DEL PLAN PARA LA VIGILANCIA, PREVENSION Y CONTROL DE COVID-19 |  |  |  | 0
01.01.01 | Elaboración de Plan para la vigilancia, prevención y control del Covid-19 | und | 1 |  | 0
01.01.02 | Evaluación médica de los trabajadores por médico ocupacional - Triaje y llenado de fichas e Informe triaje | día | 75 |  | 0
01.01.03 | Flete terrestre de Materiales / Varios | und | 1 |  | 0
1.02 | LINEAMIENTO 1: LIMPIEZA Y DESINFECCION DEL CENTRO DE TRABAJO |  |  |  | 0
01.02.01 | Personal de mantenimiento de limpieza y desinfección diaria locales - Oficina en Obras (04 personas) | mes | 40 |  | 0
01.02.02 | Servicio de desinfección - fumigación certificada de ambientes de oficina en obra, almacenes, parques, SSHH y otros locales- Servicio una vez mes | mes | 40 |  | 0
01.02.03 | Servicio de desinfección - fumigación certificada de maquinarias pesadas, y vehiculos - Servicio 1 vez por mes | mes | 40 |  | 0
01.02.04 | Servicio de recolección de material de bioseguridad y elminación (material peligroso) a centro autorizado, viajes en volquete de 10m3 (incluye pago a centro autorizado) | vje | 80 |  | 0
1.03 | LINEAMIENTO 2: EVALUACION DE LA CONDICION DE SALUD DEL TRABAJADOR AL CENTRO DEL TRABAJO |  |  |  | 0
01.03.01 | Implementaciòn de tòpico de salud para Obra | und | 1 |  | 0
1.04 | LINEAMIENTO 3: LAVADO Y DESINFECCION DE MANOS OBLIGATORIO |  |  |  | 0
01.04.01 | Articulos de limpieza y desinfección para los frentes de trabajo (oficinas, vehiculos y equipos, durante ejecución de la Obra) | und | 1 |  | 0
1.05 | LINEAMIENTO 4: SENSIBILIZACION DE LA PREVENCION DEL CONTAGIO EN EL CENTRO DE TRABAJO |  |  |  | 0
01.05.01 | Folleria, impresiones a color A4 (paquete de 1 millar) | und | 158 |  | 0
01.05.02 | Tripticos, impresiones a color A4 (paquete de 1 millar) | und | 158 |  | 0
01.05.03 | Banner de 1.00m x 2.00m (12 onzas) | und | 40 |  | 0
01.05.04 | Letrero vinil reflectivo grado ingenieria 0.60x0.40m con triplay 6mm | und | 300 |  | 0
01.05.05 | Letrero vinil reflectivo grado ingenieria 0.80x0.60m con triplay 6mm | und | 300 |  | 0
01.05.06 | Sticker autoadhesivo de 20x15 - laminado (A5) | und | 300 |  | 0
01.05.07 | Megáfono con baterias recargable 35W | und | 12 |  | 0
1.06 | LINEAMIENTO 5: MEDIDAS PREVENTIVAS DE APLICACION COLECTIVA |  |  |  | 0
01.06.01 | Mesas incluye bancas - depreciación mensual (Cap. 10 personas) | und | 99 |  | 0
01.06.02 | Hornos de microondas - Depreciación (Cap. 20 litros) | und | 20 |  | 0
01.06.03 | Barreras físicas (pantallas acrilicas en oficinas, almacenes - valor estimado) | und | 10 |  | 0
01.06.04 | Barreras físicas en movilidades - camionetas (pantallas acrilicas "T") valor por vehiculo | und | 20 |  | 0
01.06.05 | Baño portátil - quimico standar (Inodoro y lavamanos), en alquiler por mes incluye servicio de limpieza 2 veces por semana | und | 40 |  | 0
01.06.06 | Lavadero de mano portátil, en alquiler por mes incluye servicio de limpieza 2 veces por semana | und | 320 |  | 0
01.06.07 | Ducha portátil en alquiler por mes, incluye servicio de limpieza 2 veces por semana | und | 80 |  | 0
01.06.08 | Vestuario tipo Contenedor o similar - Depreciación por mes habilitado con puerta, extractor de aire, luminarias, tomacorriente, llave eléctrica y 06 vestuarios | mes | 40 |  | 0
1.07 | LINEAMIENTO 6: MEDIDAS DE PROTECCION PERSONAL |  |  |  | 0
01.07.01 | MEDIDAS DE PROTECCION PERSONAL PARA EL PERSONAL DE LA OBRA (RIESGO BAJO O MEDIO ) INCL. SERVICIOS COMPLEMENTARIOS ,DURANTE LA RECEPCION Y LIQUIDACION DE OBRA |  |  |  | 0
01.07.01.01 | Mascarilla de tela reusable - Modelo Minsa | und | 93102 |  | 0
01.07.01.02 | Mascarilla quirurgica tres pliegues - certificada (costo por caja de 50 unidades) | und | 27931 |  | 0
01.07.01.03 | Careta protector facial | und | 3997 |  | 0
01.07.01.04 | Guantes de nitrilo (costo por unidades de par de guantes) | und | 7896 |  | 0
01.07.02 | MEDIDAS DE PROTECCION PERSONAL PARA EL PERSONAL DE SALUD (RIESGO ALTO ) INCL. SERVICIOS COMPLEMENTARIOS ,DURANTE LAS ACTIVIDADES PREVIAS ,EJECUCION Y LIQUIDACION DE LA OBRA |  |  |  | 0
01.07.02.01 | Mascarilla N95/KN95/FFP3 certificada | und | 320 |  | 0
01.07.02.02 | Careta protector facial | und | 160 |  | 0
01.07.02.03 | Traje Tyvek o de iguales especificaciones | und | 240 |  | 0
01.07.02.04 | Guantes quirurgico (caja 100 und) | und | 40 |  | 0
01.07.02.05 | Bata o mandil de manga larga descartable | und | 240 |  | 0
1.08 | LINEAMIENTO 7: VIGILANCIA DE LA SALUD DEL TRABAJADOR EN EL CONTEXTO DEL COVID-19 |  |  |  | 0
01.08.01 | Prueba molecular de descarte de Covid-19 (testeo durante ejecución) | und | 312 |  | 0
01.08.02 | Prueba antigeno para descarte de Covid-19 (testeo durante ejecución) | und | 883 |  | 0
01.08.03 | Suministro de termómetro e insumos para toma de temperatura | und | 27 |  | 0
1.09 | GASTOS GENERALES PARA CONTROL DEL COVID-19 OBRA |  |  |  | 0
01.09.01 | GASTOS DEL PERSONAL MEDICO Y TECNICO |  |  |  | 0
01.09.01.01 | Medico Especialista en medicina Ocupacional | mes | 40 |  | 0
01.09.01.02 | Licenciada en Enfermeria | mes | 40 |  | 0
01.09.01.03 | Personal Técnico para toma de Temperatura (04 personas) | mes | 40 |  | 0
01.09.02 | GASTOS DE OFICINA Y UTILES DE ESCRITORIO |  |  |  | 0
01.09.02.01 | Alquiler de Local Para Puesto Médico ( Inc. Autoevaluo y arbitrios) | mes | 40 |  | 0
01.09.02.02 | Equipo de computo portatil segun especif. Técnicas | und | 4 |  | 0
01.09.02.03 | Mobiliario de Oficina basico | und | 4 |  | 0
01.09.02.04 | Utiles de Oficina | mes | 40 |  | 0
01.09.02.05 | Mesa de trabajo (Inc. sillas giratorias ) | und | 3 |  | 0
01.09.03 | VIATICOS Y MOVILIDAD DEL PERSONAL MEDICO |  |  |  | 0
01.09.03.01 | Viáticos y movilidad del personal Médico | mes | 40 |  | 0
|  |  |  | TOTAL | 0

## OPER.ASISTIDA
Anexo 3.2 Estructura de Precios para la Ejecución de la Obra
MEJORAMIENTO Y AMPLIACION DE LOS SERVICIOS DE AGUA POTABLE Y ALCANTARILLADO DE LA CIUDAD DE JULIACA - PUNO
Presupuesto de Operación Asistida: Planta de Tratamiento de Agua Potable (6 meses)
COMPONENTES | Unidad | Cantidad | Incidencia | Tiempo (meses) | P.U. (S/.) | PARCIAL (S/.) | TOTAL A PRECIOS (S/.)
1. Costos de Operación
Costos de Operación Fijos | [6 empty] | 0
Responsable de la planta | HH | 1 | 0.5 | 6 |  | 0
Jefe de operaciones | HH | 3 | 1 | 6 |  | 0
Especialista en PTAP y capacitación | HH | 1 | 0.5 | 6 |  | 0
Especialista de Telemetría, Automatización y SCADA | HH | 1 | 0.25 | 6 |  | 0
Especialista Electromecánico y Electrico | HH | 1 | 0.25 | 6 |  | 0
Especialista Químico | HH | 1 | 1 | 6 |  | 0
Operador especializado | HH | 9 | 1 | 6 |  | 0
Operador SCADA | HH | 3 | 1 | 6 |  | 0
Obrero | HH | 6 | 1 | 6 |  | 0
Auxiliar de laboratorio | HH | 1 | 1 | 6 |  | 0
Vigilante | HH | 3 | 1 | 6 |  | 0
Conserje | HH | 1 | 1 | 6 |  | 0
Logística
Walkie talkie | Und | 6 | 1 | 6 |  | 0
Botiquin | und | 2 | 1 | 6 |  | 0
Material para capacitaciones | Glb | 1 | 1 | 6 |  | 0
Camioneta operada (doble cabina) Incluye Combustible, Mantenimiento y Seguros | mes | 2 | 1 | 6 |  | 0
Costos de Operación Variables | [6 empty] | 0
Insumos
Detergente Industrial | kg | 10 |  | 6 |  | 0
Alcohol | Glb | 1 |  | 6 |  | 0
Jabón | Unidad | 6 |  | 6 |  | 0
Cal | Sacos | 10 |  | 6 |  | 0
Agua destilada | Lts | 20 |  | 6 |  | 0
Lejía | Lts | 10 |  | 6 |  | 0
Sulfato de aluminio | kg/mes | 30450 |  | 6 |  | 0
Polímero | kg/mes | 1200 |  | 6 |  | 0
Sulfato de cobre | kg/mes | 2100 |  | 6 |  | 0
Precloracion (Cloro gas) | kg/mes | 4200 |  | 6 |  | 0
Postcloracion (Cloro gas) | kg/mes | 3150 |  | 6 |  | 0
Materiales
Uniformes, incluye zapatos de seguridad, guantes, impermeable, botas, chaleco, y mascarillas de seguridad | Glb | 31 |  | 2 |  | 0
Carretilla | Glb | 12 | 1 |  |  | 0
Linterna con pila | Und | 12 | 1 | 6 |  | 0
Espumadera de tela con mango largo y liviano | Und | 12 | 1 | 6 |  | 0
Espátula grande con mango largo y liviano | Und | 12 | 1 | 6 |  | 0
Manguera 50m | Und | 3 | 0.1 | 6 |  | 0
Combustible, grupo electrogeno, podadora y otros | Gln | 60 | 1 | 6 |  | 0
Energia electrica PTAP | Kwh-mes | 1 | 1 | 6 |  | 0
Control de Calidad (monitoreo, labor.) - baterias de pruebas | Unidad | 1 | 1 | 6 |  | 0
2. Costo de Mantenimiento
M. de Obra de Mantenimiento fijo | [6 empty] | 0
Obrero auxiliar de mantenimiento | HH | 2 | 1 | 6 |  | 0
Mantenimiento de Contenedores | Gb | 1 | 0.25 | 6 |  | 0
Mantenimiento de Bombas internas | Gb | 1 | 0.25 | 6 |  | 0
Costos de Mantenimiento Variables y otros | [6 empty] | 0
Herramientas
Herramienta manual | Gb | 1 |  |  |  | 0
Otros repuestos e Insumos varios | Gb | 1 | 1 | 6 |  | 0
Equipos y Máquinas y otros
Costo de remocion y eliminacion de lodos y Residuos | m3 | 2996.05 |  |  |  | 0
3. Gastos Administrativos
Gastos Administrativos (personal, materiales, equipos, polizas, etc)
1 | Total Costo Directo (A) | [5 empty] | 0
2 | Gastos Generales
2.1 | Gastos Fijos | [5 empty] | 0
2.2 | Gastos Variables
| Total de Gastos Generales (B) | [5 empty] | 0
3 | Utilidad (C) | [5 empty] | 0
| SUBTOTAL (A+B+C) | [5 empty] | 0
4 | IGV |  |  |  |  | 18% | 0
5 | TOTAL | [5 empty] | 0