## ÍTEM 01-NORTE
ANEXO D: FORMULARIO DE OFERTA DE PRECIOS
Núm. de referencia del llamado a licitación: |  | [inserte el núm. de referencia]
Nombre del licitante: |  | [inserte el nombre del licitante]
Fecha: |  | [inserte la fecha]
Nota.-
Indicar los precios unitarios hasta con dos (2) decimales.
ITEM N° 01 - NORTE
| ACTIV | DESCRIPCIÓN |  | TOTAL S/
| A | ACTIVIDADES DE SUMINISTRO E INSTALACION DE MEDIDORES INTELIGENTES Y MECÁNICOS |  | 0
| B | ACTIVIDADES COMERCIALES |  | 0
| C | ACTIVIDADES DE ACCIONES PERSUASIVAS |  | 0
| D | ACTIVIDADES DE SOSTENIBILIDAD DE LA UNIDAD DE MEDICION |  | 0
| E | ACTIVIDADES COMPLEMENTARIAS |  | 0
| F | ACTIVIDADES DE PLATAFORMA DE ATENCION AL PUBLICO PRESENCIAL Y VIRTUAL |  | 0
| G | MATERIALES |  | 0
| COSTO DIRECTO S/ |  |  | 0
| GASTOS GENERALES | ( % ) |  | 0
| UTILIDAD | ( % ) |  | 0
| SUB - TOTAL S/ |  |  | 0
| I.G.V. | ( % ) | 18% | 0
| MONTO TOTAL DE LA PROPUESTA FINANCIERA PARA EL ÍTEM Nº 01 - NORTE S/ |  |  | 0
A. ACTIVIDADES DE SUMINISTRO E INSTALACIÓN DE MEDIDORES INTELIGENTES Y MECÁNICOS
ACT | DESCRIPCIÓN | U/M | METRADO COMAS | METRADO CALLAO | METRADO TOTAL | PRECIO UNITARIO (S/) | COSTO DIRECTO (S/)
A.1 | INSTALACIÓN, CAMBIO O REPOSICIÓN DE MEDIDOR INTELIGENTE DE DIÁMETRO DE 15MM A 25MM | UND | 9715 | 4036 | 13751 |  | 0
A.2 | INSTALACIÓN, CAMBIO O REPOSICIÓN DE MEDIDOR INTELIGENTE DE DIÁMETRO DE 40 MM | UND | 0 | 0 | 0 |  | 0
A.3 | INSTALACIÓN, CAMBIO O REPOSICIÓN DE MEDIDOR INTELIGENTE DE DIÁMETRO DE 50MM A MÁS | UND | 2 | 0 | 2 |  | 0
A.4 | INSTALACIÓN, CAMBIO O REPOSICIÓN DE MEDIDOR MECÁNICO DE DIÁMETRO DE 15MM A 25MM | UND | 194487 | 116902 | 311389 |  | 0
A.5 | INSTALACIÓN, CAMBIO O REPOSICIÓN DE MEDIDOR MECÁNICO DE DIÁMETRO DE 40 MM | UND | 85 | 30 | 115 |  | 0
A.6 | INSTALACIÓN, CAMBIO O REPOSICIÓN DE MEDIDOR MECÁNICO DE DIÁMETRO DE 50MM A MÁS | UND | 86 | 82 | 168 |  | 0
[5 empty] | SUB - TOTAL (A) | S/ | 0
B. ACTIVIDADES COMERCIALES
ACT | DESCRIPCIÓN | U/M | METRADO COMAS | METRADO CALLAO | METRADO TOTAL | PRECIO UNITARIO (S/) | COSTO DIRECTO (S/)
B.1 | DISTRIBUCIÓN ELECTRÓNICA DE COMUNICACIONES | UND | 185094 | 73125 | 258219 |  | 0
B.2 | DISTRIBUCIÓN PRESENCIAL DE COMUNICACIONES CON CÉDULA DE NOTIFICACIÓN URGENTE | UND | 15480 | 4802 | 20282 |  | 0
B.3 | DISTRIBUCIÓN PRESENCIAL DE COMUNICACIONES CON CÉDULA DE NOTIFICACIÓN | UND | 1546965 | 710500 | 2257465 |  | 0
B.4 | DISTRIBUCIÓN PRESENCIAL DE COMUNICACIONES SIN CÉDULA DE NOTIFICACIÓN | UND | 2244412 | 1797179 | 4041591 |  | 0
B.5 | DISTRIBUCIÓN DE COMPROBANTES DE PAGO CONTINUOS | UND | 27709843 | 9659725 | 37369568 |  | 0
B.6 | DISTRIBUCIÓN DE COMPROBANTES DE PAGO DISCONTINUOS | UND | 4829760 | 2516145 | 7345905 |  | 0
B.7 | DISTRIBUCIÓN POR PARADA DE COMPROBANTES DE PAGO | UND | N.A. | N.A. | N.A.
B.8 | DISTRIBUCIÓN DEL RECIBO ÚNICO POR EL SERVICIO DE MONITOREO Y GESTIÓN DE USO DE AGUAS SUBTERRÁNEAS | UND | N.A. | N.A. | N.A.
B.9 | LECTURA DE MEDIDORES CON DISPOSITIVO MÓVIL | UND | 23675592 | 1099935 | 24775527 |  | 0
B.10 | LECTURA DE MEDIDORES CON HOJA DE LECTURA | UND | 3041297 | 9972960 | 13014257 |  | 0
B.11 | LECTURA DE MEDIDORES CON DISPOSITIVO MÓVIL O CON HOJA DE LECTURA PARA FUENTE PROPIA | UND | N.A. | N.A. | N.A.
B.12 | LECTURA DE MEDIDORES A DISTANCIA A TRAVÉS DE RED MÓVIL CELULAR | GLB | 120 | 0 | 120 |  | 0
B.13 | LECTURA DE MEDIDORES CON BOROSCOPIO PARA CONEXIONES CON CAJA SELLADA | UND | 9980 | 108586 | 118566 |  | 0
B.14 | INSPECCIÓN RECLAMO USO ÚNICO | UND | 176931 | 50064 | 226995 |  | 0
B.15 | INSPECCIÓN RECLAMO USO MÚLTIPLE | UND | 101899 | 21456 | 123355 |  | 0
B.16 | INSPECCIÓN RECLAMO FUENTE PROPIA | UND | N.A. | N.A. | N.A.
B.17 | INSPECCIÓN INTERNA USO ÚNICO | UND | 133980 | 83515 | 217495 |  | 0
B.18 | INSPECCIÓN INTERNA USO MÚLTIPLE | UND | 28439 | 19535 | 47974 |  | 0
B.19 | INSPECCIÓN INTERNA FUENTE PROPIA | UND | N.A. | N.A. | N.A.
B.20 | INSPECCIÓN ESPECIAL CON GEÓFONO | UND | 11806 | 2921 | 14727 |  | 0
B.21 | INSPECCIÓN EXTERNA Y/O POR ANOMALÍA | UND | 3626029 | 1802352 | 5428381 |  | 0
B.22 | INSPECCIÓN EXTERNA Y/O POR ANOMALÍA CON BOROSCOPIO | UND | 2979 | 10108 | 13087 |  | 0
B.23 | INSPECCIÓN POR EMPADRONAMIENTO | UND | 48559 | 19649 | 68208 |  | 0
B.24 | EMPADRONAMIENTO PARA CAPTACIÓN DE FUENTE PROPIA | UND | N.A. | N.A. | N.A.
B.25 | INSPECCIÓN POR MANTENIMIENTO CATASTRAL USO ÚNICO | UND | 327246 | 62500 | 389746 |  | 0
B.26 | INSPECCIÓN POR MANTENIMIENTO CATASTRAL USO MÚLTIPLE | UND | 46768 | 12000 | 58768 |  | 0
B.27 | INSPECCIÓN POR INCORPORACIÓN DE POZOS | UND | N.A. | N.A. | N.A.
[5 empty] | SUB - TOTAL (B) | S/ | 0
N.A.: No Aplica
C. ACTIVIDADES DE ACCIONES PERSUASIVAS
ACT | DESCRIPCIÓN | U/M | METRADO COMAS | METRADO CALLAO | METRADO TOTAL | PRECIO UNITARIO (S/) | COSTO DIRECTO (S/)
C.1 | VISITAS DEL GESTOR DE RECUPERACIÓN | UND | 165115 | 134178 | 299293 |  | 0
C.2 | VISITAS DEL GESTOR DE RECUPERACIÓN CON CUADRILLA | UND | 8690 | 7062 | 15752 |  | 0
C.3 | CIERRE Y REAPERTURA SIMPLE EN CAJA PORTAMEDIDOR CON O SIN MEDIDOR, CON VÁLVULAS TERMOPLÁSTICAS CON DISPOSITIVO DE CIERRE TIPO CONO DE ALUMINIO ARENADO CON 4 MUESCAS, EN CONEXIONES CON DIÁMETRO 15MM, 20MM Y 25MM | UND | 1016954 | 730785 | 1747739 |  | 0
C.4 | CIERRE Y REAPERTURA SIMPLE EN CAJA PORTAMEDIDOR CON O SIN MEDIDOR, CON VÁLVULAS TERMOPLÁSTICAS CON DISPOSITIVO DE CORTE TIPO GRILLETE DE ACERO ZINCADO CON PERNO DE SEGURIDAD, EN CONEXIONES CON DIÁMETRO 15MM, 20M Y 25MM. | UND | 0 | 6036 | 6036 |  | 0
C.5 | CIERRE Y REAPERTURA SIMPLE EN CAJA PORTAMEDIDOR CON TAPA ESPECIAL EN CONEXIONES DE 15MM Y 20MM | UND | 15600 | 13581 | 29181 |  | 0
C.6 | CIERRE Y REAPERTURA SIMPLE EN LA VÁLVULA DADO ANTES DE CAJA PORTA MEDIDOR CON O SIN MEDIDOR, EN CONEXIONES DE 40MM A MÁS | UND | 43 | 604 | 647 |  | 0
C.7 | CIERRE DRÁSTICO EN CAJA PORTAMEDIDOR CON O SIN MEDIDOR, CON DISPOSITIVO INTRUSIVO DE EXPANSIÓN EN CONEXIONES CON DIÁMETRO 15MM, 20MM Y 25MM. | UND | 20311 | 24000 | 44311 |  | 0
C.8 | REAPERTURA DRÁSTICA EN CAJA PORTAMEDIDOR CON O SIN MEDIDOR, CON DISPOSITIVO INTRUSIVO DE EXPANSIÓN EN CONEXIONES CON DIÁMETRO 15MM, 20MM Y 25MM. | UND | 14040 | 60359 | 74399 |  | 0
C.9 | CIERRE DRÁSTICO CON RETIRO DE ½ METRO DE TUBERÍA ANTES DE LA CAJA PORTAMEDIDOR EN CONEXIONES CON DIÁMETRO 15MM, 20MM Y 25MM. | UND | 4243 | 33178 | 37421 |  | 0
C.10 | REAPERTURA DRÁSTICA CON RETIRO DE ½ METRO DE TUBERÍA ANTES DE LA CAJA PORTAMEDIDOR EN CONEXIONES CON DIÁMETRO 15MM, 20MM Y 25MM. | UND | 4243 | 18330 | 22573 |  | 0
C.11 | CIERRE DRÁSTICO EN TUBERÍA MATRIZ PARA CONEXIONES CON DIÁMETRO 15 MM A MÁS | UND | 624 | 12856 | 13480 |  | 0
C.12 | REAPERTURA DRÁSTICA EN TUBERÍA MATRIZ PARA CONEXIONES CON DIÁMETRO 15 MM A MÁS | UND | 659 | 8998 | 9657 |  | 0
C.13 | OBTURACIÓN DE CONEXIÓN DE ALCANTARILLADO EN LA CAJA DE REGISTRO POR DEUDA O POR VMA | UND | 312 | 2414 | 2726 |  | 0
C.14 | REAPERTURA DE OBTURACIÓN DE CONEXIÓN DE ALCANTARILLADO EN LA CAJA DE REGISTRO POR DEUDA O POR VMA | UND | 312 | 2414 | 2726 |  | 0
C.15 | OBTURACIÓN DE CONEXIÓN DE ALCANTARILLADO EN BUZONETA POR DEUDA O POR VMA | UND | 187 | 604 | 791 |  | 0
C.16 | REAPERTURA DE OBTURACIÓN DE CONEXIÓN DE ALCANTARILLADO EN BUZONETA POR DEUDA O POR VMA | UND | 187 | 604 | 791 |  | 0
C.17 | OBTURACIÓN DE CONEXIÓN DE ALCANTARILLADO EN BUZÓN POR DEUDA O POR VMA | UND | 0 | 604 | 604 |  | 0
C.18 | REAPERTURA DE OBTURACIÓN DE CONEXIÓN DE ALCANTARILLADO EN BUZÓN POR DEUDA O POR VMA | UND | 0 | 604 | 604 |  | 0
C.19 | ACCIONES DE REVISIÓN DE LOS SERVICIOS CERRADOS - CONEXIÓN AGUA POTABLE | UND | 1060550 | 800000 | 1860550 |  | 0
C.20 | ACCIONES DE REVISIÓN DE LOS SERVICIOS OBTURADOS POR DEUDA O POR VMA - CONEXIÓN ALCANTARILLADO | UND | 1144 | 3622 | 4766 |  | 0
[5 empty] | SUB - TOTAL (C) | S/ | 0
D. ACTIVIDADES DE SOSTENIBILIDAD DE LA UNIDAD DE MEDICIÓN
ACT | DESCRIPCIÓN | U/M | METRADO COMAS | METRADO CALLAO | METRADO TOTAL | PRECIO UNITARIO (S/) | COSTO DIRECTO (S/)
D.1 | RETIRO DE MEDIDOR PARA DIÁMETROS DE 15MM A 40MM POR VERIFICACIÓN | UND | 321 | 188 | 509 |  | 0
D.2 | RETIRO DE MEDIDOR PARA DIÁMETROS DE 50MM A MÁS POR VERIFICACIÓN POSTERIOR | UND | 15 | 9 | 24 |  | 0
D.3 | REINSTALACIÓN DE MEDIDOR PARA DIÁMETROS DE 15MM A 40MM POR VERIFICACIÓN POSTERIOR | UND | 257 | 150 | 407 |  | 0
D.4 | REINSTALACIÓN DE MEDIDOR PARA DIÁMETROS DE 50MM A MÁS POR VERIFICACIÓN POSTERIOR | UND | 12 | 8 | 20 |  | 0
D.5 | INSTALACIÓN O CAMBIO DE BATERÍA DE MEDICIÓN PARA DIÁMETROS DE 15MM A 40MM - PROGRAMADA | UND | 28565 | 25218 | 53783 |  | 0
D.6 | INSTALACIÓN O CAMBIO DE BATERÍA DE MEDICIÓN PARA DIÁMETROS DE 15MM A 40MM - EMERGENCIA | UND | 41107 | 34928 | 76035 |  | 0
D.7 | INSTALACIÓN O CAMBIO DE BATERÍA DE MEDICIÓN PARA DIÁMETROS DE 50MM A MÁS - PROGRAMADA | UND | 131 | 18 | 149 |  | 0
D.8 | INSTALACIÓN O CAMBIO DE BATERÍA DE MEDICIÓN PARA DIÁMETROS DE 50MM A MÁS - EMERGENCIA | UND | 190 | 600 | 790 |  | 0
D.9 | ADECUACIÓN DE CAJA PORTAMEDIDOR PARA DIÁMETROS DE 15MM A 20MM | UND | 1358 | 7807 | 9165 |  | 0
D.10 | ADECUACIÓN DE CAJA PORTAMEDIDOR PARA DIÁMETROS DE 25MM | UND | 42 | 98 | 140 |  | 0
D.11 | ADECUACIÓN DE CAJA PORTAMEDIDOR PARA DIÁMETRO DE 40MM | UND | 8 | 12 | 20 |  | 0
D.12 | ADECUACIÓN DE CAJA PORTAMEDIDOR PARA DIÁMETROS DE 50MM A MÁS | UND | 25 | 29 | 54 |  | 0
D.13 | INSTALACIÓN O CAMBIO DE DISPOSITIVO DE SEGURIDAD PARA MEDIDOR DE DIÁMETRO DE 15MM A 40MM | UND | 15273 | 50487 | 65760 |  | 0
D.14 | INSTALACIÓN O CAMBIO DE DISPOSITIVO DE SEGURIDAD PARA MEDIDOR DE DIÁMETRO DE 50MM A MÁS | UND | 8 | 41 | 49 |  | 0
D.15 | INSTALACIÓN DE DISPOSITIVO DE SEGURIDAD PARA MEDIDOR DE DIÁMETRO DE 50 MM A MÁS - VANDALISMO REITERATIVOS (CAJA METÁLICA) | UND | 7 | 94 | 101 |  | 0
D.16 | REFLOTAMIENTO O REUBICACIÓN DE CAJA PORTA MEDIDOR PARA CONEXIÓN DE DIÁMETRO DE 15MM O 20MM | UND | 12505 | 5000 | 17505 |  | 0
D.17 | REFLOTAMIENTO O REUBICACIÓN DE CAJA PORTA MEDIDOR PARA CONEXIÓN DE DIÁMETRO DE 25MM | UND | 31 | 1000 | 1031 |  | 0
D.18 | REFLOTAMIENTO O REUBICACIÓN DE CAJA PORTA MEDIDOR PARA CONEXIÓN DE DIÁMETRO DE 40MM | UND | 20 | 120 | 140 |  | 0
D.19 | REFLOTAMIENTO O REUBICACIÓN DE CAJA PORTA MEDIDOR PARA CONEXIÓN DE DIÁMETRO DE 50MM A MÁS | UND | 76 | 60 | 136 |  | 0
D.20 | CAMBIO DE VÁLVULA COMPUERTA BRIDADA TIPO DADO PARA CONEXIÓN DE DIÁMETRO DE 50MM A MÁS | UND | 64 | 38 | 102 |  | 0
D.21 | REDIMENSIONAMIENTO DE MEDIDOR EN CAJA PARA CONEXIÓN DE DIÁMETRO DE 15MM A 20MM | UND | 95 | 4 | 99 |  | 0
D.22 | REDIMENSIONAMIENTO DE MEDIDOR CON ADECUACIÓN DE CAJA PORTAMEDIDOR A 25 MM DE DIÁMETRO | UND | 5 | 2 | 7 |  | 0
D.23 | REDIMENSIONAMIENTO DE MEDIDOR CON ADECUACIÓN DE CAJA PORTAMEDIDOR A 40 MM DE DIÁMETRO | UND | 1 | 2 | 3 |  | 0
D.24 | REDIMENSIONAMIENTO DE MEDIDOR CON ADECUACIÓN DE CAJA PORTA MEDIDOR A 50 MM DE DIÁMETRO | UND | 1 | 4 | 5 |  | 0
D.25 | REDIMENSIONAMIENTO DE MEDIDOR EN CAJA PARA REDUCCIÓN DE DIÁMETRO DE MEDIDOR A 15MM, A 20MM, A 25MM | UND | 244 | 4 | 248 |  | 0
D.26 | REDIMENSIONAMIENTO DE MEDIDOR EN CAJA PARA REDUCCIÓN DE DIÁMETRO DE MEDIDOR A 40 MM | UND | 2 | 2 | 4 |  | 0
D.27 | INSTALACIÓN O CAMBIO DE LOSA DE CONCRETO PARA SUJECIÓN DE MARCO Y TAPA PARA CAJA PORTAMEDIDOR PARA CONEXIÓN DE DIÁMETRO DE 15MM A 40MM - PROGRAMADA | UND | 2030 | 3934 | 5964 |  | 0
D.28 | INSTALACIÓN O CAMBIO DE LOSA DE CONCRETO PARA SUJECIÓN DE MARCO Y TAPA PARA CAJA PORTAMEDIDOR PARA CONEXIÓN DE DIÁMETRO DE 15MM A 40MM - EMERGENCIA | UND | 2920 | 5463 | 8383 |  | 0
D.29 | INSTALACIÓN O CAMBIO DE LOSA DE CONCRETO PARA SUJECIÓN DE MARCO Y TAPA PARA CAJA PORTAMEDIDOR PARA CONEXIÓN DE DIÁMETRO DE 50MM A MÁS - PROGRAMADA | UND | 53 | 42 | 95 |  | 0
D.30 | INSTALACIÓN O CAMBIO DE LOSA DE CONCRETO PARA SUJECIÓN DE MARCO Y TAPA PARA CAJA PORTAMEDIDOR PARA CONEXIÓN DE DIÁMETRO DE 50MM A MÁS - EMERGENCIA | UND | 76 | 75 | 151 |  | 0
D.31 | INSTALACIÓN DE MARCO Y TAPA ESPECIAL PARA LECTURA CON BOROSCOPIO EN CONEXIONES DE DIÁMETRO DE 15MM Y 20MM | UND | 611 | 1501 | 2112 |  | 0
D.32 | DESCONCRETADO Y CONCRETADO DE CAJA PORTA MEDIDOR PARA CONEXIONES DE DIÁMETRO DE 15MM A 40MM | UND | 1018 | 484 | 1502 |  | 0
D.33 | DESCONCRETADO Y CONCRETADO DE CAJA PORTA MEDIDOR PARA CONEXIONES DE DIÁMETRO DE 50MM A MÁS | UND | 51 | 0 | 51 |  | 0
D.34 | INSPECCIÓN PARA LA UBICACIÓN DE CONEXIONES REGISTRADAS CON GEORADAR | UND | 3600 | 1240 | 4840 |  | 0
D.35 | LEVANTAMIENTO DE CONEXIÓN DOMICILIARIA DE AGUA PARA DIÁMETROS DE 15MM A 25MM | UND | 1333 | 1584 | 2917 |  | 0
D.36 | INSPECCIÓN PARA LA DETECCIÓN DE POSIBLE CONEXIÓN ILEGAL O INSTALACIÓN NO AUTORIZADA DE AGUA CON INSPECTOR MOTORIZADO | UND | 9000 | 753 | 9753 |  | 0
D.37 | INSPECCIÓN PARA LA DETECCIÓN DE POSIBLE CONEXIÓN ILEGAL O INSTALACIÓN NO AUTORIZADA DE AGUA CON CUADRILLA | UND | 7200 | 2400 | 9600 |  | 0
D.38 | INSPECCIÓN PARA LA DETECCIÓN DE POSIBLE CONEXIÓN ILEGAL O INSTALACIÓN NO AUTORIZADA DE AGUA CON GEORADAR | UND | 3600 | 1600 | 5200 |  | 0
D.39 | RETIRO DE CONEXIÓN ILEGAL O INSTALACIÓN NO AUTORIZADA PARA DIÁMETROS DE 15MM A 25MM | UND | 2640 | 550 | 3190 |  | 0
D.40 | INSPECCIÓN PARA LA DETECCIÓN DE POSIBLE CONEXIÓN ILEGAL O INSTALACIÓN NO AUTORIZADA DE ALCANTARILLADO CON CUADRILLA | UND | 6000 | 13 | 6013 |  | 0
D.41 | RETIRO DE MEDIDOR EN CONEXIONES DE AGUAS SUBTERRÁNEAS DE POZOS (FUENTE PROPIA) | UND | N.A. | N.A. | N.A.
D.42 | INSTALACIÓN, RETIRO, REINSTALACIÓN, MANTENIMIENTO Y/O CONFIGURACIÓN DE DISPOSITIVOS CON SALIDA A DISTANCIA | UND | 1 | 0 | 1 |  | 0
[5 empty] | SUB - TOTAL (D) | S/ | 0
N.A.: No Aplica
E. ACTIVIDADES COMPLEMENTARIAS
ACT | DESCRIPCIÓN | U/M | METRADO COMAS | METRADO CALLAO | METRADO TOTAL | PRECIO UNITARIO (S/) | COSTO DIRECTO (S/)
E.1 | ROTURA Y REPOSICIÓN DE PAVIMENTO DE ASFALTO EN CALIENTE | M2 | 1037 | 74 | 1111 |  | 0
E.2 | ROTURA Y REPOSICIÓN DE PAVIMENTO DE CONCRETO | M2 | 1037 | 74 | 1111 |  | 0
E.3 | ROTURA Y REPOSICIÓN DE PAVIMENTO MIXTO, CONCRETO Y ASFALTO EN CALIENTE | M2 | 864 | 59 | 923 |  | 0
E.4 | ROTURA Y REPOSICIÓN DE VEREDAS DE CONCRETO | M2 | 2419 | 323 | 2742 |  | 0
E.5 | ROTURA Y REPOSICIÓN DE VEREDAS EMPEDRADAS | M2 | 346 | 51 | 397 |  | 0
E.6 | ROTURA Y REPOSICIÓN DE VEREDAS ESPECIALES | M2 | 346 | 51 | 397 |  | 0
E.7 | REPOSICIÓN DE JARDINES | M2 | 346 | 26 | 372 |  | 0
E.8 | ROTURA Y REPOSICIÓN DE SARDINELES | ML | 346 | 44 | 390 |  | 0
E.9 | EXCAVACIÓN Y RELLENO DE ZANJA | M2 | 35424 | 2205 | 37629 |  | 0
[5 empty] | SUB - TOTAL (E) | S/ | 0
F. ACTIVIDADES DE PLATAFORMA DE ATENCIÓN AL PÚBLICO PRESENCIAL Y VIRTUAL
ACT | DESCRIPCIÓN | U/M | METRADO COMAS | METRADO CALLAO | METRADO TOTAL | PRECIO UNITARIO (S/) | COSTO DIRECTO (S/)
F.1 | ACTIVIDADES DE PLATAFORMA DE ATENCIÓN AL PÚBLICO PRESENCIAL | GLB | 42120 | 31200 | 73320 |  | 0
F.2 | ACTIVIDADES DE PLATAFORMA DE ATENCIÓN AL PÚBLICO VIRTUAL | GLB | 18720 | 6240 | 24960 |  | 0
[5 empty] | SUB - TOTAL (F) | S/ | 0
G. MATERIALES
ACT | DESCRIPCIÓN | U/M | METRADO COMAS | METRADO CALLAO | METRADO TOTAL | PRECIO UNITARIO (S/) | COSTO DIRECTO (S/)
G.1 | ABRAZADERA CIEGA DE FIERRO FUNDIDO DE 10" | UND | 0 | 0 | 0 |  | 0
G.2 | ABRAZADERA CIEGA DE FIERRO FUNDIDO DE 2" | UND | 667 | 792 | 1459 |  | 0
G.3 | ABRAZADERA CIEGA DE FIERRO FUNDIDO DE 4" | UND | 1 | 1 | 2 |  | 0
G.4 | ABRAZADERA CIEGA DE FIERRO FUNDIDO DE 6" | UND | 1 | 1 | 2 |  | 0
G.5 | ABRAZADERA CIEGA DE FIERRO FUNDIDO DE 8" | UND | 0 | 0 | 0 |  | 0
G.6 | ABRAZADERA CIEGA DE POLIETILENO DE 10" | UND | 0 | 0 | 0 |  | 0
G.7 | ABRAZADERA CIEGA DE POLIETILENO DE 2" | UND | 0 | 0 | 0 |  | 0
G.8 | ABRAZADERA CIEGA DE POLIETILENO DE 4" | UND | 1 | 1 | 2 |  | 0
G.9 | ABRAZADERA CIEGA DE POLIETILENO DE 6" | UND | 1 | 1 | 2 |  | 0
G.10 | ABRAZADERA CIEGA DE POLIETILENO DE 8" | UND | 0 | 0 | 0 |  | 0
G.11 | ABRAZADERA CIEGA DE PVC DE 10" | UND | 0 | 0 | 0 |  | 0
G.12 | ABRAZADERA CIEGA DE PVC DE 2" | UND | 667 | 792 | 1459 |  | 0
G.13 | ABRAZADERA CIEGA DE PVC DE 4" | UND | 1 | 1 | 2 |  | 0
G.14 | ABRAZADERA CIEGA DE PVC DE 6" | UND | 1 | 1 | 2 |  | 0
G.15 | ABRAZADERA CIEGA DE PVC DE 8" | UND | 0 | 0 | 0 |  | 0
G.16 | ACOPLE UNIV. PVC DE 50MM ( 2" ) 59.5/72.0 | UND | 172 | 172 | 344 |  | 0
G.17 | ACOPLE UNIV. PVC DE 100MM ( 4" ) 109 -127.8 | UND | 8 | 1 | 9 |  | 0
G.18 | ACOPLE UNIV. PVC DE 80MM ( 3" ) 88.1-102.4 | UND | 18 | 6 | 24 |  | 0
G.19 | ARENA GRUESA | M3 | 5 | 1 | 6 |  | 0
G.20 | BRIDA CON ROSCA F°F° 100 MM (4") | UND | 32 | 1 | 33 |  | 0
G.21 | BRIDA CON ROSCA F°F° 150 MM (6") | UND | 20 | 1 | 21 |  | 0
G.22 | BRIDA CON ROSCA F°F° 200 MM (8") | UND | 0 | 0 | 0 |  | 0
G.23 | BRIDA CON ROSCA F°F° 250 MM (10") | UND | 0 | 0 | 0 |  | 0
G.24 | BRIDA CON ROSCA F°F° 50 MM (2") | UND | 730 | 314 | 1044 |  | 0
G.25 | BRIDA CON ROSCA F°F° 80 MM (3") | UND | 78 | 12 | 90 |  | 0
G.26 | BUSHING DE 20MM A 15MM (¾” A ½”) | UND | 3 | 3 | 6 |  | 0
G.27 | BUSHING DE 25MM A 15MM (1” A ½”) | UND | 3 | 3 | 6 |  | 0
G.28 | BUSHING DE 40MM A 25MM (1 ½ ” A 1") | UND | 3 | 3 | 6 |  | 0
G.29 | BUSHING DE 50MM A 25MM (2” A 1”) | UND | 3 | 3 | 6 |  | 0
G.30 | BUSHING DE 50MM A 40MM (2” A 1 ½ ”) | UND | 3 | 3 | 6 |  | 0
G.31 | CANDADO HEXAGONAL 50MM | UND | 14 | 188 | 202 |  | 0
G.32 | CEMENTO PORTLAND TIPO I (42.5 KG) | BOL | 4 | 3 | 7 |  | 0
G.33 | CODO PVC DN 100 MM (4") X 45Ø | UND | 2 | 3 | 5 |  | 0
G.34 | CODO PVC DN 100 MM (4") X 90Ø | UND | 2 | 2 | 4 |  | 0
G.35 | CODO PVC DN 15 MM (1/2") X 45Ø | UND | 6141 | 2367 | 8508 |  | 0
G.36 | CODO PVC DN 15 MM (1/2") X 90Ø | UND | 6141 | 2367 | 8508 |  | 0
G.37 | CODO PVC DN 150 MM (6")X 45Ø | UND | 1 | 2 | 3 |  | 0
G.38 | CODO PVC DN 150 MM (6")X 90Ø | UND | 1 | 2 | 3 |  | 0
G.39 | CODO PVC DN 20 MM (3/4") X 45Ø | UND | 112 | 133 | 245 |  | 0
G.40 | CODO PVC DN 20 MM (3/4") X 90Ø | UND | 112 | 133 | 245 |  | 0
G.41 | CODO PVC DN 200 MM (8") X 45Ø | UND | 0 | 0 | 0 |  | 0
G.42 | CODO PVC DN 200 MM (8") X 90Ø | UND | 0 | 0 | 0 |  | 0
G.43 | CODO PVC DN 25 MM (1") X 45Ø | UND | 16 | 501 | 517 |  | 0
G.44 | CODO PVC DN 25 MM (1") X 90Ø | UND | 16 | 501 | 517 |  | 0
G.45 | CODO PVC DN 250 MM (10") X 45Ø | UND | 0 | 0 | 0 |  | 0
G.46 | CODO PVC DN 250 MM (10") X 90Ø | UND | 0 | 0 | 0 |  | 0
G.47 | CODO PVC DN 40 MM (1 1/2") X 45Ø | UND | 11 | 63 | 74 |  | 0
G.48 | CODO PVC DN 40 MM (1 1/2") X 90Ø | UND | 11 | 63 | 74 |  | 0
G.49 | CODO PVC DN 50 MM (2") X 45Ø | UND | 33 | 31 | 64 |  | 0
G.50 | CODO PVC DN 50 MM (2") X 90Ø | UND | 33 | 31 | 64 |  | 0
G.51 | CODO PVC DN 80 MM (3") X 45Ø | UND | 4 | 1 | 5 |  | 0
G.52 | CODO PVC DN 80 MM (3") X 90Ø | UND | 4 | 1 | 5 |  | 0
G.53 | CONCRETO PREMEZCLADO SECO F'C=175 KG/CM2 (40 KG) | BOL | 42403 | 29263 | 71666 |  | 0
G.54 | CONCRETO PREMEZCLADO SECO F'C=210 KG/CM2 (40 KG) | BOL | 3 | 3 | 6 |  | 0
G.55 | CURVA PVC DN 100MM (4") X 45Ø | UND | 2 | 3 | 5 |  | 0
G.56 | CURVA PVC DN 100MM (4") X 90Ø | UND | 2 | 3 | 5 |  | 0
G.57 | CURVA PVC DN 150MM (6") X 45Ø | UND | 1 | 2 | 3 |  | 0
G.58 | CURVA PVC DN 150MM (6") X 90Ø | UND | 1 | 2 | 3 |  | 0
G.59 | CURVA PVC DN 15MM (1/2") X 45Ø | UND | 6141 | 2367 | 8508 |  | 0
G.60 | CURVA PVC DN 15MM (1/2") X 90Ø | UND | 6141 | 2367 | 8508 |  | 0
G.61 | CURVA PVC DN 20MM (3/4") X 90Ø | UND | 112 | 133 | 245 |  | 0
G.62 | CURVA PVC DN 25MM (1") X 45Ø | UND | 16 | 501 | 517 |  | 0
G.63 | CURVA PVC DN 25MM (1") X 90Ø | UND | 16 | 501 | 517 |  | 0
G.64 | CURVA PVC DN 20MM (3/4") X 45Ø | UND | 112 | 133 | 245 |  | 0
G.65 | CURVA PVC DN 40MM (1 1/2") X 45Ø | UND | 11 | 63 | 74 |  | 0
G.66 | CURVA PVC DN 40MM (1 1/2") X 90Ø | UND | 11 | 63 | 74 |  | 0
G.67 | CURVA PVC DN 50MM (2") X 45Ø | UND | 33 | 31 | 64 |  | 0
G.68 | CURVA PVC DN 50MM (2") X 90Ø | UND | 33 | 31 | 64 |  | 0
G.69 | CURVA PVC DN 80MM (3") X 45Ø | UND | 4 | 2 | 6 |  | 0
G.70 | CURVA PVC DN 80MM (3") X 90Ø | UND | 4 | 2 | 6 |  | 0
G.71 | DISPOSITIVO DE CIERRE TIPO CONO DE ALUMINIO ARENADO, PRECINTO TAPA POLICARBONATO NUMERADO Y CABLE ACERADO | UND | 639 | 474 | 1113 |  | 0
G.72 | DISPOSITIVO DE CIERRE TIPO GRILLETE | UND | 0 | 262 | 262 |  | 0
G.73 | DISPOSITIVO DE SEGURIDAD CAJA METÁLICA (50 MM A MÁS) | UND | 7 | 94 | 101 |  | 0
G.74 | DISPOSITIVO DE SEGURIDAD DE LOS DISPOSITIVOS CON SALIDA A DISTANCIA | UND | 2 | 0 | 2 |  | 0
G.75 | DISPOSITIVO DE SEGURIDAD DN 100 MM (4") | UND | 5 | 1 | 6 |  | 0
G.76 | DISPOSITIVO DE SEGURIDAD DN 15 MM (1/2") | UND | 225539 | 175312 | 400851 |  | 0
G.77 | DISPOSITIVO DE SEGURIDAD DN 150 MM (6") | UND | 4 | 1 | 5 |  | 0
G.78 | DISPOSITIVO DE SEGURIDAD DN 20 MM (3/4") | UND | 7392 | 8075 | 15467 |  | 0
G.79 | DISPOSITIVO DE SEGURIDAD DN 200 MM (8") | UND | 0 | 0 | 0 |  | 0
G.80 | DISPOSITIVO DE SEGURIDAD DN 25 MM (1") | UND | 1112 | 2058 | 3170 |  | 0
G.81 | DISPOSITIVO DE SEGURIDAD DN 250 MM (10") | UND | 0 | 0 | 0 |  | 0
G.82 | DISPOSITIVO DE SEGURIDAD DN 40 MM (1 1/2") | UND | 116 | 164 | 280 |  | 0
G.83 | DISPOSITIVO DE SEGURIDAD DN 50 MM (2") | UND | 178 | 208 | 386 |  | 0
G.84 | DISPOSITIVO DE SEGURIDAD DN 80 MM (3") | UND | 13 | 8 | 21 |  | 0
G.85 | DISPOSITIVO DE SEGURIDAD TIPO BUNKER PARA MEDIDORES ULTRASÓNICOS DE 15MM, 20MM Y 25MM | UND | 9715 | 4036 | 13751 |  | 0
G.86 | DPD REACTIVO EN POLVO PARA CLORO LIBRE | SOBRE | 0 | 0 | 0 |  | 0
G.87 | EMPAQUETADURA DE JEBE ENLONADO 100 MM (4") | UND | 15 | 1 | 16 |  | 0
G.88 | EMPAQUETADURA DE JEBE ENLONADO 150 MM (6") | UND | 10 | 1 | 11 |  | 0
G.89 | EMPAQUETADURA DE JEBE ENLONADO 200 MM (8") | UND | 0 | 0 | 0 |  | 0
G.90 | EMPAQUETADURA DE JEBE ENLONADO 250 MM (10") | UND | 0 | 0 | 0 |  | 0
G.91 | EMPAQUETADURA DE JEBE ENLONADO 50 MM (2") | UND | 394 | 199 | 593 |  | 0
G.92 | EMPAQUETADURA DE JEBE ENLONADO 80 MM (3") | UND | 36 | 9 | 45 |  | 0
G.93 | EMPAQUETADURA NR/SBR 15 MM (1/2") | UND | 266302 | 175038 | 441340 |  | 0
G.94 | EMPAQUETADURA NR/SBR 20 MM (3/4") | UND | 8129 | 8056 | 16185 |  | 0
G.95 | EMPAQUETADURA NR/SBR 25 MM (1") | UND | 1065 | 2056 | 3121 |  | 0
G.96 | EMPAQUETADURA NR/SBR 40 MM (1 1/2") | UND | 85 | 40 | 125 |  | 0
G.97 | FIERRO CORRUGADO ½” | UND | 3 | 3 | 6 |  | 0
G.98 | FILTRO TIPO "Y" DE 100 MM (4") | UND | 8 | 1 | 9 |  | 0
G.99 | FILTRO TIPO "Y" DE 150 MM (6") | UND | 6 | 1 | 7 |  | 0
G.100 | FILTRO TIPO "Y" DE 200 MM (8") | UND | 0 | 0 | 0 |  | 0
G.101 | FILTRO TIPO "Y" DE 250 MM (10") | UND | 0 | 0 | 0 |  | 0
G.102 | FILTRO TIPO "Y" DE 50 MM (2") | UND | 238 | 138 | 376 |  | 0
G.103 | FILTRO TIPO "Y" DE 80 MM (3") | UND | 20 | 7 | 27 |  | 0
G.104 | GUANTES DE NITRILO | PAR | 0 | 0 | 0 |  | 0
G.105 | MARCO Y TAPA DE ACERO GALVANIZADO CON PERFORACIONES PARA MEDIDORES ULTRASÓNICO EN CONEXIONES DE 15MM Y 20MM | UND | 4366 | 1890 | 6256 |  | 0
G.106 | MARCO Y TAPA TERMOPLÁSTICO SIN VISOR CON PERFORACIONES PARA MEDIDORES ULTRASÓNICO DE 15MM Y 20MM | UND | 4366 | 1890 | 6256 |  | 0
G.107 | MARCO Y TAPA DE Fº FDO PARA VÁLVULA DE COMPUERTA TIPO DADO | UND | 74 | 47 | 121 |  | 0
G.108 | MARCO Y TAPA FIERRO GALVANIZADO 25MM (1") | UND | 213 | 217 | 430 |  | 0
G.109 | MARCO Y TAPA TERMOPLÁSTICO CON VISOR DE 15MM Y 20MM | UND | 4056 | 7828 | 11884 |  | 0
G.110 | MEDIDOR 100MM ELECTROMAGNÉTICO Q3=160, R≥250 | UND | 0 | 0 | 0 |  | 0
G.111 | MEDIDOR 100MM ULTRASÓNICO Q3=160, R≥250 | UND | 0 | 0 | 0 |  | 0
G.112 | MEDIDOR 100MM ULTRASÓNICO Q3=160, R≥250 - EQUIPADO RED MOVIL CELULAR | UND | 1 | 0 | 1 |  | 0
G.113 | MEDIDOR 100MM WOLTMANN Q3=100, R≥160 | UND | 0 | 0 | 0 |  | 0
G.114 | MEDIDOR 150MM ELECTROMAGNÉTICO Q3=400, R≥250 | UND | 0 | 0 | 0 |  | 0
G.115 | MEDIDOR 150MM ULTRASÓNICO Q3=400, R≥250 | UND | 0 | 0 | 0 |  | 0
G.116 | MEDIDOR 150MM ULTRASÓNICO Q3=400, R≥250 - EQUIPADO RED MOVIL CELULAR | UND | 1 | 0 | 1 |  | 0
G.117 | MEDIDOR 150MM WOLTMANN Q3=250, R≥160 | UND | 0 | 0 | 0 |  | 0
G.118 | MEDIDOR 15MM CHORRO MÚLTIPLE Q3=2.5, R≥160 | UND | 187377 | 105924 | 293301 |  | 0
G.119 | MEDIDOR 15MM CHORRO ÚNICO Q3=2.5, R≥160 | UND | 0 | 5575 | 5575 |  | 0
G.120 | MEDIDOR 15MM ELECTROMAGNÉTICO Q3=2.5, R≥200 | UND | 0 | 0 | 0 |  | 0
G.121 | MEDIDOR 15MM ULTRASÓNICO Q3=2.5, R≥200 | UND | 0 | 0 | 0 |  | 0
G.122 | MEDIDOR 15MM ULTRASÓNICO Q3=2.5, R≥200 - EQUIPADO RADIO FRECUENCIA | UND | 8403 | 3694 | 12097 |  | 0
G.123 | MEDIDOR 15MM ULTRASÓNICO Q3=2.5, R≥200 - EQUIPADO RADIO FRECUENCIA Y VÁLVULA DE CORTE AUTOMATICO | UND | 894 | 233 | 1127 |  | 0
G.124 | MEDIDOR 15MM ULTRASÓNICO Q3=2.5, R≥200 - EQUIPADO RED MÓVIL CELULAR | UND | 0 | 0 | 0 |  | 0
G.125 | MEDIDOR 15MM ULTRASÓNICO Q3=2.5, R≥200 - EQUIPADO RED MÓVIL CELULAR Y VÁLVULA DE CORTE AUTOMATICO | UND | 0 | 0 | 0 |  | 0
G.126 | MEDIDOR 15MM VOLUMÉTRICO Q3=2.5, R≥160 | UND | 0 | 0 | 0 |  | 0
G.127 | MEDIDOR 200MM ELECTROMAGNÉTICO Q3>400, R≥250 | UND | 0 | 0 | 0 |  | 0
G.128 | MEDIDOR 200MM ULTRASÓNICO Q3>400, R≥250 | UND | 0 | 0 | 0 |  | 0
G.129 | MEDIDOR 200MM ULTRASÓNICO Q3>400, R≥250 - EQUIPADO RED MÓVIL CELULAR | UND | 0 | 0 | 0 |  | 0
G.130 | MEDIDOR 200MM WOLTMANN Q3>250, R≥160 | UND | 0 | 0 | 0 |  | 0
G.131 | MEDIDOR 20MM CHORRO MÚLTIPLE Q3=4, R≥160 | UND | 6415 | 4373 | 10788 |  | 0
G.132 | MEDIDOR 20MM CHORRO ÚNICO Q3=4, R≥160 | UND | 0 | 230 | 230 |  | 0
G.133 | MEDIDOR 20MM ELECTROMAGNÉTICO Q3=4, R≥200 | UND | 0 | 0 | 0 |  | 0
G.134 | MEDIDOR 20MM ULTRASÓNICO Q3=4, R≥200 | UND | 0 | 0 | 0 |  | 0
G.135 | MEDIDOR 20MM ULTRASÓNICO Q3=4, R≥200 - EQUIPADO RADIO FRECUENCIA | UND | 329 | 86 | 415 |  | 0
G.136 | MEDIDOR 20MM ULTRASÓNICO Q3=4, R≥200 - EQUIPADO RADIO FRECUENCIA Y VÁLVULA DE CORTE AUTOMATICO | UND | 89 | 23 | 112 |  | 0
G.137 | MEDIDOR 20MM ULTRASÓNICO Q3=4, R≥200 - EQUIPADO RED MÓVIL CELULAR | UND | 0 | 0 | 0 |  | 0
G.138 | MEDIDOR 20MM ULTRASÓNICO Q3=4, R≥200 - EQUIPADO RED MÓVIL CELULAR Y VÁLVULA DE CORTE AUTOMATICO | UND | 0 | 0 | 0 |  | 0
G.139 | MEDIDOR 20MM VOLUMÉTRICO Q3=4, R≥160 | UND | 0 | 0 | 0 |  | 0
G.140 | MEDIDOR 250MM ELECTROMAGNÉTICO Q3>400, R≥250 | UND | 0 | 0 | 0 |  | 0
G.141 | MEDIDOR 250MM ULTRASÓNICO Q3>400, R≥250 | UND | 0 | 0 | 0 |  | 0
G.142 | MEDIDOR 250MM ULTRASÓNICO Q3>400, R≥250 - EQUIPADO RED MÓVIL CELULAR | UND | 0 | 0 | 0 |  | 0
G.143 | MEDIDOR 250MM WOLTMANN Q3>250, R≥160 | UND | 0 | 0 | 0 |  | 0
G.144 | MEDIDOR 25MM CHORRO MÚLTIPLE Q3=6.3, R≥160 | UND | 1016 | 712 | 1728 |  | 0
G.145 | MEDIDOR 25MM CHORRO ÚNICO Q3=6.3, R≥160 | UND | 0 | 37 | 37 |  | 0
G.146 | MEDIDOR 25MM ELECTROMAGNÉTICO Q3=6.3, R≥200 | UND | 0 | 0 | 0 |  | 0
G.147 | MEDIDOR 25MM ULTRASÓNICO Q3=6.3, R≥200 | UND | 23 | 61 | 84 |  | 0
G.148 | MEDIDOR 25MM ULTRASÓNICO Q3=6.3, R≥200 - EQUIPADO RED MOVIL CELULAR | UND | 0 | 0 | 0 |  | 0
G.149 | MEDIDOR 25MM ULTRASÓNICO Q3=6.3, R≥200 - EQUIPADO RED MOVIL CELULAR Y VÁLVULA DE CORTE AUTOMATICO | UND | 0 | 0 | 0 |  | 0
G.150 | MEDIDOR 25MM VOLUMÉTRICO Q3=6.3, R≥160 | UND | 0 | 0 | 0 |  | 0
G.151 | MEDIDOR 40MM CHORRO MÚLTIPLE Q3=16, R≥160 | UND | 86 | 17 | 103 |  | 0
G.152 | MEDIDOR 40MM CHORRO ÚNICO Q3=16, R≥160 | UND | 0 | 9 | 9 |  | 0
G.153 | MEDIDOR 40MM ELECTROMAGNÉTICO Q3=16, R≥250 | UND | 0 | 0 | 0 |  | 0
G.154 | MEDIDOR 40MM ULTRASÓNICO Q3=16, R≥250 | UND | 2 | 8 | 10 |  | 0
G.155 | MEDIDOR 40MM ULTRASÓNICO Q3=16, R≥250 - EQUIPADO RED MOVIL CELULAR | UND | 0 | 0 | 0 |  | 0
G.156 | MEDIDOR 50MM CHORRO ÚNICO Q3=25, R≥160 | UND | 7 | 0 | 7 |  | 0
G.157 | MEDIDOR 50MM ELECTROMAGNÉTICO Q3=16, R≥250 | UND | 0 | 0 | 0 |  | 0
G.158 | MEDIDOR 50MM ULTRASÓNICO Q3=16, R≥250 | UND | 0 | 23 | 23 |  | 0
G.159 | MEDIDOR 50MM ULTRASÓNICO Q3=16, R≥250 - EQUIPADO RED MOVIL CELULAR | UND | 0 | 0 | 0 |  | 0
G.160 | MEDIDOR 50MM WOLTMANN Q3=40, R≥160 | UND | 77 | 59 | 136 |  | 0
G.161 | MEDIDOR 80MM CHORRO ÚNICO Q3=63, R≥160 | UND | 0 | 0 | 0 |  | 0
G.162 | MEDIDOR 80MM ELECTROMAGNÉTICO Q3=100, R≥250 | UND | 0 | 0 | 0 |  | 0
G.163 | MEDIDOR 80MM ULTRASÓNICO Q3=16, R≥250 | UND | 0 | 0 | 0 |  | 0
G.164 | MEDIDOR 80MM ULTRASÓNICO Q3=16, R≥250 - EQUIPADO RED MOVIL CELULAR | UND | 0 | 0 | 0 |  | 0
G.165 | MEDIDOR 80MM WOLTMANN Q3=63, R≥160 | UND | 3 | 4 | 7 |  | 0
G.166 | NIPLE CON ROSCA DE 100MM (4") | UND | 14 | 5 | 19 |  | 0
G.167 | NIPLE CON ROSCA DE 150MM (6") | UND | 9 | 3 | 12 |  | 0
G.168 | NIPLE CON ROSCA DE 200MM (8") | UND | 0 | 0 | 0 |  | 0
G.169 | NIPLE CON ROSCA DE 250MM (10") | UND | 0 | 0 | 0 |  | 0
G.170 | NIPLE CON ROSCA DE 50MM (2") | UND | 310 | 120 | 430 |  | 0
G.171 | NIPLE CON ROSCA DE 80MM (3") | UND | 33 | 5 | 38 |  | 0
G.172 | NIPLE DE F°F° T/BRIDADO DE 10" | UND | 0 | 0 | 0 |  | 0
G.173 | NIPLE DE F°F° T/BRIDADO DE 2" | UND | 97 | 88 | 185 |  | 0
G.174 | NIPLE DE F°F° T/BRIDADO DE 3" | UND | 10 | 3 | 13 |  | 0
G.175 | NIPLE DE F°F° T/BRIDADO DE 4" | UND | 5 | 2 | 7 |  | 0
G.176 | NIPLE DE F°F° T/BRIDADO DE 6" | UND | 3 | 2 | 5 |  | 0
G.177 | NIPLE DE F°F° T/BRIDADO DE 8" | UND | 0 | 0 | 0 |  | 0
G.178 | NIPLE DE REEMPLAZO DE PVC DE 15MM (1/2") | UND | 3122 | 8303 | 11425 |  | 0
G.179 | NIPLE DE REEMPLAZO DE PVC DE 20MM (3/4") | UND | 58 | 466 | 524 |  | 0
G.180 | NIPLE DE REEMPLAZO DE PVC DE 25MM (1") | UND | 45 | 102 | 147 |  | 0
G.181 | NIPLE DE REEMPLAZO DE PVC DE 40MM (1 1/2") | UND | 10 | 12 | 22 |  | 0
G.182 | NIPLE PVC DE 15MM (1/2") SIN ROSCA | UND | 122 | 2 | 124 |  | 0
G.183 | NIPLE PVC DE 20MM (3/4") SIN ROSCA | UND | 61 | 1 | 62 |  | 0
G.184 | NIPLE PVC DE 25MM (1") SIN ROSCA | UND | 61 | 1 | 62 |  | 0
G.185 | PERNO FUSIBLE DE ACERO PARA TAPA METALICA | UND | 4872 | 2320 | 7192 |  | 0
G.186 | PERNO FUSIBLE DE ACERO O TORNILLO DE SEGURIDAD PARA TAPA TERMOPLÁSTICA | UND | 4874 | 2320 | 7194 |  | 0
G.187 | PERNOS, TUERCAS Y ARANDELAS | UND | 720 | 656 | 1376 |  | 0
G.188 | PRECINTO DE SEGURIDAD (NYLON) | UND | 71460 | 64448 | 135908 |  | 0
G.189 | RACOR PARA MEDIDOR BRONCE DE 40MM (NIPLE CON PESTAÑA Y TUERCA LOCA) | UND | 2 | 20 | 22 |  | 0
G.190 | REDUCCIÓN CAMPANA PVC 20MM A 15MM (3/4" A 1/2") | UND | 122 | 2 | 124 |  | 0
G.191 | REDUCCIÓN CAMPANA PVC DE 100MM A 80MM (4" A 3") | UND | 2 | 2 | 4 |  | 0
G.192 | REDUCCIÓN CAMPANA PVC DE 150MM A 100MM (6" A 4") | UND | 2 | 2 | 4 |  | 0
G.193 | REDUCCIÓN CAMPANA PVC DE 200MM A 150MM (8" A 6") | UND | 0 | 0 | 0 |  | 0
G.194 | REDUCCIÓN CAMPANA PVC DE 250MM A 200MM (10" A 8") | UND | 0 | 0 | 0 |  | 0
G.195 | REDUCCIÓN CAMPANA PVC DE 25MM A 15MM ( 1" A 1/2") | UND | 125 | 3 | 128 |  | 0
G.196 | REDUCCIÓN CAMPANA PVC de 25MM A 20MM (1" A 3/4") | UND | 125 | 3 | 128 |  | 0
G.197 | REDUCCIÓN CAMPANA PVC DE 25MM A 40MM (1" A 1 1/2") | UND | 122 | 2 | 124 |  | 0
G.198 | REDUCCIÓN CAMPANA PVC DE 50MM A 25MM (2" A 1") | UND | 2 | 2 | 4 |  | 0
G.199 | REDUCCIÓN CAMPANA PVC DE 50MM A 40MM (2" A 1 1/2") | UND | 2 | 2 | 4 |  | 0
G.200 | REDUCCIÓN CAMPANA PVC DE 80MM A 50MM (3" A 2") | UND | 2 | 2 | 4 |  | 0
G.201 | REDUCCIÓN CAMPANA ROSCADA PVC DE 100MM A 80MM (4" A 3") | UND | 2 | 2 | 4 |  | 0
G.202 | REDUCCIÓN CAMPANA ROSCADA PVC DE 150MM A 100MM (6" A 4") | UND | 1 | 1 | 2 |  | 0
G.203 | REDUCCIÓN CAMPANA ROSCADA PVC DE 200MM A 150MM (8" A 6") | UND | 0 | 0 | 0 |  | 0
G.204 | REDUCCIÓN CAMPANA ROSCADA PVC de 20MM A 15 MM (3/4" A 1/2") | UND | 122 | 2 | 124 |  | 0
G.205 | REDUCCIÓN CAMPANA ROSCADA PVC DE 250MM A 200MM (10" A 8") | UND | 0 | 0 | 0 |  | 0
G.206 | REDUCCIÓN CAMPANA ROSCADA PVC DE 25MM A 15MM (1" A 1/2") | UND | 125 | 3 | 128 |  | 0
G.207 | REDUCCIÓN CAMPANA ROSCADA PVC DE 25MM A 20MM (1" A 3/4") | UND | 125 | 3 | 128 |  | 0
G.208 | REDUCCIÓN CAMPANA ROSCADA PVC DE 40MM A 25MM (1 1/2" A 1") | UND | 122 | 2 | 124 |  | 0
G.209 | REDUCCIÓN CAMPANA ROSCADA PVC DE 50MM A 25MM (2" A 1") | UND | 2 | 2 | 4 |  | 0
G.210 | REDUCCIÓN CAMPANA ROSCADA PVC DE 50MM A 40MM (2" A 1 1/2") | UND | 2 | 2 | 4 |  | 0
G.211 | REDUCCIÓN CAMPANA ROSCADA PVC DE 80MM A 50MM (3" A 2") | UND | 2 | 2 | 4 |  | 0
G.212 | TAPÓN PRESIÓN PVC DE 15MM (1/2") | UND | 1697 | 13271 | 14968 |  | 0
G.213 | TAPÓN PRESIÓN PVC DE 20MM (3/4") | UND | 1273 | 9953 | 11226 |  | 0
G.214 | TAPÓN PRESIÓN PVC DE 25MM (1") | UND | 1273 | 9953 | 11226 |  | 0
G.215 | TAPÓN PRESIÓN PVC DE 40MM (1 1/2") | UND | 2 | 2 | 4 |  | 0
G.216 | TAPÓN PRESIÓN PVC DE 50MM (2") | UND | 2 | 2 | 4 |  | 0
G.217 | TARUGO DE ALTA PRESION DE 100MM (4") | UND | 2 | 2 | 4 |  | 0
G.218 | TARUGO DE ALTA PRESION DE 150MM (6") | UND | 1 | 1 | 2 |  | 0
G.219 | TARUGO DE ALTA PRESION DE 15MM (1/2") | UND | 5 | 5 | 10 |  | 0
G.220 | TARUGO DE ALTA PRESION DE 200MM (8") | UND | 0 | 0 | 0 |  | 0
G.221 | TARUGO DE ALTA PRESION DE 20MM (3/4") | UND | 5 | 5 | 10 |  | 0
G.222 | TARUGO DE ALTA PRESION DE 250MM (10") | UND | 0 | 0 | 0 |  | 0
G.223 | TARUGO DE ALTA PRESION DE 25MM (1") | UND | 5 | 5 | 10 |  | 0
G.224 | TARUGO DE ALTA PRESION DE 40MM (1 1/2") | UND | 2 | 2 | 4 |  | 0
G.225 | TARUGO DE ALTA PRESION DE 50MM (2") | UND | 2 | 2 | 4 |  | 0
G.226 | TARUGO DE ALTA PRESION DE 80MM (3") | UND | 2 | 2 | 4 |  | 0
G.227 | TUBERÍA PRESIÓN HDPE DN 20 (1/2") P/AGUA PN 16 SDR 11 PE100 | UND | 2 | 2 | 4 |  | 0
G.228 | TUBERÍA PRESIÓN HDPE DN 25 (3/4") P/AGUA PN 16 SDR 11 PE100 | UND | 2 | 2 | 4 |  | 0
G.229 | TUBERÍA PRESIÓN HDPE DN 32 (1") P/AGUA PN 16 SDR 11 PE100 | UND | 2 | 2 | 4 |  | 0
G.230 | TUBERÍA PRESIÓN HDPE DN 50 (1 1/2") P/AGUA PN 16 SDR 11 PE100 | UND | 2 | 2 | 4 |  | 0
G.231 | TUBERÍA PRESIÓN HDPE DN 63 (2") P/AGUA PN 16 SDR 11 PE100 | UND | 2 | 2 | 4 |  | 0
G.232 | TUBERIA PVC PARA AGUA DE 100MM (4") X 5M | UND | 2 | 2 | 4 |  | 0
G.233 | TUBERIA PVC PARA AGUA DE 150MM (6") X 5M | UND | 1 | 1 | 2 |  | 0
G.234 | TUBERIA PVC PARA AGUA DE 15MM (1/2") X 5M | UND | 6989 | 6033 | 13022 |  | 0
G.235 | TUBERIA PVC PARA AGUA DE 200MM (8") X 5M | UND | 0 | 0 | 0 |  | 0
G.236 | TUBERIA PVC PARA AGUA DE 20MM (3/4") X 5M | UND | 961 | 3799 | 4760 |  | 0
G.237 | TUBERIA PVC PARA AGUA DE 250MM (10") X 5M | UND | 0 | 0 | 0 |  | 0
G.238 | TUBERIA PVC PARA AGUA DE 25MM (1") X 5M | UND | 864 | 4166 | 5030 |  | 0
G.239 | TUBERIA PVC PARA AGUA DE 40MM (1 1/2") X 5M | UND | 10 | 60 | 70 |  | 0
G.240 | TUBERIA PVC PARA AGUA DE 50MM (2") X 5M | UND | 39 | 35 | 74 |  | 0
G.241 | TUBERIA PVC PARA AGUADE 80MM (3") X 5M | UND | 4 | 1 | 5 |  | 0
G.242 | UNIDAD INTERFASE DE MEDICIÓN CON TRANSMISIÓN PARA RED MÓVIL CELULAR | UND | 2 | 0 | 2 |  | 0
G.243 | UNIÓN FLEXIB.DRESSER SMITH BLAIR Ó SIMILAR DE 100MM (4") | UND | 15 | 1 | 16 |  | 0
G.244 | UNIÓN FLEXIB.DRESSER SMITH BLAIR Ó SIMILAR DE 150MM (6") | UND | 9 | 1 | 10 |  | 0
G.245 | UNIÓN FLEXIB.DRESSER SMITH BLAIR Ó SIMILAR DE 200MM (8") | UND | 0 | 0 | 0 |  | 0
G.246 | UNIÓN FLEXIB.DRESSER SMITH BLAIR Ó SIMILAR DE 250MM (10") | UND | 0 | 0 | 0 |  | 0
G.247 | UNIÓN FLEXIB.DRESSER SMITH BLAIR Ó SIMILAR DE 50MM (2") | UND | 323 | 129 | 452 |  | 0
G.248 | UNIÓN FLEXIB.DRESSER SMITH BLAIR Ó SIMILAR DE 80MM (3") | UND | 34 | 5 | 39 |  | 0
G.249 | UNION PRESION ROSCA PVC DE 100MM (4") | UND | 8 | 2 | 10 |  | 0
G.250 | UNION PRESION ROSCA PVC DE 150MM (6") | UND | 6 | 2 | 8 |  | 0
G.251 | UNION PRESION ROSCA PVC DE 15MM (1/2") | UND | 136785 | 104493 | 241278 |  | 0
G.252 | UNION PRESION ROSCA PVC DE 200MM (8") | UND | 0 | 0 | 0 |  | 0
G.253 | UNION PRESION ROSCA PVC DE 20MM (3/4") | UND | 2902 | 6696 | 9598 |  | 0
G.254 | UNION PRESION ROSCA PVC DE 250MM (10") | UND | 0 | 0 | 0 |  | 0
G.255 | UNION PRESION ROSCA PVC DE 25MM (1") | UND | 268 | 2498 | 2766 |  | 0
G.256 | UNION PRESION ROSCA PVC DE 40MM (1 1/2") | UND | 56 | 260 | 316 |  | 0
G.257 | UNION PRESION ROSCA PVC DE 50MM (2") | UND | 620 | 240 | 860 |  | 0
G.258 | UNION PRESION ROSCA PVC DE 80MM (3") | UND | 66 | 10 | 76 |  | 0
G.259 | UNION PRESION SIMPLE PVC DE 100MM (4") | UND | 20 | 2 | 22 |  | 0
G.260 | UNION PRESION SIMPLE PVC DE 150MM (6") | UND | 12 | 2 | 14 |  | 0
G.261 | UNION PRESION SIMPLE PVC DE 15MM (1/2") | UND | 11154 | 51368 | 62522 |  | 0
G.262 | UNION PRESION SIMPLE PVC DE 200MM (8") | UND | 0 | 0 | 0 |  | 0
G.263 | UNION PRESION SIMPLE PVC DE 20MM (3/4") | UND | 8486 | 36660 | 45146 |  | 0
G.264 | UNION PRESION SIMPLE PVC DE 250MM (10") | UND | 0 | 0 | 0 |  | 0
G.265 | UNION PRESION SIMPLE PVC DE 25MM (1") | UND | 8486 | 36660 | 45146 |  | 0
G.266 | UNION PRESION SIMPLE PVC DE 40MM (1 1/2") | UND | 4 | 4 | 8 |  | 0
G.267 | UNION PRESION SIMPLE PVC DE 50MM (2") | UND | 4 | 4 | 8 |  | 0
G.268 | UNION PRESION SIMPLE PVC DE 80MM (3") | UND | 4 | 4 | 8 |  | 0
G.269 | UNION PVC DOBLE ROSCA DE 15MM (1/2") | UND | 4 | 1 | 5 |  | 0
G.270 | VALVULA CHECK DE 100MM (4") | UND | 4 | 1 | 5 |  | 0
G.271 | VALVULA CHECK DE 150MM (6") | UND | 1 | 1 | 2 |  | 0
G.272 | VALVULA CHECK DE 15MM (1/2") | UND | 4 | 5 | 9 |  | 0
G.273 | VALVULA CHECK DE 200MM (8") | UND | 0 | 0 | 0 |  | 0
G.274 | VALVULA CHECK DE 20MM (3/4") | UND | 4 | 5 | 9 |  | 0
G.275 | VALVULA CHECK DE 250MM (10") | UND | 0 | 0 | 0 |  | 0
G.276 | VALVULA CHECK DE 25MM (1") | UND | 4 | 5 | 9 |  | 0
G.277 | VALVULA CHECK DE 40MM (1 1/2") | UND | 4 | 5 | 9 |  | 0
G.278 | VALVULA CHECK DE 50MM (2") | UND | 4 | 3 | 7 |  | 0
G.279 | VALVULA CHECK DE 80MM (3") | UND | 4 | 3 | 7 |  | 0
G.280 | VALVULA COMPUERTA BRIDADO TIPO DADO DE 100MM (4") | UND | 2 | 1 | 3 |  | 0
G.281 | VALVULA COMPUERTA BRIDADO TIPO DADO DE 150MM (6") | UND | 1 | 1 | 2 |  | 0
G.282 | VALVULA COMPUERTA BRIDADO TIPO DADO DE 200MM (8") | UND | 0 | 0 | 0 |  | 0
G.283 | VALVULA COMPUERTA BRIDADO TIPO DADO DE 250MM (10") | UND | 0 | 0 | 0 |  | 0
G.284 | VALVULA COMPUERTA BRIDADO TIPO DADO DE 50MM (2") | UND | 55 | 37 | 92 |  | 0
G.285 | VALVULA COMPUERTA BRIDADO TIPO DADO DE 80MM (3") | UND | 6 | 1 | 7 |  | 0
G.286 | VALVULA DE PASO DE CIERRE ESFERICO BRIDADA DE 100MM (4") | UND | 16 | 1 | 17 |  | 0
G.287 | VALVULA DE PASO DE CIERRE ESFERICO BRIDADA DE 150MM (6") | UND | 9 | 1 | 10 |  | 0
G.288 | VALVULA DE PASO DE CIERRE ESFERICO BRIDADA DE 200MM (8") | UND | 0 | 0 | 0 |  | 0
G.289 | VALVULA DE PASO DE CIERRE ESFERICO BRIDADA DE 250MM (10") | UND | 0 | 0 | 0 |  | 0
G.290 | VALVULA DE PASO DE CIERRE ESFERICO BRIDADA DE 50MM (2") | UND | 336 | 573 | 909 |  | 0
G.291 | VALVULA DE PASO DE CIERRE ESFERICO BRIDADA DE 80MM (3") | UND | 35 | 23 | 58 |  | 0
G.292 | VÁLVULA DE PASO DE CIERRE ESFÉRICO DE BRONCE DE 40MM (1 1/2") | UND | 13 | 153 | 166 |  | 0
G.293 | VALVULA DE PASO TERMOPLASTICA CON NIPLE TELESCOPICO Y UNIÓN A TUBERÍA POLIETILENO DE 15MM | UND | 16070 | 13573 | 29643 |  | 0
G.294 | VALVULA DE PASO TERMOPLASTICA CON NIPLE TELESCOPICO Y UNIÓN A TUBERÍA POLIETILENO DE 20MM | UND | 1901 | 1909 | 3810 |  | 0
G.295 | VALVULA DE PASO TERMOPLASTICA CON NIPLE TELESCOPICO Y UNIÓN A TUBERÍA POLIETILENO DE 25MM | UND | 1620 | 1489 | 3109 |  | 0
G.296 | VALVULA TERMOPLASTICA CON NIPLE TELESCOPICO 15 MM (1/2") | UND | 57905 | 49333 | 107238 |  | 0
G.297 | VALVULA TERMOPLASTICA CON NIPLE TELESCOPICO 20 MM (3/4") | UND | 2829 | 3921 | 6750 |  | 0
G.298 | VALVULA TERMOPLASTICA CON NIPLE TELESCOPICO 25 MM (1") | UND | 1703 | 2240 | 3943 |  | 0
G.299 | VALVULA TERMOPLASTICA CON SALIDA AUXILIAR 15MM (1/2") | UND | 73973 | 62905 | 136878 |  | 0
G.300 | VALVULA TERMOPLASTICA CON SALIDA AUXILIAR 20MM (3/4") | UND | 4635 | 5826 | 10461 |  | 0
G.301 | VALVULA TERMOPLASTICA CON SALIDA AUXILIAR 25MM (1") | UND | 3323 | 3729 | 7052 |  | 0
[5 empty] | SUB - TOTAL (G) | S/ | 0

## ÍTEM 02-CENTRO
ANEXO D: FORMULARIO DE OFERTA DE PRECIOS
Núm. de referencia del llamado a licitación: |  | [inserte el núm. de referencia]
Nombre del licitante: |  | [inserte el nombre del licitante]
Fecha: |  | [inserte la fecha]
Nota.-
Indicar los precios unitarios hasta con dos (2) decimales.
ITEM N° 02 - CENTRO
| ACTIV | DESCRIPCIÓN |  | TOTAL S/
| A | ACTIVIDADES DE SUMINISTRO E INSTALACION DE MEDIDORES INTELIGENTES Y MECÁNICOS |  | 0
| B | ACTIVIDADES COMERCIALES |  | 0
| C | ACTIVIDADES DE ACCIONES PERSUASIVAS |  | 0
| D | ACTIVIDADES DE SOSTENIBILIDAD DE LA UNIDAD DE MEDICION |  | 0
| E | ACTIVIDADES COMPLEMENTARIAS |  | 0
| F | ACTIVIDADES DE PLATAFORMA DE ATENCION AL PUBLICO PRESENCIAL Y VIRTUAL |  | 0
| G | MATERIALES |  | 0
| COSTO DIRECTO S/ |  |  | 0
| GASTOS GENERALES | ( % ) |  | 0
| UTILIDAD | ( % ) |  | 0
| SUB - TOTAL S/ |  |  | 0
| I.G.V. | ( % ) | 18% | 0
| MONTO TOTAL DE LA PROPUESTA FINANCIERA PARA EL ÍTEM Nº 02 - CENTRO S/ |  |  | 0
A. ACTIVIDADES DE SUMINISTRO E INSTALACIÓN DE MEDIDORES INTELIGENTES Y MECÁNICOS
ACT | DESCRIPCIÓN | U/M | METRADO BREÑA | METRADO ATE VITARTE | METRADO SJL | METRADO TOTAL | PRECIO UNITARIO (S/) | COSTO DIRECTO (S/)
A.1 | INSTALACIÓN, CAMBIO O REPOSICIÓN DE MEDIDOR INTELIGENTE DE DIÁMETRO DE 15MM A 25MM | UND | 4532 | 4000 | 3626 | 12158 |  | 0
A.2 | INSTALACIÓN, CAMBIO O REPOSICIÓN DE MEDIDOR INTELIGENTE DE DIÁMETRO DE 40 MM | UND | 0 | 0 | 0 | 0 |  | 0
A.3 | INSTALACIÓN, CAMBIO O REPOSICIÓN DE MEDIDOR INTELIGENTE DE DIÁMETRO DE 50MM A MÁS | UND | 0 | 0 | 3 | 3 |  | 0
A.4 | INSTALACIÓN, CAMBIO O REPOSICIÓN DE MEDIDOR MECÁNICO DE DIÁMETRO DE 15MM A 25MM | UND | 97564 | 182659 | 82177 | 362400 |  | 0
A.5 | INSTALACIÓN, CAMBIO O REPOSICIÓN DE MEDIDOR MECÁNICO DE DIÁMETRO DE 40 MM | UND | 86 | 17 | 0 | 103 |  | 0
A.6 | INSTALACIÓN, CAMBIO O REPOSICIÓN DE MEDIDOR MECÁNICO DE DIÁMETRO DE 50MM A MÁS | UND | 210 | 59 | 2 | 271 |  | 0
[6 empty] | SUB - TOTAL (A) | S/ | 0
B. ACTIVIDADES COMERCIALES
ACT | DESCRIPCIÓN | U/M | METRADO BREÑA | METRADO ATE VITARTE | METRADO SJL | METRADO TOTAL | PRECIO UNITARIO (S/) | COSTO DIRECTO (S/)
B.1 | DISTRIBUCIÓN ELECTRÓNICA DE COMUNICACIONES | UND | 64233 | 85293 | 50115 | 199641 |  | 0
B.2 | DISTRIBUCIÓN PRESENCIAL DE COMUNICACIONES CON CÉDULA DE NOTIFICACIÓN URGENTE | UND | 1801 | 12000 | 0 | 13801 |  | 0
B.3 | DISTRIBUCIÓN PRESENCIAL DE COMUNICACIONES CON CÉDULA DE NOTIFICACIÓN | UND | 523899 | 556145 | 690500 | 1770544 |  | 0
B.4 | DISTRIBUCIÓN PRESENCIAL DE COMUNICACIONES SIN CÉDULA DE NOTIFICACIÓN | UND | 1203864 | 503750 | 2166667 | 3874281 |  | 0
B.5 | DISTRIBUCIÓN DE COMPROBANTES DE PAGO CONTINUOS | UND | 8733726 | 11593497 | 9360000 | 29687223 |  | 0
B.6 | DISTRIBUCIÓN DE COMPROBANTES DE PAGO DISCONTINUOS | UND | 1079449 | 2663337 | 1320000 | 5062786 |  | 0
B.7 | DISTRIBUCIÓN POR PARADA DE COMPROBANTES DE PAGO | UND | N.A. | N.A. | N.A. | N.A.
B.8 | DISTRIBUCIÓN DEL RECIBO ÚNICO POR EL SERVICIO DE MONITOREO Y GESTIÓN DE USO DE AGUAS SUBTERRÁNEAS | UND | N.A. | N.A. | N.A. | N.A.
B.9 | LECTURA DE MEDIDORES CON DISPOSITIVO MÓVIL | UND | 8010000 | 10667333 | 9108140 | 27785473 |  | 0
B.10 | LECTURA DE MEDIDORES CON HOJA DE LECTURA | UND | 1320000 | 2750000 | 831480 | 4901480 |  | 0
B.11 | LECTURA DE MEDIDORES CON DISPOSITIVO MÓVIL O CON HOJA DE LECTURA PARA FUENTE PROPIA | UND | N.A. | N.A. | N.A. | N.A.
B.12 | LECTURA DE MEDIDORES A DISTANCIA A TRAVÉS DE RED MÓVIL CELULAR | GLB | 0 | 0 | 0 | 0 |  | 0
B.13 | LECTURA DE MEDIDORES CON BOROSCOPIO PARA CONEXIONES CON CAJA SELLADA | UND | 6000 | 60000 | 24000 | 90000 |  | 0
B.14 | INSPECCIÓN RECLAMO USO ÚNICO | UND | 44142 | 59052 | 26880 | 130074 |  | 0
B.15 | INSPECCIÓN RECLAMO USO MÚLTIPLE | UND | 18918 | 25308 | 11520 | 55746 |  | 0
B.16 | INSPECCIÓN RECLAMO FUENTE PROPIA | UND | N.A. | N.A. | N.A. | N.A.
B.17 | INSPECCIÓN INTERNA USO ÚNICO | UND | 84948 | 59792 | 48000 | 192740 |  | 0
B.18 | INSPECCIÓN INTERNA USO MÚLTIPLE | UND | 26648 | 14948 | 6000 | 47596 |  | 0
B.19 | INSPECCIÓN INTERNA FUENTE PROPIA | UND | N.A. | N.A. | N.A. | N.A.
B.20 | INSPECCIÓN ESPECIAL CON GEÓFONO | UND | 2657 | 833 | 2100 | 5590 |  | 0
B.21 | INSPECCIÓN EXTERNA Y/O POR ANOMALÍA | UND | 873482 | 922352 | 810000 | 2605834 |  | 0
B.22 | INSPECCIÓN EXTERNA Y/O POR ANOMALÍA CON BOROSCOPIO | UND | 6000 | 24000 | 4100 | 34100 |  | 0
B.23 | INSPECCIÓN POR EMPADRONAMIENTO | UND | 9500 | 5000 | 60000 | 74500 |  | 0
B.24 | EMPADRONAMIENTO PARA CAPTACIÓN DE FUENTE PROPIA | UND | N.A. | N.A. | N.A. | N.A.
B.25 | INSPECCIÓN POR MANTENIMIENTO CATASTRAL USO ÚNICO | UND | 164055 | 26400 | 102000 | 292455 |  | 0
B.26 | INSPECCIÓN POR MANTENIMIENTO CATASTRAL USO MÚLTIPLE | UND | 49815 | 6600 | 18000 | 74415 |  | 0
B.27 | INSPECCIÓN POR INCORPORACIÓN DE POZOS | UND | N.A. | N.A. | N.A. | N.A.
[6 empty] | SUB - TOTAL (B) | S/ | 0
N.A.: No Aplica
C. ACTIVIDADES DE ACCIONES PERSUASIVAS
ACT | DESCRIPCIÓN | U/M | METRADO BREÑA | METRADO ATE VITARTE | METRADO SJL | METRADO TOTAL | PRECIO UNITARIO (S/) | COSTO DIRECTO (S/)
C.1 | VISITAS DEL GESTOR DE RECUPERACIÓN | UND | 88920 | 90982 | 22166 | 202068 |  | 0
C.2 | VISITAS DEL GESTOR DE RECUPERACIÓN CON CUADRILLA | UND | 4680 | 4788 | 1167 | 10635 |  | 0
C.3 | CIERRE Y REAPERTURA SIMPLE EN CAJA PORTAMEDIDOR CON O SIN MEDIDOR, CON VÁLVULAS TERMOPLÁSTICAS CON DISPOSITIVO DE CIERRE TIPO CONO DE ALUMINIO ARENADO CON 4 MUESCAS, EN CONEXIONES CON DIÁMETRO 15MM, 20MM Y 25MM | UND | 335580 | 480000 | 317268 | 1132848 |  | 0
C.4 | CIERRE Y REAPERTURA SIMPLE EN CAJA PORTAMEDIDOR CON O SIN MEDIDOR, CON VÁLVULAS TERMOPLÁSTICAS CON DISPOSITIVO DE CORTE TIPO GRILLETE DE ACERO ZINCADO CON PERNO DE SEGURIDAD, EN CONEXIONES CON DIÁMETRO 15MM, 20M Y 25MM. | UND | 0 | 10138 | 3667 | 13805 |  | 0
C.5 | CIERRE Y REAPERTURA SIMPLE EN CAJA PORTAMEDIDOR CON TAPA ESPECIAL EN CONEXIONES DE 15MM Y 20MM | UND | 200 | 227 | 3333 | 3760 |  | 0
C.6 | CIERRE Y REAPERTURA SIMPLE EN LA VÁLVULA DADO ANTES DE CAJA PORTA MEDIDOR CON O SIN MEDIDOR, EN CONEXIONES DE 40MM A MÁS | UND | 3978 | 60 | 0 | 4038 |  | 0
C.7 | CIERRE DRÁSTICO EN CAJA PORTAMEDIDOR CON O SIN MEDIDOR, CON DISPOSITIVO INTRUSIVO DE EXPANSIÓN EN CONEXIONES CON DIÁMETRO 15MM, 20MM Y 25MM. | UND | 21420 | 15333 | 10000 | 46753 |  | 0
C.8 | REAPERTURA DRÁSTICA EN CAJA PORTAMEDIDOR CON O SIN MEDIDOR, CON DISPOSITIVO INTRUSIVO DE EXPANSIÓN EN CONEXIONES CON DIÁMETRO 15MM, 20MM Y 25MM. | UND | 21420 | 13750 | 10000 | 45170 |  | 0
C.9 | CIERRE DRÁSTICO CON RETIRO DE ½ METRO DE TUBERÍA ANTES DE LA CAJA PORTAMEDIDOR EN CONEXIONES CON DIÁMETRO 15MM, 20MM Y 25MM. | UND | 9342 | 6667 | 2000 | 18009 |  | 0
C.10 | REAPERTURA DRÁSTICA CON RETIRO DE ½ METRO DE TUBERÍA ANTES DE LA CAJA PORTAMEDIDOR EN CONEXIONES CON DIÁMETRO 15MM, 20MM Y 25MM. | UND | 9342 | 6667 | 2000 | 18009 |  | 0
C.11 | CIERRE DRÁSTICO EN TUBERÍA MATRIZ PARA CONEXIONES CON DIÁMETRO 15 MM A MÁS | UND | 612 | 3333 | 600 | 4545 |  | 0
C.12 | REAPERTURA DRÁSTICA EN TUBERÍA MATRIZ PARA CONEXIONES CON DIÁMETRO 15 MM A MÁS | UND | 612 | 3333 | 600 | 4545 |  | 0
C.13 | OBTURACIÓN DE CONEXIÓN DE ALCANTARILLADO EN LA CAJA DE REGISTRO POR DEUDA O POR VMA | UND | 7650 | 1200 | 417 | 9267 |  | 0
C.14 | REAPERTURA DE OBTURACIÓN DE CONEXIÓN DE ALCANTARILLADO EN LA CAJA DE REGISTRO POR DEUDA O POR VMA | UND | 7650 | 917 | 417 | 8984 |  | 0
C.15 | OBTURACIÓN DE CONEXIÓN DE ALCANTARILLADO EN BUZONETA POR DEUDA O POR VMA | UND | 124 | 300 | 83 | 507 |  | 0
C.16 | REAPERTURA DE OBTURACIÓN DE CONEXIÓN DE ALCANTARILLADO EN BUZONETA POR DEUDA O POR VMA | UND | 124 | 217 | 83 | 424 |  | 0
C.17 | OBTURACIÓN DE CONEXIÓN DE ALCANTARILLADO EN BUZÓN POR DEUDA O POR VMA | UND | 124 | 300 | 83 | 507 |  | 0
C.18 | REAPERTURA DE OBTURACIÓN DE CONEXIÓN DE ALCANTARILLADO EN BUZÓN POR DEUDA O POR VMA | UND | 124 | 217 | 83 | 424 |  | 0
C.19 | ACCIONES DE REVISIÓN DE LOS SERVICIOS CERRADOS - CONEXIÓN AGUA POTABLE | UND | 408000 | 501120 | 360000 | 1269120 |  | 0
C.20 | ACCIONES DE REVISIÓN DE LOS SERVICIOS OBTURADOS POR DEUDA O POR VMA - CONEXIÓN ALCANTARILLADO | UND | 4957 | 1080 | 300 | 6337 |  | 0
[6 empty] | SUB - TOTAL (C) | S/ | 0
D. ACTIVIDADES DE SOSTENIBILIDAD DE LA UNIDAD DE MEDICIÓN
ACT | DESCRIPCIÓN | U/M | METRADO BREÑA | METRADO ATE VITARTE | METRADO SJL | METRADO TOTAL | PRECIO UNITARIO (S/) | COSTO DIRECTO (S/)
D.1 | RETIRO DE MEDIDOR PARA DIÁMETROS DE 15MM A 40MM POR VERIFICACIÓN | UND | 60 | 60 | 66 | 186 |  | 0
D.2 | RETIRO DE MEDIDOR PARA DIÁMETROS DE 50MM A MÁS POR VERIFICACIÓN POSTERIOR | UND | 17 | 20 | 0 | 37 |  | 0
D.3 | REINSTALACIÓN DE MEDIDOR PARA DIÁMETROS DE 15MM A 40MM POR VERIFICACIÓN POSTERIOR | UND | 36 | 60 | 33 | 129 |  | 0
D.4 | REINSTALACIÓN DE MEDIDOR PARA DIÁMETROS DE 50MM A MÁS POR VERIFICACIÓN POSTERIOR | UND | 10 | 20 | 0 | 30 |  | 0
D.5 | INSTALACIÓN O CAMBIO DE BATERÍA DE MEDICIÓN PARA DIÁMETROS DE 15MM A 40MM - PROGRAMADA | UND | 67500 | 65412 | 120000 | 252912 |  | 0
D.6 | INSTALACIÓN O CAMBIO DE BATERÍA DE MEDICIÓN PARA DIÁMETROS DE 15MM A 40MM - EMERGENCIA | UND | 22500 | 28033 | 30000 | 80533 |  | 0
D.7 | INSTALACIÓN O CAMBIO DE BATERÍA DE MEDICIÓN PARA DIÁMETROS DE 50MM A MÁS - PROGRAMADA | UND | 125 | 8 | 0 | 133 |  | 0
D.8 | INSTALACIÓN O CAMBIO DE BATERÍA DE MEDICIÓN PARA DIÁMETROS DE 50MM A MÁS - EMERGENCIA | UND | 42 | 3 | 0 | 45 |  | 0
D.9 | ADECUACIÓN DE CAJA PORTAMEDIDOR PARA DIÁMETROS DE 15MM A 20MM | UND | 5833 | 467 | 7500 | 13800 |  | 0
D.10 | ADECUACIÓN DE CAJA PORTAMEDIDOR PARA DIÁMETROS DE 25MM | UND | 17 | 308 | 850 | 1175 |  | 0
D.11 | ADECUACIÓN DE CAJA PORTAMEDIDOR PARA DIÁMETRO DE 40MM | UND | 0 | 3 | 0 | 3 |  | 0
D.12 | ADECUACIÓN DE CAJA PORTAMEDIDOR PARA DIÁMETROS DE 50MM A MÁS | UND | 17 | 2 | 5 | 24 |  | 0
D.13 | INSTALACIÓN O CAMBIO DE DISPOSITIVO DE SEGURIDAD PARA MEDIDOR DE DIÁMETRO DE 15MM A 40MM | UND | 10000 | 2900 | 41500 | 54400 |  | 0
D.14 | INSTALACIÓN O CAMBIO DE DISPOSITIVO DE SEGURIDAD PARA MEDIDOR DE DIÁMETRO DE 50MM A MÁS | UND | 83 | 17 | 0 | 100 |  | 0
D.15 | INSTALACIÓN DE DISPOSITIVO DE SEGURIDAD PARA MEDIDOR DE DIÁMETRO DE 50 MM A MÁS - VANDALISMO REITERATIVOS (CAJA METÁLICA) | UND | 33 | 17 | 0 | 50 |  | 0
D.16 | REFLOTAMIENTO O REUBICACIÓN DE CAJA PORTA MEDIDOR PARA CONEXIÓN DE DIÁMETRO DE 15MM O 20MM | UND | 6833 | 12833 | 12650 | 32316 |  | 0
D.17 | REFLOTAMIENTO O REUBICACIÓN DE CAJA PORTA MEDIDOR PARA CONEXIÓN DE DIÁMETRO DE 25MM | UND | 333 | 167 | 170 | 670 |  | 0
D.18 | REFLOTAMIENTO O REUBICACIÓN DE CAJA PORTA MEDIDOR PARA CONEXIÓN DE DIÁMETRO DE 40MM | UND | 167 | 3 | 0 | 170 |  | 0
D.19 | REFLOTAMIENTO O REUBICACIÓN DE CAJA PORTA MEDIDOR PARA CONEXIÓN DE DIÁMETRO DE 50MM A MÁS | UND | 167 | 3 | 3 | 173 |  | 0
D.20 | CAMBIO DE VÁLVULA COMPUERTA BRIDADA TIPO DADO PARA CONEXIÓN DE DIÁMETRO DE 50MM A MÁS | UND | 17 | 2 | 0 | 19 |  | 0
D.21 | REDIMENSIONAMIENTO DE MEDIDOR EN CAJA PARA CONEXIÓN DE DIÁMETRO DE 15MM A 20MM | UND | 333 | 77 | 33 | 443 |  | 0
D.22 | REDIMENSIONAMIENTO DE MEDIDOR CON ADECUACIÓN DE CAJA PORTAMEDIDOR A 25 MM DE DIÁMETRO | UND | 17 | 192 | 17 | 226 |  | 0
D.23 | REDIMENSIONAMIENTO DE MEDIDOR CON ADECUACIÓN DE CAJA PORTAMEDIDOR A 40 MM DE DIÁMETRO | UND | 8 | 2 | 0 | 10 |  | 0
D.24 | REDIMENSIONAMIENTO DE MEDIDOR CON ADECUACIÓN DE CAJA PORTA MEDIDOR A 50 MM DE DIÁMETRO | UND | 8 | 2 | 1 | 11 |  | 0
D.25 | REDIMENSIONAMIENTO DE MEDIDOR EN CAJA PARA REDUCCIÓN DE DIÁMETRO DE MEDIDOR A 15MM, A 20MM, A 25MM | UND | 10000 | 60 | 35 | 10095 |  | 0
D.26 | REDIMENSIONAMIENTO DE MEDIDOR EN CAJA PARA REDUCCIÓN DE DIÁMETRO DE MEDIDOR A 40 MM | UND | 8 | 2 | 0 | 10 |  | 0
D.27 | INSTALACIÓN O CAMBIO DE LOSA DE CONCRETO PARA SUJECIÓN DE MARCO Y TAPA PARA CAJA PORTAMEDIDOR PARA CONEXIÓN DE DIÁMETRO DE 15MM A 40MM - PROGRAMADA | UND | 9250 | 2917 | 3300 | 15467 |  | 0
D.28 | INSTALACIÓN O CAMBIO DE LOSA DE CONCRETO PARA SUJECIÓN DE MARCO Y TAPA PARA CAJA PORTAMEDIDOR PARA CONEXIÓN DE DIÁMETRO DE 15MM A 40MM - EMERGENCIA | UND | 3083 | 1250 | 1330 | 5663 |  | 0
D.29 | INSTALACIÓN O CAMBIO DE LOSA DE CONCRETO PARA SUJECIÓN DE MARCO Y TAPA PARA CAJA PORTAMEDIDOR PARA CONEXIÓN DE DIÁMETRO DE 50MM A MÁS - PROGRAMADA | UND | 250 | 8 | 0 | 258 |  | 0
D.30 | INSTALACIÓN O CAMBIO DE LOSA DE CONCRETO PARA SUJECIÓN DE MARCO Y TAPA PARA CAJA PORTAMEDIDOR PARA CONEXIÓN DE DIÁMETRO DE 50MM A MÁS - EMERGENCIA | UND | 83 | 3 | 0 | 86 |  | 0
D.31 | INSTALACIÓN DE MARCO Y TAPA ESPECIAL PARA LECTURA CON BOROSCOPIO EN CONEXIONES DE DIÁMETRO DE 15MM Y 20MM | UND | 1667 | 3333 | 4200 | 9200 |  | 0
D.32 | DESCONCRETADO Y CONCRETADO DE CAJA PORTA MEDIDOR PARA CONEXIONES DE DIÁMETRO DE 15MM A 40MM | UND | 287 | 83 | 3000 | 3370 |  | 0
D.33 | DESCONCRETADO Y CONCRETADO DE CAJA PORTA MEDIDOR PARA CONEXIONES DE DIÁMETRO DE 50MM A MÁS | UND | 0 | 3 | 0 | 3 |  | 0
D.34 | INSPECCIÓN PARA LA UBICACIÓN DE CONEXIONES REGISTRADAS CON GEORADAR | UND | 3024 | 4333 | 830 | 8187 |  | 0
D.35 | LEVANTAMIENTO DE CONEXIÓN DOMICILIARIA DE AGUA PARA DIÁMETROS DE 15MM A 25MM | UND | 3000 | 1500 | 1100 | 5600 |  | 0
D.36 | INSPECCIÓN PARA LA DETECCIÓN DE POSIBLE CONEXIÓN ILEGAL O INSTALACIÓN NO AUTORIZADA DE AGUA CON INSPECTOR MOTORIZADO | UND | 806 | 3333 | 3300 | 7439 |  | 0
D.37 | INSPECCIÓN PARA LA DETECCIÓN DE POSIBLE CONEXIÓN ILEGAL O INSTALACIÓN NO AUTORIZADA DE AGUA CON CUADRILLA | UND | 2912 | 2500 | 1600 | 7012 |  | 0
D.38 | INSPECCIÓN PARA LA DETECCIÓN DE POSIBLE CONEXIÓN ILEGAL O INSTALACIÓN NO AUTORIZADA DE AGUA CON GEORADAR | UND | 1500 | 3333 | 1600 | 6433 |  | 0
D.39 | RETIRO DE CONEXIÓN ILEGAL O INSTALACIÓN NO AUTORIZADA PARA DIÁMETROS DE 15MM A 25MM | UND | 600 | 480 | 300 | 1380 |  | 0
D.40 | INSPECCIÓN PARA LA DETECCIÓN DE POSIBLE CONEXIÓN ILEGAL O INSTALACIÓN NO AUTORIZADA DE ALCANTARILLADO CON CUADRILLA | UND | 2615 | 1800 | 160 | 4575 |  | 0
D.41 | RETIRO DE MEDIDOR EN CONEXIONES DE AGUAS SUBTERRÁNEAS DE POZOS (FUENTE PROPIA) | UND | N.A. | N.A. | N.A. | N.A.
D.42 | INSTALACIÓN, RETIRO, REINSTALACIÓN, MANTENIMIENTO Y/O CONFIGURACIÓN DE DISPOSITIVOS CON SALIDA A DISTANCIA | UND | 3 | 4500 | 2 | 4505 |  | 0
[6 empty] | SUB - TOTAL (D) | S/ | 0
N.A.: No Aplica
E. ACTIVIDADES COMPLEMENTARIAS
ACT | DESCRIPCIÓN | U/M | METRADO BREÑA | METRADO ATE VITARTE | METRADO SJL | METRADO TOTAL | PRECIO UNITARIO (S/) | COSTO DIRECTO (S/)
E.1 | ROTURA Y REPOSICIÓN DE PAVIMENTO DE ASFALTO EN CALIENTE | M2 | 9 | 17 | 26 | 52 |  | 0
E.2 | ROTURA Y REPOSICIÓN DE PAVIMENTO DE CONCRETO | M2 | 17 | 25 | 250 | 292 |  | 0
E.3 | ROTURA Y REPOSICIÓN DE PAVIMENTO MIXTO, CONCRETO Y ASFALTO EN CALIENTE | M2 | 12 | 12 | 0 | 24 |  | 0
E.4 | ROTURA Y REPOSICIÓN DE VEREDAS DE CONCRETO | M2 | 1039 | 413 | 2000 | 3452 |  | 0
E.5 | ROTURA Y REPOSICIÓN DE VEREDAS EMPEDRADAS | M2 | 37 | 10 | 0 | 47 |  | 0
E.6 | ROTURA Y REPOSICIÓN DE VEREDAS ESPECIALES | M2 | 11 | 10 | 17 | 38 |  | 0
E.7 | REPOSICIÓN DE JARDINES | M2 | 11 | 10 | 14 | 35 |  | 0
E.8 | ROTURA Y REPOSICIÓN DE SARDINELES | ML | 11 | 10 | 14 | 35 |  | 0
E.9 | EXCAVACIÓN Y RELLENO DE ZANJA | M2 | 3067 | 600 | 500 | 4167 |  | 0
[6 empty] | SUB - TOTAL (E) | S/ | 0
F. ACTIVIDADES DE PLATAFORMA DE ATENCIÓN AL PÚBLICO PRESENCIAL Y VIRTUAL
ACT | DESCRIPCIÓN | U/M | METRADO BREÑA | METRADO ATE VITARTE | METRADO SJL | METRADO TOTAL | PRECIO UNITARIO (S/) | COSTO DIRECTO (S/)
F.1 | ACTIVIDADES DE PLATAFORMA DE ATENCIÓN AL PÚBLICO PRESENCIAL | GLB | 21840 | 26520 | 20280 | 68640 |  | 0
F.2 | ACTIVIDADES DE PLATAFORMA DE ATENCIÓN AL PÚBLICO VIRTUAL | GLB | 7800 | 4680 | 3120 | 15600 |  | 0
[6 empty] | SUB - TOTAL (F) | S/ | 0
G. MATERIALES
ACT | DESCRIPCIÓN | U/M | METRADO BREÑA | METRADO ATE VITARTE | METRADO SJL | METRADO TOTAL | PRECIO UNITARIO (S/) | COSTO DIRECTO (S/)
G.1 | ABRAZADERA CIEGA DE FIERRO FUNDIDO DE 10" | UND | 0 | 0 | 0 | 0 |  | 0
G.2 | ABRAZADERA CIEGA DE FIERRO FUNDIDO DE 2" | UND | 1500 | 750 | 550 | 2800 |  | 0
G.3 | ABRAZADERA CIEGA DE FIERRO FUNDIDO DE 4" | UND | 1 | 3 | 1 | 5 |  | 0
G.4 | ABRAZADERA CIEGA DE FIERRO FUNDIDO DE 6" | UND | 1 | 1 | 1 | 3 |  | 0
G.5 | ABRAZADERA CIEGA DE FIERRO FUNDIDO DE 8" | UND | 0 | 0 | 0 | 0 |  | 0
G.6 | ABRAZADERA CIEGA DE POLIETILENO DE 10" | UND | 0 | 0 | 0 | 0 |  | 0
G.7 | ABRAZADERA CIEGA DE POLIETILENO DE 2" | UND | 1 | 0 | 0 | 1 |  | 0
G.8 | ABRAZADERA CIEGA DE POLIETILENO DE 4" | UND | 1 | 3 | 1 | 5 |  | 0
G.9 | ABRAZADERA CIEGA DE POLIETILENO DE 6" | UND | 1 | 1 | 1 | 3 |  | 0
G.10 | ABRAZADERA CIEGA DE POLIETILENO DE 8" | UND | 0 | 0 | 0 | 0 |  | 0
G.11 | ABRAZADERA CIEGA DE PVC DE 10" | UND | 0 | 0 | 0 | 0 |  | 0
G.12 | ABRAZADERA CIEGA DE PVC DE 2" | UND | 1500 | 750 | 550 | 2800 |  | 0
G.13 | ABRAZADERA CIEGA DE PVC DE 4" | UND | 1 | 3 | 1 | 5 |  | 0
G.14 | ABRAZADERA CIEGA DE PVC DE 6" | UND | 1 | 1 | 1 | 3 |  | 0
G.15 | ABRAZADERA CIEGA DE PVC DE 8" | UND | 0 | 0 | 0 | 0 |  | 0
G.16 | ACOPLE UNIV. PVC DE 50MM ( 2" ) 59.5/72.0 | UND | 358 | 10 | 10 | 378 |  | 0
G.17 | ACOPLE UNIV. PVC DE 100MM ( 4" ) 109 -127.8 | UND | 6 | 3 | 1 | 10 |  | 0
G.18 | ACOPLE UNIV. PVC DE 80MM ( 3" ) 88.1-102.4 | UND | 2 | 3 | 1 | 6 |  | 0
G.19 | ARENA GRUESA | M3 | 3 | 3 | 3 | 9 |  | 0
G.20 | BRIDA CON ROSCA F°F° 100 MM (4") | UND | 14 | 3 | 1 | 18 |  | 0
G.21 | BRIDA CON ROSCA F°F° 150 MM (6") | UND | 3 | 1 | 1 | 5 |  | 0
G.22 | BRIDA CON ROSCA F°F° 200 MM (8") | UND | 0 | 0 | 20 | 20 |  | 0
G.23 | BRIDA CON ROSCA F°F° 250 MM (10") | UND | 0 | 0 | 6 | 6 |  | 0
G.24 | BRIDA CON ROSCA F°F° 50 MM (2") | UND | 880 | 46 | 10 | 936 |  | 0
G.25 | BRIDA CON ROSCA F°F° 80 MM (3") | UND | 6 | 3 | 1 | 10 |  | 0
G.26 | BUSHING DE 20MM A 15MM (¾” A ½”) | UND | 3 | 3 | 3 | 9 |  | 0
G.27 | BUSHING DE 25MM A 15MM (1” A ½”) | UND | 3 | 3 | 3 | 9 |  | 0
G.28 | BUSHING DE 40MM A 25MM (1 ½ ” A 1") | UND | 3 | 3 | 3 | 9 |  | 0
G.29 | BUSHING DE 50MM A 25MM (2” A 1”) | UND | 3 | 3 | 3 | 9 |  | 0
G.30 | BUSHING DE 50MM A 40MM (2” A 1 ½ ”) | UND | 3 | 3 | 1 | 7 |  | 0
G.31 | CANDADO HEXAGONAL 50MM | UND | 66 | 34 | 3 | 103 |  | 0
G.32 | CEMENTO PORTLAND TIPO I (42.5 KG) | BOL | 3 | 3 | 3 | 9 |  | 0
G.33 | CODO PVC DN 100 MM (4") X 45Ø | UND | 5 | 3 | 2 | 10 |  | 0
G.34 | CODO PVC DN 100 MM (4") X 90Ø | UND | 5 | 3 | 2 | 10 |  | 0
G.35 | CODO PVC DN 15 MM (1/2") X 45Ø | UND | 2950 | 5982 | 6206 | 15138 |  | 0
G.36 | CODO PVC DN 15 MM (1/2") X 90Ø | UND | 2950 | 5982 | 6206 | 15138 |  | 0
G.37 | CODO PVC DN 150 MM (6")X 45Ø | UND | 3 | 1 | 1 | 5 |  | 0
G.38 | CODO PVC DN 150 MM (6")X 90Ø | UND | 3 | 1 | 1 | 5 |  | 0
G.39 | CODO PVC DN 20 MM (3/4") X 45Ø | UND | 467 | 435 | 120 | 1022 |  | 0
G.40 | CODO PVC DN 20 MM (3/4") X 90Ø | UND | 467 | 435 | 120 | 1022 |  | 0
G.41 | CODO PVC DN 200 MM (8") X 45Ø | UND | 0 | 0 | 0 | 0 |  | 0
G.42 | CODO PVC DN 200 MM (8") X 90Ø | UND | 0 | 0 | 0 | 0 |  | 0
G.43 | CODO PVC DN 25 MM (1") X 45Ø | UND | 171 | 85 | 85 | 341 |  | 0
G.44 | CODO PVC DN 25 MM (1") X 90Ø | UND | 171 | 85 | 85 | 341 |  | 0
G.45 | CODO PVC DN 250 MM (10") X 45Ø | UND | 0 | 0 | 1 | 1 |  | 0
G.46 | CODO PVC DN 250 MM (10") X 90Ø | UND | 0 | 0 | 1 | 1 |  | 0
G.47 | CODO PVC DN 40 MM (1 1/2") X 45Ø | UND | 92 | 4 | 1 | 97 |  | 0
G.48 | CODO PVC DN 40 MM (1 1/2") X 90Ø | UND | 92 | 4 | 1 | 97 |  | 0
G.49 | CODO PVC DN 50 MM (2") X 45Ø | UND | 85 | 3 | 2 | 90 |  | 0
G.50 | CODO PVC DN 50 MM (2") X 90Ø | UND | 85 | 3 | 2 | 90 |  | 0
G.51 | CODO PVC DN 80 MM (3") X 45Ø | UND | 1 | 2 | 1 | 4 |  | 0
G.52 | CODO PVC DN 80 MM (3") X 90Ø | UND | 1 | 2 | 1 | 4 |  | 0
G.53 | CONCRETO PREMEZCLADO SECO F'C=175 KG/CM2 (40 KG) | BOL | 21487 | 37639 | 21312 | 80438 |  | 0
G.54 | CONCRETO PREMEZCLADO SECO F'C=210 KG/CM2 (40 KG) | BOL | 3 | 2 | 5 | 10 |  | 0
G.55 | CURVA PVC DN 100MM (4") X 45Ø | UND | 2 | 2 | 1 | 5 |  | 0
G.56 | CURVA PVC DN 100MM (4") X 90Ø | UND | 2 | 2 | 1 | 5 |  | 0
G.57 | CURVA PVC DN 150MM (6") X 45Ø | UND | 3 | 1 | 1 | 5 |  | 0
G.58 | CURVA PVC DN 150MM (6") X 90Ø | UND | 3 | 1 | 1 | 5 |  | 0
G.59 | CURVA PVC DN 15MM (1/2") X 45Ø | UND | 2950 | 5982 | 6206 | 15138 |  | 0
G.60 | CURVA PVC DN 15MM (1/2") X 90Ø | UND | 2950 | 5982 | 6206 | 15138 |  | 0
G.61 | CURVA PVC DN 20MM (3/4") X 90Ø | UND | 467 | 435 | 120 | 1022 |  | 0
G.62 | CURVA PVC DN 25MM (1") X 45Ø | UND | 171 | 85 | 85 | 341 |  | 0
G.63 | CURVA PVC DN 25MM (1") X 90Ø | UND | 171 | 85 | 85 | 341 |  | 0
G.64 | CURVA PVC DN 20MM (3/4") X 45Ø | UND | 467 | 435 | 120 | 1022 |  | 0
G.65 | CURVA PVC DN 40MM (1 1/2") X 45Ø | UND | 92 | 4 | 1 | 97 |  | 0
G.66 | CURVA PVC DN 40MM (1 1/2") X 90Ø | UND | 92 | 4 | 1 | 97 |  | 0
G.67 | CURVA PVC DN 50MM (2") X 45Ø | UND | 85 | 3 | 2 | 90 |  | 0
G.68 | CURVA PVC DN 50MM (2") X 90Ø | UND | 85 | 3 | 2 | 90 |  | 0
G.69 | CURVA PVC DN 80MM (3") X 45Ø | UND | 2 | 2 | 1 | 5 |  | 0
G.70 | CURVA PVC DN 80MM (3") X 90Ø | UND | 2 | 2 | 1 | 5 |  | 0
G.71 | DISPOSITIVO DE CIERRE TIPO CONO DE ALUMINIO ARENADO, PRECINTO TAPA POLICARBONATO NUMERADO Y CABLE ACERADO | UND | 336 | 426 | 144 | 906 |  | 0
G.72 | DISPOSITIVO DE CIERRE TIPO GRILLETE | UND | 0 | 282 | 109 | 391 |  | 0
G.73 | DISPOSITIVO DE SEGURIDAD CAJA METÁLICA (50 MM A MÁS) | UND | 33 | 17 | 0 | 50 |  | 0
G.74 | DISPOSITIVO DE SEGURIDAD DE LOS DISPOSITIVOS CON SALIDA A DISTANCIA | UND | 0 | 0 | 2 | 2 |  | 0
G.75 | DISPOSITIVO DE SEGURIDAD DN 100 MM (4") | UND | 13 | 3 | 1 | 17 |  | 0
G.76 | DISPOSITIVO DE SEGURIDAD DN 15 MM (1/2") | UND | 103356 | 200336 | 145512 | 449204 |  | 0
G.77 | DISPOSITIVO DE SEGURIDAD DN 150 MM (6") | UND | 3 | 1 | 1 | 5 |  | 0
G.78 | DISPOSITIVO DE SEGURIDAD DN 20 MM (3/4") | UND | 27301 | 2613 | 2895 | 32809 |  | 0
G.79 | DISPOSITIVO DE SEGURIDAD DN 200 MM (8") | UND | 0 | 0 | 1 | 1 |  | 0
G.80 | DISPOSITIVO DE SEGURIDAD DN 25 MM (1") | UND | 5465 | 1368 | 1350 | 8183 |  | 0
G.81 | DISPOSITIVO DE SEGURIDAD DN 250 MM (10") | UND | 0 | 0 | 3 | 3 |  | 0
G.82 | DISPOSITIVO DE SEGURIDAD DN 40 MM (1 1/2") | UND | 285 | 27 | 1 | 313 |  | 0
G.83 | DISPOSITIVO DE SEGURIDAD DN 50 MM (2") | UND | 462 | 75 | 10 | 547 |  | 0
G.84 | DISPOSITIVO DE SEGURIDAD DN 80 MM (3") | UND | 7 | 5 | 2 | 14 |  | 0
G.85 | DISPOSITIVO DE SEGURIDAD TIPO BUNKER PARA MEDIDORES ULTRASÓNICOS DE 15MM, 20MM Y 25MM | UND | 4532 | 4000 | 3626 | 12158 |  | 0
G.86 | DPD REACTIVO EN POLVO PARA CLORO LIBRE | SOBRE | 0 | 0 | 0 | 0 |  | 0
G.87 | EMPAQUETADURA DE JEBE ENLONADO 100 MM (4") | UND | 16 | 2 | 1 | 19 |  | 0
G.88 | EMPAQUETADURA DE JEBE ENLONADO 150 MM (6") | UND | 3 | 1 | 1 | 5 |  | 0
G.89 | EMPAQUETADURA DE JEBE ENLONADO 200 MM (8") | UND | 0 | 0 | 1 | 1 |  | 0
G.90 | EMPAQUETADURA DE JEBE ENLONADO 250 MM (10") | UND | 0 | 0 | 3 | 3 |  | 0
G.91 | EMPAQUETADURA DE JEBE ENLONADO 50 MM (2") | UND | 617 | 75 | 9 | 701 |  | 0
G.92 | EMPAQUETADURA DE JEBE ENLONADO 80 MM (3") | UND | 8 | 5 | 1 | 14 |  | 0
G.93 | EMPAQUETADURA NR/SBR 15 MM (1/2") | UND | 208873 | 318562 | 338771 | 866206 |  | 0
G.94 | EMPAQUETADURA NR/SBR 20 MM (3/4") | UND | 43641 | 11140 | 6591 | 61372 |  | 0
G.95 | EMPAQUETADURA NR/SBR 25 MM (1") | UND | 7383 | 1300 | 799 | 9482 |  | 0
G.96 | EMPAQUETADURA NR/SBR 40 MM (1 1/2") | UND | 276 | 31 | 3 | 310 |  | 0
G.97 | FIERRO CORRUGADO ½” | UND | 3 | 3 | 2 | 8 |  | 0
G.98 | FILTRO TIPO "Y" DE 100 MM (4") | UND | 13 | 2 | 1 | 16 |  | 0
G.99 | FILTRO TIPO "Y" DE 150 MM (6") | UND | 3 | 1 | 1 | 5 |  | 0
G.100 | FILTRO TIPO "Y" DE 200 MM (8") | UND | 0 | 0 | 1 | 1 |  | 0
G.101 | FILTRO TIPO "Y" DE 250 MM (10") | UND | 0 | 0 | 2 | 2 |  | 0
G.102 | FILTRO TIPO "Y" DE 50 MM (2") | UND | 405 | 63 | 7 | 475 |  | 0
G.103 | FILTRO TIPO "Y" DE 80 MM (3") | UND | 7 | 5 | 1 | 13 |  | 0
G.104 | GUANTES DE NITRILO | PAR | 0 | 0 | 0 | 0 |  | 0
G.105 | MARCO Y TAPA DE ACERO GALVANIZADO CON PERFORACIONES PARA MEDIDORES ULTRASÓNICO EN CONEXIONES DE 15MM Y 20MM | UND | 1892 | 1752 | 1734 | 5378 |  | 0
G.106 | MARCO Y TAPA TERMOPLÁSTICO SIN VISOR CON PERFORACIONES PARA MEDIDORES ULTRASÓNICO DE 15MM Y 20MM | UND | 1892 | 1752 | 1734 | 5378 |  | 0
G.107 | MARCO Y TAPA DE Fº FDO PARA VÁLVULA DE COMPUERTA TIPO DADO | UND | 36 | 3 | 1 | 40 |  | 0
G.108 | MARCO Y TAPA FIERRO GALVANIZADO 25MM (1") | UND | 1007 | 43 | 19 | 1069 |  | 0
G.109 | MARCO Y TAPA TERMOPLÁSTICO CON VISOR DE 15MM Y 20MM | UND | 18184 | 5814 | 6590 | 30588 |  | 0
G.110 | MEDIDOR 100MM ELECTROMAGNÉTICO Q3=160, R≥250 | UND | 3 | 0 | 0 | 3 |  | 0
G.111 | MEDIDOR 100MM ULTRASÓNICO Q3=160, R≥250 | UND | 3 | 0 | 0 | 3 |  | 0
G.112 | MEDIDOR 100MM ULTRASÓNICO Q3=160, R≥250 - EQUIPADO RED MOVIL CELULAR | UND | 0 | 0 | 0 | 0 |  | 0
G.113 | MEDIDOR 100MM WOLTMANN Q3=100, R≥160 | UND | 3 | 2 | 0 | 5 |  | 0
G.114 | MEDIDOR 150MM ELECTROMAGNÉTICO Q3=400, R≥250 | UND | 0 | 0 | 0 | 0 |  | 0
G.115 | MEDIDOR 150MM ULTRASÓNICO Q3=400, R≥250 | UND | 3 | 0 | 0 | 3 |  | 0
G.116 | MEDIDOR 150MM ULTRASÓNICO Q3=400, R≥250 - EQUIPADO RED MOVIL CELULAR | UND | 0 | 0 | 0 | 0 |  | 0
G.117 | MEDIDOR 150MM WOLTMANN Q3=250, R≥160 | UND | 0 | 0 | 0 | 0 |  | 0
G.118 | MEDIDOR 15MM CHORRO MÚLTIPLE Q3=2.5, R≥160 | UND | 79960 | 176146 | 76415 | 332521 |  | 0
G.119 | MEDIDOR 15MM CHORRO ÚNICO Q3=2.5, R≥160 | UND | 0 | 4874 | 4022 | 8896 |  | 0
G.120 | MEDIDOR 15MM ELECTROMAGNÉTICO Q3=2.5, R≥200 | UND | 0 | 0 | 0 | 0 |  | 0
G.121 | MEDIDOR 15MM ULTRASÓNICO Q3=2.5, R≥200 | UND | 0 | 0 | 0 | 0 |  | 0
G.122 | MEDIDOR 15MM ULTRASÓNICO Q3=2.5, R≥200 - EQUIPADO RADIO FRECUENCIA | UND | 2719 | 3164 | 3336 | 9219 |  | 0
G.123 | MEDIDOR 15MM ULTRASÓNICO Q3=2.5, R≥200 - EQUIPADO RADIO FRECUENCIA Y VÁLVULA DE CORTE AUTOMATICO | UND | 680 | 452 | 145 | 1277 |  | 0
G.124 | MEDIDOR 15MM ULTRASÓNICO Q3=2.5, R≥200 - EQUIPADO RED MÓVIL CELULAR | UND | 0 | 0 | 0 | 0 |  | 0
G.125 | MEDIDOR 15MM ULTRASÓNICO Q3=2.5, R≥200 - EQUIPADO RED MÓVIL CELULAR Y VÁLVULA DE CORTE AUTOMATICO | UND | 0 | 0 | 0 | 0 |  | 0
G.126 | MEDIDOR 15MM VOLUMÉTRICO Q3=2.5, R≥160 | UND | 0 | 0 | 0 | 0 |  | 0
G.127 | MEDIDOR 200MM ELECTROMAGNÉTICO Q3>400, R≥250 | UND | 0 | 0 | 0 | 0 |  | 0
G.128 | MEDIDOR 200MM ULTRASÓNICO Q3>400, R≥250 | UND | 0 | 0 | 0 | 0 |  | 0
G.129 | MEDIDOR 200MM ULTRASÓNICO Q3>400, R≥250 - EQUIPADO RED MÓVIL CELULAR | UND | 0 | 0 | 1 | 1 |  | 0
G.130 | MEDIDOR 200MM WOLTMANN Q3>250, R≥160 | UND | 0 | 0 | 0 | 0 |  | 0
G.131 | MEDIDOR 20MM CHORRO MÚLTIPLE Q3=4, R≥160 | UND | 23007 | 1033 | 1484 | 25524 |  | 0
G.132 | MEDIDOR 20MM CHORRO ÚNICO Q3=4, R≥160 | UND | 0 | 54 | 78 | 132 |  | 0
G.133 | MEDIDOR 20MM ELECTROMAGNÉTICO Q3=4, R≥200 | UND | 0 | 0 | 0 | 0 |  | 0
G.134 | MEDIDOR 20MM ULTRASÓNICO Q3=4, R≥200 | UND | 0 | 0 | 0 | 0 |  | 0
G.135 | MEDIDOR 20MM ULTRASÓNICO Q3=4, R≥200 - EQUIPADO RADIO FRECUENCIA | UND | 1065 | 339 | 131 | 1535 |  | 0
G.136 | MEDIDOR 20MM ULTRASÓNICO Q3=4, R≥200 - EQUIPADO RADIO FRECUENCIA Y VÁLVULA DE CORTE AUTOMATICO | UND | 68 | 45 | 14 | 127 |  | 0
G.137 | MEDIDOR 20MM ULTRASÓNICO Q3=4, R≥200 - EQUIPADO RED MÓVIL CELULAR | UND | 0 | 0 | 0 | 0 |  | 0
G.138 | MEDIDOR 20MM ULTRASÓNICO Q3=4, R≥200 - EQUIPADO RED MÓVIL CELULAR Y VÁLVULA DE CORTE AUTOMATICO | UND | 0 | 0 | 0 | 0 |  | 0
G.139 | MEDIDOR 20MM VOLUMÉTRICO Q3=4, R≥160 | UND | 0 | 0 | 0 | 0 |  | 0
G.140 | MEDIDOR 250MM ELECTROMAGNÉTICO Q3>400, R≥250 | UND | 0 | 0 | 0 | 0 |  | 0
G.141 | MEDIDOR 250MM ULTRASÓNICO Q3>400, R≥250 | UND | 0 | 0 | 0 | 0 |  | 0
G.142 | MEDIDOR 250MM ULTRASÓNICO Q3>400, R≥250 - EQUIPADO RED MÓVIL CELULAR | UND | 0 | 0 | 0 | 0 |  | 0
G.143 | MEDIDOR 250MM WOLTMANN Q3>250, R≥160 | UND | 0 | 0 | 0 | 0 |  | 0
G.144 | MEDIDOR 25MM CHORRO MÚLTIPLE Q3=6.3, R≥160 | UND | 4398 | 329 | 250 | 4977 |  | 0
G.145 | MEDIDOR 25MM CHORRO ÚNICO Q3=6.3, R≥160 | UND | 0 | 0 | 13 | 13 |  | 0
G.146 | MEDIDOR 25MM ELECTROMAGNÉTICO Q3=6.3, R≥200 | UND | 0 | 0 | 0 | 0 |  | 0
G.147 | MEDIDOR 25MM ULTRASÓNICO Q3=6.3, R≥200 | UND | 549 | 0 | 0 | 549 |  | 0
G.148 | MEDIDOR 25MM ULTRASÓNICO Q3=6.3, R≥200 - EQUIPADO RED MOVIL CELULAR | UND | 0 | 0 | 0 | 0 |  | 0
G.149 | MEDIDOR 25MM ULTRASÓNICO Q3=6.3, R≥200 - EQUIPADO RED MOVIL CELULAR Y VÁLVULA DE CORTE AUTOMATICO | UND | 0 |  | 0 | 0 |  | 0
G.150 | MEDIDOR 25MM VOLUMÉTRICO Q3=6.3, R≥160 | UND | 0 | 552 | 0 | 552 |  | 0
G.151 | MEDIDOR 40MM CHORRO MÚLTIPLE Q3=16, R≥160 | UND | 69 | 20 | 0 | 89 |  | 0
G.152 | MEDIDOR 40MM CHORRO ÚNICO Q3=16, R≥160 | UND | 0 | 0 | 0 | 0 |  | 0
G.153 | MEDIDOR 40MM ELECTROMAGNÉTICO Q3=16, R≥250 | UND | 0 | 0 | 0 | 0 |  | 0
G.154 | MEDIDOR 40MM ULTRASÓNICO Q3=16, R≥250 | UND | 33 | 1 | 0 | 34 |  | 0
G.155 | MEDIDOR 40MM ULTRASÓNICO Q3=16, R≥250 - EQUIPADO RED MOVIL CELULAR | UND | 0 | 0 | 0 | 0 |  | 0
G.156 | MEDIDOR 50MM CHORRO ÚNICO Q3=25, R≥160 | UND | 45 | 35 | 2 | 82 |  | 0
G.157 | MEDIDOR 50MM ELECTROMAGNÉTICO Q3=16, R≥250 | UND | 0 | 0 | 0 | 0 |  | 0
G.158 | MEDIDOR 50MM ULTRASÓNICO Q3=16, R≥250 | UND | 17 | 0 | 0 | 17 |  | 0
G.159 | MEDIDOR 50MM ULTRASÓNICO Q3=16, R≥250 - EQUIPADO RED MOVIL CELULAR | UND | 0 | 0 | 2 | 2 |  | 0
G.160 | MEDIDOR 50MM WOLTMANN Q3=40, R≥160 | UND | 139 | 19 | 1 | 159 |  | 0
G.161 | MEDIDOR 80MM CHORRO ÚNICO Q3=63, R≥160 | UND | 0 | 0 | 0 | 0 |  | 0
G.162 | MEDIDOR 80MM ELECTROMAGNÉTICO Q3=100, R≥250 | UND | 0 | 0 | 0 | 0 |  | 0
G.163 | MEDIDOR 80MM ULTRASÓNICO Q3=16, R≥250 | UND | 5 | 0 | 0 | 5 |  | 0
G.164 | MEDIDOR 80MM ULTRASÓNICO Q3=16, R≥250 - EQUIPADO RED MOVIL CELULAR | UND | 0 | 0 | 0 | 0 |  | 0
G.165 | MEDIDOR 80MM WOLTMANN Q3=63, R≥160 | UND | 0 | 5 | 0 | 5 |  | 0
G.166 | NIPLE CON ROSCA DE 100MM (4") | UND | 7 | 5 | 2 | 14 |  | 0
G.167 | NIPLE CON ROSCA DE 150MM (6") | UND | 1 | 1 | 1 | 3 |  | 0
G.168 | NIPLE CON ROSCA DE 200MM (8") | UND | 0 | 0 | 0 | 0 |  | 0
G.169 | NIPLE CON ROSCA DE 250MM (10") | UND | 0 | 0 | 3 | 3 |  | 0
G.170 | NIPLE CON ROSCA DE 50MM (2") | UND | 423 | 21 | 5 | 449 |  | 0
G.171 | NIPLE CON ROSCA DE 80MM (3") | UND | 3 | 2 | 1 | 6 |  | 0
G.172 | NIPLE DE F°F° T/BRIDADO DE 10" | UND | 0 | 0 | 3 | 3 |  | 0
G.173 | NIPLE DE F°F° T/BRIDADO DE 2" | UND | 191 | 6 | 5 | 202 |  | 0
G.174 | NIPLE DE F°F° T/BRIDADO DE 3" | UND | 1 | 3 | 1 | 5 |  | 0
G.175 | NIPLE DE F°F° T/BRIDADO DE 4" | UND | 3 | 3 | 1 | 7 |  | 0
G.176 | NIPLE DE F°F° T/BRIDADO DE 6" | UND | 2 | 1 | 1 | 4 |  | 0
G.177 | NIPLE DE F°F° T/BRIDADO DE 8" | UND | 0 | 0 | 0 | 0 |  | 0
G.178 | NIPLE DE REEMPLAZO DE PVC DE 15MM (1/2") | UND | 6773 | 2847 | 10950 | 20570 |  | 0
G.179 | NIPLE DE REEMPLAZO DE PVC DE 20MM (3/4") | UND | 1070 | 207 | 211 | 1488 |  | 0
G.180 | NIPLE DE REEMPLAZO DE PVC DE 25MM (1") | UND | 72 | 329 | 871 | 1272 |  | 0
G.181 | NIPLE DE REEMPLAZO DE PVC DE 40MM (1 1/2") | UND | 19 | 3 | 1 | 23 |  | 0
G.182 | NIPLE PVC DE 15MM (1/2") SIN ROSCA | UND | 5000 | 30 | 18 | 5048 |  | 0
G.183 | NIPLE PVC DE 20MM (3/4") SIN ROSCA | UND | 2500 | 15 | 9 | 2524 |  | 0
G.184 | NIPLE PVC DE 25MM (1") SIN ROSCA | UND | 2500 | 15 | 8 | 2523 |  | 0
G.185 | PERNO FUSIBLE DE ACERO PARA TAPA METALICA | UND | 2684 | 2526 | 2963 | 8173 |  | 0
G.186 | PERNO FUSIBLE DE ACERO O TORNILLO DE SEGURIDAD PARA TAPA TERMOPLÁSTICA | UND | 2684 | 2526 | 2963 | 8173 |  | 0
G.187 | PERNOS, TUERCAS Y ARANDELAS | UND | 1776 | 488 | 48 | 2312 |  | 0
G.188 | PRECINTO DE SEGURIDAD (NYLON) | UND | 148604 | 144626 | 261178 | 554408 |  | 0
G.189 | RACOR PARA MEDIDOR BRONCE DE 40MM (NIPLE CON PESTAÑA Y TUERCA LOCA) | UND | 380 | 28 | 1 | 409 |  | 0
G.190 | REDUCCIÓN CAMPANA PVC 20MM A 15MM (3/4" A 1/2") | UND | 5000 | 30 | 18 | 5048 |  | 0
G.191 | REDUCCIÓN CAMPANA PVC DE 100MM A 80MM (4" A 3") | UND | 2 | 3 | 1 | 6 |  | 0
G.192 | REDUCCIÓN CAMPANA PVC DE 150MM A 100MM (6" A 4") | UND | 2 | 1 | 1 | 4 |  | 0
G.193 | REDUCCIÓN CAMPANA PVC DE 200MM A 150MM (8" A 6") | UND | 0 | 0 | 0 | 0 |  | 0
G.194 | REDUCCIÓN CAMPANA PVC DE 250MM A 200MM (10" A 8") | UND | 0 | 0 | 0 | 0 |  | 0
G.195 | REDUCCIÓN CAMPANA PVC DE 25MM A 15MM ( 1" A 1/2") | UND | 5009 | 126 | 26 | 5161 |  | 0
G.196 | REDUCCIÓN CAMPANA PVC de 25MM A 20MM (1" A 3/4") | UND | 5009 | 126 | 27 | 5162 |  | 0
G.197 | REDUCCIÓN CAMPANA PVC DE 25MM A 40MM (1" A 1 1/2") | UND | 5000 | 30 | 16 | 5046 |  | 0
G.198 | REDUCCIÓN CAMPANA PVC DE 50MM A 25MM (2" A 1") | UND | 2 | 3 | 3 | 8 |  | 0
G.199 | REDUCCIÓN CAMPANA PVC DE 50MM A 40MM (2" A 1 1/2") | UND | 2 | 3 | 1 | 6 |  | 0
G.200 | REDUCCIÓN CAMPANA PVC DE 80MM A 50MM (3" A 2") | UND | 2 | 3 | 3 | 8 |  | 0
G.201 | REDUCCIÓN CAMPANA ROSCADA PVC DE 100MM A 80MM (4" A 3") | UND | 2 | 3 | 1 | 6 |  | 0
G.202 | REDUCCIÓN CAMPANA ROSCADA PVC DE 150MM A 100MM (6" A 4") | UND | 2 | 1 | 1 | 4 |  | 0
G.203 | REDUCCIÓN CAMPANA ROSCADA PVC DE 200MM A 150MM (8" A 6") | UND | 0 | 0 | 0 | 0 |  | 0
G.204 | REDUCCIÓN CAMPANA ROSCADA PVC de 20MM A 15 MM (3/4" A 1/2") | UND | 5000 | 30 | 18 | 5048 |  | 0
G.205 | REDUCCIÓN CAMPANA ROSCADA PVC DE 250MM A 200MM (10" A 8") | UND | 0 | 0 | 0 | 0 |  | 0
G.206 | REDUCCIÓN CAMPANA ROSCADA PVC DE 25MM A 15MM (1" A 1/2") | UND | 5009 | 126 | 26 | 5161 |  | 0
G.207 | REDUCCIÓN CAMPANA ROSCADA PVC DE 25MM A 20MM (1" A 3/4") | UND | 5009 | 126 | 27 | 5162 |  | 0
G.208 | REDUCCIÓN CAMPANA ROSCADA PVC DE 40MM A 25MM (1 1/2" A 1") | UND | 5000 | 30 | 16 | 5046 |  | 0
G.209 | REDUCCIÓN CAMPANA ROSCADA PVC DE 50MM A 25MM (2" A 1") | UND | 2 | 3 | 3 | 8 |  | 0
G.210 | REDUCCIÓN CAMPANA ROSCADA PVC DE 50MM A 40MM (2" A 1 1/2") | UND | 2 | 3 | 3 | 8 |  | 0
G.211 | REDUCCIÓN CAMPANA ROSCADA PVC DE 80MM A 50MM (3" A 2") | UND | 2 | 3 | 3 | 8 |  | 0
G.212 | TAPÓN PRESIÓN PVC DE 15MM (1/2") | UND | 3737 | 2667 | 800 | 7204 |  | 0
G.213 | TAPÓN PRESIÓN PVC DE 20MM (3/4") | UND | 2803 | 2000 | 600 | 5403 |  | 0
G.214 | TAPÓN PRESIÓN PVC DE 25MM (1") | UND | 2803 | 2000 | 600 | 5403 |  | 0
G.215 | TAPÓN PRESIÓN PVC DE 40MM (1 1/2") | UND | 2 | 4 | 1 | 7 |  | 0
G.216 | TAPÓN PRESIÓN PVC DE 50MM (2") | UND | 2 | 4 | 3 | 9 |  | 0
G.217 | TARUGO DE ALTA PRESION DE 100MM (4") | UND | 2 | 4 | 1 | 7 |  | 0
G.218 | TARUGO DE ALTA PRESION DE 150MM (6") | UND | 2 | 1 | 1 | 4 |  | 0
G.219 | TARUGO DE ALTA PRESION DE 15MM (1/2") | UND | 2 | 4 | 2 | 8 |  | 0
G.220 | TARUGO DE ALTA PRESION DE 200MM (8") | UND | 0 | 0 | 0 | 0 |  | 0
G.221 | TARUGO DE ALTA PRESION DE 20MM (3/4") | UND | 2 | 4 | 1 | 7 |  | 0
G.222 | TARUGO DE ALTA PRESION DE 250MM (10") | UND | 0 | 0 | 0 | 0 |  | 0
G.223 | TARUGO DE ALTA PRESION DE 25MM (1") | UND | 2 | 4 | 2 | 8 |  | 0
G.224 | TARUGO DE ALTA PRESION DE 40MM (1 1/2") | UND | 2 | 4 | 1 | 7 |  | 0
G.225 | TARUGO DE ALTA PRESION DE 50MM (2") | UND | 2 | 4 | 1 | 7 |  | 0
G.226 | TARUGO DE ALTA PRESION DE 80MM (3") | UND | 2 | 4 | 1 | 7 |  | 0
G.227 | TUBERÍA PRESIÓN HDPE DN 20 (1/2") P/AGUA PN 16 SDR 11 PE100 | UND | 3 | 4 | 2 | 9 |  | 0
G.228 | TUBERÍA PRESIÓN HDPE DN 25 (3/4") P/AGUA PN 16 SDR 11 PE100 | UND | 3 | 4 | 2 | 9 |  | 0
G.229 | TUBERÍA PRESIÓN HDPE DN 32 (1") P/AGUA PN 16 SDR 11 PE100 | UND | 3 | 4 | 2 | 9 |  | 0
G.230 | TUBERÍA PRESIÓN HDPE DN 50 (1 1/2") P/AGUA PN 16 SDR 11 PE100 | UND | 3 | 4 | 3 | 10 |  | 0
G.231 | TUBERÍA PRESIÓN HDPE DN 63 (2") P/AGUA PN 16 SDR 11 PE100 | UND | 3 | 4 | 1 | 8 |  | 0
G.232 | TUBERIA PVC PARA AGUA DE 100MM (4") X 5M | UND | 2 | 4 | 1 | 7 |  | 0
G.233 | TUBERIA PVC PARA AGUA DE 150MM (6") X 5M | UND | 3 | 1 | 1 | 5 |  | 0
G.234 | TUBERIA PVC PARA AGUA DE 15MM (1/2") X 5M | UND | 4818 | 7315 | 6606 | 18739 |  | 0
G.235 | TUBERIA PVC PARA AGUA DE 200MM (8") X 5M | UND | 0 | 0 | 0 | 0 |  | 0
G.236 | TUBERIA PVC PARA AGUA DE 20MM (3/4") X 5M | UND | 2335 | 1768 | 520 | 4623 |  | 0
G.237 | TUBERIA PVC PARA AGUA DE 250MM (10") X 5M | UND | 0 | 0 | 1 | 1 |  | 0
G.238 | TUBERIA PVC PARA AGUA DE 25MM (1") X 5M | UND | 2035 | 1417 | 485 | 3937 |  | 0
G.239 | TUBERIA PVC PARA AGUA DE 40MM (1 1/2") X 5M | UND | 84 | 2 | 1 | 87 |  | 0
G.240 | TUBERIA PVC PARA AGUA DE 50MM (2") X 5M | UND | 97 | 2 | 1 | 100 |  | 0
G.241 | TUBERIA PVC PARA AGUADE 80MM (3") X 5M | UND | 1 | 4 | 1 | 6 |  | 0
G.242 | UNIDAD INTERFASE DE MEDICIÓN CON TRANSMISIÓN PARA RED MÓVIL CELULAR | UND | 0 | 0 | 0 | 0 |  | 0
G.243 | UNIÓN FLEXIB.DRESSER SMITH BLAIR Ó SIMILAR DE 100MM (4") | UND | 7 | 1 | 1 | 9 |  | 0
G.244 | UNIÓN FLEXIB.DRESSER SMITH BLAIR Ó SIMILAR DE 150MM (6") | UND | 1 | 1 | 1 | 3 |  | 0
G.245 | UNIÓN FLEXIB.DRESSER SMITH BLAIR Ó SIMILAR DE 200MM (8") | UND | 0 | 0 | 0 | 0 |  | 0
G.246 | UNIÓN FLEXIB.DRESSER SMITH BLAIR Ó SIMILAR DE 250MM (10") | UND | 0 | 0 | 3 | 3 |  | 0
G.247 | UNIÓN FLEXIB.DRESSER SMITH BLAIR Ó SIMILAR DE 50MM (2") | UND | 440 | 40 | 5 | 485 |  | 0
G.248 | UNIÓN FLEXIB.DRESSER SMITH BLAIR Ó SIMILAR DE 80MM (3") | UND | 3 | 4 | 1 | 8 |  | 0
G.249 | UNION PRESION ROSCA PVC DE 100MM (4") | UND | 6 | 4 | 1 | 11 |  | 0
G.250 | UNION PRESION ROSCA PVC DE 150MM (6") | UND | 3 | 1 | 1 | 5 |  | 0
G.251 | UNION PRESION ROSCA PVC DE 15MM (1/2") | UND | 250948 | 267031 | 495017 | 1012996 |  | 0
G.252 | UNION PRESION ROSCA PVC DE 200MM (8") | UND | 0 | 0 | 0 | 0 |  | 0
G.253 | UNION PRESION ROSCA PVC DE 20MM (3/4") | UND | 44666 | 19522 | 9852 | 74040 |  | 0
G.254 | UNION PRESION ROSCA PVC DE 250MM (10") | UND | 0 | 0 | 6 | 6 |  | 0
G.255 | UNION PRESION ROSCA PVC DE 25MM (1") | UND | 9940 | 1868 | 2824 | 14632 |  | 0
G.256 | UNION PRESION ROSCA PVC DE 40MM (1 1/2") | UND | 714 | 40 | 1 | 755 |  | 0
G.257 | UNION PRESION ROSCA PVC DE 50MM (2") | UND | 846 | 42 | 10 | 898 |  | 0
G.258 | UNION PRESION ROSCA PVC DE 80MM (3") | UND | 6 | 4 | 1 | 11 |  | 0
G.259 | UNION PRESION SIMPLE PVC DE 100MM (4") | UND | 8 | 4 | 1 | 13 |  | 0
G.260 | UNION PRESION SIMPLE PVC DE 150MM (6") | UND | 3 | 1 | 1 | 5 |  | 0
G.261 | UNION PRESION SIMPLE PVC DE 15MM (1/2") | UND | 28758 | 14204 | 18716 | 61678 |  | 0
G.262 | UNION PRESION SIMPLE PVC DE 200MM (8") | UND | 0 | 0 | 0 | 0 |  | 0
G.263 | UNION PRESION SIMPLE PVC DE 20MM (3/4") | UND | 18684 | 13334 | 4000 | 36018 |  | 0
G.264 | UNION PRESION SIMPLE PVC DE 250MM (10") | UND | 0 | 0 | 0 | 0 |  | 0
G.265 | UNION PRESION SIMPLE PVC DE 25MM (1") | UND | 18684 | 13334 | 4000 | 36018 |  | 0
G.266 | UNION PRESION SIMPLE PVC DE 40MM (1 1/2") | UND | 3 | 4 | 1 | 8 |  | 0
G.267 | UNION PRESION SIMPLE PVC DE 50MM (2") | UND | 3 | 4 | 1 | 8 |  | 0
G.268 | UNION PRESION SIMPLE PVC DE 80MM (3") | UND | 3 | 4 | 1 | 8 |  | 0
G.269 | UNION PVC DOBLE ROSCA DE 15MM (1/2") | UND | 3 | 4 | 1 | 8 |  | 0
G.270 | VALVULA CHECK DE 100MM (4") | UND | 4 | 4 | 1 | 9 |  | 0
G.271 | VALVULA CHECK DE 150MM (6") | UND | 4 | 1 | 1 | 6 |  | 0
G.272 | VALVULA CHECK DE 15MM (1/2") | UND | 4 | 4 | 5 | 13 |  | 0
G.273 | VALVULA CHECK DE 200MM (8") | UND | 0 | 0 | 0 | 0 |  | 0
G.274 | VALVULA CHECK DE 20MM (3/4") | UND | 4 | 4 | 1 | 9 |  | 0
G.275 | VALVULA CHECK DE 250MM (10") | UND | 0 | 0 | 0 | 0 |  | 0
G.276 | VALVULA CHECK DE 25MM (1") | UND | 4 | 4 | 5 | 13 |  | 0
G.277 | VALVULA CHECK DE 40MM (1 1/2") | UND | 4 | 4 | 1 | 9 |  | 0
G.278 | VALVULA CHECK DE 50MM (2") | UND | 4 | 4 | 1 | 9 |  | 0
G.279 | VALVULA CHECK DE 80MM (3") | UND | 4 | 4 | 1 | 9 |  | 0
G.280 | VALVULA COMPUERTA BRIDADO TIPO DADO DE 100MM (4") | UND | 4 | 4 | 1 | 9 |  | 0
G.281 | VALVULA COMPUERTA BRIDADO TIPO DADO DE 150MM (6") | UND | 4 | 1 | 1 | 6 |  | 0
G.282 | VALVULA COMPUERTA BRIDADO TIPO DADO DE 200MM (8") | UND | 0 | 0 | 0 | 0 |  | 0
G.283 | VALVULA COMPUERTA BRIDADO TIPO DADO DE 250MM (10") | UND | 0 | 0 | 0 | 0 |  | 0
G.284 | VALVULA COMPUERTA BRIDADO TIPO DADO DE 50MM (2") | UND | 17 | 2 | 1 | 20 |  | 0
G.285 | VALVULA COMPUERTA BRIDADO TIPO DADO DE 80MM (3") | UND | 4 | 4 | 1 | 9 |  | 0
G.286 | VALVULA DE PASO DE CIERRE ESFERICO BRIDADA DE 100MM (4") | UND | 47 | 2 | 1 | 50 |  | 0
G.287 | VALVULA DE PASO DE CIERRE ESFERICO BRIDADA DE 150MM (6") | UND | 2 | 1 | 1 | 4 |  | 0
G.288 | VALVULA DE PASO DE CIERRE ESFERICO BRIDADA DE 200MM (8") | UND | 0 | 0 | 0 | 0 |  | 0
G.289 | VALVULA DE PASO DE CIERRE ESFERICO BRIDADA DE 250MM (10") | UND | 0 | 0 | 3 | 3 |  | 0
G.290 | VALVULA DE PASO DE CIERRE ESFERICO BRIDADA DE 50MM (2") | UND | 2889 | 64 | 5 | 2958 |  | 0
G.291 | VALVULA DE PASO DE CIERRE ESFERICO BRIDADA DE 80MM (3") | UND | 43 | 3 | 2 | 48 |  | 0
G.292 | VÁLVULA DE PASO DE CIERRE ESFÉRICO DE BRONCE DE 40MM (1 1/2") | UND | 1812 | 42 | 1 | 1855 |  | 0
G.293 | VALVULA DE PASO TERMOPLASTICA CON NIPLE TELESCOPICO Y UNIÓN A TUBERÍA POLIETILENO DE 15MM | UND | 26854 | 27829 | 51650 | 106333 |  | 0
G.294 | VALVULA DE PASO TERMOPLASTICA CON NIPLE TELESCOPICO Y UNIÓN A TUBERÍA POLIETILENO DE 20MM | UND | 5097 | 2746 | 1499 | 9342 |  | 0
G.295 | VALVULA DE PASO TERMOPLASTICA CON NIPLE TELESCOPICO Y UNIÓN A TUBERÍA POLIETILENO DE 25MM | UND | 1561 | 1004 | 793 | 3358 |  | 0
G.296 | VALVULA TERMOPLASTICA CON NIPLE TELESCOPICO 15 MM (1/2") | UND | 105161 | 108199 | 204570 | 417930 |  | 0
G.297 | VALVULA TERMOPLASTICA CON NIPLE TELESCOPICO 20 MM (3/4") | UND | 18697 | 8649 | 4475 | 31821 |  | 0
G.298 | VALVULA TERMOPLASTICA CON NIPLE TELESCOPICO 25 MM (1") | UND | 4553 | 1679 | 1651 | 7883 |  | 0
G.299 | VALVULA TERMOPLASTICA CON SALIDA AUXILIAR 15MM (1/2") | UND | 132015 | 136027 | 256220 | 524262 |  | 0
G.300 | VALVULA TERMOPLASTICA CON SALIDA AUXILIAR 20MM (3/4") | UND | 23461 | 11318 | 5941 | 40720 |  | 0
G.301 | VALVULA TERMOPLASTICA CON SALIDA AUXILIAR 25MM (1") | UND | 6115 | 2683 | 2444 | 11242 |  | 0
[6 empty] | SUB - TOTAL (G) | S/ | 0

## ÍTEM 03-SUR
ANEXO D: FORMULARIO DE OFERTA DE PRECIOS
Núm. de referencia del llamado a licitación: |  | [inserte el núm. de referencia]
Nombre del licitante: |  | [inserte el nombre del licitante]
Fecha: |  | [inserte la fecha]
Nota.-
Indicar los precios unitarios hasta con dos (2) decimales.
ITEM N° 03 - SUR
| ACTIV | DESCRIPCIÓN |  | TOTAL S/
| A | ACTIVIDADES DE SUMINISTRO E INSTALACION DE MEDIDORES INTELIGENTES Y MECÁNICOS |  | 0
| B | ACTIVIDADES COMERCIALES |  | 0
| C | ACTIVIDADES DE ACCIONES PERSUASIVAS |  | 0
| D | ACTIVIDADES DE SOSTENIBILIDAD DE LA UNIDAD DE MEDICION |  | 0
| E | ACTIVIDADES COMPLEMENTARIAS |  | 0
| F | ACTIVIDADES DE PLATAFORMA DE ATENCION AL PUBLICO PRESENCIAL Y VIRTUAL |  | 0
| G | MATERIALES |  | 0
| COSTO DIRECTO S/ |  |  | 0
| GASTOS GENERALES |  |  | 0
| UTILIDAD |  |  | 0
| SUB - TOTAL S/ |  |  | 0
| I.G.V. |  | 18% | 0
| MONTO TOTAL DE LA PROPUESTA FINANCIERA PARA EL ÍTEM Nº 03 - SUR S/ |  |  | 0
A. ACTIVIDADES DE SUMINISTRO E INSTALACIÓN DE MEDIDORES INTELIGENTES Y MECÁNICOS
ACT | DESCRIPCIÓN | U/M | METRADO SURQUILLO | METRADO VES | METRADO TOTAL | PRECIO UNITARIO (S/) | COSTO DIRECTO (S/)
A.1 | INSTALACIÓN, CAMBIO O REPOSICIÓN DE MEDIDOR INTELIGENTE DE DIÁMETRO DE 15MM A 25MM | UND | 6274 | 2515 | 8789 |  | 0
A.2 | INSTALACIÓN, CAMBIO O REPOSICIÓN DE MEDIDOR INTELIGENTE DE DIÁMETRO DE 40 MM | UND | 0 | 0 | 0 |  | 0
A.3 | INSTALACIÓN, CAMBIO O REPOSICIÓN DE MEDIDOR INTELIGENTE DE DIÁMETRO DE 50MM A MÁS | UND | 0 | 0 | 0 |  | 0
A.4 | INSTALACIÓN, CAMBIO O REPOSICIÓN DE MEDIDOR MECÁNICO DE DIÁMETRO DE 15MM A 25MM | UND | 140783 | 151466 | 292249 |  | 0
A.5 | INSTALACIÓN, CAMBIO O REPOSICIÓN DE MEDIDOR MECÁNICO DE DIÁMETRO DE 40 MM | UND | 353 | 0 | 353 |  | 0
A.6 | INSTALACIÓN, CAMBIO O REPOSICIÓN DE MEDIDOR MECÁNICO DE DIÁMETRO DE 50MM A MÁS | UND | 296 | 40 | 336 |  | 0
[5 empty] | SUB - TOTAL (A) | S/ | 0
B. ACTIVIDADES COMERCIALES
ACT | DESCRIPCIÓN | U/M | METRADO SURQUILLO | METRADO VES | METRADO TOTAL | PRECIO UNITARIO (S/) | COSTO DIRECTO (S/)
B.1 | DISTRIBUCIÓN ELECTRÓNICA DE COMUNICACIONES | UND | 77922 | 75816 | 153738 |  | 0
B.2 | DISTRIBUCIÓN PRESENCIAL DE COMUNICACIONES CON CÉDULA DE NOTIFICACIÓN URGENTE | UND | 2000 | 2854 | 4854 |  | 0
B.3 | DISTRIBUCIÓN PRESENCIAL DE COMUNICACIONES CON CÉDULA DE NOTIFICACIÓN | UND | 641360 | 921787 | 1563147 |  | 0
B.4 | DISTRIBUCIÓN PRESENCIAL DE COMUNICACIONES SIN CÉDULA DE NOTIFICACIÓN | UND | 1248000 | 1870242 | 3118242 |  | 0
B.5 | DISTRIBUCIÓN DE COMPROBANTES DE PAGO CONTINUOS | UND | 9334000 | 13251800 | 22585800 |  | 0
B.6 | DISTRIBUCIÓN DE COMPROBANTES DE PAGO DISCONTINUOS | UND | 1584000 | 1377052 | 2961052 |  | 0
B.7 | DISTRIBUCIÓN POR PARADA DE COMPROBANTES DE PAGO | UND | N.A. | N.A. | N.A.
B.8 | DISTRIBUCIÓN DEL RECIBO ÚNICO POR EL SERVICIO DE MONITOREO Y GESTIÓN DE USO DE AGUAS SUBTERRÁNEAS | UND | N.A. | N.A. | N.A.
B.9 | LECTURA DE MEDIDORES CON DISPOSITIVO MÓVIL | UND | 9512405 | 12290390 | 21802795 |  | 0
B.10 | LECTURA DE MEDIDORES CON HOJA DE LECTURA | UND | 824357 | 1960522 | 2784879 |  | 0
B.11 | LECTURA DE MEDIDORES CON DISPOSITIVO MÓVIL O CON HOJA DE LECTURA PARA FUENTE PROPIA | UND | N.A. | N.A. | N.A.
B.12 | LECTURA DE MEDIDORES A DISTANCIA A TRAVÉS DE RED MÓVIL CELULAR | GLB | 0 | 90542 | 90542 |  | 0
B.13 | LECTURA DE MEDIDORES CON BOROSCOPIO PARA CONEXIONES CON CAJA SELLADA | UND | 0 | 31024 | 31024 |  | 0
B.14 | INSPECCIÓN RECLAMO USO ÚNICO | UND | 42084 | 39018 | 81102 |  | 0
B.15 | INSPECCIÓN RECLAMO USO MÚLTIPLE | UND | 18036 | 16722 | 34758 |  | 0
B.16 | INSPECCIÓN RECLAMO FUENTE PROPIA | UND | N.A. | N.A. | N.A.
B.17 | INSPECCIÓN INTERNA USO ÚNICO | UND | 47957 | 100044 | 148001 |  | 0
B.18 | INSPECCIÓN INTERNA USO MÚLTIPLE | UND | 8123 | 23217 | 31340 |  | 0
B.19 | INSPECCIÓN INTERNA FUENTE PROPIA | UND | N.A. | N.A. | N.A.
B.20 | INSPECCIÓN ESPECIAL CON GEÓFONO | UND | 2207 | 3127 | 5334 |  | 0
B.21 | INSPECCIÓN EXTERNA Y/O POR ANOMALÍA | UND | 878010 | 815713 | 1693723 |  | 0
B.22 | INSPECCIÓN EXTERNA Y/O POR ANOMALÍA CON BOROSCOPIO | UND | 0 | 931 | 931 |  | 0
B.23 | INSPECCIÓN POR EMPADRONAMIENTO | UND | 3017 | 44085 | 47102 |  | 0
B.24 | EMPADRONAMIENTO PARA CAPTACIÓN DE FUENTE PROPIA | UND | N.A. | N.A. | N.A.
B.25 | INSPECCIÓN POR MANTENIMIENTO CATASTRAL USO ÚNICO | UND | 76307 | 85616 | 161923 |  | 0
B.26 | INSPECCIÓN POR MANTENIMIENTO CATASTRAL USO MÚLTIPLE | UND | 12422 | 20084 | 32506 |  | 0
B.27 | INSPECCIÓN POR INCORPORACIÓN DE POZOS | UND | N.A. | N.A. | N.A.
[5 empty] | SUB - TOTAL (B) | S/ | 0
N.A.: No Aplica
C. ACTIVIDADES DE ACCIONES PERSUASIVAS
ACT | DESCRIPCIÓN | U/M | METRADO SURQUILLO | METRADO VES | METRADO TOTAL | PRECIO UNITARIO (S/) | COSTO DIRECTO (S/)
C.1 | VISITAS DEL GESTOR DE RECUPERACIÓN | UND | 68400 | 114344 | 182744 |  | 0
C.2 | VISITAS DEL GESTOR DE RECUPERACIÓN CON CUADRILLA | UND | 3600 | 6018 | 9618 |  | 0
C.3 | CIERRE Y REAPERTURA SIMPLE EN CAJA PORTAMEDIDOR CON O SIN MEDIDOR, CON VÁLVULAS TERMOPLÁSTICAS CON DISPOSITIVO DE CIERRE TIPO CONO DE ALUMINIO ARENADO CON 4 MUESCAS, EN CONEXIONES CON DIÁMETRO 15MM, 20MM Y 25MM | UND | 397348 | 535067 | 932415 |  | 0
C.4 | CIERRE Y REAPERTURA SIMPLE EN CAJA PORTAMEDIDOR CON O SIN MEDIDOR, CON VÁLVULAS TERMOPLÁSTICAS CON DISPOSITIVO DE CORTE TIPO GRILLETE DE ACERO ZINCADO CON PERNO DE SEGURIDAD, EN CONEXIONES CON DIÁMETRO 15MM, 20M Y 25MM. | UND | 9665 | 9054 | 18719 |  | 0
C.5 | CIERRE Y REAPERTURA SIMPLE EN CAJA PORTAMEDIDOR CON TAPA ESPECIAL EN CONEXIONES DE 15MM Y 20MM | UND | 1620 | 302 | 1922 |  | 0
C.6 | CIERRE Y REAPERTURA SIMPLE EN LA VÁLVULA DADO ANTES DE CAJA PORTA MEDIDOR CON O SIN MEDIDOR, EN CONEXIONES DE 40MM A MÁS | UND | 400 | 9 | 409 |  | 0
C.7 | CIERRE DRÁSTICO EN CAJA PORTAMEDIDOR CON O SIN MEDIDOR, CON DISPOSITIVO INTRUSIVO DE EXPANSIÓN EN CONEXIONES CON DIÁMETRO 15MM, 20MM Y 25MM. | UND | 3000 | 3139 | 6139 |  | 0
C.8 | REAPERTURA DRÁSTICA EN CAJA PORTAMEDIDOR CON O SIN MEDIDOR, CON DISPOSITIVO INTRUSIVO DE EXPANSIÓN EN CONEXIONES CON DIÁMETRO 15MM, 20MM Y 25MM. | UND | 3000 | 3139 | 6139 |  | 0
C.9 | CIERRE DRÁSTICO CON RETIRO DE ½ METRO DE TUBERÍA ANTES DE LA CAJA PORTAMEDIDOR EN CONEXIONES CON DIÁMETRO 15MM, 20MM Y 25MM. | UND | 4480 | 1811 | 6291 |  | 0
C.10 | REAPERTURA DRÁSTICA CON RETIRO DE ½ METRO DE TUBERÍA ANTES DE LA CAJA PORTAMEDIDOR EN CONEXIONES CON DIÁMETRO 15MM, 20MM Y 25MM. | UND | 4480 | 1811 | 6291 |  | 0
C.11 | CIERRE DRÁSTICO EN TUBERÍA MATRIZ PARA CONEXIONES CON DIÁMETRO 15 MM A MÁS | UND | 88 | 181 | 269 |  | 0
C.12 | REAPERTURA DRÁSTICA EN TUBERÍA MATRIZ PARA CONEXIONES CON DIÁMETRO 15 MM A MÁS | UND | 88 | 181 | 269 |  | 0
C.13 | OBTURACIÓN DE CONEXIÓN DE ALCANTARILLADO EN LA CAJA DE REGISTRO POR DEUDA O POR VMA | UND | 352 | 127 | 479 |  | 0
C.14 | REAPERTURA DE OBTURACIÓN DE CONEXIÓN DE ALCANTARILLADO EN LA CAJA DE REGISTRO POR DEUDA O POR VMA | UND | 352 | 127 | 479 |  | 0
C.15 | OBTURACIÓN DE CONEXIÓN DE ALCANTARILLADO EN BUZONETA POR DEUDA O POR VMA | UND | 192 | 48 | 240 |  | 0
C.16 | REAPERTURA DE OBTURACIÓN DE CONEXIÓN DE ALCANTARILLADO EN BUZONETA POR DEUDA O POR VMA | UND | 192 | 48 | 240 |  | 0
C.17 | OBTURACIÓN DE CONEXIÓN DE ALCANTARILLADO EN BUZÓN POR DEUDA O POR VMA | UND | 192 | 48 | 240 |  | 0
C.18 | REAPERTURA DE OBTURACIÓN DE CONEXIÓN DE ALCANTARILLADO EN BUZÓN POR DEUDA O POR VMA | UND | 192 | 48 | 240 |  | 0
C.19 | ACCIONES DE REVISIÓN DE LOS SERVICIOS CERRADOS - CONEXIÓN AGUA POTABLE | UND | 190380 | 361607 | 551987 |  | 0
C.20 | ACCIONES DE REVISIÓN DE LOS SERVICIOS OBTURADOS POR DEUDA O POR VMA - CONEXIÓN ALCANTARILLADO | UND | 270 | 92 | 362 |  | 0
[5 empty] | SUB - TOTAL (C) | S/ | 0
D. ACTIVIDADES DE SOSTENIBILIDAD DE LA UNIDAD DE MEDICIÓN
ACT | DESCRIPCIÓN | U/M | METRADO SURQUILLO | METRADO VES | METRADO TOTAL | PRECIO UNITARIO (S/) | COSTO DIRECTO (S/)
D.1 | RETIRO DE MEDIDOR PARA DIÁMETROS DE 15MM A 40MM POR VERIFICACIÓN | UND | 60 | 60 | 120 |  | 0
D.2 | RETIRO DE MEDIDOR PARA DIÁMETROS DE 50MM A MÁS POR VERIFICACIÓN POSTERIOR | UND | 20 | 20 | 40 |  | 0
D.3 | REINSTALACIÓN DE MEDIDOR PARA DIÁMETROS DE 15MM A 40MM POR VERIFICACIÓN POSTERIOR | UND | 60 | 60 | 120 |  | 0
D.4 | REINSTALACIÓN DE MEDIDOR PARA DIÁMETROS DE 50MM A MÁS POR VERIFICACIÓN POSTERIOR | UND | 20 | 20 | 40 |  | 0
D.5 | INSTALACIÓN O CAMBIO DE BATERÍA DE MEDICIÓN PARA DIÁMETROS DE 15MM A 40MM - PROGRAMADA | UND | 43698 | 91853 | 135551 |  | 0
D.6 | INSTALACIÓN O CAMBIO DE BATERÍA DE MEDICIÓN PARA DIÁMETROS DE 15MM A 40MM - EMERGENCIA | UND | 77685 | 51440 | 129125 |  | 0
D.7 | INSTALACIÓN O CAMBIO DE BATERÍA DE MEDICIÓN PARA DIÁMETROS DE 50MM A MÁS - PROGRAMADA | UND | 0 | 0 | 0 |  | 0
D.8 | INSTALACIÓN O CAMBIO DE BATERÍA DE MEDICIÓN PARA DIÁMETROS DE 50MM A MÁS - EMERGENCIA | UND | 0 | 0 | 0 |  | 0
D.9 | ADECUACIÓN DE CAJA PORTAMEDIDOR PARA DIÁMETROS DE 15MM A 20MM | UND | 167 | 2515 | 2682 |  | 0
D.10 | ADECUACIÓN DE CAJA PORTAMEDIDOR PARA DIÁMETROS DE 25MM | UND | 33 | 10 | 43 |  | 0
D.11 | ADECUACIÓN DE CAJA PORTAMEDIDOR PARA DIÁMETRO DE 40MM | UND | 8 | 5 | 13 |  | 0
D.12 | ADECUACIÓN DE CAJA PORTAMEDIDOR PARA DIÁMETROS DE 50MM A MÁS | UND | 8 | 5 | 13 |  | 0
D.13 | INSTALACIÓN O CAMBIO DE DISPOSITIVO DE SEGURIDAD PARA MEDIDOR DE DIÁMETRO DE 15MM A 40MM | UND | 225 | 49630 | 49855 |  | 0
D.14 | INSTALACIÓN O CAMBIO DE DISPOSITIVO DE SEGURIDAD PARA MEDIDOR DE DIÁMETRO DE 50MM A MÁS | UND | 170 | 50 | 220 |  | 0
D.15 | INSTALACIÓN DE DISPOSITIVO DE SEGURIDAD PARA MEDIDOR DE DIÁMETRO DE 50 MM A MÁS - VANDALISMO REITERATIVOS (CAJA METÁLICA) | UND | 167 | 50 | 217 |  | 0
D.16 | REFLOTAMIENTO O REUBICACIÓN DE CAJA PORTA MEDIDOR PARA CONEXIÓN DE DIÁMETRO DE 15MM O 20MM | UND | 3333 | 12428 | 15761 |  | 0
D.17 | REFLOTAMIENTO O REUBICACIÓN DE CAJA PORTA MEDIDOR PARA CONEXIÓN DE DIÁMETRO DE 25MM | UND | 1015 | 117 | 1132 |  | 0
D.18 | REFLOTAMIENTO O REUBICACIÓN DE CAJA PORTA MEDIDOR PARA CONEXIÓN DE DIÁMETRO DE 40MM | UND | 37 | 0 | 37 |  | 0
D.19 | REFLOTAMIENTO O REUBICACIÓN DE CAJA PORTA MEDIDOR PARA CONEXIÓN DE DIÁMETRO DE 50MM A MÁS | UND | 33 | 30 | 63 |  | 0
D.20 | CAMBIO DE VÁLVULA COMPUERTA BRIDADA TIPO DADO PARA CONEXIÓN DE DIÁMETRO DE 50MM A MÁS | UND | 2 | 0 | 2 |  | 0
D.21 | REDIMENSIONAMIENTO DE MEDIDOR EN CAJA PARA CONEXIÓN DE DIÁMETRO DE 15MM A 20MM | UND | 93 | 252 | 345 |  | 0
D.22 | REDIMENSIONAMIENTO DE MEDIDOR CON ADECUACIÓN DE CAJA PORTAMEDIDOR A 25 MM DE DIÁMETRO | UND | 8 | 0 | 8 |  | 0
D.23 | REDIMENSIONAMIENTO DE MEDIDOR CON ADECUACIÓN DE CAJA PORTAMEDIDOR A 40 MM DE DIÁMETRO | UND | 2 | 0 | 2 |  | 0
D.24 | REDIMENSIONAMIENTO DE MEDIDOR CON ADECUACIÓN DE CAJA PORTA MEDIDOR A 50 MM DE DIÁMETRO | UND | 18 | 0 | 18 |  | 0
D.25 | REDIMENSIONAMIENTO DE MEDIDOR EN CAJA PARA REDUCCIÓN DE DIÁMETRO DE MEDIDOR A 15MM, A 20MM, A 25MM | UND | 417 | 0 | 417 |  | 0
D.26 | REDIMENSIONAMIENTO DE MEDIDOR EN CAJA PARA REDUCCIÓN DE DIÁMETRO DE MEDIDOR A 40 MM | UND | 2 | 1 | 3 |  | 0
D.27 | INSTALACIÓN O CAMBIO DE LOSA DE CONCRETO PARA SUJECIÓN DE MARCO Y TAPA PARA CAJA PORTAMEDIDOR PARA CONEXIÓN DE DIÁMETRO DE 15MM A 40MM - PROGRAMADA | UND | 1155 | 1861 | 3016 |  | 0
D.28 | INSTALACIÓN O CAMBIO DE LOSA DE CONCRETO PARA SUJECIÓN DE MARCO Y TAPA PARA CAJA PORTAMEDIDOR PARA CONEXIÓN DE DIÁMETRO DE 15MM A 40MM - EMERGENCIA | UND | 2053 | 1241 | 3294 |  | 0
D.29 | INSTALACIÓN O CAMBIO DE LOSA DE CONCRETO PARA SUJECIÓN DE MARCO Y TAPA PARA CAJA PORTAMEDIDOR PARA CONEXIÓN DE DIÁMETRO DE 50MM A MÁS - PROGRAMADA | UND | 87 | 1 | 88 |  | 0
D.30 | INSTALACIÓN O CAMBIO DE LOSA DE CONCRETO PARA SUJECIÓN DE MARCO Y TAPA PARA CAJA PORTAMEDIDOR PARA CONEXIÓN DE DIÁMETRO DE 50MM A MÁS - EMERGENCIA | UND | 155 | 1 | 156 |  | 0
D.31 | INSTALACIÓN DE MARCO Y TAPA ESPECIAL PARA LECTURA CON BOROSCOPIO EN CONEXIONES DE DIÁMETRO DE 15MM Y 20MM | UND | 0 | 2113 | 2113 |  | 0
D.32 | DESCONCRETADO Y CONCRETADO DE CAJA PORTA MEDIDOR PARA CONEXIONES DE DIÁMETRO DE 15MM A 40MM | UND | 517 | 1 | 518 |  | 0
D.33 | DESCONCRETADO Y CONCRETADO DE CAJA PORTA MEDIDOR PARA CONEXIONES DE DIÁMETRO DE 50MM A MÁS | UND | 167 | 1 | 168 |  | 0
D.34 | INSPECCIÓN PARA LA UBICACIÓN DE CONEXIONES REGISTRADAS CON GEORADAR | UND | 600 | 1241 | 1841 |  | 0
D.35 | LEVANTAMIENTO DE CONEXIÓN DOMICILIARIA DE AGUA PARA DIÁMETROS DE 15MM A 25MM | UND | 1200 | 1200 | 2400 |  | 0
D.36 | INSPECCIÓN PARA LA DETECCIÓN DE POSIBLE CONEXIÓN ILEGAL O INSTALACIÓN NO AUTORIZADA DE AGUA CON INSPECTOR MOTORIZADO | UND | 1500 | 1800 | 3300 |  | 0
D.37 | INSPECCIÓN PARA LA DETECCIÓN DE POSIBLE CONEXIÓN ILEGAL O INSTALACIÓN NO AUTORIZADA DE AGUA CON CUADRILLA | UND | 1800 | 931 | 2731 |  | 0
D.38 | INSPECCIÓN PARA LA DETECCIÓN DE POSIBLE CONEXIÓN ILEGAL O INSTALACIÓN NO AUTORIZADA DE AGUA CON GEORADAR | UND | 1800 | 1551 | 3351 |  | 0
D.39 | RETIRO DE CONEXIÓN ILEGAL O INSTALACIÓN NO AUTORIZADA PARA DIÁMETROS DE 15MM A 25MM | UND | 900 | 360 | 1260 |  | 0
D.40 | INSPECCIÓN PARA LA DETECCIÓN DE POSIBLE CONEXIÓN ILEGAL O INSTALACIÓN NO AUTORIZADA DE ALCANTARILLADO CON CUADRILLA | UND | 667 | 620 | 1287 |  | 0
D.41 | RETIRO DE MEDIDOR EN CONEXIONES DE AGUAS SUBTERRÁNEAS DE POZOS (FUENTE PROPIA) | UND | N.A. | N.A | N.A.
D.42 | INSTALACIÓN, RETIRO, REINSTALACIÓN, MANTENIMIENTO Y/O CONFIGURACIÓN DE DISPOSITIVOS CON SALIDA A DISTANCIA | UND | 2 | 3 | 5 |  | 0
[5 empty] | SUB - TOTAL (D) | S/ | 0
N.A.: No Aplica
E. ACTIVIDADES COMPLEMENTARIAS
ACT | DESCRIPCIÓN | U/M | METRADO SURQUILLO | METRADO VES | METRADO TOTAL | PRECIO UNITARIO (S/) | COSTO DIRECTO (S/)
E.1 | ROTURA Y REPOSICIÓN DE PAVIMENTO DE ASFALTO EN CALIENTE | M2 | 167 | 302 | 469 |  | 0
E.2 | ROTURA Y REPOSICIÓN DE PAVIMENTO DE CONCRETO | M2 | 167 | 0 | 167 |  | 0
E.3 | ROTURA Y REPOSICIÓN DE PAVIMENTO MIXTO, CONCRETO Y ASFALTO EN CALIENTE | M2 | 167 | 310 | 477 |  | 0
E.4 | ROTURA Y REPOSICIÓN DE VEREDAS DE CONCRETO | M2 | 167 | 186 | 353 |  | 0
E.5 | ROTURA Y REPOSICIÓN DE VEREDAS EMPEDRADAS | M2 | 167 | 124 | 291 |  | 0
E.6 | ROTURA Y REPOSICIÓN DE VEREDAS ESPECIALES | M2 | 167 | 62 | 229 |  | 0
E.7 | REPOSICIÓN DE JARDINES | M2 | 167 | 62 | 229 |  | 0
E.8 | ROTURA Y REPOSICIÓN DE SARDINELES | ML | 167 | 124 | 291 |  | 0
E.9 | EXCAVACIÓN Y RELLENO DE ZANJA | M2 | 1667 | 310 | 1977 |  | 0
[5 empty] | SUB - TOTAL (E) | S/ | 0
F. ACTIVIDADES DE PLATAFORMA DE ATENCIÓN AL PÚBLICO PRESENCIAL Y VIRTUAL
ACT | DESCRIPCIÓN | U/M | METRADO SURQUILLO | METRADO VES | METRADO TOTAL | PRECIO UNITARIO (S/) | COSTO DIRECTO (S/)
F.1 | ACTIVIDADES DE PLATAFORMA DE ATENCIÓN AL PÚBLICO PRESENCIAL | GLB | 20280 | 18720 | 39000 |  | 0
F.2 | ACTIVIDADES DE PLATAFORMA DE ATENCIÓN AL PÚBLICO VIRTUAL | GLB | 7800 | 10920 | 18720 |  | 0
[5 empty] | SUB - TOTAL (F) | S/ | 0
G. MATERIALES
ACT | DESCRIPCIÓN | U/M | METRADO SURQUILLO | METRADO VES | METRADO TOTAL | PRECIO UNITARIO (S/) | COSTO DIRECTO (S/)
G.1 | ABRAZADERA CIEGA DE FIERRO FUNDIDO DE 10" | UND | 0 | 0 | 0 |  | 0
G.2 | ABRAZADERA CIEGA DE FIERRO FUNDIDO DE 2" | UND | 600 | 600 | 1200 |  | 0
G.3 | ABRAZADERA CIEGA DE FIERRO FUNDIDO DE 4" | UND | 1 | 1 | 2 |  | 0
G.4 | ABRAZADERA CIEGA DE FIERRO FUNDIDO DE 6" | UND | 1 | 1 | 2 |  | 0
G.5 | ABRAZADERA CIEGA DE FIERRO FUNDIDO DE 8" | UND | 0 | 0 | 0 |  | 0
G.6 | ABRAZADERA CIEGA DE POLIETILENO DE 10" | UND | 0 | 0 | 0 |  | 0
G.7 | ABRAZADERA CIEGA DE POLIETILENO DE 2" | UND | 0 | 0 | 0 |  | 0
G.8 | ABRAZADERA CIEGA DE POLIETILENO DE 4" | UND | 1 | 1 | 2 |  | 0
G.9 | ABRAZADERA CIEGA DE POLIETILENO DE 6" | UND | 1 | 1 | 2 |  | 0
G.10 | ABRAZADERA CIEGA DE POLIETILENO DE 8" | UND | 0 | 0 | 0 |  | 0
G.11 | ABRAZADERA CIEGA DE PVC DE 10" | UND | 0 | 0 | 0 |  | 0
G.12 | ABRAZADERA CIEGA DE PVC DE 2" | UND | 600 | 600 | 1200 |  | 0
G.13 | ABRAZADERA CIEGA DE PVC DE 4" | UND | 1 | 1 | 2 |  | 0
G.14 | ABRAZADERA CIEGA DE PVC DE 6" | UND | 1 | 1 | 2 |  | 0
G.15 | ABRAZADERA CIEGA DE PVC DE 8" | UND | 0 | 0 | 0 |  | 0
G.16 | ACOPLE UNIV. PVC DE 50MM ( 2" ) 59.5/72.0 | UND | 80 | 44 | 124 |  | 0
G.17 | ACOPLE UNIV. PVC DE 100MM ( 4" ) 109 -127.8 | UND | 3 | 18 | 21 |  | 0
G.18 | ACOPLE UNIV. PVC DE 80MM ( 3" ) 88.1-102.4 | UND | 3 | 1 | 4 |  | 0
G.19 | ARENA GRUESA | M3 | 17 | 7 | 24 |  | 0
G.20 | BRIDA CON ROSCA F°F° 100 MM (4") | UND | 5 | 18 | 23 |  | 0
G.21 | BRIDA CON ROSCA F°F° 150 MM (6") | UND | 5 | 10 | 15 |  | 0
G.22 | BRIDA CON ROSCA F°F° 200 MM (8") | UND | 0 | 0 | 0 |  | 0
G.23 | BRIDA CON ROSCA F°F° 250 MM (10") | UND | 0 | 0 | 0 |  | 0
G.24 | BRIDA CON ROSCA F°F° 50 MM (2") | UND | 84 | 44 | 128 |  | 0
G.25 | BRIDA CON ROSCA F°F° 80 MM (3") | UND | 3 | 1 | 4 |  | 0
G.26 | BUSHING DE 20MM A 15MM (¾” A ½”) | UND | 3 | 4 | 7 |  | 0
G.27 | BUSHING DE 25MM A 15MM (1” A ½”) | UND | 3 | 4 | 7 |  | 0
G.28 | BUSHING DE 40MM A 25MM (1 ½ ” A 1") | UND | 3 | 4 | 7 |  | 0
G.29 | BUSHING DE 50MM A 25MM (2” A 1”) | UND | 3 | 4 | 7 |  | 0
G.30 | BUSHING DE 50MM A 40MM (2” A 1 ½ ”) | UND | 3 | 0 | 3 |  | 0
G.31 | CANDADO HEXAGONAL 50MM | UND | 334 | 100 | 434 |  | 0
G.32 | CEMENTO PORTLAND TIPO I (42.5 KG) | BOL | 2 | 2 | 4 |  | 0
G.33 | CODO PVC DN 100 MM (4") X 45Ø | UND | 3 | 4 | 7 |  | 0
G.34 | CODO PVC DN 100 MM (4") X 90Ø | UND | 3 | 4 | 7 |  | 0
G.35 | CODO PVC DN 15 MM (1/2") X 45Ø | UND | 1283 | 6177 | 7460 |  | 0
G.36 | CODO PVC DN 15 MM (1/2") X 90Ø | UND | 1283 | 6177 | 7460 |  | 0
G.37 | CODO PVC DN 150 MM (6")X 45Ø | UND | 2 | 2 | 4 |  | 0
G.38 | CODO PVC DN 150 MM (6")X 90Ø | UND | 2 | 2 | 4 |  | 0
G.39 | CODO PVC DN 20 MM (3/4") X 45Ø | UND | 384 | 38 | 422 |  | 0
G.40 | CODO PVC DN 20 MM (3/4") X 90Ø | UND | 384 | 38 | 422 |  | 0
G.41 | CODO PVC DN 200 MM (8") X 45Ø | UND | 0 | 0 | 0 |  | 0
G.42 | CODO PVC DN 200 MM (8") X 90Ø | UND | 0 | 0 | 0 |  | 0
G.43 | CODO PVC DN 25 MM (1") X 45Ø | UND | 509 | 59 | 568 |  | 0
G.44 | CODO PVC DN 25 MM (1") X 90Ø | UND | 509 | 59 | 568 |  | 0
G.45 | CODO PVC DN 250 MM (10") X 45Ø | UND | 0 | 0 | 0 |  | 0
G.46 | CODO PVC DN 250 MM (10") X 90Ø | UND | 0 | 0 | 0 |  | 0
G.47 | CODO PVC DN 40 MM (1 1/2") X 45Ø | UND | 29 | 1 | 30 |  | 0
G.48 | CODO PVC DN 40 MM (1 1/2") X 90Ø | UND | 29 | 1 | 30 |  | 0
G.49 | CODO PVC DN 50 MM (2") X 45Ø | UND | 25 | 10 | 35 |  | 0
G.50 | CODO PVC DN 50 MM (2") X 90Ø | UND | 25 | 10 | 35 |  | 0
G.51 | CODO PVC DN 80 MM (3") X 45Ø | UND | 2 | 1 | 3 |  | 0
G.52 | CODO PVC DN 80 MM (3") X 90Ø | UND | 2 | 1 | 3 |  | 0
G.53 | CONCRETO PREMEZCLADO SECO F'C=175 KG/CM2 (40 KG) | BOL | 29581 | 35772 | 65353 |  | 0
G.54 | CONCRETO PREMEZCLADO SECO F'C=210 KG/CM2 (40 KG) | BOL | 2 | 2 | 4 |  | 0
G.55 | CURVA PVC DN 100MM (4") X 45Ø | UND | 2 | 5 | 7 |  | 0
G.56 | CURVA PVC DN 100MM (4") X 90Ø | UND | 2 | 5 | 7 |  | 0
G.57 | CURVA PVC DN 150MM (6") X 45Ø | UND | 2 | 3 | 5 |  | 0
G.58 | CURVA PVC DN 150MM (6") X 90Ø | UND | 2 | 3 | 5 |  | 0
G.59 | CURVA PVC DN 15MM (1/2") X 45Ø | UND | 1283 | 6177 | 7460 |  | 0
G.60 | CURVA PVC DN 15MM (1/2") X 90Ø | UND | 1283 | 6177 | 7460 |  | 0
G.61 | CURVA PVC DN 20MM (3/4") X 90Ø | UND | 384 | 38 | 422 |  | 0
G.62 | CURVA PVC DN 25MM (1") X 45Ø | UND | 509 | 59 | 568 |  | 0
G.63 | CURVA PVC DN 25MM (1") X 90Ø | UND | 509 | 59 | 568 |  | 0
G.64 | CURVA PVC DN 20MM (3/4") X 45Ø | UND | 384 | 38 | 422 |  | 0
G.65 | CURVA PVC DN 40MM (1 1/2") X 45Ø | UND | 29 | 1 | 30 |  | 0
G.66 | CURVA PVC DN 40MM (1 1/2") X 90Ø | UND | 29 | 1 | 30 |  | 0
G.67 | CURVA PVC DN 50MM (2") X 45Ø | UND | 25 | 19 | 44 |  | 0
G.68 | CURVA PVC DN 50MM (2") X 90Ø | UND | 25 | 19 | 44 |  | 0
G.69 | CURVA PVC DN 80MM (3") X 45Ø | UND | 2 | 1 | 3 |  | 0
G.70 | CURVA PVC DN 80MM (3") X 90Ø | UND | 2 | 1 | 3 |  | 0
G.71 | DISPOSITIVO DE CIERRE TIPO CONO DE ALUMINIO ARENADO, PRECINTO TAPA POLICARBONATO NUMERADO Y CABLE ACERADO | UND | 327 | 455 | 782 |  | 0
G.72 | DISPOSITIVO DE CIERRE TIPO GRILLETE | UND | 219 | 274 | 493 |  | 0
G.73 | DISPOSITIVO DE SEGURIDAD CAJA METÁLICA (50 MM A MÁS) | UND | 167 | 50 | 217 |  | 0
G.74 | DISPOSITIVO DE SEGURIDAD DE LOS DISPOSITIVOS CON SALIDA A DISTANCIA | UND | 0 | 0 | 0 |  | 0
G.75 | DISPOSITIVO DE SEGURIDAD DN 100 MM (4") | UND | 1 | 22 | 23 |  | 0
G.76 | DISPOSITIVO DE SEGURIDAD DN 15 MM (1/2") | UND | 106238 | 213632 | 319870 |  | 0
G.77 | DISPOSITIVO DE SEGURIDAD DN 150 MM (6") | UND | 3 | 11 | 14 |  | 0
G.78 | DISPOSITIVO DE SEGURIDAD DN 20 MM (3/4") | UND | 40120 | 5828 | 45948 |  | 0
G.79 | DISPOSITIVO DE SEGURIDAD DN 200 MM (8") | UND | 0 | 0 | 0 |  | 0
G.80 | DISPOSITIVO DE SEGURIDAD DN 25 MM (1") | UND | 6425 | 392 | 6817 |  | 0
G.81 | DISPOSITIVO DE SEGURIDAD DN 250 MM (10") | UND | 1 | 0 | 1 |  | 0
G.82 | DISPOSITIVO DE SEGURIDAD DN 40 MM (1 1/2") | UND | 404 | 6 | 410 |  | 0
G.83 | DISPOSITIVO DE SEGURIDAD DN 50 MM (2") | UND | 513 | 93 | 606 |  | 0
G.84 | DISPOSITIVO DE SEGURIDAD DN 80 MM (3") | UND | 7 | 1 | 8 |  | 0
G.85 | DISPOSITIVO DE SEGURIDAD TIPO BUNKER PARA MEDIDORES ULTRASÓNICOS DE 15MM, 20MM Y 25MM | UND | 6274 | 2515 | 8789 |  | 0
G.86 | DPD REACTIVO EN POLVO PARA CLORO LIBRE | SOBRE | 0 | 0 | 0 |  | 0
G.87 | EMPAQUETADURA DE JEBE ENLONADO 100 MM (4") | UND | 1 | 10 | 11 |  | 0
G.88 | EMPAQUETADURA DE JEBE ENLONADO 150 MM (6") | UND | 2 | 5 | 7 |  | 0
G.89 | EMPAQUETADURA DE JEBE ENLONADO 200 MM (8") | UND | 0 | 0 | 0 |  | 0
G.90 | EMPAQUETADURA DE JEBE ENLONADO 250 MM (10") | UND | 0 | 0 | 0 |  | 0
G.91 | EMPAQUETADURA DE JEBE ENLONADO 50 MM (2") | UND | 331 | 63 | 394 |  | 0
G.92 | EMPAQUETADURA DE JEBE ENLONADO 80 MM (3") | UND | 5 | 1 | 6 |  | 0
G.93 | EMPAQUETADURA NR/SBR 15 MM (1/2") | UND | 171171 | 345809 | 516980 |  | 0
G.94 | EMPAQUETADURA NR/SBR 20 MM (3/4") | UND | 59430 | 6374 | 65804 |  | 0
G.95 | EMPAQUETADURA NR/SBR 25 MM (1") | UND | 8605 | 570 | 9175 |  | 0
G.96 | EMPAQUETADURA NR/SBR 40 MM (1 1/2") | UND | 527 | 1 | 528 |  | 0
G.97 | FIERRO CORRUGADO ½” | UND | 1 | 2 | 3 |  | 0
G.98 | FILTRO TIPO "Y" DE 100 MM (4") | UND | 1 | 5 | 6 |  | 0
G.99 | FILTRO TIPO "Y" DE 150 MM (6") | UND | 2 | 3 | 5 |  | 0
G.100 | FILTRO TIPO "Y" DE 200 MM (8") | UND | 0 | 0 | 0 |  | 0
G.101 | FILTRO TIPO "Y" DE 250 MM (10") | UND | 0 | 0 | 0 |  | 0
G.102 | FILTRO TIPO "Y" DE 50 MM (2") | UND | 309 | 51 | 360 |  | 0
G.103 | FILTRO TIPO "Y" DE 80 MM (3") | UND | 5 | 1 | 6 |  | 0
G.104 | GUANTES DE NITRILO | PAR | 0 | 0 | 0 |  | 0
G.105 | MARCO Y TAPA DE ACERO GALVANIZADO CON PERFORACIONES PARA MEDIDORES ULTRASÓNICO EN CONEXIONES DE 15MM Y 20MM | UND | 2848 | 869 | 3717 |  | 0
G.106 | MARCO Y TAPA TERMOPLÁSTICO SIN VISOR CON PERFORACIONES PARA MEDIDORES ULTRASÓNICO DE 15MM Y 20MM | UND | 2848 | 869 | 3717 |  | 0
G.107 | MARCO Y TAPA DE Fº FDO PARA VÁLVULA DE COMPUERTA TIPO DADO | UND | 6 | 4 | 10 |  | 0
G.108 | MARCO Y TAPA FIERRO GALVANIZADO 25MM (1") | UND | 296 | 44 | 340 |  | 0
G.109 | MARCO Y TAPA TERMOPLÁSTICO CON VISOR DE 15MM Y 20MM | UND | 2246 | 3716 | 5962 |  | 0
G.110 | MEDIDOR 100MM ELECTROMAGNÉTICO Q3=160, R≥250 | UND | 0 | 0 | 0 |  | 0
G.111 | MEDIDOR 100MM ULTRASÓNICO Q3=160, R≥250 | UND | 0 | 0 | 0 |  | 0
G.112 | MEDIDOR 100MM ULTRASÓNICO Q3=160, R≥250 - EQUIPADO RED MOVIL CELULAR | UND | 0 | 0 | 0 |  | 0
G.113 | MEDIDOR 100MM WOLTMANN Q3=100, R≥160 | UND | 0 | 0 | 0 |  | 0
G.114 | MEDIDOR 150MM ELECTROMAGNÉTICO Q3=400, R≥250 | UND | 2 | 0 | 2 |  | 0
G.115 | MEDIDOR 150MM ULTRASÓNICO Q3=400, R≥250 | UND | 0 | 0 | 0 |  | 0
G.116 | MEDIDOR 150MM ULTRASÓNICO Q3=400, R≥250 - EQUIPADO RED MOVIL CELULAR | UND | 0 | 0 | 0 |  | 0
G.117 | MEDIDOR 150MM WOLTMANN Q3=250, R≥160 | UND | 0 | 0 | 0 |  | 0
G.118 | MEDIDOR 15MM CHORRO MÚLTIPLE Q3=2.5, R≥160 | UND | 91928 | 139581 | 231509 |  | 0
G.119 | MEDIDOR 15MM CHORRO ÚNICO Q3=2.5, R≥160 | UND | 4838 | 7346 | 12184 |  | 0
G.120 | MEDIDOR 15MM ELECTROMAGNÉTICO Q3=2.5, R≥200 | UND | 0 | 0 | 0 |  | 0
G.121 | MEDIDOR 15MM ULTRASÓNICO Q3=2.5, R≥200 | UND | 0 | 0 | 0 |  | 0
G.122 | MEDIDOR 15MM ULTRASÓNICO Q3=2.5, R≥200 - EQUIPADO RADIO FRECUENCIA | UND | 5695 | 1000 | 6695 |  | 0
G.123 | MEDIDOR 15MM ULTRASÓNICO Q3=2.5, R≥200 - EQUIPADO RADIO FRECUENCIA Y VÁLVULA DE CORTE AUTOMATICO | UND | 579 | 677 | 1256 |  | 0
G.124 | MEDIDOR 15MM ULTRASÓNICO Q3=2.5, R≥200 - EQUIPADO RED MÓVIL CELULAR | UND | 0 | 0 | 0 |  | 0
G.125 | MEDIDOR 15MM ULTRASÓNICO Q3=2.5, R≥200 - EQUIPADO RED MÓVIL CELULAR Y VÁLVULA DE CORTE AUTOMATICO | UND | 0 | 0 | 0 |  | 0
G.126 | MEDIDOR 15MM VOLUMÉTRICO Q3=2.5, R≥160 | UND | 0 | 0 | 0 |  | 0
G.127 | MEDIDOR 200MM ELECTROMAGNÉTICO Q3>400, R≥250 | UND | 0 | 0 | 0 |  | 0
G.128 | MEDIDOR 200MM ULTRASÓNICO Q3>400, R≥250 | UND | 0 | 0 | 0 |  | 0
G.129 | MEDIDOR 200MM ULTRASÓNICO Q3>400, R≥250 - EQUIPADO RED MÓVIL CELULAR | UND | 0 | 0 | 0 |  | 0
G.130 | MEDIDOR 200MM WOLTMANN Q3>250, R≥160 | UND | 0 | 0 | 0 |  | 0
G.131 | MEDIDOR 20MM CHORRO MÚLTIPLE Q3=4, R≥160 | UND | 37212 | 4596 | 41808 |  | 0
G.132 | MEDIDOR 20MM CHORRO ÚNICO Q3=4, R≥160 | UND | 1959 | 0 | 1959 |  | 0
G.133 | MEDIDOR 20MM ELECTROMAGNÉTICO Q3=4, R≥200 | UND | 0 | 0 | 0 |  | 0
G.134 | MEDIDOR 20MM ULTRASÓNICO Q3=4, R≥200 | UND | 0 | 0 | 0 |  | 0
G.135 | MEDIDOR 20MM ULTRASÓNICO Q3=4, R≥200 - EQUIPADO RADIO FRECUENCIA | UND | 0 | 738 | 738 |  | 0
G.136 | MEDIDOR 20MM ULTRASÓNICO Q3=4, R≥200 - EQUIPADO RADIO FRECUENCIA Y VÁLVULA DE CORTE AUTOMATICO | UND | 0 | 100 | 100 |  | 0
G.137 | MEDIDOR 20MM ULTRASÓNICO Q3=4, R≥200 - EQUIPADO RED MÓVIL CELULAR | UND | 0 | 0 | 0 |  | 0
G.138 | MEDIDOR 20MM ULTRASÓNICO Q3=4, R≥200 - EQUIPADO RED MÓVIL CELULAR Y VÁLVULA DE CORTE AUTOMATICO | UND | 0 | 0 | 0 |  | 0
G.139 | MEDIDOR 20MM VOLUMÉTRICO Q3=4, R≥160 | UND | 0 | 0 | 0 |  | 0
G.140 | MEDIDOR 250MM ELECTROMAGNÉTICO Q3>400, R≥250 | UND | 0 | 0 | 0 |  | 0
G.141 | MEDIDOR 250MM ULTRASÓNICO Q3>400, R≥250 | UND | 0 | 0 | 0 |  | 0
G.142 | MEDIDOR 250MM ULTRASÓNICO Q3>400, R≥250 - EQUIPADO RED MÓVIL CELULAR | UND | 0 | 0 | 0 |  | 0
G.143 | MEDIDOR 250MM WOLTMANN Q3>250, R≥160 | UND | 0 | 0 | 0 |  | 0
G.144 | MEDIDOR 25MM CHORRO MÚLTIPLE Q3=6.3, R≥160 | UND | 5096 | 195 | 5291 |  | 0
G.145 | MEDIDOR 25MM CHORRO ÚNICO Q3=6.3, R≥160 | UND | 268 | 0 | 268 |  | 0
G.146 | MEDIDOR 25MM ELECTROMAGNÉTICO Q3=6.3, R≥200 | UND | 0 | 0 | 0 |  | 0
G.147 | MEDIDOR 25MM ULTRASÓNICO Q3=6.3, R≥200 | UND | 0 | 0 | 0 |  | 0
G.148 | MEDIDOR 25MM ULTRASÓNICO Q3=6.3, R≥200 - EQUIPADO RED MOVIL CELULAR | UND | 0 | 0 | 0 |  | 0
G.149 | MEDIDOR 25MM ULTRASÓNICO Q3=6.3, R≥200 - EQUIPADO RED MOVIL CELULAR Y VÁLVULA DE CORTE AUTOMATICO | UND | 0 | 0 | 0 |  | 0
G.150 | MEDIDOR 25MM VOLUMÉTRICO Q3=6.3, R≥160 | UND | 0 | 0 | 0 |  | 0
G.151 | MEDIDOR 40MM CHORRO MÚLTIPLE Q3=16, R≥160 | UND | 11 | 1 | 12 |  | 0
G.152 | MEDIDOR 40MM CHORRO ÚNICO Q3=16, R≥160 | UND | 346 | 0 | 346 |  | 0
G.153 | MEDIDOR 40MM ELECTROMAGNÉTICO Q3=16, R≥250 | UND | 0 | 0 | 0 |  | 0
G.154 | MEDIDOR 40MM ULTRASÓNICO Q3=16, R≥250 | UND | 0 | 0 | 0 |  | 0
G.155 | MEDIDOR 40MM ULTRASÓNICO Q3=16, R≥250 - EQUIPADO RED MOVIL CELULAR | UND | 0 | 0 | 0 |  | 0
G.156 | MEDIDOR 50MM CHORRO ÚNICO Q3=25, R≥160 | UND | 130 | 40 | 170 |  | 0
G.157 | MEDIDOR 50MM ELECTROMAGNÉTICO Q3=16, R≥250 | UND | 0 | 0 | 0 |  | 0
G.158 | MEDIDOR 50MM ULTRASÓNICO Q3=16, R≥250 | UND | 0 | 0 | 0 |  | 0
G.159 | MEDIDOR 50MM ULTRASÓNICO Q3=16, R≥250 - EQUIPADO RED MOVIL CELULAR | UND | 0 | 0 | 0 |  | 0
G.160 | MEDIDOR 50MM WOLTMANN Q3=40, R≥160 | UND | 177 | 0 | 177 |  | 0
G.161 | MEDIDOR 80MM CHORRO ÚNICO Q3=63, R≥160 | UND | 5 | 0 | 5 |  | 0
G.162 | MEDIDOR 80MM ELECTROMAGNÉTICO Q3=100, R≥250 | UND | 0 | 0 | 0 |  | 0
G.163 | MEDIDOR 80MM ULTRASÓNICO Q3=16, R≥250 | UND | 0 | 0 | 0 |  | 0
G.164 | MEDIDOR 80MM ULTRASÓNICO Q3=16, R≥250 - EQUIPADO RED MOVIL CELULAR | UND | 0 | 0 | 0 |  | 0
G.165 | MEDIDOR 80MM WOLTMANN Q3=63, R≥160 | UND | 0 | 0 | 0 |  | 0
G.166 | NIPLE CON ROSCA DE 100MM (4") | UND | 2 | 9 | 11 |  | 0
G.167 | NIPLE CON ROSCA DE 150MM (6") | UND | 1 | 5 | 6 |  | 0
G.168 | NIPLE CON ROSCA DE 200MM (8") | UND | 0 | 0 | 0 |  | 0
G.169 | NIPLE CON ROSCA DE 250MM (10") | UND | 0 | 0 | 0 |  | 0
G.170 | NIPLE CON ROSCA DE 50MM (2") | UND | 40 | 22 | 62 |  | 0
G.171 | NIPLE CON ROSCA DE 80MM (3") | UND | 2 | 1 | 3 |  | 0
G.172 | NIPLE DE F°F° T/BRIDADO DE 10" | UND | 0 | 0 | 0 |  | 0
G.173 | NIPLE DE F°F° T/BRIDADO DE 2" | UND | 40 | 22 | 62 |  | 0
G.174 | NIPLE DE F°F° T/BRIDADO DE 3" | UND | 3 | 2 | 5 |  | 0
G.175 | NIPLE DE F°F° T/BRIDADO DE 4" | UND | 3 | 9 | 12 |  | 0
G.176 | NIPLE DE F°F° T/BRIDADO DE 6" | UND | 2 | 5 | 7 |  | 0
G.177 | NIPLE DE F°F° T/BRIDADO DE 8" | UND | 0 | 0 | 0 |  | 0
G.178 | NIPLE DE REEMPLAZO DE PVC DE 15MM (1/2") | UND | 1040 | 5559 | 6599 |  | 0
G.179 | NIPLE DE REEMPLAZO DE PVC DE 20MM (3/4") | UND | 310 | 34 | 344 |  | 0
G.180 | NIPLE DE REEMPLAZO DE PVC DE 25MM (1") | UND | 157 | 278 | 435 |  | 0
G.181 | NIPLE DE REEMPLAZO DE PVC DE 40MM (1 1/2") | UND | 13 | 101 | 114 |  | 0
G.182 | NIPLE PVC DE 15MM (1/2") SIN ROSCA | UND | 216 | 96 | 312 |  | 0
G.183 | NIPLE PVC DE 20MM (3/4") SIN ROSCA | UND | 100 | 96 | 196 |  | 0
G.184 | NIPLE PVC DE 25MM (1") SIN ROSCA | UND | 100 | 5 | 105 |  | 0
G.185 | PERNO FUSIBLE DE ACERO PARA TAPA METALICA | UND | 3375 | 1939 | 5314 |  | 0
G.186 | PERNO FUSIBLE DE ACERO O TORNILLO DE SEGURIDAD PARA TAPA TERMOPLÁSTICA | UND | 3375 | 1939 | 5314 |  | 0
G.187 | PERNOS, TUERCAS Y ARANDELAS | UND | 2384 | 320 | 2704 |  | 0
G.188 | PRECINTO DE SEGURIDAD (NYLON) | UND | 92019 | 198817 | 290836 |  | 0
G.189 | RACOR PARA MEDIDOR BRONCE DE 40MM (NIPLE CON PESTAÑA Y TUERCA LOCA) | UND | 348 | 1 | 349 |  | 0
G.190 | REDUCCIÓN CAMPANA PVC 20MM A 15MM (3/4" A 1/2") | UND | 216 | 5 | 221 |  | 0
G.191 | REDUCCIÓN CAMPANA PVC DE 100MM A 80MM (4" A 3") | UND | 2 | 1 | 3 |  | 0
G.192 | REDUCCIÓN CAMPANA PVC DE 150MM A 100MM (6" A 4") | UND | 2 | 1 | 3 |  | 0
G.193 | REDUCCIÓN CAMPANA PVC DE 200MM A 150MM (8" A 6") | UND | 0 | 0 | 0 |  | 0
G.194 | REDUCCIÓN CAMPANA PVC DE 250MM A 200MM (10" A 8") | UND | 0 | 0 | 0 |  | 0
G.195 | REDUCCIÓN CAMPANA PVC DE 25MM A 15MM ( 1" A 1/2") | UND | 220 | 5 | 225 |  | 0
G.196 | REDUCCIÓN CAMPANA PVC de 25MM A 20MM (1" A 3/4") | UND | 204 | 5 | 209 |  | 0
G.197 | REDUCCIÓN CAMPANA PVC DE 25MM A 40MM (1" A 1 1/2") | UND | 200 | 1 | 201 |  | 0
G.198 | REDUCCIÓN CAMPANA PVC DE 50MM A 25MM (2" A 1") | UND | 2 | 1 | 3 |  | 0
G.199 | REDUCCIÓN CAMPANA PVC DE 50MM A 40MM (2" A 1 1/2") | UND | 2 | 1 | 3 |  | 0
G.200 | REDUCCIÓN CAMPANA PVC DE 80MM A 50MM (3" A 2") | UND | 2 | 1 | 3 |  | 0
G.201 | REDUCCIÓN CAMPANA ROSCADA PVC DE 100MM A 80MM (4" A 3") | UND | 2 | 1 | 3 |  | 0
G.202 | REDUCCIÓN CAMPANA ROSCADA PVC DE 150MM A 100MM (6" A 4") | UND | 2 | 3 | 5 |  | 0
G.203 | REDUCCIÓN CAMPANA ROSCADA PVC DE 200MM A 150MM (8" A 6") | UND | 0 | 0 | 0 |  | 0
G.204 | REDUCCIÓN CAMPANA ROSCADA PVC de 20MM A 15 MM (3/4" A 1/2") | UND | 216 | 4 | 220 |  | 0
G.205 | REDUCCIÓN CAMPANA ROSCADA PVC DE 250MM A 200MM (10" A 8") | UND | 0 | 0 | 0 |  | 0
G.206 | REDUCCIÓN CAMPANA ROSCADA PVC DE 25MM A 15MM (1" A 1/2") | UND | 220 | 4 | 224 |  | 0
G.207 | REDUCCIÓN CAMPANA ROSCADA PVC DE 25MM A 20MM (1" A 3/4") | UND | 204 | 4 | 208 |  | 0
G.208 | REDUCCIÓN CAMPANA ROSCADA PVC DE 40MM A 25MM (1 1/2" A 1") | UND | 200 | 2 | 202 |  | 0
G.209 | REDUCCIÓN CAMPANA ROSCADA PVC DE 50MM A 25MM (2" A 1") | UND | 2 | 3 | 5 |  | 0
G.210 | REDUCCIÓN CAMPANA ROSCADA PVC DE 50MM A 40MM (2" A 1 1/2") | UND | 2 | 3 | 5 |  | 0
G.211 | REDUCCIÓN CAMPANA ROSCADA PVC DE 80MM A 50MM (3" A 2") | UND | 2 | 1 | 3 |  | 0
G.212 | TAPÓN PRESIÓN PVC DE 15MM (1/2") | UND | 1792 | 726 | 2518 |  | 0
G.213 | TAPÓN PRESIÓN PVC DE 20MM (3/4") | UND | 1344 | 545 | 1889 |  | 0
G.214 | TAPÓN PRESIÓN PVC DE 25MM (1") | UND | 1344 | 545 | 1889 |  | 0
G.215 | TAPÓN PRESIÓN PVC DE 40MM (1 1/2") | UND | 2 | 3 | 5 |  | 0
G.216 | TAPÓN PRESIÓN PVC DE 50MM (2") | UND | 2 | 3 | 5 |  | 0
G.217 | TARUGO DE ALTA PRESION DE 100MM (4") | UND | 2 | 1 | 3 |  | 0
G.218 | TARUGO DE ALTA PRESION DE 150MM (6") | UND | 1 | 1 | 2 |  | 0
G.219 | TARUGO DE ALTA PRESION DE 15MM (1/2") | UND | 3 | 3 | 6 |  | 0
G.220 | TARUGO DE ALTA PRESION DE 200MM (8") | UND | 0 | 0 | 0 |  | 0
G.221 | TARUGO DE ALTA PRESION DE 20MM (3/4") | UND | 3 | 3 | 6 |  | 0
G.222 | TARUGO DE ALTA PRESION DE 250MM (10") | UND | 0 | 0 | 0 |  | 0
G.223 | TARUGO DE ALTA PRESION DE 25MM (1") | UND | 3 | 3 | 6 |  | 0
G.224 | TARUGO DE ALTA PRESION DE 40MM (1 1/2") | UND | 3 | 1 | 4 |  | 0
G.225 | TARUGO DE ALTA PRESION DE 50MM (2") | UND | 2 | 3 | 5 |  | 0
G.226 | TARUGO DE ALTA PRESION DE 80MM (3") | UND | 2 | 1 | 3 |  | 0
G.227 | TUBERÍA PRESIÓN HDPE DN 20 (1/2") P/AGUA PN 16 SDR 11 PE100 | UND | 2 | 3 | 5 |  | 0
G.228 | TUBERÍA PRESIÓN HDPE DN 25 (3/4") P/AGUA PN 16 SDR 11 PE100 | UND | 2 | 3 | 5 |  | 0
G.229 | TUBERÍA PRESIÓN HDPE DN 32 (1") P/AGUA PN 16 SDR 11 PE100 | UND | 2 | 3 | 5 |  | 0
G.230 | TUBERÍA PRESIÓN HDPE DN 50 (1 1/2") P/AGUA PN 16 SDR 11 PE100 | UND | 2 | 3 | 5 |  | 0
G.231 | TUBERÍA PRESIÓN HDPE DN 63 (2") P/AGUA PN 16 SDR 11 PE100 | UND | 2 | 3 | 5 |  | 0
G.232 | TUBERIA PVC PARA AGUA DE 100MM (4") X 5M | UND | 3 | 5 | 8 |  | 0
G.233 | TUBERIA PVC PARA AGUA DE 150MM (6") X 5M | UND | 3 | 4 | 7 |  | 0
G.234 | TUBERIA PVC PARA AGUA DE 15MM (1/2") X 5M | UND | 2179 | 6539 | 8718 |  | 0
G.235 | TUBERIA PVC PARA AGUA DE 200MM (8") X 5M | UND | 0 | 0 | 0 |  | 0
G.236 | TUBERIA PVC PARA AGUA DE 20MM (3/4") X 5M | UND | 1280 | 400 | 1680 |  | 0
G.237 | TUBERIA PVC PARA AGUA DE 250MM (10") X 5M | UND | 0 | 0 | 0 |  | 0
G.238 | TUBERIA PVC PARA AGUA DE 25MM (1") X 5M | UND | 1404 | 421 | 1825 |  | 0
G.239 | TUBERIA PVC PARA AGUA DE 40MM (1 1/2") X 5M | UND | 19 | 1 | 20 |  | 0
G.240 | TUBERIA PVC PARA AGUA DE 50MM (2") X 5M | UND | 19 | 11 | 30 |  | 0
G.241 | TUBERIA PVC PARA AGUADE 80MM (3") X 5M | UND | 2 | 1 | 3 |  | 0
G.242 | UNIDAD INTERFASE DE MEDICIÓN CON TRANSMISIÓN PARA RED MÓVIL CELULAR | UND | 0 | 0 | 0 |  | 0
G.243 | UNIÓN FLEXIB.DRESSER SMITH BLAIR Ó SIMILAR DE 100MM (4") | UND | 3 | 14 | 17 |  | 0
G.244 | UNIÓN FLEXIB.DRESSER SMITH BLAIR Ó SIMILAR DE 150MM (6") | UND | 1 | 6 | 7 |  | 0
G.245 | UNIÓN FLEXIB.DRESSER SMITH BLAIR Ó SIMILAR DE 200MM (8") | UND | 0 | 0 | 0 |  | 0
G.246 | UNIÓN FLEXIB.DRESSER SMITH BLAIR Ó SIMILAR DE 250MM (10") | UND | 0 | 0 | 0 |  | 0
G.247 | UNIÓN FLEXIB.DRESSER SMITH BLAIR Ó SIMILAR DE 50MM (2") | UND | 60 | 35 | 95 |  | 0
G.248 | UNIÓN FLEXIB.DRESSER SMITH BLAIR Ó SIMILAR DE 80MM (3") | UND | 0 | 1 | 1 |  | 0
G.249 | UNION PRESION ROSCA PVC DE 100MM (4") | UND | 3 | 18 | 21 |  | 0
G.250 | UNION PRESION ROSCA PVC DE 150MM (6") | UND | 3 | 10 | 13 |  | 0
G.251 | UNION PRESION ROSCA PVC DE 15MM (1/2") | UND | 136412 | 389399 | 525811 |  | 0
G.252 | UNION PRESION ROSCA PVC DE 200MM (8") | UND | 0 | 0 | 0 |  | 0
G.253 | UNION PRESION ROSCA PVC DE 20MM (3/4") | UND | 40910 | 2384 | 43294 |  | 0
G.254 | UNION PRESION ROSCA PVC DE 250MM (10") | UND | 0 | 0 | 0 |  | 0
G.255 | UNION PRESION ROSCA PVC DE 25MM (1") | UND | 6772 | 770 | 7542 |  | 0
G.256 | UNION PRESION ROSCA PVC DE 40MM (1 1/2") | UND | 438 | 10 | 448 |  | 0
G.257 | UNION PRESION ROSCA PVC DE 50MM (2") | UND | 80 | 44 | 124 |  | 0
G.258 | UNION PRESION ROSCA PVC DE 80MM (3") | UND | 2 | 1 | 3 |  | 0
G.259 | UNION PRESION SIMPLE PVC DE 100MM (4") | UND | 2 | 1 | 3 |  | 0
G.260 | UNION PRESION SIMPLE PVC DE 150MM (6") | UND | 2 | 1 | 3 |  | 0
G.261 | UNION PRESION SIMPLE PVC DE 15MM (1/2") | UND | 9218 | 8622 | 17840 |  | 0
G.262 | UNION PRESION SIMPLE PVC DE 200MM (8") | UND | 0 | 0 | 0 |  | 0
G.263 | UNION PRESION SIMPLE PVC DE 20MM (3/4") | UND | 8960 | 3622 | 12582 |  | 0
G.264 | UNION PRESION SIMPLE PVC DE 250MM (10") | UND | 0 | 0 | 0 |  | 0
G.265 | UNION PRESION SIMPLE PVC DE 25MM (1") | UND | 8960 | 3622 | 12582 |  | 0
G.266 | UNION PRESION SIMPLE PVC DE 40MM (1 1/2") | UND | 2 | 1 | 3 |  | 0
G.267 | UNION PRESION SIMPLE PVC DE 50MM (2") | UND | 2 | 2 | 4 |  | 0
G.268 | UNION PRESION SIMPLE PVC DE 80MM (3") | UND | 2 | 1 | 3 |  | 0
G.269 | UNION PVC DOBLE ROSCA DE 15MM (1/2") | UND | 2 | 2 | 4 |  | 0
G.270 | VALVULA CHECK DE 100MM (4") | UND | 2 | 1 | 3 |  | 0
G.271 | VALVULA CHECK DE 150MM (6") | UND | 2 | 1 | 3 |  | 0
G.272 | VALVULA CHECK DE 15MM (1/2") | UND | 2 | 2 | 4 |  | 0
G.273 | VALVULA CHECK DE 200MM (8") | UND | 0 | 0 | 0 |  | 0
G.274 | VALVULA CHECK DE 20MM (3/4") | UND | 2 | 2 | 4 |  | 0
G.275 | VALVULA CHECK DE 250MM (10") | UND | 0 | 0 | 0 |  | 0
G.276 | VALVULA CHECK DE 25MM (1") | UND | 2 | 2 | 4 |  | 0
G.277 | VALVULA CHECK DE 40MM (1 1/2") | UND | 2 | 1 | 3 |  | 0
G.278 | VALVULA CHECK DE 50MM (2") | UND | 2 | 1 | 3 |  | 0
G.279 | VALVULA CHECK DE 80MM (3") | UND | 2 | 1 | 3 |  | 0
G.280 | VALVULA COMPUERTA BRIDADO TIPO DADO DE 100MM (4") | UND | 2 | 1 | 3 |  | 0
G.281 | VALVULA COMPUERTA BRIDADO TIPO DADO DE 150MM (6") | UND | 2 | 1 | 3 |  | 0
G.282 | VALVULA COMPUERTA BRIDADO TIPO DADO DE 200MM (8") | UND | 0 | 0 | 0 |  | 0
G.283 | VALVULA COMPUERTA BRIDADO TIPO DADO DE 250MM (10") | UND | 0 | 0 | 0 |  | 0
G.284 | VALVULA COMPUERTA BRIDADO TIPO DADO DE 50MM (2") | UND | 2 | 3 | 5 |  | 0
G.285 | VALVULA COMPUERTA BRIDADO TIPO DADO DE 80MM (3") | UND | 2 | 3 | 5 |  | 0
G.286 | VALVULA DE PASO DE CIERRE ESFERICO BRIDADA DE 100MM (4") | UND | 1 | 11 | 12 |  | 0
G.287 | VALVULA DE PASO DE CIERRE ESFERICO BRIDADA DE 150MM (6") | UND | 1 | 6 | 7 |  | 0
G.288 | VALVULA DE PASO DE CIERRE ESFERICO BRIDADA DE 200MM (8") | UND | 0 | 0 | 0 |  | 0
G.289 | VALVULA DE PASO DE CIERRE ESFERICO BRIDADA DE 250MM (10") | UND | 0 | 0 | 0 |  | 0
G.290 | VALVULA DE PASO DE CIERRE ESFERICO BRIDADA DE 50MM (2") | UND | 220 | 28 | 248 |  | 0
G.291 | VALVULA DE PASO DE CIERRE ESFERICO BRIDADA DE 80MM (3") | UND | 2 | 1 | 3 |  | 0
G.292 | VÁLVULA DE PASO DE CIERRE ESFÉRICO DE BRONCE DE 40MM (1 1/2") | UND | 564 | 1 | 565 |  | 0
G.293 | VALVULA DE PASO TERMOPLASTICA CON NIPLE TELESCOPICO Y UNIÓN A TUBERÍA POLIETILENO DE 15MM | UND | 14509 | 40543 | 55052 |  | 0
G.294 | VALVULA DE PASO TERMOPLASTICA CON NIPLE TELESCOPICO Y UNIÓN A TUBERÍA POLIETILENO DE 20MM | UND | 4741 | 1116 | 5857 |  | 0
G.295 | VALVULA DE PASO TERMOPLASTICA CON NIPLE TELESCOPICO Y UNIÓN A TUBERÍA POLIETILENO DE 25MM | UND | 1310 | 904 | 2214 |  | 0
G.296 | VALVULA TERMOPLASTICA CON NIPLE TELESCOPICO 15 MM (1/2") | UND | 55510 | 158862 | 214372 |  | 0
G.297 | VALVULA TERMOPLASTICA CON NIPLE TELESCOPICO 20 MM (3/4") | UND | 17069 | 1982 | 19051 |  | 0
G.298 | VALVULA TERMOPLASTICA CON NIPLE TELESCOPICO 25 MM (1") | UND | 3346 | 1135 | 4481 |  | 0
G.299 | VALVULA TERMOPLASTICA CON SALIDA AUXILIAR 15MM (1/2") | UND | 70018 | 199404 | 269422 |  | 0
G.300 | VALVULA TERMOPLASTICA CON SALIDA AUXILIAR 20MM (3/4") | UND | 21717 | 2846 | 24563 |  | 0
G.301 | VALVULA TERMOPLASTICA CON SALIDA AUXILIAR 25MM (1") | UND | 4656 | 2039 | 6695 |  | 0
[5 empty] | SUB - TOTAL (G) | S/ | 0

## ÍTEM 04-CLIENTES ESPECIALES
ANEXO D: FORMULARIO DE OFERTA DE PRECIOS
Núm. de referencia del llamado a licitación: |  | [inserte el núm. de referencia]
Nombre del licitante: |  | [inserte el nombre del licitante]
Fecha: |  | [inserte la fecha]
Nota.-
Indicar los precios unitarios hasta con dos (2) decimales.
ITEM N° 04 - CLIENTES ESPECIALES
ACTIV | DESCRIPCIÓN |  | TOTAL S/
A | ACTIVIDADES DE SUMINISTRO E INSTALACION DE MEDIDORES INTELIGENTES Y MECÁNICOS |  | 0
B | ACTIVIDADES COMERCIALES |  | 0
C | ACTIVIDADES DE ACCIONES PERSUASIVAS |  | 0
D | ACTIVIDADES DE SOSTENIBILIDAD DE LA UNIDAD DE MEDICION |  | 0
E | ACTIVIDADES COMPLEMENTARIAS |  | 0
F | ACTIVIDADES DE PLATAFORMA DE ATENCION AL PUBLICO PRESENCIAL Y VIRTUAL |  | 0
G | MATERIALES |  | 0
COSTO DIRECTO S/ |  |  | 0
GASTOS GENERALES |  |  | 0
UTILIDAD |  |  | 0
SUB - TOTAL S/ |  |  | 0
I.G.V. |  | 18% | 0
MONTO TOTAL DE LA PROPUESTA FINANCIERA PARA EL ÍTEM Nº 04 - CLIENTES ESPECIALES |  | S/ | 0
A. ACTIVIDADES DE SUMINISTRO E INSTALACIÓN DE MEDIDORES INTELIGENTES Y MECÁNICOS
ACT | DESCRIPCIÓN | U/M | METRADO ESCE | PRECIO UNITARIO (S/) | COSTO DIRECTO (S/)
A.1 | INSTALACIÓN, CAMBIO O REPOSICIÓN DE MEDIDOR INTELIGENTE DE DIÁMETRO DE 15MM A 25MM | UND | 399 |  | 0
A.2 | INSTALACIÓN, CAMBIO O REPOSICIÓN DE MEDIDOR INTELIGENTE DE DIÁMETRO DE 40 MM | UND | 10 |  | 0
A.3 | INSTALACIÓN, CAMBIO O REPOSICIÓN DE MEDIDOR INTELIGENTE DE DIÁMETRO DE 50MM A MÁS | UND | 66 |  | 0
A.4 | INSTALACIÓN, CAMBIO O REPOSICIÓN DE MEDIDOR MECÁNICO DE DIÁMETRO DE 15MM A 25MM | UND | 17833 |  | 0
A.5 | INSTALACIÓN, CAMBIO O REPOSICIÓN DE MEDIDOR MECÁNICO DE DIÁMETRO DE 40 MM | UND | 94 |  | 0
A.6 | INSTALACIÓN, CAMBIO O REPOSICIÓN DE MEDIDOR MECÁNICO DE DIÁMETRO DE 50MM A MÁS | UND | 804 |  | 0
|  |  | SUB - TOTAL (A) | S/ | 0
B. ACTIVIDADES COMERCIALES
ACT | DESCRIPCIÓN | U/M | METRADO ESCE | PRECIO UNITARIO (S/) | COSTO DIRECTO (S/)
B.1 | DISTRIBUCIÓN ELECTRÓNICA DE COMUNICACIONES | UND | 29242 |  | 0
B.2 | DISTRIBUCIÓN PRESENCIAL DE COMUNICACIONES CON CÉDULA DE NOTIFICACIÓN URGENTE | UND | 3482 |  | 0
B.3 | DISTRIBUCIÓN PRESENCIAL DE COMUNICACIONES CON CÉDULA DE NOTIFICACIÓN | UND | 102548 |  | 0
B.4 | DISTRIBUCIÓN PRESENCIAL DE COMUNICACIONES SIN CÉDULA DE NOTIFICACIÓN | UND | 134808 |  | 0
B.5 | DISTRIBUCIÓN DE COMPROBANTES DE PAGO CONTINUOS | UND | 9000 |  | 0
B.6 | DISTRIBUCIÓN DE COMPROBANTES DE PAGO DISCONTINUOS | UND | 96000 |  | 0
B.7 | DISTRIBUCIÓN POR PARADA DE COMPROBANTES DE PAGO | UND | 45000 |  | 0
B.8 | DISTRIBUCIÓN DEL RECIBO ÚNICO POR EL SERVICIO DE MONITOREO Y GESTIÓN DE USO DE AGUAS SUBTERRÁNEAS | UND | 126000 |  | 0
B.9 | LECTURA DE MEDIDORES CON DISPOSITIVO MÓVIL | UND | 834467 |  | 0
B.10 | LECTURA DE MEDIDORES CON HOJA DE LECTURA | UND | 1333 |  | 0
B.11 | LECTURA DE MEDIDORES CON DISPOSITIVO MÓVIL O CON HOJA DE LECTURA PARA FUENTE PROPIA | UND | 63600 |  | 0
B.12 | LECTURA DE MEDIDORES A DISTANCIA A TRAVÉS DE RED MÓVIL CELULAR | GLB | 68220 |  | 0
B.13 | LECTURA DE MEDIDORES CON BOROSCOPIO PARA CONEXIONES CON CAJA SELLADA | UND | 3000 |  | 0
B.14 | INSPECCIÓN RECLAMO USO ÚNICO | UND | 2400 |  | 0
B.15 | INSPECCIÓN RECLAMO USO MÚLTIPLE | UND | 1200 |  | 0
B.16 | INSPECCIÓN RECLAMO FUENTE PROPIA | UND | 1200 |  | 0
B.17 | INSPECCIÓN INTERNA USO ÚNICO | UND | 6166 |  | 0
B.18 | INSPECCIÓN INTERNA USO MÚLTIPLE | UND | 6000 |  | 0
B.19 | INSPECCIÓN INTERNA FUENTE PROPIA | UND | 14069 |  | 0
B.20 | INSPECCIÓN ESPECIAL CON GEÓFONO | UND | 240 |  | 0
B.21 | INSPECCIÓN EXTERNA Y/O POR ANOMALÍA | UND | 252560 |  | 0
B.22 | INSPECCIÓN EXTERNA Y/O POR ANOMALÍA CON BOROSCOPIO | UND | 600 |  | 0
B.23 | INSPECCIÓN POR EMPADRONAMIENTO | UND | N.A.
B.24 | EMPADRONAMIENTO PARA CAPTACIÓN DE FUENTE PROPIA | UND | 1000 |  | 0
B.25 | INSPECCIÓN POR MANTENIMIENTO CATASTRAL USO ÚNICO | UND | 6000 |  | 0
B.26 | INSPECCIÓN POR MANTENIMIENTO CATASTRAL USO MÚLTIPLE | UND | 6000 |  | 0
B.27 | INSPECCIÓN POR INCORPORACIÓN DE POZOS | UND | 1560 |  | 0
|  |  | SUB - TOTAL (B) | S/ | 0
N.A.: No Aplica
C. ACTIVIDADES DE ACCIONES PERSUASIVAS
ACT | DESCRIPCIÓN | U/M | METRADO ESCE | PRECIO UNITARIO (S/) | COSTO DIRECTO (S/)
C.1 | VISITAS DEL GESTOR DE RECUPERACIÓN | UND | 4107 |  | 0
C.2 | VISITAS DEL GESTOR DE RECUPERACIÓN CON CUADRILLA | UND | 216 |  | 0
C.3 | CIERRE Y REAPERTURA SIMPLE EN CAJA PORTAMEDIDOR CON O SIN MEDIDOR, CON VÁLVULAS TERMOPLÁSTICAS CON DISPOSITIVO DE CIERRE TIPO CONO DE ALUMINIO ARENADO CON 4 MUESCAS, EN CONEXIONES CON DIÁMETRO 15MM, 20MM Y 25MM | UND | 27000 |  | 0
C.4 | CIERRE Y REAPERTURA SIMPLE EN CAJA PORTAMEDIDOR CON O SIN MEDIDOR, CON VÁLVULAS TERMOPLÁSTICAS CON DISPOSITIVO DE CORTE TIPO GRILLETE DE ACERO ZINCADO CON PERNO DE SEGURIDAD, EN CONEXIONES CON DIÁMETRO 15MM, 20M Y 25MM. | UND | 300 |  | 0
C.5 | CIERRE Y REAPERTURA SIMPLE EN CAJA PORTAMEDIDOR CON TAPA ESPECIAL EN CONEXIONES DE 15MM Y 20MM | UND | 664 |  | 0
C.6 | CIERRE Y REAPERTURA SIMPLE EN LA VÁLVULA DADO ANTES DE CAJA PORTA MEDIDOR CON O SIN MEDIDOR, EN CONEXIONES DE 40MM A MÁS | UND | 240 |  | 0
C.7 | CIERRE DRÁSTICO EN CAJA PORTAMEDIDOR CON O SIN MEDIDOR, CON DISPOSITIVO INTRUSIVO DE EXPANSIÓN EN CONEXIONES CON DIÁMETRO 15MM, 20MM Y 25MM. | UND | 300 |  | 0
C.8 | REAPERTURA DRÁSTICA EN CAJA PORTAMEDIDOR CON O SIN MEDIDOR, CON DISPOSITIVO INTRUSIVO DE EXPANSIÓN EN CONEXIONES CON DIÁMETRO 15MM, 20MM Y 25MM. | UND | 300 |  | 0
C.9 | CIERRE DRÁSTICO CON RETIRO DE ½ METRO DE TUBERÍA ANTES DE LA CAJA PORTAMEDIDOR EN CONEXIONES CON DIÁMETRO 15MM, 20MM Y 25MM. | UND | 1200 |  | 0
C.10 | REAPERTURA DRÁSTICA CON RETIRO DE ½ METRO DE TUBERÍA ANTES DE LA CAJA PORTAMEDIDOR EN CONEXIONES CON DIÁMETRO 15MM, 20MM Y 25MM. | UND | 1200 |  | 0
C.11 | CIERRE DRÁSTICO EN TUBERÍA MATRIZ PARA CONEXIONES CON DIÁMETRO 15 MM A MÁS | UND | 660 |  | 0
C.12 | REAPERTURA DRÁSTICA EN TUBERÍA MATRIZ PARA CONEXIONES CON DIÁMETRO 15 MM A MÁS | UND | 660 |  | 0
C.13 | OBTURACIÓN DE CONEXIÓN DE ALCANTARILLADO EN LA CAJA DE REGISTRO POR DEUDA O POR VMA | UND | 2880 |  | 0
C.14 | REAPERTURA DE OBTURACIÓN DE CONEXIÓN DE ALCANTARILLADO EN LA CAJA DE REGISTRO POR DEUDA O POR VMA | UND | 1800 |  | 0
C.15 | OBTURACIÓN DE CONEXIÓN DE ALCANTARILLADO EN BUZONETA POR DEUDA O POR VMA | UND | 300 |  | 0
C.16 | REAPERTURA DE OBTURACIÓN DE CONEXIÓN DE ALCANTARILLADO EN BUZONETA POR DEUDA O POR VMA | UND | 300 |  | 0
C.17 | OBTURACIÓN DE CONEXIÓN DE ALCANTARILLADO EN BUZÓN POR DEUDA O POR VMA | UND | 360 |  | 0
C.18 | REAPERTURA DE OBTURACIÓN DE CONEXIÓN DE ALCANTARILLADO EN BUZÓN POR DEUDA O POR VMA | UND | 360 |  | 0
C.19 | ACCIONES DE REVISIÓN DE LOS SERVICIOS CERRADOS - CONEXIÓN AGUA POTABLE | UND | 21480 |  | 0
C.20 | ACCIONES DE REVISIÓN DE LOS SERVICIOS OBTURADOS POR DEUDA O POR VMA - CONEXIÓN ALCANTARILLADO | UND | 3000 |  | 0
|  |  | SUB - TOTAL (C) | S/ | 0
D. ACTIVIDADES DE SOSTENIBILIDAD DE LA UNIDAD DE MEDICIÓN
ACT | DESCRIPCIÓN | U/M | METRADO ESCE | PRECIO UNITARIO (S/) | COSTO DIRECTO (S/)
D.1 | RETIRO DE MEDIDOR PARA DIÁMETROS DE 15MM A 40MM POR VERIFICACIÓN | UND | 20 |  | 0
D.2 | RETIRO DE MEDIDOR PARA DIÁMETROS DE 50MM A MÁS POR VERIFICACIÓN POSTERIOR | UND | 20 |  | 0
D.3 | REINSTALACIÓN DE MEDIDOR PARA DIÁMETROS DE 15MM A 40MM POR VERIFICACIÓN POSTERIOR | UND | 8 |  | 0
D.4 | REINSTALACIÓN DE MEDIDOR PARA DIÁMETROS DE 50MM A MÁS POR VERIFICACIÓN POSTERIOR | UND | 8 |  | 0
D.5 | INSTALACIÓN O CAMBIO DE BATERÍA DE MEDICIÓN PARA DIÁMETROS DE 15MM A 40MM - PROGRAMADA | UND | 11238 |  | 0
D.6 | INSTALACIÓN O CAMBIO DE BATERÍA DE MEDICIÓN PARA DIÁMETROS DE 15MM A 40MM - EMERGENCIA | UND | 1323 |  | 0
D.7 | INSTALACIÓN O CAMBIO DE BATERÍA DE MEDICIÓN PARA DIÁMETROS DE 50MM A MÁS - PROGRAMADA | UND | 2498 |  | 0
D.8 | INSTALACIÓN O CAMBIO DE BATERÍA DE MEDICIÓN PARA DIÁMETROS DE 50MM A MÁS - EMERGENCIA | UND | 295 |  | 0
D.9 | ADECUACIÓN DE CAJA PORTAMEDIDOR PARA DIÁMETROS DE 15MM A 20MM | UND | 83 |  | 0
D.10 | ADECUACIÓN DE CAJA PORTAMEDIDOR PARA DIÁMETROS DE 25MM | UND | 20 |  | 0
D.11 | ADECUACIÓN DE CAJA PORTAMEDIDOR PARA DIÁMETRO DE 40MM | UND | 3 |  | 0
D.12 | ADECUACIÓN DE CAJA PORTAMEDIDOR PARA DIÁMETROS DE 50MM A MÁS | UND | 95 |  | 0
D.13 | INSTALACIÓN O CAMBIO DE DISPOSITIVO DE SEGURIDAD PARA MEDIDOR DE DIÁMETRO DE 15MM A 40MM | UND | 167 |  | 0
D.14 | INSTALACIÓN O CAMBIO DE DISPOSITIVO DE SEGURIDAD PARA MEDIDOR DE DIÁMETRO DE 50MM A MÁS | UND | 50 |  | 0
D.15 | INSTALACIÓN DE DISPOSITIVO DE SEGURIDAD PARA MEDIDOR DE DIÁMETRO DE 50 MM A MÁS - VANDALISMO REITERATIVOS (CAJA METÁLICA) | UND | 250 |  | 0
D.16 | REFLOTAMIENTO O REUBICACIÓN DE CAJA PORTA MEDIDOR PARA CONEXIÓN DE DIÁMETRO DE 15MM O 20MM | UND | 2320 |  | 0
D.17 | REFLOTAMIENTO O REUBICACIÓN DE CAJA PORTA MEDIDOR PARA CONEXIÓN DE DIÁMETRO DE 25MM | UND | 1295 |  | 0
D.18 | REFLOTAMIENTO O REUBICACIÓN DE CAJA PORTA MEDIDOR PARA CONEXIÓN DE DIÁMETRO DE 40MM | UND | 40 |  | 0
D.19 | REFLOTAMIENTO O REUBICACIÓN DE CAJA PORTA MEDIDOR PARA CONEXIÓN DE DIÁMETRO DE 50MM A MÁS | UND | 130 |  | 0
D.20 | CAMBIO DE VÁLVULA COMPUERTA BRIDADA TIPO DADO PARA CONEXIÓN DE DIÁMETRO DE 50MM A MÁS | UND | 210 |  | 0
D.21 | REDIMENSIONAMIENTO DE MEDIDOR EN CAJA PARA CONEXIÓN DE DIÁMETRO DE 15MM A 20MM | UND | 2 |  | 0
D.22 | REDIMENSIONAMIENTO DE MEDIDOR CON ADECUACIÓN DE CAJA PORTAMEDIDOR A 25 MM DE DIÁMETRO | UND | 2 |  | 0
D.23 | REDIMENSIONAMIENTO DE MEDIDOR CON ADECUACIÓN DE CAJA PORTAMEDIDOR A 40 MM DE DIÁMETRO | UND | 2 |  | 0
D.24 | REDIMENSIONAMIENTO DE MEDIDOR CON ADECUACIÓN DE CAJA PORTA MEDIDOR A 50 MM DE DIÁMETRO | UND | 2 |  | 0
D.25 | REDIMENSIONAMIENTO DE MEDIDOR EN CAJA PARA REDUCCIÓN DE DIÁMETRO DE MEDIDOR A 15MM, A 20MM, A 25MM | UND | 2 |  | 0
D.26 | REDIMENSIONAMIENTO DE MEDIDOR EN CAJA PARA REDUCCIÓN DE DIÁMETRO DE MEDIDOR A 40 MM | UND | 2 |  | 0
D.27 | INSTALACIÓN O CAMBIO DE LOSA DE CONCRETO PARA SUJECIÓN DE MARCO Y TAPA PARA CAJA PORTAMEDIDOR PARA CONEXIÓN DE DIÁMETRO DE 15MM A 40MM - PROGRAMADA | UND | 322 |  | 0
D.28 | INSTALACIÓN O CAMBIO DE LOSA DE CONCRETO PARA SUJECIÓN DE MARCO Y TAPA PARA CAJA PORTAMEDIDOR PARA CONEXIÓN DE DIÁMETRO DE 15MM A 40MM - EMERGENCIA | UND | 23 |  | 0
D.29 | INSTALACIÓN O CAMBIO DE LOSA DE CONCRETO PARA SUJECIÓN DE MARCO Y TAPA PARA CAJA PORTAMEDIDOR PARA CONEXIÓN DE DIÁMETRO DE 50MM A MÁS - PROGRAMADA | UND | 165 |  | 0
D.30 | INSTALACIÓN O CAMBIO DE LOSA DE CONCRETO PARA SUJECIÓN DE MARCO Y TAPA PARA CAJA PORTAMEDIDOR PARA CONEXIÓN DE DIÁMETRO DE 50MM A MÁS - EMERGENCIA | UND | 12 |  | 0
D.31 | INSTALACIÓN DE MARCO Y TAPA ESPECIAL PARA LECTURA CON BOROSCOPIO EN CONEXIONES DE DIÁMETRO DE 15MM Y 20MM | UND | 180 |  | 0
D.32 | DESCONCRETADO Y CONCRETADO DE CAJA PORTA MEDIDOR PARA CONEXIONES DE DIÁMETRO DE 15MM A 40MM | UND | 1800 |  | 0
D.33 | DESCONCRETADO Y CONCRETADO DE CAJA PORTA MEDIDOR PARA CONEXIONES DE DIÁMETRO DE 50MM A MÁS | UND | 9420 |  | 0
D.34 | INSPECCIÓN PARA LA UBICACIÓN DE CONEXIONES REGISTRADAS CON GEORADAR | UND | 132 |  | 0
D.35 | LEVANTAMIENTO DE CONEXIÓN DOMICILIARIA DE AGUA PARA DIÁMETROS DE 15MM A 25MM | UND | 240 |  | 0
D.36 | INSPECCIÓN PARA LA DETECCIÓN DE POSIBLE CONEXIÓN ILEGAL O INSTALACIÓN NO AUTORIZADA DE AGUA CON INSPECTOR MOTORIZADO | UND | 3120 |  | 0
D.37 | INSPECCIÓN PARA LA DETECCIÓN DE POSIBLE CONEXIÓN ILEGAL O INSTALACIÓN NO AUTORIZADA DE AGUA CON CUADRILLA | UND | 6240 |  | 0
D.38 | INSPECCIÓN PARA LA DETECCIÓN DE POSIBLE CONEXIÓN ILEGAL O INSTALACIÓN NO AUTORIZADA DE AGUA CON GEORADAR | UND | 14040 |  | 0
D.39 | RETIRO DE CONEXIÓN ILEGAL O INSTALACIÓN NO AUTORIZADA PARA DIÁMETROS DE 15MM A 25MM | UND | 480 |  | 0
D.40 | INSPECCIÓN PARA LA DETECCIÓN DE POSIBLE CONEXIÓN ILEGAL O INSTALACIÓN NO AUTORIZADA DE ALCANTARILLADO CON CUADRILLA | UND | 14040 |  | 0
D.41 | RETIRO DE MEDIDOR EN CONEXIONES DE AGUAS SUBTERRÁNEAS DE POZOS (FUENTE PROPIA) | UND | 17 |  | 0
D.42 | INSTALACIÓN, RETIRO, REINSTALACIÓN, MANTENIMIENTO Y/O CONFIGURACIÓN DE DISPOSITIVOS CON SALIDA A DISTANCIA | UND | 1333 |  | 0
|  |  | SUB - TOTAL (D) | S/ | 0
E. ACTIVIDADES COMPLEMENTARIAS
ACT | DESCRIPCIÓN | U/M | METRADO ESCE | PRECIO UNITARIO (S/) | COSTO DIRECTO (S/)
E.1 | ROTURA Y REPOSICIÓN DE PAVIMENTO DE ASFALTO EN CALIENTE | M2 | 936 |  | 0
E.2 | ROTURA Y REPOSICIÓN DE PAVIMENTO DE CONCRETO | M2 | 336 |  | 0
E.3 | ROTURA Y REPOSICIÓN DE PAVIMENTO MIXTO, CONCRETO Y ASFALTO EN CALIENTE | M2 | 636 |  | 0
E.4 | ROTURA Y REPOSICIÓN DE VEREDAS DE CONCRETO | M2 | 408 |  | 0
E.5 | ROTURA Y REPOSICIÓN DE VEREDAS EMPEDRADAS | M2 | 155 |  | 0
E.6 | ROTURA Y REPOSICIÓN DE VEREDAS ESPECIALES | M2 | 155 |  | 0
E.7 | REPOSICIÓN DE JARDINES | M2 | 245 |  | 0
E.8 | ROTURA Y REPOSICIÓN DE SARDINELES | ML | 425 |  | 0
E.9 | EXCAVACIÓN Y RELLENO DE ZANJA | M2 | 1500 |  | 0
|  |  | SUB - TOTAL (E) | S/ | 0
F. ACTIVIDADES DE PLATAFORMA DE ATENCIÓN AL PÚBLICO PRESENCIAL Y VIRTUAL
ACT | DESCRIPCIÓN | U/M | METRADO ESCE | PRECIO UNITARIO (S/) | COSTO DIRECTO (S/)
F.1 | ACTIVIDADES DE PLATAFORMA DE ATENCIÓN AL PÚBLICO PRESENCIAL | GLB | 4680 |  | 0
F.2 | ACTIVIDADES DE PLATAFORMA DE ATENCIÓN AL PÚBLICO VIRTUAL | GLB | 3120 |  | 0
|  |  | SUB - TOTAL (F) | S/ | 0
G. MATERIALES
ACT | DESCRIPCIÓN | U/M | METRADO ESCE | PRECIO UNITARIO (S/) | COSTO DIRECTO (S/)
G.1 | ABRAZADERA CIEGA DE FIERRO FUNDIDO DE 10" | UND | 1 |  | 0
G.2 | ABRAZADERA CIEGA DE FIERRO FUNDIDO DE 2" | UND | 120 |  | 0
G.3 | ABRAZADERA CIEGA DE FIERRO FUNDIDO DE 4" | UND | 1 |  | 0
G.4 | ABRAZADERA CIEGA DE FIERRO FUNDIDO DE 6" | UND | 1 |  | 0
G.5 | ABRAZADERA CIEGA DE FIERRO FUNDIDO DE 8" | UND | 1 |  | 0
G.6 | ABRAZADERA CIEGA DE POLIETILENO DE 10" | UND | 1 |  | 0
G.7 | ABRAZADERA CIEGA DE POLIETILENO DE 2" | UND | 1 |  | 0
G.8 | ABRAZADERA CIEGA DE POLIETILENO DE 4" | UND | 1 |  | 0
G.9 | ABRAZADERA CIEGA DE POLIETILENO DE 6" | UND | 1 |  | 0
G.10 | ABRAZADERA CIEGA DE POLIETILENO DE 8" | UND | 1 |  | 0
G.11 | ABRAZADERA CIEGA DE PVC DE 10" | UND | 1 |  | 0
G.12 | ABRAZADERA CIEGA DE PVC DE 2" | UND | 120 |  | 0
G.13 | ABRAZADERA CIEGA DE PVC DE 4" | UND | 1 |  | 0
G.14 | ABRAZADERA CIEGA DE PVC DE 6" | UND | 1 |  | 0
G.15 | ABRAZADERA CIEGA DE PVC DE 8" | UND | 1 |  | 0
G.16 | ACOPLE UNIV. PVC DE 50MM ( 2" ) 59.5/72.0 | UND | 384 |  | 0
G.17 | ACOPLE UNIV. PVC DE 100MM ( 4" ) 109 -127.8 | UND | 48 |  | 0
G.18 | ACOPLE UNIV. PVC DE 80MM ( 3" ) 88.1-102.4 | UND | 10 |  | 0
G.19 | ARENA GRUESA | M3 | 942 |  | 0
G.20 | BRIDA CON ROSCA F°F° 100 MM (4") | UND | 1178 |  | 0
G.21 | BRIDA CON ROSCA F°F° 150 MM (6") | UND | 202 |  | 0
G.22 | BRIDA CON ROSCA F°F° 200 MM (8") | UND | 20 |  | 0
G.23 | BRIDA CON ROSCA F°F° 250 MM (10") | UND | 44 |  | 0
G.24 | BRIDA CON ROSCA F°F° 50 MM (2") | UND | 9280 |  | 0
G.25 | BRIDA CON ROSCA F°F° 80 MM (3") | UND | 274 |  | 0
G.26 | BUSHING DE 20MM A 15MM (¾” A ½”) | UND | 5 |  | 0
G.27 | BUSHING DE 25MM A 15MM (1” A ½”) | UND | 5 |  | 0
G.28 | BUSHING DE 40MM A 25MM (1 ½ ” A 1") | UND | 5 |  | 0
G.29 | BUSHING DE 50MM A 25MM (2” A 1”) | UND | 5 |  | 0
G.30 | BUSHING DE 50MM A 40MM (2” A 1 ½ ”) | UND | 5 |  | 0
G.31 | CANDADO HEXAGONAL 50MM | UND | 500 |  | 0
G.32 | CEMENTO PORTLAND TIPO I (42.5 KG) | BOL | 94 |  | 0
G.33 | CODO PVC DN 100 MM (4") X 45Ø | UND | 7 |  | 0
G.34 | CODO PVC DN 100 MM (4") X 90Ø | UND | 7 |  | 0
G.35 | CODO PVC DN 15 MM (1/2") X 45Ø | UND | 566 |  | 0
G.36 | CODO PVC DN 15 MM (1/2") X 90Ø | UND | 566 |  | 0
G.37 | CODO PVC DN 150 MM (6")X 45Ø | UND | 1 |  | 0
G.38 | CODO PVC DN 150 MM (6")X 90Ø | UND | 1 |  | 0
G.39 | CODO PVC DN 20 MM (3/4") X 45Ø | UND | 595 |  | 0
G.40 | CODO PVC DN 20 MM (3/4") X 90Ø | UND | 595 |  | 0
G.41 | CODO PVC DN 200 MM (8") X 45Ø | UND | 1 |  | 0
G.42 | CODO PVC DN 200 MM (8") X 90Ø | UND | 1 |  | 0
G.43 | CODO PVC DN 25 MM (1") X 45Ø | UND | 649 |  | 0
G.44 | CODO PVC DN 25 MM (1") X 90Ø | UND | 649 |  | 0
G.45 | CODO PVC DN 250 MM (10") X 45Ø | UND | 1 |  | 0
G.46 | CODO PVC DN 250 MM (10") X 90Ø | UND | 1 |  | 0
G.47 | CODO PVC DN 40 MM (1 1/2") X 45Ø | UND | 22 |  | 0
G.48 | CODO PVC DN 40 MM (1 1/2") X 90Ø | UND | 22 |  | 0
G.49 | CODO PVC DN 50 MM (2") X 45Ø | UND | 57 |  | 0
G.50 | CODO PVC DN 50 MM (2") X 90Ø | UND | 57 |  | 0
G.51 | CODO PVC DN 80 MM (3") X 45Ø | UND | 2 |  | 0
G.52 | CODO PVC DN 80 MM (3") X 90Ø | UND | 2 |  | 0
G.53 | CONCRETO PREMEZCLADO SECO F'C=175 KG/CM2 (40 KG) | BOL | 4058 |  | 0
G.54 | CONCRETO PREMEZCLADO SECO F'C=210 KG/CM2 (40 KG) | BOL | 10 |  | 0
G.55 | CURVA PVC DN 100MM (4") X 45Ø | UND | 7 |  | 0
G.56 | CURVA PVC DN 100MM (4") X 90Ø | UND | 7 |  | 0
G.57 | CURVA PVC DN 150MM (6") X 45Ø | UND | 1 |  | 0
G.58 | CURVA PVC DN 150MM (6") X 90Ø | UND | 1 |  | 0
G.59 | CURVA PVC DN 15MM (1/2") X 45Ø | UND | 566 |  | 0
G.60 | CURVA PVC DN 15MM (1/2") X 90Ø | UND | 566 |  | 0
G.61 | CURVA PVC DN 20MM (3/4") X 90Ø | UND | 595 |  | 0
G.62 | CURVA PVC DN 25MM (1") X 45Ø | UND | 649 |  | 0
G.63 | CURVA PVC DN 25MM (1") X 90Ø | UND | 649 |  | 0
G.64 | CURVA PVC DN 20MM (3/4") X 45Ø | UND | 595 |  | 0
G.65 | CURVA PVC DN 40MM (1 1/2") X 45Ø | UND | 22 |  | 0
G.66 | CURVA PVC DN 40MM (1 1/2") X 90Ø | UND | 22 |  | 0
G.67 | CURVA PVC DN 50MM (2") X 45Ø | UND | 57 |  | 0
G.68 | CURVA PVC DN 50MM (2") X 90Ø | UND | 57 |  | 0
G.69 | CURVA PVC DN 80MM (3") X 45Ø | UND | 2 |  | 0
G.70 | CURVA PVC DN 80MM (3") X 90Ø | UND | 2 |  | 0
G.71 | DISPOSITIVO DE CIERRE TIPO CONO DE ALUMINIO ARENADO, PRECINTO TAPA POLICARBONATO NUMERADO Y CABLE ACERADO | UND | 29 |  | 0
G.72 | DISPOSITIVO DE CIERRE TIPO GRILLETE | UND | 23 |  | 0
G.73 | DISPOSITIVO DE SEGURIDAD CAJA METÁLICA (50 MM A MÁS) | UND | 250 |  | 0
G.74 | DISPOSITIVO DE SEGURIDAD DE LOS DISPOSITIVOS CON SALIDA A DISTANCIA | UND | 356 |  | 0
G.75 | DISPOSITIVO DE SEGURIDAD DN 100 MM (4") | UND | 78 |  | 0
G.76 | DISPOSITIVO DE SEGURIDAD DN 15 MM (1/2") | UND | 8445 |  | 0
G.77 | DISPOSITIVO DE SEGURIDAD DN 150 MM (6") | UND | 21 |  | 0
G.78 | DISPOSITIVO DE SEGURIDAD DN 20 MM (3/4") | UND | 9449 |  | 0
G.79 | DISPOSITIVO DE SEGURIDAD DN 200 MM (8") | UND | 1 |  | 0
G.80 | DISPOSITIVO DE SEGURIDAD DN 25 MM (1") | UND | 4338 |  | 0
G.81 | DISPOSITIVO DE SEGURIDAD DN 250 MM (10") | UND | 2 |  | 0
G.82 | DISPOSITIVO DE SEGURIDAD DN 40 MM (1 1/2") | UND | 155 |  | 0
G.83 | DISPOSITIVO DE SEGURIDAD DN 50 MM (2") | UND | 1045 |  | 0
G.84 | DISPOSITIVO DE SEGURIDAD DN 80 MM (3") | UND | 25 |  | 0
G.85 | DISPOSITIVO DE SEGURIDAD TIPO BUNKER PARA MEDIDORES ULTRASÓNICOS DE 15MM, 20MM Y 25MM | UND | 119 |  | 0
G.86 | DPD REACTIVO EN POLVO PARA CLORO LIBRE | SOBRE | 5054 |  | 0
G.87 | EMPAQUETADURA DE JEBE ENLONADO 100 MM (4") | UND | 596 |  | 0
G.88 | EMPAQUETADURA DE JEBE ENLONADO 150 MM (6") | UND | 98 |  | 0
G.89 | EMPAQUETADURA DE JEBE ENLONADO 200 MM (8") | UND | 11 |  | 0
G.90 | EMPAQUETADURA DE JEBE ENLONADO 250 MM (10") | UND | 22 |  | 0
G.91 | EMPAQUETADURA DE JEBE ENLONADO 50 MM (2") | UND | 5232 |  | 0
G.92 | EMPAQUETADURA DE JEBE ENLONADO 80 MM (3") | UND | 133 |  | 0
G.93 | EMPAQUETADURA NR/SBR 15 MM (1/2") | UND | 17299 |  | 0
G.94 | EMPAQUETADURA NR/SBR 20 MM (3/4") | UND | 18756 |  | 0
G.95 | EMPAQUETADURA NR/SBR 25 MM (1") | UND | 8050 |  | 0
G.96 | EMPAQUETADURA NR/SBR 40 MM (1 1/2") | UND | 410 |  | 0
G.97 | FIERRO CORRUGADO ½” | UND | 8 |  | 0
G.98 | FILTRO TIPO "Y" DE 100 MM (4") | UND | 321 |  | 0
G.99 | FILTRO TIPO "Y" DE 150 MM (6") | UND | 58 |  | 0
G.100 | FILTRO TIPO "Y" DE 200 MM (8") | UND | 6 |  | 0
G.101 | FILTRO TIPO "Y" DE 250 MM (10") | UND | 12 |  | 0
G.102 | FILTRO TIPO "Y" DE 50 MM (2") | UND | 3009 |  | 0
G.103 | FILTRO TIPO "Y" DE 80 MM (3") | UND | 76 |  | 0
G.104 | GUANTES DE NITRILO | PAR | 1576 |  | 0
G.105 | MARCO Y TAPA DE ACERO GALVANIZADO CON PERFORACIONES PARA MEDIDORES ULTRASÓNICO EN CONEXIONES DE 15MM Y 20MM | UND | 161 |  | 0
G.106 | MARCO Y TAPA TERMOPLÁSTICO SIN VISOR CON PERFORACIONES PARA MEDIDORES ULTRASÓNICO DE 15MM Y 20MM | UND | 161 |  | 0
G.107 | MARCO Y TAPA DE Fº FDO PARA VÁLVULA DE COMPUERTA TIPO DADO | UND | 233 |  | 0
G.108 | MARCO Y TAPA FIERRO GALVANIZADO 25MM (1") | UND | 673 |  | 0
G.109 | MARCO Y TAPA TERMOPLÁSTICO CON VISOR DE 15MM Y 20MM | UND | 526 |  | 0
G.110 | MEDIDOR 100MM ELECTROMAGNÉTICO Q3=160, R≥250 | UND | 0 |  | 0
G.111 | MEDIDOR 100MM ULTRASÓNICO Q3=160, R≥250 | UND | 3 |  | 0
G.112 | MEDIDOR 100MM ULTRASÓNICO Q3=160, R≥250 - EQUIPADO RED MOVIL CELULAR | UND | 18 |  | 0
G.113 | MEDIDOR 100MM WOLTMANN Q3=100, R≥160 | UND | 25 |  | 0
G.114 | MEDIDOR 150MM ELECTROMAGNÉTICO Q3=400, R≥250 | UND | 0 |  | 0
G.115 | MEDIDOR 150MM ULTRASÓNICO Q3=400, R≥250 | UND | 3 |  | 0
G.116 | MEDIDOR 150MM ULTRASÓNICO Q3=400, R≥250 - EQUIPADO RED MOVIL CELULAR | UND | 4 |  | 0
G.117 | MEDIDOR 150MM WOLTMANN Q3=250, R≥160 | UND | 10 |  | 0
G.118 | MEDIDOR 15MM CHORRO MÚLTIPLE Q3=2.5, R≥160 | UND | 5176 |  | 0
G.119 | MEDIDOR 15MM CHORRO ÚNICO Q3=2.5, R≥160 | UND | 0 |  | 0
G.120 | MEDIDOR 15MM ELECTROMAGNÉTICO Q3=2.5, R≥200 | UND | 0 |  | 0
G.121 | MEDIDOR 15MM ULTRASÓNICO Q3=2.5, R≥200 | UND | 1838 |  | 0
G.122 | MEDIDOR 15MM ULTRASÓNICO Q3=2.5, R≥200 - EQUIPADO RADIO FRECUENCIA | UND | 22 |  | 0
G.123 | MEDIDOR 15MM ULTRASÓNICO Q3=2.5, R≥200 - EQUIPADO RADIO FRECUENCIA Y VÁLVULA DE CORTE AUTOMATICO | UND | 2 |  | 0
G.124 | MEDIDOR 15MM ULTRASÓNICO Q3=2.5, R≥200 - EQUIPADO RED MÓVIL CELULAR | UND | 122 |  | 0
G.125 | MEDIDOR 15MM ULTRASÓNICO Q3=2.5, R≥200 - EQUIPADO RED MÓVIL CELULAR Y VÁLVULA DE CORTE AUTOMATICO | UND | 2 |  | 0
G.126 | MEDIDOR 15MM VOLUMÉTRICO Q3=2.5, R≥160 | UND | 0 |  | 0
G.127 | MEDIDOR 200MM ELECTROMAGNÉTICO Q3>400, R≥250 | UND | 0 |  | 0
G.128 | MEDIDOR 200MM ULTRASÓNICO Q3>400, R≥250 | UND | 0 |  | 0
G.129 | MEDIDOR 200MM ULTRASÓNICO Q3>400, R≥250 - EQUIPADO RED MÓVIL CELULAR | UND | 1 |  | 0
G.130 | MEDIDOR 200MM WOLTMANN Q3>250, R≥160 | UND | 0 |  | 0
G.131 | MEDIDOR 20MM CHORRO MÚLTIPLE Q3=4, R≥160 | UND | 7339 |  | 0
G.132 | MEDIDOR 20MM CHORRO ÚNICO Q3=4, R≥160 | UND | 0 |  | 0
G.133 | MEDIDOR 20MM ELECTROMAGNÉTICO Q3=4, R≥200 | UND | 0 |  | 0
G.134 | MEDIDOR 20MM ULTRASÓNICO Q3=4, R≥200 | UND | 580 |  | 0
G.135 | MEDIDOR 20MM ULTRASÓNICO Q3=4, R≥200 - EQUIPADO RADIO FRECUENCIA | UND | 93 |  | 0
G.136 | MEDIDOR 20MM ULTRASÓNICO Q3=4, R≥200 - EQUIPADO RADIO FRECUENCIA Y VÁLVULA DE CORTE AUTOMATICO | UND | 2 |  | 0
G.137 | MEDIDOR 20MM ULTRASÓNICO Q3=4, R≥200 - EQUIPADO RED MÓVIL CELULAR | UND | 84 |  | 0
G.138 | MEDIDOR 20MM ULTRASÓNICO Q3=4, R≥200 - EQUIPADO RED MÓVIL CELULAR Y VÁLVULA DE CORTE AUTOMATICO | UND | 2 |  | 0
G.139 | MEDIDOR 20MM VOLUMÉTRICO Q3=4, R≥160 | UND | 0 |  | 0
G.140 | MEDIDOR 250MM ELECTROMAGNÉTICO Q3>400, R≥250 | UND | 0 |  | 0
G.141 | MEDIDOR 250MM ULTRASÓNICO Q3>400, R≥250 | UND | 0 |  | 0
G.142 | MEDIDOR 250MM ULTRASÓNICO Q3>400, R≥250 - EQUIPADO RED MÓVIL CELULAR | UND | 1 |  | 0
G.143 | MEDIDOR 250MM WOLTMANN Q3>250, R≥160 | UND | 0 |  | 0
G.144 | MEDIDOR 25MM CHORRO MÚLTIPLE Q3=6.3, R≥160 | UND | 2810 |  | 0
G.145 | MEDIDOR 25MM CHORRO ÚNICO Q3=6.3, R≥160 | UND | 0 |  | 0
G.146 | MEDIDOR 25MM ELECTROMAGNÉTICO Q3=6.3, R≥200 | UND | 0 |  | 0
G.147 | MEDIDOR 25MM ULTRASÓNICO Q3=6.3, R≥200 | UND | 96 |  | 0
G.148 | MEDIDOR 25MM ULTRASÓNICO Q3=6.3, R≥200 - EQUIPADO RED MOVIL CELULAR | UND | 68 |  | 0
G.149 | MEDIDOR 25MM ULTRASÓNICO Q3=6.3, R≥200 - EQUIPADO RED MOVIL CELULAR Y VÁLVULA DE CORTE AUTOMATICO | UND | 2 |  | 0
G.150 | MEDIDOR 25MM VOLUMÉTRICO Q3=6.3, R≥160 | UND | 0 |  | 0
G.151 | MEDIDOR 40MM CHORRO MÚLTIPLE Q3=16, R≥160 | UND | 94 |  | 0
G.152 | MEDIDOR 40MM CHORRO ÚNICO Q3=16, R≥160 | UND | 0 |  | 0
G.153 | MEDIDOR 40MM ELECTROMAGNÉTICO Q3=16, R≥250 | UND | 0 |  | 0
G.154 | MEDIDOR 40MM ULTRASÓNICO Q3=16, R≥250 | UND | 4 |  | 0
G.155 | MEDIDOR 40MM ULTRASÓNICO Q3=16, R≥250 - EQUIPADO RED MOVIL CELULAR | UND | 10 |  | 0
G.156 | MEDIDOR 50MM CHORRO ÚNICO Q3=25, R≥160 | UND | 0 |  | 0
G.157 | MEDIDOR 50MM ELECTROMAGNÉTICO Q3=16, R≥250 | UND | 0 |  | 0
G.158 | MEDIDOR 50MM ULTRASÓNICO Q3=16, R≥250 | UND | 295 |  | 0
G.159 | MEDIDOR 50MM ULTRASÓNICO Q3=16, R≥250 - EQUIPADO RED MOVIL CELULAR | UND | 40 |  | 0
G.160 | MEDIDOR 50MM WOLTMANN Q3=40, R≥160 | UND | 454 |  | 0
G.161 | MEDIDOR 80MM CHORRO ÚNICO Q3=63, R≥160 | UND | 0 |  | 0
G.162 | MEDIDOR 80MM ELECTROMAGNÉTICO Q3=100, R≥250 | UND | 0 |  | 0
G.163 | MEDIDOR 80MM ULTRASÓNICO Q3=16, R≥250 | UND | 6 |  | 0
G.164 | MEDIDOR 80MM ULTRASÓNICO Q3=16, R≥250 - EQUIPADO RED MOVIL CELULAR | UND | 2 |  | 0
G.165 | MEDIDOR 80MM WOLTMANN Q3=63, R≥160 | UND | 10 |  | 0
G.166 | NIPLE CON ROSCA DE 100MM (4") | UND | 550 |  | 0
G.167 | NIPLE CON ROSCA DE 150MM (6") | UND | 81 |  | 0
G.168 | NIPLE CON ROSCA DE 200MM (8") | UND | 10 |  | 0
G.169 | NIPLE CON ROSCA DE 250MM (10") | UND | 21 |  | 0
G.170 | NIPLE CON ROSCA DE 50MM (2") | UND | 4444 |  | 0
G.171 | NIPLE CON ROSCA DE 80MM (3") | UND | 115 |  | 0
G.172 | NIPLE DE F°F° T/BRIDADO DE 10" | UND | 2 |  | 0
G.173 | NIPLE DE F°F° T/BRIDADO DE 2" | UND | 405 |  | 0
G.174 | NIPLE DE F°F° T/BRIDADO DE 3" | UND | 11 |  | 0
G.175 | NIPLE DE F°F° T/BRIDADO DE 4" | UND | 50 |  | 0
G.176 | NIPLE DE F°F° T/BRIDADO DE 6" | UND | 7 |  | 0
G.177 | NIPLE DE F°F° T/BRIDADO DE 8" | UND | 1 |  | 0
G.178 | NIPLE DE REEMPLAZO DE PVC DE 15MM (1/2") | UND | 260 |  | 0
G.179 | NIPLE DE REEMPLAZO DE PVC DE 20MM (3/4") | UND | 273 |  | 0
G.180 | NIPLE DE REEMPLAZO DE PVC DE 25MM (1") | UND | 204 |  | 0
G.181 | NIPLE DE REEMPLAZO DE PVC DE 40MM (1 1/2") | UND | 27 |  | 0
G.182 | NIPLE PVC DE 15MM (1/2") SIN ROSCA | UND | 2 |  | 0
G.183 | NIPLE PVC DE 20MM (3/4") SIN ROSCA | UND | 2 |  | 0
G.184 | NIPLE PVC DE 25MM (1") SIN ROSCA | UND | 2 |  | 0
G.185 | PERNO FUSIBLE DE ACERO PARA TAPA METALICA | UND | 317 |  | 0
G.186 | PERNO FUSIBLE DE ACERO O TORNILLO DE SEGURIDAD PARA TAPA TERMOPLÁSTICA | UND | 317 |  | 0
G.187 | PERNOS, TUERCAS Y ARANDELAS | UND | 7760 |  | 0
G.188 | PRECINTO DE SEGURIDAD (NYLON) | UND | 31460 |  | 0
G.189 | RACOR PARA MEDIDOR BRONCE DE 40MM (NIPLE CON PESTAÑA Y TUERCA LOCA) | UND | 612 |  | 0
G.190 | REDUCCIÓN CAMPANA PVC 20MM A 15MM (3/4" A 1/2") | UND | 1 |  | 0
G.191 | REDUCCIÓN CAMPANA PVC DE 100MM A 80MM (4" A 3") | UND | 1 |  | 0
G.192 | REDUCCIÓN CAMPANA PVC DE 150MM A 100MM (6" A 4") | UND | 1 |  | 0
G.193 | REDUCCIÓN CAMPANA PVC DE 200MM A 150MM (8" A 6") | UND | 1 |  | 0
G.194 | REDUCCIÓN CAMPANA PVC DE 250MM A 200MM (10" A 8") | UND | 1 |  | 0
G.195 | REDUCCIÓN CAMPANA PVC DE 25MM A 15MM ( 1" A 1/2") | UND | 4 |  | 0
G.196 | REDUCCIÓN CAMPANA PVC de 25MM A 20MM (1" A 3/4") | UND | 5 |  | 0
G.197 | REDUCCIÓN CAMPANA PVC DE 25MM A 40MM (1" A 1 1/2") | UND | 2 |  | 0
G.198 | REDUCCIÓN CAMPANA PVC DE 50MM A 25MM (2" A 1") | UND | 3 |  | 0
G.199 | REDUCCIÓN CAMPANA PVC DE 50MM A 40MM (2" A 1 1/2") | UND | 3 |  | 0
G.200 | REDUCCIÓN CAMPANA PVC DE 80MM A 50MM (3" A 2") | UND | 3 |  | 0
G.201 | REDUCCIÓN CAMPANA ROSCADA PVC DE 100MM A 80MM (4" A 3") | UND | 2 |  | 0
G.202 | REDUCCIÓN CAMPANA ROSCADA PVC DE 150MM A 100MM (6" A 4") | UND | 2 |  | 0
G.203 | REDUCCIÓN CAMPANA ROSCADA PVC DE 200MM A 150MM (8" A 6") | UND | 2 |  | 0
G.204 | REDUCCIÓN CAMPANA ROSCADA PVC de 20MM A 15 MM (3/4" A 1/2") | UND | 3 |  | 0
G.205 | REDUCCIÓN CAMPANA ROSCADA PVC DE 250MM A 200MM (10" A 8") | UND | 2 |  | 0
G.206 | REDUCCIÓN CAMPANA ROSCADA PVC DE 25MM A 15MM (1" A 1/2") | UND | 3 |  | 0
G.207 | REDUCCIÓN CAMPANA ROSCADA PVC DE 25MM A 20MM (1" A 3/4") | UND | 4 |  | 0
G.208 | REDUCCIÓN CAMPANA ROSCADA PVC DE 40MM A 25MM (1 1/2" A 1") | UND | 1 |  | 0
G.209 | REDUCCIÓN CAMPANA ROSCADA PVC DE 50MM A 25MM (2" A 1") | UND | 5 |  | 0
G.210 | REDUCCIÓN CAMPANA ROSCADA PVC DE 50MM A 40MM (2" A 1 1/2") | UND | 5 |  | 0
G.211 | REDUCCIÓN CAMPANA ROSCADA PVC DE 80MM A 50MM (3" A 2") | UND | 5 |  | 0
G.212 | TAPÓN PRESIÓN PVC DE 15MM (1/2") | UND | 480 |  | 0
G.213 | TAPÓN PRESIÓN PVC DE 20MM (3/4") | UND | 360 |  | 0
G.214 | TAPÓN PRESIÓN PVC DE 25MM (1") | UND | 360 |  | 0
G.215 | TAPÓN PRESIÓN PVC DE 40MM (1 1/2") | UND | 4 |  | 0
G.216 | TAPÓN PRESIÓN PVC DE 50MM (2") | UND | 4 |  | 0
G.217 | TARUGO DE ALTA PRESION DE 100MM (4") | UND | 4 |  | 0
G.218 | TARUGO DE ALTA PRESION DE 150MM (6") | UND | 4 |  | 0
G.219 | TARUGO DE ALTA PRESION DE 15MM (1/2") | UND | 4 |  | 0
G.220 | TARUGO DE ALTA PRESION DE 200MM (8") | UND | 4 |  | 0
G.221 | TARUGO DE ALTA PRESION DE 20MM (3/4") | UND | 4 |  | 0
G.222 | TARUGO DE ALTA PRESION DE 250MM (10") | UND | 4 |  | 0
G.223 | TARUGO DE ALTA PRESION DE 25MM (1") | UND | 4 |  | 0
G.224 | TARUGO DE ALTA PRESION DE 40MM (1 1/2") | UND | 4 |  | 0
G.225 | TARUGO DE ALTA PRESION DE 50MM (2") | UND | 4 |  | 0
G.226 | TARUGO DE ALTA PRESION DE 80MM (3") | UND | 4 |  | 0
G.227 | TUBERÍA PRESIÓN HDPE DN 20 (1/2") P/AGUA PN 16 SDR 11 PE100 | UND | 4 |  | 0
G.228 | TUBERÍA PRESIÓN HDPE DN 25 (3/4") P/AGUA PN 16 SDR 11 PE100 | UND | 4 |  | 0
G.229 | TUBERÍA PRESIÓN HDPE DN 32 (1") P/AGUA PN 16 SDR 11 PE100 | UND | 4 |  | 0
G.230 | TUBERÍA PRESIÓN HDPE DN 50 (1 1/2") P/AGUA PN 16 SDR 11 PE100 | UND | 4 |  | 0
G.231 | TUBERÍA PRESIÓN HDPE DN 63 (2") P/AGUA PN 16 SDR 11 PE100 | UND | 4 |  | 0
G.232 | TUBERIA PVC PARA AGUA DE 100MM (4") X 5M | UND | 17 |  | 0
G.233 | TUBERIA PVC PARA AGUA DE 150MM (6") X 5M | UND | 1 |  | 0
G.234 | TUBERIA PVC PARA AGUA DE 15MM (1/2") X 5M | UND | 814 |  | 0
G.235 | TUBERIA PVC PARA AGUA DE 200MM (8") X 5M | UND | 4 |  | 0
G.236 | TUBERIA PVC PARA AGUA DE 20MM (3/4") X 5M | UND | 843 |  | 0
G.237 | TUBERIA PVC PARA AGUA DE 250MM (10") X 5M | UND | 5 |  | 0
G.238 | TUBERIA PVC PARA AGUA DE 25MM (1") X 5M | UND | 896 |  | 0
G.239 | TUBERIA PVC PARA AGUA DE 40MM (1 1/2") X 5M | UND | 29 |  | 0
G.240 | TUBERIA PVC PARA AGUA DE 50MM (2") X 5M | UND | 75 |  | 0
G.241 | TUBERIA PVC PARA AGUADE 80MM (3") X 5M | UND | 10 |  | 0
G.242 | UNIDAD INTERFASE DE MEDICIÓN CON TRANSMISIÓN PARA RED MÓVIL CELULAR | UND | 354 |  | 0
G.243 | UNIÓN FLEXIB.DRESSER SMITH BLAIR Ó SIMILAR DE 100MM (4") | UND | 552 |  | 0
G.244 | UNIÓN FLEXIB.DRESSER SMITH BLAIR Ó SIMILAR DE 150MM (6") | UND | 82 |  | 0
G.245 | UNIÓN FLEXIB.DRESSER SMITH BLAIR Ó SIMILAR DE 200MM (8") | UND | 10 |  | 0
G.246 | UNIÓN FLEXIB.DRESSER SMITH BLAIR Ó SIMILAR DE 250MM (10") | UND | 21 |  | 0
G.247 | UNIÓN FLEXIB.DRESSER SMITH BLAIR Ó SIMILAR DE 50MM (2") | UND | 4461 |  | 0
G.248 | UNIÓN FLEXIB.DRESSER SMITH BLAIR Ó SIMILAR DE 80MM (3") | UND | 115 |  | 0
G.249 | UNION PRESION ROSCA PVC DE 100MM (4") | UND | 48 |  | 0
G.250 | UNION PRESION ROSCA PVC DE 150MM (6") | UND | 6 |  | 0
G.251 | UNION PRESION ROSCA PVC DE 15MM (1/2") | UND | 20230 |  | 0
G.252 | UNION PRESION ROSCA PVC DE 200MM (8") | UND | 20 |  | 0
G.253 | UNION PRESION ROSCA PVC DE 20MM (3/4") | UND | 21352 |  | 0
G.254 | UNION PRESION ROSCA PVC DE 250MM (10") | UND | 42 |  | 0
G.255 | UNION PRESION ROSCA PVC DE 25MM (1") | UND | 10224 |  | 0
G.256 | UNION PRESION ROSCA PVC DE 40MM (1 1/2") | UND | 732 |  | 0
G.257 | UNION PRESION ROSCA PVC DE 50MM (2") | UND | 8922 |  | 0
G.258 | UNION PRESION ROSCA PVC DE 80MM (3") | UND | 264 |  | 0
G.259 | UNION PRESION SIMPLE PVC DE 100MM (4") | UND | 1086 |  | 0
G.260 | UNION PRESION SIMPLE PVC DE 150MM (6") | UND | 156 |  | 0
G.261 | UNION PRESION SIMPLE PVC DE 15MM (1/2") | UND | 2480 |  | 0
G.262 | UNION PRESION SIMPLE PVC DE 200MM (8") | UND | 20 |  | 0
G.263 | UNION PRESION SIMPLE PVC DE 20MM (3/4") | UND | 2400 |  | 0
G.264 | UNION PRESION SIMPLE PVC DE 250MM (10") | UND | 40 |  | 0
G.265 | UNION PRESION SIMPLE PVC DE 25MM (1") | UND | 2400 |  | 0
G.266 | UNION PRESION SIMPLE PVC DE 40MM (1 1/2") | UND | 3 |  | 0
G.267 | UNION PRESION SIMPLE PVC DE 50MM (2") | UND | 3 |  | 0
G.268 | UNION PRESION SIMPLE PVC DE 80MM (3") | UND | 3 |  | 0
G.269 | UNION PVC DOBLE ROSCA DE 15MM (1/2") | UND | 1 |  | 0
G.270 | VALVULA CHECK DE 100MM (4") | UND | 3 |  | 0
G.271 | VALVULA CHECK DE 150MM (6") | UND | 3 |  | 0
G.272 | VALVULA CHECK DE 15MM (1/2") | UND | 5 |  | 0
G.273 | VALVULA CHECK DE 200MM (8") | UND | 1 |  | 0
G.274 | VALVULA CHECK DE 20MM (3/4") | UND | 5 |  | 0
G.275 | VALVULA CHECK DE 250MM (10") | UND | 1 |  | 0
G.276 | VALVULA CHECK DE 25MM (1") | UND | 5 |  | 0
G.277 | VALVULA CHECK DE 40MM (1 1/2") | UND | 5 |  | 0
G.278 | VALVULA CHECK DE 50MM (2") | UND | 3 |  | 0
G.279 | VALVULA CHECK DE 80MM (3") | UND | 3 |  | 0
G.280 | VALVULA COMPUERTA BRIDADO TIPO DADO DE 100MM (4") | UND | 22 |  | 0
G.281 | VALVULA COMPUERTA BRIDADO TIPO DADO DE 150MM (6") | UND | 3 |  | 0
G.282 | VALVULA COMPUERTA BRIDADO TIPO DADO DE 200MM (8") | UND | 3 |  | 0
G.283 | VALVULA COMPUERTA BRIDADO TIPO DADO DE 250MM (10") | UND | 1 |  | 0
G.284 | VALVULA COMPUERTA BRIDADO TIPO DADO DE 50MM (2") | UND | 179 |  | 0
G.285 | VALVULA COMPUERTA BRIDADO TIPO DADO DE 80MM (3") | UND | 5 |  | 0
G.286 | VALVULA DE PASO DE CIERRE ESFERICO BRIDADA DE 100MM (4") | UND | 569 |  | 0
G.287 | VALVULA DE PASO DE CIERRE ESFERICO BRIDADA DE 150MM (6") | UND | 82 |  | 0
G.288 | VALVULA DE PASO DE CIERRE ESFERICO BRIDADA DE 200MM (8") | UND | 11 |  | 0
G.289 | VALVULA DE PASO DE CIERRE ESFERICO BRIDADA DE 250MM (10") | UND | 22 |  | 0
G.290 | VALVULA DE PASO DE CIERRE ESFERICO BRIDADA DE 50MM (2") | UND | 4619 |  | 0
G.291 | VALVULA DE PASO DE CIERRE ESFERICO BRIDADA DE 80MM (3") | UND | 120 |  | 0
G.292 | VÁLVULA DE PASO DE CIERRE ESFÉRICO DE BRONCE DE 40MM (1 1/2") | UND | 650 |  | 0
G.293 | VALVULA DE PASO TERMOPLASTICA CON NIPLE TELESCOPICO Y UNIÓN A TUBERÍA POLIETILENO DE 15MM | UND | 2089 |  | 0
G.294 | VALVULA DE PASO TERMOPLASTICA CON NIPLE TELESCOPICO Y UNIÓN A TUBERÍA POLIETILENO DE 20MM | UND | 2178 |  | 0
G.295 | VALVULA DE PASO TERMOPLASTICA CON NIPLE TELESCOPICO Y UNIÓN A TUBERÍA POLIETILENO DE 25MM | UND | 1065 |  | 0
G.296 | VALVULA TERMOPLASTICA CON NIPLE TELESCOPICO 15 MM (1/2") | UND | 8172 |  | 0
G.297 | VALVULA TERMOPLASTICA CON NIPLE TELESCOPICO 20 MM (3/4") | UND | 8575 |  | 0
G.298 | VALVULA TERMOPLASTICA CON NIPLE TELESCOPICO 25 MM (1") | UND | 4124 |  | 0
G.299 | VALVULA TERMOPLASTICA CON SALIDA AUXILIAR 15MM (1/2") | UND | 10261 |  | 0
G.300 | VALVULA TERMOPLASTICA CON SALIDA AUXILIAR 20MM (3/4") | UND | 10751 |  | 0
G.301 | VALVULA TERMOPLASTICA CON SALIDA AUXILIAR 25MM (1") | UND | 5190 |  | 0
|  |  | SUB - TOTAL (G) | S/ | 0