## RESUMO
| Obra de construção de unidade socioeducativa de internação masculina no município de Niterói/RJ - RFP xxxxxx | DATA: | B.D.I. (%) | B.D.I. Reduzido (%) | Data-base | MARÇO/23
|  | 2023-04-18 | 0% | 0% | Encargos Sociais Não Desonerado: Horista: 113,53% Mensalista: 70,40%
Empresa: |  | Obs: 1)Todos os custos com ensaios de controle tecnológico de serviços e de materiais já estão computados na proposta de preços. 2) A empresa editou prioritariamente os campos (células) marcadas com a cor AZUL, e quais alterações e inclusões estão nas células destacadas em AMARELO. 3) A empresa inicou o preechimento da planilha pelos campos na aba RESUMO. Em seguida preecheu os campos das abas BDI OBRA e BDI REDUZIDO, cujos valores foram automaticamente transportados para a coluna F da aba ORÇAMENTO SINTÉTICO (as células na cor LARANJA escura contém o BDI de obra e na cor LARANJA clara o BDI reduzido e diferenciado) e eventuais alterações foram marcadas em AMARELO. 4) Os valores de encargos sociais são aqueles informados na aba ENCARGOS SOCIAIS, com composição oriunda do SINAPI para o estado do Rio de Janeiro. 5) Na sequencia, a empresa preencheu os custos unitários de todos os insumos da aba COMPOSIÇÃO DE CUSTO UNIT. Os custos unitários dessas composições foram automaticamente transportados para a coluna "E" da aba ORÇAMENTO SINTÉTICO. Eventuais alterações nas composições disponibilizadas estão nas células marcadas em AMARELO. Para os serviços mais comumente adotados na construção civil e com composições de custos existentes em diversas bases referenciais não foram apresentadas tais composições na aba COMPOSIÇÃO DE CUSTO UNIT, e coube à empresa a adoção de composições das bases mais aceitas pelos órgãos de controle para obras públicas no Brasil (o valor máximo do custo unitário desses serviços foi considerado o valor das bases referenciais). 6) Mantendo então o mesmo procedimento, a empresa editou os campos marcados em AZUL na aba ORÇAMENTO SINTÉTICO. A empresa verificou e aceitou os quantitativos dos itens da planilha. 7) As totalizações dos valores dos serviços foram automaticamente transportados para a aba CRONOGRAMA, e coube à empresa o preenchimento da distribuição dos valores ao longo do tempo para o planejamento físico-financeiro estimado para a execução da obra, com os percentuais de execução lançados nos campos em AZUL e eventuais alterações em AMARELO. Eventuais alterações foram marcadas em AMARELO. 8) Por um erro material na planilha disponibilizada, os itens 4.10 e 7.8.1 NÃO EXISTEM
Endereço:
Telefone:
E-mail:
Orçamento Resumido
Item | Descrição |  |  |  |  | Valor Total (R$) | Peso (%)
1 | COMUM A TODOS |  |  |  |  | 0 | #DIV/0!
1.1 | MOBILIZAÇÃO |  |  |  |  | 0 | #DIV/0!
1.2 | CANTEIRO / CONSUMO |  |  |  |  | 0 | #DIV/0!
1.3 | ADMINISTRAÇÃO LOCAL |  |  |  |  | 0 | #DIV/0!
1.4 | CONSULTORIA / AS-BUILT / PLANOS DE CONTROLE E GESTÃO |  |  |  |  | 0 | #DIV/0!
1.5 | SERVIÇOS COMPLEMENTARES - ANDAIMES E PROTEÇÕES DIVERSAS |  |  |  |  | 0 | #DIV/0!
1.6 | SERVIÇOS PRELIMINARES |  |  |  |  | 0 | #DIV/0!
1.7 | TRANSPORTES - CARGA, DESCARGA E RETIRADA DE ENTULHO |  |  |  |  | 0 | #DIV/0!
1.8 | COMUNICAÇÃO VISUAL |  |  |  |  | 0 | #DIV/0!
1.9 | COMISSIONAMENTO / MANUAIS |  |  |  |  | 0 | #DIV/0!
1.10 | LIMPEZA FINAL DE OBRA |  |  |  |  | 0 | #DIV/0!
1.11 | DESMOBILIZAÇÃO |  |  |  |  | 0 | #DIV/0!
2 | ALOJAMENTO INDIVIDUAL-DUPLO |  |  |  |  | 0 | #DIV/0!
2.1 | MOVIMENTO DE TERRA |  |  |  |  | 0 | #DIV/0!
2.2 | FUNDAÇÃO PROFUNDA |  |  |  |  | 0 | #DIV/0!
2.3 | INFRA E SUPERESTRUTURA |  |  |  |  | 0 | #DIV/0!
2.4 | PAREDES, DIVISÓRIAS E PAINÉIS |  |  |  |  | 0 | #DIV/0!
2.5 | REVESTIMENTOS - PAREDE |  |  |  |  | 0 | #DIV/0!
2.6 | BASES E PISOS |  |  |  |  | 0 | #DIV/0!
2.7 | RODAPÉS, SOLEIRAS, CHAPIM E PEITORIS |  |  |  |  | 0 | #DIV/0!
2.8 | IMPERMEABILIZAÇÃO E VEDAÇÃO |  |  |  |  | 0 | #DIV/0!
2.9 | ESQUADRIAS |  |  |  |  | 0 | #DIV/0!
2.10 | PINTURA |  |  |  |  | 0 | #DIV/0!
2.11 | INSTALAÇÃO ELÉTRICA |  |  |  |  | 0 | #DIV/0!
2.12 | SISTEMA ESPECIAIS - TELEFONIA / LÓGICA / SEGURANÇA / SOM |  |  |  |  | 0 | #DIV/0!
2.13 | INSTALAÇÃO HIDRÁULICA / ESGOTO / ÁGUAS PLUVIAIS |  |  |  |  | 0 | #DIV/0!
2.14 | INSTALAÇÃO SISTEMA DE AR CONDICIONADO |  |  |  |  | 0 | #DIV/0!
2.15 | SISTEMA DE PROTEÇÃO CONTRA DESCARGAS ATMOSFÉRICAS (SPDA) |  |  |  |  | 0 | #DIV/0!
2.16 | SISTEMA DE PROTEÇÃO E COMBATE CONTRA INCÊNDIO E PÂNICO |  |  |  |  | 0 | #DIV/0!
2.17 | LOUÇAS / METAIS E ACESSÓRIOS / BANCADAS |  |  |  |  | 0 | #DIV/0!
2.18 | COBERTURA / TELHADO E FECHAMENTOS |  |  |  |  | 0 | #DIV/0!
2.19 | DIVERSOS |  |  |  |  | 0 | #DIV/0!
3 | ALOJAMENTO TRIPLO |  |  |  |  | 0 | #DIV/0!
3.1 | MOVIMENTO DE TERRA |  |  |  |  | 0 | #DIV/0!
3.2 | FUNDAÇÃO PROFUNDA |  |  |  |  | 0 | #DIV/0!
3.3 | INFRA E SUPERESTRUTURA |  |  |  |  | 0 | #DIV/0!
3.4 | PAREDES, DIVISÓRIAS E PAINÉIS |  |  |  |  | 0 | #DIV/0!
3.5 | REVESTIMENTOS - PAREDE |  |  |  |  | 0 | #DIV/0!
3.6 | BASES E PISOS |  |  |  |  | 0 | #DIV/0!
3.7 | RODAPÉS, SOLEIRAS, CHAPIM E PEITORIS |  |  |  |  | 0 | #DIV/0!
3.8 | IMPERMEABILIZAÇÃO E VEDAÇÃO |  |  |  |  | 0 | #DIV/0!
3.9 | ESQUADRIAS |  |  |  |  | 0 | #DIV/0!
3.10 | PINTURA |  |  |  |  | 0 | #DIV/0!
3.11 | INSTALAÇÃO ELÉTRICA |  |  |  |  | 0 | #DIV/0!
3.12 | SISTEMA ESPECIAIS - TELEFONIA / LÓGICA / SEGURANÇA / SOM |  |  |  |  | 0 | #DIV/0!
3.13 | INSTALAÇÃO HIDRÁULICA / ESGOTO / ÁGUAS PLUVIAIS |  |  |  |  | 0 | #DIV/0!
3.14 | INSTALAÇÃO SISTEMA DE AR CONDICIONADO |  |  |  |  | 0 | #DIV/0!
3.15 | SISTEMA DE PROTEÇÃO CONTRA DESCARGAS ATMOSFÉRICAS (SPDA) |  |  |  |  | 0 | #DIV/0!
3.16 | SISTEMA DE PROTEÇÃO E COMBATE CONTRA INCÊNDIO E PÂNICO |  |  |  |  | 0 | #DIV/0!
3.17 | LOUÇAS / METAIS E ACESSÓRIOS / BANCADAS |  |  |  |  | 0 | #DIV/0!
3.18 | COBERTURA / TELHADO E FECHAMENTOS |  |  |  |  | 0 | #DIV/0!
3.19 | DIVERSOS |  |  |  |  | 0 | #DIV/0!
4 | GINÁSIO |  |  |  |  | 0 | #DIV/0!
4.1 | MOVIMENTO DE TERRA |  |  |  |  | 0 | #DIV/0!
4.2 | FUNDAÇÃO PROFUNDA |  |  |  |  | 0 | #DIV/0!
4.3 | INFRA E SUPERESTRUTURA |  |  |  |  | 0 | #DIV/0!
4.4 | PAREDES, DIVISÓRIAS E PAINÉIS |  |  |  |  | 0 | #DIV/0!
4.5 | REVESTIMENTOS - PAREDE |  |  |  |  | 0 | #DIV/0!
4.6 | BASES E PISOS |  |  |  |  | 0 | #DIV/0!
4.7 | RODAPÉS, SOLEIRAS, CHAPIM E PEITORIS |  |  |  |  | 0 | #DIV/0!
4.8 | IMPERMEABILIZAÇÃO E VEDAÇÃO |  |  |  |  | 0 | #DIV/0!
4.9 | ESQUADRIAS |  |  |  |  | 0 | #DIV/0!
4.11 | PINTURA |  |  |  |  | 0 | #DIV/0!
4.12 | INSTALAÇÃO ELÉTRICA |  |  |  |  | 0 | #DIV/0!
4.13 | SISTEMA ESPECIAIS - TELEFONIA / LÓGICA / SEGURANÇA / SOM |  |  |  |  | 0 | #DIV/0!
4.14 | INSTALAÇÃO HIDRÁULICA / ESGOTO / ÁGUAS PLUVIAIS |  |  |  |  | 0 | #DIV/0!
4.15 | INSTALAÇÃO SISTEMA DE AR CONDICIONADO |  |  |  |  | 0 | #DIV/0!
4.16 | SISTEMA DE PROTEÇÃO CONTRA DESCARGAS ATMOSFÉRICAS (SPDA) |  |  |  |  | 0 | #DIV/0!
4.17 | SISTEMA DE PROTEÇÃO E COMBATE CONTRA INCÊNDIO E PÂNICO |  |  |  |  | 0 | #DIV/0!
4.18 | LOUÇAS / METAIS E ACESSÓRIOS / BANCADAS |  |  |  |  | 0 | #DIV/0!
4.19 | COBERTURA / TELHADO E FECHAMENTOS |  |  |  |  | 0 | #DIV/0!
4.20 | DIVERSOS |  |  |  |  | 0 | #DIV/0!
5 | VISITA INTIMA / ACESSO / GUARITA |  |  |  |  | 0 | #DIV/0!
5.1 | MOVIMENTO DE TERRA |  |  |  |  | 0 | #DIV/0!
5.2 | FUNDAÇÃO PROFUNDA |  |  |  |  | 0 | #DIV/0!
5.3 | INFRA E SUPERESTRUTURA |  |  |  |  | 0 | #DIV/0!
5.4 | PAREDES, DIVISÓRIAS E PAINÉIS |  |  |  |  | 0 | #DIV/0!
5.5 | REVESTIMENTOS - PAREDE |  |  |  |  | 0 | #DIV/0!
5.6 | BASES E PISOS |  |  |  |  | 0 | #DIV/0!
5.7 | RODAPÉS, SOLEIRAS, CHAPIM E PEITORIS |  |  |  |  | 0 | #DIV/0!
5.8 | IMPERMEABILIZAÇÃO E VEDAÇÃO |  |  |  |  | 0 | #DIV/0!
5.9 | ESQUADRIAS |  |  |  |  | 0 | #DIV/0!
5.10 | FORROS |  |  |  |  | 0 | #DIV/0!
5.11 | PINTURA |  |  |  |  | 0 | #DIV/0!
5.12 | INSTALAÇÃO ELÉTRICA |  |  |  |  | 0 | #DIV/0!
5.13 | SISTEMA ESPECIAIS - TELEFONIA / LÓGICA / SEGURANÇA / SOM |  |  |  |  | 0 | #DIV/0!
5.14 | INSTALAÇÃO HIDRÁULICA / ESGOTO / ÁGUAS PLUVIAIS |  |  |  |  | 0 | #DIV/0!
5.15 | INSTALAÇÃO SISTEMA DE AR CONDICIONADO |  |  |  |  | 0 | #DIV/0!
5.16 | SISTEMA DE PROTEÇÃO CONTRA DESCARGAS ATMOSFÉRICAS (SPDA) |  |  |  |  | 0 | #DIV/0!
5.17 | SISTEMA DE PROTEÇÃO E COMBATE CONTRA INCÊNDIO E PÂNICO |  |  |  |  | 0 | #DIV/0!
5.18 | LOUÇAS / METAIS E ACESSÓRIOS / BANCADAS |  |  |  |  | 0 | #DIV/0!
5.19 | COBERTURA / TELHADO E FECHAMENTOS |  |  |  |  | 0 | #DIV/0!
6 | BLOCO DA ESCOLA, ADM, SAÚDE E SERVIÇO |  |  |  |  | 0 | #DIV/0!
6.1 | MOVIMENTO DE TERRA |  |  |  |  | 0 | #DIV/0!
6.2 | FUNDAÇÃO PROFUNDA |  |  |  |  | 0 | #DIV/0!
6.3 | INFRA E SUPERESTRUTURA |  |  |  |  | 0 | #DIV/0!
6.4 | PAREDES, DIVISÓRIAS E PAINÉIS |  |  |  |  | 0 | #DIV/0!
6.5 | REVESTIMENTOS - PAREDE |  |  |  |  | 0 | #DIV/0!
6.6 | BASES E PISOS |  |  |  |  | 0 | #DIV/0!
6.7 | RODAPÉS, SOLEIRAS, CHAPIM E PEITORIS |  |  |  |  | 0 | #DIV/0!
6.8 | IMPERMEABILIZAÇÃO E VEDAÇÃO |  |  |  |  | 0 | #DIV/0!
6.9 | ESQUADRIAS |  |  |  |  | 0 | #DIV/0!
6.10 | FORROS |  |  |  |  | 0 | #DIV/0!
6.11 | PINTURA |  |  |  |  | 0 | #DIV/0!
6.12 | INSTALAÇÃO ELÉTRICA |  |  |  |  | 0 | #DIV/0!
6.13 | SISTEMA ESPECIAIS - TELEFONIA / LÓGICA / SEGURANÇA / SOM |  |  |  |  | 0 | #DIV/0!
6.14 | INSTALAÇÃO HIDRÁULICA / ESGOTO / ÁGUAS PLUVIAIS |  |  |  |  | 0 | #DIV/0!
6.15 | INSTALAÇÃO DE GÁS |  |  |  |  | 0 | #DIV/0!
6.16 | INSTALAÇÃO SISTEMA DE AR CONDICIONADO |  |  |  |  | 0 | #DIV/0!
6.17 | SISTEMA DE PROTEÇÃO CONTRA DESCARGAS ATMOSFÉRICAS (SPDA) |  |  |  |  | 0 | #DIV/0!
6.18 | SISTEMA DE PROTEÇÃO E COMBATE CONTRA INCÊNDIO E PÂNICO |  |  |  |  | 0 | #DIV/0!
6.19 | LOUÇAS / METAIS E ACESSÓRIOS / BANCADAS |  |  |  |  | 0 | #DIV/0!
6.20 | COBERTURA / TELHADO E FECHAMENTOS |  |  |  |  | 0 | #DIV/0!
7 | ÁREA EXTERNA |  |  |  |  | 0 | #DIV/0!
7.1 | MOVIMENTO DE TERRA |  |  |  |  | 0 | #DIV/0!
7.2 | FUNDAÇÃO PROFUNDA |  |  |  |  | 0 | #DIV/0!
7.3 | INFRA E SUPERESTRUTURA |  |  |  |  | 0 | #DIV/0!
7.4 | PAREDES, DIVISÓRIAS E PAINÉIS |  |  |  |  | 0 | #DIV/0!
7.5 | REVESTIMENTOS - PAREDE |  |  |  |  | 0 | #DIV/0!
7.6 | BASES E PISOS |  |  |  |  | 0 | #DIV/0!
7.7 | IMPERMEABILIZAÇÃO E VEDAÇÃO |  |  |  |  | 0 | #DIV/0!
7.8 | ESQUADRIAS |  |  |  |  | 0 | #DIV/0!
7.9 | PINTURA |  |  |  |  | 0 | #DIV/0!
7.10 | INSTALAÇÃO ELÉTRICA |  |  |  |  | 0 | #DIV/0!
7.11 | SISTEMA ESPECIAIS - TELEFONIA / LÓGICA / SEGURANÇA / SOM |  |  |  |  | 0 | #DIV/0!
7.12 | INSTALAÇÃO HIDRÁULICA / ESGOTO / ÁGUAS PLUVIAIS |  |  |  |  | 0 | #DIV/0!
7.13 | SISTEMA DE PROTEÇÃO CONTRA DESCARGAS ATMOSFÉRICAS (SPDA) |  |  |  |  | 0 | #DIV/0!
7.14 | SISTEMA DE PROTEÇÃO E COMBATE CONTRA INCÊNDIO E PÂNICO |  |  |  |  | 0 | #DIV/0!
7.15 | INSTALAÇÃO DE GAS - TUBULAÇÕES / CENTRAL DE ALARME |  |  |  |  | 0 | #DIV/0!
7.16 | PAISAGISMO |  |  |  |  | 0 | #DIV/0!
7.17 | LOUÇAS / METAIS E ACESSÓRIOS / BANCADAS |  |  |  |  | 0 | #DIV/0!
7.18 | DIVERSOS |  |  |  |  | 0 | #DIV/0!
8 | FIA - PRÉDIO 1 |  |  |  |  | 0 | #DIV/0!
8.1 | MOVIMENTO DE TERRA |  |  |  |  | 0 | #DIV/0!
8.2 | REFORÇO ESTRUTURAL / ESTRUTURA DAS PAREDES |  |  |  |  | 0 | #DIV/0!
8.3 | PAREDES, DIVISÓRIAS E PAINÉIS |  |  |  |  | 0 | #DIV/0!
8.4 | REVESTIMENTOS - PAREDE |  |  |  |  | 0 | #DIV/0!
8.5 | ESQUADRIAS |  |  |  |  | 0 | #DIV/0!
8.6 | PINTURA |  |  |  |  | 0 | #DIV/0!
8.7 | INSTALAÇÃO ELÉTRICA |  |  |  |  | 0 | #DIV/0!
8.8 | INSTALAÇÃO HIDRÁULICA / ESGOTO / ÁGUAS PLUVIAIS |  |  |  |  | 0 | #DIV/0!
9 | FIA - PREDIO 2 |  |  |  |  | 0 | #DIV/0!
9.1 | MOVIMENTO DE TERRA |  |  |  |  | 0 | #DIV/0!
9.2 | ESTRUTURA PAREDE |  |  |  |  | 0 | #DIV/0!
9.3 | ALVENARIA |  |  |  |  | 0 | #DIV/0!
9.4 | REVESTIMENTOS |  |  |  |  | 0 | #DIV/0!
9.5 | ESQUADRIAS |  |  |  |  | 0 | #DIV/0!
9.6 | PINTURA |  |  |  |  | 0 | #DIV/0!
9.7 | INSTALAÇÃO ELÉTRICA |  |  |  |  | 0 | #DIV/0!
9.8 | INSTALAÇÕES ÁGUAS PLUVIAIS E ESGOTO |  |  |  |  | 0 | #DIV/0!
|  |  |  | Total Geral (R$) |  | 0 | #DIV/0!
Assinatura:
Nome:
CREA/CAU:
Responsável pelo preenchimento (Inserir nome completo e nº CREA ou CAU, e assinar)

## BDI OBRA
Obra de construção de unidade socioeducativa de internação masculina no município de Niterói/RJ - RFP xxxxxx
Empresa | 0
Data-base | MARÇO/23
Data | 2023-04-18
DEMONSTRATIVO DA COMPOSIÇÃO DO B.D.I. |  |  | NÃO DESONERADO
X . Taxa representativa das DESPESAS INDIRETAS, exceto tributos e despesas financeiras
ALÍQUOTA (%)
X.1 - Administração Central
X.2 - Seguro + Garantia
X.3 - Riscos
X = |  |  | 0
Y . Taxa representativa das DESPESAS FINANCEIRAS
TIPO |  |  | ALÍQUOTA (%)
Y.1 - Despesas Financeiras
Y = |  |  | 0
Z . Taxa representativa do LUCRO
TIPO |  |  | ALÍQUOTA (%)
Z.1 - Lucro
Z = |  |  | 0
A . Alíquota condicionada pela Lei 13.161/ 2015
TIPO |  |  | ALÍQUOTA (%)
A.1 - CPRB (Contribuição Previdenciária sobre Receita Bruta) |  |  | 0
A = |  |  | 0
I . Taxa representativa da incidência dos IMPOSTOS
TIPO |  |  | ALÍQUOTA (%)
I.1 - I S S ( Imposto sobre Serviços ) - Municipal
I.2 - COFINS ( Contribuição para o Financiamento da Seguridade Social) - Federal
I.3 - P I S ( Programa de Integração Social ) - Federal
I = |  |  | 0
B D I - Benefício e Despesas Indiretas Obra
BDI Obra |  | [ (1 + X) (1 + Y) (1 + Z) / 1 - (A + I) ] - 1 = | 0%
Valores do BDI definidos segundo orientações de cálculo do Tribunal de Contas da União - Acórdão nº 2622/2013 - TCU - Plenário -
Assinatura:
Nome:
CREA/CAU:
Responsável pelo preenchimento (Inserir nome completo e nº CREA ou CAU, e assinar)

## BDI REDUZIDO
Obra de construção de unidade socioeducativa de internação masculina no município de Niterói/RJ - RFP xxxxxx
Empresa | 0
Data-base | MARÇO/23
Data | 2023-04-18
DEMONSTRATIVO DA COMPOSIÇÃO DO B.D.I
REDUZIDO e DIFERENCIADO
X . Taxa representativa das DESPESAS INDIRETAS, exceto tributos e despesas financeiras
ALÍQUOTA (%)
X.1 - Administração Central
X.2 - Seguro + Garantia
X.3 - Riscos
X = |  |  | 0
Y . Taxa representativa das DESPESAS FINANCEIRAS
TIPO |  |  | ALÍQUOTA (%)
Y.1 - Despesas Financeiras
Y = |  |  | 0
Z . Taxa representativa do LUCRO
TIPO |  |  | ALÍQUOTA (%)
Z.1 - Lucro
Z = |  |  | 0
A . Alíquota condicionada pela Lei 13.161/ 2015
TIPO |  |  | ALÍQUOTA (%)
A.1 - CPRB (Contribuição Previdenciária sobre Receita Bruta) |  |  | 0
A = |  |  | 0
I . Taxa representativa da incidência dos IMPOSTOS
TIPO |  |  | ALÍQUOTA (%)
I.1 - I S S ( Imposto sobre Serviços ) - Municipal
I.2 - COFINS ( Contribuição para o Financiamento da Seguridade Social) - Federal
I.3 - P I S ( Programa de Integração Social ) - Federal
I = |  |  | 0
B D I - Benefício e Despesas Indiretas Obra
BDI Obra |  | [ (1 + X) (1 + Y) (1 + Z) / (1 - I) ] - 1 = | 0%
Valores do BDI definidos segundo orientações de cálculo do Tribunal de Contas da União - Acórdão nº 2622/2013 - TCU - Plenário
Assinatura:
Nome:
CREA/CAU:
Responsável pelo preenchimento (Inserir nome completo e nº CREA ou CAU, e assinar)

## ENCARGOS SOCIAIS
Obra de construção de unidade socioeducativa de internação masculina no município de Niterói/RJ - RFP xxxxxx

## COMPOSIÇAO DE CUSTO UNIT
|  |  | B.D.I. | B.D.I. Reduzido | Encargos Sociais
| Obra de construção de unidade socioeducativa de internação masculina no município de Niterói/RJ - RFP xxxxxx |  | 0% | 0% | Encargos Sociais Não Desonerado: Horista: 113,53% Mensalista: 70,40%
Empresa: | 0 |  |  |  | Data-base MARÇO/23
Composições de Custo Unitário
Composições Principais
Item | Descrição | Tipo | Und | Quant. | Valor Unit | Total
1.1.1 | Descrição | Tipo | Und | Quant. | Valor Unit | Total
Composição | LICENÇAS, TAXAS E EMOLUMENTOS | SEDI - SERVIÇOS DIVERSOS | UN | 1 |  | 0
Insumo | A R T TABELA A DO CREA ACIMA DE R$15.000,00 | Material | UN | 1 |  | 0
Insumo | Taxa de expediente | Taxas | UN | 1 |  | 0
Insumo | Taxa de expediente - SONDAGEM | Taxas | UN | 1 |  | 0
Insumo | Taxa de expediente - Medições sonoras | Taxas | un | 3 |  | 0
Insumo | Taxa de expediente - Habite-se | Taxas | UN | 1 |  | 0
Insumo | Taxa de expediente - Vistoria p/ aceite de obra | Taxas | UN | 1 |  | 0
Insumo | Taxa de expediente - Demolição | Taxas | UN | 4 |  | 0
Insumo | Licença Ambiental - LP | Taxas | UN | 1 |  | 0
Insumo | Licença Ambiental - LI | Taxas | UN | 1 |  | 0
Insumo | Licença Ambiental - LP | Taxas | UN | 1 |  | 0
Insumo | Licença de obra | Taxas | m² | 3500 |  | 0
1.1.5 | Descrição | Tipo | Und | Quant. | Valor Unit | Total
Composição | INSTALACAO PROVISORIA DE AGUA/LUZ/FORCA/ESGOTOS | INSTALACOES PROVISORIAS | UN | 1 |  | 0
Composição Auxiliar | AUXILIAR DE ELETRICISTA COM ENCARGOS COMPLEMENTARES | SEDI - SERVIÇOS DIVERSOS | H | 15.732 |  | 0
Composição Auxiliar | AUXILIAR DE ENCANADOR OU BOMBEIRO HIDRÁULICO COM ENCARGOS COMPLEMENTARES | SEDI - SERVIÇOS DIVERSOS | H | 19.984 |  | 0
Composição Auxiliar | ELETRICISTA COM ENCARGOS COMPLEMENTARES | SEDI - SERVIÇOS DIVERSOS | H | 13.394 |  | 0
Composição Auxiliar | ENCANADOR OU BOMBEIRO HIDRÁULICO COM ENCARGOS COMPLEMENTARES | SEDI - SERVIÇOS DIVERSOS | H | 15.732 |  | 0
Composição Auxiliar | PEDREIRO COM ENCARGOS COMPLEMENTARES | SEDI - SERVIÇOS DIVERSOS | H | 5.953 |  | 0
Composição Auxiliar | SERVENTE COM ENCARGOS COMPLEMENTARES | SEDI - SERVIÇOS DIVERSOS | H | 28.062 |  | 0
Insumo | ADESIVO PARA TUBOS CPVC, *75* G | Material | UN | 0.25 |  | 0
Insumo | ANEL BORRACHA PARA TUBO ESGOTO PREDIAL, DN 100 MM (NBR 5688) | Material | UN | 1 |  | 0
Insumo | ASSENTO SANITARIO OVAL SOFT BRANCO ASTRA | Material | UN | 1 |  | 0
Insumo | BOLSA DE LIGACAO EM PVC FLEXIVEL PARA VASO SANITARIO 1.1/2 " (40 MM) | Material | UN | 1 |  | 0
Insumo | ARRUELA EM ALUMINIO, COM ROSCA, DE 1", PARA ELETRODUTO | Material | UN | 3 |  | 0
Insumo | CABO DE COBRE, FLEXIVEL, CLASSE 4 OU 5, ISOLACAO EM PVC/A, ANTICHAMA BWF-B, COBERTURA PVC-ST1, ANTICHAMA BWF-B, 1 CONDUTOR, 0,6/1 KV, SECAO NOMINAL 4 MM2 | Material | M | 18 |  | 0
Insumo | CAIXA D'AGUA DE FIBRA DE VIDRO, PARA 500 LITROS, COM TAMPA | Material | UN | 1 |  | 0
Insumo | CAIXA DE DESCARGA DE PLASTICO EXTERNA, DE *9* L, PUXADOR FIO DE NYLON, NAO INCLUSO CANO, BOLSA, ENGATE | Material | UN | 1 |  | 0
Insumo | CHAVE SECCIONADORA ROTATIVA MSW100 100A FIXACAO TOPO NR12 WEG | Material | UN | 1 |  | 0
Insumo | CURVA DE PVC, 90 GRAUS, SERIE R, DN 100 MM, PARA ESGOTO OU AGUAS PLUVIAIS PREDIAIS | Material | UN | 1 |  | 0
Insumo | CURVA 180 GRAUS, DE PVC RIGIDO ROSCAVEL, DE 2", PARA ELETRODUTO | Material | UN | 1 |  | 0
Insumo | CURVA 90 GRAUS, PARA ELETRODUTO, EM ACO GALVANIZADO ELETROLITICO, DIAMETRO DE 25 MM (1") | Material | UN | 1 |  | 0
Insumo | DISJUNTOR TIPO DIN/IEC, TRIPOLAR DE 10 ATE 50A | Material | UN | 4 |  | 0
Insumo | DUCHA / CHUVEIRO METALICO, DE PAREDE, ARTICULAVEL, COM BRACO/CANO, SEM DESVIADOR | Material | UN | 1 |  | 0
Insumo | ELETRODUTO DE PVC RIGIDO ROSCAVEL DE 2 ", SEM LUVA | Material | M | 6 |  | 0
Insumo | ELETRODUTO DE PVC RIGIDO ROSCAVEL DE 1 ", SEM LUVA | Material | M | 2.5 |  | 0
Insumo | FIO DE COBRE, SOLIDO, CLASSE 1, ISOLACAO EM PVC/A, ANTICHAMA BWF-B, 450/750V, SECAO NOMINAL 4 MM2 | Material | M | 18 |  | 0
Insumo | FIO DE COBRE, SOLIDO, CLASSE 1, ISOLACAO EM PVC/A, ANTICHAMA BWF-B, 450/750V, SECAO NOMINAL 1,5 MM2 | Material | M | 15 |  | 0
Insumo | FUSIVEL CARTUCHO 20A 250V NEGRINI | Material | UN | 3 |  | 0
Insumo | FITA ISOLANTE ADESIVA ANTICHAMA, USO ATE 750 V, EM ROLO DE 19 MM X 5 M | Material | UN | 2.85 |  | 0
Insumo | GRAMPO PARALELO METALICO PARA CABO DE 6 A 50 MM2, COM 2 PARAFUSOS | Material | UN | 1 |  | 0
Insumo | ISOLADOR DE PORCELANA, TIPO ROLDANA, DIMENSOES DE *72* X *72* MM, PARA USO EM BAIXA TENSAO | Material | UN | 4 |  | 0
Insumo | INTERRUPTOR SIMPLES 10A, 250V, CONJUNTO MONTADO PARA SOBREPOR 4" X 2" (CAIXA + 2 MODULOS) | Material | UN | 1 |  | 0
Insumo | JOELHO PVC, 90 GRAUS, ROSCAVEL, 2", AGUA FRIA PREDIAL | Material | UN | 2 |  | 0
Insumo | LAMPADA LED 6 W BIVOLT BRANCA, FORMATO TRADICIONAL (BASE E27) | Material | UN | 1 |  | 0
Insumo | LUVA EM PVC RIGIDO ROSCAVEL, DE 2", PARA ELETRODUTO | Material | UN | 2 |  | 0
Insumo | LUVA EM PVC RIGIDO ROSCAVEL, DE 3/4", PARA ELETRODUTO | Material | UN | 2 |  | 0
Insumo | MEDIDOR ENERGIA TRIFASICO 2402V 15A COM NEUTRO | Material | UN | 1 |  | 0
Insumo | LUMINARIA LED PLAFON REDONDO DE SOBREPOR BIVOLT 12/13 W, D = *17* CM | Material | UN | 1 |  | 0
Insumo | POSTE CONCRETO DUPLO "T" 6,0m 100Kg | Material | UN | 1 |  | 0
Insumo | QUADRO DE DISTRIBUICAO SOBREPOR UNIVERSAL CEMAR 56/40 225A | Material | UN | 1 |  | 0
Insumo | REGISTRO GAVETA BRUTO EM LATAO FORJADO, BITOLA 1/2 " (REF 1509) | Material | UN | 1 |  | 0
Insumo | REGISTRO GAVETA BRUTO EM LATAO FORJADO, BITOLA 2 " (REF 1509) | Material | UN | 1 |  | 0
Insumo | TUBO PVC, ROSCAVEL, 1/2", AGUA FRIA PREDIAL | Material | M | 117 |  | 0
Insumo | TUBO COLETOR DE ESGOTO PVC, JEI, DN 100 MM (NBR 7362) | Material | M | 2.5 |  | 0
Insumo | TUBO PVC, ROSCAVEL, 2", PARA AGUA FRIA PREDIAL | Material | M | 7 |  | 0
Insumo | TUBO DE DESCIDA EXTERNO DE PVC PARA CAIXA DE DESCARGA EXTERNA ALTA - 40 MM X 1,60 M | Material | UN | 1 |  | 0
Insumo | BACIA SANITARIA (VASO) CONVENCIONAL, DE LOUCA BRANCA, SIFAO APARENTE, SAIDA VERTICAL (SEM ASSENTO) | Material | UN | 1 |  | 0
1.1.8 / 7.4.5 / 9.3.4 | Descrição | Tipo | Und | Quant. | Valor Unit | Total
Composição | BARREIRA DE PROTECAO,TIPO CONCERTINA,COM DIAMETRO DE ESPIRAL 450MM,MODELO DUPLO,LAMINAS DE 30MM COM 54 ESPIRAIS E 22 LAM INAS POR ESPIRAS,FIO DE 3MM EM ACO GALVANIZADO,3 CHIPS POR E SPIRAL.FORNECIMENTO E COLOCACAO | 5 | M | 1 |  | 0
Composição Auxiliar | MAQUINA DE SOLDA A ARCO,DE 375A,COM MOTOR DIESEL,EXCLUSIVE O PERADOR | 19 | H | 0.06 |  | 0
Composição Auxiliar | MAQUINA DE SOLDA A ARCO,DE 375A,COM MOTOR DIESEL,EXCLUSIVE O PERADOR | 19 | H | 0.012 |  | 0
Composição Auxiliar | SERVENTE COM ENCARGOS COMPLEMENTARES | SEDI - SERVIÇOS DIVERSOS | H | 0.7 |  | 0
Composição Auxiliar | SERRALHEIRO COM ENCARGOS COMPLEMENTARES | SEDI - SERVIÇOS DIVERSOS | H | 0.7 |  | 0
Insumo | ELETRODO REVESTIDO AWS - E-6010, DIAMETRO IGUAL A 4,00 MM | Material | KG | 0.01 |  | 0
Insumo | CONCERTINA CLIPADA (DUPLA) EM ACO GALVANIZADO DE ALTA RESISTENCIA, COM ESPIRAL DE 300 MM, D = 2,76 MM | Material | M | 1 |  | 0
1.1.9 | Descrição | Tipo | Und | Quant. | Valor Unit | Total
Composição | MOBILIZACAO EM CANTEIRO - MAQUINÁRIO | PREPARACAO DO TERRENO | UN | 1 |  | 0
Insumo | MOBILIZACAO EQUIPAMENTO TERRAPLENAGEM DMT DE 50,1 A 100 KM | Material | UN | 1 |  | 0
1.1.12 | Descrição | Tipo | Und | Quant. | Valor Unit | Total
Composição | PLACA DE IDENTIFICACAO DE OBRA PUBLICA,INCLUSIVE PINTURA E SUPORTES DE MADEIRA.FORNECIMENTO E COLOCACAO | 2 | m² | 1 |  | 0
Composição Auxiliar | CAMINHAO COM CARROCERIA FIXA,NO TOCO,CAPACICADE DE 3,5T,INCL USIVE MOTORISTA | 19 | H | 1 |  | 0
Composição Auxiliar | CARPINTEIRO DE ESQUADRIA COM ENCARGOS COMPLEMENTARES | SEDI - SERVIÇOS DIVERSOS | H | 2 |  | 0
Composição Auxiliar | PINTOR COM ENCARGOS COMPLEMENTARES | SEDI - SERVIÇOS DIVERSOS | H | 4 |  | 0
Composição Auxiliar | SERVENTE COM ENCARGOS COMPLEMENTARES | SEDI - SERVIÇOS DIVERSOS | H | 2 |  | 0
Insumo | PONTALETE *7,5 X 7,5* CM EM PINUS, MISTA OU EQUIVALENTE DA REGIAO - BRUTA | Material | M | 9.2 |  | 0
Insumo | CHAPA DE ACO GALVANIZADA BITOLA GSG 26, E = 0,50 MM (4,00 KG/M2) | Material | KG | 5 |  | 0
Insumo | PREGO DE ACO POLIDO COM CABECA 18 X 30 (2 3/4 X 10) | Material | KG | 0.3 |  | 0
Insumo | TINTA A OLEO BRILHANTE, PARA MADEIRAS E METAIS | Material | L | 0.2 |  | 0
1.2.1.12 | Descrição | Tipo | Und | Quant. | Valor Unit | Total
Composição | BEBEDOURO PRESSAO ELETR.CAP.80 Litros-ACO INOXIDAVEL | APARELHOS SANITARIOS | UN | 1 |  | 0
Composição Auxiliar | AUXILIAR DE ENCANADOR OU BOMBEIRO HIDRÁULICO COM ENCARGOS COMPLEMENTARES | SEDI - SERVIÇOS DIVERSOS | H | 2.2 |  | 0
Composição Auxiliar | ENCANADOR OU BOMBEIRO HIDRÁULICO COM ENCARGOS COMPLEMENTARES | SEDI - SERVIÇOS DIVERSOS | H | 2.2 |  | 0
Insumo | BEBEDOURO DE PRESSAO IBBL BAG40 - INOX | Material | UN | 1 |  | 0
Insumo | FITA TEFLON VEDA ROSCA 18mm x 25m | Material | M | 0.6 |  | 0
1.2.1.15 | Descrição | Tipo | Und | Quant. | Valor Unit | Total
Composição | PONTO DE ILUMINACAO PROVISORIA ACAMPAMENTO/CANTEIRO/ACESSOS | INSTALACOES PROVISORIAS | UN | 1 |  | 0
Composição Auxiliar | AUXILIAR DE ELETRICISTA COM ENCARGOS COMPLEMENTARES | SEDI - SERVIÇOS DIVERSOS | H | 0.212 |  | 0
Composição Auxiliar | ELETRICISTA COM ENCARGOS COMPLEMENTARES | SEDI - SERVIÇOS DIVERSOS | H | 0.16 |  | 0
Insumo | FERRAMENTA - SERRA MARMORE MAKITA 1450W COM 3 DISCOS | Material | UN | 1 |  | 0
Insumo | FIO DE COBRE, SOLIDO, CLASSE 1, ISOLACAO EM PVC/A, ANTICHAMA BWF-B, 450/750V, SECAO NOMINAL 1,5 MM2 | Material | M | 12 |  | 0
Insumo | FITA ISOLANTE ADESIVA ANTICHAMA, USO ATE 750 V, EM ROLO DE 19 MM X 5 M | Material | UN | 0.05 |  | 0
Insumo | LAMPADA LED 6 W BIVOLT BRANCA, FORMATO TRADICIONAL (BASE E27) | Material | UN | 1 |  | 0
1.2.1.16 | Descrição | Tipo | Und | Quant. | Valor Unit | Total
Composição | INSTALACAO PROVISORIA DE LUZ EM BARRACAO DE OBRAS | INSTALACOES PROVISORIAS | PT | 1 |  | 0
Composição Auxiliar | AUXILIAR DE ELETRICISTA COM ENCARGOS COMPLEMENTARES | SEDI - SERVIÇOS DIVERSOS | H | 7.653 |  | 0
Composição Auxiliar | ELETRICISTA COM ENCARGOS COMPLEMENTARES | SEDI - SERVIÇOS DIVERSOS | H | 6.696 |  | 0
Insumo | DISJUNTOR TIPO DIN / IEC, MONOPOLAR DE 40 ATE 50A | Material | UN | 1 |  | 0
Insumo | FIO DE COBRE, SOLIDO, CLASSE 1, ISOLACAO EM PVC/A, ANTICHAMA BWF-B, 450/750V, SECAO NOMINAL 1,5 MM2 | Material | M | 50 |  | 0
Insumo | FITA ISOLANTE ADESIVA ANTICHAMA, USO ATE 750 V, EM ROLO DE 19 MM X 5 M | Material | UN | 0.25 |  | 0
Insumo | INTERRUPTOR SIMPLES 10A, 250V, CONJUNTO MONTADO PARA SOBREPOR 4" X 2" (CAIXA + 2 MODULOS) | Material | UN | 2 |  | 0
Insumo | LAMPADA LED 6 W BIVOLT BRANCA, FORMATO TRADICIONAL (BASE E27) | Material | UN | 8 |  | 0
Insumo | LUMINARIA LED PLAFON REDONDO DE SOBREPOR BIVOLT 12/13 W, D = *17* CM | Material | UN | 8 |  | 0
Insumo | QUADRO DE DISTRIBUICAO, SEM BARRAMENTO, EM PVC, DE SOBREPOR, PARA 3 DISJUNTORES NEMA OU 4 DISJUNTORES DIN | Material | UN | 1 |  | 0
Insumo | TOMADA 2P+T 20A 250V, CONJUNTO MONTADO PARA EMBUTIR 4" X 2" (PLACA + SUPORTE + MODULO) | Material | UN | 1 |  | 0
1.2.1.17 | Descrição | Tipo | Und | Quant. | Valor Unit | Total
Composição | Isolamento acústico em placas de espuma semirrígida incombustível, com superfície em cunhas anecóicas, espessura de 50 mm | 32.06 | m² | 1 |  | 0
Insumo | Placa acústica incombustível em espuma semirrígida na cor cinza, com superfície em cunhas anecóicas - instalado | Material | m² | 1 |  | 0
1.2.1.18 | Descrição | Tipo | Und | Quant. | Valor Unit | Total
Composição | EXAUSTORES CENTRIFUGOS,TIPO LIMIT LOAD,SIMPLES ASPIRACAO E A CIONAMENTO INDIRETO,FABRICADO EM CHAPA DE ACO CARBONO,1 CV/2 20V.FORNECIMENTO E COLOCACAO | 18 | UN | 1 |  | 0
Composição Auxiliar | SERVENTE COM ENCARGOS COMPLEMENTARES | SEDI - SERVIÇOS DIVERSOS | H | 1 |  | 0
Composição Auxiliar | ELETRICISTA COM ENCARGOS COMPLEMENTARES | SEDI - SERVIÇOS DIVERSOS | H | 1 |  | 0
Insumo | EXAUSTORES CENTRIFUGOS, TIPO LIMIT LOAD, SIMPLES ASPIRACAO E ACIONAMENTO INDIRET O, VAZAO 22M3/MIN, 3450RPM, 1CV/220V | Material | UN | 1 |  | 0
1.2.1.19 | Descrição | Tipo | Und | Quant. | Valor Unit | Total
Composição | Baias em tábuas de madeira, com 04 módulos, com dimensões 3,00 x 3,00m cada, hútil=0,90m, destinadas ao armazenamento de resíduos sólidos classes 1, 2, 3, e 4. | Mobilização / Instalações Provisórias / Desmobilização | un | 1 |  | 0
Composição Auxiliar | SERVENTE COM ENCARGOS COMPLEMENTARES | SEDI - SERVIÇOS DIVERSOS | H | 0.6 |  | 0
Composição Auxiliar | CARPINTEIRO DE FORMAS COM ENCARGOS COMPLEMENTARES | SEDI - SERVIÇOS DIVERSOS | H | 0.6 |  | 0
Insumo | Madeira mista serrada (barrote) 6 x 6cm - 0,0036 m3/m (angelim, louro) m | 0 | m | 21.45 |  | 0
Insumo | PREGO DE ACO POLIDO COM CABECA 16 X 24 (2 1/4 X 12) | Material | KG | 0.2 |  | 0
Insumo | TABUA *2,5 X 30 CM EM PINUS, MISTA OU EQUIVALENTE DA REGIAO - BRUTA | Material | M | 13.5 |  | 0
1.2.1.20 | Descrição | Tipo | Und | Quant. | Valor Unit | Total
Composição | ALUGUEL DE BANHEIRO QUIMICO,PORTATIL, 2,31M ALTURA X 1,56M LARGURA E 1,16M PROFUNDIDADE, INSTALACAO E RE TIRADA, FORNECIMENTO DE DESODORIZANTE, BACTERICIDA E BACTERIOSTATICA,PAPEL HIGIENICO E EQUIPAMENTO PARA SUCCAO PARA LIMPEZA | 2 | UNXMES | 1 |  | 0
Insumo | ALUGUEL DE BANHEIRO QUIM., PORT.,2,31X1, 56X1,16M, INCL.INST., RETIRADA FORN.QUIM ICA DESOD.BACT.PAPEL HIG.UN.MOV.SUCCAO | Equipamento para Aquisição Permanente | UNXME | 1 |  | 0
1.2.1.21 | Descrição | Tipo | Und | Quant. | Valor Unit | Total
Composição | VENTILADOR DE TETO,COM 3 PAS EM ACO GALVANIZADO,INCLUSIVE IN TERRUPTOR DE COMANDO.FORNECIMENTO E COLOCACAO | 18 | UN | 1 |  | 0
Composição Auxiliar | ELETRICISTA COM ENCARGOS COMPLEMENTARES | SEDI - SERVIÇOS DIVERSOS | H | 2 |  | 0
Insumo | VENTILADOR DE TETO, COM 3 PAS, DE ACO GA LVANIZADO, INCLUSIVE INTERRUPTOR DE COMA NDO | Equipamento para Aquisição Permanente | UN | 1 |  | 0
Insumo | FIO DE COBRE, SOLIDO, CLASSE 1, ISOLACAO EM PVC/A, ANTICHAMA BWF-B, 450/750V, SECAO NOMINAL 1,5 MM2 | Material | M | 15 |  | 0
1.2.2.1 | Descrição | Tipo | Und | Quant. | Valor Unit | Total
Composição | CONSUMO MATERIAIS ESCRITORIO | CONSUMOS | MES | 1 |  | 0
Insumo | COPIA XEROX | Material | UN | 150 |  | 0
Insumo | ENVELOPE OFICIO BRANCO | Material | UN | 100 |  | 0
Insumo | MATERIAL ESCRITORIO - CANETA ESFEROGRAFICA OPACA AZUL BIC | Material | UN | 12 |  | 0
Insumo | MATERIAL ESCRITORIO - BORRACHA BRANCA TK-7012 FABER | Material | UN | 3 |  | 0
Insumo | MATERIAL ESCRITORIO - LAPIS PRETO No.2 REDONDO REF.1600 | Material | UN | 24 |  | 0
Insumo | MATERIAL ESCRITORIO - GRAMPEADOR ALICATE PARA ATE 30 FOLHAS | Material | UN | 0.35 |  | 0
Insumo | MATERIAL ESCRITORIO - PAPEL APERGAM.75 GR.OFICIO-500 FLS | Material | UN | 1 |  | 0
Insumo | MATERIAL ESCRITORIO - GRAMPO PARA GRAMPEADOR 106/6 | Material | CX | 3 |  | 0
1.2.2.2 | Descrição | Tipo | Und | Quant. | Valor Unit | Total
Composição | CONSUMO MATERIAL DE LIMPEZA | CONSUMOS | MES | 1 |  | 0
Insumo | AGUA SANITARIA | Material | L | 2 |  | 0
Insumo | ESTOPA | Material | KG | 1 |  | 0
Insumo | VASSOURA 40 CM COM CABO | Material | UN | 2 |  | 0
Insumo | FERRAMENTA - PA DE BICO 3 EM Y COM CABO - VONDER | Material | UN | 0.02 |  | 0
Insumo | FERRAMENTA - TALHADEIRA DE ACO 25cm | Material | UN | 0.02 |  | 0
Insumo | SODA CAUSTICA PARA PERFURACAO COM BENTONITA (2,0kg/m3) | Material | KG | 2 |  | 0
1.2.2.3 | Descrição | Tipo | Und | Quant. | Valor Unit | Total
Composição | CONSUMO AGUA E ESGOTO OBRAS ATE 4.000m2 | CONSUMOS | MES | 1 |  | 0
Insumo | CONSUMO ESGOTO EM OBRA | Material | m³ | 2.3 |  | 0
Insumo | CONSUMO AGUA EM OBRA | Material | m³ | 23 |  | 0
1.2.2.4 | Descrição | Tipo | Und | Quant. | Valor Unit | Total
Composição | CONSUMO DE ENERGIA (LUZ E FORCA) EM SERVICOS DE OBRAS | CONSUMOS | MES | 1 |  | 0
Insumo | ENERGIA ELETRICA ATE 2000 KWH | Material | KWH | 2400 |  | 0
1.2.2.5 | Descrição | Tipo | Und | Quant. | Valor Unit | Total
Composição | MANUTENÇÃO DE CANTEIRO E OBRA | CANT - CANTEIRO DE OBRAS | m² | 1 |  | 0
Composição Auxiliar | ELETRICISTA COM ENCARGOS COMPLEMENTARES | SEDI - SERVIÇOS DIVERSOS | H | 0.1 |  | 0
Composição Auxiliar | SERVENTE COM ENCARGOS COMPLEMENTARES | SEDI - SERVIÇOS DIVERSOS | H | 0.25 |  | 0
1.2.2.6 | Descrição | Tipo | Und | Quant. | Valor Unit | Total
Composição | LIMPEZA DE CAIXA D'AGUA OU CISTERNA,COM CAPACIDADE ATE 1000L ,INCLUSIVE DESINFECCAO CONFORME NORMAS DO INEA | 5 | UN | 1 |  | 0
Composição Auxiliar | BOMBA CENTRIFUGA AUTOESCORVANTE,PARA BOMBEAMENTO DE AGUAS LI MPAS OU SUJAS COM ATE 20MM DE DIAMETRO DOS SOLIDOS EM SUSPEN SAO,NA PROPORCAO MAXIMA DE 20% NO VOLUME E LIQUIDOS QUIMICAM ENTE NAO AGRESSIVOS,COM ROTOR SEMIABERTO,MOTOR A GASOLINA,VA ZAO MAXIMA DE 66M3/HORA COM ALTURA MANOMETRICA DE 6 METROS, EXCLUSIVE OPERADOR | 19 | H | 0.017 |  | 0
Composição Auxiliar | BOMBA CENTRIFUGA AUTOESCORVANTE,PARA BOMBEAMENTO DE AGUAS LI MPAS OU SUJAS COM ATE 20MM DE DIAMETRO DOS SOLIDOS EM SUSPEN SAO,NA PROPORCAO MAXIMA DE 20% NO VOLUME E LIQUIDOS QUIMICAM ENTE NAO AGRESSIVOS,COM ROTOR SEMIABERTO,MOTOR A GASOLINA,VA AZAO MAXIMA DE 66M3/HORA COM ALTURA MANOMETRICA DE 6 METROS, EXCLUSIVE OPERADOR | 19 | H | 5 |  | 0
Composição Auxiliar | PEDREIRO COM ENCARGOS COMPLEMENTARES | SEDI - SERVIÇOS DIVERSOS | H | 5 |  | 0
Composição Auxiliar | OPERADOR DE MÁQUINAS E EQUIPAMENTOS COM ENCARGOS COMPLEMENTARES | SEDI - SERVIÇOS DIVERSOS | H | 4.5 |  | 0
Composição Auxiliar | SERVENTE COM ENCARGOS COMPLEMENTARES | SEDI - SERVIÇOS DIVERSOS | H | 5 |  | 0
Insumo | CLORO | Material | L | 0.1 |  | 0
Insumo | HIPOCLORITO DE SODIO | Material | KG | 0.1 |  | 0
1.2.3.8 / 2.15.9 / 3.15.9 / 4.16.9 / 5.16.9 / 6.17.9 / 7.13.6 | Descrição | Tipo | Und | Quant. | Valor Unit | Total
Composição | MEDICAO DA MALHA DE ATERRAMENTO INCLUSIVE ART | ATERRAMENTO | UN | 1 |  | 0
Insumo | A R T TABELA A DO CREA ACIMA DE R$15.000,00 | Material | UN | 1 |  | 0
Insumo | CONSULTORIA TABELA ABCE ARQUITETO SENIOR | Material | H | 5 |  | 0
1.2.3.9 / 2.15.10 / 3.15.10 / 4.16.10 / 5.16.10 / 6.17.10 / 7.13.7 | Descrição | Tipo | Und | Quant. | Valor Unit | Total
Composição | LAUDO DE RESISTIVIDADE DE SOLO PARA ATERRAMENTO | ATERRAMENTO | UN | 1 |  | 0
Composição Auxiliar | ENGENHEIRO CIVIL DE OBRA PLENO COM ENCARGOS COMPLEMENTARES | SEDI - SERVIÇOS DIVERSOS | H | 8.504 |  | 0
1.2.3.10 / 2.15.11 / 3.15.11 / 4.16.11 / 5.16.11 / 6.17.11 / 7.13.8 | Descrição | Tipo | Und | Quant. | Valor Unit | Total
Composição | LEITURA, EXAME E LAUDO SOBRE MALHA DE ATERRAMENTO | ATERRAMENTO | UN | 1 |  | 0
Insumo | CONSULTORIA ENGENHEIRO SENIOR | Material | H | 12 |  | 0
1.2.3.12 | Descrição | Tipo | Und | Quant. | Valor Unit | Total
Composição | Captor tipo terminal aéreo, h= 300 mm em alumínio | 42.01 | UN | 1 |  | 0
Composição Auxiliar | AUXILIAR DE ELETRICISTA COM ENCARGOS COMPLEMENTARES | SEDI - SERVIÇOS DIVERSOS | H | 0.25 |  | 0
Composição Auxiliar | ELETRICISTA COM ENCARGOS COMPLEMENTARES | SEDI - SERVIÇOS DIVERSOS | H | 0.25 |  | 0
Insumo | Captor tipo terminal aéreo, h = 300 mm, em alumínio, ref. Tagal da Gelcam, PK 1989 da Paraklin ou equivalente | Material | UN | 1 |  | 0
1.2.4.2 | Descrição | Tipo | Und | Quant. | Valor Unit | Total
Composição | ESCADA DE FERRO DE 3/4",COM 3M DE ALTURA,CONSIDERANDO 10 DEG RAUS ESPACADOS DE 30CM.FORNECIMENTO E COLOCACAO | 14 | UN | 1 |  | 0
Composição Auxiliar | SERVENTE COM ENCARGOS COMPLEMENTARES | SEDI - SERVIÇOS DIVERSOS | H | 9 |  | 0
Composição Auxiliar | SERRALHEIRO COM ENCARGOS COMPLEMENTARES | SEDI - SERVIÇOS DIVERSOS | H | 9 |  | 0
Insumo | ACO CA-25, 20,0 MM, BARRA DE TRANSFERENCIA | Material | KG | 31.08 |  | 0
1.2.4.7 | Descrição | Tipo | Und | Quant. | Valor Unit | Total
Composição | PORTA DE BOX EM ALUMINIO ANODIZADO | ESQUADRIAS DE ALUMINIO | m² | 1 |  | 0
Composição Auxiliar | AUXILIAR DE SERRALHEIRO COM ENCARGOS COMPLEMENTARES | SEDI - SERVIÇOS DIVERSOS | H | 3.827 |  | 0
Composição Auxiliar | SERRALHEIRO COM ENCARGOS COMPLEMENTARES | SEDI - SERVIÇOS DIVERSOS | H | 3.827 |  | 0
Insumo | CAIXILHO DE ALUMINIO ANODIZADO C28 NATURAL | Material | m² | 1.05 |  | 0
1.3.1.6 | Descrição | Tipo | Und | Quant. | Valor Unit | Total
Composição | ENGENHEIRO DE SEGURANÇA COM ENCARGOS COMPLEMENTARES | SEDI - SERVIÇOS DIVERSOS | MES | 1 |  | 0
Composição Auxiliar | CURSO DE CAPACITAÇÃO PARA ENGENHEIRO CIVIL DE OBRA PLENO (ENCARGOS COMPLEMENTARES) - MENSALISTA | SEDI - SERVIÇOS DIVERSOS | MES | 1 |  | 0
Insumo | ENGENHEIRO CIVIL DE OBRA PLENO (MENSALISTA) | Mão de Obra | MES | 1 |  | 0
Insumo | EXAMES - MENSALISTA (COLETADO CAIXA) | Material | MES | 1 |  | 0
Insumo | SEGURO - MENSALISTA (COLETADO CAIXA) | Material | MES | 1 |  | 0
Insumo | FERRAMENTAS - FAMILIA ENGENHEIRO CIVIL - MENSALISTA (ENCARGOS COMPLEMENTARES - COLETADO CAIXA) | Equipamento | MES | 1 |  | 0
Insumo | EPI - FAMILIA ENGENHEIRO CIVIL - MENSALISTA (ENCARGOS COMPLEMENTARES - COLETADO CAIXA) | Equipamento | MES | 1 |  | 0
1.3.1.9 | Descrição | Tipo | Und | Quant. | Valor Unit | Total
Composição | MAO-DE-OBRA DE CHEFE DE ESCRITORIO,INCLUSIVE ENCARGOS SOCIAI S | 5 | MES | 1 |  | 0
Insumo | MAO DE OBRA DE CHEFE DE ESCRITORIO, INCL USIVE ENCARGOS SOCIAIS | Mão de Obra | H | 176 |  | 0
1.3.1.11 | Descrição | Tipo | Und | Quant. | Valor Unit | Total
Composição | SERVICO DE VIGILANCIA 24H/DIA(VIGIA DE OBRA),PARA 1 POSTO | 5 | MES | 1 |  | 0
Composição Auxiliar | VIGIA DIURNO COM ENCARGOS COMPLEMENTARES | SEDI - SERVIÇOS DIVERSOS | H | 825.19 |  | 0
1.4.1.1 | Descrição | Tipo | Und | Quant. | Valor Unit | Total
Composição | LAUDO TECNICO DE PECAS ESTRUTURAIS (POR ELEMENTO) | PROJETOS | UN | 1 |  | 0
Composição Auxiliar | ENGENHEIRO CIVIL DE OBRA PLENO COM ENCARGOS COMPLEMENTARES | SEDI - SERVIÇOS DIVERSOS | H | 8 |  | 0
Insumo | RELATORIO FOTOGRAFICO | Material | UN | 1 |  | 0
Insumo | A R T TABELA A DO CREA ATE R$15.000,00 | Material | UN | 1 |  | 0
1.4.1.2 | Descrição | Tipo | Und | Quant. | Valor Unit | Total
Composição | PROJETO ""AS BUILT"" ARQUITETURA | PROJETOS | m² | 1 |  | 0
Insumo | PROJETO "AS BUILT" DE ARQUITETURA | Material | m² | 1 |  | 0
1.4.1.3 | Descrição | Tipo | Und | Quant. | Valor Unit | Total
Composição | PROJETO ""AS BUILT"" DE INSTALACOES | PROJETOS | m² | 1 |  | 0
Insumo | PROJETO "AS BUILT" DE INSTALACOES HIDRAULICAS | Material | m² | 1 |  | 0
1.4.2.1 | Descrição | Tipo | Und | Quant. | Valor Unit | Total
Composição | PLANO DE AÇOES DE EMERGÊNCIA | SEDI - SERVIÇOS DIVERSOS | UN | 1 |  | 0
Composição Auxiliar | ENGENHEIRO CIVIL DE OBRA PLENO COM ENCARGOS COMPLEMENTARES | SEDI - SERVIÇOS DIVERSOS | H | 36 |  | 0
Composição Auxiliar | AUXILIAR DE ESCRITORIO COM ENCARGOS COMPLEMENTARES | SEDI - SERVIÇOS DIVERSOS | H | 50 |  | 0
Composição Auxiliar | TÉCNICO EM SEGURANÇA DO TRABALHO COM ENCARGOS COMPLEMENTARES | SEDI - SERVIÇOS DIVERSOS | H | 110 |  | 0
Insumo | A R T TABELA A DO CREA ACIMA DE R$15.000,00 | Material | UN | 1 |  | 0
1.4.2.2 | Descrição | Tipo | Und | Quant. | Valor Unit | Total
Composição | PLANO DE GERENCIAMENTO DE SAUDE E SEGURANÇA | SERT - SERVIÇOS TÉCNICOS | UN | 1 |  | 0
Composição Auxiliar | ENGENHEIRO CIVIL DE OBRA JUNIOR COM ENCARGOS COMPLEMENTARES | SEDI - SERVIÇOS DIVERSOS | H | 130 |  | 0
Composição Auxiliar | AUXILIAR DE ESCRITORIO COM ENCARGOS COMPLEMENTARES | SEDI - SERVIÇOS DIVERSOS | H | 200 |  | 0
Composição Auxiliar | TÉCNICO EM SEGURANÇA DO TRABALHO COM ENCARGOS COMPLEMENTARES | SEDI - SERVIÇOS DIVERSOS | H | 170 |  | 0
Insumo | A R T TABELA A DO CREA ACIMA DE R$15.000,00 | Material | UN | 1 |  | 0
1.4.2.3 | Descrição | Tipo | Und | Quant. | Valor Unit | Total
Composição | PLANO DE GESTÃO SOCIAL E AMBIENTAL | Infraestrutura | UN | 1 |  | 0
Composição Auxiliar | ENGENHEIRO CIVIL SENIOR COM ENCARGOS COMPLEMENTARES | SEDI - SERVIÇOS DIVERSOS | H | 4 |  | 0
Composição Auxiliar | ENGENHEIRO CIVIL PLENO COM ENCARGOS COMPLEMENTARES | SEDI - SERVIÇOS DIVERSOS | H | 20 |  | 0
Composição Auxiliar | ENGENHEIRO CIVIL JUNIOR COM ENCARGOS COMPLEMENTARES | SEDI - SERVIÇOS DIVERSOS | H | 30 |  | 0
Composição Auxiliar | TECNICO DE EDIFICACOES COM ENCARGOS COMPLEMENTARES | SEDI - SERVIÇOS DIVERSOS | H | 20 |  | 0
1.4.2.4 | Descrição | Tipo | Und | Quant. | Valor Unit | Total
Composição | SISTEMA DE GERENCIAMENTO DA QUALIDADE - SGQ | SERT - SERVIÇOS TÉCNICOS | UN | 1 |  | 0
Composição Auxiliar | ENGENHEIRO CIVIL DE OBRA PLENO COM ENCARGOS COMPLEMENTARES | SEDI - SERVIÇOS DIVERSOS | H | 80 |  | 0
Composição Auxiliar | TECNICO DE EDIFICACOES COM ENCARGOS COMPLEMENTARES | SEDI - SERVIÇOS DIVERSOS | H | 120 |  | 0
Insumo | A R T TABELA A DO CREA ACIMA DE R$15.000,00 | Material | UN | 1 |  | 0
1.4.2.5 | Descrição | Tipo | Und | Quant. | Valor Unit | Total
Composição | RELATÓRIO SEMESTRAL DA GESTÃO SOCIAL E AMBIENTAL | Infraestrutura | UN | 1 |  | 0
Composição Auxiliar | ENGENHEIRO CIVIL DE OBRA SENIOR COM ENCARGOS COMPLEMENTARES | SEDI - SERVIÇOS DIVERSOS | H | 4 |  | 0
Composição Auxiliar | ENGENHEIRO CIVIL PLENO COM ENCARGOS COMPLEMENTARES | SEDI - SERVIÇOS DIVERSOS | H | 20 |  | 0
Composição Auxiliar | ENGENHEIRO CIVIL JUNIOR COM ENCARGOS COMPLEMENTARES | SEDI - SERVIÇOS DIVERSOS | H | 20 |  | 0
Composição Auxiliar | TECNICO DE EDIFICACOES COM ENCARGOS COMPLEMENTARES | SEDI - SERVIÇOS DIVERSOS | H | 20 |  | 0
1.4.2.6 | Descrição | Tipo | Und | Quant. | Valor Unit | Total
Composição | PLANO DE DEMOLIÇÃO E CONSTRUÇÃO AMBIENTALMENTE ADEQUADA | INHI - INSTALAÇÕES HIDROS SANITÁRIAS | UN | 1 |  | 0
Composição Auxiliar | ENCARREGADO GERAL COM ENCARGOS COMPLEMENTARES | SEDI - SERVIÇOS DIVERSOS | H | 16 |  | 0
Composição Auxiliar | ENGENHEIRO CIVIL JUNIOR COM ENCARGOS COMPLEMENTARES | SEDI - SERVIÇOS DIVERSOS | H | 4 |  | 0
Composição Auxiliar | MONTADOR (TUBO AÇO/EQUIPAMENTOS) COM ENCARGOS COMPLEMENTARES | SEDI - SERVIÇOS DIVERSOS | H | 8 |  | 0
Composição Auxiliar | AUXILIAR DE MECÂNICO COM ENCARGOS COMPLEMENTARES | SEDI - SERVIÇOS DIVERSOS | H | 16 |  | 0
Composição Auxiliar | MECÂNICO DE REFRIGERAÇÃO COM ENCARGOS COMPLEMENTARES | SEDI - SERVIÇOS DIVERSOS | H | 16 |  | 0
1.4.2.7 | Descrição | Tipo | Und | Quant. | Valor Unit | Total
Composição | PLANO DE TESTES, PLANO DE CONTROLE TECNOLOGICO E VERIFICAÇÃO DE CONFORMIDADE | SERT - SERVIÇOS TÉCNICOS | UN | 1 |  | 0
Composição Auxiliar | ENGENHEIRO CIVIL DE OBRA JUNIOR COM ENCARGOS COMPLEMENTARES | SEDI - SERVIÇOS DIVERSOS | H | 50 |  | 0
Composição Auxiliar | AUXILIAR DE ESCRITORIO COM ENCARGOS COMPLEMENTARES | SEDI - SERVIÇOS DIVERSOS | H | 150 |  | 0
Insumo | A R T TABELA A DO CREA ACIMA DE R$15.000,00 | Material | UN | 1 |  | 0
1.4.2.8 | Descrição | Tipo | Und | Quant. | Valor Unit | Total
Composição | IMPLEMENTAÇÃO DO PROGRAMA DE MONITORAMENTO DE RUÍDO E VIBRAÇÕES PARA ÁREAS ATÉ 60.000 M2 | Infraestrutura | UN | 1 |  | 0
Composição Auxiliar | ENGENHEIRO CIVIL JUNIOR COM ENCARGOS COMPLEMENTARES | SEDI - SERVIÇOS DIVERSOS | H | 20 |  | 0
Composição Auxiliar | ENGENHEIRO CIVIL SENIOR COM ENCARGOS COMPLEMENTARES | SEDI - SERVIÇOS DIVERSOS | H | 8 |  | 0
Composição Auxiliar | COORDENADOR/GERENTE DE OBRA COM ENCARGOS COMPLEMENTARES | SEDI - SERVIÇOS DIVERSOS | H | 2 |  | 0
Composição Auxiliar | ENGENHEIRO CIVIL PLENO COM ENCARGOS COMPLEMENTARES | SEDI - SERVIÇOS DIVERSOS | H | 8 |  | 0
Composição Auxiliar | TECNICO DE EDIFICACOES COM ENCARGOS COMPLEMENTARES | SEDI - SERVIÇOS DIVERSOS | H | 20 |  | 0
1.4.2.9 | Descrição | Tipo | Und | Quant. | Valor Unit | Total
Composição | LAUDO DE VISTORIA DE VIZINHANÇA, DURANTE A OBRA | SEES - SERVIÇOS ESPECIAIS | UN | 1 |  | 0
Composição Auxiliar | ENGENHEIRO CIVIL DE OBRA PLENO COM ENCARGOS COMPLEMENTARES | SEDI - SERVIÇOS DIVERSOS | H | 220 |  | 0
Composição Auxiliar | AUXILIAR DE ESCRITORIO COM ENCARGOS COMPLEMENTARES | SEDI - SERVIÇOS DIVERSOS | H | 100 |  | 0
Insumo | A R T TABELA A DO CREA ACIMA DE R$15.000,00 | Material | UN | 1 |  | 0
1.4.2.10 | Descrição | Tipo | Und | Quant. | Valor Unit | Total
Composição | IMPLEMENTAÇÃO DO PROGRAMA DE MONITORAMENTO E CONTROLE DE EMISSÕES ATMOSFÉRICAS PARA ÁREAS ATÉ 60.000 M2 | Infraestrutura | UN | 1 |  | 0
Composição Auxiliar | ENGENHEIRO CIVIL JUNIOR COM ENCARGOS COMPLEMENTARES | SEDI - SERVIÇOS DIVERSOS | H | 20 |  | 0
Composição Auxiliar | ENGENHEIRO CIVIL SENIOR COM ENCARGOS COMPLEMENTARES | SEDI - SERVIÇOS DIVERSOS | H | 8 |  | 0
Composição Auxiliar | COORDENADOR/GERENTE DE OBRA COM ENCARGOS COMPLEMENTARES | SEDI - SERVIÇOS DIVERSOS | H | 4 |  | 0
Composição Auxiliar | ENGENHEIRO CIVIL PLENO COM ENCARGOS COMPLEMENTARES | SEDI - SERVIÇOS DIVERSOS | H | 10 |  | 0
Composição Auxiliar | TECNICO DE EDIFICACOES COM ENCARGOS COMPLEMENTARES | SEDI - SERVIÇOS DIVERSOS | H | 20 |  | 0
1.4.2.11 | Descrição | Tipo | Und | Quant. | Valor Unit | Total
Composição | RELATÓRIO ANUAL DO PLANO DE GERENCIAMENTO DE SAÚDE E SEGURANÇA | SEDI - SERVIÇOS DIVERSOS | UN | 1 |  | 0
Insumo | ATESTADO PCMSO (NR7) ANUAL | Material | UN | 1 |  | 0
1.4.2.12 | Descrição | Tipo | Und | Quant. | Valor Unit | Total
Composição | ELABORAÇÃO DO PLANO DE GERENCIAMENTO DE RISCOS - PGR. | SERT - SERVIÇOS TÉCNICOS | UN | 1 |  | 0
Composição Auxiliar | ENGENHEIRO CIVIL DE OBRA JUNIOR COM ENCARGOS COMPLEMENTARES | SEDI - SERVIÇOS DIVERSOS | H | 50 |  | 0
Composição Auxiliar | AUXILIAR DE ESCRITORIO COM ENCARGOS COMPLEMENTARES | SEDI - SERVIÇOS DIVERSOS | H | 90 |  | 0
Composição Auxiliar | ENGENHEIRO CIVIL DE OBRA PLENO COM ENCARGOS COMPLEMENTARES | SEDI - SERVIÇOS DIVERSOS | H | 15 |  | 0
Insumo | A R T TABELA A DO CREA ATE R$15.000,00 | Material | UN | 1 |  | 0
1.4.2.13 | Descrição | Tipo | Und | Quant. | Valor Unit | Total
Composição | LAUDO DE CARACTERIZAÇÃO DE VEGETAÇÃO (CENSO FLORÍSTICO), ELABORADO POR ENG. FLORESTAL OU BIÓLOGO COM ESPECIALIZAÇÃO EM BOTÂNIC OU ÁREA AFIM. | SEDI - SERVIÇOS DIVERSOS | UN | 1 |  | 0
Composição Auxiliar | AUXILIAR DE ESCRITORIO COM ENCARGOS COMPLEMENTARES | SEDI - SERVIÇOS DIVERSOS | H | 80 |  | 0
Composição Auxiliar | DESENHISTA DETALHISTA COM ENCARGOS COMPLEMENTARES | SEDI - SERVIÇOS DIVERSOS | H | 50 |  | 0
Composição Auxiliar | MAO-DE-OBRA DE BIOLOGO SENIOR,PARA SERVICOS DE CONSULTORIA D E ENGENHARIA E ARQUITETURA,INCLUSIVE ENCARGOS SOCIAIS | 1 | MES | 0.2 |  | 0
Composição Auxiliar | MAO-DE-OBRA DE BIOLOGO JUNIOR,PARA SERVICOS DE CONSULTORIA D E ENGENHARIA E ARQUITETURA,INCLUSIVE ENCARGOS SOCIAIS | 1 | MES | 0.4 |  | 0
Insumo | A R T TABELA A DO CREA ACIMA DE R$15.000,00 | Material | UN | 1 |  | 0
Insumo | COPIA XEROX | Material | UN | 10 |  | 0
Insumo | COPIA DE PROJETOS PLOTTER A0 | Material | UN | 6 |  | 0
1.4.2.14 | Descrição | Tipo | Und | Quant. | Valor Unit | Total
Composição | PLANO DE COMUNICAÇÃO SOCIAL | Infraestrutura | UN | 1 |  | 0
Composição Auxiliar | COORDENADOR/GERENTE DE OBRA COM ENCARGOS COMPLEMENTARES | SEDI - SERVIÇOS DIVERSOS | H | 4 |  | 0
Composição Auxiliar | TECNICO DE EDIFICACOES COM ENCARGOS COMPLEMENTARES | SEDI - SERVIÇOS DIVERSOS | H | 20 |  | 0
Insumo | ASSISTENTE SOCIAL JÚNIOR | Mão de Obra | H | 20 |  | 0
Insumo | ASSISTENTE SOCIAL PLENO | Mão de Obra | H | 30 |  | 0
1.4.3.1 | Descrição | Tipo | Und | Quant. | Valor Unit | Total
Composição | ENSAIO E PROVA DE CARGA PARA ESTACA RAIZ | SEES - SERVIÇOS ESPECIAIS | UN | 1 |  | 0
Composição Auxiliar | MOBILIZACAO E DESMOBILIZACAO DE EQUIPAMENTOS | ESTACA RAIZ | UN | 1 |  | 0
Composição Auxiliar | GUINDASTE HIDRÁULICO AUTOPROPELIDO, COM LANÇA TELESCÓPICA 28,80 M, CAPACIDADE MÁXIMA 30 T, POTÊNCIA 97 KW, TRAÇÃO 4 X 4 - CHP DIURNO. AF_11/2014 | CHOR - CUSTOS HORÁRIOS DE MÁQUINAS E EQUIPAMENTOS | CHP | 16 |  | 0
Composição Auxiliar | GUINDASTE HIDRÁULICO AUTOPROPELIDO, COM LANÇA TELESCÓPICA 28,80 M, CAPACIDADE MÁXIMA 30 T, POTÊNCIA 97 KW, TRAÇÃO 4 X 4 - CHI DIURNO. AF_11/2014 | CHOR - CUSTOS HORÁRIOS DE MÁQUINAS E EQUIPAMENTOS | CHI | 5 |  | 0
Composição Auxiliar | PROVAS DE CARGA EM ESTACA TUBADAS (1 CADA 10m3) | FUNDACOES INDIRETAS | UN | 3 |  | 0
1.5.1 | Descrição | Tipo | Und | Quant. | Valor Unit | Total
Composição | LOCACAO DE ANDAIME METALICO TUBULAR DE ENCAIXE, TIPO DE TORRE, COM LARGURA DE 1 ATE 1,5 M E ALTURA DE *1,00* M | SEDI - SERVIÇOS DIVERSOS | MXMES | 1 |  | 0
Insumo | LOCACAO DE ANDAIME METALICO TUBULAR DE ENCAIXE, TIPO DE TORRE, COM LARGURA DE 1 ATE 1,5 M E ALTURA DE *1,00* M (INCLUSO SAPATAS FIXAS OU RODIZIOS) | Equipamento | MXMES | 1 |  | 0
1.5.3 | Descrição | Tipo | Und | Quant. | Valor Unit | Total
Composição | PLATAFORMA OU PASSARELA DE CHAPA DE COMPENSADO, E=14MM, CONSIDERANDO-SE APR OVEITAMENTO DA MADEIRA 20 VEZES,EXCLUSIVE ANDAIME OU OUTRO SUPORTE E MOVIMENTACAO. | SEOP - SERVIÇOS OPERACIONAIS | m² | 1 |  | 0
Composição Auxiliar | SERVENTE COM ENCARGOS COMPLEMENTARES | SEDI - SERVIÇOS DIVERSOS | H | 0.13 |  | 0
Composição Auxiliar | CARPINTEIRO DE FORMAS COM ENCARGOS COMPLEMENTARES | SEDI - SERVIÇOS DIVERSOS | H | 0.03 |  | 0
Insumo | COMPENSADO NAVAL - CHAPA/PAINEL EM MADEIRA COMPENSADA PRENSADA, DE 2200 X 1600 MM, E = 15 MM | Material | m² | 1 |  | 0
1.5.4 | Descrição | Tipo | Und | Quant. | Valor Unit | Total
Composição | PLASTICO NA COR PRETA,DESTINADO A PROTECAO DE TELHADOS,MOVEI S E PISOS,COM 0,15MM DE ESPESSURA,REUTILIZADO 5 VEZES,INCLUS IVE RETIRADA.FORNECIMENTO E COLOCACAO | 5 | m² | 1 |  | 0
Composição Auxiliar | SERVENTE COM ENCARGOS COMPLEMENTARES | SEDI - SERVIÇOS DIVERSOS | H | 0.062 |  | 0
Insumo | LONA PLASTICA PESADA PRETA, E = 150 MICRA | Material | m² | 0.2 |  | 0
1.6.2.4 | Descrição | Tipo | Und | Quant. | Valor Unit | Total
Composição | SERVIÇOS DE CORTE DE BARRAS DE AÇO COM MAÇARICO DE MATERIAL DEMOLIDO. | FUES - FUNDAÇÕES E ESTRUTURAS | m³ | 1 |  | 0
Composição Auxiliar | SOLDADOR COM ENCARGOS COMPLEMENTARES | SEDI - SERVIÇOS DIVERSOS | H | 0.1 |  | 0
Composição Auxiliar | APARELHO PARA CORTE E SOLDA OXI-ACETILENO SOBRE RODAS, INCLUSIVE CILINDROS E MAÇARICOS - CHP DIURNO. AF_12/2015 | CHOR - CUSTOS HORÁRIOS DE MÁQUINAS E EQUIPAMENTOS | CHP | 0.0785 |  | 0
1.6.2.5 | Descrição | Tipo | Und | Quant. | Valor Unit | Total
Composição | DEMOLICAO CONCRETO ESTRUTURAL MEIO MECANICO SEM REMOCAO | DEMOLICOES | m³ | 1 |  | 0
Composição Auxiliar | OPERADOR DE MARTELETE OU MARTELETEIRO COM ENCARGOS COMPLEMENTARES | SEDI - SERVIÇOS DIVERSOS | H | 2.785 |  | 0
Insumo | COMPRESSOR REBOCAVEL ATLAS XA96 80pcm 79CV | Material | H | 0.132 |  | 0
Insumo | OLEO DIESEL COMBUSTIVEL COMUM | Material | L | 2.063 |  | 0
Insumo | MARTELETE ROMPEDOR AR COMPRIMIDO ATLAS TEX-32PS | Material | H | 0.192 |  | 0
1.6.2.6 | Descrição | Tipo | Und | Quant. | Valor Unit | Total
Composição | DEMOLICAO DE PREDIOS COM ROMPEDOR HIDRAULICO ADAPTADO A ESCA VADEIRA,DE CONCRETO ARMADO,PISOS,ALVENARIA E ESQUADRIAS,COM EMPILHAMENTO DO ENTULHO,PREPARO PARA TRANSPORTE E EXCLUSIVE:CORTE DO ACO(VERGALHAO) EMPILHADO,TRANSPORTE(BOTA- FORA),CARGA E DESCARGA | 5 | m³ | 1 |  | 0
Composição Auxiliar | DESMONTE MANUAL DE BLOCO DE MATERIAL DE 3ªCATEGORIA(ROCHA VI VA),COM VOLUME ATE 1,00M3,INCLUSIVE REDUCAO A PEDRA DE MAO. PARA VOLUMES ACIMA DE 1,00M3 VER CATALOGO DE REFERENCIA | 3 | m³ | 0.1 |  | 0
Composição Auxiliar | ROMPEDOR HIDRAULICO ADAPTAVEL A ESCAVADEIRA HIDRAULICA(EXCLU SIVE ESTA),COM PESO OPERACIONAL DE 1700KG,FREQUENCIA DE IMPA CTOS DE 320 A 600BPM,INCLUSIVE PONTEIRO DE 130MM DE DIAMETRO ,EXCLUSIVE OPERADOR | 19 | H | 0.1123 |  | 0
Composição Auxiliar | RETRO-ESCAVADEIRA/CARREGADEIRA,MOTOR DIESEL EM TORNO DE 75CV ,CAPACIDADE DA CACAMBA DE 0,76M3,PROFUNDIDADE DE ESCAVACAO M AXIMA DE 4,00M,INCLUSIVE OPERADOR | 19 | H | 0.028 |  | 0
Composição Auxiliar | ESCAVADEIRA HIDRAULICA,MOTOR DIESEL EM TORNO DE 111CV,CAPACI DADE DE 0,78M3,PROFUNDIDADE DE ESCAVACAO MAXIMA DE 6,60M,COM 3 BRACOS ARTICULADOS,BRACO INTERMEDIARIO AJUSTAVEL EM 3 POS ICOES,INCLUSIVE OPERADOR | 19 | H | 0.1123 |  | 0
Composição Auxiliar | ESCAVADEIRA HIDRAULICA,MOTOR DIESEL EM TORNO DE 111CV,CAPACI DADE DE 0,78M3,PROFUNDIDADE DE ESCAVACAO MAXIMA DE 6,60M,COM 3 BRACOS ARTICULADOS,BRACO INTERMEDIARIO AJUSTAVEL EM 3 POS ICOES,INCLUSIVE OPERADOR | 19 | H | 0.03 |  | 0
Composição Auxiliar | RETRO-ESCAVADEIRA/CARREGADEIRA,MOTOR DIESEL EM TORNO DE 75CV ,CAPACIDADE DA CACAMBA DE 0,76M3,PROFUNDIDADE DE ESCAVACAO M AXIMA DE 4,00M,INCLUSIVE OPERADOR | 19 | H | 0.007 |  | 0
Composição Auxiliar | ROMPEDOR HIDRAULICO ADAPTAVEL A ESCAVADEIRA HIDRAULICA(EXCLU SIVE ESTA),COM PESO OPERACIONAL DE 1700KG,FREQUENCIA DE IMPA CTOS DE 320 A 600BPM,INCLUSIVE PONTEIRO DE 130MM DE DIAMETRO ,EXCLUSIVE OPERADOR | 19 | H | 0.03 |  | 0
Composição Auxiliar | SERVENTE COM ENCARGOS COMPLEMENTARES | SEDI - SERVIÇOS DIVERSOS | H | 0.0704 |  | 0
1.6.2.19 | Descrição | Tipo | Und | Quant. | Valor Unit | Total
Composição | RETIRADA DE LAMA,ESCOMBROS OU DETRITOS DO INTERIOR DE RESERV ATORIOS OU CAIXAS ENTERRADAS,UTILIZANDO PROCESSOS DE SUSPENS AO MANUAL,MEDIDO POR VOLUME DE MATERIAL RETIRADO | 5 | m³ | 1 |  | 0
Composição Auxiliar | SERVENTE COM ENCARGOS COMPLEMENTARES | SEDI - SERVIÇOS DIVERSOS | H | 10 |  | 0
1.6.2.21 | Descrição | Tipo | Und | Quant. | Valor Unit | Total
Composição | REMOCAO DE DIVISORIAS DE MADEIRA, EUCATEX, DURATEX OU SIMILAR. | SEDI - SERVIÇOS DIVERSOS | m² | 1 |  | 0
Composição Auxiliar | SERVENTE COM ENCARGOS COMPLEMENTARES | SEDI - SERVIÇOS DIVERSOS | H | 0.5 |  | 0
1.6.2.22 | Descrição | Tipo | Und | Quant. | Valor Unit | Total
Composição | ARRANCAMENTO DE GRADES, GRADIS, ALAMBRADOS, CERCAS E PORTOES. | SEDI - SERVIÇOS DIVERSOS | m² | 1 |  | 0
Composição Auxiliar | SERVENTE COM ENCARGOS COMPLEMENTARES | SEDI - SERVIÇOS DIVERSOS | H | 1 |  | 0
1.7.3 | Descrição | Tipo | Und | Quant. | Valor Unit | Total
Composição | CARRETA PARA TRANSPORTE PESADO,CAPACIDADE PARA CARGA UTIL DE 60/80T,INCLUSIVE MOTORISTA | 19 | H | 1 |  | 0
Composição Auxiliar | MOTORISTA DE BASCULANTE COM ENCARGOS COMPLEMENTARES | SEDI - SERVIÇOS DIVERSOS | H | 1 |  | 0
Insumo | OLEO LUBRIFICANTE PARA MOTORES DE EQUIPAMENTOS PESADOS (CAMINHOES, TRATORES, RETROS E ETC) | Material | L | 0.7 |  | 0
Insumo | OLEO DIESEL COMBUSTIVEL COMUM | Material | L | 31 |  | 0
Insumo | GRAXA LUBRIFICANTE | Material | KG | 0.33 |  | 0
Insumo | SEMI-REBOQUE, P/TRANSP.PESADO, PRECO SEM PNEUS, REBAIXADO, COM 2 EIXOS INTERM.C/ MOTOR DIESEL DE 363CV | Equipamento | UN | 0.00016 |  | 0
Insumo | CONJUNTO DE 10 PNEUS RADIAIS, 295/80R22.5 | Equipamento para Aquisição Permanente | UN | 0.0006 |  | 0
1.7.4 | Descrição | Tipo | Und | Quant. | Valor Unit | Total
Composição | DISPOSICAO FINAL DE MATERIAIS E RESIDUOS DE OBRAS EM LOCAIS DE OPERACAO E DISPOSICAO FINAL APROPRIADOS, AUTORIZADOS E/OU LICENCIADOS PELOS ORGAOS DE LICENCIAMENTO E DE CONTROLE AMBIENTAL, TONELADA TRANSPORTADA | MOVT - MOVIMENTO DE TERRA | T | 1 |  | 0
Insumo | Tarifa de vazamento de material de bota-fora em aterro licenciados por orgao ambiental competente | Serviços | T | 1 |  | 0
1.7.5 | Descrição | Tipo | Und | Quant. | Valor Unit | Total
Composição | Transporte e taxa de destinação de resíduo sólido em aterro, tipo telhas cimento amianto | 5.09 | T | 1 |  | 0
Insumo | Transporte e taxa de destinação de resíduo sólido em aterro, tipo telhas cimento amianto | Material | T | 1 |  | 0
1.7.6 | Descrição | Tipo | Und | Quant. | Valor Unit | Total
Composição | RETIRADA DE ENTULHO DE OBRA EM CACAMBA DE ACO COM 5M3 DE CAPACIDADE, INCLUSIVE CARREGAMENTO DO CONTAINER, TRANSPORTE E DESCARGA, EXCLUSIVE TARIFA DE DISPOSICAO FINAL. | SEDI - SERVIÇOS DIVERSOS | m³ | 1 |  | 0
Composição Auxiliar | SERVENTE COM ENCARGOS COMPLEMENTARES | SEDI - SERVIÇOS DIVERSOS | H | 0.8 |  | 0
Insumo | Cacamba de aco com 5m3, para retirada de entulho, inclusive transporte e descarga, aluguel | Aluguel | UN | 0.2 |  | 0
1.8.1 | Descrição | Tipo | Und | Quant. | Valor Unit | Total
Composição | MAPA TATIL (BRAILE/RELEVO) EM ACRILICO, MEDINDO (54X39)CM, PARA SINALIZACAO E LOCALIZACAO DE AMBIENTES | 5 | UN | 1 |  | 0
Composição Auxiliar | PEDREIRO COM ENCARGOS COMPLEMENTARES | SEDI - SERVIÇOS DIVERSOS | H | 0.2 |  | 0
Insumo | MAPA TATIL (BRAILE/RELEVO) EM ACRILICO, MEDINDO (54X39)CM, PARA SINALIZACAO E LOCALIZACAO DE AMBIENTES | Material | UN | 1 |  | 0
1.8.2 | Descrição | Tipo | Und | Quant. | Valor Unit | Total
Composição | PLACA DE SINALIZACAO ADESIVA DE SOLO P/ CADEIRANTE 1,00x1,20 | URBANIZACAO | UN | 1 |  | 0
Composição Auxiliar | SERVENTE COM ENCARGOS COMPLEMENTARES | SEDI - SERVIÇOS DIVERSOS | H | 0.3 |  | 0
Insumo | PLACA DE SINALIZACAO DE SOLO ADESIVA PARA CADEIRANTE 1,20x0,80cm | Material | UN | 1 |  | 0
1.8.3 | Descrição | Tipo | Und | Quant. | Valor Unit | Total
Composição | Placa de identificacao, confeccionado em chapa de Pet, fundo, textos e simbolos em vinil auto adesivo e estrutura de requadro, suporte estruturado em peca de madeira serrada de (7,5 x 7,5)cm pintado, inclusive transporte. Fornecimento e colocacao. | SEEM - SERVIÇOS EMPREITADOS | m² | 1 |  | 0
Composição Auxiliar | CARPINTEIRO DE ESQUADRIA COM ENCARGOS COMPLEMENTARES | SEDI - SERVIÇOS DIVERSOS | H | 2 |  | 0
Composição Auxiliar | PINTOR COM ENCARGOS COMPLEMENTARES | SEDI - SERVIÇOS DIVERSOS | H | 6 |  | 0
Composição Auxiliar | SERVENTE COM ENCARGOS COMPLEMENTARES | SEDI - SERVIÇOS DIVERSOS | H | 2 |  | 0
Insumo | Placa de identificacao de obra publica, confeccionada em chapa de pet 2,0mm, fundo, textos e simbolo | Material | m² | 1 |  | 0
Insumo | CAIBRO APARELHADO *7,5 X 7,5* CM, EM MACARANDUBA, ANGELIM OU EQUIVALENTE DA REGIAO | Material | M | 6.96 |  | 0
Insumo | PREGO DE ACO POLIDO COM CABECA 18 X 30 (2 3/4 X 10) | Material | KG | 0.2 |  | 0
Insumo | TINTA ESMALTE BASE AGUA PREMIUM ACETINADO | Material | L | 0.5 |  | 0
1.8.4 | Descrição | Tipo | Und | Quant. | Valor Unit | Total
Composição | Placa de identificacao, confeccionado em chapa de Pet, fundo, textos e simbolos em vinil auto adesivo e estrutura de requadro, colado, inclusive transporte. Fornecimento e colocacao. | SEEM - SERVIÇOS EMPREITADOS | m² | 1 |  | 0
Composição Auxiliar | PINTOR COM ENCARGOS COMPLEMENTARES | SEDI - SERVIÇOS DIVERSOS | H | 3 |  | 0
Composição Auxiliar | AJUDANTE ESPECIALIZADO COM ENCARGOS COMPLEMENTARES | SEDI - SERVIÇOS DIVERSOS | H | 0.15 |  | 0
Insumo | Placa de identificacao de obra publica, confeccionada em chapa de pet 2,0mm, fundo, textos e simbolo | Material | m² | 1 |  | 0
Insumo | TINTA ESMALTE BASE AGUA PREMIUM ACETINADO | Material | L | 0.5 |  | 0
Insumo | COLA A BASE DE RESINA SINTETICA PARA CHAPA DE LAMINADO MELAMINICO | Material | KG | 0.2 |  | 0
1.8.5 | Descrição | Tipo | Und | Quant. | Valor Unit | Total
Composição | Letra em aço inox escovado/polido 20 x 20cm - instalado | Diversos | un | 1 |  | 0
Composição Auxiliar | PEDREIRO COM ENCARGOS COMPLEMENTARES | SEDI - SERVIÇOS DIVERSOS | H | 0.25 |  | 0
Insumo | Letras aço inox 20 x 20cm | Material | un | 1 |  | 0
1.9.1 | Descrição | Tipo | Und | Quant. | Valor Unit | Total
Composição | IDENTIF. TESTE E CERTIFICACAO PONTOS REDE LOGICA OU EQUIVALENTE | ACESSORIOS PARA INSTALAÇAO TELEFONICA/INFORMATICA | UN | 1 |  | 0
Insumo | IDENTIF. TESTE E CERTIFICAO DE PONTOS REDE LOGICA OU EQUIVALENTE | Material | UN | 1 |  | 0
1.9.2 | Descrição | Tipo | Und | Quant. | Valor Unit | Total
Composição | LAUDO COM TESTE DE ESTANQUEIDADE EM INSTAL.DE REDES DE DISTRIB.DE GÁSI COMBUST.NBR 15526/07 | 8.8 | UN | 1 |  | 0
Insumo | TESTE DE ESTANQUEIDADE EM REDE DISTRIBUIÇAO DE GAS COMBUSTIVEL | Material | UN | 1 |  | 0
1.9.3 | Descrição | Tipo | Und | Quant. | Valor Unit | Total
Composição | TESTE HIDROSTATICO PNEUMATICO TUBULACOES 21kg/cm2-MAN | TRATAMENTOS E IMPERMEABILIZACOES | m³ | 1 |  | 0
Composição Auxiliar | AJUDANTE ESPECIALIZADO COM ENCARGOS COMPLEMENTARES | SEDI - SERVIÇOS DIVERSOS | H | 0.6 |  | 0
Insumo | AGUA LIMPA EM CAMINHAO PIPA (CARGA DE 9,0m3=0,11m3) | Material | m³ | 1 |  | 0
Insumo | BOMBA CENTRIFUGA BC-98 1/3 CV 220V MONOFASICA SCHNEIDER | Material | UN | 0.01 |  | 0
Insumo | COMPRESSOR REBOCAVEL ATLAS XAS 186 350pcm, MOTOR DIESEL, 111CV | Material | H | 0.6 |  | 0
1.9.4 | Descrição | Tipo | Und | Quant. | Valor Unit | Total
Composição | TESTE DE REGULAGEM ""START-UP"" EM EQUIPAMENTO FRIGORIGENO | INSTALACOES MECANICAS - AR CONDICIONADO | UN | 1 |  | 0
Composição Auxiliar | AUXILIAR DE ELETRICISTA COM ENCARGOS COMPLEMENTARES | SEDI - SERVIÇOS DIVERSOS | H | 2.2 |  | 0
Composição Auxiliar | ELETRICISTA COM ENCARGOS COMPLEMENTARES | SEDI - SERVIÇOS DIVERSOS | H | 1.6 |  | 0
1.9.5 | Descrição | Tipo | Und | Quant. | Valor Unit | Total
Composição | Limpeza e teste de redes de esgotos sanitários | Limpeza e Desobstrução de Bueiros | m | 1 |  | 0
Composição Auxiliar | CAMINHÃO PIPA 10.000 L TRUCADO, PESO BRUTO TOTAL 23.000 KG, CARGA ÚTIL MÁXIMA 15.935 KG, DISTÂNCIA ENTRE EIXOS 4,8 M, POTÊNCIA 230 CV, INCLUSIVE TANQUE DE AÇO PARA TRANSPORTE DE ÁGUA - CHP DIURNO. AF_06/2014 | CHOR - CUSTOS HORÁRIOS DE MÁQUINAS E EQUIPAMENTOS | CHP | 0.009 |  | 0
Composição Auxiliar | SERVENTE COM ENCARGOS COMPLEMENTARES | SEDI - SERVIÇOS DIVERSOS | H | 0.06 |  | 0
Composição Auxiliar | ENCANADOR OU BOMBEIRO HIDRÁULICO COM ENCARGOS COMPLEMENTARES | SEDI - SERVIÇOS DIVERSOS | H | 0.03 |  | 0
1.9.6 | Descrição | Tipo | Und | Quant. | Valor Unit | Total
Composição | Limpeza, desinfecção e teste de redes de abastecimento de água | Limpeza e Desobstrução de Bueiros | m | 1 |  | 0
Composição Auxiliar | CAMINHÃO PIPA 10.000 L TRUCADO, PESO BRUTO TOTAL 23.000 KG, CARGA ÚTIL MÁXIMA 15.935 KG, DISTÂNCIA ENTRE EIXOS 4,8 M, POTÊNCIA 230 CV, INCLUSIVE TANQUE DE AÇO PARA TRANSPORTE DE ÁGUA - CHP DIURNO. AF_06/2014 | CHOR - CUSTOS HORÁRIOS DE MÁQUINAS E EQUIPAMENTOS | CHP | 0.009 |  | 0
Composição Auxiliar | SERVENTE COM ENCARGOS COMPLEMENTARES | SEDI - SERVIÇOS DIVERSOS | H | 0.06 |  | 0
Composição Auxiliar | ENCANADOR OU BOMBEIRO HIDRÁULICO COM ENCARGOS COMPLEMENTARES | SEDI - SERVIÇOS DIVERSOS | H | 0.03 |  | 0
Insumo | Cloro líquido para limpeza e desinfecção | Material | l | 0.02 |  | 0
1.10.1 | Descrição | Tipo | Und | Quant. | Valor Unit | Total
Composição | LIMPEZA FINAL PARA ENTREGA DA OBRA | ED- | m² | 1 |  | 0
Composição Auxiliar | SERVENTE COM ENCARGOS COMPLEMENTARES | SEDI - SERVIÇOS DIVERSOS | H | 0.3125 |  | 0
Insumo | DETERGENTE AMONÍACO | Material | m³ | 0.02 |  | 0
Insumo | ESTOPA | Material | KG | 0.008 |  | 0
Insumo | DILUENTE AGUARRAS | Material | L | 0.0119 |  | 0
Insumo | DETERGENTE NEUTRO USO GERAL, CONCENTRADO | Material | L | 0.02 |  | 0
1.10.2 | Descrição | Tipo | Und | Quant. | Valor Unit | Total
Composição | Limpeza geral de obras (quadras, praças e jardins) | TRATAMENTO, CONSERVAÇÃO E LIMPEZA | m² | 1 |  | 0
Composição Auxiliar | SERVENTE COM ENCARGOS COMPLEMENTARES | SEDI - SERVIÇOS DIVERSOS | H | 0.07 |  | 0
1.11.2 | Descrição | Tipo | Und | Quant. | Valor Unit | Total
Composição | REMOÇÃO DE CONCERTINA D = 450 MM, 610 MM OU 730 MM - COM POSSÍVEL REAPROVEITAMENTO | ED- | m | 1 |  | 0
Composição Auxiliar | SERVENTE COM ENCARGOS COMPLEMENTARES | SEDI - SERVIÇOS DIVERSOS | H | 0.14 |  | 0
1.11.3 | Descrição | Tipo | Und | Quant. | Valor Unit | Total
Composição | Demolição de Barracão de Obra | Demolições / Remoções | m² | 1 |  | 0
Composição Auxiliar | SERVENTE COM ENCARGOS COMPLEMENTARES | SEDI - SERVIÇOS DIVERSOS | H | 0.15 |  | 0
Composição Auxiliar | CARPINTEIRO DE FORMAS COM ENCARGOS COMPLEMENTARES | SEDI - SERVIÇOS DIVERSOS | H | 0.15 |  | 0
2.2.1 / 3.2.1 / 4.2.1 / 5.2.1 / 6.2.1/ 7.2.1 | Descrição | Tipo | Und | Quant. | Valor Unit | Total
Composição | ESTACA RAIZ Ø160MM, SEM PRESENÇA DE ROCHA, SEM ARMADURA (EXCLUSIVE MOBILIZAÇÃO E DESMOBILIZAÇÃO). | FUES - FUNDAÇÕES E ESTRUTURAS | M | 1 |  | 0
Composição Auxiliar | BOMBA TRIPLEX, PARA INJEÇÃO DE NATA DE CIMENTO, VAZÃO MÁXIMA DE 100 LITROS/MINUTO, PRESSÃO MÁXIMA DE 70 BAR - CHP DIURNO. AF_06/2015 | CHOR - CUSTOS HORÁRIOS DE MÁQUINAS E EQUIPAMENTOS | CHP | 0.010152 |  | 0
Composição Auxiliar | BOMBA TRIPLEX, PARA INJEÇÃO DE NATA DE CIMENTO, VAZÃO MÁXIMA DE 100 LITROS/MINUTO, PRESSÃO MÁXIMA DE 70 BAR - CHI DIURNO. AF_06/2015 | CHOR - CUSTOS HORÁRIOS DE MÁQUINAS E EQUIPAMENTOS | CHI | 0.16508 |  | 0
Composição Auxiliar | BOMBA CENTRÍFUGA MONOESTÁGIO COM MOTOR ELÉTRICO MONOFÁSICO, POTÊNCIA 15 HP, DIÂMETRO DO ROTOR 173 MM, HM/Q = 30 MCA / 90 M3/H A 45 MCA / 55 M3/H - CHP DIURNO. AF_06/2015 | CHOR - CUSTOS HORÁRIOS DE MÁQUINAS E EQUIPAMENTOS | CHP | 0.04575 |  | 0
Composição Auxiliar | BOMBA CENTRÍFUGA MONOESTÁGIO COM MOTOR ELÉTRICO MONOFÁSICO, POTÊNCIA 15 HP, DIÂMETRO DO ROTOR 173 MM, HM/Q = 30 MCA / 90 M3/H A 45 MCA / 55 M3/H - CHI DIURNO. AF_06/2015 | CHOR - CUSTOS HORÁRIOS DE MÁQUINAS E EQUIPAMENTOS | CHI | 0.1252 |  | 0
Composição Auxiliar | ENCARREGADO GERAL COM ENCARGOS COMPLEMENTARES | SEDI - SERVIÇOS DIVERSOS | H | 0.2313 |  | 0
Composição Auxiliar | ENGENHEIRO CIVIL DE OBRA PLENO COM ENCARGOS COMPLEMENTARES | SEDI - SERVIÇOS DIVERSOS | H | 0.0385 |  | 0
Composição Auxiliar | ARGAMASSA TRAÇO 1:1,93 (EM VOLUME DE CIMENTO E AREIA MÉDIA ÚMIDA), FCK 20 MPA, PREPARO MECÂNICO COM MISTURADOR DUPLO HORIZONTAL DE ALTA TURBULÊNCIA. AF_03/2020 | SEDI - SERVIÇOS DIVERSOS | m³ | 0.0472 |  | 0
Composição Auxiliar | COMPRESSOR DE AR REBOCÁVEL, VAZÃO 89 PCM, PRESSÃO EFETIVA DE TRABALHO 102 PSI, MOTOR DIESEL, POTÊNCIA 20 CV - CHP DIURNO. AF_06/2015 | CHOR - CUSTOS HORÁRIOS DE MÁQUINAS E EQUIPAMENTOS | CHP | 0.17 |  | 0
Composição Auxiliar | PERFURATRIZ SOBRE ESTEIRA, TORQUE MÁXIMO 600 KGF, PESO MÉDIO 1000 KG, POTÊNCIA 20 HP, DIÂMETRO MÁXIMO 10" - CHI DIURNO. AF_06/2015 | CHOR - CUSTOS HORÁRIOS DE MÁQUINAS E EQUIPAMENTOS | CHI | 0.08295 |  | 0
Composição Auxiliar | PERFURATRIZ SOBRE ESTEIRA, TORQUE MÁXIMO 600 KGF, PESO MÉDIO 1000 KG, POTÊNCIA 20 HP, DIÂMETRO MÁXIMO 10" - CHP DIURNO. AF_06/2015 | CHOR - CUSTOS HORÁRIOS DE MÁQUINAS E EQUIPAMENTOS | CHP | 0.092 |  | 0
Composição Auxiliar | COMPRESSOR DE AR REBOCÁVEL, VAZÃO 89 PCM, PRESSÃO EFETIVA DE TRABALHO 102 PSI, MOTOR DIESEL, POTÊNCIA 20 CV - CHI DIURNO. AF_06/2015 | CHOR - CUSTOS HORÁRIOS DE MÁQUINAS E EQUIPAMENTOS | CHI | 0.00515 |  | 0
Composição Auxiliar | SERVENTE COM ENCARGOS COMPLEMENTARES | SEDI - SERVIÇOS DIVERSOS | H | 0.53385 |  | 0
Insumo | TUBO PVC, SOLDAVEL, DN 50 MM, PARA AGUA FRIA (NBR-5648) | Material | M | 0.0083 |  | 0
Insumo | TARIFA "A" ENTRE 0 E 20M3 FORNECIMENTO D'AGUA | Material | m³ | 0.072 |  | 0
Insumo | TUBO DE REVESTIMENTO, EM ACO, CORPO SCHEDULE 40, PONTEIRA SCHEDULE 80, ROSQUEAVEL E SEGMENTADO PARA PERFURACAO, DIAMETRO 10'' (310 MM) | Material | M | 0.0002 |  | 0
2.2.2 / 3.2.2 / 4.2.2 / 5.2.2 / 6.2.2 | Descrição | Tipo | Und | Quant. | Valor Unit | Total
Composição | ESTACA RAIZ Ø250MM, SEM PRESENÇA DE ROCHA, SEM ARMADURA (EXCLUSIVE MOBILIZAÇÃO E DESMOBILIZAÇÃO). | FUES - FUNDAÇÕES E ESTRUTURAS | M | 1 |  | 0
Composição Auxiliar | BOMBA TRIPLEX, PARA INJEÇÃO DE NATA DE CIMENTO, VAZÃO MÁXIMA DE 100 LITROS/MINUTO, PRESSÃO MÁXIMA DE 70 BAR - CHP DIURNO. AF_06/2015 | CHOR - CUSTOS HORÁRIOS DE MÁQUINAS E EQUIPAMENTOS | CHP | 0.0134 |  | 0
Composição Auxiliar | BOMBA TRIPLEX, PARA INJEÇÃO DE NATA DE CIMENTO, VAZÃO MÁXIMA DE 100 LITROS/MINUTO, PRESSÃO MÁXIMA DE 70 BAR - CHI DIURNO. AF_06/2015 | CHOR - CUSTOS HORÁRIOS DE MÁQUINAS E EQUIPAMENTOS | CHI | 0 |  | 0
Composição Auxiliar | BOMBA CENTRÍFUGA MONOESTÁGIO COM MOTOR ELÉTRICO MONOFÁSICO, POTÊNCIA 15 HP, DIÂMETRO DO ROTOR 173 MM, HM/Q = 30 MCA / 90 M3/H A 45 MCA / 55 M3/H - CHP DIURNO. AF_06/2015 | CHOR - CUSTOS HORÁRIOS DE MÁQUINAS E EQUIPAMENTOS | CHP | 0.0604 |  | 0
Composição Auxiliar | BOMBA CENTRÍFUGA MONOESTÁGIO COM MOTOR ELÉTRICO MONOFÁSICO, POTÊNCIA 15 HP, DIÂMETRO DO ROTOR 173 MM, HM/Q = 30 MCA / 90 M3/H A 45 MCA / 55 M3/H - CHI DIURNO. AF_06/2015 | CHOR - CUSTOS HORÁRIOS DE MÁQUINAS E EQUIPAMENTOS | CHI | 0.1709 |  | 0
Composição Auxiliar | ENCARREGADO GERAL COM ENCARGOS COMPLEMENTARES | SEDI - SERVIÇOS DIVERSOS | H | 0.2313 |  | 0
Composição Auxiliar | ENGENHEIRO CIVIL DE OBRA PLENO COM ENCARGOS COMPLEMENTARES | SEDI - SERVIÇOS DIVERSOS | H | 0.0385 |  | 0
Composição Auxiliar | ARGAMASSA TRAÇO 1:1,93 (EM VOLUME DE CIMENTO E AREIA MÉDIA ÚMIDA), FCK 20 MPA, PREPARO MECÂNICO COM MISTURADOR DUPLO HORIZONTAL DE ALTA TURBULÊNCIA. AF_03/2020 | SEDI - SERVIÇOS DIVERSOS | m³ | 0.0736 |  | 0
Composição Auxiliar | COMPRESSOR DE AR REBOCÁVEL, VAZÃO 89 PCM, PRESSÃO EFETIVA DE TRABALHO 102 PSI, MOTOR DIESEL, POTÊNCIA 20 CV - CHP DIURNO. AF_06/2015 | CHOR - CUSTOS HORÁRIOS DE MÁQUINAS E EQUIPAMENTOS | CHP | 0.2244 |  | 0
Composição Auxiliar | PERFURATRIZ SOBRE ESTEIRA, TORQUE MÁXIMO 600 KGF, PESO MÉDIO 1000 KG, POTÊNCIA 20 HP, DIÂMETRO MÁXIMO 10" - CHI DIURNO. AF_06/2015 | CHOR - CUSTOS HORÁRIOS DE MÁQUINAS E EQUIPAMENTOS | CHI | 0.08295 |  | 0
Composição Auxiliar | PERFURATRIZ SOBRE ESTEIRA, TORQUE MÁXIMO 600 KGF, PESO MÉDIO 1000 KG, POTÊNCIA 20 HP, DIÂMETRO MÁXIMO 10" - CHP DIURNO. AF_06/2015 | CHOR - CUSTOS HORÁRIOS DE MÁQUINAS E EQUIPAMENTOS | CHP | 0.092 |  | 0
Composição Auxiliar | COMPRESSOR DE AR REBOCÁVEL, VAZÃO 89 PCM, PRESSÃO EFETIVA DE TRABALHO 102 PSI, MOTOR DIESEL, POTÊNCIA 20 CV - CHI DIURNO. AF_06/2015 | CHOR - CUSTOS HORÁRIOS DE MÁQUINAS E EQUIPAMENTOS | CHI | 0.0068 |  | 0
Composição Auxiliar | SERVENTE COM ENCARGOS COMPLEMENTARES | SEDI - SERVIÇOS DIVERSOS | H | 0.694 |  | 0
Insumo | TUBO PVC, SOLDAVEL, DN 50 MM, PARA AGUA FRIA (NBR-5648) | Material | M | 0.0083 |  | 0
Insumo | TARIFA "A" ENTRE 0 E 20M3 FORNECIMENTO D'AGUA | Material | m³ | 0.072 |  | 0
Insumo | TUBO DE REVESTIMENTO, EM ACO, CORPO SCHEDULE 40, PONTEIRA SCHEDULE 80, ROSQUEAVEL E SEGMENTADO PARA PERFURACAO, DIAMETRO 10'' (310 MM) | Material | M | 0.0002 |  | 0
2.2.3 / 3.2.3 / 5.2.3 / 6.2.3 | Descrição | Tipo | Und | Quant. | Valor Unit | Total
Composição | ESTACA RAIZ Ø100MM, SEM PRESENÇA DE ROCHA, SEM ARMADURA (EXCLUSIVE MOBILIZAÇÃO E DESMOBILIZAÇÃO). | FUES - FUNDAÇÕES E ESTRUTURAS | M | 1 |  | 0
Composição Auxiliar | BOMBA TRIPLEX, PARA INJEÇÃO DE NATA DE CIMENTO, VAZÃO MÁXIMA DE 100 LITROS/MINUTO, PRESSÃO MÁXIMA DE 70 BAR - CHP DIURNO. AF_06/2015 | CHOR - CUSTOS HORÁRIOS DE MÁQUINAS E EQUIPAMENTOS | CHP | 0.008 |  | 0
Composição Auxiliar | BOMBA TRIPLEX, PARA INJEÇÃO DE NATA DE CIMENTO, VAZÃO MÁXIMA DE 100 LITROS/MINUTO, PRESSÃO MÁXIMA DE 70 BAR - CHI DIURNO. AF_06/2015 | CHOR - CUSTOS HORÁRIOS DE MÁQUINAS E EQUIPAMENTOS | CHI | 0.123 |  | 0
Composição Auxiliar | BOMBA CENTRÍFUGA MONOESTÁGIO COM MOTOR ELÉTRICO MONOFÁSICO, POTÊNCIA 15 HP, DIÂMETRO DO ROTOR 173 MM, HM/Q = 30 MCA / 90 M3/H A 45 MCA / 55 M3/H - CHP DIURNO. AF_06/2015 | CHOR - CUSTOS HORÁRIOS DE MÁQUINAS E EQUIPAMENTOS | CHP | 0.0355 |  | 0
Composição Auxiliar | BOMBA CENTRÍFUGA MONOESTÁGIO COM MOTOR ELÉTRICO MONOFÁSICO, POTÊNCIA 15 HP, DIÂMETRO DO ROTOR 173 MM, HM/Q = 30 MCA / 90 M3/H A 45 MCA / 55 M3/H - CHI DIURNO. AF_06/2015 | CHOR - CUSTOS HORÁRIOS DE MÁQUINAS E EQUIPAMENTOS | CHI | 0.0963 |  | 0
Composição Auxiliar | ENCARREGADO GERAL COM ENCARGOS COMPLEMENTARES | SEDI - SERVIÇOS DIVERSOS | H | 0 |  | 0
Composição Auxiliar | ENGENHEIRO CIVIL DE OBRA PLENO COM ENCARGOS COMPLEMENTARES | SEDI - SERVIÇOS DIVERSOS | H | 0.0275 |  | 0
Composição Auxiliar | ARGAMASSA TRAÇO 1:1,93 (EM VOLUME DE CIMENTO E AREIA MÉDIA ÚMIDA), FCK 20 MPA, PREPARO MECÂNICO COM MISTURADOR DUPLO HORIZONTAL DE ALTA TURBULÊNCIA. AF_03/2020 | SEDI - SERVIÇOS DIVERSOS | m³ | 0.0363 |  | 0
Composição Auxiliar | COMPRESSOR DE AR REBOCÁVEL, VAZÃO 89 PCM, PRESSÃO EFETIVA DE TRABALHO 102 PSI, MOTOR DIESEL, POTÊNCIA 20 CV - CHP DIURNO. AF_06/2015 | CHOR - CUSTOS HORÁRIOS DE MÁQUINAS E EQUIPAMENTOS | CHP | 0.13 |  | 0
Composição Auxiliar | PERFURATRIZ SOBRE ESTEIRA, TORQUE MÁXIMO 600 KGF, PESO MÉDIO 1000 KG, POTÊNCIA 20 HP, DIÂMETRO MÁXIMO 10" - CHI DIURNO. AF_06/2015 | CHOR - CUSTOS HORÁRIOS DE MÁQUINAS E EQUIPAMENTOS | CHI | 0.0684 |  | 0
Composição Auxiliar | PERFURATRIZ SOBRE ESTEIRA, TORQUE MÁXIMO 600 KGF, PESO MÉDIO 1000 KG, POTÊNCIA 20 HP, DIÂMETRO MÁXIMO 10" - CHP DIURNO. AF_06/2015 | CHOR - CUSTOS HORÁRIOS DE MÁQUINAS E EQUIPAMENTOS | CHP | 0.0707 |  | 0
Composição Auxiliar | COMPRESSOR DE AR REBOCÁVEL, VAZÃO 89 PCM, PRESSÃO EFETIVA DE TRABALHO 102 PSI, MOTOR DIESEL, POTÊNCIA 20 CV - CHI DIURNO. AF_06/2015 | CHOR - CUSTOS HORÁRIOS DE MÁQUINAS E EQUIPAMENTOS | CHI | 0.00396 |  | 0
Composição Auxiliar | SERVENTE COM ENCARGOS COMPLEMENTARES | SEDI - SERVIÇOS DIVERSOS | H | 0.415 |  | 0
Insumo | TUBO PVC, SOLDAVEL, DN 50 MM, PARA AGUA FRIA (NBR-5648) | Material | M | 0.0083 |  | 0
Insumo | TARIFA "A" ENTRE 0 E 20M3 FORNECIMENTO D'AGUA | Material | m³ | 0.06 |  | 0
Insumo | TUBO DE REVESTIMENTO, EM ACO, CORPO SCHEDULE 40, PONTEIRA SCHEDULE 80, ROSQUEAVEL E SEGMENTADO PARA PERFURACAO, DIAMETRO 10'' (310 MM) | Material | M | 0.0002 |  | 0
2.3.1.13 / 3.3.1.13 / 4.3.1.15 / 4.3.1.22 / 5.3.1.15 / 6.3.1.15 / 7.3.1.20 | Descrição | Tipo | Und | Quant. | Valor Unit | Total
Composição | ADITIVO IMPERMEABILIZANTE CRISTALIZANTE PARA CONCRETO. | FUES - FUNDAÇÕES E ESTRUTURAS | KG | 1 |  | 0
Composição Auxiliar | SERVENTE COM ENCARGOS COMPLEMENTARES | SEDI - SERVIÇOS DIVERSOS | H | 0.02 |  | 0
Insumo | ADITIVO LIQUIDO IMPERMEABILIZANTE CRISTALIZANTE | Material | L | 2 |  | 0
2.3.1.14 / 3.3.1.14 / 4.3.1.16 / 4.3.1.23 / 5.3.1.16 / 6.3.1.16 / 7.3.1.21 | Descrição | Tipo | Und | Quant. | Valor Unit | Total
Composição | CURA QUIMICA DE CONCRETO À BASE DE PELICULA EMULSIONADA. | FUES - FUNDAÇÕES E ESTRUTURAS | m² | 1 |  | 0
Composição Auxiliar | SERVENTE COM ENCARGOS COMPLEMENTARES | SEDI - SERVIÇOS DIVERSOS | H | 0.05 |  | 0
Insumo | AGENTE DE CURA, PROTETOR DA EVAPORACAO DA AGUA DE HIDRATACAO DO CONCRETO | Material | KG | 0.1 |  | 0
2.3.2.13 / 3.3.2.10 / 4.3.2.13 / 5.3.2.13 / 6.3.3.16 | Descrição | Tipo | Und | Quant. | Valor Unit | Total
Composição | CONCRETO DOSADO RACIONALMENTE PARA UMA RESISTENCIA CARACTERI STICA A COMPRESSAO DE 30MPA,COMPREENDENDO APENAS O FORNECIME NTO DOS MATERIAIS,INCLUSIVE 5% DE PERDAS | 11 | m³ | 1 |  | 0
Insumo | AREIA MEDIA - POSTO JAZIDA/FORNECEDOR (RETIRADO NA JAZIDA, SEM TRANSPORTE) | Material | m³ | 0.546 |  | 0
Insumo | CIMENTO PORTLAND COMPOSTO CP II-32 | Material | KG | 447 |  | 0
Insumo | PEDRA BRITADA N. 2 (19 A 38 MM) POSTO PEDREIRA/FORNECEDOR, SEM FRETE | Material | m³ | 1.1513 |  | 0
2.4.8 / 3.4.8 / 8.3.4 | Descrição | Tipo | Und | Quant. | Valor Unit | Total
Composição | PREENCHIMENTO COM CONCRETO DE 30MPA EM VAZIOS DE ALVENARIA D E BLOCOS DE CONCRETO 15X20X40CM,EM PAREDES DE 15CM,MEDIDO PE LA AREA REAL,EXCLUSIVE ARMACAO E A ALVENARIA | 11 | m² | 1 |  | 0
Composição Auxiliar | CONCRETO DOSADO RACIONALMENTE PARA UMA RESISTENCIA CARACTERI STICA A COMPRESSAO DE 30MPA,COMPREENDENDO APENAS O FORNECIME NTO DOS MATERIAIS,INCLUSIVE 5% DE PERDAS | 11 | m³ | 0.08 |  | 0
Composição Auxiliar | PEDREIRO COM ENCARGOS COMPLEMENTARES | SEDI - SERVIÇOS DIVERSOS | H | 0.8 |  | 0
Composição Auxiliar | SERVENTE COM ENCARGOS COMPLEMENTARES | SEDI - SERVIÇOS DIVERSOS | H | 0.8 |  | 0
2.4.9 / 3.4.9 | Descrição | Tipo | Und | Quant. | Valor Unit | Total
Composição | ELEMENTO VAZADO REF NEO REX 16 19X19X10CM | 4.8 | m² | 1 |  | 0
Composição Auxiliar | SERVENTE COM ENCARGOS COMPLEMENTARES | SEDI - SERVIÇOS DIVERSOS | H | 1.8 |  | 0
Composição Auxiliar | PEDREIRO COM ENCARGOS COMPLEMENTARES | SEDI - SERVIÇOS DIVERSOS | H | 1.5 |  | 0
Insumo | AREIA MEDIA - POSTO JAZIDA/FORNECEDOR (RETIRADO NA JAZIDA, SEM TRANSPORTE) | Material | m³ | 0.008 |  | 0
Insumo | ELEMENTO VAZADO "NEO-REX" N.16 (19X19X10)CM | Material | UN | 25 |  | 0
Insumo | CIMENTO PORTLAND COMPOSTO CP II-32 | Material | KG | 3.15 |  | 0
2.4.10 / 3.4.10 | Descrição | Tipo | Und | Quant. | Valor Unit | Total
Composição | CAIXA DE VISITA EM CHAPA DE AÇO 4MM (VISITA CHUVEIRO), INCLUSO FERRAGENS, COMPOSTA DE PLACA DE CONCRETO, TELA MEETÁLICA EM MALHA 10X10CM, BLOCOS DE CONCRETO PREENCHIDO COM GROUTE. FORNECIMENTO E INSTALAÇÃO. | ASTU - ASSENTAMENTO DE TUBOS E PECAS | UN | 1 |  | 0
Composição Auxiliar | PLACA DE CONCRETO PRÉ-MOLDADO COMO PROTEÇÃO MECÂNICA ADICIONAL NO REATERRO PARA REDE ENTERRADA DE DISTRIBUIÇÃO DE ENERGIA ELÉTRICA - FORNECIMENTO E INSTALAÇÃO. AF_12/2021 | INEL - INSTALAÇÃO ELÉTRICA/ELETRIFICAÇÃO E ILUMINAÇÃO EXTERNA | m³ | 0.15 |  | 0
Composição Auxiliar | SERVENTE COM ENCARGOS COMPLEMENTARES | SEDI - SERVIÇOS DIVERSOS | H | 5 |  | 0
Composição Auxiliar | PEDREIRO COM ENCARGOS COMPLEMENTARES | SEDI - SERVIÇOS DIVERSOS | H | 2 |  | 0
Composição Auxiliar | SERRALHEIRO COM ENCARGOS COMPLEMENTARES | SEDI - SERVIÇOS DIVERSOS | H | 4 |  | 0
Insumo | CHAPA/BOBINA LISA EM ALUMINIO, LIGA 1.200 - H14, QUALQUER ESPESSURA, QUALQUER LARGURA | Material | KG | 1.65 |  | 0
Insumo | TELA DE ACO SOLDADA NERVURADA, CA-60, Q-113, (1,8 KG/M2), DIAMETRO DO FIO = 3,8 MM, LARGURA = 2,45 M, ESPACAMENTO DA MALHA = 10 X 10 CM | Material | m² | 3 |  | 0
Insumo | GRAUTE CIMENTICIO PARA USO GERAL | Material | KG | 84 |  | 0
Insumo | DOBRADICA COPO, COM FECHO DE METAL CROMA DO | Equipamento para Aquisição Permanente | UN | 2 |  | 0
Insumo | PORTA CADEADO EM ACO GALVANIZADO, COMPRIMENTO DE 3 1/2" | Material | UN | 1 |  | 0
Insumo | CADEADO SIMPLES, CORPO EM LATAO MACICO, COM LARGURA DE 25 MM E ALTURA DE APROX 25 MM, HASTE CEMENTADA (NAO LONGA), EM ACO TEMPERADO COM DIAMETRO DE APROX 5,0 MM, INCLUINDO 2 CHAVES | Material | UN | 1 |  | 0
2.4.11 / 3.4.11 | Descrição | Tipo | Und | Quant. | Valor Unit | Total
Composição | CAIXA DE VISITA EM CHAPA DE AÇO 4MM (VISITA DESCARGA), INCLUSO FERRAGENS, COMPOSTA DE PLACA DE CONCRETO, TELA MEETÁLICA EM MALHA 10X10CM, BLOCOS DE CONCRETO PREENCHIDO COM GROUTE. FORNECIMENTO E INSTALAÇÃO. | ASTU - ASSENTAMENTO DE TUBOS E PECAS | UN | 1 |  | 0
Composição Auxiliar | PLACA DE CONCRETO PRÉ-MOLDADO COMO PROTEÇÃO MECÂNICA ADICIONAL NO REATERRO PARA REDE ENTERRADA DE DISTRIBUIÇÃO DE ENERGIA ELÉTRICA - FORNECIMENTO E INSTALAÇÃO. AF_12/2021 | INEL - INSTALAÇÃO ELÉTRICA/ELETRIFICAÇÃO E ILUMINAÇÃO EXTERNA | m³ | 0.15 |  | 0
Composição Auxiliar | SERVENTE COM ENCARGOS COMPLEMENTARES | SEDI - SERVIÇOS DIVERSOS | H | 4.75 |  | 0
Composição Auxiliar | PEDREIRO COM ENCARGOS COMPLEMENTARES | SEDI - SERVIÇOS DIVERSOS | H | 1.85 |  | 0
Composição Auxiliar | SERRALHEIRO COM ENCARGOS COMPLEMENTARES | SEDI - SERVIÇOS DIVERSOS | H | 3.75 |  | 0
Insumo | CHAPA/BOBINA LISA EM ALUMINIO, LIGA 1.200 - H14, QUALQUER ESPESSURA, QUALQUER LARGURA | Material | KG | 0.85 |  | 0
Insumo | TELA DE ACO SOLDADA NERVURADA, CA-60, Q-113, (1,8 KG/M2), DIAMETRO DO FIO = 3,8 MM, LARGURA = 2,45 M, ESPACAMENTO DA MALHA = 10 X 10 CM | Material | m² | 3 |  | 0
Insumo | GRAUTE CIMENTICIO PARA USO GERAL | Material | KG | 58 |  | 0
Insumo | DOBRADICA COPO, COM FECHO DE METAL CROMA DO | Equipamento para Aquisição Permanente | UN | 2 |  | 0
Insumo | PORTA CADEADO EM ACO GALVANIZADO, COMPRIMENTO DE 3 1/2" | Material | UN | 1 |  | 0
Insumo | CADEADO SIMPLES, CORPO EM LATAO MACICO, COM LARGURA DE 25 MM E ALTURA DE APROX 25 MM, HASTE CEMENTADA (NAO LONGA), EM ACO TEMPERADO COM DIAMETRO DE APROX 5,0 MM, INCLUINDO 2 CHAVES | Material | UN | 1 |  | 0
2.6.2.3 / 3.6.2.3 / 4.6.2.3 / 5.6.2.2 / 6.6.2.2 | Descrição | Tipo | Und | Quant. | Valor Unit | Total
Composição | PISO EM GRANILITE, MARMORITE OU GRANITINA EM AMBIENTES INTERNOS, COM ESPESSURA DE 10 MM, INCLUSO MISTURA EM BETONEIRA, COLOCAÇÃO DAS JUNTAS, APLICAÇÃO DO PISO, 4 POLIMENTOS COM POLITRIZ, ESTUCAMENTO, 1 DEMÃO SELADOR E 1 DEMÃOCERA. | PAVI - PAVIMENTAÇÃO | m² | 1 |  | 0
Composição Auxiliar | MARMORISTA/GRANITEIRO COM ENCARGOS COMPLEMENTARES | SEDI - SERVIÇOS DIVERSOS | H | 1.3695 |  | 0
Composição Auxiliar | SERVENTE COM ENCARGOS COMPLEMENTARES | SEDI - SERVIÇOS DIVERSOS | H | 0.6215 |  | 0
Composição Auxiliar | BETONEIRA CAPACIDADE NOMINAL DE 600 L, CAPACIDADE DE MISTURA 360 L, MOTOR ELÉTRICO TRIFÁSICO POTÊNCIA DE 4 CV, SEM CARREGADOR - CHP DIURNO. AF_11/2014 | CHOR - CUSTOS HORÁRIOS DE MÁQUINAS E EQUIPAMENTOS | CHP | 0.03175 |  | 0
Composição Auxiliar | BETONEIRA CAPACIDADE NOMINAL DE 600 L, CAPACIDADE DE MISTURA 360 L, MOTOR ELÉTRICO TRIFÁSICO POTÊNCIA DE 4 CV, SEM CARREGADOR - CHI DIURNO. AF_11/2014 | CHOR - CUSTOS HORÁRIOS DE MÁQUINAS E EQUIPAMENTOS | CHI | 0.094875 |  | 0
Composição Auxiliar | POLIDORA DE PISO (POLITRIZ), PESO DE 100KG, DIÂMETRO 450 MM, MOTOR ELÉTRICO, POTÊNCIA 4 HP - CHP DIURNO. AF_09/2016 | CHOR - CUSTOS HORÁRIOS DE MÁQUINAS E EQUIPAMENTOS | CHP | 0.0903 |  | 0
Composição Auxiliar | POLIDORA DE PISO (POLITRIZ), PESO DE 100KG, DIÂMETRO 450 MM, MOTOR ELÉTRICO, POTÊNCIA 4 HP - CHI DIURNO. AF_09/2016 | CHOR - CUSTOS HORÁRIOS DE MÁQUINAS E EQUIPAMENTOS | CHI | 0.2164 |  | 0
Composição Auxiliar | PINTOR COM ENCARGOS COMPLEMENTARES | SEDI - SERVIÇOS DIVERSOS | H | 0.039 |  | 0
Composição Auxiliar | AJUDANTE DE PINTOR COM ENCARGOS COMPLEMENTARES | SEDI - SERVIÇOS DIVERSOS | H | 0.014 |  | 0
Composição Auxiliar | AJUDANTE ESPECIALIZADO COM ENCARGOS COMPLEMENTARES | SEDI - SERVIÇOS DIVERSOS | H | 0.21 |  | 0
Insumo | CIMENTO BRANCO | Material | KG | 25 |  | 0
Insumo | JUNTA PLASTICA DE DILATACAO PARA PISOS, COR CINZA, 17 X 3 MM (ALTURA X ESPESSURA) | Material | M | 1.67 |  | 0
Insumo | GRANILHA/ GRANA/ PEDRISCO OU AGREGADO EM MARMORE/ GRANITO/ QUARTZO E CALCARIO, PRETO, CINZA, PALHA OU BRANCO | Material | KG | 12.5 |  | 0
Insumo | SELADOR ACRILICO OPACO PREMIUM INTERIOR/EXTERIOR | Material | L | 0.16 |  | 0
Insumo | CERA LIQUIDA INCOLOR MULTIPISO | Material | L | 0.0125 |  | 0
2.6.2.4 / 3.6.2.4 | Descrição | Tipo | Und | Quant. | Valor Unit | Total
Composição | PAVIMENTACAO TIPO PLAQUEAMENTO "IN SITU", P/ PROTECAO DE IMPERMEABILIZACAO, COM PLACAS DE 60X60X3,0CM, FUNDIDAS E REVESTIDAS C/ ARGAMASSA DE CIMENTO E AREIA,TRACO 1:3, JUNTAS DE 2,5CM TOMADAS C/ HIDROASFALTO, CIMENTO E AREIA,TRACO 1:1:3, EXCLUSIVE JUNTAS. | PAVI - PAVIMENTAÇÃO | m² | 1 |  | 0
Composição Auxiliar | ARGAMASSA DE CIMENTO E AREIA,NO TRACO 1:3,PREPARO MECANICO | 7 | m³ | 0.04 |  | 0
Composição Auxiliar | SERVENTE COM ENCARGOS COMPLEMENTARES | SEDI - SERVIÇOS DIVERSOS | H | 0.72 |  | 0
Composição Auxiliar | CARPINTEIRO DE FORMAS COM ENCARGOS COMPLEMENTARES | SEDI - SERVIÇOS DIVERSOS | H | 0.72 |  | 0
Composição Auxiliar | PEDREIRO COM ENCARGOS COMPLEMENTARES | SEDI - SERVIÇOS DIVERSOS | H | 0.72 |  | 0
Insumo | TABUA *2,5 X 30 CM EM PINUS, MISTA OU EQUIVALENTE DA REGIAO - BRUTA | Material | M | 0.63 |  | 0
2.7.1 / 3.7.1 / 4.7.1 / 5.7.1 / 6.7.1 / 7.5.2 | Descrição | Tipo | Und | Quant. | Valor Unit | Total
Composição | CHAPIM DE CONCRETO APARENTE COM ACABAMENTO DESEMPENADO, USANDO FORMA DE MADEIRIT OU SIMILAR, MEDINDO: (20X3)CM, FUNDIDO NO LOCAL. FORNECIMENTO E COLOCACAO. | PISO - PISOS | M | 1 |  | 0
Composição Auxiliar | FABRICAÇÃO DE FÔRMA PARA LAJES, EM CHAPA DE MADEIRA COMPENSADA PLASTIFICADA, E = 18 MM. AF_09/2020 | FUES - FUNDAÇÕES E ESTRUTURAS | m² | 0.26 |  | 0
Composição Auxiliar | CONCRETO FCK = 20MPA, TRAÇO 1:2,7:3 (EM MASSA SECA DE CIMENTO/ AREIA MÉDIA/ BRITA 1) - PREPARO MECÂNICO COM BETONEIRA 400 L. AF_05/2021 | FUES - FUNDAÇÕES E ESTRUTURAS | m³ | 0.01 |  | 0
Composição Auxiliar | LANÇAMENTO COM USO DE BALDES, ADENSAMENTO E ACABAMENTO DE CONCRETO EM ESTRUTURAS. AF_12/2015 | FUES - FUNDAÇÕES E ESTRUTURAS | m³ | 0.01 |  | 0
Composição Auxiliar | PEDREIRO COM ENCARGOS COMPLEMENTARES | SEDI - SERVIÇOS DIVERSOS | H | 0.3 |  | 0
Composição Auxiliar | SERVENTE COM ENCARGOS COMPLEMENTARES | SEDI - SERVIÇOS DIVERSOS | H | 0.3 |  | 0
2.7.2 / 3.7.2 / 4.7.2 / 5.7.2 / 6.7.3 | Descrição | Tipo | Und | Quant. | Valor Unit | Total
Composição | Rodapé de argamassa de alta resistência tipo granilite ou equivalente de qualidade comprovada, altura de 10 cm e espessura de 10 mm, com cantos boleados, executado com cimento e granitina grana N.1, inclusive polimento | DEGRAUS, RODAPÉS, SOLEIRAS E PEITORIS | m | 1 |  | 0
Composição Auxiliar | SERVENTE COM ENCARGOS COMPLEMENTARES | SEDI - SERVIÇOS DIVERSOS | H | 0.45 |  | 0
Composição Auxiliar | MARMORISTA/GRANITEIRO COM ENCARGOS COMPLEMENTARES | SEDI - SERVIÇOS DIVERSOS | H | 0.71 |  | 0
Insumo | CIMENTO PORTLAND COMPOSTO CP II-32 | Material | KG | 2.25 |  | 0
Insumo | AREIA MEDIA - POSTO JAZIDA/FORNECEDOR (RETIRADO NA JAZIDA, SEM TRANSPORTE) | Material | m³ | 0.0025 |  | 0
Insumo | AGREGADO DE ALTA RESISTENCIA PARA PISOS (LABOR) | Material | KG | 1.8 |  | 0
Insumo | TIJOLO ESMERIL 76,2X76,2X50,8 MM (LABOR) | Material | UN | 0.022 |  | 0
Insumo | COLA A BASE DE RESINA SINTETICA PARA CHAPA DE LAMINADO MELAMINICO | Material | KG | 0.015 |  | 0
2.7.3 / 3.7.3 / 4.7.3 / 5.7.3 / 6.7.2 | Descrição | Tipo | Und | Quant. | Valor Unit | Total
Composição | Peitoril e/ou soleira em granito, espessura de 2 cm e largura até 20 cm, acabamento polido | 19.01 | M | 1 |  | 0
Composição Auxiliar | MARMORISTA/GRANITEIRO COM ENCARGOS COMPLEMENTARES | SEDI - SERVIÇOS DIVERSOS | H | 0.547 |  | 0
Composição Auxiliar | SERVENTE COM ENCARGOS COMPLEMENTARES | SEDI - SERVIÇOS DIVERSOS | H | 0.273 |  | 0
Insumo | ARGAMASSA COLANTE TIPO AC III | Material | KG | 1.29 |  | 0
Insumo | Peitoril e/ou soleira em granito, com espessura de 2 cm e largura de 20 cm, nas cores cinza Andorinha, cinza Corumbá, Santa Cecília, verde Ubatuba ou branco Dallas, acabamento polido - material | Material | M | 1 |  | 0
2.7.4 / 3.7.4 | Descrição | Tipo | Und | Quant. | Valor Unit | Total
Composição | MOLDURA EXTERNA EXECUTADA NO PERIMETRO DAS ESQUADRIAS COM GR ANITO CINZA CORUMBA,2CM DE ESPESSURA,COM 2 POLIMENTOS,ASSENT E COMO EM 13.036.0010 | 13 | M2 | 1 |  | 0
Composição Auxiliar | MARMORISTA/GRANITEIRO COM ENCARGOS COMPLEMENTARES | SEDI - SERVIÇOS DIVERSOS | H | 2 |  | 0
Composição Auxiliar | SERVENTE COM ENCARGOS COMPLEMENTARES | SEDI - SERVIÇOS DIVERSOS | H | 2 |  | 0
Composição Auxiliar | ARGAMASSA TRAÇO 1:3 (EM VOLUME DE CIMENTO E AREIA GROSSA ÚMIDA) PARA CHAPISCO CONVENCIONAL, PREPARO MECÂNICO COM BETONEIRA 400 L. AF_08/2019 | SEDI - SERVIÇOS DIVERSOS | m³ | 0.02 |  | 0
Insumo | CABO DE ALUMINIO NU SEM ALMA DE ACO, BITOLA 4 AWG | Material | KG | 0.3 |  | 0
Insumo | PLACA DE GRANITO CINZA CORUMBA, ESPESSUR A DE 2CM | Equipamento para Aquisição Permanente | M2 | 1.1 |  | 0
Insumo | ARGAMASSA COLANTE AC II | Material | KG | 5 |  | 0
2.8.2 / 3.8.2 / 4.8.2 / 5.8.2 | Descrição | Tipo | Und | Quant. | Valor Unit | Total
Composição | IMPERMEABILIZACAO COM DUPLA MANTA COM POLIMEROS TIPO IV-A AMBAS C/ESP.4,00MM, CAMADA DE REGULARIZAÇÃO DE ARGAMASSA 1:3, PRIMER ASFALTICO SEM SOLVENTES (200GR/M2), ADERIDO ASFALTO (3KG/M2), MANTA GEOTEXTIL (150 GR/M2), FILME DE POLIETILENO 24 MICRAS | IMPE - IMPERMEABILIZAÇÕES E PROTEÇÕES DIVERSAS | m² | 1 |  | 0
Composição Auxiliar | IMPERMEABILIZADOR COM ENCARGOS COMPLEMENTARES | SEDI - SERVIÇOS DIVERSOS | H | 1.88 |  | 0
Composição Auxiliar | SERVENTE COM ENCARGOS COMPLEMENTARES | SEDI - SERVIÇOS DIVERSOS | H | 1.88 |  | 0
Composição Auxiliar | ARGAMASSA TRAÇO 1:3 (EM VOLUME DE CIMENTO E AREIA MÉDIA ÚMIDA) COM ADIÇÃO DE IMPERMEABILIZANTE, PREPARO MANUAL. AF_08/2019 | SEDI - SERVIÇOS DIVERSOS | m³ | 0.02 |  | 0
Insumo | MANTA A BASE DE ASFALTO MODIFICADO COM P OLIMEROS, TIPO IV-A, ESPESSURA DE 4MM | Material | m² | 2.5 |  | 0
Insumo | MANTA LIQUIDA DE BASE ASFALTICA MODIFICADA COM A ADICAO DE ELASTOMEROS DILUIDOS EM SOLVENTE ORGANICO, APLICACAO A FRIO (MEMBRANA IMPERMEABILIZANTE ASFASTICA) | Material | KG | 3 |  | 0
Insumo | PRIMER PARA MANTA ASFALTICA A BASE DE ASFALTO MODIFICADO DILUIDO EM SOLVENTE, APLICACAO A FRIO | Material | L | 0.35 |  | 0
Insumo | GEOTEXTIL NAO TECIDO AGULHADO DE FILAMENTOS CONTINUOS 100% POLIESTER, RESITENCIA A TRACAO = 09 KN/M | Material | m² | 1.05 |  | 0
Insumo | CAMADA SEPARADORA DE FILME DE POLIETILENO 20 A 25 MICRA | Material | m² | 1.05 |  | 0
Insumo | GEOGRELHA TECIDA COM FILAMENTOS DE POLIESTER + PVC, RESISTENCIA LONGITUDINAL: 90 KN/M, RESISTENCIA TRANSVERSAL: 30 KN/M, ALONGAMENTO = 12 POR CENTO | Material | m² | 1.1 |  | 0
2.8.3 / 4.8.6 | Descrição | Tipo | Und | Quant. | Valor Unit | Total
Composição | PROTEÇÃO MECÂNICA DOS RODAPES, COM CAMADA DE CHAPISCO DE CIMENTO E AREIA 1:3, SEGUIDO DA COLOCAÇÃO DE TELA GALVANIZADA HEXAGONAL MALHA # 1/2" FIO 24. | PAVI - PAVIMENTAÇÃO | m² | 1 |  | 0
Composição Auxiliar | PROTEÇÃO MECÂNICA DE SUPERFÍCIE VERTICAL COM ARGAMASSA DE CIMENTO E AREIA, TRAÇO 1:3, E=2CM. AF_06/2018 | IMPE - IMPERMEABILIZAÇÕES E PROTEÇÕES DIVERSAS | m² | 1 |  | 0
Insumo | TELA DE ARAME GALVANIZADA, HEXAGONAL, FIO 0,56 MM (24 BWG), MALHA 1/2", H = 1 M | Material | m² | 1.02 |  | 0
2.8.4 / 3.8.3 / 4.8.5 / 5.8.5 / 6.8.2 / 7.7.1 | Descrição | Tipo | Und | Quant. | Valor Unit | Total
Composição | IMPERMEABILIZACAO COM MEMBRANA ACRILICA CIMENTÍCIA FIBROREFORÇADA. FORNECIMENTO E APLICAÇÃO. | IMPE - IMPERMEABILIZAÇÕES E PROTEÇÕES DIVERSAS | m² | 1 |  | 0
Composição Auxiliar | IMPERMEABILIZADOR COM ENCARGOS COMPLEMENTARES | SEDI - SERVIÇOS DIVERSOS | H | 0.64 |  | 0
Composição Auxiliar | SERVENTE COM ENCARGOS COMPLEMENTARES | SEDI - SERVIÇOS DIVERSOS | H | 0.43 |  | 0
Insumo | ARGAMASSA POLIMERICA VIAPLUS 7000 FIBRAS 18 KG | Material | UN | 0.166 |  | 0
2.9.2.1 / 3.9.2.1 / 6.9.2.4 | Descrição | Tipo | Und | Quant. | Valor Unit | Total
Composição | CAIXILHO FIXO FERRO | ESQUADRIAS DE FERRO | m² | 1 |  | 0
Composição Auxiliar | AUXILIAR DE SERRALHEIRO COM ENCARGOS COMPLEMENTARES | SEDI - SERVIÇOS DIVERSOS | H | 1.856 |  | 0
Composição Auxiliar | SERRALHEIRO COM ENCARGOS COMPLEMENTARES | SEDI - SERVIÇOS DIVERSOS | H | 1.856 |  | 0
Insumo | AREIA GROSSA - POSTO JAZIDA/FORNECEDOR (RETIRADO NA JAZIDA, SEM TRANSPORTE) | Material | m³ | 0.003 |  | 0
Insumo | CAIXILHO BASCULANTE FERRO #20 PINTURA ESMALTE + VIDRO | Material | m² | 1 |  | 0
Insumo | CIMENTO PORTLAND COMPOSTO CP II-32 | Material | KG | 1.2 |  | 0
2.9.2.2 / 3.9.2.2 / 4.9.2.5 / 5.9.2.23 / 6.9.2.8 | Descrição | Tipo | Und | Quant. | Valor Unit | Total
Composição | PLACA DE POLICARBONATO EM CRISTAL COMPACTO,EM PLACAS DE 2,44 X1,22X0,01M.FORNECIMENTO E COLOCACAO | 14 | m² | 1 |  | 0
Composição Auxiliar | CARPINTEIRO DE ESQUADRIA COM ENCARGOS COMPLEMENTARES | SEDI - SERVIÇOS DIVERSOS | H | 0.5 |  | 0
Insumo | POLICARBONATO COMPACTO, COR CRISTAL, MED INDO (2,44X1,22)M, COM ESPESSURA DE 10MM | Material | m² | 1 |  | 0
2.9.2.3 / 3.9.2.3 | Descrição | Tipo | Und | Quant. | Valor Unit | Total
Composição | JANELA DE AÇO DE CORRER 4 FOLHAS, COM 2 FLS PLACA DE POLICARBONATO 10MM E 2 FOLHAS DE VENEZIANA, POLICARBONATO FIXADO COM MASTIQUE, VEDAÇÃO COM MASSA DE VIDRO, FERRAGENS E PINTURA ANTICORROSIVA E ESMALTE 2 DEMÃOS. FORNECIMENTO E INSTALAÇÃO. | ESQV - ESQUADRIAS/FERRAGENS/VIDROS | UN | 1 |  | 0
Composição Auxiliar | LIXAMENTO MANUAL EM SUPERFÍCIES METÁLICAS EM OBRA. AF_01/2020 | PINT - PINTURAS | m² | 1.78 |  | 0
Composição Auxiliar | PINTURA COM TINTA ALQUÍDICA DE FUNDO (TIPO ZARCÃO) PULVERIZADA SOBRE SUPERFÍCIES METÁLICAS (EXCETO PERFIL) EXECUTADO EM OBRA (POR DEMÃO). AF_01/2020_P | PINT - PINTURAS | m² | 1.78 |  | 0
Composição Auxiliar | PINTURA COM TINTA EPOXÍDICA DE FUNDO PULVERIZADA SOBRE PERFIL METÁLICO EXECUTADO EM FÁBRICA (POR DEMÃO). AF_01/2020_P | PINT - PINTURAS | m² | 1.78 |  | 0
Composição Auxiliar | PINTURA COM TINTA ALQUÍDICA DE ACABAMENTO (ESMALTE SINTÉTICO ACETINADO) PULVERIZADA SOBRE SUPERFÍCIES METÁLICAS (EXCETO PERFIL) EXECUTADO EM OBRA (POR DEMÃO). AF_01/2020_P | PINT - PINTURAS | m² | 1.78 |  | 0
Composição Auxiliar | ARGAMASSA TRAÇO 1:3 (EM VOLUME DE CIMENTO E AREIA MÉDIA ÚMIDA), PREPARO MECÂNICO COM MISTURADOR DE EIXO HORIZONTAL DE 160 KG. AF_08/2019 | SEDI - SERVIÇOS DIVERSOS | m³ | 0.005 |  | 0
Composição Auxiliar | PLACA DE POLICARBONATO EM CRISTAL COMPACTO,EM PLACAS DE 2,44 X1,22X0,01M.FORNECIMENTO E COLOCACAO | 14 | m² | 0.65 |  | 0
Composição Auxiliar | AUXILIAR DE SERRALHEIRO COM ENCARGOS COMPLEMENTARES | SEDI - SERVIÇOS DIVERSOS | H | 1.1 |  | 0
Composição Auxiliar | SERRALHEIRO COM ENCARGOS COMPLEMENTARES | SEDI - SERVIÇOS DIVERSOS | H | 1.1 |  | 0
Composição Auxiliar | VIDRACEIRO COM ENCARGOS COMPLEMENTARES | SEDI - SERVIÇOS DIVERSOS | H | 0.75 |  | 0
Composição Auxiliar | PEDREIRO COM ENCARGOS COMPLEMENTARES | SEDI - SERVIÇOS DIVERSOS | H | 2.5 |  | 0
Composição Auxiliar | SERVENTE COM ENCARGOS COMPLEMENTARES | SEDI - SERVIÇOS DIVERSOS | H | 2.1 |  | 0
Insumo | JANELA DE CORRER VIDRO E VENEZIANA EM FERRO PINTADO | Material | m² | 1.776 |  | 0
Insumo | MASSA PARA VIDRO | Material | KG | 0.35 |  | 0
Insumo | ADESIVO ACRILICO DE BASE AQUOSA / COLA DE CONTATO | Material | KG | 0.5 |  | 0
Insumo | TARUGO DELIMITADOR DE PROFUNDIDADE EM ESPUMA DE POLIETILENO DE BAIXA DENSIDADE 10 MM, CINZA | Material | M | 0.72 |  | 0
2.9.2.4 / 3.9.2.4 | Descrição | Tipo | Und | Quant. | Valor Unit | Total
Composição | JANELA DE AÇO DE CORRER COM 4 FOLHAS, POLICARBONATO E=10,0MM, INCLUSIVE PINTURA ANTICORROSIVA E ESMALTE 2 DEMÃOS. FORNECIMENTO E INSTALAÇÃO. | ESQV - ESQUADRIAS/FERRAGENS/VIDROS | UN | 1 |  | 0
Composição Auxiliar | LIXAMENTO MANUAL EM SUPERFÍCIES METÁLICAS EM OBRA. AF_01/2020 | PINT - PINTURAS | m² | 0.846 |  | 0
Composição Auxiliar | PINTURA COM TINTA ALQUÍDICA DE FUNDO (TIPO ZARCÃO) PULVERIZADA SOBRE SUPERFÍCIES METÁLICAS (EXCETO PERFIL) EXECUTADO EM OBRA (POR DEMÃO). AF_01/2020_P | PINT - PINTURAS | m² | 0.846 |  | 0
Composição Auxiliar | PINTURA COM TINTA EPOXÍDICA DE FUNDO PULVERIZADA SOBRE PERFIL METÁLICO EXECUTADO EM FÁBRICA (POR DEMÃO). AF_01/2020_P | PINT - PINTURAS | m² | 0.846 |  | 0
Composição Auxiliar | PINTURA COM TINTA ALQUÍDICA DE ACABAMENTO (ESMALTE SINTÉTICO ACETINADO) PULVERIZADA SOBRE SUPERFÍCIES METÁLICAS (EXCETO PERFIL) EXECUTADO EM OBRA (POR DEMÃO). AF_01/2020_P | PINT - PINTURAS | m² | 0.846 |  | 0
Composição Auxiliar | ARGAMASSA TRAÇO 1:3 (EM VOLUME DE CIMENTO E AREIA MÉDIA ÚMIDA), PREPARO MECÂNICO COM MISTURADOR DE EIXO HORIZONTAL DE 160 KG. AF_08/2019 | SEDI - SERVIÇOS DIVERSOS | m³ | 0.0036 |  | 0
Composição Auxiliar | AUXILIAR DE SERRALHEIRO COM ENCARGOS COMPLEMENTARES | SEDI - SERVIÇOS DIVERSOS | H | 0.85 |  | 0
Composição Auxiliar | SERRALHEIRO COM ENCARGOS COMPLEMENTARES | SEDI - SERVIÇOS DIVERSOS | H | 0.85 |  | 0
Composição Auxiliar | PEDREIRO COM ENCARGOS COMPLEMENTARES | SEDI - SERVIÇOS DIVERSOS | H | 1.23 |  | 0
Composição Auxiliar | SERVENTE COM ENCARGOS COMPLEMENTARES | SEDI - SERVIÇOS DIVERSOS | H | 1.16 |  | 0
Insumo | JANELA DE CORRER EM FERRO PINTADO | Material | m² | 0.846 |  | 0
Insumo | POLICARBONATO COMPACTO, COR CRISTAL, MED INDO (2,44X1,22)M, COM ESPESSURA DE 10MM | Material | m² | 0.85 |  | 0
2.9.2.5 / 3.9.2.5 | Descrição | Tipo | Und | Quant. | Valor Unit | Total
Composição | GRADE DE FERRO COM MONTANTES DE PERFIL DUPLO 1/2"X 1/2" A CADA 0,360M, BARRAS CHATAS DE 1" A CADA 15CM EM DIAGONAL, INCLUSIVE PINTURA ANTICORROSIVA E ESMALTE 2 DEMÃOS.FORNECIMENTO E COLOCACAO | ESQV - ESQUADRIAS/FERRAGENS/VIDROS | m² | 1 |  | 0
Composição Auxiliar | LIXAMENTO MANUAL EM SUPERFÍCIES METÁLICAS EM OBRA. AF_01/2020 | PINT - PINTURAS | m² | 2 |  | 0
Composição Auxiliar | PINTURA COM TINTA ALQUÍDICA DE FUNDO (TIPO ZARCÃO) PULVERIZADA SOBRE SUPERFÍCIES METÁLICAS (EXCETO PERFIL) EXECUTADO EM OBRA (POR DEMÃO). AF_01/2020_P | PINT - PINTURAS | m² | 2 |  | 0
Composição Auxiliar | PINTURA COM TINTA EPOXÍDICA DE FUNDO PULVERIZADA SOBRE PERFIL METÁLICO EXECUTADO EM FÁBRICA (POR DEMÃO). AF_01/2020_P | PINT - PINTURAS | m² | 2 |  | 0
Composição Auxiliar | PINTURA COM TINTA ALQUÍDICA DE ACABAMENTO (ESMALTE SINTÉTICO ACETINADO) PULVERIZADA SOBRE SUPERFÍCIES METÁLICAS (EXCETO PERFIL) EXECUTADO EM OBRA (POR DEMÃO). AF_01/2020_P | PINT - PINTURAS | m² | 2 |  | 0
Composição Auxiliar | ARGAMASSA TRAÇO 1:3 (EM VOLUME DE CIMENTO E AREIA MÉDIA ÚMIDA), PREPARO MECÂNICO COM MISTURADOR DE EIXO HORIZONTAL DE 160 KG. AF_08/2019 | SEDI - SERVIÇOS DIVERSOS | m³ | 0.0046 |  | 0
Composição Auxiliar | AUXILIAR DE SERRALHEIRO COM ENCARGOS COMPLEMENTARES | SEDI - SERVIÇOS DIVERSOS | H | 4 |  | 0
Composição Auxiliar | SERRALHEIRO COM ENCARGOS COMPLEMENTARES | SEDI - SERVIÇOS DIVERSOS | H | 4 |  | 0
Composição Auxiliar | PEDREIRO COM ENCARGOS COMPLEMENTARES | SEDI - SERVIÇOS DIVERSOS | H | 1.288 |  | 0
Composição Auxiliar | SERVENTE COM ENCARGOS COMPLEMENTARES | SEDI - SERVIÇOS DIVERSOS | H | 1.288 |  | 0
Insumo | PERFIL "U" ENRIJECIDO DE ACO GALVANIZADO, DOBRADO, 150 X 60 X 20 MM, E = 3,00 MM OU 200 X 75 X 25 MM, E = 3,75 MM | Material | KG | 23.485 |  | 0
Insumo | BARRA DE ACO CHATO, RETANGULAR, 25,4 MM X 6,35 MM (L X E), 1,2265 KG/M | Material | M | 7.16 |  | 0
Insumo | ELETRODO REVESTIDO AWS - E-6010, DIAMETRO IGUAL A 4,00 MM | Material | KG | 0.42 |  | 0
2.9.2.6 / 3.9.2.7 | Descrição | Tipo | Und | Quant. | Valor Unit | Total
Composição | PORTA DE AÇO, 1 FL. DE ABRIR, C/ 2 VÃOS EM BARRAS CIRCULARES DE 1 E 1 VÃO CENTRAL EM CHAPA LISA DE AÇO REFORÇADA, ACABAMENTO PINTURA PROTETIVA E 2 DEMÃOS DE ESMALTE ACETINADO, INCLUSIVE 02 TRANCAS DE SEGURANÇA, FERROLHO E PUXADOR. FORNEC. E COLOCAÇÃO. | ESQV - ESQUADRIAS/FERRAGENS/VIDROS | UN | 1 |  | 0
Composição Auxiliar | LIXAMENTO MANUAL EM SUPERFÍCIES METÁLICAS EM OBRA. AF_01/2020 | PINT - PINTURAS | m² | 4.98 |  | 0
Composição Auxiliar | PINTURA COM TINTA ALQUÍDICA DE FUNDO (TIPO ZARCÃO) PULVERIZADA SOBRE SUPERFÍCIES METÁLICAS (EXCETO PERFIL) EXECUTADO EM OBRA (POR DEMÃO). AF_01/2020_P | PINT - PINTURAS | m² | 4.98 |  | 0
Composição Auxiliar | PINTURA COM TINTA EPOXÍDICA DE FUNDO PULVERIZADA SOBRE PERFIL METÁLICO EXECUTADO EM FÁBRICA (POR DEMÃO). AF_01/2020_P | PINT - PINTURAS | m² | 4.98 |  | 0
Composição Auxiliar | PINTURA COM TINTA ALQUÍDICA DE ACABAMENTO (ESMALTE SINTÉTICO ACETINADO) PULVERIZADA SOBRE SUPERFÍCIES METÁLICAS (EXCETO PERFIL) EXECUTADO EM OBRA (POR DEMÃO). AF_01/2020_P | PINT - PINTURAS | m² | 4.98 |  | 0
Composição Auxiliar | ARGAMASSA TRAÇO 1:3 (EM VOLUME DE CIMENTO E AREIA MÉDIA ÚMIDA), PREPARO MECÂNICO COM MISTURADOR DE EIXO HORIZONTAL DE 160 KG. AF_08/2019 | SEDI - SERVIÇOS DIVERSOS | m³ | 0.0082 |  | 0
Composição Auxiliar | SOLDADOR COM ENCARGOS COMPLEMENTARES | SEDI - SERVIÇOS DIVERSOS | H | 6.55 |  | 0
Composição Auxiliar | SERRALHEIRO COM ENCARGOS COMPLEMENTARES | SEDI - SERVIÇOS DIVERSOS | H | 32.05 |  | 0
Composição Auxiliar | AUXILIAR DE SERRALHEIRO COM ENCARGOS COMPLEMENTARES | SEDI - SERVIÇOS DIVERSOS | H | 20.6 |  | 0
Composição Auxiliar | PEDREIRO COM ENCARGOS COMPLEMENTARES | SEDI - SERVIÇOS DIVERSOS | H | 4.7 |  | 0
Composição Auxiliar | SERVENTE COM ENCARGOS COMPLEMENTARES | SEDI - SERVIÇOS DIVERSOS | H | 9.6 |  | 0
Insumo | MAQUINA SOLDA ELETR.SMASHWELD 180 BANTAN 3,5kVA | Material | H | 6.55 |  | 0
Insumo | PERFIL "U" ENRIJECIDO DE ACO GALVANIZADO, DOBRADO, 150 X 60 X 20 MM, E = 3,00 MM OU 200 X 75 X 25 MM, E = 3,75 MM | Material | KG | 37.2 |  | 0
Insumo | BARRA DE FERRO CHATO, RETANGULAR, 25,4 MM X 4,76 MM (L X E), 1,73 KG/M | Material | M | 9.995 |  | 0
Insumo | ACO CA-25, 32,0 MM, VERGALHAO | Material | KG | 8.838 |  | 0
Insumo | ELETRODO REVESTIDO AWS - E6013, DIAMETRO IGUAL A 4,00 MM | Material | KG | 12.31 |  | 0
Insumo | CHAPA DE ACO GROSSA, ASTM A36, E = 7/8 " (22,23 MM) 174,28 KG/M2 | Material | KG | 21.349 |  | 0
Insumo | DOBRADICA COM MOLA LF521 | Material | UN | 4 |  | 0
Insumo | CHAPA DE ACO FINA A QUENTE BITOLA MSG 14, E = 2,00 MM (16,0 KG/M2) | Material | KG | 27.552 |  | 0
2.9.2.7 / 3.9.2.6 / 4.9.2.3 | Descrição | Tipo | Und | Quant. | Valor Unit | Total
Composição | GRADE DE FERRO QUADRICULADA COM MONTANTES DE PERFIL QUADRADA 2", BARRAS CHATAS DE 2 1/4" A CADA 10CM, INCLUSIVE PINTURA ANTICORROSIVA E ESMALTE 2 DEMÃOS.FORNECIMENTO E COLOCACAO | ESQV - ESQUADRIAS/FERRAGENS/VIDROS | m² | 1 |  | 0
Composição Auxiliar | LIXAMENTO MANUAL EM SUPERFÍCIES METÁLICAS EM OBRA. AF_01/2020 | PINT - PINTURAS | m² | 2 |  | 0
Composição Auxiliar | PINTURA COM TINTA ALQUÍDICA DE FUNDO (TIPO ZARCÃO) PULVERIZADA SOBRE SUPERFÍCIES METÁLICAS (EXCETO PERFIL) EXECUTADO EM OBRA (POR DEMÃO). AF_01/2020_P | PINT - PINTURAS | m² | 2 |  | 0
Composição Auxiliar | PINTURA COM TINTA EPOXÍDICA DE FUNDO PULVERIZADA SOBRE PERFIL METÁLICO EXECUTADO EM FÁBRICA (POR DEMÃO). AF_01/2020_P | PINT - PINTURAS | m² | 2 |  | 0
Composição Auxiliar | PINTURA COM TINTA ALQUÍDICA DE ACABAMENTO (ESMALTE SINTÉTICO ACETINADO) PULVERIZADA SOBRE SUPERFÍCIES METÁLICAS (EXCETO PERFIL) EXECUTADO EM OBRA (POR DEMÃO). AF_01/2020_P | PINT - PINTURAS | m² | 2 |  | 0
Composição Auxiliar | ARGAMASSA TRAÇO 1:3 (EM VOLUME DE CIMENTO E AREIA MÉDIA ÚMIDA), PREPARO MECÂNICO COM MISTURADOR DE EIXO HORIZONTAL DE 160 KG. AF_08/2019 | SEDI - SERVIÇOS DIVERSOS | m³ | 0.0043 |  | 0
Composição Auxiliar | SOLDADOR COM ENCARGOS COMPLEMENTARES | SEDI - SERVIÇOS DIVERSOS | H | 2.722 |  | 0
Composição Auxiliar | SERRALHEIRO COM ENCARGOS COMPLEMENTARES | SEDI - SERVIÇOS DIVERSOS | H | 1.519 |  | 0
Composição Auxiliar | AUXILIAR DE SERRALHEIRO COM ENCARGOS COMPLEMENTARES | SEDI - SERVIÇOS DIVERSOS | H | 1.224 |  | 0
Composição Auxiliar | PEDREIRO COM ENCARGOS COMPLEMENTARES | SEDI - SERVIÇOS DIVERSOS | H | 1.052 |  | 0
Composição Auxiliar | SERVENTE COM ENCARGOS COMPLEMENTARES | SEDI - SERVIÇOS DIVERSOS | H | 0.861 |  | 0
Insumo | CHAPA DE ACO FINA A QUENTE BITOLA MSG 3/16 ", E = 4,75 MM (38,00 KG/M2) | Material | KG | 3.165 |  | 0
Insumo | ELETRODO REVESTIDO AWS - E6013, DIAMETRO IGUAL A 2,50 MM | Material | KG | 1.1655 |  | 0
Insumo | BARRA DE FERRO CHATO, RETANGULAR, 19,05 MM X 3,17 MM (L X E), 0,47 KG/M | Material | M | 4.789 |  | 0
Insumo | MAQUINA SOLDA ELETR.SMASHWELD 180 BANTAN 3,5kVA | Material | H | 0.39 |  | 0
2.9.2.8 / 3.9.2.8 / 5.9.2.11 | Descrição | Tipo | Und | Quant. | Valor Unit | Total
Composição | BASCULANTE DE FERRO EM CAIXILHO DE CANTONEIRA DE 7/8" OU 3/4 ", PARA AREA MAIOR QUE 0,50M2 E MENOR QUE 3,75M2,EM UM, DOIS OU TRES MODULOS, BASCULAS DE CANTONEIRA DE 3/4" OU 5/8",ALA VANCA COM PUNHO CROMADO.FORNECIMENTO E COLOCACAO | 14 | m² | 1 |  | 0
Composição Auxiliar | SERVENTE COM ENCARGOS COMPLEMENTARES | SEDI - SERVIÇOS DIVERSOS | H | 8.8 |  | 0
Composição Auxiliar | SERRALHEIRO COM ENCARGOS COMPLEMENTARES | SEDI - SERVIÇOS DIVERSOS | H | 8.8 |  | 0
Insumo | CANTONEIRA ACO ABAS IGUAIS (QUALQUER BITOLA), ESPESSURA ENTRE 1/8" E 1/4" | Material | KG | 20 |  | 0
2.9.2.9 / 3.9.2.9 / 7.8.2.2 | Descrição | Tipo | Und | Quant. | Valor Unit | Total
Composição | PORTINHOLA PARA ALCAPAO,CISTERNA OU CAIXA D'AGUA ELEVADA,EM CHAPA DE FERRO GALVANIZADO Nº16,ATE 0,80M DE ALTURA,COM GUAR NICAO E ALCA PARA FECHAMENTO A CADEADO,EXCLUSIVE ESTE.FORNEC IMENTO E COLOCACAO | 14 | m² | 1 |  | 0
Composição Auxiliar | SERVENTE COM ENCARGOS COMPLEMENTARES | SEDI - SERVIÇOS DIVERSOS | H | 8.65 |  | 0
Composição Auxiliar | SERRALHEIRO COM ENCARGOS COMPLEMENTARES | SEDI - SERVIÇOS DIVERSOS | H | 8.65 |  | 0
Insumo | CANTONEIRA ACO ABAS IGUAIS (QUALQUER BITOLA), ESPESSURA ENTRE 1/8" E 1/4" | Material | KG | 15.2 |  | 0
Insumo | CHAPA DE ACO FINA A QUENTE BITOLA MSG 16, E = 1,50 MM (12,00 KG/M2) | Material | KG | 12.5 |  | 0
2.9.2.10 / 3.9.2.11 / 4.9.2.4 / 6.9.2.2 / 7.8.2.3 | Descrição | Tipo | Und | Quant. | Valor Unit | Total
Composição | PORTA DE FERRO, COM CHAPA ALMOFADADA LISA, 01 FOLHA, DE ABRIR, 80X2,10M, COM FECHADURA REFORÇADA, ACABAMENTO COM PINTURA EM ESMALTE. FORNECIMENTO E INSTALAÇÃO. | ESQV - ESQUADRIAS/FERRAGENS/VIDROS | UN | 1 |  | 0
Composição Auxiliar | LIXAMENTO MANUAL EM SUPERFÍCIES METÁLICAS EM OBRA. AF_01/2020 | PINT - PINTURAS | m² | 5.04 |  | 0
Composição Auxiliar | PINTURA COM TINTA ALQUÍDICA DE FUNDO (TIPO ZARCÃO) PULVERIZADA SOBRE SUPERFÍCIES METÁLICAS (EXCETO PERFIL) EXECUTADO EM OBRA (POR DEMÃO). AF_01/2020_P | PINT - PINTURAS | m² | 5.04 |  | 0
Composição Auxiliar | PINTURA COM TINTA EPOXÍDICA DE FUNDO PULVERIZADA SOBRE PERFIL METÁLICO EXECUTADO EM FÁBRICA (POR DEMÃO). AF_01/2020_P | PINT - PINTURAS | m² | 5.04 |  | 0
Composição Auxiliar | PINTURA COM TINTA ALQUÍDICA DE ACABAMENTO (ESMALTE SINTÉTICO ACETINADO) PULVERIZADA SOBRE SUPERFÍCIES METÁLICAS (EXCETO PERFIL) EXECUTADO EM OBRA (POR DEMÃO). AF_01/2020_P | PINT - PINTURAS | m² | 5.04 |  | 0
Composição Auxiliar | ARGAMASSA TRAÇO 1:3 (EM VOLUME DE CIMENTO E AREIA MÉDIA ÚMIDA), PREPARO MECÂNICO COM MISTURADOR DE EIXO HORIZONTAL DE 160 KG. AF_08/2019 | SEDI - SERVIÇOS DIVERSOS | m³ | 0.04 |  | 0
Composição Auxiliar | APARELHO PARA CORTE E SOLDA OXI-ACETILENO SOBRE RODAS, INCLUSIVE CILINDROS E MAÇARICOS - CHP DIURNO. AF_12/2015 | CHOR - CUSTOS HORÁRIOS DE MÁQUINAS E EQUIPAMENTOS | CHP | 0.1 |  | 0
Composição Auxiliar | CAMINHÃO TOCO, PBT 14.300 KG, CARGA ÚTIL MÁX. 9.710 KG, DIST. ENTRE EIXOS 3,56 M, POTÊNCIA 185 CV, INCLUSIVE CARROCERIA FIXA ABERTA DE MADEIRA P/ TRANSPORTE GERAL DE CARGA SECA, DIMEN. APROX. 2,50 X 6,50 X 0,50 M - CHP DIURNO. AF_06/2014 | CHOR - CUSTOS HORÁRIOS DE MÁQUINAS E EQUIPAMENTOS | CHP | 0.55 |  | 0
Composição Auxiliar | AUXILIAR DE SERRALHEIRO COM ENCARGOS COMPLEMENTARES | SEDI - SERVIÇOS DIVERSOS | H | 15.2 |  | 0
Composição Auxiliar | SERRALHEIRO COM ENCARGOS COMPLEMENTARES | SEDI - SERVIÇOS DIVERSOS | H | 15.2 |  | 0
Composição Auxiliar | SOLDADOR COM ENCARGOS COMPLEMENTARES | SEDI - SERVIÇOS DIVERSOS | H | 8.6 |  | 0
Composição Auxiliar | PEDREIRO COM ENCARGOS COMPLEMENTARES | SEDI - SERVIÇOS DIVERSOS | H | 7 |  | 0
Composição Auxiliar | SERVENTE COM ENCARGOS COMPLEMENTARES | SEDI - SERVIÇOS DIVERSOS | H | 7 |  | 0
Insumo | ELETRODO REVESTIDO AWS - E6013, DIAMETRO IGUAL A 2,50 MM | Material | KG | 1.55 |  | 0
Insumo | PERFIL "U" DE ACO LAMINADO, "U" 152 X 15,6 | Material | KG | 90.48 |  | 0
Insumo | CANTONEIRA (ABAS IGUAIS) EM FERRO GALVANIZADO, 50,8 MM X 9,53 MM (L X E), 6,99 KG/M | Material | M | 51.73 |  | 0
Insumo | CHAPA DE ACO GALVANIZADA BITOLA GSG 16, E = 1,55 MM (12,40 KG/M2) | Material | KG | 41.66 |  | 0
Insumo | BARRA DE FERRO CHATO, RETANGULAR, 38,1 MM X 9,53 MM (L X E), 2,84 KG/M | Material | M | 4 |  | 0
Insumo | FECHADURA AUXILIAR DE SEGURANCA PARA PORTA EXTERNA, EM ACO INOX, BROCA DE 45 A 55 MM, LINGUETA COM 3 AVANCOS, INCLUINDO 2 CHAVES TIPO CILINDRO | Material | CJ | 1 |  | 0
Insumo | DISCO DE CORTE PARA METAL COM DUAS TELAS 12 X 1/8 X 3/4 " (300 X 3,2 X 19,05 MM) | Material | UN | 0.1 |  | 0
Insumo | ESMERILHADEIRA ANGULAR ELETRICA, DIAMETRO DO DISCO 7 '' (180 MM), ROTACAO 8500 RPM, POTENCIA 2400 W | Equipamento | UN | 0.01 |  | 0
Insumo | SERRA CIRCULAR DE BANCADA COM MOTOR ELETRICO, POTENCIA DE *1600* W, PARA DISCO DE DIAMETRO DE 10" (250 MM) | Material | UN | 0.01 |  | 0
Insumo | GONZO DE SOBREPOR, EM LATAO / ZAMAC, PARA JANELA PIVOTANTE - INCLUI PARAFUSOS | Material | PAR | 4 |  | 0
2.9.2.11 / 3.9.2.12 / 4.9.2.6 | Descrição | Tipo | Und | Quant. | Valor Unit | Total
Composição | PORTA GRADE DECORATIVA, 02 FL DE ABRIR,200x210,BANDEIRA FIXA 90, BARRA CHATA AÇO, ESTRUTURA PERFILADO, 04 PARES DE DOBRADIÇA EXTRA FORTE/FOLHA, TRINCO DE PISO, FECHADURA REFORC, ACABAMENTO PINTURA DE FUNDO PROTETIVA E ESMALTE 2 DEMÃOS,FORNEC E INSTALAÇÃO | ESQV - ESQUADRIAS/FERRAGENS/VIDROS | UN | 1 |  | 0
Composição Auxiliar | LIXAMENTO MANUAL EM SUPERFÍCIES METÁLICAS EM OBRA. AF_01/2020 | PINT - PINTURAS | m² | 16.8 |  | 0
Composição Auxiliar | PINTURA COM TINTA ALQUÍDICA DE FUNDO (TIPO ZARCÃO) PULVERIZADA SOBRE SUPERFÍCIES METÁLICAS (EXCETO PERFIL) EXECUTADO EM OBRA (POR DEMÃO). AF_01/2020_P | PINT - PINTURAS | m² | 16.8 |  | 0
Composição Auxiliar | PINTURA COM TINTA EPOXÍDICA DE FUNDO PULVERIZADA SOBRE PERFIL METÁLICO EXECUTADO EM FÁBRICA (POR DEMÃO). AF_01/2020_P | PINT - PINTURAS | m² | 16.8 |  | 0
Composição Auxiliar | PINTURA COM TINTA ALQUÍDICA DE ACABAMENTO (ESMALTE SINTÉTICO ACETINADO) PULVERIZADA SOBRE SUPERFÍCIES METÁLICAS (EXCETO PERFIL) EXECUTADO EM OBRA (POR DEMÃO). AF_01/2020_P | PINT - PINTURAS | m² | 16.8 |  | 0
Composição Auxiliar | ARGAMASSA TRAÇO 1:3 (EM VOLUME DE CIMENTO E AREIA MÉDIA ÚMIDA), PREPARO MECÂNICO COM MISTURADOR DE EIXO HORIZONTAL DE 160 KG. AF_08/2019 | SEDI - SERVIÇOS DIVERSOS | m³ | 0.09 |  | 0
Composição Auxiliar | APARELHO PARA CORTE E SOLDA OXI-ACETILENO SOBRE RODAS, INCLUSIVE CILINDROS E MAÇARICOS - CHP DIURNO. AF_12/2015 | CHOR - CUSTOS HORÁRIOS DE MÁQUINAS E EQUIPAMENTOS | CHP | 0.3 |  | 0
Composição Auxiliar | CAMINHÃO TOCO, PBT 14.300 KG, CARGA ÚTIL MÁX. 9.710 KG, DIST. ENTRE EIXOS 3,56 M, POTÊNCIA 185 CV, INCLUSIVE CARROCERIA FIXA ABERTA DE MADEIRA P/ TRANSPORTE GERAL DE CARGA SECA, DIMEN. APROX. 2,50 X 6,50 X 0,50 M - CHP DIURNO. AF_06/2014 | CHOR - CUSTOS HORÁRIOS DE MÁQUINAS E EQUIPAMENTOS | CHP | 1 |  | 0
Composição Auxiliar | AUXILIAR DE SERRALHEIRO COM ENCARGOS COMPLEMENTARES | SEDI - SERVIÇOS DIVERSOS | H | 47.25 |  | 0
Composição Auxiliar | SERRALHEIRO COM ENCARGOS COMPLEMENTARES | SEDI - SERVIÇOS DIVERSOS | H | 47.25 |  | 0
Composição Auxiliar | SOLDADOR COM ENCARGOS COMPLEMENTARES | SEDI - SERVIÇOS DIVERSOS | H | 22.68 |  | 0
Composição Auxiliar | PEDREIRO COM ENCARGOS COMPLEMENTARES | SEDI - SERVIÇOS DIVERSOS | H | 13.6 |  | 0
Composição Auxiliar | SERVENTE COM ENCARGOS COMPLEMENTARES | SEDI - SERVIÇOS DIVERSOS | H | 26.8 |  | 0
Insumo | ELETRODO REVESTIDO AWS - E6013, DIAMETRO IGUAL A 2,50 MM | Material | KG | 3.4 |  | 0
Insumo | PERFIL "U" DE ACO LAMINADO, "U" 152 X 15,6 | Material | KG | 224.64 |  | 0
Insumo | CANTONEIRA (ABAS IGUAIS) EM FERRO GALVANIZADO, 50,8 MM X 9,53 MM (L X E), 6,99 KG/M | Material | M | 85.28 |  | 0
Insumo | CHAPA DE ACO GALVANIZADA BITOLA GSG 16, E = 1,55 MM (12,40 KG/M2) | Material | KG | 9.92 |  | 0
Insumo | BARRA DE FERRO CHATO, RETANGULAR, 38,1 MM X 6,35 MM (L X E), 1,89 KG/M | Material | M | 30 |  | 0
Insumo | BARRA DE FERRO CHATO, RETANGULAR, 38,1 MM X 9,53 MM (L X E), 2,84 KG/M | Material | M | 10 |  | 0
Insumo | FERROLHO COM FECHO /TRINCO REDONDO, EM ACO GALVANIZADO / ZINCADO, DE SOBREPOR, COM COMPRIMENTO DE 10" A 12" E ESPESSURA MINIMA DA CHAPA DE 1,50 MM | Material | UN | 2 |  | 0
Insumo | FECHADURA AUXILIAR DE SEGURANCA PARA PORTA EXTERNA, EM ACO INOX, BROCA DE 45 A 55 MM, LINGUETA COM 3 AVANCOS, INCLUINDO 2 CHAVES TIPO CILINDRO | Material | CJ | 1 |  | 0
Insumo | DOBRADICA COM MOLA LF521 | Material | UN | 8 |  | 0
Insumo | DISCO DE CORTE PARA METAL COM DUAS TELAS 12 X 1/8 X 3/4 " (300 X 3,2 X 19,05 MM) | Material | UN | 0.2 |  | 0
Insumo | ESMERILHADEIRA ANGULAR ELETRICA, DIAMETRO DO DISCO 7 '' (180 MM), ROTACAO 8500 RPM, POTENCIA 2400 W | Equipamento | UN | 0.03 |  | 0
Insumo | SERRA CIRCULAR DE BANCADA COM MOTOR ELETRICO, POTENCIA DE *1600* W, PARA DISCO DE DIAMETRO DE 10" (250 MM) | Material | UN | 0.03 |  | 0
2.9.2.12 / 3.9.2.10 | Descrição | Tipo | Und | Quant. | Valor Unit | Total
Composição | ESQUADRIA EM VENEZIANA COM FECHAMENTO EM POLICARBONATO ALVEOLAR 10,0MM DE ESPESSURA, INCLUINDO ESTRUTURA EM CAIXILHO FIXO DE FERRO. FORNECIMENTO E INSTALAÇÃO. | ESQV - ESQUADRIAS/FERRAGENS/VIDROS | m² | 1 |  | 0
Composição Auxiliar | IMPERMEABILIZACAO COM SELANTE ELASTOMERICO A BASE DE POLIURE TANO,MONO-COMPONENTE,EM JUNTAS DE DILATACAO DE PISOS E FACHA DAS COM MOVIMENTACAO DE ATE 25%,SELAMENTO DE RALOS,TUBULACOE S DE RESERVATORIOS E PISCINAS,VEDACAO DE ESQUADRIAS,CAIXILHO S META | IMPE - IMPERMEABILIZAÇÕES E PROTEÇÕES DIVERSAS | M | 1.2 |  | 0
Composição Auxiliar | TELHADISTA COM ENCARGOS COMPLEMENTARES | SEDI - SERVIÇOS DIVERSOS | H | 5.925 |  | 0
Composição Auxiliar | SERRALHEIRO COM ENCARGOS COMPLEMENTARES | SEDI - SERVIÇOS DIVERSOS | H | 4.65 |  | 0
Composição Auxiliar | AJUDANTE ESPECIALIZADO COM ENCARGOS COMPLEMENTARES | SEDI - SERVIÇOS DIVERSOS | H | 4.65 |  | 0
Insumo | PLACA DE POLICARBONATO ALVEOLAR, COR CRISTAL, COM ESPESSURA DE 10MM | Material | m² | 1.15 |  | 0
Insumo | PERFIL "U" EM CHAPA ACO DOBRADA, E = 3,04 MM, H = 20 CM, ABAS = 5 CM (4,47 KG/M) | Material | KG | 7.747 |  | 0
2.9.2.13 / 3.9.2.14 | Descrição | Tipo | Und | Quant. | Valor Unit | Total
Composição | ESCADA MARINHEIRO PERFIL 1.1/2"" DE ACO COM GUARDA CORPO | ESQUADRIAS DE FERRO | M | 1 |  | 0
Composição Auxiliar | AUXILIAR DE SERRALHEIRO COM ENCARGOS COMPLEMENTARES | SEDI - SERVIÇOS DIVERSOS | H | 0.423 |  | 0
Composição Auxiliar | SERRALHEIRO COM ENCARGOS COMPLEMENTARES | SEDI - SERVIÇOS DIVERSOS | H | 0.423 |  | 0
Insumo | ESCADA DE MARINHEIRO PERFIL ACO SOLDADO COM GUARDA-CORPO | Material | M | 1.1 |  | 0
Insumo | CIMENTO PORTLAND COMPOSTO CP II-32 | Material | KG | 1.2 |  | 0
Insumo | AREIA MEDIA - POSTO JAZIDA/FORNECEDOR (RETIRADO NA JAZIDA, SEM TRANSPORTE) | Material | m³ | 0.003 |  | 0
2.9.2.14 / 3.9.2.13 | Descrição | Tipo | Und | Quant. | Valor Unit | Total
Composição | PORTA CHAPA DE AÇO DOBRADA #16, 01 FL. DE ABRIR, 100x210, ESTRUTURA PERFILADO, 04 PARES DE DOBRADIÇA EXTRA FORTE, 2 TRANCAS DE SEGURANÇA EM CHAPA DE AÇO, FERROLHO, CADEADO, ACABAM. EM PINTURA DE FUNDO PROTETIVA E ESMALTE EM 2 DEMÃOS. FORNEC E INSTALAÇÃO. | ESQV - ESQUADRIAS/FERRAGENS/VIDROS | UN | 1 |  | 0
Composição Auxiliar | LIXAMENTO MANUAL EM SUPERFÍCIES METÁLICAS EM OBRA. AF_01/2020 | PINT - PINTURAS | m² | 5.25 |  | 0
Composição Auxiliar | PINTURA COM TINTA ALQUÍDICA DE FUNDO (TIPO ZARCÃO) PULVERIZADA SOBRE SUPERFÍCIES METÁLICAS (EXCETO PERFIL) EXECUTADO EM OBRA (POR DEMÃO). AF_01/2020_P | PINT - PINTURAS | m² | 5.25 |  | 0
Composição Auxiliar | PINTURA COM TINTA EPOXÍDICA DE FUNDO PULVERIZADA SOBRE PERFIL METÁLICO EXECUTADO EM FÁBRICA (POR DEMÃO). AF_01/2020_P | PINT - PINTURAS | m² | 5.25 |  | 0
Composição Auxiliar | PINTURA COM TINTA ALQUÍDICA DE ACABAMENTO (ESMALTE SINTÉTICO ACETINADO) PULVERIZADA SOBRE SUPERFÍCIES METÁLICAS (EXCETO PERFIL) EXECUTADO EM OBRA (POR DEMÃO). AF_01/2020_P | PINT - PINTURAS | m² | 5.25 |  | 0
Composição Auxiliar | ARGAMASSA TRAÇO 1:3 (EM VOLUME DE CIMENTO E AREIA MÉDIA ÚMIDA), PREPARO MECÂNICO COM MISTURADOR DE EIXO HORIZONTAL DE 160 KG. AF_08/2019 | SEDI - SERVIÇOS DIVERSOS | m³ | 0.04 |  | 0
Composição Auxiliar | APARELHO PARA CORTE E SOLDA OXI-ACETILENO SOBRE RODAS, INCLUSIVE CILINDROS E MAÇARICOS - CHP DIURNO. AF_12/2015 | CHOR - CUSTOS HORÁRIOS DE MÁQUINAS E EQUIPAMENTOS | CHP | 0.1 |  | 0
Composição Auxiliar | CAMINHÃO TOCO, PBT 14.300 KG, CARGA ÚTIL MÁX. 9.710 KG, DIST. ENTRE EIXOS 3,56 M, POTÊNCIA 185 CV, INCLUSIVE CARROCERIA FIXA ABERTA DE MADEIRA P/ TRANSPORTE GERAL DE CARGA SECA, DIMEN. APROX. 2,50 X 6,50 X 0,50 M - CHP DIURNO. AF_06/2014 | CHOR - CUSTOS HORÁRIOS DE MÁQUINAS E EQUIPAMENTOS | CHP | 1 |  | 0
Composição Auxiliar | AUXILIAR DE SERRALHEIRO COM ENCARGOS COMPLEMENTARES | SEDI - SERVIÇOS DIVERSOS | H | 31.25 |  | 0
Composição Auxiliar | SERRALHEIRO COM ENCARGOS COMPLEMENTARES | SEDI - SERVIÇOS DIVERSOS | H | 31.25 |  | 0
Composição Auxiliar | SOLDADOR COM ENCARGOS COMPLEMENTARES | SEDI - SERVIÇOS DIVERSOS | H | 19.4 |  | 0
Composição Auxiliar | PEDREIRO COM ENCARGOS COMPLEMENTARES | SEDI - SERVIÇOS DIVERSOS | H | 8.66 |  | 0
Composição Auxiliar | SERVENTE COM ENCARGOS COMPLEMENTARES | SEDI - SERVIÇOS DIVERSOS | H | 17.32 |  | 0
Insumo | ELETRODO REVESTIDO AWS - E6013, DIAMETRO IGUAL A 2,50 MM | Material | KG | 1.4 |  | 0
Insumo | CANTONEIRA (ABAS IGUAIS) EM FERRO GALVANIZADO, 50,8 MM X 9,53 MM (L X E), 6,99 KG/M | Material | M | 51.2 |  | 0
Insumo | CHAPA DE ACO GALVANIZADA BITOLA GSG 16, E = 1,55 MM (12,40 KG/M2) | Material | KG | 90.3 |  | 0
Insumo | BARRA DE FERRO CHATO, RETANGULAR, 38,1 MM X 6,35 MM (L X E), 1,89 KG/M | Material | M | 2 |  | 0
Insumo | BARRA DE FERRO CHATO, RETANGULAR, 38,1 MM X 9,53 MM (L X E), 2,84 KG/M | Material | M | 4 |  | 0
Insumo | FERROLHO COM FECHO /TRINCO REDONDO, EM ACO GALVANIZADO / ZINCADO, DE SOBREPOR, COM COMPRIMENTO DE 10" A 12" E ESPESSURA MINIMA DA CHAPA DE 1,50 MM | Material | UN | 2 |  | 0
Insumo | FECHADURA AUXILIAR DE SEGURANCA PARA PORTA EXTERNA, EM ACO INOX, BROCA DE 45 A 55 MM, LINGUETA COM 3 AVANCOS, INCLUINDO 2 CHAVES TIPO CILINDRO | Material | CJ | 1 |  | 0
Insumo | DOBRADICA COM MOLA LF521 | Material | UN | 4 |  | 0
Insumo | DISCO DE CORTE PARA METAL COM DUAS TELAS 12 X 1/8 X 3/4 " (300 X 3,2 X 19,05 MM) | Material | UN | 0.1 |  | 0
Insumo | ESMERILHADEIRA ANGULAR ELETRICA, DIAMETRO DO DISCO 7 '' (180 MM), ROTACAO 8500 RPM, POTENCIA 2400 W | Equipamento | UN | 0.03 |  | 0
Insumo | SERRA CIRCULAR DE BANCADA COM MOTOR ELETRICO, POTENCIA DE *1600* W, PARA DISCO DE DIAMETRO DE 10" (250 MM) | Material | UN | 0.03 |  | 0
Insumo | PORTA CADEADO EM ACO GALVANIZADO, COMPRIMENTO DE 3 1/2" | Material | UN | 2 |  | 0
Insumo | CADEADO SIMPLES, CORPO EM LATAO MACICO, COM LARGURA DE 50 MM E ALTURA DE APROX 40 MM, HASTE CEMENTADA EM ACO TEMPERADO COM DIAMETRO DE APROX 8,0 MM, INCLUINDO 2 CHAVES | Material | UN | 2 |  | 0
Insumo | PERFIL "U" EM CHAPA ACO DOBRADA, E = 3,04 MM, H = 20 CM, ABAS = 5 CM (4,47 KG/M) | Material | KG | 32.184 |  | 0
2.9.2.15 / 3.9.2.15 / 5.9.2.4 | Descrição | Tipo | Und | Quant. | Valor Unit | Total
Composição | PELICULA METALIZADA BLACK CHROME 10 | ESQV - ESQUADRIAS/FERRAGENS/VIDROS | m² | 1 |  | 0
Insumo | PELICULA FUME METALIZADA BLACK CHROME 10 | Material | m² | 1 |  | 0
2.10.1.2 / 3.10.1.2 / 7.9.1.3 | Descrição | Tipo | Und | Quant. | Valor Unit | Total
Composição | PINTURA COM TINTA PLASTICA FOSCO AVELUDADA A BASE DE PVA, PARA INTERIOR, EQUIVALENTE A SUVINIL LATEX OU SIMILAR, ACABAMENTO PADRAO, INCLUSIVE 2 DEMAOS SOBRE A SUPERFICIE PREPARADA | PINT - PINTURAS | m² | 1 |  | 0
Composição Auxiliar | PINTOR COM ENCARGOS COMPLEMENTARES | SEDI - SERVIÇOS DIVERSOS | H | 0.2 |  | 0
Composição Auxiliar | SERVENTE COM ENCARGOS COMPLEMENTARES | SEDI - SERVIÇOS DIVERSOS | H | 0.066 |  | 0
Insumo | Tinta latex pva a base de agua, fosco-aveludado, suvinil, coralmur ou similar | Material | BL | 0.012 |  | 0
2.10.1.4 / 3.10.1.5 / 5.11.1.6 / 7.7.10 | Descrição | Tipo | Und | Quant. | Valor Unit | Total
Composição | Impermeabilizaçao com vedapren parede ou similar, 03 demaõs | Tratamentos de Superfícies | m² | 1 |  | 0
Composição Auxiliar | PINTOR COM ENCARGOS COMPLEMENTARES | SEDI - SERVIÇOS DIVERSOS | H | 0.4 |  | 0
Insumo | Vedapren parede ou similar kg | 0 | lata | 1.2 |  | 0
2.10.2.3 / 3.10.2.2 / 5.11.1.4 / 5.11.3.4 / 6.11.1.5 | Descrição | Tipo | Und | Quant. | Valor Unit | Total
Composição | PINTURA INTERNA OU EXTERNA SOBRE CONCRETO LISO OU REVESTIMEN TO,COM TINTA AQUOSA A BASE DE EPOXI INCOLOR OU EM CORES,INCL USIVE LIMPEZA,E DUAS DEMAOS DE ACABAMENTO | 17 | m² | 1 |  | 0
Composição Auxiliar | PINTOR COM ENCARGOS COMPLEMENTARES | SEDI - SERVIÇOS DIVERSOS | H | 0.34 |  | 0
Composição Auxiliar | SERVENTE COM ENCARGOS COMPLEMENTARES | SEDI - SERVIÇOS DIVERSOS | H | 0.17 |  | 0
Insumo | LIXA D'AGUA EM FOLHA, GRAO 100 | Material | UN | 0.5 |  | 0
Insumo | TINTA EPOXI BASE AGUA PREMIUM, BRANCA | Material | L | 0.75 |  | 0
2.11.1.5 / 3.11.1.4 / 8.7.1.4 | Descrição | Tipo | Und | Quant. | Valor Unit | Total
Composição | QUADRO DISTRIBUICAO SOBREPOR 36 DISJUNTORES 100A+BARRAMENTO | INSTALACOES ELETRICAS - QUADROS | UN | 1 |  | 0
Composição Auxiliar | AUXILIAR DE ELETRICISTA COM ENCARGOS COMPLEMENTARES | SEDI - SERVIÇOS DIVERSOS | H | 7 |  | 0
Composição Auxiliar | ELETRICISTA COM ENCARGOS COMPLEMENTARES | SEDI - SERVIÇOS DIVERSOS | H | 7 |  | 0
Insumo | BARRAMENTO TRIFASICO 100A PARA ATE 34 DISJUNTORES CEMAR | Material | UN | 1 |  | 0
Insumo | DISJUNTOR TIPO DIN/IEC, MONOPOLAR DE 6 ATE 32A | Material | UN | 35 |  | 0
Insumo | DISJUNTOR TIPO DIN/IEC, TRIPOLAR DE 10 ATE 50A | Material | UN | 1 |  | 0
Insumo | QUADRO DE DISTRIBUICAO SOBREPOR 36 DISJ DIN + BARRAMENTO TERRA NEUTRO WEG | Material | UN | 1 |  | 0
2.11.1.6 / 3.11.1.5 / 4.12.1.4 / 5.12.1.8 / 6.12.1.13 / 8.7.1.3 | Descrição | Tipo | Und | Quant. | Valor Unit | Total
Composição | DISPOSITIVO DE PROTECAO CONTRA SURTO (DPS), CLASSE II, 1 POLO, TENSAO 175V,CORRENTES APROXIMADAS DE DESCARGA NOMINAL E MAXIMA DE 20KA E 45KA.FORNECIMENTO E COLOCACAO | 15 | UN | 1 |  | 0
Composição Auxiliar | SERVENTE COM ENCARGOS COMPLEMENTARES | SEDI - SERVIÇOS DIVERSOS | H | 0.125 |  | 0
Composição Auxiliar | ELETRICISTA COM ENCARGOS COMPLEMENTARES | SEDI - SERVIÇOS DIVERSOS | H | 0.125 |  | 0
Insumo | DISPOSITIVO DPS CLASSE II, 1 POLO, TENSAO MAXIMA DE 175 V, CORRENTE MAXIMA DE *20* KA (TIPO AC) | Material | UN | 1 |  | 0
2.11.1.7 / 3.11.1.6 / 4.12.1.5 / 5.12.1.9 / 6.12.1.14 | Descrição | Tipo | Und | Quant. | Valor Unit | Total
Composição | DISJUNTORES/INTERRUPTORES DIFERENCIAIS(D.I),CLASSE AC,2 POLO S,INSTANTANEO,CORRENTE NOMINAL(IN)25AX240V,SENSIBILIDADE 30M A/300MA.FORNECIMENTO E COLOCACAO | 15 | UN | 1 |  | 0
Composição Auxiliar | SERVENTE COM ENCARGOS COMPLEMENTARES | SEDI - SERVIÇOS DIVERSOS | H | 0.1375 |  | 0
Composição Auxiliar | ELETRICISTA COM ENCARGOS COMPLEMENTARES | SEDI - SERVIÇOS DIVERSOS | H | 0.1375 |  | 0
Insumo | DISJUNTOR/INTERRUPTOR(DI), CLASSE AC, 2 POLOS, INSTANT., CORRENTE NOMINAL (IN) 2 5AX240V, SENSIBILIDADE 30MA/300MA | Material | UN | 1 |  | 0
2.11.1.8 / 3.11.1.7 / 4.12.1.7 / 5.12.1.13 / 6.12.1.20 | Descrição | Tipo | Und | Quant. | Valor Unit | Total
Composição | NOBREAK SENOIDAL, POT. NOMINAL 3KVA, ONLINE, MONOFÁSICO, ENTRADA 127VCA, SAÍDA127VCA, C/ MÓDULO EXTERNO DE BATERIAS. AUTONOMIA 30 MIN A 75% DA CARGA TOTAL. P/ ALIMENTAÇÃO DE PONTOS DE REDE ESTABILIZADA NO LAB. TECNICO 1, ESPECIF TÉCNICAS DE PROJETO. | INEL - INSTALAÇÃO ELÉTRICA/ELETRIFICAÇÃO E ILUMINAÇÃO EXTERNA | UN | 1 |  | 0
Insumo | BATERIA ESPECIAL 12V SELADA 7 AH VRLA WEG | Material | UN | 1 |  | 0
Insumo | NOBREAK TRIFASICO, DE 3,0 KVA FATOR DE POTENCIA DE 0,8, AUTONOMIA MINIMA DE 30 MINUTOS A PLENA CARGA | Material | UN | 1 |  | 0
2.11.1.9 / 3.11.1.8 / 4.12.1.8 / 5.12.1.14 / 6.12.1.23 / 7.10.1.11 / 8.7.1.5 | Descrição | Tipo | Und | Quant. | Valor Unit | Total
Composição | Multimedidor Digital 500V 120/220VCA RS485, leitura de tensão 10V a 300Vca entre fase e neutro e de 180V a 500V entre fase e fase, corrente de 5A até 9999A e tem classe de precisão nas medições de corrente e tensão ± 5% e de frequência ± de 0,1Hz. | INEL - INSTALAÇÃO ELÉTRICA/ELETRIFICAÇÃO E ILUMINAÇÃO EXTERNA | UN | 1 |  | 0
Composição Auxiliar | ELETRICISTA COM ENCARGOS COMPLEMENTARES | SEDI - SERVIÇOS DIVERSOS | H | 5 |  | 0
Composição Auxiliar | AUXILIAR DE ELETRICISTA COM ENCARGOS COMPLEMENTARES | SEDI - SERVIÇOS DIVERSOS | H | 1.5 |  | 0
Insumo | Multimedidor Digital 500V 120/220VCA RS485, leitura de tensão 10V a 300Vca entre fase e neutro e de 180V a 500V | Material | UN | 1 |  | 0
2.11.1.10 / 3.11.1.9 | Descrição | Tipo | Und | Quant. | Valor Unit | Total
Composição | DISJUNTOR TERMOMAGNETICO,TRIPOLAR,DE 40A 25KA,MODELO CAIXA MOLDADA,TIPO C.FORNECIMENTO E COLOCACAO | INEL - INSTALAÇÃO ELÉTRICA/ELETRIFICAÇÃO E ILUMINAÇÃO EXTERNA | UN | 1 |  | 0
Composição Auxiliar | ELETRICISTA COM ENCARGOS COMPLEMENTARES | SEDI - SERVIÇOS DIVERSOS | H | 0.3 |  | 0
Composição Auxiliar | AUXILIAR DE ELETRICISTA COM ENCARGOS COMPLEMENTARES | SEDI - SERVIÇOS DIVERSOS | H | 0.15 |  | 0
Insumo | Disjuntor termomagnético tripolar 40 A com caixa moldada 10 kA | Material | un | 1 |  | 0
2.11.2.4 / 3.11.2.4 / 5.12.2.7 / 6.12.2.12 / 7.10.2.8 | Descrição | Tipo | Und | Quant. | Valor Unit | Total
Composição | CABO DE COBRE ESTANHADO, MULTIPLO PARA COMANDO, 1KV, XLPE/90OC, SECAO DE 4X6MM2, CONFORME ESPECIFICACAO DA CET-RIO. FORNECIMENTO E INSTALACAO. | INEL - INSTALAÇÃO ELÉTRICA/ELETRIFICAÇÃO E ILUMINAÇÃO EXTERNA | M | 1 |  | 0
Composição Auxiliar | ELETRICISTA COM ENCARGOS COMPLEMENTARES | SEDI - SERVIÇOS DIVERSOS | H | 0.04 |  | 0
Composição Auxiliar | AUXILIAR DE ELETRICISTA COM ENCARGOS COMPLEMENTARES | SEDI - SERVIÇOS DIVERSOS | H | 0.04 |  | 0
Insumo | CABO DE COBRE ESTANHADO, MULTIPLO PARA COMANDO, 1KV, XLPE/90OC, SECAO DE 4X6MM2. | Material | M | 1.05 |  | 0
2.11.2.6 / 3.11.2.6 | Descrição | Tipo | Und | Quant. | Valor Unit | Total
Composição | CABO EPROTEMAX GSETTE 0,6/1KV 4 CONDUTORES 2,5mm2 | INSTALACOES ELETRICAS - LEITOS E CABOS | M | 1 |  | 0
Composição Auxiliar | AUXILIAR DE ELETRICISTA COM ENCARGOS COMPLEMENTARES | SEDI - SERVIÇOS DIVERSOS | H | 0.02 |  | 0
Composição Auxiliar | ELETRICISTA COM ENCARGOS COMPLEMENTARES | SEDI - SERVIÇOS DIVERSOS | H | 0.02 |  | 0
Insumo | CABO EPROTENAX GSETTE 0,6/1KV 4 CONDUTORES 2,5mm2 | Material | M | 1.1 |  | 0
2.11.3.1 / 3.11.3.2 | Descrição | Tipo | Und | Quant. | Valor Unit | Total
Composição | LUMINARIA PRISMATICA 22"" ALOJAMENTO TIPO BALDE E-40 CLARON | INSTALACOES ELETRICAS - LUMINARIAS | UN | 1 |  | 0
Composição Auxiliar | AUXILIAR DE ELETRICISTA COM ENCARGOS COMPLEMENTARES | SEDI - SERVIÇOS DIVERSOS | H | 1 |  | 0
Composição Auxiliar | ELETRICISTA COM ENCARGOS COMPLEMENTARES | SEDI - SERVIÇOS DIVERSOS | H | 1 |  | 0
Insumo | LUMINARIA PRISMATICA 22" ALOJAMENTO TIPO BALDE E-40 MAVILUX | Material | UN | 1 |  | 0
Insumo | FITA ISOLANTE ADESIVA ANTICHAMA, USO ATE 750 V, EM ROLO DE 19 MM X 20 M | Material | UN | 0.0166 |  | 0
Insumo | LAMPADA LED HIGHLUMEN 50W E40 BIVOLT BRANCO PHILIPS | Material | UN | 1 |  | 0
2.11.3.2 / 3.11.3.4 / 5.12.3.2 / 6.12.3.3 / 7.10.3.1 | Descrição | Tipo | Und | Quant. | Valor Unit | Total
Composição | Luminária blindada tipo arandela de 45º e 90º, para lâmpada LED | 41.13 | UN | 1 |  | 0
Composição Auxiliar | AUXILIAR DE ELETRICISTA COM ENCARGOS COMPLEMENTARES | SEDI - SERVIÇOS DIVERSOS | H | 0.4 |  | 0
Composição Auxiliar | ELETRICISTA COM ENCARGOS COMPLEMENTARES | SEDI - SERVIÇOS DIVERSOS | H | 0.4 |  | 0
Insumo | FITA ISOLANTE ADESIVA ANTICHAMA, USO ATE 750 V, EM ROLO DE 19 MM X 20 M | Material | UN | 0.015 |  | 0
Insumo | Luminária blindada tipo arandela, com suporte articulado, globo em vidro liso incolor e grade de proteção, para lâmpada LED; ref. Tramontina ou equivalente | Material | UN | 1 |  | 0
2.11.3.3 / 3.11.3.3 / 3.11.3.7 / 5.12.3.1 | Descrição | Tipo | Und | Quant. | Valor Unit | Total
Composição | LUMINARIA DE EMBUTIR 230X230MM, LED E27 2X20W (INCLUSIVE LAMPADAS), CORPO EM CHAPA DE ACO TRATADA E PINTURA ELETROSTATICA BRANCA, COM VISOR EM ACRILICO. FORNECIMENTO E COLOCACAO | INEL - INSTALAÇÃO ELÉTRICA/ELETRIFICAÇÃO E ILUMINAÇÃO EXTERNA | UN | 1 |  | 0
Composição Auxiliar | AUXILIAR DE ELETRICISTA COM ENCARGOS COMPLEMENTARES | SEDI - SERVIÇOS DIVERSOS | H | 0.1 |  | 0
Composição Auxiliar | ELETRICISTA COM ENCARGOS COMPLEMENTARES | SEDI - SERVIÇOS DIVERSOS | H | 0.41 |  | 0
Insumo | PARAFUSO, AUTO TRAVANTE, DE 1/4"X5/8" | Material | UN | 4 |  | 0
Insumo | BUCHA DE NYLON SEM ABA S10 | Material | UN | 4 |  | 0
Insumo | LUMINARIA DE EMBUTIR 230X230MM, LED E27 2X20W. CORPO EM CHAPA DE ACO TRATADA E PINTURA ELETROSTATICA BRANCA, COM VISOR EM ACRILICO. FORNECIMENTO E COLOCACAO | Material | UN | 1 |  | 0
Insumo | LÂMPADA (TIPO: LED¦ FORMATO: BULBO-A70¦ POTÊNCIA: 20W¦LÚMENS: 2000LM¦COR DA LUZ: BRANCA¦TEMPERATURA DA COR: 6500K¦SOQUETE-BASE: E27¦TENSÃO: 110/220V) | Material | un | 2 |  | 0
2.11.3.4 / 3.11.3.1 / 4.12.3.1 / 6.12.3.1 | Descrição | Tipo | Und | Quant. | Valor Unit | Total
Composição | Luminária blindada de sobrepor ou pendente em calha fechada, para 2 lâmpadas fluorescentes de 32 W/36 W/40 W | 41.13 | UN | 1 |  | 0
Composição Auxiliar | AUXILIAR DE ELETRICISTA COM ENCARGOS COMPLEMENTARES | SEDI - SERVIÇOS DIVERSOS | H | 0.4 |  | 0
Composição Auxiliar | ELETRICISTA COM ENCARGOS COMPLEMENTARES | SEDI - SERVIÇOS DIVERSOS | H | 0.4 |  | 0
Insumo | FITA ISOLANTE ADESIVA ANTICHAMA, USO ATE 750 V, EM ROLO DE 19 MM X 20 M | Material | UN | 0.015 |  | 0
Insumo | Luminária blindada de sobrepor ou pendente para 2 lâmpadas fluorescentes 32/36/40 W, ref. HT01S232 da Lumicenter ou equivalente | Material | UN | 1 |  | 0
2.11.3.5 / 3.11.3.5 / 5.12.3.3 | Descrição | Tipo | Und | Quant. | Valor Unit | Total
Composição | REFLETOR COM GRADE, INCLUSIVE LAMPADA LED 100W, FORNECIMENTO E INSTALAÇÃO | INEL - INSTALAÇÃO ELÉTRICA/ELETRIFICAÇÃO E ILUMINAÇÃO EXTERNA | UN | 1 |  | 0
Composição Auxiliar | ELETRICISTA COM ENCARGOS COMPLEMENTARES | SEDI - SERVIÇOS DIVERSOS | H | 0.8 |  | 0
Composição Auxiliar | AUXILIAR DE ELETRICISTA COM ENCARGOS COMPLEMENTARES | SEDI - SERVIÇOS DIVERSOS | H | 0.8 |  | 0
Insumo | LUMINARIA/REFLETOR 100W LED LINEAR BLINDADO A PROVA DE AGUA | Material | UN | 1 |  | 0
2.11.3.6 / 3.11.3.6 / 4.12.3.4 / 5.12.3.4 / 6.12.3.5 / 7.10.3.10 | Descrição | Tipo | Und | Quant. | Valor Unit | Total
Composição | RELE FOTOELETRICO,PARA COMANDO DE ILUMINACAO EXTERNA,NA TENS AO DE 220V E CARGA MAXIMA DE 1.000W.FORNECIMENTO E COLOCACAO | 18 | UN | 1 |  | 0
Composição Auxiliar | SERVENTE COM ENCARGOS COMPLEMENTARES | SEDI - SERVIÇOS DIVERSOS | H | 0.35 |  | 0
Composição Auxiliar | ELETRICISTA COM ENCARGOS COMPLEMENTARES | SEDI - SERVIÇOS DIVERSOS | H | 0.35 |  | 0
Insumo | RELE FOTOELETRICO INTERNO E EXTERNO BIVOLT 1000 W, DE CONECTOR, SEM BASE | Material | UN | 1 |  | 0
2.11.3.7 / 2.11.3.9 | Descrição | Tipo | Und | Quant. | Valor Unit | Total
Composição | LÂMPADA LED, BASE E27, POTÊNCIA 20W, BULBO A70, TEMPERATURA DA COR 6500K, TENSÃO 110-127V, FORNECIMENTO E INSTALAÇÃO, EXCLUSIVE LUMINÁRIA |  | un | 1 |  | 0
Composição Auxiliar | AUXILIAR DE ELETRICISTA COM ENCARGOS COMPLEMENTARES | SEDI - SERVIÇOS DIVERSOS | H | 0.1333 |  | 0
Insumo | LÂMPADA (TIPO: LED¦ FORMATO: BULBO-A70¦ POTÊNCIA: 20W¦LÚMENS: 2000LM¦COR DA LUZ: BRANCA¦TEMPERATURA DA COR: 6500K¦SOQUETE-BASE: E27¦TENSÃO: 110/220V) | Material | un | 1 |  | 0
2.11.5.4 / 2.12.1.4 / 3.11.5.5 / 4.12.5.5 / 4.13.1.6 / 5.12.5.13 / 5.13.1.6 / 6.12.5.10 / 6.13.1.7 / 7.10.5.9 | Descrição | Tipo | Und | Quant. | Valor Unit | Total
Composição | ELETRODUTO FLEXIVEL SEALTUBE 1"" | INSTALACOES ELETRICAS - ELETRODUTOS | M | 1 |  | 0
Composição Auxiliar | AUXILIAR DE ELETRICISTA COM ENCARGOS COMPLEMENTARES | SEDI - SERVIÇOS DIVERSOS | H | 0.305 |  | 0
Composição Auxiliar | ELETRICISTA COM ENCARGOS COMPLEMENTARES | SEDI - SERVIÇOS DIVERSOS | H | 0.305 |  | 0
Insumo | ELETRODUTO FLEXIVEL, EM ACO GALVANIZADO, REVESTIDO EXTERNAMENTE COM PVC PRETO, DIAMETRO EXTERNO DE 32 MM (1"), TIPO SEALTUBO | Material | M | 1 |  | 0
2.11.5.5 / 3.11.5.6 / 3.12.1.4 / 4.12.5.6 / 4.13.1.7 / 5.12.5.25 / 5.13.1.9 / 6.12.5.11 / 6.13.1.11 / 7.10.5.10 | Descrição | Tipo | Und | Quant. | Valor Unit | Total
Composição | CONECTOR RETO DE ALUMINIO PARA ELETRODUTO DE 1", PARA ADAPTAR ENTRADA DE ELETRODUTO METALICO FLEXIVEL EM QUADROS. FORNECIMENTO E INSTALAÇÃO. | INEL - INSTALAÇÃO ELÉTRICA/ELETRIFICAÇÃO E ILUMINAÇÃO EXTERNA | UN | 1 |  | 0
Composição Auxiliar | ELETRICISTA COM ENCARGOS COMPLEMENTARES | SEDI - SERVIÇOS DIVERSOS | H | 0.1 |  | 0
Composição Auxiliar | AUXILIAR DE ELETRICISTA COM ENCARGOS COMPLEMENTARES | SEDI - SERVIÇOS DIVERSOS | H | 0.08 |  | 0
Insumo | CONECTOR RETO DE ALUMINIO PARA ELETRODUTO DE 1", PARA ADAPTAR ENTRADA DE ELETRODUTO METALICO FLEXIVEL EM QUADROS | Material | UN | 1 |  | 0
2.11.5.6 / 3.12.1.5 / 4.13.1.8 | Descrição | Tipo | Und | Quant. | Valor Unit | Total
Composição | CONECTOR RETO DE ALUMINIO PARA ELETRODUTO DE 1 1/2", PARA ADAPTAR ENTRADA DE ELETRODUTO METALICO FLEXIVEL EM QUADROS. FORNECIMENTO E INSTALAÇÃO. | INEL - INSTALAÇÃO ELÉTRICA/ELETRIFICAÇÃO E ILUMINAÇÃO EXTERNA | UN | 1 |  | 0
Composição Auxiliar | AUXILIAR DE ELETRICISTA COM ENCARGOS COMPLEMENTARES | SEDI - SERVIÇOS DIVERSOS | H | 0.08 |  | 0
Insumo | CONECTOR RETO DE ALUMINIO PARA ELETRODUTO DE 1 1/2", PARA ADAPTAR ENTRADA DE ELETRODUTO METALICO FLEXIVEL EM QUADROS | Material | UN | 1 |  | 0
2.11.5.7 /3.11.5.7 / 4.12.5.7 / 5.12.5.26 / 5.13.1.10 / 6.12.5.12 / 6.13.1.12 / 7.10.5.11 / 8.7.3.4 / 9.7.2.2 | Descrição | Tipo | Und | Quant. | Valor Unit | Total
Composição | CONECTOR RETO DE ALUMINIO PARA ELETRODUTO DE 2", PARA ADAPTAR ENTRADA DE ELETRODUTO METALICO FLEXIVEL EM QUADROS. FORNECIMENTO E INSTALAÇÃO. | INEL - INSTALAÇÃO ELÉTRICA/ELETRIFICAÇÃO E ILUMINAÇÃO EXTERNA | UN | 1 |  | 0
Composição Auxiliar | AUXILIAR DE ELETRICISTA COM ENCARGOS COMPLEMENTARES | SEDI - SERVIÇOS DIVERSOS | H | 0.08 |  | 0
Insumo | CONECTOR RETO DE ALUMINIO PARA ELETRODUTO DE 2", PARA ADAPTAR ENTRADA DE ELETRODUTO METALICO FLEXIVEL EM QUADROS | Material | UN | 1 |  | 0
2.11.5.8 / 3.11.5.8 | Descrição | Tipo | Und | Quant. | Valor Unit | Total
Composição | CAIXA DE PASSAGEM DE EMBUTIR, EM ACO, COM TAMPA PARAFUSADA, DE 20X20CM. FORNECIMENTO E COLOCACAO | 15 | UN | 1 |  | 0
Composição Auxiliar | ENCANADOR OU BOMBEIRO HIDRÁULICO COM ENCARGOS COMPLEMENTARES | SEDI - SERVIÇOS DIVERSOS | H | 0.88 |  | 0
Composição Auxiliar | SERVENTE COM ENCARGOS COMPLEMENTARES | SEDI - SERVIÇOS DIVERSOS | H | 0.88 |  | 0
Insumo | CAIXA DE PASSAGEM/ LUZ / TELEFONIA, DE EMBUTIR, EM CHAPA DE ACO GALVANIZADO, DIMENSOES 20 X 20 X *12* CM (PADRAO CONCESSIONARIA LOCAL) | Material | UN | 1 |  | 0
2.11.5.12 / 2.12.1.15 / 3.11.5.12 / 3.12.1.15 / 4.12.5.12 / 4.13.1.20 / 5.12.5.17 / 5.13.1.22 / 6.12.5.20 / 6.13.1.23 | Descrição | Tipo | Und | Quant. | Valor Unit | Total
Composição | Placa de 4´ x 2´ | 40.2 | UN | 1 |  | 0
Composição Auxiliar | AUXILIAR DE ELETRICISTA COM ENCARGOS COMPLEMENTARES | SEDI - SERVIÇOS DIVERSOS | H | 0.08 |  | 0
Insumo | ESPELHO / PLACA CEGA 4" X 2", PARA INSTALACAO DE TOMADAS E INTERRUPTORES | Material | UN | 1 |  | 0
2.11.5.13 / 2.12.1.16 / 3.11.5.13 / 3.12.1.16 / 4.12.5.13 / 4.13.1.21 / 5.12.5.18 / 5.13.1.23 / 6.12.5.21 / 6.13.1.24 / 7.10.5.15 | Descrição | Tipo | Und | Quant. | Valor Unit | Total
Composição | Placa de 4´ x 4´ | 40.2 | UN | 1 |  | 0
Composição Auxiliar | AUXILIAR DE ELETRICISTA COM ENCARGOS COMPLEMENTARES | SEDI - SERVIÇOS DIVERSOS | H | 0.08 |  | 0
Insumo | ESPELHO / PLACA CEGA 4" X 4", PARA INSTALACAO DE TOMADAS E INTERRUPTORES | Material | UN | 1 |  | 0
2.12.1.8 / 3.12.1.9 / 4.13.1.13 / 5.13.1.5 | Descrição | Tipo | Und | Quant. | Valor Unit | Total
Composição | Cabo óptico multimodo, núcleo geleado, 4 fibras, 50/125 µm - uso externo | 39.27 | M | 1 |  | 0
Composição Auxiliar | AUXILIAR DE ELETRICISTA COM ENCARGOS COMPLEMENTARES | SEDI - SERVIÇOS DIVERSOS | H | 0.1 |  | 0
Composição Auxiliar | ELETRICISTA COM ENCARGOS COMPLEMENTARES | SEDI - SERVIÇOS DIVERSOS | H | 0.1 |  | 0
Insumo | Cabo óptico multimodo, núcleo geleado, 4 fibras uso externo, diâmetro núcleo 50/125 µm, ref. CFOA.MMASU080-S-04 da Furukawa ou equivalente | Material | M | 1.02 |  | 0
2.12.1.9 / 4.13.1.14 / 5.13.1.16 / 6.13.1.17 | Descrição | Tipo | Und | Quant. | Valor Unit | Total
Composição | CABO DE REDE EXTERNO BLINDADO COM FITA METALIZADA TIPO FTP, CAPA TRIPLA E PROTEÇÃO UV EM MATERIAL TERMOPLÁSTICO NA COR PRETO, 4 PARES 24 AWG 100% COBRE, CATEGORIA 5E, CONFORME NORMA TIA EIA 568 B.2. FORNECIMENTO E INSTALAÇÃO. | INES - INSTALAÇÕES ESPECIAIS | M | 1 |  | 0
Composição Auxiliar | AUXILIAR DE ELETRICISTA COM ENCARGOS COMPLEMENTARES | SEDI - SERVIÇOS DIVERSOS | H | 0.23 |  | 0
Composição Auxiliar | ELETROTÉCNICO COM ENCARGOS COMPLEMENTARES | SEDI - SERVIÇOS DIVERSOS | H | 0.23 |  | 0
Insumo | CABO DE REDE EXTERNO BLINDADO COM FITA METALIZADA TIPO FTP - CAT 5E | Material | M | 1.05 |  | 0
2.12.1.13 / 4.13.1.8 / 5.13.1.20 / 6.13.1.21 | Descrição | Tipo | Und | Quant. | Valor Unit | Total
Composição | PATCH CORD, CATEGORIA 5 E, 4 PARES EXTENSAO DE 1,50 M. FORNECIMENTO E INSTALAÇÃO. | INES - INSTALAÇÕES ESPECIAIS | UN | 1 |  | 0
Composição Auxiliar | ELETROTÉCNICO COM ENCARGOS COMPLEMENTARES | SEDI - SERVIÇOS DIVERSOS | H | 2.2 |  | 0
Composição Auxiliar | AUXILIAR DE ELETRICISTA COM ENCARGOS COMPLEMENTARES | SEDI - SERVIÇOS DIVERSOS | H | 1 |  | 0
Insumo | PATCH CORD, CATEGORIA 5 E, EXTENSAO DE 1,50 M | Material | UN | 1 |  | 0
2.12.1.14 / 3.12.1.14 / 4.13.1.9 / 5.13.1.21 / 6.13.1.22 | Descrição | Tipo | Und | Quant. | Valor Unit | Total
Composição | PATCH CORD, CATEGORIA 5 E, 4 PARES EXTENSAO DE 2,50 M. FORNECIMENTO E INSTALAÇÃO. | INES - INSTALAÇÕES ESPECIAIS | UN | 1 |  | 0
Composição Auxiliar | ELETROTÉCNICO COM ENCARGOS COMPLEMENTARES | SEDI - SERVIÇOS DIVERSOS | H | 2.2 |  | 0
Composição Auxiliar | AUXILIAR DE ELETRICISTA COM ENCARGOS COMPLEMENTARES | SEDI - SERVIÇOS DIVERSOS | H | 1 |  | 0
Insumo | PATCH CORD, CATEGORIA 5 E, EXTENSAO DE 2,50 M | Material | UN | 1 |  | 0
2.12.1.20 / 3.12.1.20 / 4.13.1.25 / 5.13.1.31 / 6.13.1.27 / 7.10.5.18 / 7.13.5 | Descrição | Tipo | Und | Quant. | Valor Unit | Total
Composição | TAMPA DE FERRO FUNDIDO 300MM PARA CAIXA DE ATERRAMENTO | ATERRAMENTO | UN | 1 |  | 0
Composição Auxiliar | AUXILIAR DE ELETRICISTA COM ENCARGOS COMPLEMENTARES | SEDI - SERVIÇOS DIVERSOS | H | 0.235 |  | 0
Composição Auxiliar | ELETRICISTA COM ENCARGOS COMPLEMENTARES | SEDI - SERVIÇOS DIVERSOS | H | 0.235 |  | 0
Insumo | TAMPA FERRO FUNDIDO 300mm PARA TEL550/552 | Material | UN | 1 |  | 0
2.12.1.22 / 3.12.1.22 / 4.13.1.27 / 5.13.1.33 / 6.13.1.29 | Descrição | Tipo | Und | Quant. | Valor Unit | Total
Composição | CRIMPAGEM, CERTIFICACAO E IDENTIFICACAO DOS CABOS UTP | INSTALACOES DE TELEFONE-LOGICA-CFTV-CATV | PT | 1 |  | 0
Insumo | CRIMPAGEM, CERTIFICACAO E IDENTIFICACAO DOS CABOS UTP | Material | PT | 1 |  | 0
2.12.1.23 / 3.12.1.4 / 4.13.1.28 / 5.13.1.35 / 6.13.1.31 | Descrição | Tipo | Und | Quant. | Valor Unit | Total
Composição | REGUA 19"" COM 12 TOMADAS 2P+T | INSTALACOES DE TELEFONE-LOGICA-CFTV-CATV | UN | 1 |  | 0
Composição Auxiliar | AUXILIAR DE ELETRICISTA COM ENCARGOS COMPLEMENTARES | SEDI - SERVIÇOS DIVERSOS | H | 0.2 |  | 0
Insumo | RACK - REGUA 19" DE TOMADAS COM 12 TOMADAS 10A | Material | UN | 1 |  | 0
2.12.2.1 / 3.12.2.1 / 4.13.2.1 / 5.13.2.1 / 6.13.2.1 | Descrição | Tipo | Und | Quant. | Valor Unit | Total
Composição | MÓDULO MINI-GBIC GIGABIT ETHERNET MONOMODO 10 KM. FORNECIMENTO. | INES - INSTALAÇÕES ESPECIAIS | UN | 1 |  | 0
Insumo | FIBRA OPTICA - MODULO MINI GBIC GIBABIT WDM KGSD 2110A MONOMODO 10KM | Material | UN | 1 |  | 0
2.12.2.2 / 3.12.2.2. / 4.13.2.2 / 5.13.2.2 / 6.13.2.2 | Descrição | Tipo | Und | Quant. | Valor Unit | Total
Composição | SWITCH WIRED TP - LINK GIGABIT 24 PORTAS TL - SG1024D. | INSTALACOES DE TELEFONE-LOGICA-CFTV-CATV | UN | 1 |  | 0
Composição Auxiliar | AUXILIAR DE ELETRICISTA COM ENCARGOS COMPLEMENTARES | SEDI - SERVIÇOS DIVERSOS | H | 2.062 |  | 0
Composição Auxiliar | ELETRICISTA COM ENCARGOS COMPLEMENTARES | SEDI - SERVIÇOS DIVERSOS | H | 2.062 |  | 0
Insumo | RACK - SWITCH WIRED TP - LINK GIGABIT 24 PORTAS TL - SG1024D | Material | UN | 1 |  | 0
2.12.2.3 / 4.13.2.3 / 5.13.2.3 / 6.13.2.3 | Descrição | Tipo | Und | Quant. | Valor Unit | Total
Composição | RACK DE PISO PARA CABEAMENTO ESTRUTURADO, METÁLICO, FECHADO, PORTA COM VISOR EM VIDRO TEMPERADO FUMÊ, FECHO TIPO ALAVANCA COM CHAVE, PADRÃO 19", DIM. 670MMX24US (MÍNIMO) E SISTEMA DE VENTILAÇÃO INTERNA. FORNECIMENTO E INSTALAÇÃO. | INES - INSTALAÇÕES ESPECIAIS | UN | 1 |  | 0
Composição Auxiliar | ELETROTÉCNICO COM ENCARGOS COMPLEMENTARES | SEDI - SERVIÇOS DIVERSOS | H | 1 |  | 0
Composição Auxiliar | AUXILIAR DE ELETRICISTA COM ENCARGOS COMPLEMENTARES | SEDI - SERVIÇOS DIVERSOS | H | 0.35 |  | 0
Insumo | RACK DE PISO METÁLICO, FECHADO, PORTA COM VISOR EM VIDRO TEMPERADO FUMÊ, FECHO TIPO ALAVANCA COM CHAVE, PADRÃO 19", DIM. 670MMX24US (MÍNIMO) E SISTEMA DE VENTILAÇÃO INTERNA. | Material | UN | 1 |  | 0
2.12.2.4 / 3.12.2.3 / 4.13.2.4 / 5.13.2.4 / 6.13.2.4 | Descrição | Tipo | Und | Quant. | Valor Unit | Total
Composição | DISTRIBUIDOR INTERNO OPTICO DIO 24 FIBRAS | INSTALACOES DE TELEFONE-LOGICA-CFTV-CATV | UN | 1 |  | 0
Composição Auxiliar | AJUDANTE ESPECIALIZADO COM ENCARGOS COMPLEMENTARES | SEDI - SERVIÇOS DIVERSOS | H | 2.1 |  | 0
Composição Auxiliar | ELETROTÉCNICO COM ENCARGOS COMPLEMENTARES | SEDI - SERVIÇOS DIVERSOS | H | 2.1 |  | 0
Insumo | RACK - DISTRIBUIDOR INTERNO OPTICO DIO 24 FIBRAS ODF FULL JZ-1823 APC | Material | UN | 1 |  | 0
2.12.2.5 / 3.12.2.4 / 4.13.2.5 / 5.13.2.5 / 6.13.2.5 | Descrição | Tipo | Und | Quant. | Valor Unit | Total
Composição | CENTRAL DE MONITORAMENTO COM GRAVADOR DE VÍDEO PARA 32 CAMERAS, NVD C/ HD SATA 3 4TB. FORNECIMENTO E INSTALAÇÃO | INES - INSTALAÇÕES ESPECIAIS | UN | 1 |  | 0
Composição Auxiliar | ELETROTÉCNICO COM ENCARGOS COMPLEMENTARES | SEDI - SERVIÇOS DIVERSOS | H | 1 |  | 0
Composição Auxiliar | AUXILIAR DE ELETRICISTA COM ENCARGOS COMPLEMENTARES | SEDI - SERVIÇOS DIVERSOS | H | 1 |  | 0
Insumo | HD SATA 3 4TB | Material | UN | 1 |  | 0
Insumo | GRAVADOR DE VIDEO NVR PARA 32 CAMERAS | Material | UN | 1 |  | 0
|  | MO sem LS => | LS =>
|  | Valor do BDI => |  | Valor com BDI =>
2.12.2.6 / 3.12.2.5 / 4.13.2.6 / 5.13.2.6 | Descrição | Tipo | Und | Quant. | Valor Unit | Total
Composição | CONTROLADORA DIGITAL DE SOBREPOR PARA CONTROLE DE ACESSO, COM TECLHADO ALFANUMERICO E SENSOR DE PROXIMIDADE PARA TAG. FORNECIMENTO E INSTAÇÃO. | INES - INSTALAÇÕES ESPECIAIS | UN | 1 |  | 0
Composição Auxiliar | ELETROTÉCNICO COM ENCARGOS COMPLEMENTARES | SEDI - SERVIÇOS DIVERSOS | H | 1 |  | 0
Composição Auxiliar | AUXILIAR DE ELETRICISTA COM ENCARGOS COMPLEMENTARES | SEDI - SERVIÇOS DIVERSOS | H | 0.35 |  | 0
Insumo | CONTROLADORA DIGITAL DE SOBREPOR PARA CONTROLE DE ACESSO, COM TECLADO ALFANUMERICO E SENSOR DE PROXIMIDADE PARA TAG. | Material | UN | 1 |  | 0
2.12.2.7 / 3.12.2.6 / 4.13.2.8 / 5.13.2.8 / 6.13.2.8 | Descrição | Tipo | Und | Quant. | Valor Unit | Total
Composição | BOTOEIRA DE PLÁSTICO P/ SAÍDA NA-NA/COM 3A/125-250VAC. FORNECIMENTO E INSTALAÇÃO | INES - INSTALAÇÕES ESPECIAIS | UN | 1 |  | 0
Composição Auxiliar | ELETROTÉCNICO COM ENCARGOS COMPLEMENTARES | SEDI - SERVIÇOS DIVERSOS | H | 0.5 |  | 0
Insumo | BOTOEIRA CONTATO SECO SIMPLES DE SOBREPOR AGL | Material | UN | 1 |  | 0
2.12.2.8 / 3.12.1.25 / 5.13.1.36 / 6.13.2.9 | Descrição | Tipo | Und | Quant. | Valor Unit | Total
Composição | CAIXA DE PASSAGEM A PROVA DE TEMPO STECK 102x102x55mm | INSTALACOES ELETRICAS - LEITOS E CABOS | UN | 1 |  | 0
Composição Auxiliar | AUXILIAR DE ELETRICISTA COM ENCARGOS COMPLEMENTARES | SEDI - SERVIÇOS DIVERSOS | H | 1.38 |  | 0
Composição Auxiliar | ELETRICISTA COM ENCARGOS COMPLEMENTARES | SEDI - SERVIÇOS DIVERSOS | H | 1.38 |  | 0
Insumo | CAIXA DE PASSAGEM A PROVA DE TEMPO STECK 102x102x55mm | Material | UN | 1 |  | 0
2.12.2.9 / 3.12.2.7 / 4.13.2.9 / 5.13.2.9 / 6.13.2.10 | Descrição | Tipo | Und | Quant. | Valor Unit | Total
Composição | CAMERA BULLET INFRAVERMELHO MULTI HD 4 EM 1 INTELBRAS VHD 11 | INSTALACOES ELETRICAS - SONORIZACAO | UN | 1 |  | 0
Composição Auxiliar | AJUDANTE ESPECIALIZADO COM ENCARGOS COMPLEMENTARES | SEDI - SERVIÇOS DIVERSOS | H | 1.5 |  | 0
Composição Auxiliar | ELETROTÉCNICO COM ENCARGOS COMPLEMENTARES | SEDI - SERVIÇOS DIVERSOS | H | 1.65 |  | 0
Insumo | CAMERA BULLET INFRAVERMELHO MULTI HD 4 EM 1 INTELBRAS VHD 11 | Material | UN | 1 |  | 0
2.12.2.10 / 3.12.2.8 / 4.13.2.10 / 5.13.2.10 / 6.13.2.11 | Descrição | Tipo | Und | Quant. | Valor Unit | Total
Composição | CAMERA EXTERNA BULLET INFRAVERMELHO MULTI HD 4X1 INTELBRAS | INSTALACOES ELETRICAS - SINALIZACAO | UN | 1 |  | 0
Composição Auxiliar | AUXILIAR DE ELETRICISTA COM ENCARGOS COMPLEMENTARES | SEDI - SERVIÇOS DIVERSOS | H | 6.186 |  | 0
Composição Auxiliar | ELETROTÉCNICO COM ENCARGOS COMPLEMENTARES | SEDI - SERVIÇOS DIVERSOS | H | 8.248 |  | 0
Insumo | CAMERA EXTERNA BULLET INFRAVERMELHO MULTI HD 4X1 INTELBRAS | Material | UN | 1 |  | 0
2.12.2.11 / 3.12.2.9 / 4.13.2.11 / 5.13.2.11 / 6.13.2.12 | Descrição | Tipo | Und | Quant. | Valor Unit | Total
Composição | CAIXA DE PROTEÇÃO DE CAMERA CFVT, COM PINTURA COR, ANTIFURTO. FORNECIMENTO E INSTALAÇÃO | INES - INSTALAÇÕES ESPECIAIS | UN | 1 |  | 0
Composição Auxiliar | SERVENTE COM ENCARGOS COMPLEMENTARES | SEDI - SERVIÇOS DIVERSOS | H | 0.5518 |  | 0
Insumo | CAIXA DE PROTEÇÃO DE CAMERA CFVT, COM PINTURA COR, ANTIFURTO. | Material | UN | 1 |  | 0
Insumo | BUCHA DE NYLON SEM ABA S10, COM PARAFUSO DE 6,10 X 65 MM EM ACO ZINCADO COM ROSCA SOBERBA, CABECA CHATA E FENDA PHILLIPS | Material | UN | 2 |  | 0
2.12.2.12 / 3.12.2.10 / 4.13.2.7 / 5.13.2.7 / 6.13.2.7 | Descrição | Tipo | Und | Quant. | Valor Unit | Total
Composição | Fechadura eletromagnética para capacidade de atraque de 150 kgf | 28.01 | UN | 1 |  | 0
Composição Auxiliar | AUXILIAR DE ELETRICISTA COM ENCARGOS COMPLEMENTARES | SEDI - SERVIÇOS DIVERSOS | H | 1.5 |  | 0
Composição Auxiliar | ELETRICISTA COM ENCARGOS COMPLEMENTARES | SEDI - SERVIÇOS DIVERSOS | H | 1.5 |  | 0
Insumo | Fechadura eletroímã para capacidade de atraque de 150kgf | Material | UN | 1 |  | 0
2.13.2.1 / 3.13.2.1 | Descrição | Tipo | Und | Quant. | Valor Unit | Total
Composição | TUBO DE COBRE NBR13206 CLASSE "E" DN 22 MM (3/4") AGUA QUENTE INCL CONEXOES COM ISOLAÇAO TERMICA POLIETIL EXPANDIDO | 8.05 | M | 1 |  | 0
Composição Auxiliar | AUXILIAR DE ENCANADOR OU BOMBEIRO HIDRÁULICO COM ENCARGOS COMPLEMENTARES | SEDI - SERVIÇOS DIVERSOS | H | 0.415 |  | 0
Composição Auxiliar | ENCANADOR OU BOMBEIRO HIDRÁULICO COM ENCARGOS COMPLEMENTARES | SEDI - SERVIÇOS DIVERSOS | H | 0.415 |  | 0
Insumo | ISOLANTE TÉRMICO EM POLIETILENO EXPANDIDO DN=22MM E=10MM | Material | M | 1.03 |  | 0
Insumo | PASTA PARA SOLDA DE TUBOS E CONEXOES DE COBRE (EMBALAGEM COM 250 G) | Material | UN | 0.0005 |  | 0
Insumo | TUBO DE COBRE CLASSE "E", DN = 22 MM, PARA INSTALACAO HIDRAULICA PREDIAL | Material | M | 1.1 |  | 0
Insumo | SOLDA EM BARRA DE ESTANHO-CHUMBO 50/50 | Material | KG | 0.004 |  | 0
2.13.2.2 / 3.13.2.2 | Descrição | Tipo | Und | Quant. | Valor Unit | Total
Composição | TUBO DE COBRE NBR13206 CLASSE "E" DN 35 MM (1 1/4") AGUA QUENTE INCL CONEXOES COM ISOLAÇAO TERMICA POLIETIL EXPANDIDO | 8.05 | M | 1 |  | 0
Composição Auxiliar | AUXILIAR DE ENCANADOR OU BOMBEIRO HIDRÁULICO COM ENCARGOS COMPLEMENTARES | SEDI - SERVIÇOS DIVERSOS | H | 0.595 |  | 0
Composição Auxiliar | ENCANADOR OU BOMBEIRO HIDRÁULICO COM ENCARGOS COMPLEMENTARES | SEDI - SERVIÇOS DIVERSOS | H | 0.595 |  | 0
Insumo | ISOLANTE TÉRMICO EM POLIETILENO EXPANDIDO DN=35MM E=10MM | Material | M | 1.03 |  | 0
Insumo | PASTA PARA SOLDA DE TUBOS E CONEXOES DE COBRE (EMBALAGEM COM 250 G) | Material | UN | 0.0008 |  | 0
Insumo | SOLDA EM BARRA DE ESTANHO-CHUMBO 50/50 | Material | KG | 0.006 |  | 0
Insumo | TUBO DE COBRE CLASSE "E", DN = 35 MM, PARA INSTALACAO HIDRAULICA PREDIAL | Material | M | 1.1 |  | 0
2.13.2.3 / 3.13.2.3 | Descrição | Tipo | Und | Quant. | Valor Unit | Total
Composição | TUBO COBRE RIGIDO CLASSE E 42mm 1.1/2"" | INSTALACOES HIDRAULICAS - GAS | M | 1 |  | 0
Composição Auxiliar | AUXILIAR DE ENCANADOR OU BOMBEIRO HIDRÁULICO COM ENCARGOS COMPLEMENTARES | SEDI - SERVIÇOS DIVERSOS | H | 0.38 |  | 0
Composição Auxiliar | ENCANADOR OU BOMBEIRO HIDRÁULICO COM ENCARGOS COMPLEMENTARES | SEDI - SERVIÇOS DIVERSOS | H | 0.38 |  | 0
Insumo | SOLDA EM BARRA DE ESTANHO-CHUMBO 50/50 | Material | KG | 0.0009 |  | 0
Insumo | PASTA PARA SOLDA DE TUBOS E CONEXOES DE COBRE (EMBALAGEM COM 250 G) | Material | UN | 0.0001 |  | 0
Insumo | TUBO DE COBRE CLASSE "E", DN = 42 MM, PARA INSTALACAO HIDRAULICA PREDIAL | Material | M | 1.05 |  | 0
2.13.2.7 / 3.13.2.6 | Descrição | Tipo | Und | Quant. | Valor Unit | Total
Composição | INSTALACAO DE SISTEMA DE AQUECIMENTO SOLAR DE BAIXA PRESSAO, PARA 800L E 06 PLACAS COLETORAS VERTICAIS OU HORIZONTAIS,INCLUSIVE PLACAS COLETORAS, EXCLUSIVE RESERVATORIOS. INSTALAÇÃO. | INES - INSTALAÇÕES ESPECIAIS | UN | 1 |  | 0
Composição Auxiliar | ENCANADOR OU BOMBEIRO HIDRÁULICO COM ENCARGOS COMPLEMENTARES | SEDI - SERVIÇOS DIVERSOS | H | 52.08 |  | 0
Composição Auxiliar | AJUDANTE ESPECIALIZADO COM ENCARGOS COMPLEMENTARES | SEDI - SERVIÇOS DIVERSOS | H | 46.23 |  | 0
Composição Auxiliar | MONTADOR (TUBO AÇO/EQUIPAMENTOS) COM ENCARGOS COMPLEMENTARES | SEDI - SERVIÇOS DIVERSOS | H | 20.82 |  | 0
Insumo | KIT P/INSTALACAO DO SIST.DE AQUEC.SOLAR, P/800L E 4 COLET.VERT. OU HORIZ. (MAT.C OMPLEM.AOS RESERV.E COLETORES) | Material | UN | 1.5 |  | 0
2.13.2.8 / 3.13.2.7 | Descrição | Tipo | Und | Quant. | Valor Unit | Total
Composição | RESERVATORIO TERMICO DE BAIXA PRESSAO,PARA SISTEMA DE AQUECI MENTO SOLAR,COM 800L,EXCLUSIVE INSTALACOES (VER ITENS 15.014 .0100 A 0145) E PLACAS COLETORAS.FORNECIMENTO | 18 | UN | 1 |  | 0
Insumo | RESERVATORIO TERMICO DE BAIXA PRESSAO, P ARA SISTEMA DE AQUECIMENTO SOLAR COM, 80 0L | Material | UN | 1 |  | 0
2.13.2.9 / 3.13.2.8 | Descrição | Tipo | Und | Quant. | Valor Unit | Total
Composição | PLACAS COLETORAS DE ENERGIA SOLAR VERTICAL,MEDINDO 1X2M,EXCL USIVE INSTALACOES (VER ITENS 15.014.0100 A 0145) E RESERVATO RIOS.FORNECIMENTO | 18 | UN | 1 |  | 0
Insumo | PLACAS COLETORAS DE ENERGIA SOLAR VERTIC AL, MEDINDO 1X2M | Material | UN | 1 |  | 0
2.13.2.10 / 3.13.2.9 | Descrição | Tipo | Und | Quant. | Valor Unit | Total
Composição | VASO DE EXPANSÃO PARA BOILER 35 LITROS. FORNECIMENTO E INSTALAÇÃO. | INHI - INSTALAÇÕES HIDROS SANITÁRIAS | UN | 1 |  | 0
Composição Auxiliar | ENCANADOR OU BOMBEIRO HIDRÁULICO COM ENCARGOS COMPLEMENTARES | SEDI - SERVIÇOS DIVERSOS | H | 2.2 |  | 0
Composição Auxiliar | AUXILIAR DE ENCANADOR OU BOMBEIRO HIDRÁULICO COM ENCARGOS COMPLEMENTARES | SEDI - SERVIÇOS DIVERSOS | H | 2.63 |  | 0
Insumo | VASO DE EXPANSÃO PARA BOILER 35 L. | Material | UN | 1 |  | 0
2.13.2.11 / 3.13.2.12 | Descrição | Tipo | Und | Quant. | Valor Unit | Total
Composição | Isolamento térmico em espuma elastomérica, espessura de 19 a 26 mm, para tubulação de 1 1/8´ (cobre) ou 3/4´ (ferro) | 32.11 | M | 1 |  | 0
Composição Auxiliar | AUXILIAR DE ENCANADOR OU BOMBEIRO HIDRÁULICO COM ENCARGOS COMPLEMENTARES | SEDI - SERVIÇOS DIVERSOS | H | 0.23 |  | 0
Composição Auxiliar | ENCANADOR OU BOMBEIRO HIDRÁULICO COM ENCARGOS COMPLEMENTARES | SEDI - SERVIÇOS DIVERSOS | H | 0.23 |  | 0
Insumo | Isolamento térmico em espuma elastomérica, espessura de 19 a 26 mm, para tubulação água quente e refrigeração, diâmetro de 1 1/8´ (cobre) / 3/4´ (ferro) | Material | M | 1.02 |  | 0
Insumo | Cola de contato para espuma elastomérica, isolamento térmico (uso adesivo industrial), ref. Armaflex 520 ou equivalente | Material | L | 0.02 |  | 0
2.13.2.12 / 3.13.2.13 | Descrição | Tipo | Und | Quant. | Valor Unit | Total
Composição | Isolamento térmico em espuma elastomérica, espessura de 19 a 26 mm, para tubulação de 1 5/8´ (cobre) ou 1 1/4´ (ferro) | 32.11 | M | 1 |  | 0
Composição Auxiliar | AUXILIAR DE ENCANADOR OU BOMBEIRO HIDRÁULICO COM ENCARGOS COMPLEMENTARES | SEDI - SERVIÇOS DIVERSOS | H | 0.23 |  | 0
Composição Auxiliar | ENCANADOR OU BOMBEIRO HIDRÁULICO COM ENCARGOS COMPLEMENTARES | SEDI - SERVIÇOS DIVERSOS | H | 0.23 |  | 0
Insumo | Isolamento térmico em espuma elastomérica, espessura de 19 a 26 mm, para tubulação água quente e refrigeração, diâmetro de 1 5/8´ (cobre) ou 1 1/4´ (ferro) | Material | M | 1.02 |  | 0
Insumo | Cola de contato para espuma elastomérica, isolamento térmico (uso adesivo industrial), ref. Armaflex 520 ou equivalente | Material | L | 0.02 |  | 0
2.13.2.13 / 3.13.2.11 | Descrição | Tipo | Und | Quant. | Valor Unit | Total
Composição | VÁLVULA MISTURADORA TERMOSTÁTICA 1". FORNECIMENETO E INSTALAÇÃO. | INHI - INSTALAÇÕES HIDROS SANITÁRIAS | UN | 1 |  | 0
Composição Auxiliar | ENCANADOR OU BOMBEIRO HIDRÁULICO COM ENCARGOS COMPLEMENTARES | SEDI - SERVIÇOS DIVERSOS | H | 0.42 |  | 0
Composição Auxiliar | AUXILIAR DE ENCANADOR OU BOMBEIRO HIDRÁULICO COM ENCARGOS COMPLEMENTARES | SEDI - SERVIÇOS DIVERSOS | H | 0.42 |  | 0
Insumo | VÁLVULA MISTURADORA TERMOSTÁTICA 1" | Material | UN | 1 |  | 0
2.13.3.2 / 3.13.3.2 / 5.14.2.2. / 6.14.2.2 | Descrição | Tipo | Und | Quant. | Valor Unit | Total
Composição | PROLONGAMENTO PARA CAIXA SIFONADA PVC 100x100mm | INSTALACOES HIDRAULICAS - ESGOTO | UN | 1 |  | 0
Composição Auxiliar | AUXILIAR DE ENCANADOR OU BOMBEIRO HIDRÁULICO COM ENCARGOS COMPLEMENTARES | SEDI - SERVIÇOS DIVERSOS | H | 1.605 |  | 0
Composição Auxiliar | ENCANADOR OU BOMBEIRO HIDRÁULICO COM ENCARGOS COMPLEMENTARES | SEDI - SERVIÇOS DIVERSOS | H | 1.445 |  | 0
Insumo | ADESIVO PARA TUBOS CPVC, *75* G | Material | UN | 0.227 |  | 0
Insumo | PROLONGAMENTO / PROLONGADOR PARA CAIXA SIFONADA, PVC, 100 MM X 200 MM (NBR 5688) | Material | UN | 1 |  | 0
Insumo | SOLUCAO LIMPADORA PARA PVC EMBALAGEM 200ml | Material | UN | 0.012 |  | 0
0
2.13.3.14 / 3.13.3.11 / 4.14.2.2 / 5.14.2.9 / 6.14.2.13 / 7.12.2.12 / 8.8.17 / 9.8.2.10 | Descrição | Tipo | Und | Quant. | Valor Unit | Total
Composição | Tampão em ferro fundido de 600 x 600 mm, classe B 125 (ruptura > 125 kN) | 49.06 | UN | 1 |  | 0
Composição Auxiliar | PEDREIRO COM ENCARGOS COMPLEMENTARES | SEDI - SERVIÇOS DIVERSOS | H | 1.5 |  | 0
Composição Auxiliar | SERVENTE COM ENCARGOS COMPLEMENTARES | SEDI - SERVIÇOS DIVERSOS | H | 1.5 |  | 0
Insumo | CIMENTO PORTLAND COMPOSTO CP II-32 | Material | KG | 9.72 |  | 0
Insumo | AREIA MEDIA - POSTO JAZIDA/FORNECEDOR (RETIRADO NA JAZIDA, SEM TRANSPORTE) | Material | m³ | 0.024 |  | 0
Insumo | Tampão ferro dúctil, de 600 x 600 mm, classe 125 (ruptura > 125 kN), para tráfego leve, conforme NBR 10160/2005 | Material | UN | 1 |  | 0
2.13.3.15 / 3.13.3.10 / 4.14.2.8 / 5.14.2.10 / 6.14.2.15 | Descrição | Tipo | Und | Quant. | Valor Unit | Total
Composição | RALO DE COBERTURA SEMI-ESFERICO(TIPO ABACAXI),COM 4".FORNECI MENTO E COLOCACAO | 15 | UN | 1 |  | 0
Composição Auxiliar | PEDREIRO COM ENCARGOS COMPLEMENTARES | SEDI - SERVIÇOS DIVERSOS | H | 0.5 |  | 0
Composição Auxiliar | SERVENTE COM ENCARGOS COMPLEMENTARES | SEDI - SERVIÇOS DIVERSOS | H | 0.7 |  | 0
Insumo | RALO FOFO SEMIESFERICO, 100 MM, PARA LAJES/ CALHAS | Material | UN | 1 |  | 0
2.14.1.1 / 3.14.1.1 / 4.15.1.1 / 5.15.1.1 / 6.16.1.1 | Descrição | Tipo | Und | Quant. | Valor Unit | Total
Composição | INSTALACAO E ASSENTAMENTO DE AR CONDICIONADO TIPO SPLIT DE 9000 BTU'S,COM 1 CONDENSADOR E 1 EVAPORADOR,INCLUSIVE ACESSORIOS DE FIXA CAO,EXCLUSIVE ALIMENTACAO ELETRICA E INTERLIGACAO AO CONDENS ADOR/EVAPORADOR | 15 | UN | 1 |  | 0
Composição Auxiliar | ENCANADOR OU BOMBEIRO HIDRÁULICO COM ENCARGOS COMPLEMENTARES | SEDI - SERVIÇOS DIVERSOS | H | 2.798 |  | 0
Composição Auxiliar | SERVENTE COM ENCARGOS COMPLEMENTARES | SEDI - SERVIÇOS DIVERSOS | H | 3.952 |  | 0
Composição Auxiliar | ELETRICISTA COM ENCARGOS COMPLEMENTARES | SEDI - SERVIÇOS DIVERSOS | H | 3.4 |  | 0
Composição Auxiliar | SERRALHEIRO COM ENCARGOS COMPLEMENTARES | SEDI - SERVIÇOS DIVERSOS | H | 0.154 |  | 0
Insumo | CANTONEIRA ACO ABAS IGUAIS (QUALQUER BITOLA), ESPESSURA ENTRE 1/8" E 1/4" | Material | KG | 1.75 |  | 0
Insumo | CABO DE COBRE, FLEXIVEL, CLASSE 4 OU 5, ISOLACAO EM PVC/A, ANTICHAMA BWF-B, 1 CONDUTOR, 450/750 V, SECAO NOMINAL 1,5 MM2 | Material | M | 25 |  | 0
Insumo | TUBO DE PVC RIGIDO ROSQUEAVEL, EM BARRAS DE 6,00M, ROSCA EM AMBAS AS EXTREMIDADE S, DE 1/2" | Material | UN | 0.03 |  | 0
Insumo | JOELHO PVC, ROSCAVEL, 90 GRAUS, 1/2", PARA AGUA FRIA PREDIAL | Material | UN | 1 |  | 0
Insumo | ABRACADEIRA EM ACO PARA AMARRACAO DE ELETRODUTOS, TIPO U SIMPLES, COM 1" | Material | UN | 10 |  | 0
Insumo | PARAFUSO FERRO, ROSCA SOBERBA, CABECA CH ATA, DE (5,5X50)MM | Material | UN | 4 |  | 0
Insumo | CURVA 90º DE COBRE, DE 3/8" E COM ESPESS URA DE 1/32" | Material | UN | 2 |  | 0
Insumo | TUBO ACO CARBONO SEM COSTURA 1 1/4", E= *3,56 MM, SCHEDULE 40, *3,38* KG/M | Material | M | 3.27 |  | 0
Insumo | CURVA 90º DE COBRE, DE 1/4" E COM ESPESS URA DE 1/32" | Material | UN | 2 |  | 0
Insumo | BOTIJA COM GAS REFRIGERANTE R-22, DE 13, 6 KG, EMBALAGEM DESCARTAVEL | Material | UN | 0.0072 |  | 0
Insumo | MANGUEIRA CRISTAL PARA NIVEL, LISA, PVC TRANSPARENTE, 3/8" X1,5 MM | Material | M | 3 |  | 0
Insumo | TUBO ESPONJOSO EM POLIETILENO EXPANDIDO, NO DIAMETRO DE 3/8" | Material | M | 10 |  | 0
Insumo | FITA EM POLIETILENO PARA TUBO ESPONJOSO EXPANDIDO COM LARGURA DE 48MM | Material | M | 7 |  | 0
2.14.1.2 / 3.14.1.2 / 4.15.1.2 / 5.15.1.2 / 6.16.1.2 | Descrição | Tipo | Und | Quant. | Valor Unit | Total
Composição | INSTALACAO E ASSENTAMENTO DE AR CONDICIONADO TIPO SPLIT DE 12000 BTU'S,COM 1 CONDENSADOR E 1 EVAPORADOR,INCLUSIVE ACESSORIOS DE FIX ACAO,EXCLUSIVE ALIMENTACAO ELETRICA E INTERLIGACAO AO CONDEN SADOR/EVAPORADOR | 15 | UN | 1 |  | 0
Composição Auxiliar | ENCANADOR OU BOMBEIRO HIDRÁULICO COM ENCARGOS COMPLEMENTARES | SEDI - SERVIÇOS DIVERSOS | H | 2.798 |  | 0
Composição Auxiliar | SERVENTE COM ENCARGOS COMPLEMENTARES | SEDI - SERVIÇOS DIVERSOS | H | 3.952 |  | 0
Composição Auxiliar | ELETRICISTA COM ENCARGOS COMPLEMENTARES | SEDI - SERVIÇOS DIVERSOS | H | 3.4 |  | 0
Composição Auxiliar | SERRALHEIRO COM ENCARGOS COMPLEMENTARES | SEDI - SERVIÇOS DIVERSOS | H | 0.154 |  | 0
Insumo | CANTONEIRA ACO ABAS IGUAIS (QUALQUER BITOLA), ESPESSURA ENTRE 1/8" E 1/4" | Material | KG | 1.75 |  | 0
Insumo | CABO DE COBRE, FLEXIVEL, CLASSE 4 OU 5, ISOLACAO EM PVC/A, ANTICHAMA BWF-B, 1 CONDUTOR, 450/750 V, SECAO NOMINAL 1,5 MM2 | Material | M | 25 |  | 0
Insumo | TUBO DE PVC RIGIDO ROSQUEAVEL, EM BARRAS DE 6,00M, ROSCA EM AMBAS AS EXTREMIDADE S, DE 1/2" | Material | UN | 0.03 |  | 0
Insumo | JOELHO PVC, ROSCAVEL, 90 GRAUS, 1/2", PARA AGUA FRIA PREDIAL | Material | UN | 1 |  | 0
Insumo | ABRACADEIRA EM ACO PARA AMARRACAO DE ELETRODUTOS, TIPO U SIMPLES, COM 1" | Material | UN | 10 |  | 0
Insumo | PARAFUSO FERRO, ROSCA SOBERBA, CABECA CH ATA, DE (5,5X50)MM | Material | UN | 4 |  | 0
Insumo | TUBO ACO CARBONO SEM COSTURA 1 1/4", E= *3,56 MM, SCHEDULE 40, *3,38* KG/M | Material | M | 4.04 |  | 0
Insumo | CURVA 90º DE COBRE, DE 1/4" E COM ESPESS URA DE 1/32" | Material | UN | 2 |  | 0
Insumo | BOTIJA COM GAS REFRIGERANTE R-22, DE 13, 6 KG, EMBALAGEM DESCARTAVEL | Material | UN | 0.0154 |  | 0
Insumo | TUBO ESPONJOSO EM POLIETILENO EXPANDIDO, NO DIAMETRO DE 1/2" | Material | M | 10 |  | 0
Insumo | MANGUEIRA CRISTAL PARA NIVEL, LISA, PVC TRANSPARENTE, 3/8" X1,5 MM | Material | M | 3 |  | 0
Insumo | FITA EM POLIETILENO PARA TUBO ESPONJOSO EXPANDIDO COM LARGURA DE 48MM | Material | M | 9.5 |  | 0
Insumo | CURVA 90º DE COBRE, DE 1/2" E COM ESPESS URA DE 1/32" | Material | UN | 2 |  | 0
2.14.1.3 / 4.15.1.4 / 6.16.1.3 | Descrição | Tipo | Und | Quant. | Valor Unit | Total
Composição | INSTALACAO E ASSENTAMENTO DE AR CONDICIONADO TIPO SPLIT DE 18000 BTU'S,COM 1 CONDENSADOR E 1 EVAPORADOR,INCLUSIVE ACESSORIOS DE FIX ACAO,EXCLUSIVE ALIMENTACAO ELETRICA E INTERLIGACAO AO CONDEN SAOR/EVAPORADOR | 15 | UN | 1 |  | 0
Composição Auxiliar | ENCANADOR OU BOMBEIRO HIDRÁULICO COM ENCARGOS COMPLEMENTARES | SEDI - SERVIÇOS DIVERSOS | H | 5.0364 |  | 0
Composição Auxiliar | SERVENTE COM ENCARGOS COMPLEMENTARES | SEDI - SERVIÇOS DIVERSOS | H | 7.1136 |  | 0
Composição Auxiliar | ELETRICISTA COM ENCARGOS COMPLEMENTARES | SEDI - SERVIÇOS DIVERSOS | H | 6.12 |  | 0
Composição Auxiliar | SERRALHEIRO COM ENCARGOS COMPLEMENTARES | SEDI - SERVIÇOS DIVERSOS | H | 0.2772 |  | 0
Insumo | CANTONEIRA ACO ABAS IGUAIS (QUALQUER BITOLA), ESPESSURA ENTRE 1/8" E 1/4" | Material | KG | 1.75 |  | 0
Insumo | CABO DE COBRE, FLEXIVEL, CLASSE 4 OU 5, ISOLACAO EM PVC/A, ANTICHAMA BWF-B, 1 CONDUTOR, 450/750 V, SECAO NOMINAL 1,5 MM2 | Material | M | 45 |  | 0
Insumo | TUBO DE PVC RIGIDO ROSQUEAVEL, EM BARRAS DE 6,00M, ROSCA EM AMBAS AS EXTREMIDADE S, DE 1/2" | Material | UN | 0.03 |  | 0
Insumo | JOELHO PVC, ROSCAVEL, 90 GRAUS, 1/2", PARA AGUA FRIA PREDIAL | Material | UN | 1 |  | 0
Insumo | ABRACADEIRA EM ACO PARA AMARRACAO DE ELETRODUTOS, TIPO U SIMPLES, COM 1" | Material | UN | 20 |  | 0
Insumo | PARAFUSO FERRO, ROSCA SOBERBA, CABECA CH ATA, DE (5,5X50)MM | Material | UN | 4 |  | 0
Insumo | TUBO ACO CARBONO SEM COSTURA 1 1/4", E= *3,56 MM, SCHEDULE 40, *3,38* KG/M | Material | M | 8.0666 |  | 0
Insumo | CURVA 90º DE COBRE, DE 1/4" E COM ESPESS URA DE 1/32" | Material | UN | 3 |  | 0
Insumo | BOTIJA COM GAS REFRIGERANTE R-22, DE 13, 6 KG, EMBALAGEM DESCARTAVEL | Material | UN | 0.0811 |  | 0
Insumo | TUBO ESPONJOSO EM POLIETILENO EXPANDIDO, NO DIAMETRO DE 1/2" | Material | M | 20 |  | 0
Insumo | MANGUEIRA CRISTAL PARA NIVEL, LISA, PVC TRANSPARENTE, 3/8" X1,5 MM | Material | M | 3 |  | 0
Insumo | FITA EM POLIETILENO PARA TUBO ESPONJOSO EXPANDIDO COM LARGURA DE 48MM | Material | M | 19.1525 |  | 0
Insumo | CURVA 90º DE COBRE, DE 1/2" E COM ESPESS URA DE 1/32" | Material | UN | 3 |  | 0
2.14.1.4 / 3.14.14 / 4.15.13 / 5.15.14 / 6.16.18 | Descrição | Tipo | Und | Quant. | Valor Unit | Total
Composição | DUTO PARA EXAUSTAO DE AR/VENTILACAO,CHAVETADO EM CHAPA DE AC O GALVANIZADO,NAS DIVERSAS BITOLAS,CONFORME SMACNA/ABNT,INCL USIVE SUPORTES PINTADOS,GRELHAS,DIFUSORES EM ALUMINIO EXTRUD ADO E DEMAIS ITENS NECESSARIOS.FORNECIMENTO E COLOCACAO | 15 | KG | 1 |  | 0
Composição Auxiliar | PINTOR COM ENCARGOS COMPLEMENTARES | SEDI - SERVIÇOS DIVERSOS | H | 0.1 |  | 0
Composição Auxiliar | SERVENTE COM ENCARGOS COMPLEMENTARES | SEDI - SERVIÇOS DIVERSOS | H | 0.5 |  | 0
Composição Auxiliar | SERRALHEIRO COM ENCARGOS COMPLEMENTARES | SEDI - SERVIÇOS DIVERSOS | H | 0.5 |  | 0
Insumo | CANTONEIRA ACO ABAS IGUAIS (QUALQUER BITOLA), ESPESSURA ENTRE 1/8" E 1/4" | Material | KG | 0.025 |  | 0
Insumo | FINCAPINO CURTO CALIBRE 22, CARGA MEDIA POTENCIA 5 (PARA FERRAMENTA DE ACAO DIRETA) COR VERMELHA | Material | CENTO | 0.0035 |  | 0
Insumo | CHAPA DE ACO GALVANIZADA BITOLA GSG 18, E = 1,25 MM (10,00 KG/M2) | Material | KG | 1 |  | 0
Insumo | DIFUSOR QUADRADO EM ALUMINIO EXTRUDADO 1 5" X 15", TROPICAL OU SIMILAR | Material | UN | 0.06 |  | 0
Insumo | GRELHA RETANGULAR DE SIMPLES DEFLEXAO, A LETAS VERTICAIS, EM ALUMINIO EXTRUDADO 4 00X150MM, TROPICAL OU SIMILAR | Material | UN | 0.04 |  | 0
2.14.1.5 / 3.14.1.5 / 4.15.1.5 / 5.15.1.5 / 6.16.1.7 | Descrição | Tipo | Und | Quant. | Valor Unit | Total
Composição | TUBULACAO EM COBRE PARA INTERLIGACAO DE SPLIT SYSTEM AO COND ENSADOR/EVAPORADOR,INCLUSIVE ISOLAMENTO TERMICO,ALIMENTACAO ELETRICA,CONEXOES E FIXACAO,PARA APARELHOS ATE 48000 BTU'S.F ORNECIMENTO E INSTALACAO | 15 | M | 1 |  | 0
Composição Auxiliar | AJUDANTE ESPECIALIZADO COM ENCARGOS COMPLEMENTARES | SEDI - SERVIÇOS DIVERSOS | H | 1 |  | 0
Composição Auxiliar | MECÂNICO DE REFRIGERAÇÃO COM ENCARGOS COMPLEMENTARES | SEDI - SERVIÇOS DIVERSOS | H | 1 |  | 0
Composição Auxiliar | SERVENTE COM ENCARGOS COMPLEMENTARES | SEDI - SERVIÇOS DIVERSOS | H | 1 |  | 0
Composição Auxiliar | ELETRICISTA COM ENCARGOS COMPLEMENTARES | SEDI - SERVIÇOS DIVERSOS | H | 1 |  | 0
Insumo | CALHA DE ISOLAMENTO DE HIDROSSILICATO DE CALCIO, COM ESPESSURA DE 1" E COMPRIMEN TO DE 0,91M, TUBULACAO DE 1" | Material | UN | 1.1 |  | 0
Insumo | PARAFUSO CABECA SEXTAVADA, DE 1/4"X1/2" | Material | UN | 2 |  | 0
Insumo | FITA METALICA PERFURADA, L = 17 MM, ROLO DE 30 M, CARGA RECOMENDADA = *19* KGF | Material | UN | 0.1 |  | 0
Insumo | BUCHA DE NYLON SEM ABA S8 | Material | UN | 2 |  | 0
Insumo | ARRUELA LISA DE ACO GALVANIZADO, DE 1/4" | Material | UN | 2 |  | 0
Insumo | CABO DE COBRE FLEXIVEL, 750V, PVC/70°C, DE (3X2,5MM2) | Equipamento para Aquisição Permanente | M | 1.05 |  | 0
Insumo | TUBO DE COBRE, CLASSE I, DIAMETRO NOMINA L DE 28MM | Material | M | 1.05 |  | 0
Insumo | FITA ISOLANTE ADESIVA ANTICHAMA, USO ATE 750 V, EM ROLO DE 19 MM X 20 M | Material | UN | 0.006 |  | 0
2.14.1.6 / 3.14.1.6 / 4.15.1.6 / 5.15.1.6 / 6.16.1.12 | Descrição | Tipo | Und | Quant. | Valor Unit | Total
Composição | QUADRO DE CONTROLE P/APARELHO SPLIT SYSTEM AR CONDICIONADO | INSTALACOES MECANICAS - AR CONDICIONADO | UN | 1 |  | 0
Composição Auxiliar | AUXILIAR DE ELETRICISTA COM ENCARGOS COMPLEMENTARES | SEDI - SERVIÇOS DIVERSOS | H | 1.275 |  | 0
Composição Auxiliar | ELETRICISTA COM ENCARGOS COMPLEMENTARES | SEDI - SERVIÇOS DIVERSOS | H | 1.275 |  | 0
Insumo | CABO DE COBRE, FLEXIVEL, CLASSE 4 OU 5, ISOLACAO EM PVC/A, ANTICHAMA BWF-B, 1 CONDUTOR, 450/750 V, SECAO NOMINAL 10 MM2 | Material | M | 1.2 |  | 0
Insumo | DISJUNTOR TIPO DIN/IEC, TRIPOLAR DE 10 ATE 50A | Material | UN | 1 |  | 0
Insumo | QUADRO DE DISTRIBUICAO EMBUTIR 3/4 DISJUNTORES PVC TIGRE | Material | UN | 1 |  | 0
2.14.2.1 / 3.14.2.1 / 4.15.2.1 / 5.15.2.1 | Descrição | Tipo | Und | Quant. | Valor Unit | Total
Composição | VENTILADOR TUBOAXIAL, CAIXA DE FILTRAGEM, VAZÃO DE AR=120M³/H. FORNECIMENTO E INSTALAÇÃO. | INES - INSTALAÇÕES ESPECIAIS | UN | 1 |  | 0
Composição Auxiliar | AUXILIAR DE MECÂNICO COM ENCARGOS COMPLEMENTARES | SEDI - SERVIÇOS DIVERSOS | H | 1.56 |  | 0
Composição Auxiliar | MECÂNICO DE REFRIGERAÇÃO COM ENCARGOS COMPLEMENTARES | SEDI - SERVIÇOS DIVERSOS | H | 1.92 |  | 0
Insumo | CAIXA DE FILTRAGEM EM CHAPA GALVANIZADA G4+M5 5" 125mm | Material | UN | 1 |  | 0
Insumo | EXAUSTOR AXIAL TRIFASICO 300MM MODELO EA300-T4 | Material | UN | 1 |  | 0
2.15.2 / 3.15.2 / 4.16.2 / 5.16.2 / 6.17.2 | Descrição | Tipo | Und | Quant. | Valor Unit | Total
Composição | Captor tipo terminal aéreo, h= 600 mm, diâmetro de 3/8´ galvanizado a fogo | 42.01 | UN | 1 |  | 0
Composição Auxiliar | AUXILIAR DE ELETRICISTA COM ENCARGOS COMPLEMENTARES | SEDI - SERVIÇOS DIVERSOS | H | 0.25 |  | 0
Composição Auxiliar | ELETRICISTA COM ENCARGOS COMPLEMENTARES | SEDI - SERVIÇOS DIVERSOS | H | 0.25 |  | 0
Insumo | Captor terminal aéreo h= 600mm, diâmetro de 3/8´ galvanizado a fogo; ref. PRT-152A/156A/160A/164A Paratec, PK-0034/0083/0097/0177 Paraklin, TEL-040/050/051/052 Termotécnica ou equivalente | Material | UN | 1 |  | 0
2.15.3 / 3.15.3 / 4.16.3 / 5.16.3 / 6.17.3 | Descrição | Tipo | Und | Quant. | Valor Unit | Total
Composição | Suporte para fixação de terminal aéreo e/ou de cabo de cobre nu, com base plana | 42.05 | UN | 1 |  | 0
Composição Auxiliar | AUXILIAR DE ELETRICISTA COM ENCARGOS COMPLEMENTARES | SEDI - SERVIÇOS DIVERSOS | H | 0.25 |  | 0
Composição Auxiliar | ELETRICISTA COM ENCARGOS COMPLEMENTARES | SEDI - SERVIÇOS DIVERSOS | H | 0.25 |  | 0
Insumo | Suporte para fixação de terminal aéreo e ou cabo de cobre; ref. SGG01 da Gelcam ou equivalente | Material | UN | 1 |  | 0
Insumo | Fixador componente A+B; ref. FGG 01 da Gelcam ou equivalente | Material | KG | 0.02 |  | 0
2.15.4 / 3.15.4 / 4.16.4 / 5.16.4 / 6.17.4 | Descrição | Tipo | Und | Quant. | Valor Unit | Total
Composição | Barra condutora chata em cobre de 3/4´ x 3/16´, inclusive acessórios de fixação | 42.05 | M | 1 |  | 0
Composição Auxiliar | AUXILIAR DE ELETRICISTA COM ENCARGOS COMPLEMENTARES | SEDI - SERVIÇOS DIVERSOS | H | 0.5 |  | 0
Composição Auxiliar | ELETRICISTA COM ENCARGOS COMPLEMENTARES | SEDI - SERVIÇOS DIVERSOS | H | 0.5 |  | 0
Insumo | Barra condutora chata em cobre de 3/4´ x 3/16´; ref. TEL 780 Termotécnica ou equivalente | Material | M | 1.0375 |  | 0
2.15.5 / 3.15.5 / 4.16.5 / 5.16.5 / 6.17.5 | Descrição | Tipo | Und | Quant. | Valor Unit | Total
Composição | Conector em latão estanhado para cabos de 16 a 50 mm² e vergalhões até 3/8" | 42.05 | UN | 1 |  | 0
Composição Auxiliar | AUXILIAR DE ELETRICISTA COM ENCARGOS COMPLEMENTARES | SEDI - SERVIÇOS DIVERSOS | H | 0.2 |  | 0
Composição Auxiliar | ELETRICISTA COM ENCARGOS COMPLEMENTARES | SEDI - SERVIÇOS DIVERSOS | H | 0.2 |  | 0
Insumo | Conector em latão estanhado (mini gar) para terminais aéreos, com porca e arruela galvanizado a fogo, para cabo 16 a 50mm², TEL 583 da Termotécnica ou equivalente | Material | UN | 1 |  | 0
2.15.6 / 3.15.6 / 4.16.6 / 5.16.6 / 6.17.6 | Descrição | Tipo | Und | Quant. | Valor Unit | Total
Composição | Vergalhão liso de aço galvanizado, diâmetro de 3/8´ | 42.05 | M | 1 |  | 0
Composição Auxiliar | AUXILIAR DE ELETRICISTA COM ENCARGOS COMPLEMENTARES | SEDI - SERVIÇOS DIVERSOS | H | 0.4 |  | 0
Composição Auxiliar | ELETRICISTA COM ENCARGOS COMPLEMENTARES | SEDI - SERVIÇOS DIVERSOS | H | 0.4 |  | 0
Insumo | Vergalhão liso de aço galvanizado a fogo RE-BAR 3/8´; ref. TEL 760 da Termotécnica, PRT-680 da Paratec, PK-1251 da Paraklin ou equivalente | Material | M | 1 |  | 0
2.15.7 / 3.15.7 / 4.16.7 / 5.16.7 / 6.17.7 | Descrição | Tipo | Und | Quant. | Valor Unit | Total
Composição | União angular para vergalhão, diâmetro de 3/8´ | 36.2 | UN | 1 |  | 0
Composição Auxiliar | AUXILIAR DE ELETRICISTA COM ENCARGOS COMPLEMENTARES | SEDI - SERVIÇOS DIVERSOS | H | 0.2 |  | 0
Composição Auxiliar | ELETRICISTA COM ENCARGOS COMPLEMENTARES | SEDI - SERVIÇOS DIVERSOS | H | 0.2 |  | 0
Insumo | União angular para vergalhão, diâmetro de 3/8´ | Material | UN | 1 |  | 0
2.15.8 / 3.15.8 / 4.16.8 / 5.16.8 / 6.17.8 | Descrição | Tipo | Und | Quant. | Valor Unit | Total
Composição | Clips de fixação para vergalhão em aço galvanizado de 3/8´ | 42.05 | UN | 1 |  | 0
Composição Auxiliar | AUXILIAR DE ELETRICISTA COM ENCARGOS COMPLEMENTARES | SEDI - SERVIÇOS DIVERSOS | H | 0.2 |  | 0
Composição Auxiliar | ELETRICISTA COM ENCARGOS COMPLEMENTARES | SEDI - SERVIÇOS DIVERSOS | H | 0.2 |  | 0
Insumo | Clips de fixação para vergalhão em aço galvanizado diâmetro de 3/8´, ref. TEL 5238 ou equivalente | Material | UN | 1 |  | 0
2.16.1.3 / 3.16.1.2 / 4.17.1.3 / 5.17.1.3 / 6.18.1.3 | Descrição | Tipo | Und | Quant. | Valor Unit | Total
Composição | ACIONADOR TIPO "QUEBRE VIDRO",INCLUSIVE SENSOR DE ALARME E C HAVE EXTERNA PARA TESTE.FORNECIMENTO E COLOCACAO | 18 | UN | 1 |  | 0
Composição Auxiliar | SERVENTE COM ENCARGOS COMPLEMENTARES | SEDI - SERVIÇOS DIVERSOS | H | 0.5 |  | 0
Composição Auxiliar | ELETRICISTA COM ENCARGOS COMPLEMENTARES | SEDI - SERVIÇOS DIVERSOS | H | 0.5 |  | 0
Insumo | ACIONAMENTO TIPO "QUEBRA VIDRO", INCLUSI VE SENSOR DE ALARME E CHAVE EXTERNA PARA TESTE | Material | UN | 1 |  | 0
2.16.1.4 / 4.17.2.3 / 6.18.1.4 | Descrição | Tipo | Und | Quant. | Valor Unit | Total
Composição | ARMARIO INCENDIO 90x120x18 2 PORTAS PARA 4 MANGUEIRAS | INSTALACOES HIDRAULICAS - INCENDIO | UN | 1 |  | 0
Composição Auxiliar | AUXILIAR DE ENCANADOR OU BOMBEIRO HIDRÁULICO COM ENCARGOS COMPLEMENTARES | SEDI - SERVIÇOS DIVERSOS | H | 5.315 |  | 0
Composição Auxiliar | ENCANADOR OU BOMBEIRO HIDRÁULICO COM ENCARGOS COMPLEMENTARES | SEDI - SERVIÇOS DIVERSOS | H | 4.89 |  | 0
Insumo | ARMARIO INCENDIO DE EMBUTIR 90x120x17cm 2 PORTAS PARA 4 MANGUEIRAS DE 30m | Material | UN | 1 |  | 0
2.16.2.1 / 3.16.2.1 / 4.17.2.1 / 5.17.2.1 / 6.18.2.1 | Descrição | Tipo | Und | Quant. | Valor Unit | Total
Composição | EXTINTOR PO QUIMICO SECO 6kg ABC NBR 15808:2017 | INSTALACOES HIDRAULICAS - INCENDIO | UN | 1 |  | 0
Composição Auxiliar | AUXILIAR DE ENCANADOR OU BOMBEIRO HIDRÁULICO COM ENCARGOS COMPLEMENTARES | SEDI - SERVIÇOS DIVERSOS | H | 0.06 |  | 0
Insumo | EXTINTOR DE INCENDIO PORTATIL COM CARGA DE PO QUIMICO SECO (PQS) DE 6 KG, CLASSE BC | Material | UN | 1 |  | 0
2.16.2.2 / 3.16.2.2 / 4.17.2.2 / 5.17.2.2 / 6.18.2.2 | Descrição | Tipo | Und | Quant. | Valor Unit | Total
Composição | PINTURA DE SINALIZACAO PARA EXTINTORES DE INCENDIO,EM QUADRA DOS VERMELHOS E BORDAS AMARELAS,CONFORME PROJETO EMOP 2547 ( HIDRAULICA/SANITARIA/INCENDIO) | 17 | UN | 1 |  | 0
Composição Auxiliar | PINTOR COM ENCARGOS COMPLEMENTARES | SEDI - SERVIÇOS DIVERSOS | H | 0.95 |  | 0
Composição Auxiliar | SERVENTE COM ENCARGOS COMPLEMENTARES | SEDI - SERVIÇOS DIVERSOS | H | 0.47 |  | 0
Insumo | TINTA A BASE DE RESINA ACRILICA, PARA SI NALIZACAO HORIZONTAL, P/2 ANOS DE DURACA O, EM BALDES DE 18 LITROS | Material | UN | 0.0122 |  | 0
Insumo | FITA CREPE ROLO DE 25 MM X 50 M | Material | UN | 0.22 |  | 0
2.16.2.3 / 3.16.2.3 / 5.17.2.3 / 6.18.2.3 | Descrição | Tipo | Und | Quant. | Valor Unit | Total
Composição | ABRIGO EXTERNO P/ EXTINTOR EM CHAPA DE AǏ 85 X 40 X 30 CM | INSTALACOES HIDRAULICAS - INCENDIO | UN | 1 |  | 0
Composição Auxiliar | PEDREIRO COM ENCARGOS COMPLEMENTARES | SEDI - SERVIÇOS DIVERSOS | H | 0.5 |  | 0
Composição Auxiliar | SERVENTE COM ENCARGOS COMPLEMENTARES | SEDI - SERVIÇOS DIVERSOS | H | 0.5 |  | 0
Insumo | ABRIGO EXTERNO P/EXTINTOR, EM CHAPA DE ACO 85 X 40 X 30 CM | Material | UN | 1 |  | 0
2.16.3.1 / 3.16.3.1 / 4.17.3.1 / 5.17.3.1 / 6.18.3.1 | Descrição | Tipo | Und | Quant. | Valor Unit | Total
Composição | LUMINARIA LUZ EMERGENCIA LED 1200 LUMENS 2 FAROIS SEGURIMAX | INSTALACOES ELETRICAS - LUMINARIAS | UN | 1 |  | 0
Composição Auxiliar | AUXILIAR DE ELETRICISTA COM ENCARGOS COMPLEMENTARES | SEDI - SERVIÇOS DIVERSOS | H | 1 |  | 0
Composição Auxiliar | ELETRICISTA COM ENCARGOS COMPLEMENTARES | SEDI - SERVIÇOS DIVERSOS | H | 1 |  | 0
Insumo | LUMINARIA DE EMERGENCIA LED 1200 LUMENS 2 FAROIS SEGURIMAX | Material | UN | 1 |  | 0
2.16.3.2 / 3.16.3.2 / 4.17.3.2 / 5.17.3.2 | Descrição | Tipo | Und | Quant. | Valor Unit | Total
Composição | LUMINARIA LUZ EMERGENCIA LED 400 LUMENS FAROIS EMBUTIDOS P3 | INSTALACOES ELETRICAS - LUMINARIAS | UN | 1 |  | 0
Composição Auxiliar | AUXILIAR DE ELETRICISTA COM ENCARGOS COMPLEMENTARES | SEDI - SERVIÇOS DIVERSOS | H | 1 |  | 0
Composição Auxiliar | ELETRICISTA COM ENCARGOS COMPLEMENTARES | SEDI - SERVIÇOS DIVERSOS | H | 1 |  | 0
Insumo | FITA ISOLANTE ADESIVA ANTICHAMA, USO ATE 750 V, EM ROLO DE 19 MM X 5 M | Material | UN | 0.1 |  | 0
Insumo | LUMINARIA LUZ EMERGENCIA LED 400 LUMENS FAROIS EMBUTIDOS P3 SEGURIMAX | Material | UN | 1 |  | 0
2.17.1.3 / 3.17.1.4 | Descrição | Tipo | Und | Quant. | Valor Unit | Total
Composição | TANQUE PRÉ-MOLDADO DE CONCRETO (0.80X0.70)m | LOUÇAS, METAIS E ACESSÓRIOS | UN | 1 |  | 0
Composição Auxiliar | ENCANADOR OU BOMBEIRO HIDRÁULICO COM ENCARGOS COMPLEMENTARES | SEDI - SERVIÇOS DIVERSOS | H | 1.5 |  | 0
Composição Auxiliar | AUXILIAR DE ENCANADOR OU BOMBEIRO HIDRÁULICO COM ENCARGOS COMPLEMENTARES | SEDI - SERVIÇOS DIVERSOS | H | 1.5 |  | 0
Insumo | TANQUE DE CONCRETO 80X70CM | Material | UN | 1 |  | 0
Insumo | CIMENTO PORTLAND COMPOSTO CP II-32 | Material | KG | 3.35 |  | 0
Insumo | AREIA MEDIA - POSTO JAZIDA/FORNECEDOR (RETIRADO NA JAZIDA, SEM TRANSPORTE) | Material | m³ | 0.018 |  | 0
Insumo | SIFAO PLASTICO TIPO COPO PARA TANQUE, 1.1/4 X 1.1/2 " | Material | UN | 1 |  | 0
Insumo | VALVULA EM PLASTICO BRANCO PARA TANQUE 1.1/4 " X 1.1/2 ", SEM UNHO E SEM LADRAO | Material | UN | 1 |  | 0
Insumo | TORNEIRA PLASTICA PARA TANQUE 1/2 " OU 3/4 " COM BICO PARA MANGUEIRA | Material | UN | 1 |  | 0
Insumo | FITA VEDA ROSCA EM ROLOS DE 18 MM X 50 M (L X C) | Material | UN | 0.0075 |  | 0
2.17.1.10 / 3.17.1.10 / 4.18.1.11 / 5.18.1.28 / 6.19.1.15 | Descrição | Tipo | Und | Quant. | Valor Unit | Total
Composição | CHUVEIRO ELETRICO,EM METAL CROMADO,DE 110/220V.FORNECIMENTO | 18 | UN | 1 |  | 0
Insumo | CHUVEIRO ELETRICO, EM METAL CROMADO, DE 110/220V | Equipamento para Aquisição Permanente | UN | 1 |  | 0
2.17.1.14 / 3.17.1.3 | Descrição | Tipo | Und | Quant. | Valor Unit | Total
Composição | TORNEIRA DE FECHAMENTO AUTOMATICO,PARA LAVATORIO,DE PAREDE,A NTI-VANDALISMO,DE 85MM,ACABAMENTO CROMADO.FORNECIMENTO | 18 | UN | 1 |  | 0
Insumo | TORNEIRA METALICA CROMADA DE MESA PARA LAVATORIO, COM SENSOR DE PRESENCA A PILHA, COM AREJADOR EMBUTIDO | Material | UN | 1 |  | 0
2.17.1.15 | Descrição | Tipo | Und | Quant. | Valor Unit | Total
Composição | TORNEIRA ANTIVANDALISMO, INCLUSO A VÁLVULA DE ACIONAMENTO. INSTALAÇÃO. | INHI - INSTALAÇÕES HIDROS SANITÁRIAS | UN | 1 |  | 0
Composição Auxiliar | ENCANADOR OU BOMBEIRO HIDRÁULICO COM ENCARGOS COMPLEMENTARES | SEDI - SERVIÇOS DIVERSOS | H | 0.4 |  | 0
Composição Auxiliar | AUXILIAR DE ENCANADOR OU BOMBEIRO HIDRÁULICO COM ENCARGOS COMPLEMENTARES | SEDI - SERVIÇOS DIVERSOS | H | 0.45 |  | 0
Composição Auxiliar | PEDREIRO COM ENCARGOS COMPLEMENTARES | SEDI - SERVIÇOS DIVERSOS | H | 0.4 |  | 0
Composição Auxiliar | ARGAMASSA INDUSTRIALIZADA MULTIUSO PARA REVESTIMENTOS E ASSENTAMENTO DA ALVENARIA, PREPARO COM MISTURADOR DE EIXO HORIZONTAL DE 160 KG. AF_08/2019 | SEDI - SERVIÇOS DIVERSOS | m³ | 0.025 |  | 0
2.17.1.16 / 3.17.1.14 / 5.18.1.23 | Descrição | Tipo | Und | Quant. | Valor Unit | Total
Composição | LAVATÓRIO ANTIVANDALISMO, EM INOX, INCLUSO TORNEIRA ANTIVANDALISMO COM ACIONADOR. FORNECIMENTO. | INHI - INSTALAÇÕES HIDROS SANITÁRIAS | UN | 1 |  | 0
Insumo | LAVATÓRIO ANTIVANDALISMO, EM INOX, INCLUSO TORNEIRA ANTIVANDALISMO COM ACIONADOR | Material | UN | 1 |  | 0
2.17.1.17 / 3.17.1.16 / 5.18.1.19 | Descrição | Tipo | Und | Quant. | Valor Unit | Total
Composição | CHUVEIRO E VÁLVULA DE ACIONAMENTO ANTIVANDALISMO. FORNECIMENTO. | INHI - INSTALAÇÕES HIDROS SANITÁRIAS | UN | 1 |  | 0
Insumo | CHUVEIRO ANTIVANDALISMO | Material | UN | 1 |  | 0
Insumo | VÁLVULA DE ACIONAMENTO P/ CHUVEIRO ANTIVANDALISMO | Material | UN | 1 |  | 0
2.17.1.18 / 3.17.1.17 / 5.18.1.20 | Descrição | Tipo | Und | Quant. | Valor Unit | Total
Composição | CHUVEIRO E VÁLVULA DE ACIONAMENTO ANTIVANDALISMO. INSTALAÇÃO | INHI - INSTALAÇÕES HIDROS SANITÁRIAS | UN | 1 |  | 0
Composição Auxiliar | ENCANADOR OU BOMBEIRO HIDRÁULICO COM ENCARGOS COMPLEMENTARES | SEDI - SERVIÇOS DIVERSOS | H | 0.45 |  | 0
Composição Auxiliar | AUXILIAR DE ENCANADOR OU BOMBEIRO HIDRÁULICO COM ENCARGOS COMPLEMENTARES | SEDI - SERVIÇOS DIVERSOS | H | 0.2 |  | 0
2.17.1.20 / 3.17.1.12 / 5.18.1.21 | Descrição | Tipo | Und | Quant. | Valor Unit | Total
Composição | BACIA SANITÁRIA ANTIVANDALISMO, EM INOX, ANEL DE VEDAÇÃO. FORNECIMENTO. | INHI - INSTALAÇÕES HIDROS SANITÁRIAS | UN | 1 |  | 0
Insumo | BACIA SANITÁRIA ANTIVANDALISMO, EM INOX | Material | UN | 1 |  | 0
2.17.1.21 / 3.17.1.13 / 5.18.1.22 | Descrição | Tipo | Und | Quant. | Valor Unit | Total
Composição | BACIA SANITÁRIA ANTIVANDALISMO, EM INOX, ANEL DE VEDAÇÃO. INSTALAÇÃO. | INHI - INSTALAÇÕES HIDROS SANITÁRIAS | UN | 1 |  | 0
Composição Auxiliar | ENCANADOR OU BOMBEIRO HIDRÁULICO COM ENCARGOS COMPLEMENTARES | SEDI - SERVIÇOS DIVERSOS | H | 0.78 |  | 0
Composição Auxiliar | AUXILIAR DE ENCANADOR OU BOMBEIRO HIDRÁULICO COM ENCARGOS COMPLEMENTARES | SEDI - SERVIÇOS DIVERSOS | H | 0.44 |  | 0
Composição Auxiliar | PEDREIRO COM ENCARGOS COMPLEMENTARES | SEDI - SERVIÇOS DIVERSOS | H | 0.4 |  | 0
Composição Auxiliar | ARGAMASSA INDUSTRIALIZADA MULTIUSO PARA REVESTIMENTOS E ASSENTAMENTO DA ALVENARIA, PREPARO COM MISTURADOR DE EIXO HORIZONTAL DE 300 KG. AF_08/2019 | SEDI - SERVIÇOS DIVERSOS | m³ | 0.032 |  | 0
Insumo | REJUNTE EPOXI, QUALQUER COR | Material | KG | 0.09 |  | 0
Insumo | ANEL DE VEDACAO, PVC FLEXIVEL, 100 MM, PARA SAIDA DE BACIA / VASO SANITARIO | Material | UN | 1 |  | 0
2.17.1.23 / 3.17.1.18 | Descrição | Tipo | Und | Quant. | Valor Unit | Total
Composição | PINO ACIONADOR ANTIVANDALISMO DA VÁLVULA DE DESCARGA.FORNECIMENTO E INSTALAÇÃO. | INHI - INSTALAÇÕES HIDROS SANITÁRIAS | UN | 1 |  | 0
Composição Auxiliar | ENCANADOR OU BOMBEIRO HIDRÁULICO COM ENCARGOS COMPLEMENTARES | SEDI - SERVIÇOS DIVERSOS | H | 0.2 |  | 0
Insumo | PINO ACIONADOR ANTIVANDALISMO PARA VÁLV. DESCARGA | Material | UN | 1 |  | 0
Insumo | ABRACADEIRA DE LATAO PARA FIXACAO DE CABO PARA-RAIO, DIMENSOES 32 X 24 X 24 MM | Material | UN | 1 |  | 0
2.17.1.24 / 3.17.1.15 / 5.18.1.24 | Descrição | Tipo | Und | Quant. | Valor Unit | Total
Composição | LAVATÓRIO ANTIVANDALISMO, EM INOX, INCLUSIVE TORNEIRA COM ACIONADOR. INSTALAÇÃO. | INHI - INSTALAÇÕES HIDROS SANITÁRIAS | UN | 1 |  | 0
Composição Auxiliar | ENCANADOR OU BOMBEIRO HIDRÁULICO COM ENCARGOS COMPLEMENTARES | SEDI - SERVIÇOS DIVERSOS | H | 0.5 |  | 0
Composição Auxiliar | AUXILIAR DE ENCANADOR OU BOMBEIRO HIDRÁULICO COM ENCARGOS COMPLEMENTARES | SEDI - SERVIÇOS DIVERSOS | H | 0.5 |  | 0
Composição Auxiliar | PEDREIRO COM ENCARGOS COMPLEMENTARES | SEDI - SERVIÇOS DIVERSOS | H | 0.35 |  | 0
Composição Auxiliar | ARGAMASSA INDUSTRIALIZADA MULTIUSO PARA REVESTIMENTOS E ASSENTAMENTO DA ALVENARIA, PREPARO COM MISTURADOR DE EIXO HORIZONTAL DE 160 KG. AF_08/2019 | SEDI - SERVIÇOS DIVERSOS | m³ | 0.025 |  | 0
Insumo | REJUNTE EPOXI, QUALQUER COR | Material | KG | 0.03 |  | 0
2.17.1.25 / 3.17.1.19 / 4.18.1.16 / 5.18.1.15 / 6.19.1.8 | Descrição | Tipo | Und | Quant. | Valor Unit | Total
Composição | Dispenser toalheiro em ABS, para folhas | 44.03 | UN | 1 |  | 0
Composição Auxiliar | PEDREIRO COM ENCARGOS COMPLEMENTARES | SEDI - SERVIÇOS DIVERSOS | H | 0.25 |  | 0
Insumo | Toalheiro plástico em ABS branco tipo dispenser para papel | Material | UN | 1 |  | 0
2.17.1.26 / 3.17.1.20 / 4.18.1.17 / 5.18.1.16 / 6.19.1.20 | Descrição | Tipo | Und | Quant. | Valor Unit | Total
Composição | Dispenser papel higiênico em ABS para rolão 300 / 600 m, com visor | 44.03 | UN | 1 |  | 0
Composição Auxiliar | PEDREIRO COM ENCARGOS COMPLEMENTARES | SEDI - SERVIÇOS DIVERSOS | H | 0.25 |  | 0
Insumo | PAPELEIRA PLASTICA TIPO DISPENSER PARA PAPEL HIGIENICO ROLAO | Material | UN | 1 |  | 0
2.17.2.1 / 3.17.2.1 | Descrição | Tipo | Und | Quant. | Valor Unit | Total
Composição | BANCADA DE GRANITO CINZA POLIDO, PARA 1 LAVATÓRIO. FORNECIMENTO E INSTALAÇÃO. | SEDI - SERVIÇOS DIVERSOS | m² | 1 |  | 0
Composição Auxiliar | MARMORISTA/GRANITEIRO COM ENCARGOS COMPLEMENTARES | SEDI - SERVIÇOS DIVERSOS | H | 4 |  | 0
Composição Auxiliar | SERVENTE COM ENCARGOS COMPLEMENTARES | SEDI - SERVIÇOS DIVERSOS | H | 2 |  | 0
Insumo | MASSA PLASTICA PARA MARMORE/GRANITO | Material | KG | 1.28 |  | 0
Insumo | BUCHA DE NYLON SEM ABA S10, COM PARAFUSO DE 6,10 X 65 MM EM ACO ZINCADO COM ROSCA SOBERBA, CABECA CHATA E FENDA PHILLIPS | Material | UN | 6 |  | 0
Insumo | GRANITO PARA BANCADA, POLIDO, TIPO ANDORINHA/ QUARTZ/ CASTELO/ CORUMBA OU OUTROS EQUIVALENTES DA REGIAO, E= *2,5* CM | Material | m² | 1 |  | 0
Insumo | REJUNTE EPOXI, QUALQUER COR | Material | KG | 0.05 |  | 0
Insumo | SUPORTE MAO-FRANCESA EM ACO, ABAS IGUAIS 30 CM, CAPACIDADE MINIMA 60 KG, BRANCO | Material | UN | 2 |  | 0
2.18.1 / 3.18.1 / 4.19.1 / 5.19.1 / 6.18.1 | Descrição | Tipo | Und | Quant. | Valor Unit | Total
Composição | COBERTURA TELHA TERMOISOLANTE CHAPA GALVALUME, ESPESSURA 0,50MM, FACE SUP. TRAPEZOIDAL E FACE INF. PLANA, PRE-PINTURA DE COR BRANCA NAS DUAS FACES, NUCLEO EM POLIIOCIANURATO (PIR) C/ ESPESSURA 50 MM, INCL.ACESSORIOS P/FIXACAO. FORNEC.E COLOCACAO | COBE - COBERTURA | m² | 1 |  | 0
Composição Auxiliar | TELHADISTA COM ENCARGOS COMPLEMENTARES | SEDI - SERVIÇOS DIVERSOS | H | 0.16 |  | 0
Composição Auxiliar | SERVENTE COM ENCARGOS COMPLEMENTARES | SEDI - SERVIÇOS DIVERSOS | H | 0.64 |  | 0
Composição Auxiliar | GUINCHO ELÉTRICO DE COLUNA, CAPACIDADE 400 KG, COM MOTO FREIO, MOTOR TRIFÁSICO DE 1,25 CV - CHP DIURNO. AF_03/2016 | CHOR - CUSTOS HORÁRIOS DE MÁQUINAS E EQUIPAMENTOS | CHP | 0.5 |  | 0
Composição Auxiliar | GUINCHO ELÉTRICO DE COLUNA, CAPACIDADE 400 KG, COM MOTO FREIO, MOTOR TRIFÁSICO DE 1,25 CV - CHI DIURNO. AF_03/2016 | CHOR - CUSTOS HORÁRIOS DE MÁQUINAS E EQUIPAMENTOS | CHI | 0.67 |  | 0
Insumo | TELHA TERMOISOLANTE REVESTIDA EM ACO GALVALUME, FACE SUPERIOR TRAPEZOIDAL E FACE INFERIOR PLANA (NAO INCLUI ACESSORIOS DE FIXACAO), REVEST COM ESPESSURA DE 0,50 MM, COM PRE-PINTURA DE COR BRANCA NAS DUAS FACES, NUCLEO EM POLIIOCIANURATO (PIR) COM ESPESSURA DE 50 MM | Material | m² | 1.1 |  | 0
Insumo | HASTE RETA PARA GANCHO DE FERRO GALVANIZADO, COM ROSCA 1/4 " X 30 CM PARA FIXACAO DE TELHA METALICA, INCLUI PORCA E ARRUELAS DE VEDACAO | Material | CJ | 1.5 |  | 0
Insumo | PARAFUSO ROSCA SOBERBA ZINCADO CABECA CHATA FENDA SIMPLES 5,5 X 65 MM (2.1/2 ") | Material | UN | 1.5 |  | 0
2.18.2 / 3.18.5 / 4.19.5 / 5.19.3 / 6.20.3 | Descrição | Tipo | Und | Quant. | Valor Unit | Total
Composição | CONTRA RUFO EM CHAPA GALVALUME, MEDINDO 1000X562X0,5MM. FORNECIMENTO E COLOCACAO | COBE - COBERTURA | M | 1 |  | 0
Composição Auxiliar | SERVENTE COM ENCARGOS COMPLEMENTARES | SEDI - SERVIÇOS DIVERSOS | H | 1 |  | 0
Composição Auxiliar | TELHADISTA COM ENCARGOS COMPLEMENTARES | SEDI - SERVIÇOS DIVERSOS | H | 0.65 |  | 0
Composição Auxiliar | SERRALHEIRO COM ENCARGOS COMPLEMENTARES | SEDI - SERVIÇOS DIVERSOS | H | 0.5 |  | 0
Composição Auxiliar | GUINCHO ELÉTRICO DE COLUNA, CAPACIDADE 400 KG, COM MOTO FREIO, MOTOR TRIFÁSICO DE 1,25 CV - CHP DIURNO. AF_03/2016 | CHOR - CUSTOS HORÁRIOS DE MÁQUINAS E EQUIPAMENTOS | CHP | 0.0132 |  | 0
Composição Auxiliar | GUINCHO ELÉTRICO DE COLUNA, CAPACIDADE 400 KG, COM MOTO FREIO, MOTOR TRIFÁSICO DE 1,25 CV - CHI DIURNO. AF_03/2016 | CHOR - CUSTOS HORÁRIOS DE MÁQUINAS E EQUIPAMENTOS | CHI | 0.0183 |  | 0
Insumo | SELANTE ELASTICO MONOCOMPONENTE A BASE DE POLIURETANO (PU) PARA JUNTAS DIVERSAS | Material | 310ML | 0.161 |  | 0
Insumo | REBITE DE ALUMINIO VAZADO DE REPUXO, 3,2 X 8 MM (1KG = 1025 UNIDADES) | Material | KG | 0.0049 |  | 0
Insumo | RUFO DE GALVALUME COM MEDIDAS APROXIMADAS DE (0,5X300)MM | Equipamento para Aquisição Permanente | UN | 1.1 |  | 0
Insumo | CONJUNTO ARRUELAS DE VEDACAO 5/16" PARA TELHA FIBROCIMENTO (UMA ARRUELA METALICA E UMA ARRUELA PVC - CONICAS) | Material | CJ | 1.5 |  | 0
Insumo | PARAFUSO DE ACO ZINCADO COM ROSCA SOBERBA, CABECA CHATA E FENDA SIMPLES, DIAMETRO 2,5 MM, COMPRIMENTO * 9,5 * MM | Material | UN | 1.5 |  | 0
Insumo | BUCHA DE NYLON SEM ABA S6 | Material | UN | 1.5 |  | 0
Insumo | VEDACAO DE CALHA, EM BORRACHA COR PRETA, MEDIDA ENTRE 119 E 170 MM, PARA DRENAGEM PLUVIAL PREDIAL | Material | UN | 1 |  | 0
2.18.3 / 3.18.2 / 4.19.4 / 5.19.2 / 6.20.2 | Descrição | Tipo | Und | Quant. | Valor Unit | Total
Composição | RUFO DE CHAPA GALVALUME DE 0,5X500MM.FORNECIMENTO E COLOCACAO | COBE - COBERTURA | M | 1 |  | 0
Composição Auxiliar | SERVENTE COM ENCARGOS COMPLEMENTARES | SEDI - SERVIÇOS DIVERSOS | H | 1.33 |  | 0
Composição Auxiliar | SERRALHEIRO COM ENCARGOS COMPLEMENTARES | SEDI - SERVIÇOS DIVERSOS | H | 0.3 |  | 0
Composição Auxiliar | TELHADISTA COM ENCARGOS COMPLEMENTARES | SEDI - SERVIÇOS DIVERSOS | H | 0.67 |  | 0
Composição Auxiliar | GUINCHO ELÉTRICO DE COLUNA, CAPACIDADE 400 KG, COM MOTO FREIO, MOTOR TRIFÁSICO DE 1,25 CV - CHP DIURNO. AF_03/2016 | CHOR - CUSTOS HORÁRIOS DE MÁQUINAS E EQUIPAMENTOS | CHP | 0.0132 |  | 0
Composição Auxiliar | GUINCHO ELÉTRICO DE COLUNA, CAPACIDADE 400 KG, COM MOTO FREIO, MOTOR TRIFÁSICO DE 1,25 CV - CHI DIURNO. AF_03/2016 | CHOR - CUSTOS HORÁRIOS DE MÁQUINAS E EQUIPAMENTOS | CHI | 0.0183 |  | 0
Insumo | SELANTE ELASTICO MONOCOMPONENTE A BASE DE POLIURETANO (PU) PARA JUNTAS DIVERSAS | Material | 310ML | 0.161 |  | 0
Insumo | REBITE DE ALUMINIO VAZADO DE REPUXO, 3,2 X 8 MM (1KG = 1025 UNIDADES) | Material | KG | 0.0049 |  | 0
Insumo | RUFO DE GALVALUME COM MEDIDAS APROXIMADAS DE (0,5X300)MM | Equipamento para Aquisição Permanente | UN | 1.1 |  | 0
Insumo | BUCHA DE NYLON SEM ABA S6 | Material | UN | 1.5 |  | 0
Insumo | CONJUNTO ARRUELAS DE VEDACAO 5/16" PARA TELHA FIBROCIMENTO (UMA ARRUELA METALICA E UMA ARRUELA PVC - CONICAS) | Material | CJ | 1.5 |  | 0
Insumo | PARAFUSO DE ACO ZINCADO COM ROSCA SOBERBA, CABECA CHATA E FENDA SIMPLES, DIAMETRO 2,5 MM, COMPRIMENTO * 9,5 * MM | Material | UN | 1.5 |  | 0
Insumo | VEDACAO DE CALHA, EM BORRACHA COR PRETA, MEDIDA ENTRE 119 E 170 MM, PARA DRENAGEM PLUVIAL PREDIAL | Material | UN | 1 |  | 0
2.18.4 / 3.18.4 | Descrição | Tipo | Und | Quant. | Valor Unit | Total
Composição | CHAPIM (RUFO CAPA) EM CHAPA GALVALUME DE ESPESSURA 0,5MM E DESENVOLVIMENTO 0,30M.FORNECIMENTO E COLOCACAO | COBE - COBERTURA | M | 1 |  | 0
Composição Auxiliar | SERVENTE COM ENCARGOS COMPLEMENTARES | SEDI - SERVIÇOS DIVERSOS | H | 0.85 |  | 0
Composição Auxiliar | SERRALHEIRO COM ENCARGOS COMPLEMENTARES | SEDI - SERVIÇOS DIVERSOS | H | 0.35 |  | 0
Composição Auxiliar | TELHADISTA COM ENCARGOS COMPLEMENTARES | SEDI - SERVIÇOS DIVERSOS | H | 0.52 |  | 0
Composição Auxiliar | GUINCHO ELÉTRICO DE COLUNA, CAPACIDADE 400 KG, COM MOTO FREIO, MOTOR TRIFÁSICO DE 1,25 CV - CHP DIURNO. AF_03/2016 | CHOR - CUSTOS HORÁRIOS DE MÁQUINAS E EQUIPAMENTOS | CHP | 0.0125 |  | 0
Composição Auxiliar | GUINCHO ELÉTRICO DE COLUNA, CAPACIDADE 400 KG, COM MOTO FREIO, MOTOR TRIFÁSICO DE 1,25 CV - CHI DIURNO. AF_03/2016 | CHOR - CUSTOS HORÁRIOS DE MÁQUINAS E EQUIPAMENTOS | CHI | 0.0185 |  | 0
Insumo | CALHA DE GALVALUME, EM CHAPA COM ESPESSURA APROXIMADA DE 0,5MM E DESENVOLVIMENTO DE 0,30M | Equipamento para Aquisição Permanente | UN | 1.1 |  | 0
Insumo | SOLDA EM BARRA DE ESTANHO-CHUMBO 50/50 | Material | KG | 0.05 |  | 0
Insumo | CONJUNTO ARRUELAS DE VEDACAO 5/16" PARA TELHA FIBROCIMENTO (UMA ARRUELA METALICA E UMA ARRUELA PVC - CONICAS) | Material | CJ | 1.5 |  | 0
Insumo | PARAFUSO DE ACO ZINCADO COM ROSCA SOBERBA, CABECA CHATA E FENDA SIMPLES, DIAMETRO 2,5 MM, COMPRIMENTO * 9,5 * MM | Material | UN | 1.5 |  | 0
Insumo | BUCHA DE NYLON SEM ABA S6 | Material | UN | 1.5 |  | 0
2.18.5 / 3.18.3 / 4.19.2 / 5.19.4 | Descrição | Tipo | Und | Quant. | Valor Unit | Total
Composição | CUMEEIRA TELHA TRAPEZOIDAL GALVALUME E = 0,50 MM, PINTADA EM 01 LADO | COBE - COBERTURA | m | 1 |  | 0
Composição Auxiliar | TELHADISTA COM ENCARGOS COMPLEMENTARES | SEDI - SERVIÇOS DIVERSOS | H | 0.2 |  | 0
Composição Auxiliar | AJUDANTE ESPECIALIZADO COM ENCARGOS COMPLEMENTARES | SEDI - SERVIÇOS DIVERSOS | H | 0.2 |  | 0
Composição Auxiliar | GUINCHO ELÉTRICO DE COLUNA, CAPACIDADE 400 KG, COM MOTO FREIO, MOTOR TRIFÁSICO DE 1,25 CV - CHP DIURNO. AF_03/2016 | CHOR - CUSTOS HORÁRIOS DE MÁQUINAS E EQUIPAMENTOS | CHP | 0.0018 |  | 0
Composição Auxiliar | GUINCHO ELÉTRICO DE COLUNA, CAPACIDADE 400 KG, COM MOTO FREIO, MOTOR TRIFÁSICO DE 1,25 CV - CHI DIURNO. AF_03/2016 | CHOR - CUSTOS HORÁRIOS DE MÁQUINAS E EQUIPAMENTOS | CHI | 0.0226 |  | 0
Insumo | TELHA DE GALVALUME TRAPEZOIDAL, COM ESPESSURA APROXIMADA DE 0,5MM | Equipamento para Aquisição Permanente | M2 | 0.7 |  | 0
Insumo | CUMEEIRA DE GALVALUME TRAPEZOIDAL, COM ABAS IGUAIS DE 30CM E ESPESSURA APROXIMADA DE 0,5MM | Equipamento para Aquisição Permanente | UN | 1 |  | 0
2.18.7 / 3.18.7 / 4.19.6 / 5.19.6 / 6.20.5 | Descrição | Tipo | Und | Quant. | Valor Unit | Total
Composição | CORDAO PARA ARREMATE DE TELHADO, EXECUTADO COM ARGAMASSA NO TRAÇO 1:3 COM IMPERMEABILIZANTE. FORNECIMENTO E APLICAÇÃO. | COBE - COBERTURA | M | 1 |  | 0
Composição Auxiliar | SERVENTE COM ENCARGOS COMPLEMENTARES | SEDI - SERVIÇOS DIVERSOS | H | 1 |  | 0
Composição Auxiliar | PEDREIRO COM ENCARGOS COMPLEMENTARES | SEDI - SERVIÇOS DIVERSOS | H | 1 |  | 0
Composição Auxiliar | ARGAMASSA TRAÇO 1:3 (EM VOLUME DE CIMENTO E AREIA MÉDIA ÚMIDA) COM ADIÇÃO DE IMPERMEABILIZANTE, PREPARO MECÂNICO COM MISTURADOR DE EIXO HORIZONTAL DE 160 KG. AF_08/2019 | SEDI - SERVIÇOS DIVERSOS | m³ | 0.011 |  | 0
2.19.1 / 3.19.1 | Descrição | Tipo | Und | Quant. | Valor Unit | Total
Composição | CAMA DE CONCRETO 90x200x40CM. FORNECIMENTO E INSTALAÇÃO. | SEDI - SERVIÇOS DIVERSOS | UN | 1 |  | 0
Composição Auxiliar | MONTAGEM E DESMONTAGEM DE FÔRMA DE LAJE MACIÇA, PÉ-DIREITO SIMPLES, EM CHAPA DE MADEIRA COMPENSADA RESINADA, 6 UTILIZAÇÕES. AF_09/2020 | FUES - FUNDAÇÕES E ESTRUTURAS | m² | 3.98 |  | 0
Composição Auxiliar | CONCRETO FCK = 15MPA, TRAÇO 1:3,4:3,5 (EM MASSA SECA DE CIMENTO/ AREIA MÉDIA/ BRITA 1) - PREPARO MECÂNICO COM BETONEIRA 400 L. AF_05/2021 | FUES - FUNDAÇÕES E ESTRUTURAS | m³ | 0.15 |  | 0
Composição Auxiliar | LANÇAMENTO COM USO DE BALDES, ADENSAMENTO E ACABAMENTO DE CONCRETO EM ESTRUTURAS. AF_12/2015 | FUES - FUNDAÇÕES E ESTRUTURAS | m³ | 0.15 |  | 0
Composição Auxiliar | SERVENTE COM ENCARGOS COMPLEMENTARES | SEDI - SERVIÇOS DIVERSOS | H | 1 |  | 0
Composição Auxiliar | PEDREIRO COM ENCARGOS COMPLEMENTARES | SEDI - SERVIÇOS DIVERSOS | H | 1 |  | 0
Composição Auxiliar | PINTURA VERNIZ (INCOLOR) ALQUÍDICO EM MADEIRA, USO INTERNO, 2 DEMÃOS. AF_01/2021 | PINT - PINTURAS | m² | 3.98 |  | 0
Insumo | TELA DE ACO SOLDADA NERVURADA, CA-60, Q-113, (1,8 KG/M2), DIAMETRO DO FIO = 3,8 MM, LARGURA = 2,45 M, ESPACAMENTO DA MALHA = 10 X 10 CM | Material | m² | 2.52 |  | 0
2.19.2 / 3.19.2 | Descrição | Tipo | Und | Quant. | Valor Unit | Total
Composição | CAMA EM ESTRUTURA METÁLICA 90X200X40CM. FORNECIMENTO E INSTALAÇÃO. | SEDI - SERVIÇOS DIVERSOS | UN | 1 |  | 0
Composição Auxiliar | LIXAMENTO MANUAL EM SUPERFÍCIES METÁLICAS EM OBRA. AF_01/2020 | PINT - PINTURAS | m² | 5.4 |  | 0
Composição Auxiliar | PINTURA COM TINTA ALQUÍDICA DE FUNDO (TIPO ZARCÃO) PULVERIZADA SOBRE SUPERFÍCIES METÁLICAS (EXCETO PERFIL) EXECUTADO EM OBRA (POR DEMÃO). AF_01/2020_P | PINT - PINTURAS | m² | 5.4 |  | 0
Composição Auxiliar | PINTURA COM TINTA EPOXÍDICA DE FUNDO PULVERIZADA SOBRE PERFIL METÁLICO EXECUTADO EM FÁBRICA (POR DEMÃO). AF_01/2020_P | PINT - PINTURAS | m² | 5.4 |  | 0
Composição Auxiliar | PINTURA COM TINTA ALQUÍDICA DE ACABAMENTO (ESMALTE SINTÉTICO ACETINADO) PULVERIZADA SOBRE SUPERFÍCIES METÁLICAS (EXCETO PERFIL) EXECUTADO EM OBRA (POR DEMÃO). AF_01/2020_P | PINT - PINTURAS | m² | 5.4 |  | 0
Composição Auxiliar | APARELHO PARA CORTE E SOLDA OXI-ACETILENO SOBRE RODAS, INCLUSIVE CILINDROS E MAÇARICOS - CHP DIURNO. AF_12/2015 | CHOR - CUSTOS HORÁRIOS DE MÁQUINAS E EQUIPAMENTOS | CHP | 1 |  | 0
Composição Auxiliar | AUXILIAR DE SERRALHEIRO COM ENCARGOS COMPLEMENTARES | SEDI - SERVIÇOS DIVERSOS | H | 16 |  | 0
Composição Auxiliar | SERRALHEIRO COM ENCARGOS COMPLEMENTARES | SEDI - SERVIÇOS DIVERSOS | H | 16 |  | 0
Composição Auxiliar | SOLDADOR COM ENCARGOS COMPLEMENTARES | SEDI - SERVIÇOS DIVERSOS | H | 10 |  | 0
Insumo | ELETRODO REVESTIDO AWS - E6013, DIAMETRO IGUAL A 2,50 MM | Material | KG | 0.55 |  | 0
Insumo | CANTONEIRA (ABAS IGUAIS) EM FERRO GALVANIZADO, 50,8 MM X 9,53 MM (L X E), 6,99 KG/M | Material | M | 7.6 |  | 0
Insumo | CHAPA DE ACO GALVANIZADA BITOLA GSG 16, E = 1,55 MM (12,40 KG/M2) | Material | KG | 25.2 |  | 0
Insumo | BARRA DE FERRO CHATO, RETANGULAR, 50,8 MM X 12,7 MM (L X E), 5,06 KG/M | Material | M | 4.5 |  | 0
Insumo | DISCO DE CORTE PARA METAL COM DUAS TELAS 12 X 1/8 X 3/4 " (300 X 3,2 X 19,05 MM) | Material | UN | 0.02 |  | 0
Insumo | ESMERILHADEIRA ANGULAR ELETRICA, DIAMETRO DO DISCO 7 '' (180 MM), ROTACAO 8500 RPM, POTENCIA 2400 W | Equipamento | UN | 0.02 |  | 0
2.19.3 | Descrição | Tipo | Und | Quant. | Valor Unit | Total
Composição | ARMÁRIO COM PRATELEIRA EM CONCRETO, ACABAMENTO QUEIMADO A COLHER 70X50X140CM. FORNECIMENTO E INSTALAÇÃO. | SEDI - SERVIÇOS DIVERSOS | UN | 1 |  | 0
Composição Auxiliar | MONTAGEM E DESMONTAGEM DE FÔRMA DE LAJE MACIÇA, PÉ-DIREITO SIMPLES, EM CHAPA DE MADEIRA COMPENSADA RESINADA, 6 UTILIZAÇÕES. AF_09/2020 | FUES - FUNDAÇÕES E ESTRUTURAS | m² | 5.11 |  | 0
Composição Auxiliar | CONCRETO FCK = 15MPA, TRAÇO 1:3,4:3,5 (EM MASSA SECA DE CIMENTO/ AREIA MÉDIA/ BRITA 1) - PREPARO MECÂNICO COM BETONEIRA 400 L. AF_05/2021 | FUES - FUNDAÇÕES E ESTRUTURAS | m³ | 0.28 |  | 0
Composição Auxiliar | LANÇAMENTO COM USO DE BALDES, ADENSAMENTO E ACABAMENTO DE CONCRETO EM ESTRUTURAS. AF_12/2015 | FUES - FUNDAÇÕES E ESTRUTURAS | m³ | 0.28 |  | 0
Composição Auxiliar | SERVENTE COM ENCARGOS COMPLEMENTARES | SEDI - SERVIÇOS DIVERSOS | H | 1 |  | 0
Composição Auxiliar | PEDREIRO COM ENCARGOS COMPLEMENTARES | SEDI - SERVIÇOS DIVERSOS | H | 1 |  | 0
Composição Auxiliar | PINTURA VERNIZ (INCOLOR) ALQUÍDICO EM MADEIRA, USO INTERNO, 2 DEMÃOS. AF_01/2021 | PINT - PINTURAS | m² | 5.11 |  | 0
Insumo | TELA DE ACO SOLDADA NERVURADA, CA-60, Q-113, (1,8 KG/M2), DIAMETRO DO FIO = 3,8 MM, LARGURA = 2,45 M, ESPACAMENTO DA MALHA = 10 X 10 CM | Material | m² | 2.8 |  | 0
2.19.4 / 3.19.5 | Descrição | Tipo | Und | Quant. | Valor Unit | Total
Composição | ARMÁRIO TIPO ESCANINHO 40X200X140CM. FORNECIMENTO E INSTALAÇÃO. | SEDI - SERVIÇOS DIVERSOS | UN | 1 |  | 0
Composição Auxiliar | MONTAGEM E DESMONTAGEM DE FÔRMA DE LAJE MACIÇA, PÉ-DIREITO SIMPLES, EM CHAPA DE MADEIRA COMPENSADA RESINADA, 6 UTILIZAÇÕES. AF_09/2020 | FUES - FUNDAÇÕES E ESTRUTURAS | m² | 8.76 |  | 0
Composição Auxiliar | CONCRETO FCK = 15MPA, TRAÇO 1:3,4:3,5 (EM MASSA SECA DE CIMENTO/ AREIA MÉDIA/ BRITA 1) - PREPARO MECÂNICO COM BETONEIRA 400 L. AF_05/2021 | FUES - FUNDAÇÕES E ESTRUTURAS | m³ | 0.49 |  | 0
Composição Auxiliar | LANÇAMENTO COM USO DE BALDES, ADENSAMENTO E ACABAMENTO DE CONCRETO EM ESTRUTURAS. AF_12/2015 | FUES - FUNDAÇÕES E ESTRUTURAS | m³ | 0.49 |  | 0
Composição Auxiliar | SERVENTE COM ENCARGOS COMPLEMENTARES | SEDI - SERVIÇOS DIVERSOS | H | 2.3 |  | 0
Composição Auxiliar | PEDREIRO COM ENCARGOS COMPLEMENTARES | SEDI - SERVIÇOS DIVERSOS | H | 2.3 |  | 0
Composição Auxiliar | PINTURA VERNIZ (INCOLOR) ALQUÍDICO EM MADEIRA, USO INTERNO, 2 DEMÃOS. AF_01/2021 | PINT - PINTURAS | m² | 8.76 |  | 0
Insumo | TELA DE ACO SOLDADA NERVURADA, CA-60, Q-113, (1,8 KG/M2), DIAMETRO DO FIO = 3,8 MM, LARGURA = 2,45 M, ESPACAMENTO DA MALHA = 10 X 10 CM | Material | m² | 4.88 |  | 0
2.19.5 / 3.19.6 | Descrição | Tipo | Und | Quant. | Valor Unit | Total
Composição | MESA DE CONCRETO LISO 75X240X80CM. FORNECIMENTO E INSTALAÇÃO. | SEDI - SERVIÇOS DIVERSOS | UN | 1 |  | 0
Composição Auxiliar | MONTAGEM E DESMONTAGEM DE FÔRMA DE LAJE MACIÇA, PÉ-DIREITO SIMPLES, EM CHAPA DE MADEIRA COMPENSADA RESINADA, 6 UTILIZAÇÕES. AF_09/2020 | FUES - FUNDAÇÕES E ESTRUTURAS | m² | 5.15 |  | 0
Composição Auxiliar | CONCRETO FCK = 15MPA, TRAÇO 1:3,4:3,5 (EM MASSA SECA DE CIMENTO/ AREIA MÉDIA/ BRITA 1) - PREPARO MECÂNICO COM BETONEIRA 400 L. AF_05/2021 | FUES - FUNDAÇÕES E ESTRUTURAS | m³ | 0.36 |  | 0
Composição Auxiliar | LANÇAMENTO COM USO DE BALDES, ADENSAMENTO E ACABAMENTO DE CONCRETO EM ESTRUTURAS. AF_12/2015 | FUES - FUNDAÇÕES E ESTRUTURAS | m³ | 0.36 |  | 0
Composição Auxiliar | SERVENTE COM ENCARGOS COMPLEMENTARES | SEDI - SERVIÇOS DIVERSOS | H | 2.55 |  | 0
Composição Auxiliar | PEDREIRO COM ENCARGOS COMPLEMENTARES | SEDI - SERVIÇOS DIVERSOS | H | 2.55 |  | 0
Composição Auxiliar | PINTURA VERNIZ (INCOLOR) ALQUÍDICO EM MADEIRA, USO INTERNO, 2 DEMÃOS. AF_01/2021 | PINT - PINTURAS | m² | 5.15 |  | 0
Insumo | TELA DE ACO SOLDADA NERVURADA, CA-60, Q-113, (1,8 KG/M2), DIAMETRO DO FIO = 3,8 MM, LARGURA = 2,45 M, ESPACAMENTO DA MALHA = 10 X 10 CM | Material | m² | 3 |  | 0
2.19.6 | Descrição | Tipo | Und | Quant. | Valor Unit | Total
Composição | MESA DE CONCRETO LISO 69X40X75CM. FORNECIMENTO EINSTALAÇÃO. | SEDI - SERVIÇOS DIVERSOS | UN | 1 |  | 0
Composição Auxiliar | MONTAGEM E DESMONTAGEM DE FÔRMA DE LAJE MACIÇA, PÉ-DIREITO SIMPLES, EM CHAPA DE MADEIRA COMPENSADA RESINADA, 6 UTILIZAÇÕES. AF_09/2020 | FUES - FUNDAÇÕES E ESTRUTURAS | m² | 2.93 |  | 0
Composição Auxiliar | CONCRETO FCK = 15MPA, TRAÇO 1:3,4:3,5 (EM MASSA SECA DE CIMENTO/ AREIA MÉDIA/ BRITA 1) - PREPARO MECÂNICO COM BETONEIRA 400 L. AF_05/2021 | FUES - FUNDAÇÕES E ESTRUTURAS | m³ | 0.14 |  | 0
Composição Auxiliar | LANÇAMENTO COM USO DE BALDES, ADENSAMENTO E ACABAMENTO DE CONCRETO EM ESTRUTURAS. AF_12/2015 | FUES - FUNDAÇÕES E ESTRUTURAS | m³ | 0.14 |  | 0
Composição Auxiliar | SERVENTE COM ENCARGOS COMPLEMENTARES | SEDI - SERVIÇOS DIVERSOS | H | 1.3 |  | 0
Composição Auxiliar | PEDREIRO COM ENCARGOS COMPLEMENTARES | SEDI - SERVIÇOS DIVERSOS | H | 1.3 |  | 0
Composição Auxiliar | PINTURA VERNIZ (INCOLOR) ALQUÍDICO EM MADEIRA, USO INTERNO, 2 DEMÃOS. AF_01/2021 | PINT - PINTURAS | m² | 2.93 |  | 0
Insumo | TELA DE ACO SOLDADA NERVURADA, CA-60, Q-113, (1,8 KG/M2), DIAMETRO DO FIO = 3,8 MM, LARGURA = 2,45 M, ESPACAMENTO DA MALHA = 10 X 10 CM | Material | m² | 1.34 |  | 0
2.19.7 / 3.19.7 | Descrição | Tipo | Und | Quant. | Valor Unit | Total
Composição | BANCO EM CONCRETO 45X213X40CM, SEM ENCOSTO. FORNECIMENTO E INSTALAÇÃO. | SEDI - SERVIÇOS DIVERSOS | UN | 1 |  | 0
Composição Auxiliar | MONTAGEM E DESMONTAGEM DE FÔRMA DE LAJE MACIÇA, PÉ-DIREITO SIMPLES, EM CHAPA DE MADEIRA COMPENSADA RESINADA, 6 UTILIZAÇÕES. AF_09/2020 | FUES - FUNDAÇÕES E ESTRUTURAS | m² | 2.35 |  | 0
Composição Auxiliar | CONCRETO FCK = 15MPA, TRAÇO 1:3,4:3,5 (EM MASSA SECA DE CIMENTO/ AREIA MÉDIA/ BRITA 1) - PREPARO MECÂNICO COM BETONEIRA 400 L. AF_05/2021 | FUES - FUNDAÇÕES E ESTRUTURAS | m³ | 0.15 |  | 0
Composição Auxiliar | LANÇAMENTO COM USO DE BALDES, ADENSAMENTO E ACABAMENTO DE CONCRETO EM ESTRUTURAS. AF_12/2015 | FUES - FUNDAÇÕES E ESTRUTURAS | m³ | 0.15 |  | 0
Composição Auxiliar | SERVENTE COM ENCARGOS COMPLEMENTARES | SEDI - SERVIÇOS DIVERSOS | H | 1.3 |  | 0
Composição Auxiliar | PEDREIRO COM ENCARGOS COMPLEMENTARES | SEDI - SERVIÇOS DIVERSOS | H | 1.3 |  | 0
Composição Auxiliar | PINTURA VERNIZ (INCOLOR) ALQUÍDICO EM MADEIRA, USO INTERNO, 2 DEMÃOS. AF_01/2021 | PINT - PINTURAS | m² | 2.35 |  | 0
Insumo | TELA DE ACO SOLDADA NERVURADA, CA-60, Q-113, (1,8 KG/M2), DIAMETRO DO FIO = 3,8 MM, LARGURA = 2,45 M, ESPACAMENTO DA MALHA = 10 X 10 CM | Material | m² | 1.21 |  | 0
2.19.8 / 3.19.8 | Descrição | Tipo | Und | Quant. | Valor Unit | Total
Composição | BANCO EM CONCRETO 45X85X40CM, SEM ENCOSTO. FORNECIMENTO E INSTALAÇÃO. | SEDI - SERVIÇOS DIVERSOS | UN | 1 |  | 0
Composição Auxiliar | MONTAGEM E DESMONTAGEM DE FÔRMA DE LAJE MACIÇA, PÉ-DIREITO SIMPLES, EM CHAPA DE MADEIRA COMPENSADA RESINADA, 6 UTILIZAÇÕES. AF_09/2020 | FUES - FUNDAÇÕES E ESTRUTURAS | m² | 1.52 |  | 0
Composição Auxiliar | CONCRETO FCK = 15MPA, TRAÇO 1:3,4:3,5 (EM MASSA SECA DE CIMENTO/ AREIA MÉDIA/ BRITA 1) - PREPARO MECÂNICO COM BETONEIRA 400 L. AF_05/2021 | FUES - FUNDAÇÕES E ESTRUTURAS | m³ | 0.08 |  | 0
Composição Auxiliar | LANÇAMENTO COM USO DE BALDES, ADENSAMENTO E ACABAMENTO DE CONCRETO EM ESTRUTURAS. AF_12/2015 | FUES - FUNDAÇÕES E ESTRUTURAS | m³ | 0.08 |  | 0
Composição Auxiliar | SERVENTE COM ENCARGOS COMPLEMENTARES | SEDI - SERVIÇOS DIVERSOS | H | 1 |  | 0
Composição Auxiliar | PEDREIRO COM ENCARGOS COMPLEMENTARES | SEDI - SERVIÇOS DIVERSOS | H | 1 |  | 0
Composição Auxiliar | PINTURA VERNIZ (INCOLOR) ALQUÍDICO EM MADEIRA, USO INTERNO, 2 DEMÃOS. AF_01/2021 | PINT - PINTURAS | m² | 1.52 |  | 0
Insumo | TELA DE ACO SOLDADA NERVURADA, CA-60, Q-113, (1,8 KG/M2), DIAMETRO DO FIO = 3,8 MM, LARGURA = 2,45 M, ESPACAMENTO DA MALHA = 10 X 10 CM | Material | m² | 0.7 |  | 0
2.19.9 | Descrição | Tipo | Und | Quant. | Valor Unit | Total
Composição | BANCO EM CONCRETO Ø40X40CM, SEM ENCOSTO. FORNECIMENTO E INSTALAÇÃO. | SEDI - SERVIÇOS DIVERSOS | UN | 1 |  | 0
Composição Auxiliar | MONTAGEM E DESMONTAGEM DE FÔRMA DE LAJE MACIÇA, PÉ-DIREITO SIMPLES, EM CHAPA DE MADEIRA COMPENSADA RESINADA, 6 UTILIZAÇÕES. AF_09/2020 | FUES - FUNDAÇÕES E ESTRUTURAS | m² | 0.5 |  | 0
Composição Auxiliar | CONCRETO FCK = 15MPA, TRAÇO 1:3,4:3,5 (EM MASSA SECA DE CIMENTO/ AREIA MÉDIA/ BRITA 1) - PREPARO MECÂNICO COM BETONEIRA 400 L. AF_05/2021 | FUES - FUNDAÇÕES E ESTRUTURAS | m³ | 0.03 |  | 0
Composição Auxiliar | LANÇAMENTO COM USO DE BALDES, ADENSAMENTO E ACABAMENTO DE CONCRETO EM ESTRUTURAS. AF_12/2015 | FUES - FUNDAÇÕES E ESTRUTURAS | m³ | 0.03 |  | 0
Composição Auxiliar | SERVENTE COM ENCARGOS COMPLEMENTARES | SEDI - SERVIÇOS DIVERSOS | H | 0.65 |  | 0
Composição Auxiliar | PEDREIRO COM ENCARGOS COMPLEMENTARES | SEDI - SERVIÇOS DIVERSOS | H | 0.65 |  | 0
Composição Auxiliar | PINTURA VERNIZ (INCOLOR) ALQUÍDICO EM MADEIRA, USO INTERNO, 2 DEMÃOS. AF_01/2021 | PINT - PINTURAS | m² | 0.5 |  | 0
Insumo | TELA DE ACO SOLDADA NERVURADA, CA-60, Q-113, (1,8 KG/M2), DIAMETRO DO FIO = 3,8 MM, LARGURA = 2,45 M, ESPACAMENTO DA MALHA = 10 X 10 CM | Material | m² | 0.38 |  | 0
2.19.10 / 3.19.9 | Descrição | Tipo | Und | Quant. | Valor Unit | Total
Composição | BANCADA EM CONCRETO LISO COM ACABAMENTO EM VERNIZ INCOLOR 60X500X75CM. FORNECIMENTO E INSTALAÇÃO. | SEDI - SERVIÇOS DIVERSOS | UN | 1 |  | 0
Composição Auxiliar | MONTAGEM E DESMONTAGEM DE FÔRMA DE LAJE MACIÇA, PÉ-DIREITO SIMPLES, EM CHAPA DE MADEIRA COMPENSADA RESINADA, 6 UTILIZAÇÕES. AF_09/2020 | FUES - FUNDAÇÕES E ESTRUTURAS | m² | 7.27 |  | 0
Composição Auxiliar | CONCRETO FCK = 15MPA, TRAÇO 1:3,4:3,5 (EM MASSA SECA DE CIMENTO/ AREIA MÉDIA/ BRITA 1) - PREPARO MECÂNICO COM BETONEIRA 400 L. AF_05/2021 | FUES - FUNDAÇÕES E ESTRUTURAS | m³ | 0.33 |  | 0
Composição Auxiliar | LANÇAMENTO COM USO DE BALDES, ADENSAMENTO E ACABAMENTO DE CONCRETO EM ESTRUTURAS. AF_12/2015 | FUES - FUNDAÇÕES E ESTRUTURAS | m³ | 0.33 |  | 0
Composição Auxiliar | SERVENTE COM ENCARGOS COMPLEMENTARES | SEDI - SERVIÇOS DIVERSOS | H | 1.3 |  | 0
Composição Auxiliar | PEDREIRO COM ENCARGOS COMPLEMENTARES | SEDI - SERVIÇOS DIVERSOS | H | 1.3 |  | 0
Composição Auxiliar | PINTURA VERNIZ (INCOLOR) ALQUÍDICO EM MADEIRA, USO INTERNO, 2 DEMÃOS. AF_01/2021 | PINT - PINTURAS | m² | 7.57 |  | 0
Composição Auxiliar | PINTURA VERNIZ (INCOLOR) ALQUÍDICO EM MADEIRA, USO INTERNO, 2 DEMÃOS. AF_01/2021 | PINT - PINTURAS | m² | 7.27 |  | 0
Insumo | TELA DE ACO SOLDADA NERVURADA, CA-60, Q-113, (1,8 KG/M2), DIAMETRO DO FIO = 3,8 MM, LARGURA = 2,45 M, ESPACAMENTO DA MALHA = 10 X 10 CM | Material | m² | 2.85 |  | 0
3.12.1.13 | Descrição | Tipo | Und | Quant. | Valor Unit | Total
Composição | CORDAO OPTICO DUPLEX MULTIMODO, CONECTORES DIVERSOS - 2,5 M | INSTALACOES DE TELEFONE-LOGICA-CFTV-CATV | UN | 1 |  | 0
Composição Auxiliar | AUXILIAR DE ELETRICISTA COM ENCARGOS COMPLEMENTARES | SEDI - SERVIÇOS DIVERSOS | H | 0.2 |  | 0
Composição Auxiliar | ELETRICISTA COM ENCARGOS COMPLEMENTARES | SEDI - SERVIÇOS DIVERSOS | H | 0.2 |  | 0
Insumo | CORDAO OPTICO DUPLEX MULTIMODO COM CONECTORES (LC/LC)2,5M | Material | UN | 1 |  | 0
3.12.1.23 / 5.13.1.34 / 6.13.1.30 | Descrição | Tipo | Und | Quant. | Valor Unit | Total
Composição | CERTIFICACAO DE CABEAMENTO DE FIBRA OPTICA | INSTALACOES DE TELEFONE-LOGICA-CFTV-CATV | CJ | 1 |  | 0
Insumo | FIBRA OPTICA - CERTIFICACAO DE CABEAMENTO DE FIBRA OPTICA NIVEL 1 | Material | UN | 1 |  | 0
3.14.1.3 | Descrição | Tipo | Und | Quant. | Valor Unit | Total
Composição | INSTALACAO E ASSENTAMENTO DE AR CONDICIONADO TIPO SPLIT DE 18000 BTU'S,COM 1 CONDENSADOR E 2 EVAPORADORES, INCLUSIVE ACESSORIOS DE FIXACAO,EXCLUSIVE ALIMENTACAO ELETRICA E INTERLIGACAO AO CONDENSADOR/EVAPORADOR | 15 | UN | 1 |  | 0
Composição Auxiliar | ELETRICISTA COM ENCARGOS COMPLEMENTARES | SEDI - SERVIÇOS DIVERSOS | H | 7.072 |  | 0
Composição Auxiliar | SERRALHEIRO COM ENCARGOS COMPLEMENTARES | SEDI - SERVIÇOS DIVERSOS | H | 0.3203 |  | 0
Composição Auxiliar | ENCANADOR OU BOMBEIRO HIDRÁULICO COM ENCARGOS COMPLEMENTARES | SEDI - SERVIÇOS DIVERSOS | H | 5.8198 |  | 0
Composição Auxiliar | SERVENTE COM ENCARGOS COMPLEMENTARES | SEDI - SERVIÇOS DIVERSOS | H | 8.2202 |  | 0
Insumo | CABO DE COBRE, FLEXIVEL, CLASSE 4 OU 5, ISOLACAO EM PVC/A, ANTICHAMA BWF-B, 1 CONDUTOR, 450/750 V, SECAO NOMINAL 1,5 MM2 | Material | M | 90 |  | 0
Insumo | CURVA 90º DE COBRE, DE 1/4" E COM ESPESS URA DE 1/32" | Material | UN | 6 |  | 0
Insumo | CURVA 90º DE COBRE, DE 1/2" E COM ESPESS URA DE 1/32" | Material | UN | 6 |  | 0
Insumo | BOTIJA COM GAS REFRIGERANTE R-22, DE 13, 6 KG, EMBALAGEM DESCARTAVEL | Material | UN | 0.1622 |  | 0
Insumo | MANGUEIRA CRISTAL PARA NIVEL, LISA, PVC TRANSPARENTE, 3/8" X1,5 MM | Material | M | 6 |  | 0
Insumo | TUBO ESPONJOSO EM POLIETILENO EXPANDIDO, NO DIAMETRO DE 1/2" | Material | M | 40 |  | 0
Insumo | FITA EM POLIETILENO PARA TUBO ESPONJOSO EXPANDIDO COM LARGURA DE 48MM | Material | M | 38.305 |  | 0
Insumo | CANTONEIRA ACO ABAS IGUAIS (QUALQUER BITOLA), ESPESSURA ENTRE 1/8" E 1/4" | Material | KG | 1.75 |  | 0
Insumo | TUBO DE PVC RIGIDO ROSQUEAVEL, EM BARRAS DE 6,00M, ROSCA EM AMBAS AS EXTREMIDADE S, DE 1/2" | Material | UN | 0.06 |  | 0
Insumo | JOELHO PVC, ROSCAVEL, 90 GRAUS, 1/2", PARA AGUA FRIA PREDIAL | Material | UN | 2 |  | 0
Insumo | ABRACADEIRA EM ACO PARA AMARRACAO DE ELETRODUTOS, TIPO U SIMPLES, COM 1" | Material | UN | 40 |  | 0
Insumo | PARAFUSO FERRO, ROSCA SOBERBA, CABECA CH ATA, DE (5,5X50)MM | Material | UN | 4 |  | 0
Insumo | TUBO ACO CARBONO SEM COSTURA 1 1/4", E= *3,56 MM, SCHEDULE 40, *3,38* KG/M | Material | M | 16.1332 |  | 0
3.19.3 | Descrição | Tipo | Und | Quant. | Valor Unit | Total
Composição | ARMÁRIO COM PRATELEIRA EM CONCRETO, ACABAMENTO QUEIMADO A COLHER 60X128X140CM. 6M. FORNECIMENTO E INSTALAÇÃO. | SEDI - SERVIÇOS DIVERSOS | UN | 1 |  | 0
Composição Auxiliar | MONTAGEM E DESMONTAGEM DE FÔRMA DE LAJE MACIÇA, PÉ-DIREITO SIMPLES, EM CHAPA DE MADEIRA COMPENSADA RESINADA, 6 UTILIZAÇÕES. AF_09/2020 | FUES - FUNDAÇÕES E ESTRUTURAS | m² | 6.83 |  | 0
Composição Auxiliar | CONCRETO FCK = 15MPA, TRAÇO 1:3,4:3,5 (EM MASSA SECA DE CIMENTO/ AREIA MÉDIA/ BRITA 1) - PREPARO MECÂNICO COM BETONEIRA 400 L. AF_05/2021 | FUES - FUNDAÇÕES E ESTRUTURAS | m³ | 0.48 |  | 0
Composição Auxiliar | LANÇAMENTO COM USO DE BALDES, ADENSAMENTO E ACABAMENTO DE CONCRETO EM ESTRUTURAS. AF_12/2015 | FUES - FUNDAÇÕES E ESTRUTURAS | m³ | 0.48 |  | 0
Composição Auxiliar | SERVENTE COM ENCARGOS COMPLEMENTARES | SEDI - SERVIÇOS DIVERSOS | H | 2.55 |  | 0
Composição Auxiliar | PEDREIRO COM ENCARGOS COMPLEMENTARES | SEDI - SERVIÇOS DIVERSOS | H | 2.55 |  | 0
Composição Auxiliar | PINTURA VERNIZ (INCOLOR) ALQUÍDICO EM MADEIRA, USO INTERNO, 2 DEMÃOS. AF_01/2021 | PINT - PINTURAS | m² | 6.83 |  | 0
Insumo | TELA DE ACO SOLDADA NERVURADA, CA-60, Q-113, (1,8 KG/M2), DIAMETRO DO FIO = 3,8 MM, LARGURA = 2,45 M, ESPACAMENTO DA MALHA = 10 X 10 CM | Material | m² | 4.75 |  | 0
3.19.4 | Descrição | Tipo | Und | Quant. | Valor Unit | Total
Composição | ARMÁRIO COM PRATELEIRA EM CONCRETO, ACABAMENTO QUEIMADO A COLHER 70X200X140CM. FORNECIMENTO E INSTALAÇÃO. | SEDI - SERVIÇOS DIVERSOS | UN | 1 |  | 0
Composição Auxiliar | FABRICAÇÃO DE FÔRMA PARA LAJES, EM CHAPA DE MADEIRA COMPENSADA PLASTIFICADA, E = 18 MM. AF_09/2020 | FUES - FUNDAÇÕES E ESTRUTURAS | m² | 12.52 |  | 0
Composição Auxiliar | MONTAGEM E DESMONTAGEM DE FÔRMA DE LAJE MACIÇA, PÉ-DIREITO SIMPLES, EM CHAPA DE MADEIRA COMPENSADA RESINADA, 6 UTILIZAÇÕES. AF_09/2020 | FUES - FUNDAÇÕES E ESTRUTURAS | m² | 12.52 |  | 0
Composição Auxiliar | CONCRETO FCK = 15MPA, TRAÇO 1:3,4:3,5 (EM MASSA SECA DE CIMENTO/ AREIA MÉDIA/ BRITA 1) - PREPARO MECÂNICO COM BETONEIRA 400 L. AF_05/2021 | FUES - FUNDAÇÕES E ESTRUTURAS | m³ | 0.85 |  | 0
Composição Auxiliar | LANÇAMENTO COM USO DE BALDES, ADENSAMENTO E ACABAMENTO DE CONCRETO EM ESTRUTURAS. AF_12/2015 | FUES - FUNDAÇÕES E ESTRUTURAS | m³ | 0.85 |  | 0
Composição Auxiliar | SERVENTE COM ENCARGOS COMPLEMENTARES | SEDI - SERVIÇOS DIVERSOS | H | 3.2 |  | 0
Composição Auxiliar | PEDREIRO COM ENCARGOS COMPLEMENTARES | SEDI - SERVIÇOS DIVERSOS | H | 3.2 |  | 0
Insumo | TELA DE ACO SOLDADA NERVURADA, CA-60, Q-113, (1,8 KG/M2), DIAMETRO DO FIO = 3,8 MM, LARGURA = 2,45 M, ESPACAMENTO DA MALHA = 10 X 10 CM | Material | m² | 8.54 |  | 0
4.3.1.20 / 4.3.3.2 | Descrição | Tipo | Und | Quant. | Valor Unit | Total
Composição | GROUT (ARGAMASSA FLUIDA DE ELEVADA RESISTENCIA),INCLUSIVE PREPARO,LANCAMENTO E FORNECIMENTO DOS MATERIAIS | 11 | M3 | 1 |  | 0
Composição Auxiliar | PREPARO DE CONCRETO,EM CONDICOES ESPECIAIS,COMPREENDENDO MIS TURA E AMASSAMENTO EM UMA BETONEIRA DE 320L,ADMITINDO-SE UMA PRODUCAO APROXIMADA DE 1,00M3/H,EXCLUINDO O FORNECIMENTO DO S MATERIAIS | 11 | M3 | 1 |  | 0
Composição Auxiliar | LANCAMENTO DE CONCRETO EM PECAS SEM ARMADURA,EM CONDICOES ES PECIAIS,INCLUSIVE TRANSPORTE HORIZONTAL ATE 20,00M EM CARRIN HOS,E VERTICAL ATE 10,00M COM TORRE E GUINCHO,COLOCACAO,ADEN SAMENTO E ACABAMENTO,CONSIDERANDO UMA PRODUCAO APROXIMADA DE 1,00M3/H | 11 | M3 | 1 |  | 0
Insumo | ARGAMASSA POLIMERICA IMPERMEABILIZANTE SEMIFLEXIVEL, BICOMPONENTE (MEMBRANA IMPERMEABILIZANTE ACRILICA) | Material | KG | 1975 |  | 0
4.3.1.21 | Descrição | Tipo | Und | Quant. | Valor Unit | Total
Composição | MANTA TERMOPLASTICA, PEAD, GEOMEMBRANA LISA, E = 1,00 MM ( NBR 15352). FORNECIMENTO E APLICAÇÃO. | IMPE - IMPERMEABILIZAÇÕES E PROTEÇÕES DIVERSAS | m² | 1 |  | 0
Composição Auxiliar | SERVENTE COM ENCARGOS COMPLEMENTARES | SEDI - SERVIÇOS DIVERSOS | H | 0.02 |  | 0
Insumo | MANTA TERMOPLASTICA, PEAD, GEOMEMBRANA LISA, E = 1,00 MM ( NBR 15352) | Material | m² | 1 |  | 0
4.4.3 | Descrição | Tipo | Und | Quant. | Valor Unit | Total
Composição | ALVENARIA DE VEDAÇÃO COM ELEMENTO VAZADO DE CONCRETO (COBOGÓ) DE 7X39X39CM, TIPO VENEZIANA, COM ARGAMASSA DE ASSENTAMENTO COM PREPARO EM BETONEIRA. | PARE - PAREDES/PAINEIS | UN | 1 |  | 0
Composição Auxiliar | PEDREIRO COM ENCARGOS COMPLEMENTARES | SEDI - SERVIÇOS DIVERSOS | H | 1.7826 |  | 0
Composição Auxiliar | SERVENTE COM ENCARGOS COMPLEMENTARES | SEDI - SERVIÇOS DIVERSOS | H | 0.8939 |  | 0
Composição Auxiliar | ARGAMASSA TRAÇO 1:3 (EM VOLUME DE CIMENTO E AREIA MÉDIA ÚMIDA), PREPARO MECÂNICO COM BETONEIRA 600 L. AF_08/2019 | SEDI - SERVIÇOS DIVERSOS | m³ | 0.00869 |  | 0
Insumo | ELEMENTO VAZADO DE CONCRETO TIPO QUADRICULADO 16 FUROS C/ALETAS INCLINADAS 39X39X10CM | Material | UN | 6.75 |  | 0
4.4.6 / 4.9.2.13 / 5.4 7 / 5.9.2.26 / 6.9.1.13 | Descrição | Tipo | Und | Quant. | Valor Unit | Total
Composição | FERRAGENS P/PORTAS MAD.COLOCADAS DIVISORIAS MARMORE, MARMORITE OU CONCR.ATE 3CM ESP.C/FORN.S/COLOC.DE:2 DOBRADIÇAS C/UMA DAS ABAS EM "U", FECHO DE SOBREPOR,TIPO "LIVRE-OCUPADO",BATENTE EM "U", TUDO EM LATAO ,ACAB.CROMADO | 14 | UN | 1 |  | 0
Insumo | DOBRADICA COM UMA DAS ABAS EM "U", EM LA TAO, ACABAMENTO CROMADO, DE 30MM, PARA D IVISORIAS DE MARMORE | Equipamento para Aquisição Permanente | UN | 2 |  | 0
Insumo | PARAFUSO EM LATAO, ACABAMENTO CROMADO, D E 30MM, PARA DIVISORIAS DE MARMORE | Equipamento para Aquisição Permanente | UN | 12 |  | 0
Insumo | BATENTE EM "U", EM LATAO, ACABAMENTO CRO MADO, DE 30MM, PARA DIVISORIAS DE MARMOR E | Equipamento para Aquisição Permanente | UN | 1 |  | 0
Insumo | TARJETA LIVRE / OCUPADO PARA PORTA DE BANHEIRO, CORPO EM ZAMAC E ESPELHO EM LATAO | Material | UN | 1 |  | 0
4.5.4 | Descrição | Tipo | Und | Quant. | Valor Unit | Total
Composição | EXECUÇÃO DE PINGADEIRA / FRISO EM ARGAMASSA, SEM UTILIZAÇÃO DE PERFIL. | REVE - REVESTIMENTO E TRATAMENTO DE SUPERFÍCIES | m | 1 |  | 0
Composição Auxiliar | SERVENTE COM ENCARGOS COMPLEMENTARES | SEDI - SERVIÇOS DIVERSOS | H | 0.2 |  | 0
Composição Auxiliar | PEDREIRO COM ENCARGOS COMPLEMENTARES | SEDI - SERVIÇOS DIVERSOS | H | 0.5 |  | 0
4.6.2.2 / 5.6.2.3 / 6.6.2.8 | Descrição | Tipo | Und | Quant. | Valor Unit | Total
Composição | REVESTIMENTO CERÂMICO PARA PISO COM PLACAS TIPO PORCELANATO DE DIMENSÕES 45X45 CM APLICADA EM AMBIENTES DE ÁREA MENOR QUE 5 M², REJUNTE EPOXI. | PAVI - PAVIMENTAÇÃO | m² | 1 |  | 0
Composição Auxiliar | AZULEJISTA OU LADRILHISTA COM ENCARGOS COMPLEMENTARES | SEDI - SERVIÇOS DIVERSOS | H | 0.95 |  | 0
Composição Auxiliar | SERVENTE COM ENCARGOS COMPLEMENTARES | SEDI - SERVIÇOS DIVERSOS | H | 0.34 |  | 0
Insumo | PISO EM PORCELANATO RETIFICADO EXTRA, FORMATO MENOR OU IGUAL A 2025 CM2 | Material | m² | 1.1 |  | 0
Insumo | ARGAMASSA COLANTE TIPO AC III | Material | KG | 5.75 |  | 0
Insumo | REJUNTE EPOXI, QUALQUER COR | Material | KG | 0.75 |  | 0
4.7.4 / 6.7.4 | Descrição | Tipo | Und | Quant. | Valor Unit | Total
Composição | RODAPÉ COM REVESTIMENTO CERÂMICO PARA PISO COM PLACAS TIPO PORCELANATO DE DIMENSÕES 45X45 CM, ALT=10CM, REJUNTE EPOXI. | PAVI - PAVIMENTAÇÃO | M | 1 |  | 0
Composição Auxiliar | AZULEJISTA OU LADRILHISTA COM ENCARGOS COMPLEMENTARES | SEDI - SERVIÇOS DIVERSOS | H | 0.074 |  | 0
Composição Auxiliar | SERVENTE COM ENCARGOS COMPLEMENTARES | SEDI - SERVIÇOS DIVERSOS | H | 0.031 |  | 0
Insumo | PISO EM PORCELANATO RETIFICADO EXTRA, FORMATO MENOR OU IGUAL A 2025 CM2 | Material | m² | 0.15 |  | 0
Insumo | ARGAMASSA COLANTE TIPO AC III | Material | KG | 0.63 |  | 0
Insumo | REJUNTE EPOXI, QUALQUER COR | Material | KG | 0.34 |  | 0
4.7.5 | Descrição | Tipo | Und | Quant. | Valor Unit | Total
Composição | RODAPE DE CIMENTADO IMPERMEAVEL COM 10CM DE ALTURA E 3CM DE ESPESSURA, EM ARGAMASSA DE CIMENTO E AREIA, NO TRACO 1:3 E IMPERMEABILIZANTE DE PEGA NORMAL ADICIONADO A AGUA DA ARGA MASSA NA DOSAGEM DE 1:12,ALISADO A COLHER,SOBRE PAREDE EM OS SO | 13 | M | 1 |  | 0
Composição Auxiliar | SERVENTE COM ENCARGOS COMPLEMENTARES | SEDI - SERVIÇOS DIVERSOS | H | 0.3 |  | 0
Composição Auxiliar | PEDREIRO COM ENCARGOS COMPLEMENTARES | SEDI - SERVIÇOS DIVERSOS | H | 0.45 |  | 0
Composição Auxiliar | ARGAMASSA TRAÇO 1:3 (EM VOLUME DE CIMENTO E AREIA GROSSA ÚMIDA) PARA CHAPISCO CONVENCIONAL, PREPARO MECÂNICO COM BETONEIRA 400 L. AF_08/2019 | SEDI - SERVIÇOS DIVERSOS | m³ | 0.003 |  | 0
Insumo | IMPERMEABILIZANTE DE PEGA NORMAL, EM LAT AS DE 18KG | Equipamento para Aquisição Permanente | KG | 0.04 |  | 0
4.8.3 / 5.8.3 | Descrição | Tipo | Und | Quant. | Valor Unit | Total
Composição | MPERMEABILIZAÇÃO DE SUPERFÍCIE COM MANTA ASFÁLTICA ALUMINIZADA, UMA CAMADA, INCLUSIVE APLICAÇÃO DE PRIMER ASFÁLTICO, E=3MM. AF_06/2018 | IMPE - IMPERMEABILIZAÇÕES E PROTEÇÕES DIVERSAS | m² | 1 |  | 0
Composição Auxiliar | AJUDANTE ESPECIALIZADO COM ENCARGOS COMPLEMENTARES | SEDI - SERVIÇOS DIVERSOS | H | 0.192 |  | 0
Composição Auxiliar | IMPERMEABILIZADOR COM ENCARGOS COMPLEMENTARES | SEDI - SERVIÇOS DIVERSOS | H | 0.948 |  | 0
Insumo | PRIMER PARA MANTA ASFALTICA A BASE DE ASFALTO MODIFICADO DILUIDO EM SOLVENTE, APLICACAO A FRIO | Material | L | 0.615 |  | 0
Insumo | GAS DE COZINHA - GLP | Material | KG | 0.26 |  | 0
Insumo | MANTA ASFALTICA ELASTOMERICA EM POLIESTER ALUMINIZADA 3 MM, TIPO III, CLASSE B (NBR 9952) | Material | m² | 1.125 |  | 0
4.8.4 / 5.8.4 / 6.8.3 | Descrição | Tipo | Und | Quant. | Valor Unit | Total
Composição | IMPERMEABILIZAÇÃO DE SUPERFÍCIE COM MANTA ASFÁLTICA TIPO III 4MM, UMA CAMADA, INCLUSIVE MANTA GEOTEXTIL150 GR/M2, FILME POLIETILENO 24 MICRAS, ADESIVO EPOXI BAIXA VISCOSIDADE E JUNTAS MASTIQUE ASFÁLTICO E PROTEÇÃO MECÂNICA. | IMPE - IMPERMEABILIZAÇÕES E PROTEÇÕES DIVERSAS | m² | 1 |  | 0
Composição Auxiliar | AJUDANTE ESPECIALIZADO COM ENCARGOS COMPLEMENTARES | SEDI - SERVIÇOS DIVERSOS | H | 1.75 |  | 0
Composição Auxiliar | IMPERMEABILIZADOR COM ENCARGOS COMPLEMENTARES | SEDI - SERVIÇOS DIVERSOS | H | 1.75 |  | 0
Composição Auxiliar | PROTEÇÃO MECÂNICA DE SUPERFICIE HORIZONTAL COM ARGAMASSA DE CIMENTO E AREIA, TRAÇO 1:3, E=3CM. AF_06/2018 | IMPE - IMPERMEABILIZAÇÕES E PROTEÇÕES DIVERSAS | m² | 1 |  | 0
Insumo | MANTA ASFALTICA ELASTOMERICA EM POLIESTER 4 MM, TIPO III, CLASSE B, ACABAMENTO PP (NBR 9952) | Material | m² | 1.125 |  | 0
Insumo | PRIMER PARA MANTA ASFALTICA A BASE DE ASFALTO MODIFICADO DILUIDO EM SOLVENTE, APLICACAO A FRIO | Material | L | 0.33 |  | 0
Insumo | ADESIVO ESTRUTURAL A BASE DE RESINA EPOXI, BICOMPONENTE, PASTOSO (TIXOTROPICO) | Material | KG | 0.15 |  | 0
Insumo | CAMADA SEPARADORA DE FILME DE POLIETILENO 20 A 25 MICRA | Material | m² | 1.125 |  | 0
Insumo | GEOTEXTIL NAO TECIDO AGULHADO DE FILAMENTOS CONTINUOS 100% POLIESTER, RESITENCIA A TRACAO = 09 KN/M | Material | m² | 1.125 |  | 0
Insumo | MANTA LIQUIDA DE BASE ASFALTICA MODIFICADA COM A ADICAO DE ELASTOMEROS DILUIDOS EM SOLVENTE ORGANICO, APLICACAO A FRIO (MEMBRANA IMPERMEABILIZANTE ASFASTICA) | Material | KG | 1 |  | 0
4.9.1.3 / 5.9.1.3 / 6.9.1.3 | Descrição | Tipo | Und | Quant. | Valor Unit | Total
Composição | KIT PORTA MADEIRA P/ PINTURA, SEMI-OCA (PESADA OU SUPERPESADA), PADRÃO MÉDIO, 90X210CM, ESPESSURA 3,5CM, COM: DOBRADIÇAS, BATENTE, FECHADURA C/ EXECUÇÃO DO FURO, PUXADOR E PROTEÇÃO C/ PLACA POLICARBONATO 10MM. FORNEC. E INSTALAÇÃO. | ESQV - ESQUADRIAS/FERRAGENS/VIDROS | UN | 1 |  | 0
Composição Auxiliar | BATENTE PARA PORTA DE MADEIRA, FIXAÇÃO COM ARGAMASSA, PADRÃO MÉDIO - FORNECIMENTO E INSTALAÇÃO. AF_12/2019_P | ESQV - ESQUADRIAS/FERRAGENS/VIDROS | UN | 1 |  | 0
Composição Auxiliar | PORTA DE MADEIRA, MACIÇA (PESADA OU SUPERPESADA), 90X210CM, ESPESSURA DE 3,5CM, INCLUSO DOBRADIÇAS - FORNECIMENTO E INSTALAÇÃO. AF_12/2019 | ESQV - ESQUADRIAS/FERRAGENS/VIDROS | UN | 1 |  | 0
Composição Auxiliar | FECHADURA DE EMBUTIR COM CILINDRO, EXTERNA, COMPLETA, ACABAMENTO PADRÃO MÉDIO, INCLUSO EXECUÇÃO DE FURO - FORNECIMENTO E INSTALAÇÃO. AF_12/2019 | ESQV - ESQUADRIAS/FERRAGENS/VIDROS | UN | 1 |  | 0
Composição Auxiliar | ALIZAR DE 5X1,5CM PARA PORTA FIXADO COM PREGOS, PADRÃO MÉDIO - FORNECIMENTO E INSTALAÇÃO. AF_12/2019 | ESQV - ESQUADRIAS/FERRAGENS/VIDROS | M | 10.2 |  | 0
Composição Auxiliar | PUXADOR PARA PCD, FIXADO NA PORTA - FORNECIMENTO E INSTALAÇÃO. AF_01/2020 | INHI - INSTALAÇÕES HIDROS SANITÁRIAS | UN | 1 |  | 0
Composição Auxiliar | PLACA DE POLICARBONATO EM CRISTAL COMPACTO,EM PLACAS DE 2,44 X1,22X0,01M.FORNECIMENTO E COLOCACAO | 14 | m² | 0.756 |  | 0
Insumo | COLA A BASE DE RESINA SINTETICA PARA CHAPA DE LAMINADO MELAMINICO | Material | KG | 0.35 |  | 0
4.9.2.2 / 5.9.2.13 / 6.9.2.20 | Descrição | Tipo | Und | Quant. | Valor Unit | Total
Composição | JANELA DE AÇO DE CORRER COM 2 FOLHAS PARA VIDRO, COM BATENTE, FERRAGENS E PINTURA ANTICORROSIVA. EXCLUSIVE VIDROS, ALIZAR E CONTRAMARCO. FORNECIMENTO E INSTALAÇÃO. | ESQV - ESQUADRIAS/FERRAGENS/VIDROS | m² | 1 |  | 0
Composição Auxiliar | PEDREIRO COM ENCARGOS COMPLEMENTARES | SEDI - SERVIÇOS DIVERSOS | H | 1 |  | 0
Composição Auxiliar | SERVENTE COM ENCARGOS COMPLEMENTARES | SEDI - SERVIÇOS DIVERSOS | H | 0.5 |  | 0
Composição Auxiliar | ARGAMASSA TRAÇO 1:3 (EM VOLUME DE CIMENTO E AREIA MÉDIA ÚMIDA), PREPARO MANUAL. AF_08/2019 | SEDI - SERVIÇOS DIVERSOS | m³ | 0.004 |  | 0
Insumo | JANELA DE CORRER EM FERRO PINTADO | Material | m² | 1 |  | 0
4.9.2.7 / 5.9.2.27 | Descrição | Tipo | Und | Quant. | Valor Unit | Total
Composição | ALAMBRADO P/ QUADRA POLIESPORTIVA, ESTRUTURA COM TUBOS DE ACO GALVANIZADO, (MONTANTES DIAM 2", TRAVESSAS E ESCORAS DIAM 1 ¼), TELA DE ARAME GALVANIZADO REVESTIDO PVC, FIO 10 BWG, MALHA QUADRADA 5X5CM, FIXADO C/ PARAFUSOS CHUMBADORES. FORNEC.E INSTALAÇÃO. | ESQV - ESQUADRIAS/FERRAGENS/VIDROS | m² | 1 |  | 0
Composição Auxiliar | SERRALHEIRO COM ENCARGOS COMPLEMENTARES | SEDI - SERVIÇOS DIVERSOS | H | 0.9774 |  | 0
Composição Auxiliar | SERVENTE COM ENCARGOS COMPLEMENTARES | SEDI - SERVIÇOS DIVERSOS | H | 0.9774 |  | 0
Composição Auxiliar | LIXAMENTO MANUAL EM SUPERFÍCIES METÁLICAS EM OBRA. AF_01/2020 | PINT - PINTURAS | m² | 0.25 |  | 0
Composição Auxiliar | PINTURA COM TINTA ALQUÍDICA DE FUNDO (TIPO ZARCÃO) PULVERIZADA SOBRE PERFIL METÁLICO EXECUTADO EM FÁBRICA (POR DEMÃO). AF_01/2020_P | PINT - PINTURAS | m² | 0.25 |  | 0
Composição Auxiliar | PINTURA COM TINTA ALQUÍDICA DE ACABAMENTO (ESMALTE SINTÉTICO ACETINADO) APLICADA A ROLO OU PINCEL SOBRE PERFIL METÁLICO EXECUTADO EM FÁBRICA (POR DEMÃO). AF_01/2020 | PINT - PINTURAS | m² | 0.25 |  | 0
Composição Auxiliar | PINTURA COM TINTA ALQUÍDICA DE ACABAMENTO (ESMALTE SINTÉTICO ACETINADO) APLICADA A ROLO OU PINCEL SOBRE SUPERFÍCIES METÁLICAS (EXCETO PERFIL) EXECUTADO EM OBRA (02 DEMÃOS). AF_01/2020 | PINT - PINTURAS | m² | 0.25 |  | 0
Insumo | TUBO ACO GALVANIZADO COM COSTURA, CLASSE MEDIA, DN 2", E = *3,65* MM, PESO *5,10* KG/M (NBR 5580) | Material | M | 0.6105 |  | 0
Insumo | TUBO ACO GALVANIZADO COM COSTURA, CLASSE MEDIA, DN 1.1/4", E = *3,25* MM, PESO *3,14* KG/M (NBR 5580) | Material | M | 0.8701 |  | 0
Insumo | ELETRODO REVESTIDO AWS - E6013, DIAMETRO IGUAL A 2,50 MM | Material | KG | 0.0025 |  | 0
Insumo | ARAME GALVANIZADO 12 BWG, D = 2,76 MM (0,048 KG/M) OU 14 BWG, D = 2,11 MM (0,026 KG/M) | Material | KG | 0.0797 |  | 0
Insumo | TELA DE ARAME GALVANIZADA REVESTIDA EM PVC, QUADRANGULAR / LOSANGULAR, FIO 2,77 MM (12 BWG), BITOLA FINAL = *3,8* MM, MALHA 7,5 X 7,5 CM, H = 2 M | Material | m² | 1.02 |  | 0
Insumo | PARAFUSO DE ACO TIPO CHUMBADOR PARABOLT, DIAMETRO 1/2", COMPRIMENTO 75 MM | Material | UN | 1.33 |  | 0
Insumo | ADESIVO ESTRUTURAL A BASE DE RESINA EPOXI, BICOMPONENTE, PASTOSO (TIXOTROPICO) | Material | KG | 0.2 |  | 0
4.9.2.8 / 5.9.2.8 / 6.9.2.9 | Descrição | Tipo | Und | Quant. | Valor Unit | Total
Composição | GUARDA-CORPO DE AÇO GALVANIZADO DE 1,10M DE ALTURA, TRAVESSA SUPERIOR E INFERIOR DE 3", GRADIL FORMADO POR BARRAS CHATAS EM FERRO DE 32X4,8MM, FIXADO COM CHUMBADOR MECÂNICO, INCLUSIVE PINTURA PROTETIVA E ESMALTE 2 DEMÃOS. FORNECIMENTO E INSTALAÇÃO. | ESQV - ESQUADRIAS/FERRAGENS/VIDROS | M | 1 |  | 0
Composição Auxiliar | AUXILIAR DE SERRALHEIRO COM ENCARGOS COMPLEMENTARES | SEDI - SERVIÇOS DIVERSOS | H | 4.748 |  | 0
Composição Auxiliar | SERRALHEIRO COM ENCARGOS COMPLEMENTARES | SEDI - SERVIÇOS DIVERSOS | H | 5.78 |  | 0
Composição Auxiliar | LIXAMENTO MANUAL EM SUPERFÍCIES METÁLICAS EM OBRA. AF_01/2020 | PINT - PINTURAS | m² | 1 |  | 0
Composição Auxiliar | PINTURA COM TINTA ALQUÍDICA DE FUNDO (TIPO ZARCÃO) PULVERIZADA SOBRE PERFIL METÁLICO EXECUTADO EM FÁBRICA (POR DEMÃO). AF_01/2020_P | PINT - PINTURAS | m² | 1 |  | 0
Composição Auxiliar | PINTURA COM TINTA ALQUÍDICA DE ACABAMENTO (ESMALTE SINTÉTICO ACETINADO) APLICADA A ROLO OU PINCEL SOBRE PERFIL METÁLICO EXECUTADO EM FÁBRICA (POR DEMÃO). AF_01/2020 | PINT - PINTURAS | m² | 1 |  | 0
Composição Auxiliar | PINTURA COM TINTA ALQUÍDICA DE ACABAMENTO (ESMALTE SINTÉTICO ACETINADO) APLICADA A ROLO OU PINCEL SOBRE SUPERFÍCIES METÁLICAS (EXCETO PERFIL) EXECUTADO EM OBRA (02 DEMÃOS). AF_01/2020 | PINT - PINTURAS | m² | 1 |  | 0
Insumo | BARRA DE FERRO CHATA, RETANGULAR (QUALQUER BITOLA) | Material | KG | 24.7 |  | 0
Insumo | ELETRODO REVESTIDO AWS - E6013, DIAMETRO IGUAL A 2,50 MM | Material | KG | 0.071 |  | 0
Insumo | PARAFUSO DE ACO TIPO CHUMBADOR PARABOLT, DIAMETRO 3/8", COMPRIMENTO 75 MM | Material | UN | 3.333 |  | 0
4.9.2.9 / 5.9.2.6 | Descrição | Tipo | Und | Quant. | Valor Unit | Total
Composição | CORRIMÃO SIMPLES DE TUBO AÇO GALVANIZADO Ø 2", ENGASTE COM TUBO DE Ø 1/2" E PLACA, FIXADO COM CHUMBADOR MECÂNICO, INCLUSIVE PINTURA PROTETIVA E ESMALTE 2 DEMÃOS. FORNECIMENTO E INSTALAÇÃO. | ESQV - ESQUADRIAS/FERRAGENS/VIDROS | M | 1 |  | 0
Composição Auxiliar | AUXILIAR DE SERRALHEIRO COM ENCARGOS COMPLEMENTARES | SEDI - SERVIÇOS DIVERSOS | H | 1.25 |  | 0
Composição Auxiliar | SERRALHEIRO COM ENCARGOS COMPLEMENTARES | SEDI - SERVIÇOS DIVERSOS | H | 1.25 |  | 0
Composição Auxiliar | LIXAMENTO MANUAL EM SUPERFÍCIES METÁLICAS EM OBRA. AF_01/2020 | PINT - PINTURAS | m² | 0.35 |  | 0
Composição Auxiliar | PINTURA COM TINTA ALQUÍDICA DE FUNDO (TIPO ZARCÃO) PULVERIZADA SOBRE PERFIL METÁLICO EXECUTADO EM FÁBRICA (POR DEMÃO). AF_01/2020_P | PINT - PINTURAS | m² | 0.35 |  | 0
Composição Auxiliar | PINTURA COM TINTA ALQUÍDICA DE ACABAMENTO (ESMALTE SINTÉTICO ACETINADO) APLICADA A ROLO OU PINCEL SOBRE PERFIL METÁLICO EXECUTADO EM FÁBRICA (POR DEMÃO). AF_01/2020 | PINT - PINTURAS | m² | 0.35 |  | 0
Composição Auxiliar | PINTURA COM TINTA ALQUÍDICA DE ACABAMENTO (ESMALTE SINTÉTICO ACETINADO) APLICADA A ROLO OU PINCEL SOBRE SUPERFÍCIES METÁLICAS (EXCETO PERFIL) EXECUTADO EM OBRA (02 DEMÃOS). AF_01/2020 | PINT - PINTURAS | m² | 0.35 |  | 0
Insumo | ELETRODO REVESTIDO AWS - E6013, DIAMETRO IGUAL A 2,50 MM | Material | KG | 0.004 |  | 0
Insumo | PARAFUSO DE ACO TIPO CHUMBADOR PARABOLT, DIAMETRO 3/8", COMPRIMENTO 75 MM | Material | UN | 3.333 |  | 0
Insumo | TUBO ACO GALVANIZADO COM COSTURA, CLASSE LEVE, DN 50 MM ( 2"), E = 3,00 MM, *4,40* KG/M (NBR 5580) | Material | M | 1.029 |  | 0
Insumo | TUBO ACO GALVANIZADO COM COSTURA, CLASSE LEVE, DN 15 MM ( 1/2"), E = 2,25 MM, *1,2* KG/M (NBR 5580) | Material | M | 0.37 |  | 0
Insumo | CHAPA DE ACO GROSSA, ASTM A36, E = 3/8 " (9,53 MM) 74,69 KG/M2 | Material | KG | 0.8 |  | 0
4.9.2.10 / 5.9.2.5 | Descrição | Tipo | Und | Quant. | Valor Unit | Total
Composição | PORTA DE FERRO, COM CHAPA ALMOFADADA LISA, 01 FOLHA, DE ABRIR, 85X2,10M, COM FECHADURA REFORÇADA, ACABAMENTO COM PINTURA EM ESMALTE. FORNECIMENTO E INSTALAÇÃO. | ESQV - ESQUADRIAS/FERRAGENS/VIDROS | UN | 1 |  | 0
Composição Auxiliar | LIXAMENTO MANUAL EM SUPERFÍCIES METÁLICAS EM OBRA. AF_01/2020 | PINT - PINTURAS | m² | 5.355 |  | 0
Composição Auxiliar | PINTURA COM TINTA ALQUÍDICA DE FUNDO (TIPO ZARCÃO) PULVERIZADA SOBRE SUPERFÍCIES METÁLICAS (EXCETO PERFIL) EXECUTADO EM OBRA (POR DEMÃO). AF_01/2020_P | PINT - PINTURAS | m² | 5.355 |  | 0
Composição Auxiliar | PINTURA COM TINTA EPOXÍDICA DE FUNDO PULVERIZADA SOBRE PERFIL METÁLICO EXECUTADO EM FÁBRICA (POR DEMÃO). AF_01/2020_P | PINT - PINTURAS | m² | 5.355 |  | 0
Composição Auxiliar | PINTURA COM TINTA ALQUÍDICA DE ACABAMENTO (ESMALTE SINTÉTICO ACETINADO) PULVERIZADA SOBRE SUPERFÍCIES METÁLICAS (EXCETO PERFIL) EXECUTADO EM OBRA (POR DEMÃO). AF_01/2020_P | PINT - PINTURAS | m² | 5.355 |  | 0
Composição Auxiliar | ARGAMASSA TRAÇO 1:3 (EM VOLUME DE CIMENTO E AREIA MÉDIA ÚMIDA), PREPARO MECÂNICO COM MISTURADOR DE EIXO HORIZONTAL DE 160 KG. AF_08/2019 | SEDI - SERVIÇOS DIVERSOS | m³ | 0.04 |  | 0
Composição Auxiliar | APARELHO PARA CORTE E SOLDA OXI-ACETILENO SOBRE RODAS, INCLUSIVE CILINDROS E MAÇARICOS - CHP DIURNO. AF_12/2015 | CHOR - CUSTOS HORÁRIOS DE MÁQUINAS E EQUIPAMENTOS | CHP | 0.1 |  | 0
Composição Auxiliar | CAMINHÃO TOCO, PBT 14.300 KG, CARGA ÚTIL MÁX. 9.710 KG, DIST. ENTRE EIXOS 3,56 M, POTÊNCIA 185 CV, INCLUSIVE CARROCERIA FIXA ABERTA DE MADEIRA P/ TRANSPORTE GERAL DE CARGA SECA, DIMEN. APROX. 2,50 X 6,50 X 0,50 M - CHP DIURNO. AF_06/2014 | CHOR - CUSTOS HORÁRIOS DE MÁQUINAS E EQUIPAMENTOS | CHP | 0.55 |  | 0
Composição Auxiliar | AUXILIAR DE SERRALHEIRO COM ENCARGOS COMPLEMENTARES | SEDI - SERVIÇOS DIVERSOS | H | 10.6 |  | 0
Composição Auxiliar | SERRALHEIRO COM ENCARGOS COMPLEMENTARES | SEDI - SERVIÇOS DIVERSOS | H | 16 |  | 0
Composição Auxiliar | SOLDADOR COM ENCARGOS COMPLEMENTARES | SEDI - SERVIÇOS DIVERSOS | H | 8 |  | 0
Composição Auxiliar | PEDREIRO COM ENCARGOS COMPLEMENTARES | SEDI - SERVIÇOS DIVERSOS | H | 5.5 |  | 0
Composição Auxiliar | SERVENTE COM ENCARGOS COMPLEMENTARES | SEDI - SERVIÇOS DIVERSOS | H | 5.5 |  | 0
Insumo | ELETRODO REVESTIDO AWS - E6013, DIAMETRO IGUAL A 2,50 MM | Material | KG | 1.55 |  | 0
Insumo | CANTONEIRA (ABAS IGUAIS) EM FERRO GALVANIZADO, 50,8 MM X 9,53 MM (L X E), 6,99 KG/M | Material | M | 6.75 |  | 0
Insumo | CHAPA DE ACO GALVANIZADA BITOLA GSG 16, E = 1,55 MM (12,40 KG/M2) | Material | KG | 20.83 |  | 0
Insumo | BARRA DE FERRO CHATO, RETANGULAR, 38,1 MM X 9,53 MM (L X E), 2,84 KG/M | Material | M | 4 |  | 0
Insumo | FECHADURA AUXILIAR DE SEGURANCA PARA PORTA EXTERNA, EM ACO INOX, BROCA DE 45 A 55 MM, LINGUETA COM 3 AVANCOS, INCLUINDO 2 CHAVES TIPO CILINDRO | Material | CJ | 1 |  | 0
Insumo | DISCO DE CORTE PARA METAL COM DUAS TELAS 12 X 1/8 X 3/4 " (300 X 3,2 X 19,05 MM) | Material | UN | 0.1 |  | 0
Insumo | ESMERILHADEIRA ANGULAR ELETRICA, DIAMETRO DO DISCO 7 '' (180 MM), ROTACAO 8500 RPM, POTENCIA 2400 W | Equipamento | UN | 0.01 |  | 0
Insumo | SERRA CIRCULAR DE BANCADA COM MOTOR ELETRICO, POTENCIA DE *1600* W, PARA DISCO DE DIAMETRO DE 10" (250 MM) | Material | UN | 0.01 |  | 0
Insumo | GONZO DE SOBREPOR, EM LATAO / ZAMAC, PARA JANELA PIVOTANTE - INCLUI PARAFUSOS | Material | PAR | 4 |  | 0
4.9.2.11 | Descrição | Tipo | Und | Quant. | Valor Unit | Total
Composição | PORTA DE FERRO, COM CHAPA ALMOFADADA LISA, 01 FOLHA, DE ABRIR, 90X2,10M, COM FECHADURA REFORÇADA, VISOR POLICARBONATO, ACABAMENTO COM PINTURA EM ESMALTE. FORNECIMENTO E INSTALAÇÃO. | ESQV - ESQUADRIAS/FERRAGENS/VIDROS | UN | 1 |  | 0
Composição Auxiliar | LIXAMENTO MANUAL EM SUPERFÍCIES METÁLICAS EM OBRA. AF_01/2020 | PINT - PINTURAS | m² | 5.12 |  | 0
Composição Auxiliar | PINTURA COM TINTA ALQUÍDICA DE FUNDO (TIPO ZARCÃO) PULVERIZADA SOBRE SUPERFÍCIES METÁLICAS (EXCETO PERFIL) EXECUTADO EM OBRA (POR DEMÃO). AF_01/2020_P | PINT - PINTURAS | m² | 5.12 |  | 0
Composição Auxiliar | PINTURA COM TINTA EPOXÍDICA DE FUNDO PULVERIZADA SOBRE PERFIL METÁLICO EXECUTADO EM FÁBRICA (POR DEMÃO). AF_01/2020_P | PINT - PINTURAS | m² | 5.12 |  | 0
Composição Auxiliar | PINTURA COM TINTA ALQUÍDICA DE ACABAMENTO (ESMALTE SINTÉTICO ACETINADO) PULVERIZADA SOBRE SUPERFÍCIES METÁLICAS (EXCETO PERFIL) EXECUTADO EM OBRA (POR DEMÃO). AF_01/2020_P | PINT - PINTURAS | m² | 5.12 |  | 0
Composição Auxiliar | ARGAMASSA TRAÇO 1:3 (EM VOLUME DE CIMENTO E AREIA MÉDIA ÚMIDA), PREPARO MECÂNICO COM MISTURADOR DE EIXO HORIZONTAL DE 160 KG. AF_08/2019 | SEDI - SERVIÇOS DIVERSOS | m³ | 0.04 |  | 0
Composição Auxiliar | APARELHO PARA CORTE E SOLDA OXI-ACETILENO SOBRE RODAS, INCLUSIVE CILINDROS E MAÇARICOS - CHP DIURNO. AF_12/2015 | CHOR - CUSTOS HORÁRIOS DE MÁQUINAS E EQUIPAMENTOS | CHP | 0.1 |  | 0
Composição Auxiliar | CAMINHÃO TOCO, PBT 14.300 KG, CARGA ÚTIL MÁX. 9.710 KG, DIST. ENTRE EIXOS 3,56 M, POTÊNCIA 185 CV, INCLUSIVE CARROCERIA FIXA ABERTA DE MADEIRA P/ TRANSPORTE GERAL DE CARGA SECA, DIMEN. APROX. 2,50 X 6,50 X 0,50 M - CHP DIURNO. AF_06/2014 | CHOR - CUSTOS HORÁRIOS DE MÁQUINAS E EQUIPAMENTOS | CHP | 0.55 |  | 0
Composição Auxiliar | AUXILIAR DE SERRALHEIRO COM ENCARGOS COMPLEMENTARES | SEDI - SERVIÇOS DIVERSOS | H | 15.2 |  | 0
Composição Auxiliar | SERRALHEIRO COM ENCARGOS COMPLEMENTARES | SEDI - SERVIÇOS DIVERSOS | H | 15.2 |  | 0
Composição Auxiliar | SOLDADOR COM ENCARGOS COMPLEMENTARES | SEDI - SERVIÇOS DIVERSOS | H | 8.6 |  | 0
Composição Auxiliar | PEDREIRO COM ENCARGOS COMPLEMENTARES | SEDI - SERVIÇOS DIVERSOS | H | 7 |  | 0
Composição Auxiliar | SERVENTE COM ENCARGOS COMPLEMENTARES | SEDI - SERVIÇOS DIVERSOS | H | 7 |  | 0
Composição Auxiliar | PLACA DE POLICARBONATO EM CRISTAL COMPACTO,EM PLACAS DE 2,44 X1,22X0,01M.FORNECIMENTO E COLOCACAO | 14 | m² | 0.315 |  | 0
Insumo | ELETRODO REVESTIDO AWS - E6013, DIAMETRO IGUAL A 2,50 MM | Material | KG | 1.55 |  | 0
Insumo | CANTONEIRA (ABAS IGUAIS) EM FERRO GALVANIZADO, 50,8 MM X 9,53 MM (L X E), 6,99 KG/M | Material | M | 6.72 |  | 0
Insumo | CHAPA DE ACO GALVANIZADA BITOLA GSG 16, E = 1,55 MM (12,40 KG/M2) | Material | KG | 41.66 |  | 0
Insumo | BARRA DE FERRO CHATO, RETANGULAR, 38,1 MM X 9,53 MM (L X E), 2,84 KG/M | Material | M | 4 |  | 0
Insumo | FECHADURA AUXILIAR DE SEGURANCA PARA PORTA EXTERNA, EM ACO INOX, BROCA DE 45 A 55 MM, LINGUETA COM 3 AVANCOS, INCLUINDO 2 CHAVES TIPO CILINDRO | Material | CJ | 1 |  | 0
Insumo | DISCO DE CORTE PARA METAL COM DUAS TELAS 12 X 1/8 X 3/4 " (300 X 3,2 X 19,05 MM) | Material | UN | 0.1 |  | 0
Insumo | ESMERILHADEIRA ANGULAR ELETRICA, DIAMETRO DO DISCO 7 '' (180 MM), ROTACAO 8500 RPM, POTENCIA 2400 W | Equipamento | UN | 0.01 |  | 0
Insumo | SERRA CIRCULAR DE BANCADA COM MOTOR ELETRICO, POTENCIA DE *1600* W, PARA DISCO DE DIAMETRO DE 10" (250 MM) | Material | UN | 0.01 |  | 0
Insumo | GONZO DE SOBREPOR, EM LATAO / ZAMAC, PARA JANELA PIVOTANTE - INCLUI PARAFUSOS | Material | PAR | 4 |  | 0
Insumo | PARAFUSO FRANCES M16 EM ACO GALVANIZADO, COMPRIMENTO = 45 MM, DIAMETRO = 16 MM, CABECA ABAULADA | Material | UN | 50 |  | 0
Insumo | CANTONEIRA ACO ABAS IGUAIS (QUALQUER BITOLA), ESPESSURA ENTRE 1/8" E 1/4" | Material | KG | 14.5 |  | 0
4.11.1.1 / 6.11.1.1 | Descrição | Tipo | Und | Quant. | Valor Unit | Total
Composição | PINTURA COM TINTA LATEX,CLASSIFICACAO STANDARD (NBR 15079),P ARA EXTERIOR,INCLUSIVE LIXAMENTOS,LIMPEZA,UMA DEMAO DE SELAD OR ACRILICO E DUAS DEMAOS DE ACABAMENTO | 17 | m² | 1 |  | 0
Composição Auxiliar | PINTOR COM ENCARGOS COMPLEMENTARES | SEDI - SERVIÇOS DIVERSOS | H | 0.35 |  | 0
Composição Auxiliar | SERVENTE COM ENCARGOS COMPLEMENTARES | SEDI - SERVIÇOS DIVERSOS | H | 0.175 |  | 0
Insumo | SELADOR PIGMENTADO A BASE DE RESINA ACRI LICA MODIFICADA, NA COR BRANCA | Material | GL | 0.03 |  | 0
Insumo | TINTA ACRILICA FOSCA BRANCA OU COLORIDA, EM BALDES DE 18 LITROS | Material | UN | 0.012 |  | 0
Insumo | LIXA EM FOLHA PARA PAREDE OU MADEIRA, NUMERO 120, COR VERMELHA | Material | UN | 0.5 |  | 0
4.11.1.2 | Descrição | Tipo | Und | Quant. | Valor Unit | Total
Composição | PINTURA COM TINTA LATEX,CLASSIFICACAO PREMIUM OU STANDARD (N BR 15079),FOSCO AVELUDADA EM REVESTIMENTO LISO,INTERIOR,ACAB AMENTO DE ALTA CLASSE,EM TRES DEMAOS E MAIS UMA DEMAO DE MASSA CORRIDA E LIXAMENTO,SOBRE SUPERFICIE JA PREPARADA | 17 | m² | 1 |  | 0
Composição Auxiliar | PINTOR COM ENCARGOS COMPLEMENTARES | SEDI - SERVIÇOS DIVERSOS | H | 0.65 |  | 0
Composição Auxiliar | SERVENTE COM ENCARGOS COMPLEMENTARES | SEDI - SERVIÇOS DIVERSOS | H | 0.325 |  | 0
Insumo | MASSA PARA MADEIRA - INTERIOR E EXTERIOR | Material | KG | 0.019 |  | 0
Insumo | LIXA EM FOLHA PARA PAREDE OU MADEIRA, NUMERO 120, COR VERMELHA | Material | UN | 1.5 |  | 0
Insumo | TINTA LATEX PREMIUN PARA EXTERIOR/INTERI OR, FOSCA, EM BALDE DE 18 LITROS | Material | UN | 0.0155 |  | 0
4.11.1.4 / 6.11.3.4 | Descrição | Tipo | Und | Quant. | Valor Unit | Total
Composição | PINTURA INTERNA COM ESMALTE CATALISAVEL(EPOXI),SISTEMA TINTO METRICO,ACABAMENTO PADRAO,EM DUAS DEMAOS SOBRE SUPERFICIE PR EPARADA,CONFORME O ITEM 17.017.0010,APENAS APLICAVEL SOBRE M ASSA ACRILICA,EXCLUSIVE ESTE PREPARO | 17 | m² | 1 |  | 0
Composição Auxiliar | PINTOR COM ENCARGOS COMPLEMENTARES | SEDI - SERVIÇOS DIVERSOS | H | 0.3 |  | 0
Composição Auxiliar | SERVENTE COM ENCARGOS COMPLEMENTARES | SEDI - SERVIÇOS DIVERSOS | H | 0.075 |  | 0
Insumo | TINTA EPOXI BASE AGUA PREMIUM, BRANCA | Material | L | 0.06 |  | 0
4.11.1.5 / 5.11.1.3 / 6.11.1.4 | Descrição | Tipo | Und | Quant. | Valor Unit | Total
Composição | PREPARO DE SUPERFICIES NOVAS,COM REVESTIMENTO LISO,INCLUSIVE LIXAMENTO,LIMPEZA,UMA DEMAO DE SELADOR ACRILICO,UMA DEMAO D E MASSA CORRIDA OU ACRILICA E NOVO LIXAMENTO COM REMOCAO DO PO RESIDUAL | 17 | m² | 1 |  | 0
Composição Auxiliar | PINTOR COM ENCARGOS COMPLEMENTARES | SEDI - SERVIÇOS DIVERSOS | H | 0.6 |  | 0
Composição Auxiliar | SERVENTE COM ENCARGOS COMPLEMENTARES | SEDI - SERVIÇOS DIVERSOS | H | 0.3 |  | 0
Insumo | LIXA D'AGUA EM FOLHA, GRAO 100 | Material | UN | 1 |  | 0
Insumo | MASSA PARA MADEIRA - INTERIOR E EXTERIOR | Material | KG | 0.027 |  | 0
Insumo | FUNDO PREPARADOR ACRILICO BASE AGUA | Material | L | 0.03 |  | 0
4.11.2.1 | Descrição | Tipo | Und | Quant. | Valor Unit | Total
Composição | PINTURA INTERNA OU EXTERNA SOBRE REVESTIMENTO ALISADO A COLH ER OU CONCRETO LISO,COM TINTA A BASE DE RESINA DE BORRACHA C LORADA,DE SECAGEM RAPIDA,INCLUSIVE LIMPEZA,E DUAS DEMAOS DE ACABAMENTO | 17 | m² | 1 |  | 0
Composição Auxiliar | PINTOR COM ENCARGOS COMPLEMENTARES | SEDI - SERVIÇOS DIVERSOS | H | 0.34 |  | 0
Composição Auxiliar | SERVENTE COM ENCARGOS COMPLEMENTARES | SEDI - SERVIÇOS DIVERSOS | H | 0.17 |  | 0
Insumo | TINTA BORRACHA CLORADA, ACABAMENTO SEMIBRILHO, QUALQUER COR | Material | L | 0.08 |  | 0
Insumo | SOLVENTE EPOXY | Material | L | 0.0252 |  | 0
Insumo | LIXA D'AGUA EM FOLHA, GRAO 100 | Material | UN | 0.5 |  | 0
4.11.4.1 / 5.11.4.2 | Descrição | Tipo | Und | Quant. | Valor Unit | Total
Composição | PINTURA INTUMESCENTE PI REVESTIMENTO CONTRA FOGO EM ESTR METALICA | 16.48 | m² | 1 |  | 0
Insumo | PINTURA INTUMESCENTE FORNECIDA E APLICADA | Material | M2 | 1 |  | 0
4.11.5.1 / 5.11.4.1 / 6.11.4.1 / 7.9.4.1 / 9.6.3.1 | Descrição | Tipo | Und | Quant. | Valor Unit | Total
Composição | PINTURA EM TUBULAÇÃO ELÉTRICA APARENTE / ENTERRADA, NA COR, COM LIMPEZA E PINTURA COM TINTA ESMALTE BRILHANTE. | PINT - PINTURAS | M | 1 |  | 0
Composição Auxiliar | PINTURA COM TINTA ALQUÍDICA DE FUNDO (TIPO ZARCÃO) PULVERIZADA SOBRE SUPERFÍCIES METÁLICAS (EXCETO PERFIL) EXECUTADO EM OBRA (POR DEMÃO). AF_01/2020_P | PINT - PINTURAS | m² | 0.122 |  | 0
Composição Auxiliar | PINTURA COM TINTA ALQUÍDICA DE ACABAMENTO (ESMALTE SINTÉTICO BRILHANTE) APLICADA A ROLO OU PINCEL SOBRE SUPERFÍCIES METÁLICAS (EXCETO PERFIL) EXECUTADO EM OBRA (02 DEMÃOS). AF_01/2020 | PINT - PINTURAS | m² | 0.122 |  | 0
4.11.5.2 | Descrição | Tipo | Und | Quant. | Valor Unit | Total
Composição | ENVERNIZAMENTO DE SUPERFICIE LISA DE CONCRETO OU TIJOLO APAR ENTE,EXTERIOR OU INTERIOR,COM VERNIZ ACRILICO INCOLOR,EM TRE S DEMAOS | 17 | M2 | 1 |  | 0
Composição Auxiliar | PINTOR COM ENCARGOS COMPLEMENTARES | SEDI - SERVIÇOS DIVERSOS | H | 0.17 |  | 0
Composição Auxiliar | AJUDANTE DE PINTOR COM ENCARGOS COMPLEMENTARES | SEDI - SERVIÇOS DIVERSOS | H | 0.17 |  | 0
Insumo | VERNIZ ACRILICO INCOLOR | Equipamento para Aquisição Permanente | GL | 0.05 |  | 0
Insumo | LIXA D'AGUA EM FOLHA, GRAO 100 | Material | UN | 1.5 |  | 0
4.12.1.6 / 5.12.1.10 / 6.12.1.5 / 7.10.1.3 | Descrição | Tipo | Und | Quant. | Valor Unit | Total
Composição | QD - QUADRO DE DISTRIBUIÇÃO PARA ATÉ 32 DISJUNTORES, BARRAMENTO E DISJUNTORES. FORNECIMENTO E INSTALAÇÃO - EMERGÊNCIA | INEL - INSTALAÇÃO ELÉTRICA/ELETRIFICAÇÃO E ILUMINAÇÃO EXTERNA | UN | 1 |  | 0
Composição Auxiliar | DISJUNTOR TRIPOLAR TIPO DIN, CORRENTE NOMINAL DE 50A - FORNECIMENTO E INSTALAÇÃO. AF_10/2020 | INEL - INSTALAÇÃO ELÉTRICA/ELETRIFICAÇÃO E ILUMINAÇÃO EXTERNA | UN | 6 |  | 0
Composição Auxiliar | DISJUNTOR TERMOMAGNÉTICO TRIPOLAR , CORRENTE NOMINAL DE 250A - FORNECIMENTO E INSTALAÇÃO. AF_10/2020 | INEL - INSTALAÇÃO ELÉTRICA/ELETRIFICAÇÃO E ILUMINAÇÃO EXTERNA | UN | 1 |  | 0
Composição Auxiliar | AUXILIAR DE ELETRICISTA COM ENCARGOS COMPLEMENTARES | SEDI - SERVIÇOS DIVERSOS | H | 3 |  | 0
Composição Auxiliar | ELETRICISTA COM ENCARGOS COMPLEMENTARES | SEDI - SERVIÇOS DIVERSOS | H | 4.5 |  | 0
Insumo | QUADRO DE DISTRIBUICAO COM BARRAMENTO TRIFASICO, DE SOBREPOR, EM CHAPA DE ACO GALVANIZADO, PARA 30 DISJUNTORES DIN, 100 A | Material | UN | 1 |  | 0
Insumo | DISPOSITIVO DPS CLASSE II, 1 POLO, TENSAO MAXIMA DE 275 V, CORRENTE MAXIMA DE *90* KA (TIPO AC) | Material | UN | 1 |  | 0
4.12.3.2 | Descrição | Tipo | Und | Quant. | Valor Unit | Total
Composição | LUMINARIA DE EMBUTIR PLAFON 18W LED BRANCO FRIO 22,5x22,5 | INSTALACOES ELETRICAS - LUMINARIAS | UN | 1 |  | 0
Composição Auxiliar | AUXILIAR DE ELETRICISTA COM ENCARGOS COMPLEMENTARES | SEDI - SERVIÇOS DIVERSOS | H | 1 |  | 0
Composição Auxiliar | ELETRICISTA COM ENCARGOS COMPLEMENTARES | SEDI - SERVIÇOS DIVERSOS | H | 1 |  | 0
Insumo | FITA ISOLANTE ADESIVA ANTICHAMA, USO ATE 750 V, EM ROLO DE 19 MM X 5 M | Material | UN | 0.1 |  | 0
Insumo | LUMINARIA DE EMBUTIR PLAFON 18W LED BRANCO FRIO 22,5x22,5 | Material | UN | 1 |  | 0
4.12.3.6 / 5.12.3.6 | Descrição | Tipo | Und | Quant. | Valor Unit | Total
Composição | LAMPADA LED TUBULAR BIVOLT 18W, BASE G5 | INSTALACOES ELETRICAS - LUMINARIAS | UN | 1 |  | 0
Composição Auxiliar | AUXILIAR DE ELETRICISTA COM ENCARGOS COMPLEMENTARES | SEDI - SERVIÇOS DIVERSOS | H | 0.1 |  | 0
Insumo | LAMPADA LED TUBULAR BIVOLT 18/20 W, BASE G13 | Material | UN | 1 |  | 0
4.12.3.7 | Descrição | Tipo | Und | Quant. | Valor Unit | Total
Composição | LAMPADA LED OUROLUX PAR30 11W | INSTALACOES ELETRICAS - LUMINARIAS | UN | 1 |  | 0
Composição Auxiliar | AUXILIAR DE ELETRICISTA COM ENCARGOS COMPLEMENTARES | SEDI - SERVIÇOS DIVERSOS | H | 0.1 |  | 0
Insumo | LAMPADA LED 10 W BIVOLT BRANCA, FORMATO TRADICIONAL (BASE E27) | Material | UN | 1 |  | 0
4.12.3.8 | Descrição | Tipo | Und | Quant. | Valor Unit | Total
Composição | LAMPADA BULBO LED A125 85W 6500K 48LHP85FK000 ELGIN OU SIMILAR | INSTALACOES ELETRICAS - LUMINARIAS | UN | 1 |  | 0
Composição Auxiliar | AUXILIAR DE ELETRICISTA COM ENCARGOS COMPLEMENTARES | SEDI - SERVIÇOS DIVERSOS | H | 0.1 |  | 0
Insumo | LAMPADA BULBO LED A125 85W 6500K 48LHP85FK000 ELGIN | Material | UN | 1 |  | 0
4.12.4.4 / 6.12.4.4 | Descrição | Tipo | Und | Quant. | Valor Unit | Total
Composição | INTERRUPTOR PARALELO(TREE WAY) 10A SUPORTE+PLACA CINZA PIAL | INSTALACOES ELETRICAS - DUTOS E TOMADAS | UN | 1 |  | 0
Composição Auxiliar | AUXILIAR DE ELETRICISTA COM ENCARGOS COMPLEMENTARES | SEDI - SERVIÇOS DIVERSOS | H | 0.79 |  | 0
Composição Auxiliar | ELETRICISTA COM ENCARGOS COMPLEMENTARES | SEDI - SERVIÇOS DIVERSOS | H | 0.79 |  | 0
Insumo | INTERRUPTOR 3 TECLAS PARALELO TREE WAY 611111CZ PIALPLUS | Material | UN | 1 |  | 0
4.12.5.8 / 5.12.5.24 / 5.13.1.8 / 6.12.5.14 / 6.13.1.9 | Descrição | Tipo | Und | Quant. | Valor Unit | Total
Composição | ELETROCALHA PERFURADA,COM TAMPA,TIPO "U",100X50MM,TRATAMENTO SUPERFICIAL PRE-ZINCADO A QUENTE,INCLUSIVE CONEXOES,ACESSOR IOS E FIXACAO SUPERIOR.FORNECIMENTO E COLOCACAO | 15 | M | 1 |  | 0
Composição Auxiliar | SERVENTE COM ENCARGOS COMPLEMENTARES | SEDI - SERVIÇOS DIVERSOS | H | 1 |  | 0
Composição Auxiliar | ELETRICISTA COM ENCARGOS COMPLEMENTARES | SEDI - SERVIÇOS DIVERSOS | H | 1 |  | 0
Insumo | PORCA ZINCADA, SEXTAVADA, DIAMETRO 1/4" | Material | UN | 2.66 |  | 0
Insumo | PINO COM ROSCA, EM CAIXAS COM 100 PECAS, NO DIAMETRO DE 1/4", DE (30X20)MM | Material | UN | 0.0133 |  | 0
Insumo | TIRANTE ROSQUEADO, DE 1/4"X3000MM | Material | UN | 0.666 |  | 0
Insumo | ARRUELA LISA DE DIAMETRO INTERNO, DE 1/4 " | Material | UN | 2.66 |  | 0
Insumo | PROLONGADOR PARA TIRANTE ROSQUEADO, DE 1 /4" | Material | UN | 1.33 |  | 0
Insumo | ELETROCALHA PERFURADA, SEM VIROLA, MED. (100X50X3000)MM, PRE-ZINCADA, SEM TAMPA | Material | UN | 0.33 |  | 0
Insumo | SUPORTE SUSPENSAO OMEGA P/ELETROCALHA PE RFURADA OU LISA 100X50MM (LARGURA X ABA) | Material | UN | 0.666 |  | 0
Insumo | TAMPA DE ENCAIXE PARA ELETROCALHA PERFUR ADA OU LISA, 100X3000MM | Material | UN | 0.33 |  | 0
4.18.1.19 / 6.19.1.24 | Descrição | Tipo | Und | Quant. | Valor Unit | Total
Composição | VALVULA DE FECHAMENTO AUTOMATICO,PARA MICTORIO,ACABAMENTO CR OMADO.FORNECIMENTO | 18 | UN | 1 |  | 0
Insumo | VALVULA DE DESCARGA EM METAL CROMADO PARA MICTORIO COM ACIONAMENTO POR PRESSAO E FECHAMENTO AUTOMATICO | Material | UN | 1 |  | 0
4.18.2.1 | Descrição | Tipo | Und | Quant. | Valor Unit | Total
Composição | BANCA DE CONCRETO APARENTE,COM 0,60M DE LARGURA E 0,06M DE E SPESSURA,PARA UMA CUBA,EXCLUSIVE ESTA | 18 | M | 1 |  | 0
Composição Auxiliar | CONCRETO DOSADO RACIONALMENTE PARA UMA RESISTENCIA CARACTERI STICA A COMPRESSAO DE 15MPA,COMPREENDENDO APENAS O FORNECIME NTO DOS MATERIAIS,INCLUSIVE 5% DE PERDAS | 11 | m³ | 0.05 |  | 0
Composição Auxiliar | CONCRETO PARA CAMADAS PREPARATORIAS COM 180KG DE CIMENTO POR M3 DE CONCRETO,COMPREENDENDO APENAS O FORNECIMENTO DOS MATE RIAIS,INCLUSIVE 5% DE PERDAS | 11 | m³ | 0.09 |  | 0
Composição Auxiliar | PREPARO DE CONCRETO,COMPREENDENDO MISTURA E AMASSAMENTO EM U MA BETONEIRA DE 320L,ADMITINDO-SE UMA PRODUCAO APROXIMADA DE 2,00M3/H,EXCLUINDO O FORNECIMENTO DOS MATERIAIS | 11 | m³ | 0.05 |  | 0
Composição Auxiliar | PREPARO DE CONCRETO,EM CONDICOES ESPECIAIS,COMPREENDENDO MIS TURA E AMASSAMENTO EM UMA BETONEIRA DE 320L,ADMITINDO-SE UMA PRODUCAO APROXIMADA DE 1,00M3/H,EXCLUINDO O FORNECIMENTO DO S MATERIAIS | 11 | M3 | 0.14 |  | 0
Composição Auxiliar | LANCAMENTO DE CONCRETO EM PECAS ARMADAS,INCLUSIVE TRANSPORTE HORIZONTAL ATE 20,00M EM CARRINHOS,E VERTICAL ATE 10,00M CO M TORRE E GUINCHO,COLOCACAO,ADENSAMENTO E ACABAMENTO,CONSIDE RANDO UMA PRODUCAO APROXIMADA DE 2,00M3/H | 11 | m³ | 0.05 |  | 0
Composição Auxiliar | FORMAS DE MADEIRA DE 3ª PARA MOLDAGEM DE PECAS DE CONCRETO A RMADO COM PARAMENTOS PLANOS,EM LAJES,VIGAS,PAREDES,ETC,SERVI NDO A MADEIRA 1 VEZ,INCLUSIVE DESMOLDAGEM,EXCLUSIVE ESCORAME NTO | 11 | m² | 0.9 |  | 0
Composição Auxiliar | ARMAÇÃO UTILIZANDO AÇO CA-25 DE 8,0 MM - MONTAGEM. AF_06/2022 | FUES - FUNDAÇÕES E ESTRUTURAS | KG | 4 |  | 0
Composição Auxiliar | EMBOÇO OU MASSA ÚNICA EM ARGAMASSA TRAÇO 1:2:8, PREPARO MECÂNICO COM BETONEIRA 400 L, APLICADA MANUALMENTE EM PANOS DE FACHADA COM PRESENÇA DE VÃOS, ESPESSURA MAIOR OU IGUAL A 50 MM. AF_08/2022 | REVE - REVESTIMENTO E TRATAMENTO DE SUPERFÍCIES | m² | 0.11 |  | 0
Composição Auxiliar | ALVENARIA DE VEDAÇÃO DE BLOCOS CERÂMICOS FURADOS NA HORIZONTAL DE 11,5X19X19 CM (ESPESSURA 11,5 CM) E ARGAMASSA DE ASSENTAMENTO COM PREPARO EM BETONEIRA. AF_12/2021 | PARE - PAREDES/PAINEIS | m² | 0.5 |  | 0
Composição Auxiliar | ARMAÇÃO UTILIZANDO AÇO CA-25 DE 6,3 MM - MONTAGEM. AF_06/2022 | FUES - FUNDAÇÕES E ESTRUTURAS | KG | 4 |  | 0
Composição Auxiliar | LANÇAMENTO COM USO DE BALDES, ADENSAMENTO E ACABAMENTO DE CONCRETO EM ESTRUTURAS. AF_02/2022 | FUES - FUNDAÇÕES E ESTRUTURAS | m³ | 0.14 |  | 0
4.19.3 | Descrição | Tipo | Und | Quant. | Valor Unit | Total
Composição | CALHA EM CHAPA GALVALUME DE ESPESSURA 0,5MM E DESENVOLVIMENTO 1,30M.FORNECIMENTO E COLOCACAO | COBE - COBERTURA | M | 1 |  | 0
Composição Auxiliar | SERVENTE COM ENCARGOS COMPLEMENTARES | SEDI - SERVIÇOS DIVERSOS | H | 1.2 |  | 0
Composição Auxiliar | SERRALHEIRO COM ENCARGOS COMPLEMENTARES | SEDI - SERVIÇOS DIVERSOS | H | 0.5 |  | 0
Composição Auxiliar | TELHADISTA COM ENCARGOS COMPLEMENTARES | SEDI - SERVIÇOS DIVERSOS | H | 0.6 |  | 0
Composição Auxiliar | GUINCHO ELÉTRICO DE COLUNA, CAPACIDADE 400 KG, COM MOTO FREIO, MOTOR TRIFÁSICO DE 1,25 CV - CHP DIURNO. AF_03/2016 | CHOR - CUSTOS HORÁRIOS DE MÁQUINAS E EQUIPAMENTOS | CHP | 0.0125 |  | 0
Composição Auxiliar | GUINCHO ELÉTRICO DE COLUNA, CAPACIDADE 400 KG, COM MOTO FREIO, MOTOR TRIFÁSICO DE 1,25 CV - CHI DIURNO. AF_03/2016 | CHOR - CUSTOS HORÁRIOS DE MÁQUINAS E EQUIPAMENTOS | CHI | 0.0185 |  | 0
Insumo | VEDACAO DE CALHA, EM BORRACHA COR PRETA, MEDIDA ENTRE 119 E 170 MM, PARA DRENAGEM PLUVIAL PREDIAL | Material | UN | 1 |  | 0
Insumo | CALHA DE GALVALUME, EM CHAPA COM ESPESSURA APROXIMADA DE 0,5MM E DESENVOLVIMENTO DE 0,30M | Equipamento para Aquisição Permanente | UN | 4.5 |  | 0
Insumo | SOLDA EM BARRA DE ESTANHO-CHUMBO 50/50 | Material | KG | 0.05 |  | 0
Insumo | BUCHA DE NYLON SEM ABA S6 | Material | UN | 1.5 |  | 0
Insumo | CONJUNTO ARRUELAS DE VEDACAO 5/16" PARA TELHA FIBROCIMENTO (UMA ARRUELA METALICA E UMA ARRUELA PVC - CONICAS) | Material | CJ | 1.5 |  | 0
Insumo | PARAFUSO DE ACO ZINCADO COM ROSCA SOBERBA, CABECA CHATA E FENDA SIMPLES, DIAMETRO 2,5 MM, COMPRIMENTO * 9,5 * MM | Material | UN | 1.5 |  | 0
4.20.1 | Descrição | Tipo | Und | Quant. | Valor Unit | Total
Composição | ESTRUTURA RECURVADA DE CONCRETO ARMADO,FUNDIDO NO LOCAL,PARA JOGO DE BASQUETE,REVESTIDA COM ARGAMASSA DE CIMENTO E AREIA ,NO TRACO 1:3,CONFORME PROJETO Nº6018/EMOP,INCLUSIVE ESCAVAC AO E REATERRO,EXCLUSIVE TABELAS | 18 | PAR | 1 |  | 0
Composição Auxiliar | ESCORAMENTO DE FORMAS DE MOLDAGEM DE PECAS DE CONCRETO EM VI GAS ISOLADAS E SEMELHANTES,ATE 5,00M DE PE DIREITO,E ATE 60C M DE ALTURA,COM MADEIRA DE 3ª,EMPREGADO 2 VEZES,MEDIDA PELA AREA DE PROJECAO LATERAL DE ESCORAMENTO(COMPRIMENTO DA VIGA VEZES ALTURA DO ESCORAMENTO ATE O FUNDO DA MESMA) | 11 | m² | 36.92 |  | 0
Composição Auxiliar | CONCRETO DOSADO RACIONALMENTE PARA UMA RESISTENCIA CARACTERI STICA A COMPRESSAO DE 10MPA,COMPREENDENDO APENAS O FORNECIME NTO DOS MATERIAIS,INCLUSIVE 5% DE PERDAS | 11 | m³ | 0.26 |  | 0
Composição Auxiliar | ESCAVAÇÃO MANUAL DE VALA COM PROFUNDIDADE MENOR OU IGUAL A 1,30 M. AF_02/2021 | MOVT - MOVIMENTO DE TERRA | m³ | 18.72 |  | 0
Composição Auxiliar | REATERRO MANUAL DE VALAS COM COMPACTAÇÃO MECANIZADA. AF_04/2016 | MOVT - MOVIMENTO DE TERRA | m³ | 14.96 |  | 0
Composição Auxiliar | CONCRETO FCK = 15MPA, TRAÇO 1:3,4:3,4 (EM MASSA SECA DE CIMENTO/ AREIA MÉDIA/ SEIXO ROLADO) - PREPARO MECÂNICO COM BETONEIRA 400 L. AF_05/2021 | FUES - FUNDAÇÕES E ESTRUTURAS | m³ | 1.84 |  | 0
Composição Auxiliar | ARMAÇÃO DE LAJE DE ESTRUTURA CONVENCIONAL DE CONCRETO ARMADO UTILIZANDO AÇO CA-50 DE 12,5 MM - MONTAGEM. AF_06/2022 | FUES - FUNDAÇÕES E ESTRUTURAS | KG | 218 |  | 0
Composição Auxiliar | LANÇAMENTO COM USO DE BOMBA, ADENSAMENTO E ACABAMENTO DE CONCRETO EM ESTRUTURAS. AF_02/2022 | FUES - FUNDAÇÕES E ESTRUTURAS | m³ | 2.1 |  | 0
Composição Auxiliar | EMBOÇO OU MASSA ÚNICA EM ARGAMASSA TRAÇO 1:2:8, PREPARO MANUAL, APLICADA MANUALMENTE EM PANOS DE FACHADA COM PRESENÇA DE VÃOS, ESPESSURA DE 25 MM, ACESSO POR ANDAIME. AF_08/2022 | REVE - REVESTIMENTO E TRATAMENTO DE SUPERFÍCIES | m² | 14 |  | 0
Composição Auxiliar | FABRICAÇÃO DE FÔRMA PARA VIGAS, COM MADEIRA SERRADA, E = 25 MM. AF_09/2020 | FUES - FUNDAÇÕES E ESTRUTURAS | m² | 20.8 |  | 0
Composição Auxiliar | ESCORAMENTO DE FÔRMAS DE LAJE EM MADEIRA NÃO APARELHADA, PÉ-DIREITO SIMPLES, INCLUSO TRAVAMENTO, 4 UTILIZAÇÕES. AF_09/2020 | FUES - FUNDAÇÕES E ESTRUTURAS | m³ | 369.2 |  | 0
4.20.2 | Descrição | Tipo | Und | Quant. | Valor Unit | Total
Composição | Tela em poliamida (nylon), malha 10 x 10 cm, fio 2 mm | 35.2 | m² | 1 |  | 0
Insumo | Tela em polietileno (nylon), malha 10x10cm - fio com espessura de 2 mm, instalada | Material | m² | 1 |  | 0
5.4.4 | Descrição | Tipo | Und | Quant. | Valor Unit | Total
Composição | PREENCHIMENTO COM CONCRETO DE 15MPA EM VAZIOS DE ALVENARIA D E BLOCOS DE CONCRETO 20X20X40CM,EM PAREDES DE 20CM,MEDIDO PE LA AREA REAL,EXCLUSIVE ARMACAO E A ALVENARIA | 11 | m² | 1 |  | 0
Composição Auxiliar | CONCRETO DOSADO RACIONALMENTE PARA UMA RESISTENCIA CARACTERI STICA A COMPRESSAO DE 15MPA,COMPREENDENDO APENAS O FORNECIME NTO DOS MATERIAIS,INCLUSIVE 5% DE PERDAS | 11 | M3 | 0.11 |  | 0
Composição Auxiliar | PEDREIRO COM ENCARGOS COMPLEMENTARES | SEDI - SERVIÇOS DIVERSOS | H | 0.8 |  | 0
Composição Auxiliar | SERVENTE COM ENCARGOS COMPLEMENTARES | SEDI - SERVIÇOS DIVERSOS | H | 0.8 |  | 0
5.4.5 | Descrição | Tipo | Und | Quant. | Valor Unit | Total
Composição | ALVENARIA DE VEDAÇÃO COM ELEMENTO VAZADO DE CONCRETO (COBOGÓ) DE 8X24X24CM, TIPO PARALELO, COM ARGAMASSA DE ASSENTAMENTO COM PREPARO EM BETONEIRA. | PARE - PAREDES/PAINEIS | m² | 1 |  | 0
Composição Auxiliar | PEDREIRO COM ENCARGOS COMPLEMENTARES | SEDI - SERVIÇOS DIVERSOS | H | 3.108 |  | 0
Composição Auxiliar | SERVENTE COM ENCARGOS COMPLEMENTARES | SEDI - SERVIÇOS DIVERSOS | H | 1.554 |  | 0
Composição Auxiliar | ARGAMASSA TRAÇO 1:3 (EM VOLUME DE CIMENTO E AREIA MÉDIA ÚMIDA), PREPARO MECÂNICO COM BETONEIRA 600 L. AF_08/2019 | SEDI - SERVIÇOS DIVERSOS | m³ | 0.0322 |  | 0
Insumo | ELEMENTO VAZADO "NEO-REX" N.19C (39X39X8)CM | Material | UN | 6.75 |  | 0
5.6.2.6 | Descrição | Tipo | Und | Quant. | Valor Unit | Total
Composição | PISO DE CONCRETO ARMADO MONOLITICO,JUNTA FRIA,ALISADO C/REGUA VIBRATORIA,ESP.10CM,SOBRE TERRENO ACERTADO E LASTRO DE BRITA,C/BRITA ,LONA DE TECIDO RESINADO,TELA SOLDADA 15X15CM #4,2MM(DUPLA), CONCRETO USINADO 20MPA C/TRANSPORTE, MO E EQUIP. NECESSARIOS | 13 | M2 | 1 |  | 0
Composição Auxiliar | SOQUETE VIBRATORIO DE 78KG,EXCLUSIVE OPERADOR | 19 | H | 0.0125 |  | 0
Composição Auxiliar | SOQUETE VIBRATORIO DE 78KG,EXCLUSIVE OPERADOR | 19 | H | 0.0292 |  | 0
Composição Auxiliar | REGUA VIBRADORA DUPLA,COM MOTOR A GASOLINA 4 TEMPOS,COM ATE 6,00M,EXCLUSIVE OPERADOR | 19 | H | 0.0188 |  | 0
Composição Auxiliar | REGUA VIBRADORA DUPLA,COM MOTOR A GASOLINA 4 TEMPOS,COM ATE 6,00M,EXCLUSIVE OPERADOR | 19 | H | 0.0438 |  | 0
Composição Auxiliar | SERVENTE COM ENCARGOS COMPLEMENTARES | SEDI - SERVIÇOS DIVERSOS | H | 1.125 |  | 0
Composição Auxiliar | CARPINTEIRO DE FORMAS COM ENCARGOS COMPLEMENTARES | SEDI - SERVIÇOS DIVERSOS | H | 0.09 |  | 0
Composição Auxiliar | ARMADOR COM ENCARGOS COMPLEMENTARES | SEDI - SERVIÇOS DIVERSOS | H | 0.16 |  | 0
Composição Auxiliar | PEDREIRO COM ENCARGOS COMPLEMENTARES | SEDI - SERVIÇOS DIVERSOS | H | 0.65 |  | 0
Composição Auxiliar | VIBRADOR DE IMERSÃO, DIÂMETRO DE PONTEIRA 45MM, MOTOR ELÉTRICO TRIFÁSICO POTÊNCIA DE 2 CV - CHI DIURNO. AF_06/2015 | CHOR - CUSTOS HORÁRIOS DE MÁQUINAS E EQUIPAMENTOS | CHI | 0.036 |  | 0
Composição Auxiliar | VIBRADOR DE IMERSÃO, DIÂMETRO DE PONTEIRA 45MM, MOTOR ELÉTRICO TRIFÁSICO POTÊNCIA DE 2 CV - CHP DIURNO. AF_06/2015 | CHOR - CUSTOS HORÁRIOS DE MÁQUINAS E EQUIPAMENTOS | CHP | 0.036 |  | 0
Insumo | CONCRETO USINADO BOMBEAVEL, CLASSE DE RESISTENCIA C20, COM BRITA 0 E 1, SLUMP = 130 +/- 20 MM, EXCLUI SERVICO DE BOMBEAMENTO (NBR 8953) | Material | m³ | 0.105 |  | 0
Insumo | LONA PLASTICA PESADA PRETA, E = 150 MICRA | Material | m² | 1.2 |  | 0
Insumo | PEDRA BRITADA N. 3 (38 A 50 MM) POSTO PEDREIRA/FORNECEDOR, SEM FRETE | Material | m³ | 0.0725 |  | 0
Insumo | TELA DE ACO SOLDADA NERVURADA, CA-60, Q-92, (1,48 KG/M2), DIAMETRO DO FIO = 4,2 MM, LARGURA = 2,45 X 60 M DE COMPRIMENTO, ESPACAMENTO DA MALHA = 15 X 15 CM | Material | m² | 3.25 |  | 0
5.7.4 | Descrição | Tipo | Und | Quant. | Valor Unit | Total
Composição | Rodapé em porcelanato técnico natural, para área interna e ambiente com acesso ao exterior, grupo de absorção BIa, assentado com argamassa colante industrializada, rejuntado | 18.08 | M | 1 |  | 0
Composição Auxiliar | PEDREIRO COM ENCARGOS COMPLEMENTARES | SEDI - SERVIÇOS DIVERSOS | H | 0.25 |  | 0
Composição Auxiliar | SERVENTE COM ENCARGOS COMPLEMENTARES | SEDI - SERVIÇOS DIVERSOS | H | 0.25 |  | 0
Insumo | Porcelanato técnico natural, com acabamento retificado, indicado para áreas internas e ambientes com acesso ao exterior, grupo de absorção BIa; ref. Eliane, Incepa ou equivalente | Material | m² | 0.188 |  | 0
Insumo | Rejunte flexível para porcelanato, aplicada em áreas internas e externas com junta até 3mm, ref. Rejunte Ligamax Gold Total da Eliane ou equivalente | Material | KG | 0.07 |  | 0
Insumo | ARGAMASSA COLANTE TIPO AC III | Material | KG | 1 |  | 0
5.7.6 | Descrição | Tipo | Und | Quant. | Valor Unit | Total
Composição | RODAPE DE ALTA RESISTENCIA,EM ARGAMASSA DE CIMENTO E AGREGAD OS MINERAIS, COM 10CM DE ALTURA, NA COR NATURAL DO CIMENTO, INCLUSIVE 3 POLIMENTOS,SENDO OS CANTOS SALIENTES BOLEADOS,E OS REENTRANTES E JUNTO AO PISO EM MEIA CANA | 13 | M | 1 |  | 0
Insumo | AREIA MEDIA - POSTO JAZIDA/FORNECEDOR (RETIRADO NA JAZIDA, SEM TRANSPORTE) | Material | m³ | 0.0025 |  | 0
Insumo | CIMENTO PORTLAND COMPOSTO CP II-32 | Material | KG | 2.25 |  | 0
Insumo | RODAPE ALTA RES.C/ARG.CIM.AGREG.MIN.C/10 CM ALT.,COR NAT.CIM.C/CAN.SAL.BOL.REENT. PISO MEIA CANA,COL.INCL.3 POL.EXC.CIM.AR | Equipamento para Aquisição Permanente | M | 1 |  | 0
5.9.1.4 | Descrição | Tipo | Und | Quant. | Valor Unit | Total
Composição | PORTA DE MADEIRA DE LEI DE CORRER EM COMPENSADO DE 80X210X3C M,PENDURADA EM ROLDANAS,CORRENDO DENTRO DE TRILHO OCO,GUIADA OIR CANALETA EMBUTIDA NO PISO COM MARCO DE 7X3CM,EXCLUSIVE F ERRAGENS.FORNECIMENTO E COLOCACAO | 14 | UN | 1 |  | 0
Composição Auxiliar | TACO DE ALVENARIA (2,5X10X20)CM. | 58 | UN | 6 |  | 0
Composição Auxiliar | CARPINTEIRO DE ESQUADRIA COM ENCARGOS COMPLEMENTARES | SEDI - SERVIÇOS DIVERSOS | H | 6 |  | 0
Composição Auxiliar | SERVENTE COM ENCARGOS COMPLEMENTARES | SEDI - SERVIÇOS DIVERSOS | H | 6 |  | 0
Insumo | PORTA DE ABRIR / GIRO, DE MADEIRA FOLHA MEDIA (NBR 15930) DE 800 X 2100 MM, DE 35 MM A 40 MM DE ESPESSURA, NUCLEO SEMI-SOLIDO (SARRAFEADO), CAPA FRISADA EM HDF, ACABAMENTO MELAMINICO EM PADRAO MADEIRA | Material | UN | 1 |  | 0
Insumo | PREGO DE ACO POLIDO COM CABECA 18 X 30 (2 3/4 X 10) | Material | KG | 0.1 |  | 0
Insumo | GUARNICAO / ALIZAR / VISTA LISA EM MADEIRA MACICA, PARA PORTA , E = *1* CM, L = *5* CM, CEDRINHO / ANGELIM COMERCIAL / TAURI/ CURUPIXA / PEROBA / CUMARU OU EQUIVALENTE DA REGIAO | Material | M | 5.3 |  | 0
5.9.1.5 | Descrição | Tipo | Und | Quant. | Valor Unit | Total
Composição | FERRAGENS P/PORTAS DE MADEIRA,DE CORRER, 1 FOLHA,C/ FORN.S/COLOC.DE:FECHADURA C/CHAVE BI-PART.,TRILHO EM "U";ROLDANAS DE FERRO;GUIAS DE LATAO,TAM. 3/4",S/ CANTONEIRA;CANALETA DE ALUMINIO,TAM. 2,00MX3/4",2 CONCHAS P/ CHAVE, LATAO CROMADO | 14 | UN | 1 |  | 0
Composição Auxiliar | FECHADURA DE EMBUTIR PARA PORTAS INTERNAS, COMPLETA, ACABAMENTO PADRÃO MÉDIO, COM EXECUÇÃO DE FURO - FORNECIMENTO E INSTALAÇÃO. AF_12/2019 | ESQV - ESQUADRIAS/FERRAGENS/VIDROS | UN | 1 |  | 0
Insumo | CANALETA DE ALUMINIO, PARA PORTAS DE COR RER, DE 2,00MX3/4" | Material | M | 2 |  | 0
Insumo | TRILHO DE FERRO EM "U", OCO, P/ROLDANA, P/PORTA DE CORRER, (6X5)CM | Material | M | 2 |  | 0
Insumo | FECHO / FECHADURA COM PUXADOR CONCHA, COM TRANCA TIPO TRAVA, PARA JANELA / PORTA DE CORRER (INCLUI TESTA, FECHADURA, PUXADOR) - COMPLETA | Material | CJ | 2 |  | 0
Insumo | ROLDANA CONCAVA DUPLA, 4 RODAS, EM ZAMAC COM CHAPA DE LATAO, ROLAMENTOS EM ACO, PARA PORTAS E JANELAS DE CORRER | Material | UN | 2 |  | 0
Insumo | TRILHO QUADRADO FRIZADO PARA RODIZIO (VERGALHAO MACICO), EM ALUMINIO, COM DIMENSOES DE *6 X 6* MM | Material | M | 2 |  | 0
5.9.1.6 / 6.9.1.8 | Descrição | Tipo | Und | Quant. | Valor Unit | Total
Composição | KIT DE PORTA DE MADEIRA P/PINTURA, SEMI-OCA (LEVE OU MÉDIA), PADRÃO MÉDIO, 90X210CM, ESP. 3,5CM, C/DOBRADIÇAS, MONTAGEM/INSTALAÇÃO DO BATENTE, FECHADURA C/ EXEC.DO FURO, VISOR POLICARBONATO 10MM, ACABAMENTO EM PINTURA SELADOR+3 DEMÃOS ESMALTE ACETINADO. | ESQV - ESQUADRIAS/FERRAGENS/VIDROS | UN | 1 |  | 0
Composição Auxiliar | KIT DE PORTA DE MADEIRA PARA PINTURA, SEMI-OCA (LEVE OU MÉDIA), PADRÃO MÉDIO, 90X210CM, ESPESSURA DE 3,5CM, ITENS INCLUSOS: DOBRADIÇAS, MONTAGEM E INSTALAÇÃO DO BATENTE, FECHADURA COM EXECUÇÃO DO FURO - FORNECIMENTO E INSTALAÇÃO. AF_12/2019 | ESQV - ESQUADRIAS/FERRAGENS/VIDROS | UN | 1 |  | 0
Composição Auxiliar | PLACA DE POLICARBONATO EM CRISTAL COMPACTO,EM PLACAS DE 2,44 X1,22X0,01M.FORNECIMENTO E COLOCACAO | 14 | m² | 0.3731 |  | 0
Composição Auxiliar | LIXAMENTO DE MADEIRA PARA APLICAÇÃO DE FUNDO OU PINTURA. AF_01/2021 | PINT - PINTURAS | m² | 5.67 |  | 0
Composição Auxiliar | PINTURA TINTA DE ACABAMENTO (PIGMENTADA) ESMALTE SINTÉTICO ACETINADO EM MADEIRA, 3 DEMÃOS. AF_01/2021 | PINT - PINTURAS | m² | 5.67 |  | 0
Composição Auxiliar | PINTURA COM SELADOR DE MADEIRA BASE D'AGUA | PINTURAS | m² | 5.67 |  | 0
Composição Auxiliar | MARCENEIRO COM ENCARGOS COMPLEMENTARES | SEDI - SERVIÇOS DIVERSOS | H | 1 |  | 0
5.9.2.1 | Descrição | Tipo | Und | Quant. | Valor Unit | Total
Composição | Portão em Chapa de aço Vincada, de correr, reforçado c/ quadro em tubo quadrado 2", inclusive ferrolho, roldanas e trilhos, inclusive acabamento em pintura anticorrosiva e esmalte . Fornecimento e Instalação. | ESQV - ESQUADRIAS/FERRAGENS/VIDROS | m² | 1 |  | 0
Composição Auxiliar | Tranca de ferro - tipo 2- para porta em grade de ferro, em barra chata ferro 2" x 1/4" e barra aço redonda 7/8" - exceto mão de obra | Esquadrias de Ferro | un | 0.51 |  | 0
Composição Auxiliar | SERRALHEIRO COM ENCARGOS COMPLEMENTARES | SEDI - SERVIÇOS DIVERSOS | H | 2.02 |  | 0
Composição Auxiliar | AUXILIAR DE SERRALHEIRO COM ENCARGOS COMPLEMENTARES | SEDI - SERVIÇOS DIVERSOS | H | 2.02 |  | 0
Composição Auxiliar | LIXAMENTO MANUAL EM SUPERFÍCIES METÁLICAS EM OBRA. AF_01/2020 | PINT - PINTURAS | m² | 2 |  | 0
Composição Auxiliar | PINTURA COM TINTA ALQUÍDICA DE FUNDO (TIPO ZARCÃO) PULVERIZADA SOBRE PERFIL METÁLICO EXECUTADO EM FÁBRICA (POR DEMÃO). AF_01/2020_P | PINT - PINTURAS | m² | 2 |  | 0
Composição Auxiliar | PINTURA COM TINTA ALQUÍDICA DE ACABAMENTO (ESMALTE SINTÉTICO ACETINADO) APLICADA A ROLO OU PINCEL SOBRE PERFIL METÁLICO EXECUTADO EM FÁBRICA (POR DEMÃO). AF_01/2020 | PINT - PINTURAS | m² | 2 |  | 0
Composição Auxiliar | PINTURA COM TINTA ALQUÍDICA DE ACABAMENTO (ESMALTE SINTÉTICO ACETINADO) APLICADA A ROLO OU PINCEL SOBRE SUPERFÍCIES METÁLICAS (EXCETO PERFIL) EXECUTADO EM OBRA (02 DEMÃOS). AF_01/2020 | PINT - PINTURAS | m² | 2 |  | 0
Composição Auxiliar | GUINDAUTO HIDRÁULICO, CAPACIDADE MÁXIMA DE CARGA 3300 KG, MOMENTO MÁXIMO DE CARGA 5,8 TM, ALCANCE MÁXIMO HORIZONTAL 7,60 M, INCLUSIVE CAMINHÃO TOCO PBT 16.000 KG, POTÊNCIA DE 189 CV - CHP DIURNO. AF_03/2016 | CHOR - CUSTOS HORÁRIOS DE MÁQUINAS E EQUIPAMENTOS | CHP | 0.35 |  | 0
Composição Auxiliar | GUINDAUTO HIDRÁULICO, CAPACIDADE MÁXIMA DE CARGA 3300 KG, MOMENTO MÁXIMO DE CARGA 5,8 TM, ALCANCE MÁXIMO HORIZONTAL 7,60 M, INCLUSIVE CAMINHÃO TOCO PBT 16.000 KG, POTÊNCIA DE 189 CV - CHI DIURNO. AF_03/2016 | CHOR - CUSTOS HORÁRIOS DE MÁQUINAS E EQUIPAMENTOS | CHI | 0.02 |  | 0
Composição Auxiliar | PEDREIRO COM ENCARGOS COMPLEMENTARES | SEDI - SERVIÇOS DIVERSOS | H | 0.5 |  | 0
Composição Auxiliar | SERVENTE COM ENCARGOS COMPLEMENTARES | SEDI - SERVIÇOS DIVERSOS | H | 0.5 |  | 0
Composição Auxiliar | ARGAMASSA TRAÇO 1:0,5:4,5 (EM VOLUME DE CIMENTO, CAL E AREIA MÉDIA ÚMIDA) PARA ASSENTAMENTO DE ALVENARIA, PREPARO MANUAL. AF_08/2019 | SEDI - SERVIÇOS DIVERSOS | m³ | 0.03 |  | 0
Insumo | BARRA DE FERRO CHATO, RETANGULAR, 50,8 MM X 6,35 MM (L X E), 2,53 KG/M | Material | M | 1.82 |  | 0
Insumo | ELETRODO REVESTIDO AWS - E7018, DIAMETRO IGUAL A 4,00 MM | Material | KG | 2.88 |  | 0
Insumo | CANTONEIRA ACO ABAS IGUAIS (QUALQUER BITOLA), ESPESSURA ENTRE 1/8" E 1/4" | Material | KG | 0.56 |  | 0
Insumo | ROLDANA PARA PORTAO CORRER ACO 2.1/2" VONDER | Material | UN | 0.4 |  | 0
Insumo | FERROLHO COM FECHO CHATO E PORTA CADEADO , EM ACO GALVANIZADO / ZINCADO, DE SOBREPOR, COM COMPRIMENTO DE 6", CHAPA COM ESPESSURA MINIMA DE 0,90 MM E LARGURA MINIMA DE 3,80 CM (FECHO SIMPLES) | Material | UN | 0.1 |  | 0
Insumo | CHAPA DE ACO FINA A QUENTE BITOLA MSG 3/16 ", E = 4,75 MM (38,00 KG/M2) | Material | KG | 34.2 |  | 0
Insumo | FECHADURA AUXILIAR DE SEGURANCA PARA PORTA EXTERNA, EM ACO INOX, BROCA DE 45 A 55 MM, LINGUETA COM 3 AVANCOS, INCLUINDO 2 CHAVES TIPO CILINDRO | Material | CJ | 0.1 |  | 0
Insumo | Dobradiça artesanal de ferro - 3x3" | Material | un | 0.38 |  | 0
Insumo | PERFIL UDC ("U" DOBRADO DE CHAPA) SIMPLES DE ACO LAMINADO, GALVANIZADO, ASTM A36, 127 X 50 MM, E= 3 MM | Material | KG | 2.34 |  | 0
Insumo | TUBO ACO CARBONO COM COSTURA, NBR 5580, CLASSE L, DN = 25 MM, E = 2,65 MM, 2,02 KG/M | Material | M | 3.13 |  | 0
Insumo | ACO CA-25, 10,0 MM, OU 12,5 MM, OU 16,0 MM, OU 20,0 MM, OU 25,0 MM, VERGALHAO | Material | KG | 14.59 |  | 0
5.9.2.2 | Descrição | Tipo | Und | Quant. | Valor Unit | Total
Composição | Vidro multilaminado de alta segurança, proteção balística nível III | 26.01 | m² | 1 |  | 0
Insumo | Vidro multilaminado de alta segurança, com proteção balística de nível III, com espessura final de 51 a 70 mm, com certificação Retex; ref. Inovaglass, Blindare, Grupo Fort ou equivalente - instalado | Material | m² | 1 |  | 0
5.9.2.3 | Descrição | Tipo | Und | Quant. | Valor Unit | Total
Composição | VIDRO LAMINADO,COM ESPESSURA DE 10MM.FORNECIMENTO E COLOCACA O | 14 | m² | 1 |  | 0
Composição Auxiliar | VIDRACEIRO COM ENCARGOS COMPLEMENTARES | SEDI - SERVIÇOS DIVERSOS | H | 0.8 |  | 0
Composição Auxiliar | SERVENTE COM ENCARGOS COMPLEMENTARES | SEDI - SERVIÇOS DIVERSOS | H | 0.8 |  | 0
Insumo | VIDRO LAMINADO, INCOLOR, COM 10MM DE ESP ESSURA, COLOCADO | Material | m² | 1 |  | 0
5.9.2.7 / 6.9.2.18 | Descrição | Tipo | Und | Quant. | Valor Unit | Total
Composição | CORRIMÃO DUPLO DE TUBO AÇO GALVANIZADO Ø 1 1/2", ENGASTE COM TUBO DE Ø 1/2" E PLACA, FIXADO COM CHUMBADOR MECÂNICO, INCLUSIVE PINTURA PROTETIVA E ESMALTE 2 DEMÃOS. FORNECIMENTO E INSTALAÇÃO. | ESQV - ESQUADRIAS/FERRAGENS/VIDROS | M | 1 |  | 0
Composição Auxiliar | AUXILIAR DE SERRALHEIRO COM ENCARGOS COMPLEMENTARES | SEDI - SERVIÇOS DIVERSOS | H | 2.25 |  | 0
Composição Auxiliar | SERRALHEIRO COM ENCARGOS COMPLEMENTARES | SEDI - SERVIÇOS DIVERSOS | H | 2.25 |  | 0
Composição Auxiliar | LIXAMENTO MANUAL EM SUPERFÍCIES METÁLICAS EM OBRA. AF_01/2020 | PINT - PINTURAS | m² | 1 |  | 0
Composição Auxiliar | PINTURA COM TINTA ALQUÍDICA DE FUNDO (TIPO ZARCÃO) PULVERIZADA SOBRE PERFIL METÁLICO EXECUTADO EM FÁBRICA (POR DEMÃO). AF_01/2020_P | PINT - PINTURAS | m² | 1 |  | 0
Composição Auxiliar | PINTURA COM TINTA ALQUÍDICA DE ACABAMENTO (ESMALTE SINTÉTICO ACETINADO) APLICADA A ROLO OU PINCEL SOBRE PERFIL METÁLICO EXECUTADO EM FÁBRICA (POR DEMÃO). AF_01/2020 | PINT - PINTURAS | m² | 1 |  | 0
Composição Auxiliar | PINTURA COM TINTA ALQUÍDICA DE ACABAMENTO (ESMALTE SINTÉTICO ACETINADO) APLICADA A ROLO OU PINCEL SOBRE SUPERFÍCIES METÁLICAS (EXCETO PERFIL) EXECUTADO EM OBRA (02 DEMÃOS). AF_01/2020 | PINT - PINTURAS | m² | 1 |  | 0
Insumo | ELETRODO REVESTIDO AWS - E6013, DIAMETRO IGUAL A 2,50 MM | Material | KG | 0.008 |  | 0
Insumo | PARAFUSO DE ACO TIPO CHUMBADOR PARABOLT, DIAMETRO 3/8", COMPRIMENTO 75 MM | Material | UN | 3.333 |  | 0
Insumo | TUBO ACO GALVANIZADO COM COSTURA, CLASSE LEVE, DN 15 MM ( 1/2"), E = 2,25 MM, *1,2* KG/M (NBR 5580) | Material | M | 0.37 |  | 0
Insumo | CHAPA DE ACO GROSSA, ASTM A36, E = 3/8 " (9,53 MM) 74,69 KG/M2 | Material | KG | 0.8 |  | 0
Insumo | TUBO ACO GALVANIZADO COM COSTURA, CLASSE LEVE, DN 40 MM ( 1 1/2"), E = 3,00 MM, *3,48* KG/M (NBR 5580) | Material | M | 2.025 |  | 0
5.9.2.12 | Descrição | Tipo | Und | Quant. | Valor Unit | Total
Composição | GRADE DE FERRO, MONTANTES DE BARRAS CHATAS 2"X3/8", BARRAS CHATAS 1.1/2"X3/8" A CADA 10CM, INTERCALADAS POR BARRAS CHATAS 1.1/2"X3/8" A CADA 5CM, PINTURA PROTETIVA E ESMALTE SINTÉTICO EM DUAS DEMÃOS. FORNEC. E COLOCAÇÃO. | ESQV - ESQUADRIAS/FERRAGENS/VIDROS | m² | 1 |  | 0
Composição Auxiliar | LIXAMENTO MANUAL EM SUPERFÍCIES METÁLICAS EM OBRA. AF_01/2020 | PINT - PINTURAS | m² | 3 |  | 0
Composição Auxiliar | PINTURA COM TINTA ALQUÍDICA DE FUNDO (TIPO ZARCÃO) APLICADA A ROLO OU PINCEL SOBRE SUPERFÍCIES METÁLICAS (EXCETO PERFIL) EXECUTADO EM OBRA (POR DEMÃO). AF_01/2020 | PINT - PINTURAS | m² | 3 |  | 0
Composição Auxiliar | PINTURA COM TINTA ALQUÍDICA DE ACABAMENTO (ESMALTE SINTÉTICO ACETINADO) APLICADA A ROLO OU PINCEL SOBRE SUPERFÍCIES METÁLICAS (EXCETO PERFIL) EXECUTADO EM OBRA (02 DEMÃOS). AF_01/2020 | PINT - PINTURAS | m² | 3 |  | 0
Composição Auxiliar | APARELHO PARA CORTE E SOLDA OXI-ACETILENO SOBRE RODAS, INCLUSIVE CILINDROS E MAÇARICOS - CHP DIURNO. AF_12/2015 | CHOR - CUSTOS HORÁRIOS DE MÁQUINAS E EQUIPAMENTOS | CHP | 0.1 |  | 0
Composição Auxiliar | AUXILIAR DE SERRALHEIRO COM ENCARGOS COMPLEMENTARES | SEDI - SERVIÇOS DIVERSOS | H | 3.2 |  | 0
Composição Auxiliar | SERRALHEIRO COM ENCARGOS COMPLEMENTARES | SEDI - SERVIÇOS DIVERSOS | H | 3.2 |  | 0
Insumo | ELETRODO REVESTIDO AWS - E6013, DIAMETRO IGUAL A 2,50 MM | Material | KG | 1 |  | 0
Insumo | CANTONEIRA (ABAS IGUAIS) EM FERRO GALVANIZADO, 50,8 MM X 9,53 MM (L X E), 6,99 KG/M | Material | M | 2 |  | 0
Insumo | BARRA DE FERRO CHATO, RETANGULAR, 38,1 MM X 9,53 MM (L X E), 2,84 KG/M | Material | M | 2 |  | 0
Insumo | DISCO DE CORTE PARA METAL COM DUAS TELAS 12 X 1/8 X 3/4 " (300 X 3,2 X 19,05 MM) | Material | UN | 0.1 |  | 0
Insumo | ESMERILHADEIRA ANGULAR ELETRICA, DIAMETRO DO DISCO 7 '' (180 MM), ROTACAO 8500 RPM, POTENCIA 2400 W | Equipamento | UN | 0.01 |  | 0
Insumo | SERRA CIRCULAR DE BANCADA COM MOTOR ELETRICO, POTENCIA DE *1600* W, PARA DISCO DE DIAMETRO DE 10" (250 MM) | Material | UN | 0.01 |  | 0
5.9.2.14 | Descrição | Tipo | Und | Quant. | Valor Unit | Total
Composição | ESQUADRIA FIXA EM PERFIL DE AÇO, INCLUSIVE PINTURA ANTICORROSIVA E ESMALTE. FORNECIMENTO E INSTALAÇÃO. | ESQV - ESQUADRIAS/FERRAGENS/VIDROS | m² | 1 |  | 0
Composição Auxiliar | SERRALHEIRO COM ENCARGOS COMPLEMENTARES | SEDI - SERVIÇOS DIVERSOS | H | 0.95 |  | 0
Composição Auxiliar | AUXILIAR DE SERRALHEIRO COM ENCARGOS COMPLEMENTARES | SEDI - SERVIÇOS DIVERSOS | H | 1.8 |  | 0
Composição Auxiliar | LIXAMENTO MANUAL EM SUPERFÍCIES METÁLICAS EM OBRA. AF_01/2020 | PINT - PINTURAS | m² | 0.5 |  | 0
Composição Auxiliar | PINTURA COM TINTA ALQUÍDICA DE FUNDO (TIPO ZARCÃO) PULVERIZADA SOBRE PERFIL METÁLICO EXECUTADO EM FÁBRICA (POR DEMÃO). AF_01/2020_P | PINT - PINTURAS | m² | 0.5 |  | 0
Composição Auxiliar | PINTURA COM TINTA ALQUÍDICA DE ACABAMENTO (ESMALTE SINTÉTICO ACETINADO) APLICADA A ROLO OU PINCEL SOBRE PERFIL METÁLICO EXECUTADO EM FÁBRICA (POR DEMÃO). AF_01/2020 | PINT - PINTURAS | m² | 0.5 |  | 0
Composição Auxiliar | PINTURA COM TINTA ALQUÍDICA DE ACABAMENTO (ESMALTE SINTÉTICO ACETINADO) APLICADA A ROLO OU PINCEL SOBRE SUPERFÍCIES METÁLICAS (EXCETO PERFIL) EXECUTADO EM OBRA (02 DEMÃOS). AF_01/2020 | PINT - PINTURAS | m² | 0.5 |  | 0
Insumo | PERFIL "U" EM CHAPA ACO DOBRADA, E = 3,04 MM, H = 20 CM, ABAS = 5 CM (4,47 KG/M) | Material | KG | 55.428 |  | 0
Insumo | ELETRODO REVESTIDO AWS - E-6010, DIAMETRO IGUAL A 4,00 MM | Material | KG | 0.35 |  | 0
5.9.2.15 | Descrição | Tipo | Und | Quant. | Valor Unit | Total
Composição | PORTÃO EM PERFIL DE AÇO, DE ABRIR, 2 FLS., MOLDURA TEM TUBO RETANGULAR, PARA VIDRO, INCLUSO FERRAGENS E PINTURA ANTICORROSIVA E ESMALTE. FORNECIMENTO E INSTALAÇÃO. | ESQV - ESQUADRIAS/FERRAGENS/VIDROS | m² | 1 |  | 0
Composição Auxiliar | SERRALHEIRO COM ENCARGOS COMPLEMENTARES | SEDI - SERVIÇOS DIVERSOS | H | 2.3 |  | 0
Composição Auxiliar | AUXILIAR DE SERRALHEIRO COM ENCARGOS COMPLEMENTARES | SEDI - SERVIÇOS DIVERSOS | H | 5 |  | 0
Composição Auxiliar | LIXAMENTO MANUAL EM SUPERFÍCIES METÁLICAS EM OBRA. AF_01/2020 | PINT - PINTURAS | m² | 0.5 |  | 0
Composição Auxiliar | PINTURA COM TINTA ALQUÍDICA DE FUNDO (TIPO ZARCÃO) PULVERIZADA SOBRE PERFIL METÁLICO EXECUTADO EM FÁBRICA (POR DEMÃO). AF_01/2020_P | PINT - PINTURAS | m² | 0.5 |  | 0
Composição Auxiliar | PINTURA COM TINTA ALQUÍDICA DE ACABAMENTO (ESMALTE SINTÉTICO ACETINADO) APLICADA A ROLO OU PINCEL SOBRE PERFIL METÁLICO EXECUTADO EM FÁBRICA (POR DEMÃO). AF_01/2020 | PINT - PINTURAS | m² | 0.5 |  | 0
Composição Auxiliar | PINTURA COM TINTA ALQUÍDICA DE ACABAMENTO (ESMALTE SINTÉTICO ACETINADO) APLICADA A ROLO OU PINCEL SOBRE SUPERFÍCIES METÁLICAS (EXCETO PERFIL) EXECUTADO EM OBRA (02 DEMÃOS). AF_01/2020 | PINT - PINTURAS | m² | 0.5 |  | 0
Insumo | DOBRADICA EM ACO/FERRO, 3 1/2" X 3", E= 1,9 A 2 MM, COM ANEL, CROMADO OU ZINCADO, TAMPA BOLA, COM PARAFUSOS | Material | UN | 2 |  | 0
Insumo | FECHADURA DE SOBREPOR PARA PORTAO, EM ACO INOX COM ACABAMENTO CROMADO, CAIXA DE 100 MM, INCLUINDO CHAVE TIPO CILINDRO | Material | UN | 0.5 |  | 0
Insumo | FERROLHO COM FECHO / TRINCO REDONDO, EM ACO GALVANIZADO / ZINCADO, DE SOBREPOR, COM COMPRIMENTO DE 6" E ESPESSURA MINIMA DA CHAPA DE 1,50 MM | Material | UN | 0.5 |  | 0
Insumo | PERFIL "U" EM CHAPA ACO DOBRADA, E = 3,04 MM, H = 20 CM, ABAS = 5 CM (4,47 KG/M) | Material | KG | 55.428 |  | 0
Insumo | ELETRODO REVESTIDO AWS - E-6010, DIAMETRO IGUAL A 4,00 MM | Material | KG | 0.35 |  | 0
5.9.2.17 | Descrição | Tipo | Und | Quant. | Valor Unit | Total
Composição | PELICULA DE SEGURANCA E CONTROLE SOLAR,15% TRANSMISSAO LUMINOSA,60% REFLEXAO DE LUZ VISIVEL,12% DE TRANSMISSAO E 55% DE REFLEXAO E 33% DE ABSORCAO DE ENERGIA SOLAR,5% TRANSMISSAO DE RAIOS UV E 70% DE ENERGIA TOTAL REFLETIDA.FORNEC. E COLOCACAO | 14 | m² | 1 |  | 0
Composição Auxiliar | VIDRACEIRO COM ENCARGOS COMPLEMENTARES | SEDI - SERVIÇOS DIVERSOS | H | 0.15 |  | 0
Insumo | PELICULA DE SEGURANCA REFLETIVA E CONTRO LE SOLAR, COLOCADO | Material | m² | 1 |  | 0
5.9.2.18 | Descrição | Tipo | Und | Quant. | Valor Unit | Total
Composição | Porta em Chapa de aço, correr, 4 Fls., abertura 180º, c/ quadro em tubo quadrado 2", inclusive ferragens, roldanas e trilhos, inclusive acabamento em pintura anticorrosiva e esmalte . Fornecimento e instalação. | ESQV - ESQUADRIAS/FERRAGENS/VIDROS | m² | 1 |  | 0
Composição Auxiliar | SERRALHEIRO COM ENCARGOS COMPLEMENTARES | SEDI - SERVIÇOS DIVERSOS | H | 2.02 |  | 0
Composição Auxiliar | AUXILIAR DE SERRALHEIRO COM ENCARGOS COMPLEMENTARES | SEDI - SERVIÇOS DIVERSOS | H | 2.02 |  | 0
Composição Auxiliar | LIXAMENTO MANUAL EM SUPERFÍCIES METÁLICAS EM OBRA. AF_01/2020 | PINT - PINTURAS | m² | 2 |  | 0
Composição Auxiliar | PINTURA COM TINTA ALQUÍDICA DE FUNDO (TIPO ZARCÃO) PULVERIZADA SOBRE PERFIL METÁLICO EXECUTADO EM FÁBRICA (POR DEMÃO). AF_01/2020_P | PINT - PINTURAS | m² | 2 |  | 0
Composição Auxiliar | PINTURA COM TINTA ALQUÍDICA DE ACABAMENTO (ESMALTE SINTÉTICO ACETINADO) APLICADA A ROLO OU PINCEL SOBRE PERFIL METÁLICO EXECUTADO EM FÁBRICA (POR DEMÃO). AF_01/2020 | PINT - PINTURAS | m² | 2 |  | 0
Composição Auxiliar | PINTURA COM TINTA ALQUÍDICA DE ACABAMENTO (ESMALTE SINTÉTICO ACETINADO) APLICADA A ROLO OU PINCEL SOBRE SUPERFÍCIES METÁLICAS (EXCETO PERFIL) EXECUTADO EM OBRA (02 DEMÃOS). AF_01/2020 | PINT - PINTURAS | m² | 2 |  | 0
Insumo | Barra redonda de aço mecanico laminado 3/4" (2,24 kg/m) | Material | kg | 14.59 |  | 0
Insumo | Tubo industrial, em aço, quadrado, dim 50 x 50 mm, e=2,00mm, 4,476 kg/m | Material | m | 3.13 |  | 0
Insumo | Perfil Aço, U Dobrado de chapa - UDC simples - 50 x 25 x 2,00 mm (1,38 kg/m) | Material | m | 1.8 |  | 0
Insumo | BARRA DE FERRO CHATO, RETANGULAR, 50,8 MM X 6,35 MM (L X E), 2,53 KG/M | Material | M | 2.35 |  | 0
Insumo | ELETRODO REVESTIDO AWS - E7018, DIAMETRO IGUAL A 4,00 MM | Material | KG | 2.88 |  | 0
Insumo | CHAPA DE ACO GALVANIZADA BITOLA GSG 19, E = 1,11 MM (8,88 KG/M2) | Material | KG | 7.2 |  | 0
Insumo | CANTONEIRA ACO ABAS IGUAIS (QUALQUER BITOLA), ESPESSURA ENTRE 1/8" E 1/4" | Material | KG | 0.56 |  | 0
Insumo | ROLDANA PARA PORTAO CORRER ACO 2.1/2" VONDER | Material | UN | 0.4 |  | 0
Insumo | FECHO / FECHADURA COM PUXADOR CONCHA, COM TRANCA TIPO TRAVA, PARA JANELA / PORTA DE CORRER (INCLUI TESTA, FECHADURA, PUXADOR) - COMPLETA | Material | CJ | 0.15 |  | 0
Insumo | Dobradiça artesanal de ferro - 3x3" | Material | un | 0.6 |  | 0
5.9.2.19 | Descrição | Tipo | Und | Quant. | Valor Unit | Total
Composição | PORTA DE CORRER EM CHAPA DE ACO, COM DUAS FL.. FIXAS E DUAS DE CORRER, FERRAGENS, INCLUSIVE PINTURA ANTICORROSIVA E ESMALTE ACETINADO 2 DEMÃOS. FORNECIMENTO E INSTALAÇÃO. | ESQV - ESQUADRIAS/FERRAGENS/VIDROS | m² | 1 |  | 0
Composição Auxiliar | SERRALHEIRO COM ENCARGOS COMPLEMENTARES | SEDI - SERVIÇOS DIVERSOS | H | 0.72 |  | 0
Composição Auxiliar | AUXILIAR DE SERRALHEIRO COM ENCARGOS COMPLEMENTARES | SEDI - SERVIÇOS DIVERSOS | H | 0.72 |  | 0
Composição Auxiliar | LIXAMENTO MANUAL EM SUPERFÍCIES METÁLICAS EM OBRA. AF_01/2020 | PINT - PINTURAS | m² | 2 |  | 0
Composição Auxiliar | PINTURA COM TINTA ALQUÍDICA DE FUNDO (TIPO ZARCÃO) PULVERIZADA SOBRE PERFIL METÁLICO EXECUTADO EM FÁBRICA (POR DEMÃO). AF_01/2020_P | PINT - PINTURAS | m² | 2 |  | 0
Composição Auxiliar | PINTURA COM TINTA ALQUÍDICA DE ACABAMENTO (ESMALTE SINTÉTICO ACETINADO) APLICADA A ROLO OU PINCEL SOBRE PERFIL METÁLICO EXECUTADO EM FÁBRICA (POR DEMÃO). AF_01/2020 | PINT - PINTURAS | m² | 2 |  | 0
Composição Auxiliar | PINTURA COM TINTA ALQUÍDICA DE ACABAMENTO (ESMALTE SINTÉTICO ACETINADO) APLICADA A ROLO OU PINCEL SOBRE SUPERFÍCIES METÁLICAS (EXCETO PERFIL) EXECUTADO EM OBRA (02 DEMÃOS). AF_01/2020 | PINT - PINTURAS | m² | 2 |  | 0
Insumo | PORTA FERRO CORRER PERFIL ACO DOBRADO | Material | m² | 1.42 |  | 0
Insumo | FECHO / FECHADURA COM PUXADOR CONCHA, COM TRANCA TIPO TRAVA, PARA JANELA / PORTA DE CORRER (INCLUI TESTA, FECHADURA, PUXADOR) - COMPLETA | Material | CJ | 0.5 |  | 0
Insumo | FECHADURA AUXILIAR DE SEGURANCA PARA PORTA EXTERNA, EM ACO INOX, BROCA DE 45 A 55 MM, LINGUETA COM 3 AVANCOS, INCLUINDO 2 CHAVES TIPO CILINDRO | Material | CJ | 0.5 |  | 0
Insumo | CHAPA DE ACO FINA A QUENTE BITOLA MSG 14, E = 2,00 MM (16,0 KG/M2) | Material | KG | 15.4 |  | 0
Insumo | CHAPA DE ACO FINA A FRIO BITOLA MSG 20, E = 0,90 MM (7,20 KG/M2) | Material | KG | 6.35 |  | 0
5.9.2.20 | Descrição | Tipo | Und | Quant. | Valor Unit | Total
Composição | PORTA DE FERRO, COM BARRAS CHATAS, 01 FOLHA, DE ABRIR, FECHADURA REFORÇADA, ACABAMENTO COM PINTURA EM ESMALTE. FORNECIMENTO E INSTALAÇÃO. | ESQV - ESQUADRIAS/FERRAGENS/VIDROS | UN | 1 |  | 0
Composição Auxiliar | LIXAMENTO MANUAL EM SUPERFÍCIES METÁLICAS EM OBRA. AF_01/2020 | PINT - PINTURAS | m² | 5.04 |  | 0
Composição Auxiliar | PINTURA COM TINTA ALQUÍDICA DE FUNDO (TIPO ZARCÃO) PULVERIZADA SOBRE SUPERFÍCIES METÁLICAS (EXCETO PERFIL) EXECUTADO EM OBRA (POR DEMÃO). AF_01/2020_P | PINT - PINTURAS | m² | 5.04 |  | 0
Composição Auxiliar | PINTURA COM TINTA EPOXÍDICA DE FUNDO PULVERIZADA SOBRE PERFIL METÁLICO EXECUTADO EM FÁBRICA (POR DEMÃO). AF_01/2020_P | PINT - PINTURAS | m² | 5.04 |  | 0
Composição Auxiliar | PINTURA COM TINTA ALQUÍDICA DE ACABAMENTO (ESMALTE SINTÉTICO ACETINADO) PULVERIZADA SOBRE SUPERFÍCIES METÁLICAS (EXCETO PERFIL) EXECUTADO EM OBRA (POR DEMÃO). AF_01/2020_P | PINT - PINTURAS | m² | 5.04 |  | 0
Composição Auxiliar | ARGAMASSA TRAÇO 1:3 (EM VOLUME DE CIMENTO E AREIA MÉDIA ÚMIDA), PREPARO MECÂNICO COM MISTURADOR DE EIXO HORIZONTAL DE 160 KG. AF_08/2019 | SEDI - SERVIÇOS DIVERSOS | m³ | 0.04 |  | 0
Composição Auxiliar | APARELHO PARA CORTE E SOLDA OXI-ACETILENO SOBRE RODAS, INCLUSIVE CILINDROS E MAÇARICOS - CHP DIURNO. AF_12/2015 | CHOR - CUSTOS HORÁRIOS DE MÁQUINAS E EQUIPAMENTOS | CHP | 0.1 |  | 0
Composição Auxiliar | AUXILIAR DE SERRALHEIRO COM ENCARGOS COMPLEMENTARES | SEDI - SERVIÇOS DIVERSOS | H | 15.2 |  | 0
Composição Auxiliar | SERRALHEIRO COM ENCARGOS COMPLEMENTARES | SEDI - SERVIÇOS DIVERSOS | H | 15.2 |  | 0
Composição Auxiliar | SOLDADOR COM ENCARGOS COMPLEMENTARES | SEDI - SERVIÇOS DIVERSOS | H | 8.6 |  | 0
Composição Auxiliar | PEDREIRO COM ENCARGOS COMPLEMENTARES | SEDI - SERVIÇOS DIVERSOS | H | 7 |  | 0
Composição Auxiliar | SERVENTE COM ENCARGOS COMPLEMENTARES | SEDI - SERVIÇOS DIVERSOS | H | 7 |  | 0
Insumo | ELETRODO REVESTIDO AWS - E6013, DIAMETRO IGUAL A 2,50 MM | Material | KG | 6.3 |  | 0
Insumo | CANTONEIRA (ABAS IGUAIS) EM FERRO GALVANIZADO, 50,8 MM X 9,53 MM (L X E), 6,99 KG/M | Material | M | 5.48 |  | 0
Insumo | BARRA DE FERRO CHATO, RETANGULAR, 38,1 MM X 9,53 MM (L X E), 2,84 KG/M | Material | M | 28 |  | 0
Insumo | FECHADURA AUXILIAR DE SEGURANCA PARA PORTA EXTERNA, EM ACO INOX, BROCA DE 45 A 55 MM, LINGUETA COM 3 AVANCOS, INCLUINDO 2 CHAVES TIPO CILINDRO | Material | CJ | 1 |  | 0
Insumo | DISCO DE CORTE PARA METAL COM DUAS TELAS 12 X 1/8 X 3/4 " (300 X 3,2 X 19,05 MM) | Material | UN | 0.1 |  | 0
Insumo | ESMERILHADEIRA ANGULAR ELETRICA, DIAMETRO DO DISCO 7 '' (180 MM), ROTACAO 8500 RPM, POTENCIA 2400 W | Equipamento | UN | 0.01 |  | 0
Insumo | SERRA CIRCULAR DE BANCADA COM MOTOR ELETRICO, POTENCIA DE *1600* W, PARA DISCO DE DIAMETRO DE 10" (250 MM) | Material | UN | 0.01 |  | 0
Insumo | GONZO DE SOBREPOR, EM LATAO / ZAMAC, PARA JANELA PIVOTANTE - INCLUI PARAFUSOS | Material | PAR | 4 |  | 0
Insumo | ACO CA-25, 10,0 MM, OU 12,5 MM, OU 16,0 MM, OU 20,0 MM, OU 25,0 MM, VERGALHAO | Material | KG | 15.36 |  | 0
5.9.2.21 | Descrição | Tipo | Und | Quant. | Valor Unit | Total
Composição | JANELA DE AÇO DE CORRER COM 4 FOLHAS, COM 2 FLS, P/ VIDRO OU POLICARBONATO, INCLUSIVE PINTURA ANTICORROSIVA E ESMALTE 2 DEMÃOS. FORNECIMENTO E INSTALAÇÃO. | ESQV - ESQUADRIAS/FERRAGENS/VIDROS | UN | 1 |  | 0
Composição Auxiliar | LIXAMENTO MANUAL EM SUPERFÍCIES METÁLICAS EM OBRA. AF_01/2020 | PINT - PINTURAS | m² | 1.78 |  | 0
Composição Auxiliar | PINTURA COM TINTA ALQUÍDICA DE FUNDO (TIPO ZARCÃO) PULVERIZADA SOBRE SUPERFÍCIES METÁLICAS (EXCETO PERFIL) EXECUTADO EM OBRA (POR DEMÃO). AF_01/2020_P | PINT - PINTURAS | m² | 1.78 |  | 0
Composição Auxiliar | PINTURA COM TINTA EPOXÍDICA DE FUNDO PULVERIZADA SOBRE PERFIL METÁLICO EXECUTADO EM FÁBRICA (POR DEMÃO). AF_01/2020_P | PINT - PINTURAS | m² | 1.78 |  | 0
Composição Auxiliar | PINTURA COM TINTA ALQUÍDICA DE ACABAMENTO (ESMALTE SINTÉTICO ACETINADO) PULVERIZADA SOBRE SUPERFÍCIES METÁLICAS (EXCETO PERFIL) EXECUTADO EM OBRA (POR DEMÃO). AF_01/2020_P | PINT - PINTURAS | m² | 1.78 |  | 0
Composição Auxiliar | ARGAMASSA TRAÇO 1:3 (EM VOLUME DE CIMENTO E AREIA MÉDIA ÚMIDA), PREPARO MECÂNICO COM MISTURADOR DE EIXO HORIZONTAL DE 160 KG. AF_08/2019 | SEDI - SERVIÇOS DIVERSOS | m³ | 0.005 |  | 0
Composição Auxiliar | AUXILIAR DE SERRALHEIRO COM ENCARGOS COMPLEMENTARES | SEDI - SERVIÇOS DIVERSOS | H | 1.1 |  | 0
Composição Auxiliar | SERRALHEIRO COM ENCARGOS COMPLEMENTARES | SEDI - SERVIÇOS DIVERSOS | H | 1.1 |  | 0
Composição Auxiliar | PEDREIRO COM ENCARGOS COMPLEMENTARES | SEDI - SERVIÇOS DIVERSOS | H | 2.5 |  | 0
Composição Auxiliar | SERVENTE COM ENCARGOS COMPLEMENTARES | SEDI - SERVIÇOS DIVERSOS | H | 2.1 |  | 0
Insumo | JANELA DE CORRER EM FERRO PINTADO | Material | m² | 1.776 |  | 0
5.9.2.22 / 6.9.2.17 / 6.9.2.23 | Descrição | Tipo | Und | Quant. | Valor Unit | Total
Composição | QUADRO DE PROTECAO DE VAO EM CANTONEIRA DE ACO COM ABAS IGUAIS DE 5/8"X1/8", TELA TIPO MOSQUETEIRO GALVANIZADA, INCLUSIVE PINTURA PROTETIVA E 2 DEMÃOS ESMALTE. FORNECIMENTO E INSTALAÇÃO | 14 | m² | 1 |  | 0
Composição Auxiliar | Tela mosquiteiro galvanizada, malha 14, fio 30 | Esquadrias de Alumínio | m² | 1 |  | 0
Composição Auxiliar | SERVENTE COM ENCARGOS COMPLEMENTARES | SEDI - SERVIÇOS DIVERSOS | H | 12 |  | 0
Composição Auxiliar | SERRALHEIRO COM ENCARGOS COMPLEMENTARES | SEDI - SERVIÇOS DIVERSOS | H | 12 |  | 0
Composição Auxiliar | LIXAMENTO MANUAL EM SUPERFÍCIES METÁLICAS EM OBRA. AF_01/2020 | PINT - PINTURAS | m² | 0.5 |  | 0
Composição Auxiliar | PINTURA COM TINTA ALQUÍDICA DE FUNDO (TIPO ZARCÃO) PULVERIZADA SOBRE PERFIL METÁLICO EXECUTADO EM FÁBRICA (POR DEMÃO). AF_01/2020_P | PINT - PINTURAS | m² | 0.5 |  | 0
Composição Auxiliar | PINTURA COM TINTA ALQUÍDICA DE ACABAMENTO (ESMALTE SINTÉTICO ACETINADO) APLICADA A ROLO OU PINCEL SOBRE PERFIL METÁLICO EXECUTADO EM FÁBRICA (POR DEMÃO). AF_01/2020 | PINT - PINTURAS | m² | 0.5 |  | 0
Composição Auxiliar | PINTURA COM TINTA ALQUÍDICA DE ACABAMENTO (ESMALTE SINTÉTICO ACETINADO) APLICADA A ROLO OU PINCEL SOBRE SUPERFÍCIES METÁLICAS (EXCETO PERFIL) EXECUTADO EM OBRA (02 DEMÃOS). AF_01/2020 | PINT - PINTURAS | m² | 0.5 |  | 0
Insumo | CANTONEIRA ACO ABAS IGUAIS (QUALQUER BITOLA), ESPESSURA ENTRE 1/8" E 1/4" | Material | KG | 4 |  | 0
5.9.2.24 | Descrição | Tipo | Und | Quant. | Valor Unit | Total
Composição | PORTA VENEZIANA DE ACESSO A CAIXA D'AGUA | ESQUADRIAS DE FERRO | m² | 1 |  | 0
Composição Auxiliar | AUXILIAR DE SERRALHEIRO COM ENCARGOS COMPLEMENTARES | SEDI - SERVIÇOS DIVERSOS | H | 1.856 |  | 0
Composição Auxiliar | SERRALHEIRO COM ENCARGOS COMPLEMENTARES | SEDI - SERVIÇOS DIVERSOS | H | 1.856 |  | 0
Insumo | PORTA ABRIR 1 FL.PERFIS ACO DOBRADO FOSFATIZADO | Material | m² | 1 |  | 0
5.10.1 | Descrição | Tipo | Und | Quant. | Valor Unit | Total
Composição | FORRO TERMOACUSTICO COM PAINEL DE LA DE VIDRO,REVESTIDO POR PELICULAS DE PVC MICROPERFURADAS,SOBRE PERFIS METALICOS,COM TIRANTES RIGIDOS,EM PLACA DE 1250X625X15MM.FORNECIMENTO E CO LOCACAO | 13 | m² | 1 |  | 0
Insumo | FORRO TERMO-ACUST.C/PAINEL LA DE VIDRO,R EVEST.PELIC.PVC MICROPERF.,PERFIS METAL. C/TIRANTES (1250X625X15)MM FORN.E COLOC | Material | m² | 1 |  | 0
5.11.1.1 / 6.11.1.2 | Descrição | Tipo | Und | Quant. | Valor Unit | Total
Composição | PINTURA COM TINTA LATEX,CLASSIFICACAO ECONOMICA (NBR 15079), FOSCO AVELUDADA EM REVESTIMENTO LISO,INTERIOR,ACABAMENTO PAD RAO,EM DUAS DEMAOS SOBRE A SUPERFICIE PREPARADA,CONFORME O I TEM 17.018.0010,EXCLUSIVE ESTE PREPARO | 17 | m² | 1 |  | 0
Composição Auxiliar | PINTOR COM ENCARGOS COMPLEMENTARES | SEDI - SERVIÇOS DIVERSOS | H | 0.3 |  | 0
Composição Auxiliar | SERVENTE COM ENCARGOS COMPLEMENTARES | SEDI - SERVIÇOS DIVERSOS | H | 0.075 |  | 0
Insumo | TINTA LATEX PARA INTERIOR, EM BALDE DE 1 8 LITROS | Material | UN | 0.012 |  | 0
5.12.1.7 / 6.12.1.12 | Descrição | Tipo | Und | Quant. | Valor Unit | Total
Composição | QUADRO DE DISTRIBUICAO DE ENERGIA PARA DISJUNTORES TERMO-MAGNETICOS UNIPOLARES, DE EMBUTIR, COM PORTA E BARRAMENTOS DE FASE, NEUTRO E TERRA, TRIFASICO, PARA INSTALACAO DE ATE 70 DISJUNTORES COM DISPOSITIVO PARA CHAVE GERAL.FORNECIMENTO E COLOCACAO | 15 | UN | 1 |  | 0
Composição Auxiliar | SERVENTE COM ENCARGOS COMPLEMENTARES | SEDI - SERVIÇOS DIVERSOS | H | 6.5 |  | 0
Composição Auxiliar | ELETRICISTA COM ENCARGOS COMPLEMENTARES | SEDI - SERVIÇOS DIVERSOS | H | 6.5 |  | 0
Insumo | QUADRO DE EMBUTIR, COM PORTA, P/DISJUNTORES TERMOMAGN, BARRAM.(TRIF.E NEUTRO) E DISPOS.P/CHAVE GERAL, P/INST.72 DISJUNT. | Material | UN | 1 |  | 0
5.12.1.11 / 6.12.1.17 / 7.10.1.4 | Descrição | Tipo | Und | Quant. | Valor Unit | Total
Composição | DISJUNTOR TERMOMAGNETICO,TRIPOLAR,DE 125 A 150AX250V.FORNECI MENTO E COLOCACAO | 15 | UN | 1 |  | 0
Composição Auxiliar | DISJUNTOR TERMOMAGNÉTICO TRIPOLAR , CORRENTE NOMINAL DE 125A - FORNECIMENTO E INSTALAÇÃO. AF_10/2020 | INEL - INSTALAÇÃO ELÉTRICA/ELETRIFICAÇÃO E ILUMINAÇÃO EXTERNA | UN | 1 |  | 0
Composição Auxiliar | SERVENTE COM ENCARGOS COMPLEMENTARES | SEDI - SERVIÇOS DIVERSOS | H | 0.15 |  | 0
Composição Auxiliar | ELETRICISTA COM ENCARGOS COMPLEMENTARES | SEDI - SERVIÇOS DIVERSOS | H | 0.15 |  | 0
5.12.1.12 / 7.10.1.5 | Descrição | Tipo | Und | Quant. | Valor Unit | Total
Composição | DISJUNTOR TERMOMAGNETICO,TRIPOLAR,DE 300 A 400AX250V.FORNECI MENTO E COLOCACAO | 15 | UN | 1 |  | 0
Composição Auxiliar | DISJUNTOR TERMOMAGNÉTICO TRIPOLAR , CORRENTE NOMINAL DE 400A - FORNECIMENTO E INSTALAÇÃO. AF_10/2020 | INEL - INSTALAÇÃO ELÉTRICA/ELETRIFICAÇÃO E ILUMINAÇÃO EXTERNA | UN | 1 |  | 0
Composição Auxiliar | SERVENTE COM ENCARGOS COMPLEMENTARES | SEDI - SERVIÇOS DIVERSOS | H | 0.15 |  | 0
Composição Auxiliar | ELETRICISTA COM ENCARGOS COMPLEMENTARES | SEDI - SERVIÇOS DIVERSOS | H | 0.15 |  | 0
5.12.3.5 | Descrição | Tipo | Und | Quant. | Valor Unit | Total
Composição | LUMINARIA TIPO PLAFON COM PAINEL LED, 30X30CM, EMBUTIR, POTENCIA DE 24W, 6500K, LUZ NEUTRA, ELGIN OU SIMILAR - FORNECIMENTO E INSTALACAO | 12 | UN | 1 |  | 0
Composição Auxiliar | AUXILIAR DE ELETRICISTA COM ENCARGOS COMPLEMENTARES | SEDI - SERVIÇOS DIVERSOS | H | 0.1972 |  | 0
Composição Auxiliar | ELETRICISTA COM ENCARGOS COMPLEMENTARES | SEDI - SERVIÇOS DIVERSOS | H | 0.4732 |  | 0
Insumo | LUMINARIA TIPO PLAFON COM PAINEL LED, 30X30CM, EMBUTIR, POTENCIA DE 24W, LUZ NEUTRA, ELGIN OU SIMILAR | Material | UN | 1 |  | 0
5.15.1.3 / 6.16.1.4 | Descrição | Tipo | Und | Quant. | Valor Unit | Total
Composição | INSTALACAO E ASSENTAMENTO DE AR CONDICIONADO TIPO SPLIT DE 24000 BTU'S,COM 1 CONDENSADOR E 1 EVAPORADOR,INCLUSIVE ACESSORIOS DE FIX ACAO,EXCLUSIVE ALIMENTACAO ELETRICA E INTERLIGACAO AO CONDENSADOR/EVAPORADOR | 15 | UN | 1 |  | 0
Composição Auxiliar | ENCANADOR OU BOMBEIRO HIDRÁULICO COM ENCARGOS COMPLEMENTARES | SEDI - SERVIÇOS DIVERSOS | H | 5.0364 |  | 0
Composição Auxiliar | SERVENTE COM ENCARGOS COMPLEMENTARES | SEDI - SERVIÇOS DIVERSOS | H | 7.1136 |  | 0
Composição Auxiliar | ELETRICISTA COM ENCARGOS COMPLEMENTARES | SEDI - SERVIÇOS DIVERSOS | H | 6.12 |  | 0
Composição Auxiliar | SERRALHEIRO COM ENCARGOS COMPLEMENTARES | SEDI - SERVIÇOS DIVERSOS | H | 0.2772 |  | 0
Insumo | CANTONEIRA ACO ABAS IGUAIS (QUALQUER BITOLA), ESPESSURA ENTRE 1/8" E 1/4" | Material | KG | 1.75 |  | 0
Insumo | CABO DE COBRE, FLEXIVEL, CLASSE 4 OU 5, ISOLACAO EM PVC/A, ANTICHAMA BWF-B, 1 CONDUTOR, 450/750 V, SECAO NOMINAL 1,5 MM2 | Material | M | 45 |  | 0
Insumo | TUBO DE PVC RIGIDO ROSQUEAVEL, EM BARRAS DE 6,00M, ROSCA EM AMBAS AS EXTREMIDADE S, DE 1/2" | Material | UN | 0.03 |  | 0
Insumo | JOELHO PVC, ROSCAVEL, 90 GRAUS, 1/2", PARA AGUA FRIA PREDIAL | Material | UN | 1 |  | 0
Insumo | ABRACADEIRA EM ACO PARA AMARRACAO DE ELETRODUTOS, TIPO U SIMPLES, COM 1" | Material | UN | 20 |  | 0
Insumo | PARAFUSO FERRO, ROSCA SOBERBA, CABECA CH ATA, DE (5,5X50)MM | Material | UN | 4 |  | 0
Insumo | TUBO ACO CARBONO SEM COSTURA 1 1/4", E= *3,56 MM, SCHEDULE 40, *3,38* KG/M | Material | M | 9.466 |  | 0
Insumo | CURVA 90º DE COBRE, DE 1/4" E COM ESPESS URA DE 1/32" | Material | UN | 3 |  | 0
Insumo | BOTIJA COM GAS REFRIGERANTE R-22, DE 13, 6 KG, EMBALAGEM DESCARTAVEL | Material | UN | 0.0811 |  | 0
Insumo | CURVA 90º DE COBRE, DE 5/8" E COM ESPESS URA DE 1/32" | Material | UN | 3 |  | 0
Insumo | MANGUEIRA CRISTAL PARA NIVEL, LISA, PVC TRANSPARENTE, 3/8" X1,5 MM | Material | M | 3 |  | 0
Insumo | FITA EM POLIETILENO PARA TUBO ESPONJOSO EXPANDIDO COM LARGURA DE 48MM | Material | M | 23.94 |  | 0
Insumo | TUBO ESPONJOSO EM POLIETILENO, NO DIAMET RO DE 5/8" | Material | M | 20 |  | 0
5.17.1.4 | Descrição | Tipo | Und | Quant. | Valor Unit | Total
Composição | SIRENE AUDIO VISUAL,PARA SISTEMA DE ALARME CONTRA INCENDIO.F ORNECIMENTO E COLOCACAO | 18 | UN | 1 |  | 0
Composição Auxiliar | SERVENTE COM ENCARGOS COMPLEMENTARES | SEDI - SERVIÇOS DIVERSOS | H | 0.5 |  | 0
Composição Auxiliar | ELETRICISTA COM ENCARGOS COMPLEMENTARES | SEDI - SERVIÇOS DIVERSOS | H | 0.5 |  | 0
Insumo | SIRENE AUDIO VISUAL, P/SISTEMA DE ALARME CONTRA INCENDIO | Material | UN | 1 |  | 0
5.18.1.9 / 6.19.1.10 | Descrição | Tipo | Und | Quant. | Valor Unit | Total
Composição | TORNEIRA FOTOELETRICA.FORNECIMENTO | 18 | UN | 1 |  | 0
Insumo | TORNEIRA FOTOELETRICA | Equipamento para Aquisição Permanente | UN | 1 |  | 0
5.18.1.10 / 6.19.1.22 | Descrição | Tipo | Und | Quant. | Valor Unit | Total
Composição | TORNEIRA PARA LAVATORIO DE MESA COM ALAVANCA,ACIONAMENTO COM LEVE PRESSAO,PARA PESSOAS COM NECESSIDADES ESPECIFICAS.FORNECIMENTO | 18 | UN | 1 |  | 0
Insumo | TORNEIRA PARA LAVATORIO DE MESA COM ALAVANCA, ACIONAMENTO COM LEVE PRESSAO, PARA PNE | Equipamento para Aquisição Permanente | UN | 1 |  | 0
5.18.1.17 / 6.19.1.29 | Descrição | Tipo | Und | Quant. | Valor Unit | Total
Composição | LAVATORIO DE LOUCA BRANCA,COM COLUNA SUSPENSA,PARA PESSOAS C OM NECESSIDADES ESPECIFICAS,COM MEDIDAS EM TORNO DE 45,5X35, 5CM,EXCLUSIVE SIFAO,VALVULA DE ESCOAMENTO,RABICHO E TORNEIRA .FORNECIMENTO | 18 | UN | 1 |  | 0
Insumo | LAVATORIO DE LOUCA BRANCA, COM COLUNA SU SPENSA, MEDINDO EM TORNO DE 45,5X35,5CM, P/PESSOAS C/NECESSIDADES ESPECIFICAS | Equipamento para Aquisição Permanente | UN | 1 |  | 0
Insumo | KIT DE ACESSORIOS PARA FIXACAO, COMPREENDENDO PARAFUSOS, BUCHAS E ARRUELAS | Equipamento para Aquisição Permanente | UN | 1 |  | 0
5.18.1.26 / 5.18.1.27 / 6.19.1.35 | Descrição | Tipo | Und | Quant. | Valor Unit | Total
Composição | ASSENTAMENTO DE TORNEIRA(EXCLUSIVE FORNECIMENTO DO APARELHO) ,INCLUSIVE MATERIAIS NECESSARIOS | 15 | UN | 1 |  | 0
Composição Auxiliar | ENCANADOR OU BOMBEIRO HIDRÁULICO COM ENCARGOS COMPLEMENTARES | SEDI - SERVIÇOS DIVERSOS | H | 1 |  | 0
Insumo | FITA VEDA ROSCA EM ROLOS DE 18 MM X 50 M (L X C) | Material | UN | 0.012 |  | 0
5.18.2.1 | Descrição | Tipo | Und | Quant. | Valor Unit | Total
Composição | BANCA SECA DE GRANITO CINZA CORUMBA,COM 3CM DE ESPESSURA E 60CM DE LARGURA, SUPORTES TIPO MÃO FRANCESA. FORNECIMENTO E COLOCACAO | INHI - INSTALAÇÕES HIDROS SANITÁRIAS | m² | 1 |  | 0
Composição Auxiliar | SUPORTE MÃO FRANCESA EM ACO, ABAS IGUAIS 40 CM, CAPACIDADE MINIMA 70 KG, BRANCO - FORNECIMENTO E INSTALAÇÃO. AF_01/2020 | INHI - INSTALAÇÕES HIDROS SANITÁRIAS | UN | 1 |  | 0
Composição Auxiliar | AJUDANTE DE PEDREIRO COM ENCARGOS COMPLEMENTARES | SEDI - SERVIÇOS DIVERSOS | H | 4.25 |  | 0
Composição Auxiliar | PEDREIRO COM ENCARGOS COMPLEMENTARES | SEDI - SERVIÇOS DIVERSOS | H | 3.8 |  | 0
Insumo | GRANITO PARA BANCADA, POLIDO, TIPO ANDORINHA/ QUARTZ/ CASTELO/ CORUMBA OU OUTROS EQUIVALENTES DA REGIAO, E= *2,5* CM | Material | m² | 1 |  | 0
Insumo | MASSA PLASTICA PARA MARMORE/GRANITO | Material | KG | 0.523 |  | 0
Insumo | REJUNTE EPOXI, QUALQUER COR | Material | KG | 0.02 |  | 0
5.18.2.2 | Descrição | Tipo | Und | Quant. | Valor Unit | Total
Composição | BANCA DE GRANITO CINZA CORUMBA,COM 3CM DE ESPESSURA, COM ABERTURA PARA CUBAS (EXCLUSIVE ESTAS), COM APOIO SUPORTES TIPO MÃO FRANCESA. FORNECIMENTO E COLOCACAO | INHI - INSTALAÇÕES HIDROS SANITÁRIAS | m² | 1 |  | 0
Composição Auxiliar | SUPORTE MÃO FRANCESA EM ACO, ABAS IGUAIS 40 CM, CAPACIDADE MINIMA 70 KG, BRANCO - FORNECIMENTO E INSTALAÇÃO. AF_01/2020 | INHI - INSTALAÇÕES HIDROS SANITÁRIAS | UN | 2 |  | 0
Composição Auxiliar | AJUDANTE DE PEDREIRO COM ENCARGOS COMPLEMENTARES | SEDI - SERVIÇOS DIVERSOS | H | 4.25 |  | 0
Composição Auxiliar | PEDREIRO COM ENCARGOS COMPLEMENTARES | SEDI - SERVIÇOS DIVERSOS | H | 3.8 |  | 0
Insumo | GRANITO PARA BANCADA, POLIDO, TIPO ANDORINHA/ QUARTZ/ CASTELO/ CORUMBA OU OUTROS EQUIVALENTES DA REGIAO, E= *2,5* CM | Material | m² | 1.2 |  | 0
Insumo | MASSA PLASTICA PARA MARMORE/GRANITO | Material | KG | 1.03 |  | 0
Insumo | REJUNTE EPOXI, QUALQUER COR | Material | KG | 0.035 |  | 0
5.18.2.3 / 6.19.2.3 | Descrição | Tipo | Und | Quant. | Valor Unit | Total
Composição | BANCA DE ACO INOXIDAVEL,DE 2,00X0,55M,EM CHAPA,COM DUAS CUBAS DE 500X400X200MM EM CHAPA,VALVULA DE ESCOAMENTO TIPO AMERICANA,2 SIFOES 1.1/2"X1.1/2",SOBRE APOIOS DE ALVENARIA DE 1/2 VEZ E VERGA DE CONCRETO,S/ REVESTIMENTO, S/ TORNEIRA.FORNEC. E COLOCACAO | 18 | UN | 1 |  | 0
Composição Auxiliar | PEDREIRO COM ENCARGOS COMPLEMENTARES | SEDI - SERVIÇOS DIVERSOS | H | 1 |  | 0
Composição Auxiliar | SERVENTE COM ENCARGOS COMPLEMENTARES | SEDI - SERVIÇOS DIVERSOS | H | 1 |  | 0
Composição Auxiliar | VERGA MOLDADA IN LOCO EM CONCRETO PARA JANELAS COM ATÉ 1,5 M DE VÃO. AF_03/2016 | FUES - FUNDAÇÕES E ESTRUTURAS | M | 1 |  | 0
Composição Auxiliar | ALVENARIA DE VEDAÇÃO DE BLOCOS CERÂMICOS FURADOS NA HORIZONTAL DE 9X19X29 CM (ESPESSURA 9 CM) E ARGAMASSA DE ASSENTAMENTO COM PREPARO EM BETONEIRA. AF_12/2021 | PARE - PAREDES/PAINEIS | m² | 1.2 |  | 0
Insumo | BANCA DE ACO INOXIDAVEL, CHAPA 18/304, C OM DUAS CUBAS DE (500X400X200)MM, CHAPA 20/304, DE (0,55X2,00)M | Equipamento para Aquisição Permanente | UN | 1 |  | 0
Insumo | SIFAO EM METAL CROMADO PARA PIA AMERICANA, 1.1/2 X 1.1/2 " | Material | UN | 1 |  | 0
Insumo | VALVULA DE ESCOAMENTO PARA TANQUE, EM METAL CROMADO, 1.1/2 ", SEM LADRAO, COM TAMPAO PLASTICO | Material | UN | 1 |  | 0
6.6.2.3 | Descrição | Tipo | Und | Quant. | Valor Unit | Total
Composição | Degrau de escada em granito cinza andorinha, L=32cm, com 3 frisos antiderrapante | Soleiras e Rodapés | m | 1 |  | 0
Composição Auxiliar | PEDREIRO COM ENCARGOS COMPLEMENTARES | SEDI - SERVIÇOS DIVERSOS | H | 0.7 |  | 0
Composição Auxiliar | ARGAMASSA TRAÇO 1:4 (EM VOLUME DE CIMENTO E AREIA MÉDIA ÚMIDA) PARA CONTRAPISO, PREPARO MECÂNICO COM BETONEIRA 400 L. AF_08/2019 | SEDI - SERVIÇOS DIVERSOS | m³ | 0.003 |  | 0
Insumo | Degrau de escada em granito cinza andorinha, L=32cm, com 3 frisos antiderrapante | Material | m | 1 |  | 0
6.6.2.4 | Descrição | Tipo | Und | Quant. | Valor Unit | Total
Composição | PAVIMENTACAO TIPO PLAQUEAMENTO "IN SITU", P/ PROTECAO DE IMPERMEABILIZACAO, C/ PLACAS DE 80X80X4,0CM, FUNDIDAS E REVESTIDAS C/ ARGAMASSA DE CIMENTO E AREIA, TRACO 1:3, JUNTAS 2,5CM TOMADAS COM HIDROASFALTO, CIMENTO E AREIA,TRACO 1:1:3, S/ JUNTAS. | 13 | m² | 1 |  | 0
Composição Auxiliar | ARGAMASSA DE CIMENTO E AREIA,NO TRACO 1:3,PREPARO MECANICO | 7 | m³ | 0.06 |  | 0
Composição Auxiliar | SERVENTE COM ENCARGOS COMPLEMENTARES | SEDI - SERVIÇOS DIVERSOS | H | 1 |  | 0
Composição Auxiliar | CARPINTEIRO DE FORMAS COM ENCARGOS COMPLEMENTARES | SEDI - SERVIÇOS DIVERSOS | H | 1 |  | 0
Composição Auxiliar | PEDREIRO COM ENCARGOS COMPLEMENTARES | SEDI - SERVIÇOS DIVERSOS | H | 1 |  | 0
Insumo | TABUA *2,5 X 30 CM EM PINUS, MISTA OU EQUIVALENTE DA REGIAO - BRUTA | Material | M | 1.2 |  | 0
6.6.2.5 | Descrição | Tipo | Und | Quant. | Valor Unit | Total
Composição | Corte de junta de dilatação, com serra de disco diamantado para pisos | 11.2 | M | 1 |  | 0
Insumo | Corte de junta dilatação com serra disco diamantado na largura de 3 mm, profundidade de 3 cm, para piso de concreto ou alta resistência 3,0 mm x 3,0 cm | Material | M | 1 |  | 0
6.6.2.6 | Descrição | Tipo | Und | Quant. | Valor Unit | Total
Composição | JUNTA IMPERMEABILIZANTE DE HIDROASFALTO,CIMENTO E AREIA,NO T RACO 1:1:3 COM 2,5X2,5CM | 13 | M | 1 |  | 0
Composição Auxiliar | PEDREIRO COM ENCARGOS COMPLEMENTARES | SEDI - SERVIÇOS DIVERSOS | H | 0.44 |  | 0
Composição Auxiliar | SERVENTE COM ENCARGOS COMPLEMENTARES | SEDI - SERVIÇOS DIVERSOS | H | 0.44 |  | 0
Insumo | AREIA MEDIA - POSTO JAZIDA/FORNECEDOR (RETIRADO NA JAZIDA, SEM TRANSPORTE) | Material | m³ | 0.0023 |  | 0
Insumo | CIMENTO PORTLAND COMPOSTO CP II-32 | Material | KG | 1 |  | 0
Insumo | PRIMER PARA MANTA ASFALTICA A BASE DE ASFALTO MODIFICADO DILUIDO EM SOLVENTE, APLICACAO A FRIO | Material | L | 1 |  | 0
6.6.2.7 | Descrição | Tipo | Und | Quant. | Valor Unit | Total
Composição | Revestimento para piso ou parede em granito cinza andorinha, levigado, e = 2cm, aplicado com argamassa industrializada ac-ii, rejuntado, exclusive emboço | Revestimentos com Mármores e Granitos | m² | 1 |  | 0
Composição Auxiliar | PEDREIRO COM ENCARGOS COMPLEMENTARES | SEDI - SERVIÇOS DIVERSOS | H | 1.04 |  | 0
Composição Auxiliar | SERVENTE COM ENCARGOS COMPLEMENTARES | SEDI - SERVIÇOS DIVERSOS | H | 0.6 |  | 0
Insumo | Granito cinza andorinha, levigado, e=2cm m2 | 0 | m² | 1.05 |  | 0
Insumo | CIMENTO BRANCO | Material | KG | 0.3 |  | 0
Insumo | ARGAMASSA INDUSTRIALIZADA MULTIUSO, PARA REVESTIMENTO INTERNO E EXTERNO E ASSENTAMENTO DE BLOCOS DIVERSOS | Material | KG | 5.5 |  | 0
6.6.2.9 | Descrição | Tipo | Und | Quant. | Valor Unit | Total
Composição | REVESTIMENTO CERÂMICO PARA PISO COM PLACAS TIPO PORCELANATO DE DIMENSÕES 60X60 CM APLICADA EM AMBIENTES DE ÁREA MAIOR QUE 10M², REJUNTE EPOXI. | PAVI - PAVIMENTAÇÃO | m² | 1 |  | 0
Composição Auxiliar | AZULEJISTA OU LADRILHISTA COM ENCARGOS COMPLEMENTARES | SEDI - SERVIÇOS DIVERSOS | H | 0.44 |  | 0
Composição Auxiliar | SERVENTE COM ENCARGOS COMPLEMENTARES | SEDI - SERVIÇOS DIVERSOS | H | 0.2 |  | 0
Insumo | ARGAMASSA COLANTE TIPO AC III | Material | KG | 5.75 |  | 0
Insumo | REJUNTE EPOXI, QUALQUER COR | Material | KG | 0.75 |  | 0
Insumo | PISO PORCELANATO, BORDA RETA, EXTRA, FORMATO MAIOR QUE 2025 CM2 | Material | m² | 1.1 |  | 0
6.7.5 | Descrição | Tipo | Und | Quant. | Valor Unit | Total
Composição | RODAPÉ COM REVESTIMENTO CERÂMICO PARA PISO COM PLACAS TIPO PORCELANATO DE DIMENSÕES 60X60 CM, ALT=10CM, REJUNTE EPOXI. | PAVI - PAVIMENTAÇÃO | M | 1 |  | 0
Composição Auxiliar | AZULEJISTA OU LADRILHISTA COM ENCARGOS COMPLEMENTARES | SEDI - SERVIÇOS DIVERSOS | H | 0.074 |  | 0
Composição Auxiliar | SERVENTE COM ENCARGOS COMPLEMENTARES | SEDI - SERVIÇOS DIVERSOS | H | 0.031 |  | 0
Insumo | ARGAMASSA COLANTE TIPO AC III | Material | KG | 0.63 |  | 0
Insumo | REJUNTE EPOXI, QUALQUER COR | Material | KG | 0.34 |  | 0
Insumo | PISO PORCELANATO, BORDA RETA, EXTRA, FORMATO MAIOR QUE 2025 CM2 | Material | m² | 0.15 |  | 0
6.8.4 | Descrição | Tipo | Und | Quant. | Valor Unit | Total
Composição | APLICAÇÃO DE PRIMER POLIURETANDO COM CONSUMO 200gr/m2, SEGUIDO DA APLICAÇÃO DA MEMBRANA DE POLIURETANO, ATE ATINGIR O CONSUMO DE 2,5kg/m2, FORMANDO UMA ESPESSURA DE 2MM, E ASPERGIR AREIA SECA NA ULTIMA DEMÃO. | IMPE - IMPERMEABILIZAÇÕES E PROTEÇÕES DIVERSAS | m² | 1 |  | 0
Composição Auxiliar | IMPERMEABILIZADOR COM ENCARGOS COMPLEMENTARES | SEDI - SERVIÇOS DIVERSOS | H | 0.26 |  | 0
Composição Auxiliar | AJUDANTE ESPECIALIZADO COM ENCARGOS COMPLEMENTARES | SEDI - SERVIÇOS DIVERSOS | H | 0.1 |  | 0
Insumo | PRIMER DE POLIURETANO | Material | L | 0.2 |  | 0
Insumo | AREIA FINA - POSTO JAZIDA/FORNECEDOR (RETIRADO NA JAZIDA, SEM TRANSPORTE) | Material | m³ | 0.02 |  | 0
6.9.1.5 | Descrição | Tipo | Und | Quant. | Valor Unit | Total
Composição | PORTA COMPLETA MADEIRA 1 FL.1,20x2,10m CORRER-MADEIRA, VISOR POLICARBONATO, PUXADOR, ROSETA E DEMAIS ACESSÓRIOS, INCLUSIVE ACABAMENTO EM PINTURA DE FUNDO E ESMALTE DE 2 A 3 DEMAOS. | ESQV - ESQUADRIAS/FERRAGENS/VIDROS | UN | 1 |  | 0
Composição Auxiliar | CARPINTEIRO DE ESQUADRIA COM ENCARGOS COMPLEMENTARES | SEDI - SERVIÇOS DIVERSOS | H | 18 |  | 0
Composição Auxiliar | AJUDANTE DE CARPINTEIRO COM ENCARGOS COMPLEMENTARES | SEDI - SERVIÇOS DIVERSOS | H | 12.7 |  | 0
Composição Auxiliar | VIDRACEIRO COM ENCARGOS COMPLEMENTARES | SEDI - SERVIÇOS DIVERSOS | H | 1.6 |  | 0
Composição Auxiliar | AJUDANTE ESPECIALIZADO COM ENCARGOS COMPLEMENTARES | SEDI - SERVIÇOS DIVERSOS | H | 1.6 |  | 0
Composição Auxiliar | PLACA DE POLICARBONATO EM CRISTAL COMPACTO,EM PLACAS DE 2,44 X1,22X0,01M.FORNECIMENTO E COLOCACAO | 14 | m² | 0.51 |  | 0
Composição Auxiliar | LIXAMENTO DE MADEIRA PARA APLICAÇÃO DE FUNDO OU PINTURA. AF_01/2021 | PINT - PINTURAS | m² | 7.56 |  | 0
Composição Auxiliar | PINTURA TINTA DE ACABAMENTO (PIGMENTADA) ESMALTE SINTÉTICO ACETINADO EM MADEIRA, 3 DEMÃOS. AF_01/2021 | PINT - PINTURAS | m² | 7.56 |  | 0
Composição Auxiliar | PINTURA COM SELADOR DE MADEIRA BASE D'AGUA | PINTURAS | m² | 7.56 |  | 0
Insumo | PORTA MADEIRA ANGELIN E VIDRO COM ENCAIXE | Material | m² | 2.52 |  | 0
Insumo | KIT TRILHO METALICO E ROLDANAS PARA ESQUADRIA DE CORRER | Material | UN | 1 |  | 0
Insumo | TRILHO ROLETADO PARA ESQUADRIAS DE CORRER ATE 45 kg | Material | M | 5.2 |  | 0
Insumo | CANALETA EM ALUMINIO PARA ESQUADRIAS DE CORRER | Material | M | 2.6 |  | 0
Insumo | AREIA GROSSA - POSTO JAZIDA/FORNECEDOR (RETIRADO NA JAZIDA, SEM TRANSPORTE) | Material | m³ | 0.016 |  | 0
Insumo | PREGO DE ACO POLIDO COM CABECA 19 X 36 (3 1/4 X 9) | Material | KG | 0.11 |  | 0
Insumo | PREGO DE ACO POLIDO COM CABECA 15 X 15 (1 1/4 X 13) | Material | KG | 0.03 |  | 0
Insumo | FECHO / FECHADURA COM PUXADOR CONCHA, COM TRANCA TIPO TRAVA, PARA JANELA / PORTA DE CORRER (INCLUI TESTA, FECHADURA, PUXADOR) - COMPLETA | Material | CJ | 2 |  | 0
Insumo | GUARNICAO / ALIZAR / VISTA LISA EM MADEIRA MACICA, PARA PORTA , E = *1* CM, L = *5* CM, PINUS /EUCALIPTO / VIROLA OU EQUIVALENTE DA REGIAO | Material | M | 11 |  | 0
Insumo | ESPUMA EXPANSIVA DE POLIURETANO, APLICACAO MANUAL - 500 ML | Material | UN | 1 |  | 0
Insumo | Batente (caixão) em madeira de lei, l=18cm, completo, c/02 jogos de alizar | Material | m | 6.1 |  | 0
6.9.1.6 | Descrição | Tipo | Und | Quant. | Valor Unit | Total
Composição | PORTA COMPLETA MADEIRA 2 FL.1,20x2,10m, ABRIR - MADEIRA, VISOR DE POLICARBONATO, FERRAGENS E DOBRADIÇA COM MOLA TIPO VAI-VEM, INCLUSIVE ACABAMENTO PINTURA SELADOR + 3 DEMAÕS DE ESMALTE ACETINADO. | ESQV - ESQUADRIAS/FERRAGENS/VIDROS | UN | 1 |  | 0
Composição Auxiliar | CARPINTEIRO DE ESQUADRIA COM ENCARGOS COMPLEMENTARES | SEDI - SERVIÇOS DIVERSOS | H | 9.382 |  | 0
Composição Auxiliar | AJUDANTE DE CARPINTEIRO COM ENCARGOS COMPLEMENTARES | SEDI - SERVIÇOS DIVERSOS | H | 7.217 |  | 0
Composição Auxiliar | PLACA DE POLICARBONATO EM CRISTAL COMPACTO,EM PLACAS DE 2,44 X1,22X0,01M.FORNECIMENTO E COLOCACAO | 14 | m² | 0.648 |  | 0
Composição Auxiliar | LIXAMENTO DE MADEIRA PARA APLICAÇÃO DE FUNDO OU PINTURA. AF_01/2021 | PINT - PINTURAS | m² | 7.56 |  | 0
Composição Auxiliar | PINTURA COM SELADOR DE MADEIRA BASE D'AGUA | PINTURAS | m² | 7.56 |  | 0
Composição Auxiliar | PINTURA TINTA DE ACABAMENTO (PIGMENTADA) ESMALTE SINTÉTICO ACETINADO EM MADEIRA, 3 DEMÃOS. AF_01/2021 | PINT - PINTURAS | m² | 7.56 |  | 0
Insumo | PORTA MADEIRA LISA PINTURA 0,60x2,10m | Material | UN | 2 |  | 0
Insumo | TACO DE MADEIRA PARA FIXACAO DE ESQUADRIAS/CAIXILHOS | Material | UN | 6 |  | 0
Insumo | DOBRADICA TIPO VAI-E-VEM EM ACO/FERRO, TAMANHO 3'', GALVANIZADO, COM PARAFUSOS | Material | UN | 6 |  | 0
Insumo | CIMENTO PORTLAND COMPOSTO CP II-32 | Material | KG | 6.912 |  | 0
Insumo | AREIA GROSSA - POSTO JAZIDA/FORNECEDOR (RETIRADO NA JAZIDA, SEM TRANSPORTE) | Material | m³ | 0.016 |  | 0
Insumo | PREGO DE ACO POLIDO COM CABECA 15 X 15 (1 1/4 X 13) | Material | KG | 0.03 |  | 0
Insumo | PREGO DE ACO POLIDO COM CABECA 19 X 36 (3 1/4 X 9) | Material | KG | 0.11 |  | 0
Insumo | GUARNICAO / ALIZAR / VISTA LISA EM MADEIRA MACICA, PARA PORTA , E = *1* CM, L = *5* CM, CEDRINHO / ANGELIM COMERCIAL / TAURI/ CURUPIXA / PEROBA / CUMARU OU EQUIVALENTE DA REGIAO | Material | M | 11.019 |  | 0
Insumo | ESPUMA EXPANSIVA DE POLIURETANO, APLICACAO MANUAL - 500 ML | Material | UN | 0.65 |  | 0
Insumo | FECHADURA ROSETA REDONDA PARA PORTA EXTERNA, EM ACO INOX (MAQUINA, TESTA E CONTRA-TESTA) E EM ZAMAC (MACANETA, LINGUETA E TRINCOS) COM ACABAMENTO CROMADO, MAQUINA DE 55 MM, INCLUINDO CHAVE TIPO CILINDRO | Material | CJ | 1 |  | 0
Insumo | Batente (caixão) em madeira de lei, l=18cm, completo, c/02 jogos de alizar | Material | m | 5.509 |  | 0
6.9.1.7 | Descrição | Tipo | Und | Quant. | Valor Unit | Total
Composição | PORTA COMPLETA MADEIRA 2 FL.1,60x2,10m, COM FERRAGENS, INCLUSIVE ACABAMENTO PINTURA SELADO+3 DEMÃOS DE ESMALTE ACETINADO. | ESQV - ESQUADRIAS/FERRAGENS/VIDROS | UN | 1 |  | 0
Composição Auxiliar | CARPINTEIRO DE ESQUADRIA COM ENCARGOS COMPLEMENTARES | SEDI - SERVIÇOS DIVERSOS | H | 12.8 |  | 0
Composição Auxiliar | AJUDANTE DE CARPINTEIRO COM ENCARGOS COMPLEMENTARES | SEDI - SERVIÇOS DIVERSOS | H | 15.6 |  | 0
Composição Auxiliar | LIXAMENTO DE MADEIRA PARA APLICAÇÃO DE FUNDO OU PINTURA. AF_01/2021 | PINT - PINTURAS | m² | 10.08 |  | 0
Composição Auxiliar | PINTURA TINTA DE ACABAMENTO (PIGMENTADA) ESMALTE SINTÉTICO ACETINADO EM MADEIRA, 3 DEMÃOS. AF_01/2021 | PINT - PINTURAS | m² | 10.08 |  | 0
Composição Auxiliar | PINTURA COM SELADOR DE MADEIRA BASE D'AGUA | PINTURAS | m² | 10.08 |  | 0
Insumo | TACO DE MADEIRA PARA FIXACAO DE ESQUADRIAS/CAIXILHOS | Material | UN | 8 |  | 0
Insumo | FECHADURA INTERNA 561 INOX POLIDO 55mm LA FONTE | Material | UN | 1 |  | 0
Insumo | PORTA DE MADEIRA, FOLHA PESADA (NBR 15930) DE 800 X 2100 MM, DE 40 MM A 45 MM DE ESPESSURA, NUCLEO SOLIDO, CAPA LISA EM HDF, ACABAMENTO EM LAMINADO NATURAL PARA VERNIZ | Material | UN | 2 |  | 0
Insumo | CIMENTO PORTLAND COMPOSTO CP II-32 | Material | KG | 6.912 |  | 0
Insumo | AREIA GROSSA - POSTO JAZIDA/FORNECEDOR (RETIRADO NA JAZIDA, SEM TRANSPORTE) | Material | m³ | 0.016 |  | 0
Insumo | PREGO DE ACO POLIDO COM CABECA 19 X 36 (3 1/4 X 9) | Material | KG | 0.11 |  | 0
Insumo | PREGO DE ACO POLIDO COM CABECA 15 X 15 (1 1/4 X 13) | Material | KG | 0.03 |  | 0
Insumo | DOBRADICA EM LATAO, 3 " X 2 1/2 ", E= 1,9 A 2 MM, COM ANEL, CROMADO, TAMPA BOLA, COM PARAFUSOS | Material | UN | 6 |  | 0
Insumo | GUARNICAO / ALIZAR / VISTA LISA EM MADEIRA MACICA, PARA PORTA , E = *1* CM, L = *5* CM, CEDRINHO / ANGELIM COMERCIAL / TAURI/ CURUPIXA / PEROBA / CUMARU OU EQUIVALENTE DA REGIAO | Material | M | 13.4 |  | 0
Insumo | ESPUMA EXPANSIVA DE POLIURETANO, APLICACAO MANUAL - 500 ML | Material | UN | 1 |  | 0
Insumo | Batente (caixão) em madeira de lei, l=18cm, completo, c/02 jogos de alizar | Material | m | 6.7 |  | 0
6.9.1.9 | Descrição | Tipo | Und | Quant. | Valor Unit | Total
Composição | PORTA COMPLETA MADEIRA 2 FL.1,10x2,10m, (1FL. 0,8+01 FL. 0,30), VISOR POLICARBONATO 10MM, COM FERRAGENS, INCLUSIVE ACABAMENTO PINTURA SELADO+3 DEMÃOS DE ESMALTE ACETINADO. FORNECIMENTO E INSTALAÇÃO. | ESQV - ESQUADRIAS/FERRAGENS/VIDROS | UN | 1 |  | 0
Composição Auxiliar | CARPINTEIRO DE ESQUADRIA COM ENCARGOS COMPLEMENTARES | SEDI - SERVIÇOS DIVERSOS | H | 12.8 |  | 0
Composição Auxiliar | AJUDANTE DE CARPINTEIRO COM ENCARGOS COMPLEMENTARES | SEDI - SERVIÇOS DIVERSOS | H | 15.6 |  | 0
Composição Auxiliar | LIXAMENTO DE MADEIRA PARA APLICAÇÃO DE FUNDO OU PINTURA. AF_01/2021 | PINT - PINTURAS | m² | 6.93 |  | 0
Composição Auxiliar | PINTURA TINTA DE ACABAMENTO (PIGMENTADA) ESMALTE SINTÉTICO ACETINADO EM MADEIRA, 3 DEMÃOS. AF_01/2021 | PINT - PINTURAS | m² | 6.93 |  | 0
Composição Auxiliar | PINTURA COM SELADOR DE MADEIRA BASE D'AGUA | PINTURAS | m² | 6.93 |  | 0
Composição Auxiliar | PLACA DE POLICARBONATO EM CRISTAL COMPACTO,EM PLACAS DE 2,44 X1,22X0,01M.FORNECIMENTO E COLOCACAO | 14 | m² | 0.26 |  | 0
Insumo | TACO DE MADEIRA PARA FIXACAO DE ESQUADRIAS/CAIXILHOS | Material | UN | 8 |  | 0
Insumo | DOBRADICA EM LATAO, 3 " X 2 1/2 ", E= 1,9 A 2 MM, COM ANEL, CROMADO, TAMPA BOLA, COM PARAFUSOS | Material | UN | 6 |  | 0
Insumo | PREGO DE ACO POLIDO COM CABECA 15 X 15 (1 1/4 X 13) | Material | KG | 0.03 |  | 0
Insumo | CIMENTO PORTLAND COMPOSTO CP II-32 | Material | KG | 6.912 |  | 0
Insumo | AREIA GROSSA - POSTO JAZIDA/FORNECEDOR (RETIRADO NA JAZIDA, SEM TRANSPORTE) | Material | m³ | 0.016 |  | 0
Insumo | GUARNICAO / ALIZAR / VISTA LISA EM MADEIRA MACICA, PARA PORTA , E = *1* CM, L = *5* CM, CEDRINHO / ANGELIM COMERCIAL / TAURI/ CURUPIXA / PEROBA / CUMARU OU EQUIVALENTE DA REGIAO | Material | M | 13.4 |  | 0
Insumo | PREGO DE ACO POLIDO COM CABECA 19 X 36 (3 1/4 X 9) | Material | KG | 0.11 |  | 0
Insumo | FECHADURA ROSETA REDONDA PARA PORTA INTERNA, EM ACO INOX (MAQUINA, TESTA E CONTRA-TESTA) E EM ZAMAC (MACANETA, LINGUETA E TRINCOS) COM ACABAMENTO CROMADO, MAQUINA DE 55 MM, INCLUINDO CHAVE TIPO INTERNA | Material | CJ | 1 |  | 0
Insumo | ESPUMA EXPANSIVA DE POLIURETANO, APLICACAO MANUAL - 500 ML | Material | UN | 1 |  | 0
Insumo | PORTA DE MADEIRA, FOLHA MEDIA (NBR 15930) DE 600 X 2100 MM, DE 35 MM A 40 MM DE ESPESSURA, NUCLEO SEMI-SOLIDO (SARRAFEADO), CAPA LISA EM HDF, ACABAMENTO EM PRIMER PARA PINTURA | Material | UN | 2 |  | 0
Insumo | Batente (caixão) em madeira de lei, l=18cm, completo, c/02 jogos de alizar | Material | m | 6.7 |  | 0
6.9.1.11 | Descrição | Tipo | Und | Quant. | Valor Unit | Total
Composição | PORTA DE PVC,UMA FOLHA COM TRAVESSA INTERMEDIARIA,DE ABRIR,D E 0,60X2,10M,EXCLUSIVE VIDRO,INCLUSIVE FERRAGENS. FORNECIMEN TO E COLOCACAO | 14 | UN | 1 |  | 0
Composição Auxiliar | SERRALHEIRO COM ENCARGOS COMPLEMENTARES | SEDI - SERVIÇOS DIVERSOS | H | 1.3 |  | 0
Composição Auxiliar | SERVENTE COM ENCARGOS COMPLEMENTARES | SEDI - SERVIÇOS DIVERSOS | H | 1.3 |  | 0
Insumo | PORTA DE PVC, 1 FOLHA COM TRAVESSA INTER MEDIARIA DE ABRIR, DE (60X210)CM | Equipamento para Aquisição Permanente | UN | 1 |  | 0
6.9.2.3 | Descrição | Tipo | Und | Quant. | Valor Unit | Total
Composição | VENEZIANA VERTICAL (BRISE SOLEIL) DE METALON/CHAPA VENEZIANA, INCLUSIVE PINTURA PROTETIVA E 3 DEMÃOS DE ESMALTE. FORNECIMENTO E INSTALAÇÃO. | ESQV - ESQUADRIAS/FERRAGENS/VIDROS | m² | 1 |  | 0
Composição Auxiliar | SERRALHEIRO COM ENCARGOS COMPLEMENTARES | SEDI - SERVIÇOS DIVERSOS | H | 2.2656 |  | 0
Composição Auxiliar | AUXILIAR DE SERRALHEIRO COM ENCARGOS COMPLEMENTARES | SEDI - SERVIÇOS DIVERSOS | H | 1.4883 |  | 0
Composição Auxiliar | LIXAMENTO MANUAL EM SUPERFÍCIES METÁLICAS EM OBRA. AF_01/2020 | PINT - PINTURAS | m² | 2 |  | 0
Composição Auxiliar | PINTURA COM TINTA ALQUÍDICA DE FUNDO (TIPO ZARCÃO) PULVERIZADA SOBRE PERFIL METÁLICO EXECUTADO EM FÁBRICA (POR DEMÃO). AF_01/2020_P | PINT - PINTURAS | m² | 2 |  | 0
Composição Auxiliar | PINTURA COM TINTA ALQUÍDICA DE ACABAMENTO (ESMALTE SINTÉTICO ACETINADO) APLICADA A ROLO OU PINCEL SOBRE PERFIL METÁLICO EXECUTADO EM FÁBRICA (POR DEMÃO). AF_01/2020 | PINT - PINTURAS | m² | 2 |  | 0
Composição Auxiliar | PINTURA COM TINTA ALQUÍDICA DE ACABAMENTO (ESMALTE SINTÉTICO ACETINADO) APLICADA A ROLO OU PINCEL SOBRE SUPERFÍCIES METÁLICAS (EXCETO PERFIL) EXECUTADO EM OBRA (02 DEMÃOS). AF_01/2020 | PINT - PINTURAS | m² | 2 |  | 0
Insumo | METALON CHAPA 18 - 30x20mm / (50X30MM) | Material | KG | 11.311 |  | 0
Insumo | CHAPA METALICA DOBRADA/TRAPEZOIDAL No.18 | Material | KG | 24.1718 |  | 0
6.9.2.5 | Descrição | Tipo | Und | Quant. | Valor Unit | Total
Composição | CAIXILHO MAXIMAR DE FERRO | 6.8 | m² | 1 |  | 0
Composição Auxiliar | SERVENTE COM ENCARGOS COMPLEMENTARES | SEDI - SERVIÇOS DIVERSOS | H | 1 |  | 0
Composição Auxiliar | PEDREIRO COM ENCARGOS COMPLEMENTARES | SEDI - SERVIÇOS DIVERSOS | H | 1 |  | 0
Insumo | ESQUADRIA DE FERRO (TIPO CONESP) | Material | KG | 16.5 |  | 0
6.9.2.11 | Descrição | Tipo | Und | Quant. | Valor Unit | Total
Composição | PORTA DE CORRER CHAPA DE ACO REFORCADO 3,06x2,20m, C/ DUAS FL.FIXAS E DUAS DE CORRER, PARTE SUPERIOR EM CAIXILHO DE FERRO MAXIMAR 3.0X1,0M, C/ FECHAMENTO EM POLICARBONATO 10MM, C/ PINTURA ANTICORROSIVA E ESMALTE ACETINADO 2 DEMÃOS. FORNEC. E INSTALAÇÃO. | ESQV - ESQUADRIAS/FERRAGENS/VIDROS | UN | 1 |  | 0
Composição Auxiliar | SERRALHEIRO COM ENCARGOS COMPLEMENTARES | SEDI - SERVIÇOS DIVERSOS | H | 4.3 |  | 0
Composição Auxiliar | AUXILIAR DE SERRALHEIRO COM ENCARGOS COMPLEMENTARES | SEDI - SERVIÇOS DIVERSOS | H | 4.3 |  | 0
Composição Auxiliar | CAIXILHO MAXIMAR DE FERRO | 6.8 | m² | 3.06 |  | 0
Composição Auxiliar | PLACA DE POLICARBONATO EM CRISTAL COMPACTO,EM PLACAS DE 2,44 X1,22X0,01M.FORNECIMENTO E COLOCACAO | 14 | m² | 6.268 |  | 0
Composição Auxiliar | LIXAMENTO MANUAL EM SUPERFÍCIES METÁLICAS EM OBRA. AF_01/2020 | PINT - PINTURAS | m² | 9.18 |  | 0
Composição Auxiliar | PINTURA COM TINTA ALQUÍDICA DE FUNDO (TIPO ZARCÃO) PULVERIZADA SOBRE PERFIL METÁLICO EXECUTADO EM FÁBRICA (POR DEMÃO). AF_01/2020_P | PINT - PINTURAS | m² | 9.18 |  | 0
Composição Auxiliar | PINTURA COM TINTA ALQUÍDICA DE ACABAMENTO (ESMALTE SINTÉTICO ACETINADO) APLICADA A ROLO OU PINCEL SOBRE PERFIL METÁLICO EXECUTADO EM FÁBRICA (POR DEMÃO). AF_01/2020 | PINT - PINTURAS | m² | 9.18 |  | 0
Composição Auxiliar | PINTURA COM TINTA ALQUÍDICA DE ACABAMENTO (ESMALTE SINTÉTICO ACETINADO) APLICADA A ROLO OU PINCEL SOBRE SUPERFÍCIES METÁLICAS (EXCETO PERFIL) EXECUTADO EM OBRA (02 DEMÃOS). AF_01/2020 | PINT - PINTURAS | m² | 9.18 |  | 0
Insumo | PORTA FERRO CORRER PERFIL ACO DOBRADO | Material | m² | 6.12 |  | 0
Insumo | MASSA PARA VIDRO | Material | KG | 1 |  | 0
Insumo | FECHO / FECHADURA COM PUXADOR CONCHA, COM TRANCA TIPO TRAVA, PARA JANELA / PORTA DE CORRER (INCLUI TESTA, FECHADURA, PUXADOR) - COMPLETA | Material | CJ | 1 |  | 0
6.9.2.12 | Descrição | Tipo | Und | Quant. | Valor Unit | Total
Composição | PORTA CHAPA DE ACO 1 FL.0,80x2,10m-COM FERRAGENS | ESQUADRIAS DE FERRO | UN | 1 |  | 0
Composição Auxiliar | AUXILIAR DE SERRALHEIRO COM ENCARGOS COMPLEMENTARES | SEDI - SERVIÇOS DIVERSOS | H | 3.114 |  | 0
Composição Auxiliar | SERRALHEIRO COM ENCARGOS COMPLEMENTARES | SEDI - SERVIÇOS DIVERSOS | H | 3.114 |  | 0
Insumo | AREIA GROSSA - POSTO JAZIDA/FORNECEDOR (RETIRADO NA JAZIDA, SEM TRANSPORTE) | Material | m³ | 0.02 |  | 0
Insumo | CIMENTO PORTLAND COMPOSTO CP II-32 | Material | KG | 6.62 |  | 0
Insumo | FECHADURA DE SOBREPOR PARA PORTAO, EM ACO INOX COM ACABAMENTO CROMADO, CAIXA DE 100 MM, INCLUINDO CHAVE TIPO TETRA | Material | UN | 1 |  | 0
Insumo | PORTA ABRIR 1 FL.PERFIS ACO DOBRADO FOSFATIZADO | Material | m² | 1.68 |  | 0
6.9.2.13 | Descrição | Tipo | Und | Quant. | Valor Unit | Total
Composição | PORTAO DE CHAPA DE FERRO GALVANIZADO, 2 FLS. 2,00X2,10M- ABRIR, VISOR DE POLICARBONATO 10MM, INCLUSIVE FERRAGENS, ACABAMENTO EM PINTURA ANTICORROSIVA E 2 DEMÃOS DE ESMALTE.FORNECIMENTO E COLOCACAO | ESQV - ESQUADRIAS/FERRAGENS/VIDROS | UN | 1 |  | 0
Composição Auxiliar | LIXAMENTO MANUAL EM SUPERFÍCIES METÁLICAS EM OBRA. AF_01/2020 | PINT - PINTURAS | m² | 12.6 |  | 0
Composição Auxiliar | PINTURA COM TINTA ALQUÍDICA DE FUNDO (TIPO ZARCÃO) PULVERIZADA SOBRE PERFIL METÁLICO EXECUTADO EM FÁBRICA (POR DEMÃO). AF_01/2020_P | PINT - PINTURAS | m² | 12.6 |  | 0
Composição Auxiliar | PINTURA COM TINTA ALQUÍDICA DE ACABAMENTO (ESMALTE SINTÉTICO ACETINADO) APLICADA A ROLO OU PINCEL SOBRE PERFIL METÁLICO EXECUTADO EM FÁBRICA (POR DEMÃO). AF_01/2020 | PINT - PINTURAS | m² | 12.6 |  | 0
Composição Auxiliar | PINTURA COM TINTA ALQUÍDICA DE ACABAMENTO (ESMALTE SINTÉTICO ACETINADO) APLICADA A ROLO OU PINCEL SOBRE SUPERFÍCIES METÁLICAS (EXCETO PERFIL) EXECUTADO EM OBRA (02 DEMÃOS). AF_01/2020 | PINT - PINTURAS | m² | 12.6 |  | 0
Composição Auxiliar | PLACA DE POLICARBONATO EM CRISTAL COMPACTO,EM PLACAS DE 2,44 X1,22X0,01M.FORNECIMENTO E COLOCACAO | 14 | m² | 1.08 |  | 0
Insumo | FERROLHO COM FECHO / TRINCO REDONDO, EM ACO GALVANIZADO / ZINCADO, DE SOBREPOR, COM COMPRIMENTO DE 2" E ESPESSURA MINIMA DA CHAPA DE 0,90 MM, PARA PORTAS E JANELAS | Material | UN | 2 |  | 0
Insumo | GONZO DE SOBREPOR, EM LATAO / ZAMAC, PARA JANELA PIVOTANTE - INCLUI PARAFUSOS | Material | PAR | 8 |  | 0
Insumo | FECHADURA ESPELHO PARA PORTA EXTERNA, EM ACO INOX (MAQUINA, TESTA E CONTRA-TESTA) E EM ZAMAC (MACANETA, LINGUETA E TRINCOS) COM ACABAMENTO CROMADO, MAQUINA DE 40 MM, INCLUINDO CHAVE TIPO CILINDRO | Material | CJ | 1 |  | 0
6.9.2.14 | Descrição | Tipo | Und | Quant. | Valor Unit | Total
Composição | PORTA DE GRADE DECORATIVA, 02 FL. DE ABRIR, C/ BARRA CHATA DE AÇO, ESTRUTURA DE MARCOS PERFILADO, C/ 04 PARES DE DOBRADIÇA EXTRA FORTE POR FOLHA, TRINCO DE PISO E FECHADURA REFORÇADA, PINTURA DE FUNDO PROTETIVA E ESMALTE EM 2 DEMÃOS. FORNEC.E INSTALAÇÃO. | ESQV - ESQUADRIAS/FERRAGENS/VIDROS | m² | 1 |  | 0
Composição Auxiliar | LIXAMENTO MANUAL EM SUPERFÍCIES METÁLICAS EM OBRA. AF_01/2020 | PINT - PINTURAS | m² | 2.35 |  | 0
Composição Auxiliar | PINTURA COM TINTA EPOXÍDICA DE FUNDO PULVERIZADA SOBRE PERFIL METÁLICO EXECUTADO EM FÁBRICA (POR DEMÃO). AF_01/2020_P | PINT - PINTURAS | m² | 2.35 |  | 0
Composição Auxiliar | PINTURA COM TINTA ALQUÍDICA DE ACABAMENTO (ESMALTE SINTÉTICO ACETINADO) PULVERIZADA SOBRE SUPERFÍCIES METÁLICAS (EXCETO PERFIL) EXECUTADO EM OBRA (POR DEMÃO). AF_01/2020_P | PINT - PINTURAS | m² | 2.35 |  | 0
Composição Auxiliar | ARGAMASSA TRAÇO 1:3 (EM VOLUME DE CIMENTO E AREIA MÉDIA ÚMIDA), PREPARO MECÂNICO COM MISTURADOR DE EIXO HORIZONTAL DE 160 KG. AF_08/2019 | SEDI - SERVIÇOS DIVERSOS | m³ | 0.0225 |  | 0
Composição Auxiliar | APARELHO PARA CORTE E SOLDA OXI-ACETILENO SOBRE RODAS, INCLUSIVE CILINDROS E MAÇARICOS - CHP DIURNO. AF_12/2015 | CHOR - CUSTOS HORÁRIOS DE MÁQUINAS E EQUIPAMENTOS | CHP | 0.07 |  | 0
Composição Auxiliar | CAMINHÃO TOCO, PBT 14.300 KG, CARGA ÚTIL MÁX. 9.710 KG, DIST. ENTRE EIXOS 3,56 M, POTÊNCIA 185 CV, INCLUSIVE CARROCERIA FIXA ABERTA DE MADEIRA P/ TRANSPORTE GERAL DE CARGA SECA, DIMEN. APROX. 2,50 X 6,50 X 0,50 M - CHP DIURNO. AF_06/2014 | CHOR - CUSTOS HORÁRIOS DE MÁQUINAS E EQUIPAMENTOS | CHP | 0.238 |  | 0
Composição Auxiliar | AUXILIAR DE SERRALHEIRO COM ENCARGOS COMPLEMENTARES | SEDI - SERVIÇOS DIVERSOS | H | 11.25 |  | 0
Composição Auxiliar | SERRALHEIRO COM ENCARGOS COMPLEMENTARES | SEDI - SERVIÇOS DIVERSOS | H | 11.25 |  | 0
Composição Auxiliar | SOLDADOR COM ENCARGOS COMPLEMENTARES | SEDI - SERVIÇOS DIVERSOS | H | 5.4 |  | 0
Composição Auxiliar | PEDREIRO COM ENCARGOS COMPLEMENTARES | SEDI - SERVIÇOS DIVERSOS | H | 3.238 |  | 0
Composição Auxiliar | SERVENTE COM ENCARGOS COMPLEMENTARES | SEDI - SERVIÇOS DIVERSOS | H | 6.388 |  | 0
Composição Auxiliar | PINTURA COM TINTA ALQUÍDICA DE FUNDO (TIPO ZARCÃO) PULVERIZADA SOBRE PERFIL METÁLICO EXECUTADO EM FÁBRICA (POR DEMÃO). AF_01/2020_P | PINT - PINTURAS | m² | 2.35 |  | 0
Insumo | ELETRODO REVESTIDO AWS - E6013, DIAMETRO IGUAL A 2,50 MM | Material | KG | 0.809 |  | 0
Insumo | CANTONEIRA (ABAS IGUAIS) EM FERRO GALVANIZADO, 50,8 MM X 9,53 MM (L X E), 6,99 KG/M | Material | M | 2.3 |  | 0
Insumo | BARRA DE FERRO CHATO, RETANGULAR, 38,1 MM X 6,35 MM (L X E), 1,89 KG/M | Material | M | 7.14 |  | 0
Insumo | BARRA DE FERRO CHATO, RETANGULAR, 38,1 MM X 9,53 MM (L X E), 2,84 KG/M | Material | M | 2.38 |  | 0
Insumo | FERROLHO COM FECHO /TRINCO REDONDO, EM ACO GALVANIZADO / ZINCADO, DE SOBREPOR, COM COMPRIMENTO DE 10" A 12" E ESPESSURA MINIMA DA CHAPA DE 1,50 MM | Material | UN | 0.476 |  | 0
Insumo | FECHADURA AUXILIAR DE SEGURANCA PARA PORTA EXTERNA, EM ACO INOX, BROCA DE 45 A 55 MM, LINGUETA COM 3 AVANCOS, INCLUINDO 2 CHAVES TIPO CILINDRO | Material | CJ | 0.238 |  | 0
Insumo | DOBRADICA COM MOLA LF521 | Material | UN | 1.9 |  | 0
Insumo | DISCO DE CORTE PARA METAL COM DUAS TELAS 12 X 1/8 X 3/4 " (300 X 3,2 X 19,05 MM) | Material | UN | 0.0476 |  | 0
Insumo | ESMERILHADEIRA ANGULAR ELETRICA, DIAMETRO DO DISCO 7 '' (180 MM), ROTACAO 8500 RPM, POTENCIA 2400 W | Equipamento | UN | 0.007 |  | 0
Insumo | SERRA CIRCULAR DE BANCADA COM MOTOR ELETRICO, POTENCIA DE *1600* W, PARA DISCO DE DIAMETRO DE 10" (250 MM) | Material | UN | 0.007 |  | 0
Insumo | CANTONEIRA "U" ALUMINIO ABAS IGUAIS 1 ", E = 3/32 " | Material | KG | 3.9 |  | 0
6.9.2.16 | Descrição | Tipo | Und | Quant. | Valor Unit | Total
Composição | VIDRO,FANTASIA,DE 4MM DE ESPESSURA,DO TIPO MARTELADO,ARTICO, OU LIXA.FORNECIMENTO E COLOCACAO | 14 | m² | 1 |  | 0
Composição Auxiliar | VIDRACEIRO COM ENCARGOS COMPLEMENTARES | SEDI - SERVIÇOS DIVERSOS | H | 0.45 |  | 0
Composição Auxiliar | SERVENTE COM ENCARGOS COMPLEMENTARES | SEDI - SERVIÇOS DIVERSOS | H | 0.45 |  | 0
Insumo | VIDRO MARTELADO OU CANELADO, 4 MM - SEM COLOCACAO | Material | m² | 1 |  | 0
6.9.2.19 | Descrição | Tipo | Und | Quant. | Valor Unit | Total
Composição | CORRIMÃO DUPLO DE TUBO AÇO GALVANIZADO Ø 1 1/2" COM MONTANTES, ENGASTE COM TUBO DE Ø 1/2" E PLACA, FIXADO COM CHUMBADOR MECÂNICO, INCLUSIVE PINTURA PROTETIVA E ESMALTE 2 DEMÃOS. FORNECIMENTO E INSTALAÇÃO. | ESQV - ESQUADRIAS/FERRAGENS/VIDROS | M | 1 |  | 0
Composição Auxiliar | AUXILIAR DE SERRALHEIRO COM ENCARGOS COMPLEMENTARES | SEDI - SERVIÇOS DIVERSOS | H | 4.38 |  | 0
Composição Auxiliar | SERRALHEIRO COM ENCARGOS COMPLEMENTARES | SEDI - SERVIÇOS DIVERSOS | H | 4.38 |  | 0
Composição Auxiliar | LIXAMENTO MANUAL EM SUPERFÍCIES METÁLICAS EM OBRA. AF_01/2020 | PINT - PINTURAS | m² | 2 |  | 0
Composição Auxiliar | PINTURA COM TINTA ALQUÍDICA DE FUNDO (TIPO ZARCÃO) PULVERIZADA SOBRE PERFIL METÁLICO EXECUTADO EM FÁBRICA (POR DEMÃO). AF_01/2020_P | PINT - PINTURAS | m² | 2 |  | 0
Composição Auxiliar | PINTURA COM TINTA ALQUÍDICA DE ACABAMENTO (ESMALTE SINTÉTICO ACETINADO) APLICADA A ROLO OU PINCEL SOBRE PERFIL METÁLICO EXECUTADO EM FÁBRICA (POR DEMÃO). AF_01/2020 | PINT - PINTURAS | m² | 2 |  | 0
Composição Auxiliar | PINTURA COM TINTA ALQUÍDICA DE ACABAMENTO (ESMALTE SINTÉTICO ACETINADO) APLICADA A ROLO OU PINCEL SOBRE SUPERFÍCIES METÁLICAS (EXCETO PERFIL) EXECUTADO EM OBRA (02 DEMÃOS). AF_01/2020 | PINT - PINTURAS | m² | 2 |  | 0
Insumo | ELETRODO REVESTIDO AWS - E6013, DIAMETRO IGUAL A 2,50 MM | Material | KG | 0.016 |  | 0
Insumo | PARAFUSO DE ACO TIPO CHUMBADOR PARABOLT, DIAMETRO 3/8", COMPRIMENTO 75 MM | Material | UN | 3.333 |  | 0
Insumo | TUBO ACO GALVANIZADO COM COSTURA, CLASSE LEVE, DN 15 MM ( 1/2"), E = 2,25 MM, *1,2* KG/M (NBR 5580) | Material | M | 0.72 |  | 0
Insumo | CHAPA DE ACO GROSSA, ASTM A36, E = 3/8 " (9,53 MM) 74,69 KG/M2 | Material | KG | 0.8 |  | 0
Insumo | TUBO ACO GALVANIZADO COM COSTURA, CLASSE LEVE, DN 40 MM ( 1 1/2"), E = 3,00 MM, *3,48* KG/M (NBR 5580) | Material | M | 2.925 |  | 0
6.9.2.21 | Descrição | Tipo | Und | Quant. | Valor Unit | Total
Composição | PORTAO DE CHAPA DE FERRO GALVANIZADO, 2 FLS. 1,70X2,10M- ABRIR, VISOR DE POLICARBONATO 10MM, INCLUSIVE FERRAGENS, ACABAMENTO EM PINTURA ANTICORROSIVA E 2 DEMÃOS DE ESMALTE.FORNECIMENTO E COLOCACAO | ESQV - ESQUADRIAS/FERRAGENS/VIDROS | UN | 1 |  | 0
Composição Auxiliar | LIXAMENTO MANUAL EM SUPERFÍCIES METÁLICAS EM OBRA. AF_01/2020 | PINT - PINTURAS | m² | 8.925 |  | 0
Composição Auxiliar | PINTURA COM TINTA ALQUÍDICA DE FUNDO (TIPO ZARCÃO) PULVERIZADA SOBRE PERFIL METÁLICO EXECUTADO EM FÁBRICA (POR DEMÃO). AF_01/2020_P | PINT - PINTURAS | m² | 8.925 |  | 0
Composição Auxiliar | PINTURA COM TINTA ALQUÍDICA DE ACABAMENTO (ESMALTE SINTÉTICO ACETINADO) APLICADA A ROLO OU PINCEL SOBRE PERFIL METÁLICO EXECUTADO EM FÁBRICA (POR DEMÃO). AF_01/2020 | PINT - PINTURAS | m² | 8.925 |  | 0
Composição Auxiliar | PINTURA COM TINTA ALQUÍDICA DE ACABAMENTO (ESMALTE SINTÉTICO ACETINADO) APLICADA A ROLO OU PINCEL SOBRE SUPERFÍCIES METÁLICAS (EXCETO PERFIL) EXECUTADO EM OBRA (02 DEMÃOS). AF_01/2020 | PINT - PINTURAS | m² | 8.925 |  | 0
Composição Auxiliar | PLACA DE POLICARBONATO EM CRISTAL COMPACTO,EM PLACAS DE 2,44 X1,22X0,01M.FORNECIMENTO E COLOCACAO | 14 | m² | 0.81 |  | 0
Composição Auxiliar | PORTA DE FERRO, DE ABRIR, TIPO GRADE COM CHAPA, COM GUARNIÇÕES. AF_12/2019 | ESQV - ESQUADRIAS/FERRAGENS/VIDROS | m² | 3.57 |  | 0
Insumo | GONZO DE SOBREPOR, EM LATAO / ZAMAC, PARA JANELA PIVOTANTE - INCLUI PARAFUSOS | Material | PAR | 4 |  | 0
Insumo | FECHADURA ESPELHO PARA PORTA EXTERNA, EM ACO INOX (MAQUINA, TESTA E CONTRA-TESTA) E EM ZAMAC (MACANETA, LINGUETA E TRINCOS) COM ACABAMENTO CROMADO, MAQUINA DE 40 MM, INCLUINDO CHAVE TIPO CILINDRO | Material | CJ | 1 |  | 0
Insumo | FERROLHO COM FECHO / TRINCO REDONDO, EM ACO GALVANIZADO / ZINCADO, DE SOBREPOR, COM COMPRIMENTO DE 3" A 4" E ESPESSURA MINIMA DA CHAPA DE 0,90 MM | Material | UN | 4 |  | 0
6.9.2.22 | Descrição | Tipo | Und | Quant. | Valor Unit | Total
Composição | PORTAO DE CHAPA DE FERRO GALVANIZADO, 2 FLS. 1,70X2,10M- ABRIR, VISOR VIDRO TEMPERADO 6MM, INCLUSIVE FERRAGENS, ACABAMENTO EM PINTURA ANTICORROSIVA E 2 DEMÃOS DE ESMALTE.FORNECIMENTO E COLOCACAO | ESQV - ESQUADRIAS/FERRAGENS/VIDROS | UN | 1 |  | 0
Composição Auxiliar | LIXAMENTO MANUAL EM SUPERFÍCIES METÁLICAS EM OBRA. AF_01/2020 | PINT - PINTURAS | m² | 8.925 |  | 0
Composição Auxiliar | PINTURA COM TINTA ALQUÍDICA DE FUNDO (TIPO ZARCÃO) PULVERIZADA SOBRE PERFIL METÁLICO EXECUTADO EM FÁBRICA (POR DEMÃO). AF_01/2020_P | PINT - PINTURAS | m² | 8.925 |  | 0
Composição Auxiliar | PINTURA COM TINTA ALQUÍDICA DE ACABAMENTO (ESMALTE SINTÉTICO ACETINADO) APLICADA A ROLO OU PINCEL SOBRE PERFIL METÁLICO EXECUTADO EM FÁBRICA (POR DEMÃO). AF_01/2020 | PINT - PINTURAS | m² | 8.925 |  | 0
Composição Auxiliar | PINTURA COM TINTA ALQUÍDICA DE ACABAMENTO (ESMALTE SINTÉTICO ACETINADO) APLICADA A ROLO OU PINCEL SOBRE SUPERFÍCIES METÁLICAS (EXCETO PERFIL) EXECUTADO EM OBRA (02 DEMÃOS). AF_01/2020 | PINT - PINTURAS | m² | 8.925 |  | 0
Composição Auxiliar | PORTA DE FERRO, DE ABRIR, TIPO GRADE COM CHAPA, COM GUARNIÇÕES. AF_12/2019 | ESQV - ESQUADRIAS/FERRAGENS/VIDROS | m² | 3.57 |  | 0
Composição Auxiliar | INSTALAÇÃO DE VIDRO TEMPERADO, E = 6 MM, ENCAIXADO EM PERFIL U. AF_01/2021_P | ESQV - ESQUADRIAS/FERRAGENS/VIDROS | m² | 0.81 |  | 0
Insumo | GONZO DE SOBREPOR, EM LATAO / ZAMAC, PARA JANELA PIVOTANTE - INCLUI PARAFUSOS | Material | PAR | 4 |  | 0
Insumo | FECHADURA ESPELHO PARA PORTA EXTERNA, EM ACO INOX (MAQUINA, TESTA E CONTRA-TESTA) E EM ZAMAC (MACANETA, LINGUETA E TRINCOS) COM ACABAMENTO CROMADO, MAQUINA DE 40 MM, INCLUINDO CHAVE TIPO CILINDRO | Material | CJ | 1 |  | 0
Insumo | FERROLHO COM FECHO / TRINCO REDONDO, EM ACO GALVANIZADO / ZINCADO, DE SOBREPOR, COM COMPRIMENTO DE 3" A 4" E ESPESSURA MINIMA DA CHAPA DE 0,90 MM | Material | UN | 4 |  | 0
6.9.2.24 | Descrição | Tipo | Und | Quant. | Valor Unit | Total
Composição | INSTALAÇÃO DE FITA ADESIVA, (TIPO ESCOVA) DE VEDAÇÃO, DIM. 7X15MM, COR CINZA. FORNECIMENTO E COLOCAÇÃO. | ESQV - ESQUADRIAS/FERRAGENS/VIDROS | M | 1 |  | 0
Composição Auxiliar | SERVENTE COM ENCARGOS COMPLEMENTARES | SEDI - SERVIÇOS DIVERSOS | H | 0.4 |  | 0
Composição Auxiliar | SERRALHEIRO COM ENCARGOS COMPLEMENTARES | SEDI - SERVIÇOS DIVERSOS | H | 0.4 |  | 0
Composição Auxiliar | FITA (ESCOVA) DE VEDACAO ADESIVA 7x15mm CINZA DISFOIL |  | m | 1 |  | 0
6.9.3.1 | Descrição | Tipo | Und | Quant. | Valor Unit | Total
Composição | PORTAO DE FERRO,2 FOLHAS, 1,52X3,00M CADA,MONTANTES TUBO FERRO GALV.3",CADA FL.C/ 4 TUBOS DE FERRO GALV.1.1/4"NA VERT. REFORCADO NA PARTE SUP.E INF. C/ 2 BAR.CHATAS 2"X3/8"NA HORIZ E 1 B.CHATA 1"X1/8" INCLIN., C/FECHADURA FERRO, C/ PINTURA.FORN.COLOC. | 14 | UN | 1 |  | 0
Composição Auxiliar | CARPINTEIRO DE ESQUADRIA COM ENCARGOS COMPLEMENTARES | SEDI - SERVIÇOS DIVERSOS | H | 1 |  | 0
Composição Auxiliar | SERVENTE COM ENCARGOS COMPLEMENTARES | SEDI - SERVIÇOS DIVERSOS | H | 1 |  | 0
Insumo | PORTA EM ABS RIGIDO DE ALTO IMPACTO,TIPO VAI E VEM,(1,80X2,10)M,FECHAMENTO POR GRAVIDADE,C/VEDACAO ENTR.INSETOS,VISOR PO | Material | UN | 1 |  | 0
6.9.3.2 | Descrição | Tipo | Und | Quant. | Valor Unit | Total
Composição | PORTA METALICA ACUSTICA,46DB,NAS DIMENSOES DE 900X2100MM,INCLUSIVE FECHADURA ESPECIAL COM CHAVE,MOLDURA EM CANTONEIRA DE ACO.FORNECIMENTO E COLOCACAO |  | UN | 1 |  | 0
Composição Auxiliar | SERVENTE COM ENCARGOS COMPLEMENTARES | SEDI - SERVIÇOS DIVERSOS | H | 8 |  | 0
Composição Auxiliar | SERRALHEIRO COM ENCARGOS COMPLEMENTARES | SEDI - SERVIÇOS DIVERSOS | H | 8 |  | 0
Composição Auxiliar | LIXAMENTO MANUAL EM SUPERFÍCIES METÁLICAS EM OBRA. AF_01/2020 | SEDI - SERVIÇOS DIVERSOS | m² | 5.67 |  | 0
Composição Auxiliar | PINTURA COM TINTA ALQUÍDICA DE FUNDO (TIPO ZARCÃO) PULVERIZADA SOBRE SUPERFÍCIES METÁLICAS (EXCETO PERFIL) EXECUTADO EM OBRA (POR DEMÃO). AF_01/2020_PE | SEDI - SERVIÇOS DIVERSOS | m² | 5.67 |  | 0
Composição Auxiliar | PINTURA COM TINTA EPOXÍDICA DE FUNDO PULVERIZADA SOBRE PERFIL METÁLICO EXECUTADO EM FÁBRICA (POR DEMÃO). AF_01/2020_PE | SEDI - SERVIÇOS DIVERSOS | m² | 5.67 |  | 0
Composição Auxiliar | PINTURA COM TINTA ALQUÍDICA DE ACABAMENTO (ESMALTE SINTÉTICO ACETINADO) PULVERIZADA SOBRE SUPERFÍCIES METÁLICAS (EXCETO PERFIL) EXECUTADO EM OBRA (POR DEMÃO). AF_01/2020_PE | SEDI - SERVIÇOS DIVERSOS | m² | 5.67 |  | 0
Insumo | PORTA METALICA ACUSTICA, 46DB, MED.(900X 2100)MM, INCLUSIVE FECHADURA ESPECIAL C/ CHAVE, MOLDURA EM CANTONEIRA DE ACO | MATERIAL | UM | 1 |  | 0
6.10.3 | Descrição | Tipo | Und | Quant. | Valor Unit | Total
Composição | FORRO REMOVIVEL, GESSO ACART., STANDARD,C/ LA MINERAL, SIST.DRYWALL,625X625MM REVEST.VINIL,ESP.6,5;9,5 OU 12,5MM,ESTRUT.PERFIS "T" ACO GALV.ALUMINIO/LIGAS ALUM., ESP.MINIMA 0,5MM, PINTURA ELETROSTATICA OU CONVENCIONAL,FIX.EM ESTRUT.SUPERIOR.FORN.E COLOC. | 13 | M2 | 1 |  | 0
Composição Auxiliar | AJUDANTE ESPECIALIZADO COM ENCARGOS COMPLEMENTARES | SEDI - SERVIÇOS DIVERSOS | H | 0.4736 |  | 0
Composição Auxiliar | MONTADOR DE ESTRUTURA METÁLICA COM ENCARGOS COMPLEMENTARES | SEDI - SERVIÇOS DIVERSOS | H | 0.5246 |  | 0
Insumo | PINO CLIP DE 1/4"X22MM | Material | m² | 1.12 |  | 0
Insumo | PERFIL LONGARINA (PRINCIPAL), T CLICADO, EM ACO, BRANCO NAS FACES APARENTES, PARA FORRO REMOVIVEL, 24 X 32 X 3750 MM (L X H X C | Material | M | 1.4 |  | 0
Insumo | FELTRO DE LA DE ROCHA, UMA FACE REVESTIDA COM FILME DE POLIPROPILENO, EM ROLO, DENSIDADE DE 32KGM3, ESP=50MM | Equipamento para Aquisição Permanente | M | 1.05 |  | 0
Insumo | PERFIL CANTONEIRA L, LISA, EM ACO, 25 X 30 MM, E = 0,5 MM, PARA ESTRUTURA DRYWALL | Material | M | 0.8 |  | 0
Insumo | PINO DE ACO COM ARRUELA CONICA, DIAMETRO ARRUELA=23MM E COMPRIMENTO DE HASTE=27MM (ACAO INDIRETA) | Material | UN | 1.28 |  | 0
Insumo | PLACA / CHAPA DE GESSO ACARTONADO, ACABAMENTO VINILICO LISO EM UMA DAS FACES, COR BRANCA, BORDA QUADRADA, E = 9,5 MM, *625 X 625* MM (L X C), PARA FORRO REMOVIVEL | Material | m² | 1.2466 |  | 0
Insumo | ARAME GALVANIZADO 12 BWG, D = 2,76 MM (0,048 KG/M) OU 14 BWG, D = 2,11 MM (0,026 KG/M) | Material | KG | 0.05 |  | 0
Insumo | PERFIL LONGARINA (PRINCIPAL), T CLICADO, EM ACO, BRANCO NAS FACES APARENTES, PARA FORRO REMOVIVEL, 24 X 32 X 3750 MM (L X H X C | Material | M | 0.95 |  | 0
Insumo | PENDURAL OU REGULADOR, COM MOLA, EM ACO GALVANIZADO, PARA PERFIL TIPO T CLICADO DE FORROS REMOVIVEL | Equipamento | UN | 0.7 |  | 0
6.10.4 | Descrição | Tipo | Und | Quant. | Valor Unit | Total
Composição | FORRO REMOVIVEL, GESSO ACART., STANDARD,C/ LA MINERAL, SIST.DRYWALL,625X625MM,ESP.6,5;9,5 OU 12,5MM,ESTRUT.PERFIS "T" ACO GALV.ALUMINIO/LIGAS ALUM., ESP.MINIMA 0,5MM, PINTURA ELETROSTATICA OU CONVENCIONAL,FIX.EM ESTRUT.SUPERIOR.FORN.E COLOC. | 13 | m² | 1 |  | 0
Composição Auxiliar | MONTADOR DE ESTRUTURA METÁLICA COM ENCARGOS COMPLEMENTARES | SEDI - SERVIÇOS DIVERSOS | H | 0.4566 |  | 0
Composição Auxiliar | SERVENTE COM ENCARGOS COMPLEMENTARES | SEDI - SERVIÇOS DIVERSOS | H | 0.4566 |  | 0
Insumo | PERFIL LONGARINA (PRINCIPAL), T CLICADO, EM ACO, BRANCO NAS FACES APARENTES, PARA FORRO REMOVIVEL, 24 X 32 X 3750 MM (L X H X C | Material | M | 1.4 |  | 0
Insumo | PERFIL LONGARINA (PRINCIPAL), T CLICADO, EM ACO, BRANCO NAS FACES APARENTES, PARA FORRO REMOVIVEL, 24 X 32 X 3750 MM (L X H X C | Material | M | 1.4 |  | 0
Insumo | PENDURAL OU REGULADOR, COM MOLA, EM ACO GALVANIZADO, PARA PERFIL TIPO T CLICADO DE FORROS REMOVIVEL | Equipamento | UN | 1.12 |  | 0
Insumo | PLACA / CHAPA DE GESSO ACARTONADO, ACABAMENTO VINILICO LISO EM UMA DAS FACES, COR BRANCA, BORDA QUADRADA, E = 9,5 MM, *625 X 625* MM (L X C), PARA FORRO REMOVIVEL | Material | m² | 1.2466 |  | 0
Insumo | ARAME FARPADO GALVANIZADO, 14 BWG (2,11 MM), CLASSE 250 | Material | M | 0.022639 |  | 0
Insumo | PINO CLIP DE 1/4"X22MM | Material | m² | 1.12 |  | 0
Insumo | PERFIL CANTONEIRA L, LISA, EM ACO, 25 X 30 MM, E = 0,5 MM, PARA ESTRUTURA DRYWALL | Material | M | 0.8 |  | 0
Insumo | PINO DE ACO COM ARRUELA CONICA, DIAMETRO ARRUELA=23MM E COMPRIMENTO DE HASTE=27MM (ACAO INDIRETA) | Material | UN | 1.28 |  | 0
6.10.5 | Descrição | Tipo | Und | Quant. | Valor Unit | Total
Composição | Abertura para vão de luminária em forro de PVC modular | 22.2 | UN | 1 |  | 0
Insumo | Abertura para vão de luminária em forro de PVC modular | Material | UN | 1 |  | 0
6.12.1.16 | Descrição | Tipo | Und | Quant. | Valor Unit | Total
Composição | DISJUNTORES/INTERRUPTORES DIFERENCIAIS(D.I),CLASSE AC,2 POLO S,INSTANTANEO,CORRENTE NOMINAL(IN) 40AX240V,SENSIBILIDADE 30 MA/300MA.FORNECIMENTO E COLOCACAO | 15 | UN | 1 |  | 0
Composição Auxiliar | SERVENTE COM ENCARGOS COMPLEMENTARES | SEDI - SERVIÇOS DIVERSOS | H | 0.1375 |  | 0
Composição Auxiliar | ELETRICISTA COM ENCARGOS COMPLEMENTARES | SEDI - SERVIÇOS DIVERSOS | H | 0.1375 |  | 0
Insumo | DISJUNTOR/INTERRUPTOR(DI),CLASSE AC, 2 P OLOS, INSTANT.,CORRENTE NOMINAL (IN) 40A X240V, SENSIB.30MA/300MA | Material | UN | 1 |  | 0
6.12.1.18 | Descrição | Tipo | Und | Quant. | Valor Unit | Total
Composição | DISJUNTOR TERMOMAGNETICO,TRIPOLAR,DE 250AX250V.FORNECIMENTO E COLOCACAO | 15 | UN | 1 |  | 0
Composição Auxiliar | DISJUNTOR TERMOMAGNÉTICO TRIPOLAR , CORRENTE NOMINAL DE 250A - FORNECIMENTO E INSTALAÇÃO. AF_10/2020 | INEL - INSTALAÇÃO ELÉTRICA/ELETRIFICAÇÃO E ILUMINAÇÃO EXTERNA | UN | 1 |  | 0
Composição Auxiliar | SERVENTE COM ENCARGOS COMPLEMENTARES | SEDI - SERVIÇOS DIVERSOS | H | 0.15 |  | 0
Composição Auxiliar | ELETRICISTA COM ENCARGOS COMPLEMENTARES | SEDI - SERVIÇOS DIVERSOS | H | 0.15 |  | 0
6.12.1.19 / 7.10.1.6 | Descrição | Tipo | Und | Quant. | Valor Unit | Total
Composição | DISJUNTOR TERMOMAGNETICO,TRIPOLAR,DE 500 A 600AX250V.FORNECI MENTO E COLOCACAO | 15 | UN | 1 |  | 0
Composição Auxiliar | DISJUNTOR TERMOMAGNÉTICO TRIPOLAR , CORRENTE NOMINAL DE 600A - FORNECIMENTO E INSTALAÇÃO. AF_10/2020 | INEL - INSTALAÇÃO ELÉTRICA/ELETRIFICAÇÃO E ILUMINAÇÃO EXTERNA | UN | 1 |  | 0
Composição Auxiliar | SERVENTE COM ENCARGOS COMPLEMENTARES | SEDI - SERVIÇOS DIVERSOS | H | 0.15 |  | 0
Composição Auxiliar | ELETRICISTA COM ENCARGOS COMPLEMENTARES | SEDI - SERVIÇOS DIVERSOS | H | 0.15 |  | 0
6.12.1.21 | Descrição | Tipo | Und | Quant. | Valor Unit | Total
Composição | CHAVE PARTIDA DIRETA TRIF C/ CX TERMOPL. FUSIVEL 25A 380V | INSTALACOES ELETRICAS - SUBESTACOES E GERACAO | UN | 1 |  | 0
Composição Auxiliar | AUXILIAR DE ELETRICISTA COM ENCARGOS COMPLEMENTARES | SEDI - SERVIÇOS DIVERSOS | H | 4.039 |  | 0
Composição Auxiliar | ELETRICISTA COM ENCARGOS COMPLEMENTARES | SEDI - SERVIÇOS DIVERSOS | H | 4.039 |  | 0
Insumo | CHAVE PARTIDA DIRETA TRIF C/ CX TERMOPL. FUSIVEL 25A 380V | Material | UN | 1 |  | 0
6.12.1.22 | Descrição | Tipo | Und | Quant. | Valor Unit | Total
Composição | Botoeira de comando liga-desliga, sem sinalização | 40.2 | UN | 1 |  | 0
Composição Auxiliar | AUXILIAR DE ELETRICISTA COM ENCARGOS COMPLEMENTARES | SEDI - SERVIÇOS DIVERSOS | H | 0.3 |  | 0
Composição Auxiliar | ELETRICISTA COM ENCARGOS COMPLEMENTARES | SEDI - SERVIÇOS DIVERSOS | H | 0.3 |  | 0
Insumo | Botoeira comando liga-desliga sem sinalizador, ref. 3SB06 01-7BG Siemens ou equivalente | Material | UN | 1 |  | 0
6.12.3.2 | Descrição | Tipo | Und | Quant. | Valor Unit | Total
Composição | LUMINARIA EMBUTIR/PAINEL LED DEEP QUADRADO STH8904/30 STELLA | INSTALACOES ELETRICAS - LUMINARIAS | UN | 1 |  | 0
Composição Auxiliar | AUXILIAR DE ELETRICISTA COM ENCARGOS COMPLEMENTARES | SEDI - SERVIÇOS DIVERSOS | H | 1 |  | 0
Composição Auxiliar | ELETRICISTA COM ENCARGOS COMPLEMENTARES | SEDI - SERVIÇOS DIVERSOS | H | 1 |  | 0
Insumo | LUMINARIA DE EMBUTIR/PAINEL LED DEEP QUADRADO STH8904/30 STE | Material | UN | 1 |  | 0
Insumo | FITA ISOLANTE ADESIVA ANTICHAMA, USO ATE 750 V, EM ROLO DE 19 MM X 5 M | Material | UN | 0.01 |  | 0
6.12.3.4 | Descrição | Tipo | Und | Quant. | Valor Unit | Total
Composição | Luminária LED quadrada de sobrepor com difusor prismático translúcido, 4000 K, fluxo luminoso de 1363 a 1800 lm, potência de 15 a 24 W | 41.31 | UN | 1 |  | 0
Composição Auxiliar | ELETRICISTA COM ENCARGOS COMPLEMENTARES | SEDI - SERVIÇOS DIVERSOS | H | 0.3 |  | 0
Composição Auxiliar | AUXILIAR DE ELETRICISTA COM ENCARGOS COMPLEMENTARES | SEDI - SERVIÇOS DIVERSOS | H | 0.3 |  | 0
Insumo | Luminária LED quadrada, sobrepor, de 15 a 24W fluxo lum. 1363 a 1800 lm, 220V, temper. de cor 4000 K, difusor prismático transparente; ref. 400-24/1 LED da ARM, EF75-S2000840, difusor leitoso Lumicenter, PL 289/LED18W TL Prolumi ou equivalente | Material | UN | 1 |  | 0
Insumo | FITA ISOLANTE ADESIVA ANTICHAMA, USO ATE 750 V, EM ROLO DE 19 MM X 20 M | Material | UN | 0.01 |  | 0
6.12.3.7 | Descrição | Tipo | Und | Quant. | Valor Unit | Total
Composição | LAMPADA LED TUBULAR BIVOLT 15/16W, BASE G5 | INSTALACOES ELETRICAS - LUMINARIAS | UN | 1 |  | 0
Composição Auxiliar | AUXILIAR DE ELETRICISTA COM ENCARGOS COMPLEMENTARES | SEDI - SERVIÇOS DIVERSOS | H | 0.1 |  | 0
Insumo | LAMPADA LED TUBULAR BIVOLT 15/16W, BASE G5 | Material | UN | 1 |  | 0
6.12.3.9 | Descrição | Tipo | Und | Quant. | Valor Unit | Total
Composição | LAMPADA LED,TUBULAR,HF 1200MM,T5,26W,FLUXO LUMINOSO EM TORNO DE 3900LM | 15 | UN | 1 |  | 0
Composição Auxiliar | ELETRICISTA COM ENCARGOS COMPLEMENTARES | SEDI - SERVIÇOS DIVERSOS | H | 0.05 |  | 0
Insumo | LAMPADA LED, TUBULAR HF 1200MM, T5, 26W, FLUXO LUMINOSO EM TORNO DE 3900LM | Equipamento para Aquisição Permanente | UN | 1 |  | 0
6.12.3.10 | Descrição | Tipo | Und | Quant. | Valor Unit | Total
Composição | LÂMPADA TUBULAR LED, BASE G13, POTÊNCIA 40W, DIÂMETRO 26MM/T8, TEMPERATURA DA COR 6500K, FORNECIMENTO E INSTALAÇÃO, EXCLUSIVE LUMINÁRIA |  | un | 1 |  | 0
Composição Auxiliar | ELETRICISTA COM ENCARGOS COMPLEMENTARES | SEDI - SERVIÇOS DIVERSOS | H | 0.1333 |  | 0
Composição Auxiliar | AUXILIAR DE ELETRICISTA COM ENCARGOS COMPLEMENTARES | SEDI - SERVIÇOS DIVERSOS | H | 0.1333 |  | 0
Insumo | LÂMPADA (TIPO: LED¦ FORMATO: TUBULAR¦ COMPRIMENTO: 240CM/ DIÂMETRO: T8[Ø26MM]¦ POTÊNCIA: 40W¦LÚMENS: 3900LM¦COR DA LUZ: BRANCA-6500K¦SOQUETE- BASE: G13¦TENSÃO: 110/220V ) | Material | un | 1 |  | 0
6.12.5.15 / 6.13.1.10 | Descrição | Tipo | Und | Quant. | Valor Unit | Total
Composição | ELETROCALHA PERFURADA,COM TAMPA,TIPO "U",200X50MM,TRATAMENTO SUPERFICIAL PRE-ZINCADO A QUENTE,INCLUSIVE CONEXOES,ACESSOR IOS E FIXACAO SUPERIOR.FORNECIMENTO E COLOCACAO | 15 | M | 1 |  | 0
Composição Auxiliar | SERVENTE COM ENCARGOS COMPLEMENTARES | SEDI - SERVIÇOS DIVERSOS | H | 1 |  | 0
Composição Auxiliar | ELETRICISTA COM ENCARGOS COMPLEMENTARES | SEDI - SERVIÇOS DIVERSOS | H | 1 |  | 0
Insumo | PORCA ZINCADA, SEXTAVADA, DIAMETRO 1/4" | Material | UN | 2.66 |  | 0
Insumo | PINO COM ROSCA, EM CAIXAS COM 100 PECAS, NO DIAMETRO DE 1/4", DE (30X20)MM | Material | UN | 0.0133 |  | 0
Insumo | TIRANTE ROSQUEADO, DE 1/4"X3000MM | Material | UN | 0.666 |  | 0
Insumo | ARRUELA LISA DE DIAMETRO INTERNO, DE 1/4 " | Material | UN | 2.66 |  | 0
Insumo | PROLONGADOR PARA TIRANTE ROSQUEADO, DE 1 /4" | Material | UN | 1.33 |  | 0
Insumo | ELETROCALHA PERFURADA, SEM VIROLA, MED. (200X50X3000)MM, PRE-ZINCADA, SEM TAMPA | Material | UN | 0.33 |  | 0
Insumo | SUPORTE SUSPENSAO OMEGA P/ELETROCALHA PE RFURADA OU LISA 200X50MM (LARGURA X ABA) | Material | UN | 0.666 |  | 0
Insumo | TAMPA DE ENCAIXE PARA ELETROCALHA PERFUR ADA OU LISA, 200X3000MM | Material | UN | 0.33 |  | 0
6.13.2.13 | Descrição | Tipo | Und | Quant. | Valor Unit | Total
Composição | TV DE LED PARA MONITORAMENTO DE 40 POLEGADAS, FULL HD 1080P. FORNECIMENTO E INSTALAÇÃO. FORNECIMENTO. | INES - INSTALAÇÕES ESPECIAIS | UN | 1 |  | 0
Insumo | TV DE LED PARA MONITORAMENTO DE 40 POLEGADAS, FULL HD 1080P. FORNECIMENTO E INSTALAÇÃO. | Material | UN | 1 |  | 0
6.14.1.4 | Descrição | Tipo | Und | Quant. | Valor Unit | Total
Composição | TAMPAO ARTICULADO COMPLETO DE FºFº,TIPO AVENIDA,P/ TRAFEGO PESADO(TF-90), 0,60M DE DIAMETRO,CARGA MINIMA PARA TESTE 30T,RESISTENCIA MAXIMA DE ROMPIMENTO 37,5T E FLECHA RESIDUAL MAXIMA DE 17MM,ASSENTADO C/ ARGAMASSA.FORNECIMENTO E ASSENTAMENTO | 6 | UN | 1 |  | 0
Composição Auxiliar | PEDREIRO COM ENCARGOS COMPLEMENTARES | SEDI - SERVIÇOS DIVERSOS | H | 1.6 |  | 0
Composição Auxiliar | SERVENTE COM ENCARGOS COMPLEMENTARES | SEDI - SERVIÇOS DIVERSOS | H | 1.6 |  | 0
Composição Auxiliar | ARGAMASSA TRAÇO 1:4 (EM VOLUME DE CIMENTO E AREIA GROSSA ÚMIDA) PARA CHAPISCO CONVENCIONAL, PREPARO MECÂNICO COM BETONEIRA 600 L. AF_08/2019 | SEDI - SERVIÇOS DIVERSOS | m³ | 0.004 |  | 0
Insumo | TAMPAO DE FERRO FUNDIDO, ARTICULADO, PES ADO, NO DIAMETRO DE 60CM | Material | UN | 1 |  | 0
6.14.1.18 / 7.12.1.16 | Descrição | Tipo | Und | Quant. | Valor Unit | Total
Composição | VALVULA GAVETA 150 ROSCA BRONZE 1.1/2"" | INSTALACOES HIDRAULICAS - AGUA | UN | 1 |  | 0
Composição Auxiliar | AUXILIAR DE ENCANADOR OU BOMBEIRO HIDRÁULICO COM ENCARGOS COMPLEMENTARES | SEDI - SERVIÇOS DIVERSOS | H | 0.691 |  | 0
Composição Auxiliar | ENCANADOR OU BOMBEIRO HIDRÁULICO COM ENCARGOS COMPLEMENTARES | SEDI - SERVIÇOS DIVERSOS | H | 0.619 |  | 0
Insumo | FITA TEFLON VEDA ROSCA 18mm x 25m | Material | M | 1.915 |  | 0
Insumo | VALVULA GAVETA 150 LIBRAS ROSCA BRONZE 1.1/2" | Material | UN | 1 |  | 0
6.14.2.12 | Descrição | Tipo | Und | Quant. | Valor Unit | Total
Composição | CAIXA GORDURA SIMPLES EM PVC 300x100 18 lLITROS C/ TAMPA | INSTALACOES HIDRAULICAS - ESGOTO | UN | 1 |  | 0
Composição Auxiliar | AUXILIAR DE ENCANADOR OU BOMBEIRO HIDRÁULICO COM ENCARGOS COMPLEMENTARES | SEDI - SERVIÇOS DIVERSOS | H | 1.2 |  | 0
Composição Auxiliar | ENCANADOR OU BOMBEIRO HIDRÁULICO COM ENCARGOS COMPLEMENTARES | SEDI - SERVIÇOS DIVERSOS | H | 1.2 |  | 0
Insumo | CAIXA DE GORDURA CILINDRICA EM CONCRETO SIMPLES, PRE-MOLDADA, COM DIAMETRO DE 40 CM E ALTURA DE 45 CM, COM TAMPA | Material | UN | 1 |  | 0
6.14.2.14 / 7.12.2.13 | Descrição | Tipo | Und | Quant. | Valor Unit | Total
Composição | Tampão em ferro fundido, diâmetro de 600 mm, classe C 250 (ruptura > 250 kN) | 49.06 | UN | 1 |  | 0
Composição Auxiliar | PEDREIRO COM ENCARGOS COMPLEMENTARES | SEDI - SERVIÇOS DIVERSOS | H | 1.5 |  | 0
Composição Auxiliar | SERVENTE COM ENCARGOS COMPLEMENTARES | SEDI - SERVIÇOS DIVERSOS | H | 1.5 |  | 0
Insumo | CIMENTO PORTLAND COMPOSTO CP II-32 | Material | KG | 9.72 |  | 0
Insumo | AREIA MEDIA - POSTO JAZIDA/FORNECEDOR (RETIRADO NA JAZIDA, SEM TRANSPORTE) | Material | m³ | 0.024 |  | 0
Insumo | Tampão em ferro dúctil, de Ø 600mm, classe 250 (ruptura >250 kN), conforme NBR 10160/2005 | Material | UN | 1 |  | 0
6.15.1.1 | Descrição | Tipo | Und | Quant. | Valor Unit | Total
Composição | PONTO DE UTILIZAÇÃO DE GÁS. FORNECIMENTO E INSTALAÇÃO. | INES - INSTALAÇÕES ESPECIAIS | UN | 1 |  | 0
Composição Auxiliar | ENCANADOR OU BOMBEIRO HIDRÁULICO COM ENCARGOS COMPLEMENTARES | SEDI - SERVIÇOS DIVERSOS | H | 3 |  | 0
Composição Auxiliar | AUXILIAR DE ENCANADOR OU BOMBEIRO HIDRÁULICO COM ENCARGOS COMPLEMENTARES | SEDI - SERVIÇOS DIVERSOS | H | 3 |  | 0
Insumo | TE DUPLA CURVA BRONZE/LATAO (REF 764) SEM ANEL DE SOLDA, ROSCA F X BOLSA X ROSCA F, 3/4" X 22 X 3/4" | Material | UN | 1 |  | 0
Insumo | TUBO ACO CARBONO SEM COSTURA 1", E= *3,38 MM, SCHEDULE 40, *2,50* KG/M | Material | M | 2.78 |  | 0
Insumo | TUBO ACO CARBONO SEM COSTURA 3/4", E= *2,87 MM, SCHEDULE 40, *1,69 KG/M | Material | M | 6.85 |  | 0
Insumo | COTOVELO BRONZE/LATAO (REF 707-3) SEM ANEL DE SOLDA, BOLSA X ROSCA F, 22MM X 3/4" | Material | UN | 4 |  | 0
Insumo | TE DUPLA CURVA BRONZE/LATAO (REF 764) SEM ANEL DE SOLDA, ROSCA F X BOLSA X ROSCA F, 3/4" X 22 X 3/4" | Material | UN | 6 |  | 0
Insumo | CONECTOR BRONZE/LATAO (REF 603) SEM ANEL DE SOLDA, BOLSA X ROSCA F, 22 MM X 3/4" | Material | UN | 3 |  | 0
6.15.1.5 / 7.15.8 | Descrição | Tipo | Und | Quant. | Valor Unit | Total
Composição | ENVELOPE CONCRETO 1:2:4 P/2 ELETRODUTOS KANALEX 2"" | INSTALACOES ELETRICAS - ELETRODUTOS | M | 1 |  | 0
Composição Auxiliar | PEDREIRO COM ENCARGOS COMPLEMENTARES | SEDI - SERVIÇOS DIVERSOS | H | 0.33 |  | 0
Composição Auxiliar | SERVENTE COM ENCARGOS COMPLEMENTARES | SEDI - SERVIÇOS DIVERSOS | H | 1.32 |  | 0
Insumo | AREIA GROSSA - POSTO JAZIDA/FORNECEDOR (RETIRADO NA JAZIDA, SEM TRANSPORTE) | Material | m³ | 0.056 |  | 0
Insumo | CIMENTO PORTLAND COMPOSTO CP II-32 | Material | KG | 24.88 |  | 0
Insumo | ELETRODUTO/DUTO PEAD FLEXIVEL PAREDE SIMPLES, CORRUGACAO HELICOIDAL, COR PRETA, SEM ROSCA, DE 2", PARA CABEAMENTO SUBTERRANEO (NBR 15715) | Material | M | 2.4 |  | 0
Insumo | PEDRA BRITADA N. 2 (19 A 38 MM) POSTO PEDREIRA/FORNECEDOR, SEM FRETE | Material | m³ | 0.064 |  | 0
6.16.1.5 | Descrição | Tipo | Und | Quant. | Valor Unit | Total
Composição | INSTALACAO E ASSENTAMENTO DE AR CONDICIONADO SPLIT DE 30000 BTU'S,C/ 1 CONDENSADOR E 1 EVAPORADOR,INCLUSIVE ACESSORIOS DE FIX ACAO,EXCLUSIVE ALIMENTACAO ELETRICA E INTERLIGACAO AO CONDEN SADOR/EVAPORADOR | 15 | UN | 1 |  | 0
Composição Auxiliar | ENCANADOR OU BOMBEIRO HIDRÁULICO COM ENCARGOS COMPLEMENTARES | SEDI - SERVIÇOS DIVERSOS | H | 8.808 |  | 0
Composição Auxiliar | SERVENTE COM ENCARGOS COMPLEMENTARES | SEDI - SERVIÇOS DIVERSOS | H | 11.562 |  | 0
Composição Auxiliar | ELETRICISTA COM ENCARGOS COMPLEMENTARES | SEDI - SERVIÇOS DIVERSOS | H | 9.8 |  | 0
Composição Auxiliar | SERRALHEIRO COM ENCARGOS COMPLEMENTARES | SEDI - SERVIÇOS DIVERSOS | H | 0.154 |  | 0
Insumo | CANTONEIRA ACO ABAS IGUAIS (QUALQUER BITOLA), ESPESSURA ENTRE 1/8" E 1/4" | Material | KG | 1.75 |  | 0
Insumo | CABO DE COBRE, FLEXIVEL, CLASSE 4 OU 5, ISOLACAO EM PVC/A, ANTICHAMA BWF-B, 1 CONDUTOR, 450/750 V, SECAO NOMINAL 1,5 MM2 | Material | M | 65 |  | 0
Insumo | JOELHO PVC, ROSCAVEL, 90 GRAUS, 1/2", PARA AGUA FRIA PREDIAL | Material | UN | 1 |  | 0
Insumo | TUBO DE PVC RIGIDO ROSQUEAVEL, EM BARRAS DE 6,00M, ROSCA EM AMBAS AS EXTREMIDADE S, DE 1/2" | Material | UN | 0.03 |  | 0
Insumo | ABRACADEIRA EM ACO PARA AMARRACAO DE ELETRODUTOS, TIPO U SIMPLES, COM 1" | Material | UN | 30 |  | 0
Insumo | PARAFUSO FERRO, ROSCA SOBERBA, CABECA CH ATA, DE (5,5X50)MM | Material | UN | 4 |  | 0
Insumo | TUBO ACO CARBONO SEM COSTURA 1 1/4", E= *3,56 MM, SCHEDULE 40, *3,38* KG/M | Material | M | 18.7 |  | 0
Insumo | BOTIJA COM GAS REFRIGERANTE R-22, DE 13, 6 KG, EMBALAGEM DESCARTAVEL | Material | UN | 0.1289 |  | 0
Insumo | MANGUEIRA CRISTAL PARA NIVEL, LISA, PVC TRANSPARENTE, 3/8" X1,5 MM | Material | M | 3 |  | 0
Insumo | TUBO ESPONJOSO EM POLIETILENO EXPANDIDO, NO DIAMETRO DE 3/4" | Material | M | 30 |  | 0
Insumo | FITA EM POLIETILENO PARA TUBO ESPONJOSO EXPANDIDO COM LARGURA DE 48MM | Material | M | 43.09 |  | 0
Insumo | CURVA 90º DE COBRE, DE 3/4" E COM ESPESS URA DE 1/32" | Material | UN | 3 |  | 0
Insumo | CURVA 90º DE COBRE, DE 3/8" E COM ESPESS URA DE 1/32" | Material | UN | 3 |  | 0
6.16.1.6 | Descrição | Tipo | Und | Quant. | Valor Unit | Total
Composição | INSTALACAO E ASSENTAMENTO DE AR CONDICIONADO TIPO SPLIT DE 36000 BTU'S,COM 1 CONDENSADOR E 1 EVAPORADOR,INCLUSIVE ACESSORIOS DE FIX ACAO,EXCLUSIVE ALIMENTACAO ELETRICA E INTERLIGACAO AO CONDEN SADOR/EVAPORADOR | 15 | UN | 1 |  | 0
Composição Auxiliar | ENCANADOR OU BOMBEIRO HIDRÁULICO COM ENCARGOS COMPLEMENTARES | SEDI - SERVIÇOS DIVERSOS | H | 8.8 |  | 0
Composição Auxiliar | SERVENTE COM ENCARGOS COMPLEMENTARES | SEDI - SERVIÇOS DIVERSOS | H | 11.562 |  | 0
Composição Auxiliar | ELETRICISTA COM ENCARGOS COMPLEMENTARES | SEDI - SERVIÇOS DIVERSOS | H | 9.8 |  | 0
Composição Auxiliar | SERRALHEIRO COM ENCARGOS COMPLEMENTARES | SEDI - SERVIÇOS DIVERSOS | H | 0.154 |  | 0
Insumo | CANTONEIRA ACO ABAS IGUAIS (QUALQUER BITOLA), ESPESSURA ENTRE 1/8" E 1/4" | Material | KG | 1.75 |  | 0
Insumo | CABO DE COBRE, FLEXIVEL, CLASSE 4 OU 5, ISOLACAO EM PVC/A, ANTICHAMA BWF-B, 1 CONDUTOR, 450/750 V, SECAO NOMINAL 1,5 MM2 | Material | M | 65 |  | 0
Insumo | TUBO DE PVC RIGIDO ROSQUEAVEL, EM BARRAS DE 6,00M, ROSCA EM AMBAS AS EXTREMIDADE S, DE 1/2" | Material | UN | 0.03 |  | 0
Insumo | JOELHO PVC, ROSCAVEL, 90 GRAUS, 1/2", PARA AGUA FRIA PREDIAL | Material | UN | 1 |  | 0
Insumo | ABRACADEIRA EM ACO PARA AMARRACAO DE ELETRODUTOS, TIPO U SIMPLES, COM 1" | Material | UN | 30 |  | 0
Insumo | PARAFUSO FERRO, ROSCA SOBERBA, CABECA CH ATA, DE (5,5X50)MM | Material | UN | 4 |  | 0
Insumo | CURVA 90º DE COBRE, DE 3/8" E COM ESPESS URA DE 1/32" | Material | UN | 3 |  | 0
Insumo | TUBO ACO CARBONO SEM COSTURA 1 1/4", E= *3,56 MM, SCHEDULE 40, *3,38* KG/M | Material | M | 6 |  | 0
Insumo | BOTIJA COM GAS REFRIGERANTE R-22, DE 13, 6 KG, EMBALAGEM DESCARTAVEL | Material | UN | 0.1289 |  | 0
Insumo | CURVA 90º DE COBRE, DE 7/8" E COM ESPESS URA DE 1/32" | Material | UN | 3 |  | 0
Insumo | MANGUEIRA CRISTAL PARA NIVEL, LISA, PVC TRANSPARENTE, 3/8" X1,5 MM | Material | M | 3 |  | 0
Insumo | FITA EM POLIETILENO PARA TUBO ESPONJOSO EXPANDIDO COM LARGURA DE 48MM | Material | M | 50.2725 |  | 0
Insumo | TUBO ESPONJOSO EM POLIETILENO EXPANDIDO, NO DIAMETRO DE 7/8" | Material | M | 30 |  | 0
Insumo | TUBO DE COBRE SEM COSTURA, NO DIAMETRO D E 7/8" A 1.1/8" E COM ESPESSURA DE 1/32" | Material | KG | 13.98 |  | 0
6.16.1.9 | Descrição | Tipo | Und | Quant. | Valor Unit | Total
Composição | DIFUSOR DE AR EM ALUMINIO 1 VIA 366 x 366mm | INSTALACOES MECANICAS - AR CONDICIONADO | UN | 1 |  | 0
Composição Auxiliar | AUXILIAR DE MECÂNICO COM ENCARGOS COMPLEMENTARES | SEDI - SERVIÇOS DIVERSOS | H | 1.2 |  | 0
Composição Auxiliar | MECÃNICO DE EQUIPAMENTOS PESADOS COM ENCARGOS COMPLEMENTARES | SEDI - SERVIÇOS DIVERSOS | H | 1.22 |  | 0
Insumo | DIFUSOR DE AR EM ALUMINIO 1 VIA 366 x 366mm - cinza | Material | UN | 1 |  | 0
6.16.1.10 | Descrição | Tipo | Und | Quant. | Valor Unit | Total
Composição | DUTO FLEXIVEL 14"" SEM ISOLAMENTO TERMICO | INSTALACOES MECANICAS - AR CONDICIONADO | M | 1 |  | 0
Composição Auxiliar | APLICAÇÃO MANUAL DE PINTURA COM TINTA TEXTURIZADA ACRÍLICA EM PAREDES EXTERNAS DE CASAS, UMA COR. AF_06/2014 | PINT - PINTURAS | m² | 0.5 |  | 0
Composição Auxiliar | AJUDANTE ESPECIALIZADO COM ENCARGOS COMPLEMENTARES | SEDI - SERVIÇOS DIVERSOS | H | 0.5 |  | 0
Insumo | DUTO ALUMINIZADO FLEXIVEL SEM ISOLAMENTO 364mm 14" | Material | M | 1.1 |  | 0
6.16.1.11 | Descrição | Tipo | Und | Quant. | Valor Unit | Total
Composição | VENEZIANA TOMADA AR EXTERNO ALUM. PINT ELETROST.600x500mm | INSTALACOES MECANICAS - AR CONDICIONADO | UN | 1 |  | 0
Composição Auxiliar | AUXILIAR DE MECÂNICO COM ENCARGOS COMPLEMENTARES | SEDI - SERVIÇOS DIVERSOS | H | 1.65 |  | 0
Composição Auxiliar | MECÃNICO DE EQUIPAMENTOS PESADOS COM ENCARGOS COMPLEMENTARES | SEDI - SERVIÇOS DIVERSOS | H | 1.65 |  | 0
Insumo | VENEZIANA TOMADA DE AR EM ALUMINIO COM PINTURA ELETROSTATICA BRANCA 600x500mm | Material | UN | 1 |  | 0
6.16.2.5 | Descrição | Tipo | Und | Quant. | Valor Unit | Total
Composição | AR CONDICIONADO PISO/TETO 30.000 BTU | INSTALACOES MECANICAS - AR CONDICIONADO | UN | 1 |  | 0
Composição Auxiliar | AUXILIAR DE MECÂNICO COM ENCARGOS COMPLEMENTARES | SEDI - SERVIÇOS DIVERSOS | H | 8 |  | 0
Composição Auxiliar | MECÃNICO DE EQUIPAMENTOS PESADOS COM ENCARGOS COMPLEMENTARES | SEDI - SERVIÇOS DIVERSOS | H | 5 |  | 0
Insumo | AR CONDICIONADO SPLIT PISO/TETO 30.000 BTU'S ATUALLE ECO ELGIN | Material | UN | 1 |  | 0
6.16.2.7 | Descrição | Tipo | Und | Quant. | Valor Unit | Total
Composição | MICROVENTILADOR VENTOKIT MODELO 150D COM SENSOR | INSTALACOES MECANICAS - AR CONDICIONADO | UN | 1 |  | 0
Composição Auxiliar | ELETRICISTA COM ENCARGOS COMPLEMENTARES | SEDI - SERVIÇOS DIVERSOS | H | 2.062 |  | 0
Insumo | MICROVENTILADOR VENTOKIT MODELO 150D COM SENSOR | Material | UN | 1 |  | 0
6.16.2.8 | Descrição | Tipo | Und | Quant. | Valor Unit | Total
Composição | VENTILADOR TUBOAXIAL, CAIXA DE FILTRAGEM, VAZÃO DE AR ATÉ 300M³/H, COM CAIXA VENTILADORA G4/M5. FORNECIMENTO E INSTALAÇÃO. | INES - INSTALAÇÕES ESPECIAIS | UN | 1 |  | 0
Composição Auxiliar | AUXILIAR DE MECÂNICO COM ENCARGOS COMPLEMENTARES | SEDI - SERVIÇOS DIVERSOS | H | 1.56 |  | 0
Composição Auxiliar | MECÂNICO DE REFRIGERAÇÃO COM ENCARGOS COMPLEMENTARES | SEDI - SERVIÇOS DIVERSOS | H | 1.92 |  | 0
Insumo | CAIXA DE FILTRAGEM EM CHAPA GALVANIZADA G4+M5 5" 125mm | Material | UN | 1 |  | 0
Insumo | EXAUSTOR TUBO AXIAL, ACIONAMENTO DIRETO, DIAMETRO DE 300MM, HELICE DE 6 PALETAS, FABRICADA EM CHAPA DE ACO CARBONO | Material | UN | 1 |  | 0
6.16.2.9 | Descrição | Tipo | Und | Quant. | Valor Unit | Total
Composição | VENTILADOR EM LINHA, CAIXA DE FILTRAGEM, VAZÃO DE AR ATÉ 300M³/H, COM CAIXA VENTILADORA G4/M5. FORNECIMENTO E INSTALAÇÃO. | INES - INSTALAÇÕES ESPECIAIS | UN | 1 |  | 0
Composição Auxiliar | AUXILIAR DE MECÂNICO COM ENCARGOS COMPLEMENTARES | SEDI - SERVIÇOS DIVERSOS | H | 1.56 |  | 0
Composição Auxiliar | MECÂNICO DE REFRIGERAÇÃO COM ENCARGOS COMPLEMENTARES | SEDI - SERVIÇOS DIVERSOS | H | 1.92 |  | 0
Insumo | CAIXA DE FILTRAGEM EM CHAPA GALVANIZADA G4+M5 5" 125mm | Material | UN | 1 |  | 0
Insumo | VENTILADOR/EXAUSTOR CENTRIFUGO EM LINHA D=150mm V=560M3AXC150B | Material | UN | 1 |  | 0
6.16.2.10 | Descrição | Tipo | Und | Quant. | Valor Unit | Total
Composição | VENTILADOR EM LINHA, VAZÃO DE AR ATÉ 300M³/H. FORNECIMENTO E INSTALAÇÃO. | INES - INSTALAÇÕES ESPECIAIS | UN | 1 |  | 0
Composição Auxiliar | AUXILIAR DE MECÂNICO COM ENCARGOS COMPLEMENTARES | SEDI - SERVIÇOS DIVERSOS | H | 1.05 |  | 0
Composição Auxiliar | MECÂNICO DE REFRIGERAÇÃO COM ENCARGOS COMPLEMENTARES | SEDI - SERVIÇOS DIVERSOS | H | 1.05 |  | 0
Insumo | VENTILADOR/EXAUSTOR CENTRIFUGO EM LINHA D=150mm V=560M3AXC150B | Material | UN | 1 |  | 0
6.19.1.19 | Descrição | Tipo | Und | Quant. | Valor Unit | Total
Composição | Mictório de louça com sifão integrado (deca ref m712), engate cromado (deca ref c4606180) e válvula mictório antivandalismo(docol ref.17015106) ou similares | Louças e Metais Sanitários | un | 1 |  | 0
Composição Auxiliar | ENCANADOR OU BOMBEIRO HIDRÁULICO COM ENCARGOS COMPLEMENTARES | SEDI - SERVIÇOS DIVERSOS | H | 2.9 |  | 0
Composição Auxiliar | AUXILIAR DE ENCANADOR OU BOMBEIRO HIDRÁULICO COM ENCARGOS COMPLEMENTARES | SEDI - SERVIÇOS DIVERSOS | H | 2.9 |  | 0
Insumo | Mictório louça branca c/ sifão integrado (deca - ref. m-712 ou similar) un | 0 | un | 1 |  | 0
Insumo | Valvula de mictório, alta pressão (anti-vandalismo), ref: 17015106, Docol ou similar un | 0 | un | 1 |  | 0
Insumo | ENGATE / RABICHO FLEXIVEL INOX 1/2 " X 30 CM | Material | UN | 1 |  | 0
Insumo | Fixação para mictório M-713, Deca ou similar Un | 0 | Un | 1 |  | 0
6.19.1.21 | Descrição | Tipo | Und | Quant. | Valor Unit | Total
Composição | ACABAMENTO PARA VALVULA DE DESCARGA P/PCD ECO CONFORTO HYDRA | ACESSIBILIDADE | UN | 1 |  | 0
Composição Auxiliar | AUXILIAR DE ENCANADOR OU BOMBEIRO HIDRÁULICO COM ENCARGOS COMPLEMENTARES | SEDI - SERVIÇOS DIVERSOS | H | 0.712 |  | 0
Composição Auxiliar | ENCANADOR OU BOMBEIRO HIDRÁULICO COM ENCARGOS COMPLEMENTARES | SEDI - SERVIÇOS DIVERSOS | H | 0.638 |  | 0
Insumo | ACABAMENTO PARA VALVULA DE DESCARGA PARA PCD ECO CONFORTO HYDRA | Material | UN | 1 |  | 0
Insumo | FITA TEFLON VEDA ROSCA 18mm x 25m | Material | M | 1.9 |  | 0
6.19.1.25 | Descrição | Tipo | Und | Quant. | Valor Unit | Total
Composição | TORNEIRA PARA PIA,COM MISTURADOR,AREJADOR,TUBO MOVEL,TIPO BA NCA,1256 DE 1/2"X17CM APROXIMADAMENTE,EM METAL CROMADO.FORNE CIMENTO | 18 | UN | 1 |  | 0
Insumo | TORNEIRA PARA PIA, COM MISTURADOR E AREJ ADOR, DE 1/2" | Equipamento para Aquisição Permanente | UN | 1 |  | 0
6.19.1.26 | Descrição | Tipo | Und | Quant. | Valor Unit | Total
Composição | MICTORIO EM ACO INOXIDAVEL AISI 304,MEDINDO 1570X350MM,INCLU SIVE PARAFUSOS,ARRUELAS,SIFAO CROMADO 1.1/2"X1.1/2" E VALVUL A CROMADA DE 1.1/2"X3/4".FORNECIMENTO | 18 | UN | 1 |  | 0
Insumo | VALVULA DE ESCOAMENTO PARA TANQUE, EM METAL CROMADO, 1.1/2 ", SEM LADRAO, COM TAMPAO PLASTICO | Material | UN | 1 |  | 0
Insumo | SIFAO EM METAL CROMADO PARA PIA AMERICANA, 1.1/2 X 1.1/2 " | Material | UN | 1 |  | 0
Insumo | MICTORIO EM ACO INOXIDAVEL AISI 304,MED. 1570X350MM, INCLUS.PARAFUSOS, ARRUELAS | Equipamento para Aquisição Permanente | UN | 1 |  | 0
6.19.1.27 | Descrição | Tipo | Und | Quant. | Valor Unit | Total
Composição | TORNEIRA PARA JARDIM,DE 1/2"X10CM APROXIMADAMENTE,EM METAL C ROMADO.FORNECIMENTO | 18 | UN | 1 |  | 0
Insumo | TORNEIRA DE PRESSAO PARA JARDIM, DE 1/2" X10CM APROXIM., EM METAL CROMADO | Equipamento para Aquisição Permanente | UN | 1 |  | 0
6.19.1.33 | Descrição | Tipo | Und | Quant. | Valor Unit | Total
Composição | CABIDE SIMPLES,DE SOBREPOR,EM METAL CROMADO.FORNECIMENTO E C OLOCACAO | 18 | UN | 1 |  | 0
Composição Auxiliar | AZULEJISTA OU LADRILHISTA COM ENCARGOS COMPLEMENTARES | SEDI - SERVIÇOS DIVERSOS | H | 0.5 |  | 0
Insumo | CABIDE/GANCHO DE BANHEIRO SIMPLES EM METAL CROMADO | Material | UN | 1 |  | 0
6.19.1.34 | Descrição | Tipo | Und | Quant. | Valor Unit | Total
Composição | ASSENTAMENTO DE LAVATORIO(EXCLUSIVE FORNECIMENTO DO APARELHO ),INCLUSIVE MATERIAIS NECESSARIOS | 15 | UN | 1 |  | 0
Composição Auxiliar | ENCANADOR OU BOMBEIRO HIDRÁULICO COM ENCARGOS COMPLEMENTARES | SEDI - SERVIÇOS DIVERSOS | H | 3 |  | 0
Insumo | PARAFUSO DE LATAO, ROSCA SOBERBA, CABECA CHATA, DE 5,5MMX2.1/2" | Equipamento para Aquisição Permanente | UN | 2 |  | 0
Insumo | BUCHA DE NYLON, TIPO S-12 | Equipamento para Aquisição Permanente | UN | 2 |  | 0
Insumo | RABICHO PLASTICO COM SAIDA DE 1/2" E COM COMPRIMENTO DE 30CM | Equipamento para Aquisição Permanente | UN | 1 |  | 0
Insumo | FITA VEDA ROSCA, ROLO DE 18MMX50M | Equipamento para Aquisição Permanente | UN | 0.05 |  | 0
6.19.2.1 | Descrição | Tipo | Und | Quant. | Valor Unit | Total
Composição | BANCA/TAMPO GRANITO CINZA CORUMBA 3cm POLIDO. FORNECIMENTO E INSTALAÇÃO. | 190 | m² | 1 |  | 0
Composição Auxiliar | MARMORISTA/GRANITEIRO COM ENCARGOS COMPLEMENTARES | SEDI - SERVIÇOS DIVERSOS | H | 0.8 |  | 0
Composição Auxiliar | AJUDANTE ESPECIALIZADO COM ENCARGOS COMPLEMENTARES | SEDI - SERVIÇOS DIVERSOS | H | 0.8 |  | 0
Insumo | GRANITO PARA BANCADA, POLIDO, TIPO ANDORINHA/ QUARTZ/ CASTELO/ CORUMBA OU OUTROS EQUIVALENTES DA REGIAO, E= *2,5* CM | Material | m² | 1 |  | 0
Insumo | CIMENTO PORTLAND COMPOSTO CP II-32 | Material | KG | 4.6 |  | 0
Insumo | AREIA GROSSA - POSTO JAZIDA/FORNECEDOR (RETIRADO NA JAZIDA, SEM TRANSPORTE) | Material | m³ | 0.001 |  | 0
6.19.2.2 | Descrição | Tipo | Und | Quant. | Valor Unit | Total
Composição | BANCA DE GRANITO CINZA CORUMBA,COM 3CM DE ESPESSURA, COM ABERTURA PARA CUBAS (EXCLUSIVE ESTAS), COM APOIO SUPORTES TIPO MÃO FRANCESA, CONF PROJETO. FORNECIMENTO E COLOCACAO | INHI - INSTALAÇÕES HIDROS SANITÁRIAS | m² | 1 |  | 0
Composição Auxiliar | SUPORTE MÃO FRANCESA EM ACO, ABAS IGUAIS 40 CM, CAPACIDADE MINIMA 70 KG, BRANCO - FORNECIMENTO E INSTALAÇÃO. AF_01/2020 | INHI - INSTALAÇÕES HIDROS SANITÁRIAS | UN | 4 |  | 0
Composição Auxiliar | AJUDANTE DE PEDREIRO COM ENCARGOS COMPLEMENTARES | SEDI - SERVIÇOS DIVERSOS | H | 6.4 |  | 0
Composição Auxiliar | PEDREIRO COM ENCARGOS COMPLEMENTARES | SEDI - SERVIÇOS DIVERSOS | H | 6.4 |  | 0
Insumo | GRANITO PARA BANCADA, POLIDO, TIPO ANDORINHA/ QUARTZ/ CASTELO/ CORUMBA OU OUTROS EQUIVALENTES DA REGIAO, E= *2,5* CM | Material | m² | 1.2 |  | 0
Insumo | MASSA PLASTICA PARA MARMORE/GRANITO | Material | KG | 1.03 |  | 0
Insumo | REJUNTE EPOXI, QUALQUER COR | Material | KG | 0.035 |  | 0
7.1.5 | Descrição | Tipo | Und | Quant. | Valor Unit | Total
Composição | ESCAVACAO MECANICA EM VALAS DE DRENAGEM ATE 2,0m PROFUNDIDADE | PREPARACAO DO TERRENO | m³ | 1 |  | 0
Composição Auxiliar | OPERADOR DE ESCAVADEIRA COM ENCARGOS COMPLEMENTARES | SEDI - SERVIÇOS DIVERSOS | H | 0.062 |  | 0
Composição Auxiliar | SERVENTE COM ENCARGOS COMPLEMENTARES | SEDI - SERVIÇOS DIVERSOS | H | 0.062 |  | 0
Composição Auxiliar | ESCAVADEIRA HIDRAULICA SOBRE ESTEIRA, COM GARRA GIRATORIA DE MANDIBULAS, PESO OPERACIONAL ENTRE 22,00 E 25,50 TON, POTENCIA LIQUIDA ENTRE 150 E 160 HP - CHP DIURNO. AF_11/2016 | CHOR - CUSTOS HORÁRIOS DE MÁQUINAS E EQUIPAMENTOS | CHP | 0.06 |  | 0
7.1.7 / 7.3.1.3 | Descrição | Tipo | Und | Quant. | Valor Unit | Total
Composição | ESCORAMENTO DE VALAS EM PRANCHADA HORIZONTAL,EMPREGANDO-SE M ADEIRA DE 3ª E PERFIL METALICO "H" DE 6"X6",REUTILIZADOS EM 5 VEZES,INCLUSIVE FORNECIMENTO DE TODOS OS MATERIAIS,COLOCAC AO E RETIRADA | 5 | m² | 1 |  | 0
Composição Auxiliar | CRAVACAO DE PERFIL "H" DE 6"X6",1ª ALMA,ATE 9,00M DE COMPRIM ENTO,EM TERRENO DE FRACA RESISTENCIA A PENETRACAO,ADMITINDO- SE SUA UTILIZACAO 5 VEZES,PARA EXECUCAO DE PRANCHADA HORIZON TAL,INCLUSIVE FORNECIMENTO.CONSIDERA-SE A CRAVACAO COM BATE- ESTACAS E RETIRADA COM ESCAVADEIRA,TRANSPORTE INTERNO COM TR ATOR E LIMPEZA DO PERFIL APOS CADA UTILIZACAO | 5 | M | 0.56 |  | 0
Composição Auxiliar | PRANCHADA HORIZONTAL EM ESCORAMENTO FECHADO DE MESMA DENOMIN ACAO,ATE 6,00M DE PROFUNDIDADE,APOIADA EM PERFIS,EXCLUSIVE E STES.PRANCHAS EM PECAS DE MADEIRA DE 3ª DE 3"X9",NO COMPRIME NTO MAXIMO DE 2,00M,CALCADAS COM MESMO MATERIAL,APROVEITADAS 3 VEZES,INCLUSIVE FORNECIMENTO,COLOCACAO,RETIRADA E TRASNPO RTE INTERNO COM CAMINHAO BASCULANTE | 5 | M2 | 1 |  | 0
Composição Auxiliar | ESTRONCA(ESCORA)DE PERFIL DE ACO "I",DE 6",1ª ALMA,EM TRABAL HOS DE ESCORAMENTO E CONGENERES,TENDO COMPRIMENTO DE 2,50 A 3,00M,SOLDADA EM GUIAS,INCLUSIVE FORNECIMENTO,COLOCACAO,RETI RADA E TRANSPORTE INTERNO COM CAMINHAO,ADMITINDO-SE SUA UTIL IZACAO 7 VEZES | 5 | UN | 0.062 |  | 0
Composição Auxiliar | CONSOLO DE PERFIL DE ACO,COM PESO ATE 10KG,PARA SUPORTES DE GUIA(VIGA,LONGARINA),EM TRABALHOS DE ESCORAMENTO E CONGENERE S,SOLDADO EM ESTACA DO MESMO MATERIAL,INCLUSIVE FORNECIMENTO ,COLOCACAO E RETIRADA,ADMITINDO-SE SUA UTILIZACAO 10 VEZES | 5 | UN | 0.19 |  | 0
Composição Auxiliar | GUIA(VIGA,LONGARINA) DE PERFIL DE ACO "I",DE 6",1ª ALMA,EM T RABALHOS DE ESCORAMENTO E CONGENERES,SOLDADA SOBRE CONSOLOS E ESTACAS,ESTAS INTERVALADAS DE 1,50 A 2,00M,INCLUSIVE FORNE CIMENTO,COLOCACAO,RETIRADA E TRANSPORTE INTERNO COM TRATOR,A DMITINDO-SE SUA UTILIZACAO 7 VEZES | 5 | M | 0.375 |  | 0
7.2.2 | Descrição | Tipo | Und | Quant. | Valor Unit | Total
Composição | ESTACA BROCA DE CONCRETO, DIÂMETRO DE 20CM, ESCAVAÇÃO MANUAL COM TRADO CONCHA, COM ARMADURA DE ARRANQUE E CONCRETO FCK 30,0 MPA. | FUES - FUNDAÇÕES E ESTRUTURAS | M | 1 |  | 0
Composição Auxiliar | CORTE E DOBRA DE AÇO CA-50, DIÂMETRO DE 10,0 MM, UTILIZADO EM ESTRUTURAS DIVERSAS, EXCETO LAJES. AF_12/2015 | FUES - FUNDAÇÕES E ESTRUTURAS | KG | 1.36 |  | 0
Composição Auxiliar | CONCRETO FCK = 30MPA, TRAÇO 1:2,1:2,5 (EM MASSA SECA DE CIMENTO/ AREIA MÉDIA/ BRITA 1) - PREPARO MECÂNICO COM BETONEIRA 600 L. AF_05/2021 | FUES - FUNDAÇÕES E ESTRUTURAS | m³ | 0.043 |  | 0
Composição Auxiliar | PEDREIRO COM ENCARGOS COMPLEMENTARES | SEDI - SERVIÇOS DIVERSOS | H | 0.486 |  | 0
Composição Auxiliar | SERVENTE COM ENCARGOS COMPLEMENTARES | SEDI - SERVIÇOS DIVERSOS | H | 0.665 |  | 0
7.3.1.17 | Descrição | Tipo | Und | Quant. | Valor Unit | Total
Composição | CONCRETO BOMBEADO,FCK=30MPA,COMPREENDENDO O FORNECIMENTO DE CONCRETO IMPORTADO DE USINA,COLOCACAO NAS FORMAS,ESPALHAMENT O,ADENSAMENTO MECANICO E ACABAMENTO | 11 | m³ | 1 |  | 0
Composição Auxiliar | PEDREIRO COM ENCARGOS COMPLEMENTARES | SEDI - SERVIÇOS DIVERSOS | H | 0.6 |  | 0
Composição Auxiliar | CARPINTEIRO DE FORMAS COM ENCARGOS COMPLEMENTARES | SEDI - SERVIÇOS DIVERSOS | H | 0.6 |  | 0
Composição Auxiliar | ARMADOR COM ENCARGOS COMPLEMENTARES | SEDI - SERVIÇOS DIVERSOS | H | 0.6 |  | 0
Composição Auxiliar | SERVENTE COM ENCARGOS COMPLEMENTARES | SEDI - SERVIÇOS DIVERSOS | H | 1.6 |  | 0
Composição Auxiliar | VIBRADOR DE IMERSÃO, DIÂMETRO DE PONTEIRA 45MM, MOTOR ELÉTRICO TRIFÁSICO POTÊNCIA DE 2 CV - CHI DIURNO. AF_06/2015 | CHOR - CUSTOS HORÁRIOS DE MÁQUINAS E EQUIPAMENTOS | CHI | 0.39 |  | 0
Composição Auxiliar | VIBRADOR DE IMERSÃO, DIÂMETRO DE PONTEIRA 45MM, MOTOR ELÉTRICO TRIFÁSICO POTÊNCIA DE 2 CV - CHP DIURNO. AF_06/2015 | CHOR - CUSTOS HORÁRIOS DE MÁQUINAS E EQUIPAMENTOS | CHP | 0.23 |  | 0
Composição Auxiliar | ARGAMASSA TRAÇO 1:3 (EM VOLUME DE CIMENTO E AREIA GROSSA ÚMIDA) PARA CHAPISCO CONVENCIONAL, PREPARO MECÂNICO COM BETONEIRA 400 L. AF_08/2019 | SEDI - SERVIÇOS DIVERSOS | m³ | 0.0125 |  | 0
Insumo | INSTALACAO AVULSA DE BOMBA DE CONCRETO | Material | m³ | 1 |  | 0
Insumo | CONCRETO USINADO BOMBEAVEL, CLASSE DE RESISTENCIA C30, COM BRITA 0 E 1, SLUMP = 220 +/- 30 MM, EXCLUI SERVICO DE BOMBEAMENTO (NBR 8953) | Material | m³ | 1.05 |  | 0
7.4.3 / 9.3.3 | Descrição | Tipo | Und | Quant. | Valor Unit | Total
Composição | PREENCHIMENTO COM CONCRETO DE 15MPA EM VAZIOS DE ALVENARIA D E BLOCOS DE CONCRETO 15X20X40CM,EM PAREDES DE 15CM,MEDIDO PE LA AREA REAL,EXCLUSIVE ARMACAO E A ALVENARIA | 11 | m² | 1 |  | 0
Composição Auxiliar | CONCRETO DOSADO RACIONALMENTE PARA UMA RESISTENCIA CARACTERI STICA A COMPRESSAO DE 15MPA,COMPREENDENDO APENAS O FORNECIME NTO DOS MATERIAIS,INCLUSIVE 5% DE PERDAS | 11 | m³ | 0.08 |  | 0
Composição Auxiliar | PEDREIRO COM ENCARGOS COMPLEMENTARES | SEDI - SERVIÇOS DIVERSOS | H | 0.8 |  | 0
Composição Auxiliar | SERVENTE COM ENCARGOS COMPLEMENTARES | SEDI - SERVIÇOS DIVERSOS | H | 0.8 |  | 0
7.4.4 | Descrição | Tipo | Und | Quant. | Valor Unit | Total
Composição | JUNTA DE DILATACAO E VEDACAO DE ISOPOR,NA ESPESSURA DE 3CM,F IXADA COM COLA.FORNECIMENTO E COLOCACAO | 11 | m² | 1 |  | 0
Composição Auxiliar | CARPINTEIRO DE FORMAS COM ENCARGOS COMPLEMENTARES | SEDI - SERVIÇOS DIVERSOS | H | 0.5 |  | 0
Composição Auxiliar | SERVENTE COM ENCARGOS COMPLEMENTARES | SEDI - SERVIÇOS DIVERSOS | H | 0.5 |  | 0
Insumo | TINTA ASFALTICA IMPERMEABILIZANTE DISPERSA EM AGUA, PARA MATERIAIS CIMENTICIOS | Material | L | 0.5 |  | 0
Insumo | ISOPOR EM PLACAS, ESPESSURA DE 3CM, PARA JUNTAS DE DILATACAO, DE (1,00X0,50)M | Material | m² | 1.05 |  | 0
7.6.2.3 | Descrição | Tipo | Und | Quant. | Valor Unit | Total
Composição | REVESTIMENTO DE PISO COM CERAMICA TATIL DIRECIONAL,25X25CM(L ADRILHO HIDRAULICO),PARA PESSOAS COM NECESSIDADES ESPECIFICA S,ASSENTES SOBRE SUPERFICIE EM OSSO,CONFORME ITEM 13.330.001 0 | 13 | m² | 1 |  | 0
Composição Auxiliar | SERVENTE COM ENCARGOS COMPLEMENTARES | SEDI - SERVIÇOS DIVERSOS | H | 1.1 |  | 0
Composição Auxiliar | AZULEJISTA OU LADRILHISTA COM ENCARGOS COMPLEMENTARES | SEDI - SERVIÇOS DIVERSOS | H | 1.1 |  | 0
Composição Auxiliar | PASTA DE CIMENTO PORTLAND, ESPESSURA 1MM | REVE - REVESTIMENTO E TRATAMENTO DE SUPERFÍCIES | m² | 0.002 |  | 0
Composição Auxiliar | ARGAMASSA TRAÇO 1:3 (EM VOLUME DE CIMENTO E AREIA MÉDIA ÚMIDA), PREPARO MANUAL. AF_08/2019 | SEDI - SERVIÇOS DIVERSOS | m³ | 0.035 |  | 0
Insumo | LADRILHO HIDRAULICO, *20 X 20* CM, E= 2 CM, TATIL ALERTA OU DIRECIONAL, AMARELO | Equipamento | m² | 1.05 |  | 0
Insumo | REJUNTE CIMENTICIO, QUALQUER COR | Material | KG | 0.7 |  | 0
7.6.2.9 | Descrição | Tipo | Und | Quant. | Valor Unit | Total
Composição | PAVIMENTACAO EM PLACAS DE CONCRETO FCK=18MPA, MEDINDO (40X80X10)CM, COM ARMACAO DUPLA EM TELA TELCON Q-61 OU SIMILAR, JUNTA DE 2CM EM EPOXI EM QUADRO 2,5X2,5M. | PAVI - PAVIMENTAÇÃO | m² | 1 |  | 0
Composição Auxiliar | PEDREIRO COM ENCARGOS COMPLEMENTARES | SEDI - SERVIÇOS DIVERSOS | H | 0.5 |  | 0
Composição Auxiliar | CARPINTEIRO DE FORMAS COM ENCARGOS COMPLEMENTARES | SEDI - SERVIÇOS DIVERSOS | H | 0.2 |  | 0
Composição Auxiliar | SERVENTE COM ENCARGOS COMPLEMENTARES | SEDI - SERVIÇOS DIVERSOS | H | 0.5 |  | 0
Composição Auxiliar | CONCRETO DOSADO RACIONALMENTE PARA UMA RESISTENCIA CARACTERI STICA A COMPRESSAO DE 20MPA,COMPREENDENDO APENAS O FORNECIME NTO DOS MATERIAIS,INCLUSIVE 5% DE PERDAS | 11 | m³ | 0.1 |  | 0
Composição Auxiliar | LANÇAMENTO COM USO DE BALDES, ADENSAMENTO E ACABAMENTO DE CONCRETO EM ESTRUTURAS. AF_12/2015 | FUES - FUNDAÇÕES E ESTRUTURAS | m³ | 0.1 |  | 0
Insumo | TELA TIPO Q-61, TELCON OU SIMILAR | Material | m² | 2.1 |  | 0
Insumo | SARRAFO *2,5 X 10* CM EM PINUS, MISTA OU EQUIVALENTE DA REGIAO - BRUTA | Material | M | 0.23 |  | 0
Insumo | ACO CA-50, 10,0 MM, OU 12,5 MM, OU 16,0 MM, OU 20,0 MM, DOBRADO E CORTADO | Material | KG | 1.8936 |  | 0
7.6.2.10 | Descrição | Tipo | Und | Quant. | Valor Unit | Total
Composição | PAVIMENTACAO EM PLACAS DE CONCRETO FCK=18MPA, MEDINDO (40X80X10)CM, SEM ARMACAO, JUNTA DE 2CM EM EPOXI EM QUADRO 2,5X2,5M. | PAVI - PAVIMENTAÇÃO | m² | 1 |  | 0
Composição Auxiliar | PEDREIRO COM ENCARGOS COMPLEMENTARES | SEDI - SERVIÇOS DIVERSOS | H | 0.5 |  | 0
Composição Auxiliar | CARPINTEIRO DE FORMAS COM ENCARGOS COMPLEMENTARES | SEDI - SERVIÇOS DIVERSOS | H | 0.2 |  | 0
Composição Auxiliar | SERVENTE COM ENCARGOS COMPLEMENTARES | SEDI - SERVIÇOS DIVERSOS | H | 0.5 |  | 0
Composição Auxiliar | CONCRETO DOSADO RACIONALMENTE PARA UMA RESISTENCIA CARACTERI STICA A COMPRESSAO DE 20MPA,COMPREENDENDO APENAS O FORNECIME NTO DOS MATERIAIS,INCLUSIVE 5% DE PERDAS | 11 | m³ | 0.1 |  | 0
Composição Auxiliar | LANÇAMENTO COM USO DE BALDES, ADENSAMENTO E ACABAMENTO DE CONCRETO EM ESTRUTURAS. AF_12/2015 | FUES - FUNDAÇÕES E ESTRUTURAS | m³ | 0.1 |  | 0
Insumo | SARRAFO *2,5 X 10* CM EM PINUS, MISTA OU EQUIVALENTE DA REGIAO - BRUTA | Material | M | 0.23 |  | 0
7.7.5 | Descrição | Tipo | Und | Quant. | Valor Unit | Total
Composição | TELA ARAME GALV FIO 22 MALHA QUADRADA | TRATAMENTOS E IMPERMEABILIZACOES | m² | 1 |  | 0
Composição Auxiliar | PEDREIRO COM ENCARGOS COMPLEMENTARES | SEDI - SERVIÇOS DIVERSOS | H | 0.258 |  | 0
Composição Auxiliar | SERVENTE COM ENCARGOS COMPLEMENTARES | SEDI - SERVIÇOS DIVERSOS | H | 0.258 |  | 0
Insumo | TELA DE ARAME GALVANIZADA QUADRANGULAR / LOSANGULAR, FIO 2,11 MM (14 BWG), MALHA 5 X 5 CM, H = 2 M | Material | m² | 1.15 |  | 0
7.7.6 | Descrição | Tipo | Und | Quant. | Valor Unit | Total
Composição | IMPERMEABILIZACAO INIBIDORA DO ATAQUE DE RAIZES,C/ ASFALTO MODIFICADO,PLASTIFICANTE,ADITIVOS ESPECIAIS,HERBICIDA ATOXICO E SOLVENTES ORGANICOS,APLICADO A FRIO,DUAS DEMAOS,0,40L/M2/DEMAO,P/ EVITAR DANOS A PROTECAO MECANICA DA IMPERMEABILIZACAO | 16 | m² | 1 |  | 0
Composição Auxiliar | SERVENTE COM ENCARGOS COMPLEMENTARES | SEDI - SERVIÇOS DIVERSOS | H | 0.2 |  | 0
Insumo | ASFALTO MODIFICADO, PLASTIFICANTE, COM A DITIVOS ESPECIAIS, HERBICIDA ATOXICO E S OLVENTE ORGANICOS | Material | L | 0.8 |  | 0
7.7.8 | Descrição | Tipo | Und | Quant. | Valor Unit | Total
Composição | IMPERMEABILIZACAO COM DUPLA MANTA BASE ASFALTO MODIFICADO C/ POLIMEROS,TIPO IV-A,AMBAS C/ESP.4,00MM,CONSUMO MINIMO 1,15M2 /M2 P/CADA MANTA,APLIC.CHAMA MACARICO,A 1ª MANTA SOBRE PRIME R ASFALTICO BASE AGUA OU SOLVENTE,CONSUMO 3,0KG/M2,INCLUSIV E ESTE | IMPE - IMPERMEABILIZAÇÕES E PROTEÇÕES DIVERSAS | m² | 1 |  | 0
Composição Auxiliar | IMPERMEABILIZADOR COM ENCARGOS COMPLEMENTARES | SEDI - SERVIÇOS DIVERSOS | H | 1.88 |  | 0
Composição Auxiliar | SERVENTE COM ENCARGOS COMPLEMENTARES | SEDI - SERVIÇOS DIVERSOS | H | 1.04 |  | 0
Insumo | MANTA A BASE DE ASFALTO MODIFICADO COM P OLIMEROS, TIPO IV-A, ESPESSURA DE 4MM | Material | m² | 2.3 |  | 0
Insumo | MANTA LIQUIDA DE BASE ASFALTICA MODIFICADA COM A ADICAO DE ELASTOMEROS DILUIDOS EM SOLVENTE ORGANICO, APLICACAO A FRIO (MEMBRANA IMPERMEABILIZANTE ASFASTICA) | Material | KG | 3 |  | 0
7.7.9 | Descrição | Tipo | Und | Quant. | Valor Unit | Total
Composição | APLICACAO DE ADESIVO ESTRUTURAL SIKADUR 31 | ESTRUTURA | m² | 1 |  | 0
Composição Auxiliar | PEDREIRO COM ENCARGOS COMPLEMENTARES | SEDI - SERVIÇOS DIVERSOS | H | 1.445 |  | 0
Composição Auxiliar | SERVENTE COM ENCARGOS COMPLEMENTARES | SEDI - SERVIÇOS DIVERSOS | H | 1.509 |  | 0
Insumo | ADESIVO ESTRUTURAL A BASE DE RESINA EPOXI, BICOMPONENTE, PASTOSO (TIXOTROPICO) | Material | KG | 1.7 |  | 0
7.8.2.4 | Descrição | Tipo | Und | Quant. | Valor Unit | Total
Composição | ALAMBRADO ESTRUTURADO C/TUBOS DE ACO GALVANIZADO, MONTANTES C/ DIAMETRO 3", TRAVESSAS E ESCORAS C/ DIÂMETRO 3", C/ TELA DE ARAME GALV.REVESTIDO DE PVC, FIO 14 BWG, MALHA 7,6X7,6CM, C/ MURETA, PINTURA PROTETIVA ESMALTE 2 DEMÃOS. FORNEC. E INSTALAÇÃO. | ESQV - ESQUADRIAS/FERRAGENS/VIDROS | m² | 1 |  | 0
Composição Auxiliar | SERVENTE COM ENCARGOS COMPLEMENTARES | SEDI - SERVIÇOS DIVERSOS | H | 1.7 |  | 0
Composição Auxiliar | SERRALHEIRO COM ENCARGOS COMPLEMENTARES | SEDI - SERVIÇOS DIVERSOS | H | 1.7 |  | 0
Composição Auxiliar | PINTURA COM TINTA ALQUÍDICA DE FUNDO (TIPO ZARCÃO) PULVERIZADA SOBRE SUPERFÍCIES METÁLICAS (EXCETO PERFIL) EXECUTADO EM OBRA (POR DEMÃO). AF_01/2020_P | PINT - PINTURAS | m² | 0.25 |  | 0
Composição Auxiliar | LIXAMENTO MANUAL EM SUPERFÍCIES METÁLICAS EM OBRA. AF_01/2020 | PINT - PINTURAS | m² | 0.25 |  | 0
Composição Auxiliar | PINTURA COM TINTA ALQUÍDICA DE ACABAMENTO (ESMALTE SINTÉTICO ACETINADO) APLICADA A ROLO OU PINCEL SOBRE SUPERFÍCIES METÁLICAS (EXCETO PERFIL) EXECUTADO EM OBRA (02 DEMÃOS). AF_01/2020 | PINT - PINTURAS | m² | 0.25 |  | 0
Composição Auxiliar | CONCRETO FCK = 20MPA, TRAÇO 1:2,7:3 (EM MASSA SECA DE CIMENTO/ AREIA MÉDIA/ BRITA 1) - PREPARO MECÂNICO COM BETONEIRA 400 L. AF_05/2021 | FUES - FUNDAÇÕES E ESTRUTURAS | m³ | 0.008 |  | 0
Composição Auxiliar | LANÇAMENTO COM USO DE BALDES, ADENSAMENTO E ACABAMENTO DE CONCRETO EM ESTRUTURAS. AF_12/2015 | FUES - FUNDAÇÕES E ESTRUTURAS | m³ | 0.008 |  | 0
Composição Auxiliar | PINTURA COM TINTA ALQUÍDICA DE FUNDO (TIPO ZARCÃO) PULVERIZADA SOBRE PERFIL METÁLICO EXECUTADO EM FÁBRICA (POR DEMÃO). AF_01/2020_P | PINT - PINTURAS | m² | 0.25 |  | 0
Insumo | ELETRODO REVESTIDO AWS - E6013, DIAMETRO IGUAL A 2,50 MM | Material | KG | 0.008 |  | 0
Insumo | TELA DE ARAME GALVANIZADA REVESTIDA EM PVC, QUADRANGULAR / LOSANGULAR, FIO 2,77 MM (12 BWG), BITOLA FINAL = *3,8* MM, MALHA 7,5 X 7,5 CM, H = 2 M | Material | m² | 1.0203 |  | 0
Insumo | TUBO ACO GALVANIZADO COM COSTURA, CLASSE MEDIA, DN 3", E = *4,05* MM, PESO *8,47* KG/M (NBR 5580) | Material | M | 1.5 |  | 0
Insumo | GRAMPO U DE 5/8 " N8 EM FERRO GALVANIZADO | Material | UN | 0.5 |  | 0
7.8.2.5 | Descrição | Tipo | Und | Quant. | Valor Unit | Total
Composição | PORTAO, UMA FOLHA,1,00X2,00M, TELA ARAME GALV.Nº12,MALHA LOSANGO 5CM,TUBO FERRO GALV. C/ DIAMETRO INT. 2", C/ BARRA 1"X1/8",QUADROS DE 1,00X1,00M,MONTANTES FERRO GALV C/ DIAM.INT. 2".FORNEC.E COLOCACAO | 14 | M2 | 1 |  | 0
Insumo | TUBO DE ACO GALVANIZADO, C/COSTURA (PARA AGUA), DE 2" | Equipamento para Aquisição Permanente | M | 6 |  | 0
Insumo | MAO DE OBRA DE SERVENTE DA CONSTRUCAO CI VIL, INCLUSIVE ENCARGOS SOCIAIS | Equipamento | H | 4 |  | 0
Insumo | TELA DE ARAME GALVANIZADO FIO Nº 12, MALHA LOSANGO, DE (5X5)CM | Equipamento para Aquisição Permanente | M2 | 1.1 |  | 0
Insumo | MAO DE OBRA DE SERRALHEIRO DA CONSTRUCAO CIVIL, INCLUSIVE ENCARGOS SOCIAIS | Equipamento | H | 4 |  | 0
Insumo | BARRA CHATA DE ACO, 1"X1/8" | Equipamento para Aquisição Permanente | KG | 6 |  | 0
7.8.2.6 | Descrição | Tipo | Und | Quant. | Valor Unit | Total
Composição | ESTRUTURA METÁLICA TUBULAR DE 2", TIPO ALAMBRADO, COM TELA SOMBRITE, CHUMBADA NA ESTRUTURA DE CONCRETO, INCLUSIVE PINTURA PROTETIVA E ACABAMENTO EM ESMALTE. FORNECIMENTO E INSTALAÇÃO. | ESQV - ESQUADRIAS/FERRAGENS/VIDROS | m² | 1 |  | 0
Composição Auxiliar | AUXILIAR DE SERRALHEIRO COM ENCARGOS COMPLEMENTARES | SEDI - SERVIÇOS DIVERSOS | H | 2.254 |  | 0
Composição Auxiliar | SERRALHEIRO COM ENCARGOS COMPLEMENTARES | SEDI - SERVIÇOS DIVERSOS | H | 1.977 |  | 0
Composição Auxiliar | LIXAMENTO MANUAL EM SUPERFÍCIES METÁLICAS EM OBRA. AF_01/2020 | PINT - PINTURAS | m² | 0.3 |  | 0
Composição Auxiliar | PINTURA COM TINTA ALQUÍDICA DE FUNDO (TIPO ZARCÃO) PULVERIZADA SOBRE PERFIL METÁLICO EXECUTADO EM FÁBRICA (POR DEMÃO). AF_01/2020_P | PINT - PINTURAS | m² | 0.3 |  | 0
Composição Auxiliar | PINTURA COM TINTA ALQUÍDICA DE FUNDO (TIPO ZARCÃO) PULVERIZADA SOBRE SUPERFÍCIES METÁLICAS (EXCETO PERFIL) EXECUTADO EM OBRA (POR DEMÃO). AF_01/2020_P | PINT - PINTURAS | m² | 0.3 |  | 0
Composição Auxiliar | PINTURA COM TINTA ALQUÍDICA DE ACABAMENTO (ESMALTE SINTÉTICO ACETINADO) APLICADA A ROLO OU PINCEL SOBRE SUPERFÍCIES METÁLICAS (EXCETO PERFIL) EXECUTADO EM OBRA (02 DEMÃOS). AF_01/2020 | PINT - PINTURAS | m² | 0.3 |  | 0
Insumo | SOLDA EM BARRA DE ESTANHO-CHUMBO 50/50 | Material | KG | 0.12 |  | 0
Insumo | TE 90 GRAUS EM ACO CARBONO, SOLDAVEL, PRESSAO 3.000 LBS, DN 2" | Material | UN | 0.5 |  | 0
Insumo | TUBO ACO CARBONO SEM COSTURA 2", E= *3,91* MM, SCHEDULE 40, *5,43* KG/M | Material | M | 2 |  | 0
Insumo | CRUZETA DE FERRO GALVANIZADO, COM ROSCA BSP, DE 2" | Material | UN | 0.5 |  | 0
Insumo | Tela de sombreamento em polietiileno de alta densidade, para cobertura de estacionamento | Material | m² | 1.05 |  | 0
7.8.2.7 | Descrição | Tipo | Und | Quant. | Valor Unit | Total
Composição | ALAMBRADO ESTRUTURADO C/ TUBOS DE ACO GALV., MONTANTES DIAMETRO 2", TRAVESSAS E ESCORAS DIÂMETRO 3", TELA DE ARAME GALV. REVESTIDO DE PVC, FIO 14 BWG E MALHA 7,6X7,6CM, C/ MURETA, E PINTURA PROTETIVA E ESMALTE 2 DEMÃOS. FORNEC. E INSTALAÇÃO. | ESQV - ESQUADRIAS/FERRAGENS/VIDROS | m² | 1 |  | 0
Composição Auxiliar | ESCAVAÇÃO MANUAL DE VALA PARA VIGA BALDRAME (INCLUINDO ESCAVAÇÃO PARA COLOCAÇÃO DE FÔRMAS). AF_06/2017 | MOVT - MOVIMENTO DE TERRA | m³ | 0.008 |  | 0
Composição Auxiliar | SERVENTE COM ENCARGOS COMPLEMENTARES | SEDI - SERVIÇOS DIVERSOS | H | 1.7 |  | 0
Composição Auxiliar | SERRALHEIRO COM ENCARGOS COMPLEMENTARES | SEDI - SERVIÇOS DIVERSOS | H | 1.7 |  | 0
Composição Auxiliar | PINTURA COM TINTA ALQUÍDICA DE FUNDO (TIPO ZARCÃO) PULVERIZADA SOBRE SUPERFÍCIES METÁLICAS (EXCETO PERFIL) EXECUTADO EM OBRA (POR DEMÃO). AF_01/2020_P | PINT - PINTURAS | m² | 0.25 |  | 0
Composição Auxiliar | LIXAMENTO MANUAL EM SUPERFÍCIES METÁLICAS EM OBRA. AF_01/2020 | PINT - PINTURAS | m² | 0.25 |  | 0
Composição Auxiliar | PINTURA COM TINTA ALQUÍDICA DE ACABAMENTO (ESMALTE SINTÉTICO ACETINADO) APLICADA A ROLO OU PINCEL SOBRE SUPERFÍCIES METÁLICAS (EXCETO PERFIL) EXECUTADO EM OBRA (02 DEMÃOS). AF_01/2020 | PINT - PINTURAS | m² | 0.25 |  | 0
Composição Auxiliar | CONCRETO FCK = 20MPA, TRAÇO 1:2,7:3 (EM MASSA SECA DE CIMENTO/ AREIA MÉDIA/ BRITA 1) - PREPARO MECÂNICO COM BETONEIRA 400 L. AF_05/2021 | FUES - FUNDAÇÕES E ESTRUTURAS | m³ | 0.008 |  | 0
Composição Auxiliar | LANÇAMENTO COM USO DE BALDES, ADENSAMENTO E ACABAMENTO DE CONCRETO EM ESTRUTURAS. AF_12/2015 | FUES - FUNDAÇÕES E ESTRUTURAS | m³ | 0.008 |  | 0
Composição Auxiliar | PINTURA COM TINTA ALQUÍDICA DE FUNDO (TIPO ZARCÃO) PULVERIZADA SOBRE PERFIL METÁLICO EXECUTADO EM FÁBRICA (POR DEMÃO). AF_01/2020_P | PINT - PINTURAS | m² | 0.25 |  | 0
Insumo | ELETRODO REVESTIDO AWS - E6013, DIAMETRO IGUAL A 2,50 MM | Material | KG | 0.008 |  | 0
Insumo | TELA DE ARAME GALVANIZADA REVESTIDA EM PVC, QUADRANGULAR / LOSANGULAR, FIO 2,77 MM (12 BWG), BITOLA FINAL = *3,8* MM, MALHA 7,5 X 7,5 CM, H = 2 M | Material | m² | 1.0203 |  | 0
Insumo | GRAMPO U DE 5/8 " N8 EM FERRO GALVANIZADO | Material | UN | 1 |  | 0
Insumo | TUBO ACO GALVANIZADO COM COSTURA, CLASSE LEVE, DN 50 MM ( 2"), E = 3,00 MM, *4,40* KG/M (NBR 5580) | Material | M | 1.95 |  | 0
7.8.2.8 | Descrição | Tipo | Und | Quant. | Valor Unit | Total
Composição | QUADRO PARA PROTECAO DE JANELA,COM TELA DE ARAME GALVANIZADO Nº12,MALHA DE 1", FIXADA EM GRADE DE FERRO EM CANTONEIRA E BARRA DE 3/4"X1/8" DE SECAO, ESPACADAS VERTICAL E HORIZONTAL MENTE DE 50CM,CHUMBADA NA ALVENARIA.FORNECIMENTO E COLOCACAO | 14 | M2 | 1 |  | 0
Insumo | CANTONEIRA DE ACO DOCE, P/SERRALHERIA, P RECO DE REVENDEDOR, DE 5/8"X1/8" ATE 1.1 /2"X1/8" | Equipamento para Aquisição Permanente | KG | 6 |  | 0
Insumo | TELA DE ARAME GALVANIZADO FIO Nº 12, MALHA QUADRADA, DE (2,5X2,5)CM | Equipamento para Aquisição Permanente | M2 | 1.1 |  | 0
Insumo | MAO DE OBRA DE SERRALHEIRO DA CONSTRUCAO CIVIL, INCLUSIVE ENCARGOS SOCIAIS DESON ERADOS | Equipamento | H | 12 |  | 0
Insumo | MAO DE OBRA DE SERVENTE DA CONSTRUCAO CI VIL, INCLUSIVE ENCARGOS SOCIAIS DESONERA DOS | Equipamento | H | 12 |  | 0
7.9.3.4 | Descrição | Tipo | Und | Quant. | Valor Unit | Total
Composição | PINTURA DE POSTE RETO,DE ACO,DE 3,50 A 6,00M,COM UMA DEMAO D E TINTA GRAFITE COM PROPRIEDADES DE PRIMER E DE ACABAMENTO,C OM ALTO TEOR DE ZARCAO | 21 | UN | 1 |  | 0
Composição Auxiliar | PINTOR COM ENCARGOS COMPLEMENTARES | SEDI - SERVIÇOS DIVERSOS | H | 0.3 |  | 0
Composição Auxiliar | AUXILIAR DE MECÂNICO COM ENCARGOS COMPLEMENTARES | SEDI - SERVIÇOS DIVERSOS | H | 0.3 |  | 0
Insumo | TINTA GRAFITE SINTETICA SECADA AO AR | Material | GL | 0.07 |  | 0
Insumo | LIXA D'AGUA EM FOLHA, GRAO 100 | Material | UN | 1 |  | 0
7.9.3.5 | Descrição | Tipo | Und | Quant. | Valor Unit | Total
Composição | PINTURA DE POSTE RETO DE ACO,DE 3,50 A 6,00M,COM DUAS DEMAOS DE TINTA FENOLICA DE ALTA RESISTENCIA AS INTEMPERIES,DE SEC AGEM RAPIDA,NA COR ALUMINIO | 21 | UN | 1 |  | 0
Composição Auxiliar | AUXILIAR DE MECÂNICO COM ENCARGOS COMPLEMENTARES | SEDI - SERVIÇOS DIVERSOS | H | 1.5 |  | 0
Insumo | REDUTOR P/DILUICAO DE TINTAS E VERNIZES, EM LATA DE 5 LITROS | Material | UN | 0.1 |  | 0
Insumo | TINTA FENOLICA COR METALICA PRATEADA OU ALUMINIO | Material | GL | 0.1 |  | 0
7.10.1.1 | Descrição | Tipo | Und | Quant. | Valor Unit | Total
Composição | Painel autoportante em chapa de aço, com proteção mínima IP 54 - sem componentes | 37.06 | m² | 1 |  | 0
Composição Auxiliar | AUXILIAR DE ELETRICISTA COM ENCARGOS COMPLEMENTARES | SEDI - SERVIÇOS DIVERSOS | H | 2 |  | 0
Composição Auxiliar | ELETROTÉCNICO COM ENCARGOS COMPLEMENTARES | SEDI - SERVIÇOS DIVERSOS | H | 0.5 |  | 0
Composição Auxiliar | ELETRICISTA COM ENCARGOS COMPLEMENTARES | SEDI - SERVIÇOS DIVERSOS | H | 2 |  | 0
Insumo | Painel autoportante/modular em chapa de aço, com proteção mínima IP-54, sem componentes; referência comercial Taunus, Press Mat ou equivalente | Material | m² | 1 |  | 0
7.10.1.2 | Descrição | Tipo | Und | Quant. | Valor Unit | Total
Composição | Barramento de cobre nu | 37.1 | KG | 1 |  | 0
Composição Auxiliar | ELETRICISTA COM ENCARGOS COMPLEMENTARES | SEDI - SERVIÇOS DIVERSOS | H | 0.3 |  | 0
Insumo | Barramento de cobre nu (qualquer bitola) | Material | KG | 1 |  | 0
7.10.1.7 / 7.10.1.8 | Descrição | Tipo | Und | Quant. | Valor Unit | Total
Composição | Disjuntor em caixa moldada, térmico e magnético ajustáveis, tripolar 1250/690 V, faixa de ajuste de 800 até 1250 A | 37.13 | UN | 1 |  | 0
Composição Auxiliar | AUXILIAR DE ELETRICISTA COM ENCARGOS COMPLEMENTARES | SEDI - SERVIÇOS DIVERSOS | H | 2 |  | 0
Composição Auxiliar | ELETRICISTA COM ENCARGOS COMPLEMENTARES | SEDI - SERVIÇOS DIVERSOS | H | 2 |  | 0
Insumo | Disjuntor em caixa moldada, termomagnético, tripolar, 1250A, Vn= 690V, 50/60Hz, faixa de ajuste de 800 até 1250A, ref. DWA1600S-1250-3 da Weg ou equivalente | Material | UN | 1 |  | 0
7.10.1.9 | Descrição | Tipo | Und | Quant. | Valor Unit | Total
Composição | SUBESTACAO SIMPLIFICADA,PADRAO LIGHT,COM TRANSFORMADOR TRIFA SICO DE 300KVA,13,8KV-220V/127V,INCLUSIVE CABINE DE MEDICAO | 15 | UN | 1 |  | 0
Composição Auxiliar | TRANSPORTE DE CARGA DE QUALQUER NATUREZA,EXCLUSIVE AS DESPES AS DE CARGA E DESCARGA,TANTO DE ESPERA DO CAMINHAO COMO DO S ERVENTE OU EQUIPAMENTO AUXILIAR,A VELOCIDADE MEDIA DE 30KM/H ,EM CAMINHAO BASCULANTE A OLEO DIESEL,COM CAPACIDADE UTIL DE 8T | 4 | T X KM | 6 |  | 0
Composição Auxiliar | CONCRETO DOSADO RACIONALMENTE PARA UMA RESISTENCIA CARACTERI STICA A COMPRESSAO DE 10MPA,INCLUSIVE MATERIAIS,TRANSPORTE,P REPARO COM BETONEIRA,LANCAMENTO E ADENSAMENTO | 11 | m³ | 0.12 |  | 0
Composição Auxiliar | CAMINHAO COM CARROCERIA FIXA,NO TOCO,CAPACIDADE DE 7,5T,INCL USIVE MOTORISTA | 19 | H | 1.5 |  | 0
Composição Auxiliar | PEDREIRO COM ENCARGOS COMPLEMENTARES | SEDI - SERVIÇOS DIVERSOS | H | 22 |  | 0
Composição Auxiliar | SERVENTE COM ENCARGOS COMPLEMENTARES | SEDI - SERVIÇOS DIVERSOS | H | 70 |  | 0
Composição Auxiliar | HASTE DE ATERRAMENTO 5/8 PARA SPDA - FORNECIMENTO E INSTALAÇÃO. AF_12/2017 | INEL - INSTALAÇÃO ELÉTRICA/ELETRIFICAÇÃO E ILUMINAÇÃO EXTERNA | UN | 6 |  | 0
Composição Auxiliar | ELETRICISTA COM ENCARGOS COMPLEMENTARES | SEDI - SERVIÇOS DIVERSOS | H | 48 |  | 0
Composição Auxiliar | GUINDAUTO HIDRÁULICO, CAPACIDADE MÁXIMA DE CARGA 3300 KG, MOMENTO MÁXIMO DE CARGA 5,8 TM, ALCANCE MÁXIMO HORIZONTAL 7,60 M, INCLUSIVE CAMINHÃO TOCO PBT 16.000 KG, POTÊNCIA DE 189 CV - CHP DIURNO. AF_03/2016 | CHOR - CUSTOS HORÁRIOS DE MÁQUINAS E EQUIPAMENTOS | CHP | 1.5 |  | 0
Composição Auxiliar | ALVENARIA DE VEDAÇÃO DE BLOCOS CERÂMICOS FURADOS NA HORIZONTAL DE 9X19X19 CM (ESPESSURA 9 CM) E ARGAMASSA DE ASSENTAMENTO COM PREPARO EM BETONEIRA. AF_12/2021 | PARE - PAREDES/PAINEIS | m² | 10 |  | 0
Composição Auxiliar | ALVENARIA DE VEDAÇÃO DE BLOCOS CERÂMICOS MACIÇOS DE 5X10X20CM (ESPESSURA 10CM) E ARGAMASSA DE ASSENTAMENTO COM PREPARO EM BETONEIRA. AF_05/2020 | PARE - PAREDES/PAINEIS | m² | 6.6 |  | 0
Composição Auxiliar | EMBOÇO OU MASSA ÚNICA EM ARGAMASSA TRAÇO 1:2:8, PREPARO MECÂNICO COM BETONEIRA 400 L, APLICADA MANUALMENTE EM PANOS DE FACHADA COM PRESENÇA DE VÃOS, ESPESSURA DE 45 MM. AF_08/2022 | REVE - REVESTIMENTO E TRATAMENTO DE SUPERFÍCIES | m² | 16.76 |  | 0
Composição Auxiliar | ESCAVAÇÃO MANUAL DE VALA COM PROFUNDIDADE MENOR OU IGUAL A 1,30 M. AF_02/2021 | MOVT - MOVIMENTO DE TERRA | m³ | 0.2 |  | 0
Insumo | CABO DE COBRE NU 10 MM2 MEIO-DURO | Material | M | 0.178 |  | 0
Insumo | CABO DE ALUMINIO NU SEM ALMA DE ACO, BITOLA 4 AWG | Material | KG | 3.11 |  | 0
Insumo | ELETRODUTO DE PVC RIGIDO ROSCAVEL DE 3/4 ", SEM LUVA | Material | M | 3 |  | 0
Insumo | LUVA EM PVC RIGIDO ROSCAVEL, DE 4", PARA ELETRODUTO | Material | UN | 6 |  | 0
Insumo | ARAME GALVANIZADO 12 BWG, D = 2,76 MM (0,048 KG/M) OU 14 BWG, D = 2,11 MM (0,026 KG/M) | Material | KG | 0.87 |  | 0
Insumo | POSTE DE CONCRETO ARMADO DE SECAO CIRCULAR, EXTENSAO DE 11,00 M, RESISTENCIA DE 200 A 300 DAN, TIPO C-14 | Material | UN | 1 |  | 0
Insumo | SUPORTE EM ACO GALVANIZADO PARA TRANSFORMADOR PARA POSTE DUPLO T 185 X 95 MM, CHAPA DE 5/16" | Material | UN | 2 |  | 0
Insumo | ARRUELA EM ALUMINIO, COM ROSCA, DE 4", PARA ELETRODUTO | Material | UN | 2 |  | 0
Insumo | TRANSFORMADOR TRIFASICO DE DISTRIBUICAO, POTENCIA DE 300 KVA, TENSAO NOMINAL DE 15 KV, TENSAO SECUNDARIA DE 220/127V, EM OLEO ISOLANTE TIPO MINERAL | Material | UN | 1 |  | 0
Insumo | CINTA CIRCULAR EM ACO GALVANIZADO DE 150 MM DE DIAMETRO PARA FIXACAO DE CAIXA MEDICAO, INCLUI PARAFUSOS E PORCAS | Material | UN | 4 |  | 0
Insumo | ISOLADOR DE PORCELANA, TIPO ROLDANA, DIMENSOES DE *72* X *72* MM, PARA USO EM BAIXA TENSAO | Material | UN | 1 |  | 0
Insumo | SELA P/CRUZETA DE MADEIRA | Material | UN | 4 |  | 0
Insumo | ARMACAO SECUNDARIA, COMPLETA, PARA 1 LIN HA | Material | UN | 1 |  | 0
Insumo | ISOLADOR DE PORCELANA SUSPENSO, DISCO TIPO GARFO OLHAL, DIAMETRO DE 152 MM, PARA TENSAO DE *15* KV | Material | UN | 6 |  | 0
Insumo | ELETRODUTO DE PVC RIGIDO ROSCAVEL DE 4 ", SEM LUVA | Material | M | 1 |  | 0
Insumo | CABO COM ISOLAMENTO TERMOPLASTICO, DE 10 00V, DE 300MM2 | Equipamento para Aquisição Permanente | M | 90 |  | 0
Insumo | CONECTOR DE DERIVACAO, PARA LINHA VIVA, DE 25MM2 | Material | UN | 3 |  | 0
Insumo | SAPATILHA EM ACO GALVANIZADO PARA CABOS COM DIAMETRO NOMINAL ATE 5/8" | Material | UN | 3 |  | 0
Insumo | PORCA OLHAL M 16, EM ACO GALVANIZADO, DIAMETRO = 16 MM | Material | UN | 3 |  | 0
Insumo | CONECTOR METALICO TIPO PARAFUSO FENDIDO (SPLIT BOLT), COM SEPARADOR DE CABOS BIMETALICOS, PARA CABOS ATE 25 MM2 | Material | UN | 3 |  | 0
Insumo | GRAMPO DE ACO POLIDO 7/8 " X 9 | Material | KG | 4 |  | 0
Insumo | CHAVE FUSIVEL, UNIPOLAR, ACIONAMENTO POR COMANDO DE VARA DE MANOBRA, DE 15KV-100 A | Material | UN | 3 |  | 0
Insumo | GANCHO OLHAL EM ACO GALVANIZADO, ESPESSURA 16MM, ABERTURA 21MM | Material | UN | 3 |  | 0
Insumo | CONECTOR METALICO TIPO PARAFUSO FENDIDO (SPLIT BOLT), PARA CABOS ATE 16 MM2 | Material | UN | 4 |  | 0
Insumo | TERMINAL MECANICO A COMPRESSAO, EM BRONZ E, P/CABO NA BITOLA DE 300MM2 | Equipamento para Aquisição Permanente | UN | 9 |  | 0
Insumo | TERMINAL METALICO A PRESSAO PARA 1 CABO DE 150 A 185 MM2, COM 2 FUROS PARA FIXACAO | Material | UN | 9 |  | 0
Insumo | CONECTOR METALICO TIPO PARAFUSO FENDIDO (SPLIT BOLT), PARA CABOS ATE 35 MM2 | Material | UN | 3 |  | 0
Insumo | PARAFUSO COM PORCA EM ACO INOX 16X80MM | Material | UN | 8 |  | 0
Insumo | ELO FUSIVEL, TIPO K, DE 100A-15KV | Material | UN | 3 |  | 0
Insumo | CABO DE COBRE UNIPOLAR 16 MM2, BLINDADO, ISOLACAO 6/10 KV EPR, COBERTURA EM PVC | Material | M | 10.9 |  | 0
Insumo | CONECTOR METALICO TIPO PARAFUSO FENDIDO (SPLIT BOLT), PARA CABOS ATE 16 MM2 | Material | UN | 6 |  | 0
Insumo | CABO DE COBRE, FLEXIVEL, CLASSE 4 OU 5, ISOLACAO EM PVC/A, ANTICHAMA BWF-B, COBERTURA PVC-ST1, ANTICHAMA BWF-B, 1 CONDUTOR, 0,6/1 KV, SECAO NOMINAL 16 MM2 | Material | M | 14.5 |  | 0
Insumo | ARRUELA QUADRADA EM ACO GALVANIZADO, DIMENSAO = 38 MM, ESPESSURA = 3MM, DIAMETRO DO FURO= 18 MM | Material | UN | 12 |  | 0
Insumo | PARAFUSO, ASTM A307 - GRAU A, SEXTAVADO, ZINCADO, DIAMETRO 3/8" (9,52 MM), COMPRIMENTO 1 " (25,4 MM) | Material | CENTO | 4 |  | 0
Insumo | ADAPTADOR ESTRIBO DE COMPRESSAO (PADRAO LIGHT) | Material | UN | 3 |  | 0
Insumo | CAIXA PARA MEDICAO COLETIVA TIPO L, PADRAO BIFASICO OU TRIFASICO, PARA ATE 4 MEDIDORES, SEM BARRAMENTO E COM PORTAS INFERIOR E SUPERIOR | Material | UN | 1 |  | 0
Insumo | PARAFUSO FRANCES M16 EM ACO GALVANIZADO, COMPRIMENTO = 45 MM, DIAMETRO = 16 MM, CABECA ABAULADA | Material | UN | 4 |  | 0
Insumo | CAIXA DE PROTECAO PARA TRANSFORMADOR CORRENTE, EM CHAPA DE ACO 18 USG (PADRAO DA CONCESSIONARIA LOCAL) | Material | UN | 1 |  | 0
Insumo | PARAFUSO M16 EM ACO GALVANIZADO, COMPRIMENTO = 400 MM, DIAMETRO = 16 MM, ROSCA DUPLA | Material | UN | 4 |  | 0
Insumo | PARAFUSO FRANCES M16 EM ACO GALVANIZADO, COMPRIMENTO = 150 MM, DIAMETRO = 16 MM, CABECA ABAULADA | Material | UN | 12 |  | 0
Insumo | DISJUNTOR TRIFASICO DE 250V , 800A | Equipamento para Aquisição Permanente | UN | 1 |  | 0
Insumo | CURVA 90 GRAUS, LONGA, DE PVC RIGIDO ROSCAVEL, DE 4", PARA ELETRODUTO | Material | UN | 2 |  | 0
Insumo | SUPORTE MAO-FRANCESA EM ACO, ABAS IGUAIS 40 CM, CAPACIDADE MINIMA 70 KG, BRANCO | Material | UN | 8 |  | 0
Insumo | CRUZETA DE MADEIRA TRATADA, *90 X 115 X 2400* MM, EM EUCALIPTO OU EQUIVALENTE DA REGIAO | Material | UN | 4 |  | 0
Insumo | PARA-RAIOS DE DISTRIBUICAO, TENSAO NOMINAL 15 KV, CORRENTE NOMINAL DE DESCARGA 5 KA | Material | UN | 3 |  | 0
7.10.1.10 | Descrição | Tipo | Und | Quant. | Valor Unit | Total
Composição | CAIXA SEPARADORA DE OLEO E CAIXA RECEPTORA LATERAL 0,60X0,60X0,60M,INTERNAMENTE(CADA UMA),EM BLOCOS DE CONCR.10X20X40CM, REVESTIDAS C/ARGAMASSA DE CIMENTO E AREIA,TAMPAS FERRO FUNDIDO PESADO, C/.CONEXOES.FORN.E ASSENT. | 15 | UN | 1 |  | 0
Composição Auxiliar | PEDREIRO COM ENCARGOS COMPLEMENTARES | SEDI - SERVIÇOS DIVERSOS | H | 4.4 |  | 0
Composição Auxiliar | CARPINTEIRO DE FORMAS COM ENCARGOS COMPLEMENTARES | SEDI - SERVIÇOS DIVERSOS | H | 1.01 |  | 0
Composição Auxiliar | ENCANADOR OU BOMBEIRO HIDRÁULICO COM ENCARGOS COMPLEMENTARES | SEDI - SERVIÇOS DIVERSOS | H | 0.15 |  | 0
Composição Auxiliar | REGISTRO DE GAVETA BRUTO, LATÃO, ROSCÁVEL, 1 1/2" - FORNECIMENTO E INSTALAÇÃO. AF_08/2021 | INHI - INSTALAÇÕES HIDROS SANITÁRIAS | UN | 1 |  | 0
Composição Auxiliar | SERVENTE COM ENCARGOS COMPLEMENTARES | SEDI - SERVIÇOS DIVERSOS | H | 4.7 |  | 0
Insumo | ACO CA-25, 10,0 MM, OU 12,5 MM, OU 16,0 MM, OU 20,0 MM, OU 25,0 MM, VERGALHAO | Material | KG | 0.22 |  | 0
Insumo | TABUA *2,5 X 30 CM EM PINUS, MISTA OU EQUIVALENTE DA REGIAO - BRUTA | Material | M | 5.36 |  | 0
Insumo | TUBO PVC, ROSCAVEL, 3", AGUA FRIA PREDIAL | Material | M | 0.08 |  | 0
Insumo | TELA DE ACO SOLDADA NERVURADA, CA-60, Q-61, (0,97 KG/M2), DIAMETRO DO FIO = 3,4 MM, LARGURA = 2,45 M, ESPACAMENTO DA MALHA = 15 X 15 CM | Material | m² | 4.34 |  | 0
Insumo | TAMPAO COMPL.FERRO FUND.DUCTIL(MODULAR)P /CX REG.PAS.ABERT.600MM, CLASSE D400 DA NBR 10160, CARGA DE CONTROLE 400KN | Material | UN | 2 |  | 0
Insumo | CORRENTE DE ACO GALVANIZADO DE 3/16" | Material | M | 0.7 |  | 0
Insumo | BALDE PLASTICO CAPACIDADE *10* L | Material | UN | 1 |  | 0
7.10.2.9 | Descrição | Tipo | Und | Quant. | Valor Unit | Total
Composição | Cabo de cobre isolado em EPR flexível unipolar 240mm² - 0,6Kv/1Kv/90° | Interligações até Quadro Geral - Fios e Cabos | m | 1 |  | 0
Composição Auxiliar | ELETRICISTA COM ENCARGOS COMPLEMENTARES | SEDI - SERVIÇOS DIVERSOS | H | 0.92 |  | 0
Composição Auxiliar | AUXILIAR DE ELETRICISTA COM ENCARGOS COMPLEMENTARES | SEDI - SERVIÇOS DIVERSOS | H | 0.92 |  | 0
Insumo | CABO DE COBRE, RIGIDO, CLASSE 2, COMPACTADO, BLINDADO, ISOLACAO EM EPR OU XLPE, COBERTURA ANTICHAMA EM PVC, PEAD OU HFFR, 1 CONDUTOR, 20/35 KV, SECAO NOMINAL 240 MM2 | Material | M | 1.02 |  | 0
7.10.3.2 | Descrição | Tipo | Und | Quant. | Valor Unit | Total
Composição | LUMINARIA A PROVA DE EXPLOSAO,P/ LOCAIS C/ GASES OU VAPORES INFLAM.,EM ALUMINIO FUNDIDO, GRADE DE PROTECAO, VIDRO RESIST. A CHOQUE TERMICO,P/ LAMPADA INCAND. ATE 200W,MISTA OU VAPOR DE MERCURIO ATE 250W,P/COLOCACAO EM PAREDE,S/ LAMPADA.FORNEC. E COLOCACAO | 18 | UN | 1 |  | 0
Composição Auxiliar | SERVENTE COM ENCARGOS COMPLEMENTARES | SEDI - SERVIÇOS DIVERSOS | H | 0.5 |  | 0
Composição Auxiliar | ELETRICISTA COM ENCARGOS COMPLEMENTARES | SEDI - SERVIÇOS DIVERSOS | H | 0.5 |  | 0
Insumo | LUMINARIA A PROVA DE EXPLOSAO, CONSTR.EM ALUM.FUNDIDO, C/GRADE PROT., P/LAMP.200 W MISTA VAPOR, MERC.250W, P/COLOC.PAREDE | Material | UN | 1 |  | 0
7.10.3.4 | Descrição | Tipo | Und | Quant. | Valor Unit | Total
Composição | LUMINARIA DECORATIVA,PARA ILUMINACAO PUBLICA E ESTACIONAMENTOS, COM DUAS PETALAS, PARA LAMPADA LED DE 50W, EQUIPADA COM CELULA FOTOELETRICA, INCLUSIVE LAMPADA.FORNECIMENTO E COLOCACAO | 18 | UN | 1 |  | 0
Composição Auxiliar | GUINDAUTO COM CAPACIDADE MAXIMA DE CARGA EM TORNO DE 3,5T A APROXIMADAMENTE 2,00M E ALCANCE MAXIMO VERTICAL(DO SOLO)A AP ROXIMADAMENTE 7,00M,ANGULO DE GIRO DE 180º,MONTADO SOBRE CHA SSIS DE CAMINHAO,EXCLUSIVE ESTE.SAO CONSIDERADOS DOIS AJUDAN TES,EXCLUSIVE OPERADOR QUE E CONSIDERADO O MOTORISTA DO CAMI NHAO | 19 | H | 0.2 |  | 0
Composição Auxiliar | CAMINHAO COM CARROCERIA FIXA,NO TOCO,CAPACICADE DE 3,5T,INCL USIVE MOTORISTA | 19 | H | 0.2 |  | 0
Composição Auxiliar | SERVENTE COM ENCARGOS COMPLEMENTARES | SEDI - SERVIÇOS DIVERSOS | H | 1.26 |  | 0
Composição Auxiliar | ELETRICISTA COM ENCARGOS COMPLEMENTARES | SEDI - SERVIÇOS DIVERSOS | H | 1.26 |  | 0
Insumo | RELE FOTOELETRICO INTERNO E EXTERNO BIVOLT 1000 W, DE CONECTOR, SEM BASE | Material | UN | 2 |  | 0
Insumo | LUMINARIA DECORATIVA C/UMA PETALA P/LAMP ADA MISTA DE 160W/220V (EXCLUSIVE ESTA), EQUIPADA COM CELULA FOTOELETRICA | Material | UN | 2 |  | 0
Insumo | SUPORTE (NUCLEO), DUPLO, EM ACO GALVANIZADO, PARA LUMINARIAS DECORATIVA-PUBLICA TIPO PETALA EM TOPO DE POSTE | Material | UN | 1 |  | 0
7.10.3.5 | Descrição | Tipo | Und | Quant. | Valor Unit | Total
Composição | BASE DE ACO PARA SUSTENTACAO DE POSTE FIXADA POR CHUMBADOR EM FUNDACAO DE CONCRETO ARMADO.ASSENTAMENTO | 21 | UN | 1 |  | 0
Composição Auxiliar | CAMINHAO COM CARROCERIA FIXA,NO TOCO,CAPACIDADE DE 7,5T,INCL USIVE MOTORISTA | 19 | H | 0.5 |  | 0
Composição Auxiliar | AUXILIAR DE MECÂNICO COM ENCARGOS COMPLEMENTARES | SEDI - SERVIÇOS DIVERSOS | H | 0.5 |  | 0
7.10.3.6 | Descrição | Tipo | Und | Quant. | Valor Unit | Total
Composição | FUNDACAO SIMPLES DE CONCRETO PRE-MOLDADO,PROJETO RIOLUZ,COM CHUMBADORES DE ACO,PROVIDO DE ARRUELAS E PORCAS PARA FIXACAO DE POSTE RETO DE ACO,DE 3,50 ATE 6,00M,EXCLUSIVE O POSTE E C HUMBADORES | 21 | UN | 1 |  | 0
Composição Auxiliar | CONCRETO DOSADO RACIONALMENTE PARA UMA RESISTENCIA CARACTERI STICA A COMPRESSAO DE 15MPA,COMPREENDENDO APENAS O FORNECIME NTO DOS MATERIAIS,INCLUSIVE 5% DE PERDAS | 11 | m³ | 0.045 |  | 0
Composição Auxiliar | AUXILIAR DE MECÂNICO COM ENCARGOS COMPLEMENTARES | SEDI - SERVIÇOS DIVERSOS | H | 10 |  | 0
Insumo | ACO CA-50, 12,5 MM OU 16,0 MM, VERGALHAO | Material | KG | 3.37 |  | 0
7.10.3.7 | Descrição | Tipo | Und | Quant. | Valor Unit | Total
Composição | POSTE DE ACO,RETO,CONICO CONTINUO,ALTURA DE 4,50M,COM SAPATA ESPECIFICACAO EM-CME-04 DA RIOLUZ.FORNECIMENTO | 21 | UN | 1 |  | 0
Insumo | POSTE DE ACO RETO, CONICO CONTINUO, COM ALTURA DE 4,50M, COM SAPATA | Material | UN | 1 |  | 0
7.10.3.8 | Descrição | Tipo | Und | Quant. | Valor Unit | Total
Composição | ASSENTAMENTO DE POSTE RETO,DE ACO DE 3,50 ATE 6,00M,COM ENGA STAMENTO DA PARTE INFERIOR DA COLUNA DIRETAMENTE NO SOLO,EXC LUSIVE FORNECIMENTO DO POSTE | 21 | UN | 1 |  | 0
Composição Auxiliar | AUXILIAR DE MECÂNICO COM ENCARGOS COMPLEMENTARES | SEDI - SERVIÇOS DIVERSOS | H | 10 |  | 0
Insumo | AREIA MEDIA - POSTO JAZIDA/FORNECEDOR (RETIRADO NA JAZIDA, SEM TRANSPORTE) | Material | m³ | 0.03 |  | 0
Insumo | CIMENTO PORTLAND COMPOSTO CP II-32 | Material | KG | 10 |  | 0
Insumo | PEDRA BRITADA N. 3 (38 A 50 MM) POSTO PEDREIRA/FORNECEDOR, SEM FRETE | Material | m³ | 0.0435 |  | 0
7.10.3.9 | Descrição | Tipo | Und | Quant. | Valor Unit | Total
Composição | BRACO PARA ILUMINACAO DE RUAS,EM TUBO DE ACO GALVANIZADO COM DIAMETRO DE=25,4MM,PARA FIXACAO EM POSTE OU PAREDE,PROJECAO HORIZONTAL=1000MM,PROJECAO VERTICAL=370MM.FORNECIMENTO E CO LOCACAO | 18 | UN | 1 |  | 0
Composição Auxiliar | TRANSPORTE DE CARGA DE QUALQUER NATUREZA,EXCLUSIVE AS DESPES AS DE CARGA E DESCARGA,TANTO DE ESPERA DO CAMINHAO COMO DO S ERVENTE OU EQUIPAMENTO AUXILIAR,A VELOCIDADE MEDIA DE 30KM/H ,EM CAMINHAO DE CARROCERIA FIXA A OLEO DIESEL,COM CAPACIDADE UTIL DE 7,5T | 4 | T X KM | 0.504 |  | 0
Composição Auxiliar | CARGA E DESCARGA MANUAL DE MATERIAL QUE EXIJA O CONCURSO DE MAIS DE UM SERVENTE PARA CADA PECA:VERGALHOES,VIGAS DE MADEI RA,CAIXAS E MEIOS-FIOS,EM CAMINHAO DE CARROCERIA FIXA A OLEO DIESEL,COM CAPACIDADE UTIL DE 7,5T,INCLUSIVE O TEMPO DE CAR GA,DESCARGA E MANOBRA | 4 | T | 0.01 |  | 0
Composição Auxiliar | GUINDAUTO COM CAPACIDADE MAXIMA DE CARGA EM TORNO DE 3,5T A APROXIMADAMENTE 2,00M E ALCANCE MAXIMO VERTICAL(DO SOLO)A AP ROXIMADAMENTE 7,00M,ANGULO DE GIRO DE 180º,MONTADO SOBRE CHA SSIS DE CAMINHAO,EXCLUSIVE ESTE.SAO CONSIDERADOS DOIS AJUDAN TES,EXCLUSIVE OPERADOR QUE E CONSIDERADO O MOTORISTA DO CAMI NHAO | 19 | H | 0.2 |  | 0
Composição Auxiliar | CAMINHAO COM CARROCERIA FIXA,NO TOCO,CAPACICADE DE 3,5T,INCL USIVE MOTORISTA | 19 | H | 0.2 |  | 0
Composição Auxiliar | SERVENTE COM ENCARGOS COMPLEMENTARES | SEDI - SERVIÇOS DIVERSOS | H | 1.2 |  | 0
Composição Auxiliar | ELETRICISTA COM ENCARGOS COMPLEMENTARES | SEDI - SERVIÇOS DIVERSOS | H | 1.2 |  | 0
Insumo | BRACO P/ILUMINACAO PUBLICA, CONSTR.ACO G ALVAN.A FOGO,P/FIX.E POSTE OU PAREDE,DIA M.25,40MM,PROJ.HORIZ.1000MM,VERT.370MM | Material | UN | 1 |  | 0
7.10.5.22 | Descrição | Tipo | Und | Quant. | Valor Unit | Total
Composição | ASSENTAMENTO DE TAMPAO DE FºFº,TIPO QUADRADO,COM MAIS DE 0,5 0 X 0,50M ATE 1,00 X 1,00M,ASSENTADO C0M ARGAMASSA DE CIMENT O E AREIA,NO TRACO 1:4 EM VOLUME,EXCLUSIVE O TAMPAO | 6 | UN | 1 |  | 0
Composição Auxiliar | ARGAMASSA DE CIMENTO E AREIA,NO TRACO 1:4,PREPARO MECANICO | 7 | M3 | 0.01 |  | 0
Composição Auxiliar | PEDREIRO COM ENCARGOS COMPLEMENTARES | SEDI - SERVIÇOS DIVERSOS | H | 4 |  | 0
Composição Auxiliar | SERVENTE COM ENCARGOS COMPLEMENTARES | SEDI - SERVIÇOS DIVERSOS | H | 4 |  | 0
7.10.6.1 | Descrição | Tipo | Und | Quant. | Valor Unit | Total
Composição | GRUPO GERADOR PARA ENERGIA DE EMERGENCIA,TRIFASICO,220/127V FREQUENCIA 50/60HZ,COM REGULADOR DE TENSAO E FREQUENCIA AUTO MATICA,QUADRO DE COMANDO MANUAL E TANQUE DE COMBUSTIVEL NA P OTENCIA DE 460/370KVA(INTERMITENTE/CONTINUA).FORNECIMENTO | 18 | UN | 1 |  | 0
Insumo | GRUPO GER.P/ENERG.EMERG.TRIF.220/127V,FR EQ.50/60HZ,C/REG.TEN.FREQ.AUT.QUADRO COM .MAN.TANQUE COMB.POT.460/370KVA INT./CON | Equipamento | UN | 1 |  | 0
7.10.6.2 | Descrição | Tipo | Und | Quant. | Valor Unit | Total
Composição | QUADRO TRANSFERENCIA AUTOMATICA P/GRUPO GERADOR ATE 150KVA | INSTALACOES ELETRICAS - QUADROS | UN | 1 |  | 0
Composição Auxiliar | AUXILIAR DE ELETRICISTA COM ENCARGOS COMPLEMENTARES | SEDI - SERVIÇOS DIVERSOS | H | 6 |  | 0
Composição Auxiliar | ELETRICISTA COM ENCARGOS COMPLEMENTARES | SEDI - SERVIÇOS DIVERSOS | H | 6 |  | 0
Insumo | QUADRO TRANSFERENCIA AUTOMATICA P/GRUPO GERADOR ATE 150KVA | Material | UN | 1 |  | 0
7.12.1.9 | Descrição | Tipo | Und | Quant. | Valor Unit | Total
Composição | RESERVATORIO METALICO, C/ CAPAC.P/ 20M3, P/AGUA POTAVEL, ESTILO TACA, INCL ESCADAS (INT.E EXT.), GUARDA-CORPO, ENTRADA E SAIDAS, SUPORTE CHAVE ELETRICA, DRENO AUTO LIMPANTE, COM ACABAMENTO EM PINTURA EPOXI. | INHI - INSTALAÇÕES HIDROS SANITÁRIAS | UN | 1 |  | 0
Insumo | RESERVATÓRIO METÁLICO, TIPO TAÇA, COM CAPACIDADE 20M3. | Material | UN | 1 |  | 0
7.12.1.11 | Descrição | Tipo | Und | Quant. | Valor Unit | Total
Composição | TUBO DE PVC RIGIDO DE 60MM,SOLDAVEL,INCLUSIVE CONEXOES E EME NDAS,EXCLUSIVE ABERTURA E FECHAMENTO DE RASGO.FORNECIMENTO E ASSENTAMENTO | 15 | M | 1 |  | 0
Composição Auxiliar | ENCANADOR OU BOMBEIRO HIDRÁULICO COM ENCARGOS COMPLEMENTARES | SEDI - SERVIÇOS DIVERSOS | H | 0.26 |  | 0
Composição Auxiliar | SERVENTE COM ENCARGOS COMPLEMENTARES | SEDI - SERVIÇOS DIVERSOS | H | 0.26 |  | 0
Insumo | ADESIVO PARA TUBOS CPVC, *75* G | Material | UN | 0.22 |  | 0
Insumo | TUBO DE PVC RIGIDO SOLDAVEL, PONTA/BOLSA , EM BARRAS DE 6,00M, DE 060MM | Material | UN | 0.175 |  | 0
7.12.1.15 | Descrição | Tipo | Und | Quant. | Valor Unit | Total
Composição | VALVULA DE RETENCAO HORIZONTAL,EM BRONZE,COM DIAMETRO DE 1.1 /2".FORNECIMENTO E COLOCACAO | 15 | UN | 1 |  | 0
Composição Auxiliar | ENCANADOR OU BOMBEIRO HIDRÁULICO COM ENCARGOS COMPLEMENTARES | SEDI - SERVIÇOS DIVERSOS | H | 0.7 |  | 0
Composição Auxiliar | SERVENTE COM ENCARGOS COMPLEMENTARES | SEDI - SERVIÇOS DIVERSOS | H | 0.7 |  | 0
Insumo | VALVULA DE RETENCAO HORIZONTAL, DE BRONZ E, DE 1.1/2" | Material | UN | 1 |  | 0
7.12.2.2 | Descrição | Tipo | Und | Quant. | Valor Unit | Total
Composição | GRELHA(RALO PARA SARJETA) COMPLETA DE FºFº,DE 30X90CM,GR-95, CARGA MINIMA PARA TESTE 25T,RESISTENCIA MAXIMA DE ROMPIMENTO 27,5T E FLECHA RESIDUAL MAXIMA 17MM,ASSENTADA COM ARGAMASSA DE CIMENTO E AREIA,NO TRACO 1:4 EM VOLUME.FORNECIMENTO E AS SENTAMENTO | 6 | UN | 1 |  | 0
Composição Auxiliar | ARGAMASSA DE CIMENTO E AREIA,NO TRACO 1:4,PREPARO MECANICO | 7 | M3 | 0.008 |  | 0
Composição Auxiliar | PEDREIRO COM ENCARGOS COMPLEMENTARES | SEDI - SERVIÇOS DIVERSOS | H | 2.6 |  | 0
Composição Auxiliar | SERVENTE COM ENCARGOS COMPLEMENTARES | SEDI - SERVIÇOS DIVERSOS | H | 2.6 |  | 0
Insumo | RALO DE FERRO FUNDIDO, P/SARJETA, C/CAIX A (30X90)CM, C/CAIXILHO E GRELHA, TIPO P ESADO, PESO TOTAL 135KG | Material | UN | 1 |  | 0
7.12.2.3 | Descrição | Tipo | Und | Quant. | Valor Unit | Total
Composição | Tubo em polietileno de alta densidade DE=160 mm - PN-10, inclusive conexões | 46.15 | M | 1 |  | 0
Composição Auxiliar | AUXILIAR DE ENCANADOR OU BOMBEIRO HIDRÁULICO COM ENCARGOS COMPLEMENTARES | SEDI - SERVIÇOS DIVERSOS | H | 0.6 |  | 0
Composição Auxiliar | GUINDAUTO HIDRÁULICO, CAPACIDADE MÁXIMA DE CARGA 3300 KG, MOMENTO MÁXIMO DE CARGA 5,8 TM, ALCANCE MÁXIMO HORIZONTAL 7,60 M, INCLUSIVE CAMINHÃO TOCO PBT 16.000 KG, POTÊNCIA DE 189 CV - CHP DIURNO. AF_03/2016 | CHOR - CUSTOS HORÁRIOS DE MÁQUINAS E EQUIPAMENTOS | CHP | 0.095 |  | 0
Composição Auxiliar | ENCANADOR OU BOMBEIRO HIDRÁULICO COM ENCARGOS COMPLEMENTARES | SEDI - SERVIÇOS DIVERSOS | H | 0.3 |  | 0
Insumo | Tubo em polietileno de alta densidade PEAD PE 100 SDR17, DE 160 mm, PN-10, soldado | Material | M | 1.02 |  | 0
7.12.2.4 | Descrição | Tipo | Und | Quant. | Valor Unit | Total
Composição | Tubo em polietileno de alta densidade DE=200 mm - PN-10, inclusive conexões | 46.15 | M | 1 |  | 0
Composição Auxiliar | AUXILIAR DE ENCANADOR OU BOMBEIRO HIDRÁULICO COM ENCARGOS COMPLEMENTARES | SEDI - SERVIÇOS DIVERSOS | H | 0.8 |  | 0
Composição Auxiliar | GUINDAUTO HIDRÁULICO, CAPACIDADE MÁXIMA DE CARGA 3300 KG, MOMENTO MÁXIMO DE CARGA 5,8 TM, ALCANCE MÁXIMO HORIZONTAL 7,60 M, INCLUSIVE CAMINHÃO TOCO PBT 16.000 KG, POTÊNCIA DE 189 CV - CHP DIURNO. AF_03/2016 | CHOR - CUSTOS HORÁRIOS DE MÁQUINAS E EQUIPAMENTOS | CHP | 0.095 |  | 0
Composição Auxiliar | ENCANADOR OU BOMBEIRO HIDRÁULICO COM ENCARGOS COMPLEMENTARES | SEDI - SERVIÇOS DIVERSOS | H | 0.4 |  | 0
Insumo | Tubo em polietileno de alta densidade PEAD PE 100 SDR17, DE 200 mm, PN-10, soldado | Material | M | 1.02 |  | 0
7.12.2.5 | Descrição | Tipo | Und | Quant. | Valor Unit | Total
Composição | Tubo em polietileno de alta densidade corrugado, DN/DI= 300 mm | 46.13 | M | 1 |  | 0
Composição Auxiliar | AUXILIAR DE ENCANADOR OU BOMBEIRO HIDRÁULICO COM ENCARGOS COMPLEMENTARES | SEDI - SERVIÇOS DIVERSOS | H | 0.05 |  | 0
Composição Auxiliar | ENCANADOR OU BOMBEIRO HIDRÁULICO COM ENCARGOS COMPLEMENTARES | SEDI - SERVIÇOS DIVERSOS | H | 0.05 |  | 0
Insumo | Tubo em polietileno de alta densidade corrugado para drenagem, ponta/bolsa/anel de vedação, SN4, DN/DI = 300 mm, ref. KNTS da Kanaflex, Tigre ADS ou equivalente | Material | M | 1.03 |  | 0
7.12.2.6 | Descrição | Tipo | Und | Quant. | Valor Unit | Total
Composição | Tubo em polietileno de alta densidade corrugado, DN/DI= 400 mm | 46.13 | M | 1 |  | 0
Composição Auxiliar | AUXILIAR DE ENCANADOR OU BOMBEIRO HIDRÁULICO COM ENCARGOS COMPLEMENTARES | SEDI - SERVIÇOS DIVERSOS | H | 0.05 |  | 0
Composição Auxiliar | ENCANADOR OU BOMBEIRO HIDRÁULICO COM ENCARGOS COMPLEMENTARES | SEDI - SERVIÇOS DIVERSOS | H | 0.05 |  | 0
Insumo | Tubo em polietileno de alta densidade corrugado para drenagem, ponta/bolsa/anel de vedação, SN4, DN/DI = 400 mm, ref. KNTS da Kanaflex, Tigre ADS ou equivalente | Material | M | 1.03 |  | 0
7.12.2.7 | Descrição | Tipo | Und | Quant. | Valor Unit | Total
Composição | Tubo em polietileno de alta densidade corrugado, DN/DI= 500 mm | 46.13 | M | 1 |  | 0
Composição Auxiliar | AUXILIAR DE ENCANADOR OU BOMBEIRO HIDRÁULICO COM ENCARGOS COMPLEMENTARES | SEDI - SERVIÇOS DIVERSOS | H | 0.05 |  | 0
Composição Auxiliar | ENCANADOR OU BOMBEIRO HIDRÁULICO COM ENCARGOS COMPLEMENTARES | SEDI - SERVIÇOS DIVERSOS | H | 0.05 |  | 0
Insumo | Tubo em polietileno de alta densidade corrugado para drenagem, ponta/bolsa/anel de vedação, SN4, DN/DI = 500 mm, ref. KNTS da Kanaflex, Tigre ADS ou equivalente | Material | M | 1.03 |  | 0
7.12.2.11 / 8.8.1.9 | Descrição | Tipo | Und | Quant. | Valor Unit | Total
Composição | Tampão em ferro fundido de 400 x 400 mm, classe B 125 (ruptura > 125 kN) | 49.06 | UN | 1 |  | 0
Composição Auxiliar | PEDREIRO COM ENCARGOS COMPLEMENTARES | SEDI - SERVIÇOS DIVERSOS | H | 1.5 |  | 0
Composição Auxiliar | SERVENTE COM ENCARGOS COMPLEMENTARES | SEDI - SERVIÇOS DIVERSOS | H | 1.5 |  | 0
Insumo | CIMENTO PORTLAND COMPOSTO CP II-32 | Material | KG | 9.72 |  | 0
Insumo | AREIA MEDIA - POSTO JAZIDA/FORNECEDOR (RETIRADO NA JAZIDA, SEM TRANSPORTE) | Material | m³ | 0.024 |  | 0
Insumo | Tampão ferro dúctil, de 400 x 400 mm, classe 125 (ruptura > 125 kN), conforme NBR 10160/2005 | Material | UN | 1 |  | 0
7.12.2.14 | Descrição | Tipo | Und | Quant. | Valor Unit | Total
Composição | Conjunto motor-bomba submersível vertical para esgoto, Q=9,3 a 69,0 m³/h, Hman=15 a 7 mca, potência 3cv, diâmetro de sólidos 50/65mm | 43.11 | UN | 1 |  | 0
Composição Auxiliar | AUXILIAR DE ELETRICISTA COM ENCARGOS COMPLEMENTARES | SEDI - SERVIÇOS DIVERSOS | H | 4 |  | 0
Composição Auxiliar | AUXILIAR DE ENCANADOR OU BOMBEIRO HIDRÁULICO COM ENCARGOS COMPLEMENTARES | SEDI - SERVIÇOS DIVERSOS | H | 4 |  | 0
Composição Auxiliar | ELETRICISTA COM ENCARGOS COMPLEMENTARES | SEDI - SERVIÇOS DIVERSOS | H | 4 |  | 0
Composição Auxiliar | ENCANADOR OU BOMBEIRO HIDRÁULICO COM ENCARGOS COMPLEMENTARES | SEDI - SERVIÇOS DIVERSOS | H | 4 |  | 0
Insumo | BOMBA SUBMERSA PARA POCOS TUBULARES PROFUNDOS DIAMETRO DE 4 POLEGADAS, ELETRICA, MONOFASICA, POTENCIA 0,49 HP, 13 ESTAGIOS, BOCAL DE DESCARGA DIAMETRO DE UMA POLEGADA E MEIA, HM/Q = 18 M / 1,90 M3/H A 85 M / 0,60 M3/H | Equipamento | UN | 1 |  | 0
7.12.2.15 | Descrição | Tipo | Und | Quant. | Valor Unit | Total
Composição | Sistema de Tratamento de Água de Chuva (ETAC) | INHI - INSTALAÇÕES HIDROS SANITÁRIAS | UN | 1 |  | 0
Insumo | Sistema de tratamento de águas cinzas e aproveitamento de águas pluviais para reuso em fins não potáveis, vazão 2m³/h; ref. Acquaciclus ou equivalente | Material | UN | 1 |  | 0
7.14.6 | Descrição | Tipo | Und | Quant. | Valor Unit | Total
Composição | SIRENE AUDIOVISUAL CONVENCIONAL 12VCC SAV-C ILUMAC | INSTALACOES ELETRICAS - DETECCAO DE INCENDIO | UN | 1 |  | 0
Composição Auxiliar | AUXILIAR DE ELETRICISTA COM ENCARGOS COMPLEMENTARES | SEDI - SERVIÇOS DIVERSOS | H | 2.338 |  | 0
Composição Auxiliar | ELETRICISTA COM ENCARGOS COMPLEMENTARES | SEDI - SERVIÇOS DIVERSOS | H | 1.914 |  | 0
Insumo | SIRENE AUDIOVISUAL CONVENCIONAL 12VCC SAV-C ILUMAC | Material | UN | 1 |  | 0
7.14.7 | Descrição | Tipo | Und | Quant. | Valor Unit | Total
Composição | ACIONADOR MANUAL DE ALARME CONTRA INCENDIO | INSTALACOES ELETRICAS - DETECCAO DE INCENDIO | UN | 1 |  | 0
Composição Auxiliar | AUXILIAR DE ELETRICISTA COM ENCARGOS COMPLEMENTARES | SEDI - SERVIÇOS DIVERSOS | H | 0.648 |  | 0
Composição Auxiliar | ELETRICISTA COM ENCARGOS COMPLEMENTARES | SEDI - SERVIÇOS DIVERSOS | H | 0.648 |  | 0
Insumo | ACIONADOR MANUAL PARA AVISO DE EMERGENCIA 420 INTELBRAS | Material | UN | 1 |  | 0
7.14.8 | Descrição | Tipo | Und | Quant. | Valor Unit | Total
Composição | HIDRANTE DE COLUNA EM FERRO FUNDIDO 75 MM C/REGISTRO | INSTALACOES HIDRAULICAS - INCENDIO | UN | 1 |  | 0
Composição Auxiliar | AUXILIAR DE ENCANADOR OU BOMBEIRO HIDRÁULICO COM ENCARGOS COMPLEMENTARES | SEDI - SERVIÇOS DIVERSOS | H | 8.291 |  | 0
Composição Auxiliar | ENCANADOR OU BOMBEIRO HIDRÁULICO COM ENCARGOS COMPLEMENTARES | SEDI - SERVIÇOS DIVERSOS | H | 6.91 |  | 0
Composição Auxiliar | PEDREIRO COM ENCARGOS COMPLEMENTARES | SEDI - SERVIÇOS DIVERSOS | H | 4.464 |  | 0
Insumo | AREIA GROSSA - POSTO JAZIDA/FORNECEDOR (RETIRADO NA JAZIDA, SEM TRANSPORTE) | Material | m³ | 0.002 |  | 0
Insumo | CIMENTO PORTLAND COMPOSTO CP II-32 | Material | KG | 15 |  | 0
Insumo | EXTREMIDADE FERRO FUNDIDO FLANGE 75m | Material | UN | 1 |  | 0
Insumo | FLANGE SEXTAVADO DE FERRO GALVANIZADO, COM ROSCA BSP, DE 2" | Material | UN | 2 |  | 0
Insumo | FITA TEFLON VEDA ROSCA 18mm x 25m | Material | M | 1.862 |  | 0
Insumo | HIDRANTE DE COLUNA COMPLETO, EM FERRO FUNDIDO, DN = 75 MM, COM REGISTRO, CUNHA DE BORRACHA, CURVA DESSIMETRICA, EXTREMIDADE E TAMPAS (INCLUI KIT FIXACAO) | Material | UN | 1 |  | 0
Insumo | LUVA DE FERRO GALVANIZADO, COM ROSCA BSP, DE 2" | Material | UN | 2 |  | 0
Insumo | LUVA DE REDUCAO DE FERRO GALVANIZADO, COM ROSCA BSP, DE 2 1/2" X 1 1/2" | Material | UN | 2 |  | 0
Insumo | PARAFUSO ACO SEXTAVADO ASTM A-325 1/2" x 2.1/2" | Material | UN | 21 |  | 0
Insumo | NIPLE DE FERRO GALVANIZADO, COM ROSCA BSP, DE 1" | Material | UN | 2 |  | 0
Insumo | PORCA ACO SEXTAVADA A325 1/4" | Material | UN | 12 |  | 0
Insumo | REGISTRO GAVETA BRUTO EM LATAO FORJADO, BITOLA 4 " (REF 1509) | Material | UN | 1 |  | 0
7.15.1 | Descrição | Tipo | Und | Quant. | Valor Unit | Total
Composição | MONTAGEM DO SISTEMA DE GÁS, TUBOS, CONEXÕES, MANIFOLD, MANOMETRO, VÁLVULAS, PIG TAIL DE BORRACHA LONADA (REVESTIDA EM MALHA DE AÇO 7/8" X 7/16"). FORNECIMENTO E INSTALAÇÃO. | INES - INSTALAÇÕES ESPECIAIS | UN | 1 |  | 0
Composição Auxiliar | ENCANADOR OU BOMBEIRO HIDRÁULICO COM ENCARGOS COMPLEMENTARES | SEDI - SERVIÇOS DIVERSOS | H | 8 |  | 0
Composição Auxiliar | AUXILIAR DE ENCANADOR OU BOMBEIRO HIDRÁULICO COM ENCARGOS COMPLEMENTARES | SEDI - SERVIÇOS DIVERSOS | H | 8 |  | 0
Insumo | PIG-TAIL P.45 ROSCA EXTERNA 7/8''x7/16'' 1m | Material | UN | 1 |  | 0
Insumo | MANIFOLD PARA 4 BUJOES DE GAS GLP | Material | CJ | 2 |  | 0
Insumo | VALVULA DE ESFERA BRUTA EM BRONZE, BITOLA 3/4 " (REF 1552-B) | Material | UN | 1 |  | 0
Insumo | VALVULA DE RETENCAO HORIZONTAL, DE BRONZE (PN-25), 1/2", 400 PSI, TAMPA DE PORCA DE UNIAO, EXTREMIDADES COM ROSCA | Material | UN | 6 |  | 0
Insumo | VALVULA SOLENOIDE ROMAK COM CONTROLE DE FLUXO 1/4 2 VIAS NF | Material | UN | 1 |  | 0
Insumo | MANOMETRO DE GAS 0/7kg 100 PSI 62mm | Material | UN | 1 |  | 0
Insumo | MANOMETRO VERTICAL 1/4 0 A 14 BAR / 0 A 200 LIBRAS ou PSI | Material | UN | 1 |  | 0
Insumo | VALVULA REDUTORA REGULADORA DE PRESSAO 3/4" - DN20 COM MANOMETRO INTEGRADO | Material | UN | 1 |  | 0
Insumo | VALVULA ESFERA MGA TRIPARTIDA 3/4 NPT 300 | Material | UN | 1 |  | 0
Insumo | VALVULA ESFERA MGA 1/4" NPT MONOBLOCO | Material | UN | 2 |  | 0
Insumo | NIPLE 3/4" x 3/8" PARA GAS GLP8 | Material | UN | 2 |  | 0
Insumo | COTOVELO BRONZE/LATAO (REF 707-3) SEM ANEL DE SOLDA, BOLSA X ROSCA F, 22MM X 3/4" | Material | UN | 4 |  | 0
Insumo | TE DUPLA CURVA BRONZE/LATAO (REF 764) SEM ANEL DE SOLDA, ROSCA F X BOLSA X ROSCA F, 3/4" X 22 X 3/4" | Material | UN | 6 |  | 0
Insumo | CONECTOR BRONZE/LATAO (REF 603) SEM ANEL DE SOLDA, BOLSA X ROSCA F, 22 MM X 3/4" | Material | UN | 6 |  | 0
Insumo | TUBO ACO GALVANIZADO COM COSTURA, CLASSE LEVE, DN 20 MM ( 3/4"), E = 2,25 MM, *1,3* KG/M (NBR 5580) | Material | M | 9 |  | 0
Insumo | VALVULA DE RETENCAO HORIZONTAL, DE BRONZE (PN-25), 1/2", 400 PSI, TAMPA DE PORCA DE UNIAO, EXTREMIDADES COM ROSCA | Material | UN | 6 |  | 0
7.15.2 | Descrição | Tipo | Und | Quant. | Valor Unit | Total
Composição | Detector de gás liquefeito (GLP), gás natural (GN) ou derivados de metano | 50.05 | UN | 1 |  | 0
Composição Auxiliar | AUXILIAR DE ELETRICISTA COM ENCARGOS COMPLEMENTARES | SEDI - SERVIÇOS DIVERSOS | H | 0.3 |  | 0
Composição Auxiliar | ELETRICISTA COM ENCARGOS COMPLEMENTARES | SEDI - SERVIÇOS DIVERSOS | H | 0.3 |  | 0
Insumo | Detector ou sensor de gás liquefeito (GLP), gás natural (GN) ou derivados de metano, endereçável; ref. Gevi gamma, AFDG2E da Abafire, AGD da Contech, IL022 da Aerot, MGC1000 da Minipa ou equivalente | Material | UN | 1 |  | 0
7.15.3 | Descrição | Tipo | Und | Quant. | Valor Unit | Total
Composição | MEDIDOR VOLUMETRICO DE GAS GLP/NAFTA FORNECIDO CENTRAL GRANEL | INSTALACOES HIDRAULICAS - GAS | UN | 1 |  | 0
Composição Auxiliar | AUXILIAR DE ENCANADOR OU BOMBEIRO HIDRÁULICO COM ENCARGOS COMPLEMENTARES | SEDI - SERVIÇOS DIVERSOS | H | 1.8 |  | 0
Composição Auxiliar | ENCANADOR OU BOMBEIRO HIDRÁULICO COM ENCARGOS COMPLEMENTARES | SEDI - SERVIÇOS DIVERSOS | H | 1.8 |  | 0
Insumo | MEDIDOR LAO GAS INDIVIDUAL RESIDENCIAL GLP GN AR G1.0 | Material | UN | 1 |  | 0
7.15.7 | Descrição | Tipo | Und | Quant. | Valor Unit | Total
Composição | Fita de advertência de rede elétrica enterrada - Fornecimento | Pontos de Suprimento de Energia Convencionais | m | 1 |  | 0
Insumo | Fita de advertência de rede elétrica enterrada | Material | m | 1 |  | 0
7.16.2 | Descrição | Tipo | Und | Quant. | Valor Unit | Total
Composição | ESPECIES VEGETAIS,ALTURA(0,10 A 0,20)M,TIPO ERICA, RABO DE GATO, GRAMA AMENDOIM, MARGARIDINHA RASTEIRA,MARACANA RAJADO,TRAPOERABA ROXA,MARGARIDAO OU SIMILAR,25 MUDAS/M2.FORNECIMENTO | 9 | m² | 1 |  | 0
Insumo | PLANTA ESP.VEG.C/ALT.(0,10 A 0,20)M, TIP O CUPHEA GRACILIS (ERICA) OU SIMILAR | Material | UN | 25 |  | 0
7.16.3 | Descrição | Tipo | Und | Quant. | Valor Unit | Total
Composição | ESPECIES VEGETAIS,ALTURA DE(0,15 A 0,40)M,TIPO PACHYSTAC HYS LUTEA(CAMARAO AMARELO),ASPARAGUS DENSIFLORUS "SPRENGERI" (ASPASGO/BAMBUZINHO),JUSTICA BRANDEGEANA/BELOPERONE GUTTATA( CAMARAO VERMELHO), OU SIMILAR, 16 MUDAS/M2.FORNECIMENTO | 9 | m² | 1 |  | 0
Insumo | PLANTA ESP.VEG.C/ALT.(0,15 A 0,40)M, TIP O PACHYSTACHYS LUTEA (CAMARAO AMARELO) | Material | UN | 16 |  | 0
7.16.4 | Descrição | Tipo | Und | Quant. | Valor Unit | Total
Composição | ESPECIES VEGETAIS,ALTURA DE(0,40 A 2,00)M,TIPO BANANA DE MACACO,PITA AZUL,AGAVE,CROTON,INHAME BRANCO,PAU D`AGUA,BANANEIRAVERMELHA,FILODENDRO IMPERIAL,FILODENDRO,ARVORE DA FELICIDADE,AZALEIA BELGA,MARIA PRETA,IPE DE JARDIM OU SIMILAR.FORNECIMENTO | 9 | UN | 1 |  | 0
Insumo | PLANTA ESP.VEG.ALT. (0,40 A 2,00)M, ARBU STO PHILODENDRON BIPINNATIFIDUM (BANANA DE MACACO) | Material | UN | 1 |  | 0
7.16.8 | Descrição | Tipo | Und | Quant. | Valor Unit | Total
Composição | ATERRO COM TERRA PRETA VEGETAL,PARA EXECUCAO DE GRAMADOS | 9 | m³ | 1 |  | 0
Composição Auxiliar | SERVENTE COM ENCARGOS COMPLEMENTARES | SEDI - SERVIÇOS DIVERSOS | H | 2.6 |  | 0
Insumo | TERRA VEGETAL (GRANEL) | Material | m³ | 1.155 |  | 0
7.16.9 | Descrição | Tipo | Und | Quant. | Valor Unit | Total
Composição | TRANSPLANTE INTERNO DE ÁRVORE COM 60CM | SEDI - SERVIÇOS DIVERSOS | UN | 1 |  | 0
Composição Auxiliar | JARDINEIRO COM ENCARGOS COMPLEMENTARES | SEDI - SERVIÇOS DIVERSOS | H | 8 |  | 0
Composição Auxiliar | AJUDANTE DE OPERAÇÃO EM GERAL COM ENCARGOS COMPLEMENTARES | SEDI - SERVIÇOS DIVERSOS | H | 16 |  | 0
Composição Auxiliar | RETROESCAVADEIRA SOBRE RODAS COM CARREGADEIRA, TRAÇÃO 4X2, POTÊNCIA LÍQ. 79 HP, CAÇAMBA CARREG. CAP. MÍN. 1 M3, CAÇAMBA RETRO CAP. 0,20 M3, PESO OPERACIONAL MÍN. 6.570 KG, PROFUNDIDADE ESCAVAÇÃO MÁX. 4,37 M - CHP DIURNO. AF_06/2014 | CHOR - CUSTOS HORÁRIOS DE MÁQUINAS E EQUIPAMENTOS | CHP | 8 |  | 0
Composição Auxiliar | GUINDAUTO HIDRÁULICO, CAPACIDADE MÁXIMA DE CARGA 3300 KG, MOMENTO MÁXIMO DE CARGA 5,8 TM, ALCANCE MÁXIMO HORIZONTAL 7,60 M, INCLUSIVE CAMINHÃO TOCO PBT 16.000 KG, POTÊNCIA DE 189 CV - CHP DIURNO. AF_03/2016 | CHOR - CUSTOS HORÁRIOS DE MÁQUINAS E EQUIPAMENTOS | CHP | 8 |  | 0
Insumo | AREIA | Material | M3 | 0.02 |  | 0
Insumo | ADUBO QUIMICO NPK.FORM.BASE (10-10-10) | Material | KG | 0.15 |  | 0
Insumo | CALCARIO DOLOMITICO | Material | KG | 0.15 |  | 0
Insumo | ADUBO ORGANICO CURTIDO | Material | L | 20 |  | 0
7.16.10 | Descrição | Tipo | Und | Quant. | Valor Unit | Total
Composição | FRUTÍFERA GOIABEIRA H=2,00M | 16.03 | UN | 1 |  | 0
Composição Auxiliar | AJUDANTE DE OPERAÇÃO EM GERAL COM ENCARGOS COMPLEMENTARES | SEDI - SERVIÇOS DIVERSOS | H | 1.4 |  | 0
Composição Auxiliar | JARDINEIRO COM ENCARGOS COMPLEMENTARES | SEDI - SERVIÇOS DIVERSOS | H | 0.25 |  | 0
Insumo | FERTILIZANTE NPK - 10:10:10 | Material | KG | 0.2 |  | 0
Insumo | ADUBO ORGANICO CURTIDO | Material | L | 30 |  | 0
Insumo | AREIA MEDIA - POSTO JAZIDA/FORNECEDOR (RETIRADO NA JAZIDA, SEM TRANSPORTE) | Material | m³ | 0.006 |  | 0
Insumo | CALCARIO DOLOMITICO A (POSTO PEDREIRA/FORNECEDOR, SEM FRETE) | Material | KG | 0.3 |  | 0
Insumo | FRUTÍFERA GOIABEIRA H=2.00M | Material | UN | 1 |  | 0
Insumo | TERRA VEGETAL (GRANEL) | Material | m³ | 0.512 |  | 0
7.16.11 | Descrição | Tipo | Und | Quant. | Valor Unit | Total
Composição | FRUTÍFERA PITANGUEIRA H=2,00M | 16.03 | UN | 1 |  | 0
Composição Auxiliar | AJUDANTE DE OPERAÇÃO EM GERAL COM ENCARGOS COMPLEMENTARES | SEDI - SERVIÇOS DIVERSOS | H | 1.4 |  | 0
Composição Auxiliar | JARDINEIRO COM ENCARGOS COMPLEMENTARES | SEDI - SERVIÇOS DIVERSOS | H | 0.25 |  | 0
Insumo | AREIA MEDIA - POSTO JAZIDA/FORNECEDOR (RETIRADO NA JAZIDA, SEM TRANSPORTE) | Material | m³ | 0.006 |  | 0
Insumo | FERTILIZANTE NPK - 10:10:10 | Material | KG | 0.2 |  | 0
Insumo | ADUBO ORGANICO CURTIDO | Material | L | 30 |  | 0
Insumo | CALCARIO DOLOMITICO A (POSTO PEDREIRA/FORNECEDOR, SEM FRETE) | Material | KG | 0.3 |  | 0
Insumo | FRUTÍFERA PITANGUEIRA H=2.00M | Material | UN | 1 |  | 0
Insumo | TERRA VEGETAL (GRANEL) | Material | m³ | 0.512 |  | 0
7.16.12 | Descrição | Tipo | Und | Quant. | Valor Unit | Total
Composição | FRUTÍFERA JAMBOLÃO H=0,50 A 1,00M | 16.03 | UN | 1 |  | 0
Insumo | ARVORE FRUTIF. H=0.50/1.00-JAMBOLAO | Material | UN | 1 |  | 0
7.16.13 | Descrição | Tipo | Und | Quant. | Valor Unit | Total
Composição | FRUTÍFERA JABUTICABEIRA H=2,00M | 16.03 | UN | 1 |  | 0
Composição Auxiliar | AJUDANTE DE OPERAÇÃO EM GERAL COM ENCARGOS COMPLEMENTARES | SEDI - SERVIÇOS DIVERSOS | H | 1.4 |  | 0
Composição Auxiliar | JARDINEIRO COM ENCARGOS COMPLEMENTARES | SEDI - SERVIÇOS DIVERSOS | H | 0.25 |  | 0
Insumo | FERTILIZANTE NPK - 10:10:10 | Material | KG | 0.2 |  | 0
Insumo | ADUBO ORGANICO CURTIDO | Material | L | 30 |  | 0
Insumo | AREIA MEDIA - POSTO JAZIDA/FORNECEDOR (RETIRADO NA JAZIDA, SEM TRANSPORTE) | Material | m³ | 0.006 |  | 0
Insumo | CALCARIO DOLOMITICO A (POSTO PEDREIRA/FORNECEDOR, SEM FRETE) | Material | KG | 0.3 |  | 0
Insumo | FRUTÍFERA JABUTICABEIRA H=2.00M | Material | UN | 1 |  | 0
Insumo | TERRA VEGETAL (GRANEL) | Material | m³ | 0.512 |  | 0
7.16.14 | Descrição | Tipo | Und | Quant. | Valor Unit | Total
Composição | Planta - Costela de adão (mostera deliciosa), fornecimento e plantio | Paisagismo | un | 1 |  | 0
Composição Auxiliar | JARDINEIRO COM ENCARGOS COMPLEMENTARES | SEDI - SERVIÇOS DIVERSOS | H | 1.18 |  | 0
Composição Auxiliar | SERVENTE COM ENCARGOS COMPLEMENTARES | SEDI - SERVIÇOS DIVERSOS | H | 0.23 |  | 0
Insumo | Adubo orgânico bovino, cacau ou similar | Material | m³ | 0.05 |  | 0
Insumo | TERRA VEGETAL (GRANEL) | Material | m³ | 0.205 |  | 0
Insumo | FERTILIZANTE NPK - 10:10:10 | Material | KG | 0.8 |  | 0
Insumo | Planta - Costela de adão (mostera deliciosa) | Material | un | 1 |  | 0
7.16.15 | Descrição | Tipo | Und | Quant. | Valor Unit | Total
Composição | Planta - Flamboyant (delonix regia), fornecimento e plantio | Paisagismo | un | 1 |  | 0
Composição Auxiliar | JARDINEIRO COM ENCARGOS COMPLEMENTARES | SEDI - SERVIÇOS DIVERSOS | H | 1.18 |  | 0
Composição Auxiliar | SERVENTE COM ENCARGOS COMPLEMENTARES | SEDI - SERVIÇOS DIVERSOS | H | 0.23 |  | 0
Insumo | Adubo orgânico bovino, cacau ou similar | Material | m³ | 0.05 |  | 0
Insumo | TERRA VEGETAL (GRANEL) | Material | m³ | 0.205 |  | 0
Insumo | FERTILIZANTE NPK - 10:10:10 | Material | KG | 0.8 |  | 0
Insumo | Planta - Flamboyant (delonix regia) | Material | un | 1 |  | 0
7.16.16 | Descrição | Tipo | Und | Quant. | Valor Unit | Total
Composição | Planta - Jambeiro (syzygium malaccense), fornecimento e plantio | Paisagismo | un | 1 |  | 0
Composição Auxiliar | SERVENTE COM ENCARGOS COMPLEMENTARES | SEDI - SERVIÇOS DIVERSOS | H | 0.23 |  | 0
Composição Auxiliar | JARDINEIRO COM ENCARGOS COMPLEMENTARES | SEDI - SERVIÇOS DIVERSOS | H | 1.18 |  | 0
Insumo | Adubo orgânico bovino, cacau ou similar | Material | m³ | 0.05 |  | 0
Insumo | TERRA VEGETAL (GRANEL) | Material | m³ | 0.205 |  | 0
Insumo | FERTILIZANTE NPK - 10:10:10 | Material | KG | 0.8 |  | 0
Insumo | Planta - Jambeiro (syzygium malaccense) | Material | un | 1 |  | 0
7.16.17 | Descrição | Tipo | Und | Quant. | Valor Unit | Total
Composição | PLANTIO E PREPARO DE COVAS DE ÁRVORES H MÍN. = 1,80 M COM COVA 60 X 60 X 60 CM, EXCETO FORNECIMENTO DAS MUDAS |  | U | 1 |  | 0
Composição Auxiliar | JARDINEIRO COM ENCARGOS COMPLEMENTARES | SEDI - SERVIÇOS DIVERSOS | H | 0.333 |  | 0
Composição Auxiliar | SERVENTE COM ENCARGOS COMPLEMENTARES | SEDI - SERVIÇOS DIVERSOS | H | 0.333 |  | 0
7.16.18 | Descrição | Tipo | Und | Quant. | Valor Unit | Total
Composição | PLANTIO E PREPARO DE COVAS DE ARBUSTOS ORNAMENTAIS EM GERAL, EXCETO FORNECIMENTO DAS MUDAS |  | U | 1 |  | 0
Composição Auxiliar | SERVENTE COM ENCARGOS COMPLEMENTARES | SEDI - SERVIÇOS DIVERSOS | H | 0.25 |  | 0
Composição Auxiliar | JARDINEIRO COM ENCARGOS COMPLEMENTARES | SEDI - SERVIÇOS DIVERSOS | H | 0.25 |  | 0
7.16.19 | Descrição | Tipo | Und | Quant. | Valor Unit | Total
Composição | IRRIGACAO DE GRAMADO PLANTADO COM 8 LITROS/AGUA/m2 | AJARDINAMENTOS | m² | 1 |  | 0
Composição Auxiliar | SERVENTE COM ENCARGOS COMPLEMENTARES | SEDI - SERVIÇOS DIVERSOS | H | 0.041 |  | 0
7.16.20 | Descrição | Tipo | Und | Quant. | Valor Unit | Total
Composição | PLANTIO DE GRAMA EM PLACAS TIPO ESMERALDA,INCLUSIVE FORNECIM ENTO DA GRAMA E TRANSPORTE,EXCLUSIVE PREPARO DO TERRENO E O MATERIAL PARA ESTE | 9 | m² | 1 |  | 0
Composição Auxiliar | SERVENTE COM ENCARGOS COMPLEMENTARES | SEDI - SERVIÇOS DIVERSOS | H | 0.35 |  | 0
Insumo | GRAMA ESMERALDA OU SAO CARLOS OU CURITIBANA, EM PLACAS, SEM PLANTIO | Material | m² | 1.02 |  | 0
7.16.21 | Descrição | Tipo | Und | Quant. | Valor Unit | Total
Composição | Árvore porte pequeno (mulungú) - plantada | Paisagismo | un | 1 |  | 0
Composição Auxiliar | SERVENTE COM ENCARGOS COMPLEMENTARES | SEDI - SERVIÇOS DIVERSOS | H | 0.5 |  | 0
Composição Auxiliar | JARDINEIRO COM ENCARGOS COMPLEMENTARES | SEDI - SERVIÇOS DIVERSOS | H | 0.2 |  | 0
Insumo | Planta - Arbusto ou árvore porte pequeno (mulungu) un | Material | un | 1 |  | 0
Insumo | Adubo orgânico bovino, cacau ou similar | Material | m³ | 0.05 |  | 0
7.16.22 | Descrição | Tipo | Und | Quant. | Valor Unit | Total
Composição | ESPECIES VEGETAIS COM ALTURA DE(0,10 A 0,40)M,TIPO JASMIM ES TRELA,CAETIZINHO,CANA DA INDIA, CANA-INDICA,BIRI, CURCULIGO, GENGIBRE AZUL,IXORA ANA,PLANTA DA VIDA,ARARUTA,RHOEO,COPO DE LEITE OU SIMILAR E CONSIDERANDO 12 MUDAS P/M2.FORNECIMENTO | 9 | M2 | 1 |  | 0
Insumo | PLANTA ESP.VEG.C/ALT.(0,10 A 0,40)M, TIP O JASMINUM NITIDUM (JASMIM ESTRELA) | Equipamento para Aquisição Permanente | UN | 12 |  | 0
7.16.23 | Descrição | Tipo | Und | Quant. | Valor Unit | Total
Composição | ESPECIES VEGETAIS C/ALTURA DE(0,25 A 1,00)M,TIPO SANCHEZIA N OBILIS(SANQUESIA),ALLAMANDA SP(ALAMANDA),PANBANUS VEITCHI(PANDANO VEITCHI),SPA THOGLOTTIS PLICATA(ORQUIDEA VIOLETA)OU SIMILAR, 8 MUDAS/M2.FORNECIMENTO | 9 | M2 | 1 |  | 0
Insumo | PLANTA ESP.VEG.C/ALT.(0,25 A 1,00), TIPO SANCHEZIA NOBILIS (SANQUESIA) OU SIMILAR | Equipamento para Aquisição Permanente | UN | 8 |  | 0
7.16.24 | Descrição | Tipo | Und | Quant. | Valor Unit | Total
Composição | PROTETOR DE MADEIRA DE LEI,PINTADO A OLEO,PARA ARVORE.FORNEC IMENTO E COLOCACAO | 9 | UN | 1 |  | 0
Composição Auxiliar | PINTURA INTERNA OU EXTERNA SOBRE MADEIRA NOVA,COM TINTA A OL EO BRILHANTE OU ACETINADA COM DUAS DEMAOS DE ACABAMENTO SOBR E SUPERFICIE PREPARADA,CONFORME O ITEM 17.017.0100,EXCLUSIVE ESTE PREPARO | 17 | M2 | 6 |  | 0
Composição Auxiliar | PINUS,PECA 2,5 X 5CM | 55 | M | 24 |  | 0
Composição Auxiliar | CARPINTEIRO DE FORMAS COM ENCARGOS COMPLEMENTARES | SEDI - SERVIÇOS DIVERSOS | H | 0.95 |  | 0
Composição Auxiliar | SERVENTE COM ENCARGOS COMPLEMENTARES | SEDI - SERVIÇOS DIVERSOS | H | 0.6 |  | 0
Insumo | PONTALETE *7,5 X 7,5* CM EM PINUS, MISTA OU EQUIVALENTE DA REGIAO - BRUTA | Material | M | 8 |  | 0
Insumo | PREGO DE ACO POLIDO COM CABECA 18 X 30 (2 3/4 X 10) | Material | KG | 0.744 |  | 0
7.17.1 | Descrição | Tipo | Und | Quant. | Valor Unit | Total
Composição | Torneira de acionamento restrito (para jardins), DOCOL, 1122 ou similar | Louças e Metais Sanitários | un | 1 |  | 0
Composição Auxiliar | ENCANADOR OU BOMBEIRO HIDRÁULICO COM ENCARGOS COMPLEMENTARES | SEDI - SERVIÇOS DIVERSOS | H | 0.5 |  | 0
Composição Auxiliar | AUXILIAR DE ENCANADOR OU BOMBEIRO HIDRÁULICO COM ENCARGOS COMPLEMENTARES | SEDI - SERVIÇOS DIVERSOS | H | 0.5 |  | 0
Insumo | Torneira de acionamento restrito 1/2" Cód. 20000806 (docol) ou similar | Material | un | 1 |  | 0
Insumo | FITA VEDA ROSCA EM ROLOS DE 18 MM X 10 M (L X C) | Material | UN | 0.04 |  | 0
7.18.1 | Descrição | Tipo | Und | Quant. | Valor Unit | Total
Composição | MESA DE JOGOS COM 4 BANCOS,TAMPO DE MESA EM MARMORITE ARMADO ,NA COR NATURAL,TENDO NO CENTRO TABULEIRO DE XADREZ EM MARMO RITE NAS CORES BRANCA E PRETA,PES(MESA E BANCOS)DE CONCRETO ARMADO.FORNECIMENTO E COLOCACAO | 9 | UN | 1 |  | 0
Composição Auxiliar | PREPARO DE CONCRETO,EM CONDICOES ESPECIAIS,COMPREENDENDO MIS TURA E AMASSAMENTO EM UMA BETONEIRA DE 320L,ADMITINDO-SE UMA PRODUCAO APROXIMADA DE 1,00M3/H,EXCLUINDO O FORNECIMENTO DO S MATERIAIS | 11 | M3 | 0.269 |  | 0
Composição Auxiliar | CONCRETO DOSADO RACIONALMENTE PARA UMA RESISTENCIA CARACTERI STICA A COMPRESSAO DE 15MPA,COMPREENDENDO APENAS O FORNECIME NTO DOS MATERIAIS,INCLUSIVE 5% DE PERDAS | 11 | M3 | 0.269 |  | 0
Composição Auxiliar | LANCAMENTO DE CONCRETO EM PECAS SEM ARMADURA,INCLUSIVE TRANS PORTE HORIZONTAL ATE 20,00M EM CARRINHOS,E VERTICAL ATE 10,0 0M COM TORRE E GUINCHO,COLOCACAO,ADENSAMENTO E ACABAMENTO,CO NSIDERANDO UMA PRODUCAO APROXIMADA DE 7,00M3/H | 11 | M3 | 0.269 |  | 0
Composição Auxiliar | CONCRETO ARMADO,FCK=20MPA,INCLUINDO MATERIAIS PARA 1,00M3 DE CONCRETO(IMPORTADO DE USINA)ADENSADO E COLOCADO,14,00M2 DE AREA MOLDADA,FORMAS E ESCORAMENTO CONFORME ITENS 11.004.0022 E 11.004.0035,60KG DE ACO CA-50,INCLUSIVE MAO-DE-OBRA PARA CORTE,DOBRAGEM,MONTAGEM E COLOCACAO NAS FORMAS | 11 | M3 | 0.131 |  | 0
Composição Auxiliar | CAMINHAO COM CARROCERIA FIXA,NO TOCO,CAPACIDADE DE 7,5T,INCL USIVE MOTORISTA | 19 | H | 0.1724 |  | 0
Composição Auxiliar | CAMINHAO COM CARROCERIA FIXA,NO TOCO,CAPACIDADE DE 7,5T,INCL USIVE MOTORISTA | 19 | H | 0.36 |  | 0
Composição Auxiliar | CAMIONETE TIPO PICK-UP,COM CABINE SIMPLES E CACAMBA,TIPO LEV E,MOTOR BICOMBUSTIVEL (GASOLINA E ALCOOL) DE 1,6 LITROS,INCL USIVE MOTORISTA | 19 | H | 2 |  | 0
Composição Auxiliar | CAMIONETE TIPO PICK-UP,COM CABINE SIMPLES E CACAMBA,TIPO LEV E,MOTOR BICOMBUSTIVEL (GASOLINA E ALCOOL) DE 1,6 LITROS,INCL USIVE MOTORISTA | 19 | H | 1 |  | 0
Composição Auxiliar | PEDREIRO COM ENCARGOS COMPLEMENTARES | SEDI - SERVIÇOS DIVERSOS | H | 1.87 |  | 0
Composição Auxiliar | CARPINTEIRO DE FORMAS COM ENCARGOS COMPLEMENTARES | SEDI - SERVIÇOS DIVERSOS | H | 4.34 |  | 0
Composição Auxiliar | MARMORISTA/GRANITEIRO COM ENCARGOS COMPLEMENTARES | SEDI - SERVIÇOS DIVERSOS | H | 3 |  | 0
Composição Auxiliar | SERVENTE COM ENCARGOS COMPLEMENTARES | SEDI - SERVIÇOS DIVERSOS | H | 8.05 |  | 0
Insumo | CIMENTO PORTLAND COMPOSTO CP II-32 | Material | KG | 38.63 |  | 0
Insumo | TABUA *2,5 X 30 CM EM PINUS, MISTA OU EQUIVALENTE DA REGIAO - BRUTA | Material | M | 0.5 |  | 0
Insumo | PONTALETE *7,5 X 7,5* CM EM PINUS, MISTA OU EQUIVALENTE DA REGIAO - BRUTA | Material | M | 0.8 |  | 0
Insumo | CHAPA/PAINEL DE MADEIRA COMPENSADA PLASTIFICADA (MADEIRITE PLASTIFICADO) PARA FORMA DE CONCRETO, DE 2200 X 1100 MM, E = 20 MM | Material | m² | 5.31 |  | 0
Insumo | GRANILHA/ GRANA/ PEDRISCO OU AGREGADO EM MARMORE/ GRANITO/ QUARTZO E CALCARIO, PRETO, CINZA, PALHA OU BRANCO | Material | KG | 44.34 |  | 0
Insumo | PREGO DE ACO POLIDO COM CABECA 18 X 30 (2 3/4 X 10) | Material | KG | 0.46 |  | 0
Insumo | TARIFA DE ENERGIA ELETRICA, TIPO COMERCI AL | Material | KWH | 2 |  | 0
Insumo | PIGMENTO EM PO A BASE DE OXIDO DE FERRO | Material | KG | 1 |  | 0
Insumo | GRANILHA/ GRANA/ PEDRISCO OU AGREGADO EM MARMORE/ GRANITO/ QUARTZO E CALCARIO, PRETO, CINZA, PALHA OU BRANCO | Material | KG | 4.08 |  | 0
Insumo | DISCO DE DESBASTE PARA METAL FERROSO EM GERAL, COM TRES TELAS, 9 X 1/4 X 7/8 " ( 228,6 X 6,4 X 22,2 MM) | Material | UN | 0.2 |  | 0
Insumo | CIMENTO BRANCO | Material | KG | 3.55 |  | 0
Insumo | JUNTA PLASTICA DE DILATACAO PARA PISOS, COR CINZA, 17 X 3 MM (ALTURA X ESPESSURA) | Material | M | 18 |  | 0
Insumo | TABUA *2,5 X 23* CM EM PINUS, MISTA OU EQUIVALENTE DA REGIAO - BRUTA | Material | M | 1.168 |  | 0
7.18.2 | Descrição | Tipo | Und | Quant. | Valor Unit | Total
Composição | BANCO DE CONCRETO APARENTE,COM 1,50M DE COMPRIMENTO,45CM DE LARGURA E 10CM DE ESPESSURA, SOBRE DOIS APOIOS DO MESMO MATE RIAL,COM SECAO DE 10X30CM | 9 | UN | 1 |  | 0
Composição Auxiliar | PREPARO DE CONCRETO,COMPREENDENDO MISTURA E AMASSAMENTO EM U MA BETONEIRA DE 320L,ADMITINDO-SE UMA PRODUCAO APROXIMADA DE 2,00M3/H,EXCLUINDO O FORNECIMENTO DOS MATERIAIS | 11 | M3 | 0.095 |  | 0
Composição Auxiliar | CONCRETO DOSADO RACIONALMENTE PARA UMA RESISTENCIA CARACTERI STICA A COMPRESSAO DE 15MPA,COMPREENDENDO APENAS O FORNECIME NTO DOS MATERIAIS,INCLUSIVE 5% DE PERDAS | 11 | M3 | 0.095 |  | 0
Composição Auxiliar | FORMAS DE CHAPAS DE MADEIRA COMPENSADA,EMPREGANDO-SE AS DE 1 4MM,RESINADAS,E TAMBEM AS DE 20MM DE ESPESSURA,PLASTIFICADAS ,SERVINDO 4 VEZES,E A MADEIRA AUXILIAR SERVINDO 3 VEZES,INCL USIVE FORNECIMENTO E DESMOLDAGEM,EXCLUSIVE ESCORAMENTO | 11 | M2 | 0.9 |  | 0
Composição Auxiliar | LANCAMENTO DE CONCRETO EM PECAS ARMADAS,INCLUSIVE TRANSPORTE HORIZONTAL ATE 20,00M EM CARRINHOS,E VERTICAL ATE 10,00M CO M TORRE E GUINCHO,COLOCACAO,ADENSAMENTO E ACABAMENTO,CONSIDE RANDO UMA PRODUCAO APROXIMADA DE 2,00M3/H | 11 | M3 | 0.095 |  | 0
Composição Auxiliar | PEDREIRO COM ENCARGOS COMPLEMENTARES | SEDI - SERVIÇOS DIVERSOS | H | 1.5 |  | 0
Composição Auxiliar | ARMADOR COM ENCARGOS COMPLEMENTARES | SEDI - SERVIÇOS DIVERSOS | H | 1.5 |  | 0
Composição Auxiliar | SERVENTE COM ENCARGOS COMPLEMENTARES | SEDI - SERVIÇOS DIVERSOS | H | 4 |  | 0
Insumo | ACO CA-25, 6,3 MM OU 8,0 MM, VERGALHAO | Material | KG | 7 |  | 0
Insumo | PREGO DE ACO POLIDO COM CABECA 18 X 30 (2 3/4 X 10) | Material | KG | 0.05 |  | 0
7.18.3 | Descrição | Tipo | Und | Quant. | Valor Unit | Total
Composição | Bate-roda em concreto pré-moldado | 54.2 | M | 1 |  | 0
Composição Auxiliar | PEDREIRO COM ENCARGOS COMPLEMENTARES | SEDI - SERVIÇOS DIVERSOS | H | 0.23 |  | 0
Composição Auxiliar | SERVENTE COM ENCARGOS COMPLEMENTARES | SEDI - SERVIÇOS DIVERSOS | H | 0.41 |  | 0
Insumo | AREIA MEDIA - POSTO JAZIDA/FORNECEDOR (RETIRADO NA JAZIDA, SEM TRANSPORTE) | Material | m³ | 0.008 |  | 0
Insumo | Bate-roda pré-fabricado em concreto aparente liso, com chumbador para fixação, cor natural - medidas: (13x17x180cm) ou (13x17x200cm) | Material | M | 1 |  | 0
Insumo | CIMENTO PORTLAND COMPOSTO CP II-32 | Material | KG | 3.305 |  | 0
8.2.5 | Descrição | Tipo | Und | Quant. | Valor Unit | Total
Composição | APICOAMENTO DE CONCRETO,EM SUPERFICIES HORIZONTAIS(TETO),INC LUSIVE CORRECAO DE FALHAS | 5 | m² | 1 |  | 0
Composição Auxiliar | ARMADOR COM ENCARGOS COMPLEMENTARES | SEDI - SERVIÇOS DIVERSOS | H | 0.65 |  | 0
Composição Auxiliar | PEDREIRO COM ENCARGOS COMPLEMENTARES | SEDI - SERVIÇOS DIVERSOS | H | 0.65 |  | 0
Composição Auxiliar | SERVENTE COM ENCARGOS COMPLEMENTARES | SEDI - SERVIÇOS DIVERSOS | H | 0.65 |  | 0
Composição Auxiliar | AJUDANTE ESPECIALIZADO COM ENCARGOS COMPLEMENTARES | SEDI - SERVIÇOS DIVERSOS | H | 6.5 |  | 0
8.2.6 / 9.2.1 | Descrição | Tipo | Und | Quant. | Valor Unit | Total
Composição | CONCRETO DOSADO RACIONALMENTE PARA UMA RESISTENCIA CARACTERI STICA A COMPRESSAO DE 30MPA,INCLUSIVE MATERIAIS,TRANSPORTE,P REPARO COM BETONEIRA,LANCAMENTO E ADENSAMENTO | 11 | m³ | 1 |  | 0
Composição Auxiliar | PREPARO DE CONCRETO,COMPREENDENDO MISTURA E AMASSAMENTO EM U MA BETONEIRA DE 320L,ADMITINDO-SE UMA PRODUCAO APROXIMADA DE 2,00M3/H,EXCLUINDO O FORNECIMENTO DOS MATERIAIS | 11 | m³ | 1 |  | 0
Composição Auxiliar | LANCAMENTO DE CONCRETO EM PECAS ARMADAS,INCLUSIVE TRANSPORTE HORIZONTAL ATE 20,00M EM CARRINHOS,E VERTICAL ATE 10,00M CO M TORRE E GUINCHO,COLOCACAO,ADENSAMENTO E ACABAMENTO,CONSIDE RANDO UMA PRODUCAO APROXIMADA DE 2,00M3/H | 11 | m³ | 1 |  | 0
Composição Auxiliar | CONCRETO DOSADO RACIONALMENTE PARA UMA RESISTENCIA CARACTERI STICA A COMPRESSAO DE 30MPA,COMPREENDENDO APENAS O FORNECIME NTO DOS MATERIAIS,INCLUSIVE 5% DE PERDAS | 11 | m³ | 1 |  | 0
8.5.1.1 | Descrição | Tipo | Und | Quant. | Valor Unit | Total
Composição | TELA LOZANGULAR GALVANIZADA PARA ALAMBRADO DE PROTECAO | ESQUADRIAS DE FERRO | m² | 1 |  | 0
Composição Auxiliar | AUXILIAR DE SERRALHEIRO COM ENCARGOS COMPLEMENTARES | SEDI - SERVIÇOS DIVERSOS | H | 2.254 |  | 0
Composição Auxiliar | SERRALHEIRO COM ENCARGOS COMPLEMENTARES | SEDI - SERVIÇOS DIVERSOS | H | 1.977 |  | 0
Insumo | CRUZETA FERRO GALVANIZADO 2" | Material | UN | 0.5 |  | 0
Insumo | SOLDA EM BARRA DE ESTANHO-CHUMBO 50/50 | Material | KG | 0.12 |  | 0
Insumo | TE 90 FERRO GALVANIZADO 2" | Material | UN | 0.5 |  | 0
Insumo | TELA DE ARAME GALVANIZADA QUADRANGULAR / LOSANGULAR, FIO 2,11 MM (14 BWG), MALHA 5 X 5 CM, H = 2 M | Material | m² | 0.95 |  | 0
Insumo | TUBO ACO GALVANIZADO DIN 2440 NBR 5580 CLASSE L 2" (5,242kg/m) | Material | M | 2 |  | 0
8.7.1.1 | Descrição | Tipo | Und | Quant. | Valor Unit | Total
Composição | Disjuntor em caixa moldada tripolar, térmico e magnético fixos, tensão de isolamento 480/690V, de 70A até 150A | 37.25 | UN | 1 |  | 0
Composição Auxiliar | AUXILIAR DE ELETRICISTA COM ENCARGOS COMPLEMENTARES | SEDI - SERVIÇOS DIVERSOS | H | 1 |  | 0
Composição Auxiliar | ELETRICISTA COM ENCARGOS COMPLEMENTARES | SEDI - SERVIÇOS DIVERSOS | H | 1 |  | 0
Insumo | Disjuntor em caixa moldada tripolar de 480 V, de 70A até 150 V, ref. Det 134070/134080/134090/1340100/134125 e 134150 da GE ou equivalente | Material | UN | 1 |  | 0
8.7.3.5 / 9.7.2.3 | Descrição | Tipo | Und | Quant. | Valor Unit | Total
Composição | CAIXA DE PASSAGEM DE EMBUTIR, EM ACO, COM TAMPA PARAFUSADA, DE 30X30CM. FORNECIMENTO E COLOCACAO | 15 | UN | 1 |  | 0
Composição Auxiliar | ENCANADOR OU BOMBEIRO HIDRÁULICO COM ENCARGOS COMPLEMENTARES | SEDI - SERVIÇOS DIVERSOS | H | 0.88 |  | 0
Composição Auxiliar | SERVENTE COM ENCARGOS COMPLEMENTARES | SEDI - SERVIÇOS DIVERSOS | H | 0.88 |  | 0
Insumo | CAIXA DE PASSAGEM DE EMBUTIR, EM ACO, COM TAMPA PARAFUSADA, DE 30X30CM | Material | UN | 1 |  | 0
8.8.1.8 | Descrição | Tipo | Und | Quant. | Valor Unit | Total
Composição | Caixa sifonada em alvenaria de tijolos maciços esp. = 0,12m, dim. int. = 0.40 x 0.30 x 0.65m | Conversão InfoWOrca | un | 1 |  | 0
Composição Auxiliar | CHAPISCO APLICADO EM ALVENARIA (COM PRESENÇA DE VÃOS) E ESTRUTURAS DE CONCRETO DE FACHADA, COM COLHER DE PEDREIRO. ARGAMASSA TRAÇO 1:3 COM PREPARO EM BETONEIRA 400L. AF_06/2014 | REVE - REVESTIMENTO E TRATAMENTO DE SUPERFÍCIES | m² | 2.65 |  | 0
Composição Auxiliar | ESCAVAÇÃO MANUAL DE VALA COM PROFUNDIDADE MENOR OU IGUAL A 1,30 M. AF_02/2021 | MOVT - MOVIMENTO DE TERRA | m³ | 0.26 |  | 0
Composição Auxiliar | EMBOÇO OU MASSA ÚNICA EM ARGAMASSA TRAÇO 1:2:8, PREPARO MECÂNICA COM BETONEIRA 400 L, APLICADA COM PROJETOR TIPO CANEQUINHA EM PANOS DE FACHADA COM PRESENÇA DE VÃOS, ESPESSURA DE 25 MM, ACESSO POR ANDAIME. AF_08/2022 | REVE - REVESTIMENTO E TRATAMENTO DE SUPERFÍCIES | m² | 2.65 |  | 0
Composição Auxiliar | JOELHO 90 GRAUS, PVC, SOLDÁVEL, DN 85MM, INSTALADO EM PRUMADA DE ÁGUA - FORNECIMENTO E INSTALAÇÃO. AF_06/2022 | INHI - INSTALAÇÕES HIDROS SANITÁRIAS | UN | 1 |  | 0
Composição Auxiliar | CONCRETO FCK = 15MPA, TRAÇO 1:3,4:3,5 (EM MASSA SECA DE CIMENTO/ AREIA MÉDIA/ BRITA 1) - PREPARO MECÂNICO COM BETONEIRA 400 L. AF_05/2021 | FUES - FUNDAÇÕES E ESTRUTURAS | m³ | 0.151 |  | 0
Composição Auxiliar | ARMAÇÃO DE DESCIDA DÁGUA UTILIZANDO AÇO CA-60 DE 5 MM - MONTAGEM. AF_08/2022 | FUES - FUNDAÇÕES E ESTRUTURAS | KG | 3.04 |  | 0
Composição Auxiliar | FABRICAÇÃO, MONTAGEM E DESMONTAGEM DE FÔRMA PARA VIGA BALDRAME, EM MADEIRA SERRADA, E=25 MM, 4 UTILIZAÇÕES. AF_06/2017 | FUES - FUNDAÇÕES E ESTRUTURAS | m² | 0.192 |  | 0
Composição Auxiliar | ALVENARIA DE VEDAÇÃO DE BLOCOS CERÂMICOS MACIÇOS DE 5X10X20CM (ESPESSURA 10CM) E ARGAMASSA DE ASSENTAMENTO COM PREPARO EM BETONEIRA. AF_05/2020 | PARE - PAREDES/PAINEIS | m² | 1.69 |  | 0
9.5.1.1 | Descrição | Tipo | Und | Quant. | Valor Unit | Total
Composição | Fornecimento e instalação de brises em pvc com aletas na cor branco translúcido e montantes em alumínio ref 100 "como vent" | Revestimentos em Laminados | m² | 1 |  | 0
Composição Auxiliar | MONTADOR DE ESTRUTURA METÁLICA COM ENCARGOS COMPLEMENTARES | SEDI - SERVIÇOS DIVERSOS | H | 5 |  | 0
Insumo | Brises em pvc com aletas na cor branco translúcido e montante em alumínio ref 100 marca Comovent ou similar | Material | m² | 1 |  | 0
9.8.1.2 | Descrição | Tipo | Und | Quant. | Valor Unit | Total
Composição | ABRIGO P/ HIDROMETRO DE 2", 1,50X0,70X0,90 M,EM ALVENARIA DE TIJOLOS FUR. 10X20X20CM,PAREDES DE 1/2 VEZ,REV. C/ ARGAMASSA DE CIMENTO E SAIBRO,C/ FUNDO DE CONCRETO E TAMPA DE CONCRETO ARMADO,PORTA DE 140X70CM EM CHAPA DE ACO Nº16 E CADEADO DE 30MM | 15 | UN | 1 |  | 0
Composição Auxiliar | PREPARO DE CONCRETO,COMPREENDENDO MISTURA E AMASSAMENTO EM U MA BETONEIRA DE 320L,ADMITINDO-SE UMA PRODUCAO APROXIMADA DE 2,00M3/H,EXCLUINDO O FORNECIMENTO DOS MATERIAIS | 11 | m³ | 0.1355 |  | 0
Composição Auxiliar | CONCRETO DOSADO RACIONALMENTE PARA UMA RESISTENCIA CARACTERI STICA A COMPRESSAO DE 10MPA,INCLUSIVE MATERIAIS,TRANSPORTE,P REPARO COM BETONEIRA,LANCAMENTO E ADENSAMENTO | 11 | m³ | 0.1945 |  | 0
Composição Auxiliar | PEDREIRO COM ENCARGOS COMPLEMENTARES | SEDI - SERVIÇOS DIVERSOS | H | 4.44 |  | 0
Composição Auxiliar | CARPINTEIRO DE FORMAS COM ENCARGOS COMPLEMENTARES | SEDI - SERVIÇOS DIVERSOS | H | 0.91 |  | 0
Composição Auxiliar | SERVENTE COM ENCARGOS COMPLEMENTARES | SEDI - SERVIÇOS DIVERSOS | H | 7.4 |  | 0
Composição Auxiliar | SERRALHEIRO COM ENCARGOS COMPLEMENTARES | SEDI - SERVIÇOS DIVERSOS | H | 7.4 |  | 0
Composição Auxiliar | ALVENARIA DE VEDAÇÃO DE BLOCOS CERÂMICOS FURADOS NA HORIZONTAL DE 9X19X19 CM (ESPESSURA 9 CM) E ARGAMASSA DE ASSENTAMENTO COM PREPARO EM BETONEIRA. AF_12/2021 | PARE - PAREDES/PAINEIS | m² | 3.4038 |  | 0
Composição Auxiliar | LANÇAMENTO COM USO DE BALDES, ADENSAMENTO E ACABAMENTO DE CONCRETO EM ESTRUTURAS. AF_02/2022 | FUES - FUNDAÇÕES E ESTRUTURAS | m³ | 0.1355 |  | 0
Composição Auxiliar | ARGAMASSA TRAÇO 1:6 (EM VOLUME DE CIMENTO E AREIA MÉDIA ÚMIDA) PARA CONTRAPISO, PREPARO MANUAL. AF_08/2019 | SEDI - SERVIÇOS DIVERSOS | m³ | 0.1563 |  | 0
Composição Auxiliar | CONCRETO FCK = 15MPA, TRAÇO 1:3,4:3,5 (EM MASSA SECA DE CIMENTO/ AREIA MÉDIA/ BRITA 1) - PREPARO MECÂNICO COM BETONEIRA 400 L. AF_05/2021 | FUES - FUNDAÇÕES E ESTRUTURAS | m³ | 0.1355 |  | 0
Insumo | CANTONEIRA ACO ABAS IGUAIS (QUALQUER BITOLA), ESPESSURA ENTRE 1/8" E 1/4" | Material | KG | 3.456 |  | 0
Insumo | BARRA DE FERRO CHATA, RETANGULAR (QUALQUER BITOLA) | Material | KG | 8.3888 |  | 0
Insumo | TABUA *2,5 X 30 CM EM PINUS, MISTA OU EQUIVALENTE DA REGIAO - BRUTA | Material | M | 9.6338 |  | 0
Insumo | CADEADO COM DUPLA TRAVA, DISCO DE SEGURA NCA ANTI GAZUA, CORPO DE LATAO MACICO, C ILINDRO DE LATAO TREFILADO, DE 30MM | Material | UN | 1 |  | 0
9.8.1.3 | Descrição | Tipo | Und | Quant. | Valor Unit | Total
Composição | KIT DE CONEXOES P/ INSTAL. HIDROMETRO 2"" 4 FUROS E FLANGE | INSTALACOES HIDRAULICAS - INCENDIO | UN | 1 |  | 0
Composição Auxiliar | AUXILIAR DE ENCANADOR OU BOMBEIRO HIDRÁULICO COM ENCARGOS COMPLEMENTARES | SEDI - SERVIÇOS DIVERSOS | H | 2 |  | 0
Composição Auxiliar | ENCANADOR OU BOMBEIRO HIDRÁULICO COM ENCARGOS COMPLEMENTARES | SEDI - SERVIÇOS DIVERSOS | H | 2 |  | 0
Insumo | KIT DE CONEXOES P/ INSTAL.HIDROMETRO 2" 4 FUROS WOLTMANN | Material | UN | 1 |  | 0
9.8.1.4 | Descrição | Tipo | Und | Quant. | Valor Unit | Total
Composição | CAIXA DE HIDROMETRO | INSTALACOES HIDRAULICAS - AGUA | UN | 1 |  | 0
Composição Auxiliar | AUXILIAR DE ENCANADOR OU BOMBEIRO HIDRÁULICO COM ENCARGOS COMPLEMENTARES | SEDI - SERVIÇOS DIVERSOS | H | 1.65 |  | 0
Composição Auxiliar | ELETRICISTA COM ENCARGOS COMPLEMENTARES | SEDI - SERVIÇOS DIVERSOS | H | 1.65 |  | 0
Composição Auxiliar | HIDRÔMETRO DN 25 (¾ ), 5,0 M³/H FORNECIMENTO E INSTALAÇÃO. AF_11/2016 | INHI - INSTALAÇÕES HIDROS SANITÁRIAS | UN | 1 |  | 0
Assinatura:
Nome:
CREA/CAU:
Responsável pelo preenchimento (Inserir nome completo e nº CREA ou CAU, e assinar)

## ORÇAMENTO SINTETICO
|  |  | DATA: | B.D.I. | B.D.I. Reduzido |  | Encargos Sociais
| Obra de construção de unidade socioeducativa de internação masculina no município de Niterói/RJ - RFP xxxxxx | 2023-04-18 |  | 0% | 0% |  | Encargos Sociais Não Desonerado: Horista: 113,53% Mensalista: 70,40%
Empresa: | 0 |  |  |  |  | Data-base | MARÇO/23
Orçamento Sintético
Item | Descrição | Und | Quant. | Valor Unit (R$) | BDI adotado | Valor Unit com BDI (R$) | Valor Total com BDI (R$) | Peso (%)
1 | COMUM A TODOS | [5 empty] | 0 | #DIV/0!
1.1 | MOBILIZAÇÃO | [5 empty] | 0 | #DIV/0!
1.1.1 | LICENÇAS, TAXAS E EMOLUMENTOS | UN | 1 | 0 | 0% | 0 | 0 | #DIV/0!
1.1.2 | TAPUME COM TELHA METÁLICA. AF_05/2018 | m² | 471.38 |  | 0% | 0 | 0 | #DIV/0!
1.1.3 | ENTRADA DE ENERGIA ELÉTRICA, AÉREA, TRIFÁSICA, COM CAIXA DE EMBUTIR, CABO DE 35 MM2 E DISJUNTOR DIN 50A (NÃO INCLUSO O POSTE DE CONCRETO). AF_07/2020 | UN | 1 |  | 0% | 0 | 0 | #DIV/0!
1.1.4 | KIT CAVALETE PARA MEDIÇÃO DE ÁGUA - ENTRADA INDIVIDUALIZADA, EM PVC DN 25 (¾), PARA 1 MEDIDOR  FORNECIMENTO E INSTALAÇÃO (EXCLUSIVE HIDRÔMETRO). AF_11/2016 | UN | 1 |  | 0% | 0 | 0 | #DIV/0!
1.1.5 | INSTALACAO PROVISORIA DE AGUA/LUZ/FORCA/ESGOTOS | UN | 1 | 0 | 0% | 0 | 0 | #DIV/0!
1.1.6 | HIDRÔMETRO DN 25 (¾ ), 5,0 M³/H FORNECIMENTO E INSTALAÇÃO. AF_11/2016 | UN | 1 |  | 0% | 0 | 0 | #DIV/0!
1.1.7 | CAIXA EM CONCRETO PRÉ-MOLDADO PARA ABRIGO DE HIDRÔMETRO COM DN 20 (½)  FORNECIMENTO E INSTALAÇÃO. AF_11/2016 | UN | 1 |  | 0% | 0 | 0 | #DIV/0!
1.1.8 | BARREIRA DE PROTECAO,TIPO CONCERTINA,COM DIAMETRO DE ESPIRAL 450MM,MODELO DUPLO,LAMINAS DE 30MM COM 54 ESPIRAIS E 22 LAM INAS POR ESPIRAS,FIO DE 3MM EM ACO GALVANIZADO,3 CHIPS POR E SPIRAL.FORNECIMENTO E COLOCACAO | M | 188.55 | 0 | 0% | 0 | 0 | #DIV/0!
1.1.9 | MOBILIZACAO EM CANTEIRO - MAQUINÁRIO | UN | 6 | 0 | 0% | 0 | 0 | #DIV/0!
1.1.10 | LIMPEZA MANUAL DE VEGETAÇÃO EM TERRENO COM ENXADA.AF_05/2018 | m² | 289.5 |  | 0% | 0 | 0 | #DIV/0!
1.1.11 | EXECUÇÃO E COMPACTAÇÃO DE ATERRO COM SOLO PREDOMINANTEMENTE ARGILOSO - EXCLUSIVE SOLO, ESCAVAÇÃO, CARGA E TRANSPORTE. AF_11/2019 | m³ | 289.5 |  | 0% | 0 | 0 | #DIV/0!
1.1.12 | PLACA DE IDENTIFICACAO DE OBRA PUBLICA,INCLUSIVE PINTURA E SUPORTES DE MADEIRA.FORNECIMENTO E COLOCACAO | m² | 12 | 0 | 0% | 0 | 0 | #DIV/0!
1.2 | CANTEIRO / CONSUMO | [5 empty] | 0 | #DIV/0!
1.2.1 | CONSTRUÇÃO CANTEIRO | [5 empty] | 0 | #DIV/0!
1.2.1.1 | EXECUÇÃO DE ESCRITÓRIO EM CANTEIRO DE OBRA EM CHAPA DE MADEIRA COMPENSADA, NÃO INCLUSO MOBILIÁRIO E EQUIPAMENTOS. AF_02/2016 | m² | 43.2 |  | 0% | 0 | 0 | #DIV/0!
1.2.1.2 | EXECUÇÃO DE ALMOXARIFADO EM CANTEIRO DE OBRA EM CHAPA DE MADEIRA COMPENSADA, INCLUSO PRATELEIRAS. AF_02/2016 | m² | 14.4 |  | 0% | 0 | 0 | #DIV/0!
1.2.1.3 | EXECUÇÃO DE REFEITÓRIO EM CANTEIRO DE OBRA EM CHAPA DE MADEIRA COMPENSADA, NÃO INCLUSO MOBILIÁRIO E EQUIPAMENTOS. AF_02/2016 | m² | 45 |  | 0% | 0 | 0 | #DIV/0!
1.2.1.4 | EXECUÇÃO DE SANITÁRIO E VESTIÁRIO EM CANTEIRO DE OBRA EM ALVENARIA, NÃO INCLUSO MOBILIÁRIO. AF_02/2016 | m² | 100.8 |  | 0% | 0 | 0 | #DIV/0!
1.2.1.5 | EXECUÇÃO DE RESERVATÓRIO ELEVADO DE ÁGUA (1000 LITROS) EM CANTEIRO DE OBRA, APOIADO EM ESTRUTURA DE MADEIRA. AF_02/2016 | UN | 2 |  | 0% | 0 | 0 | #DIV/0!
1.2.1.6 | EXECUÇÃO DE CENTRAL DE ARMADURA EM CANTEIRO DE OBRA, NÃO INCLUSO MOBILIÁRIO E EQUIPAMENTOS. AF_04/2016 | m² | 13.84 |  | 0% | 0 | 0 | #DIV/0!
1.2.1.7 | EXECUÇÃO DE CENTRAL DE FÔRMAS, PRODUÇÃO DE ARGAMASSA OU CONCRETO EM CANTEIRO DE OBRA, NÃO INCLUSO MOBILIÁRIO E EQUIPAMENTOS. AF_04/2016 | m² | 23.82 |  | 0% | 0 | 0 | #DIV/0!
1.2.1.8 | EXECUÇÃO DE DEPÓSITO EM CANTEIRO DE OBRA EM CHAPA DE MADEIRA COMPENSADA, NÃO INCLUSO MOBILIÁRIO. AF_04/2016 | m² | 26.4 |  | 0% | 0 | 0 | #DIV/0!
1.2.1.9 | EXECUÇÃO DE GUARITA EM CANTEIRO DE OBRA EM CHAPA DE MADEIRA COMPENSADA, NÃO INCLUSO MOBILIÁRIO. AF_04/2016 | m² | 3.24 |  | 0% | 0 | 0 | #DIV/0!
1.2.1.10 | PISO CIMENTADO, TRAÇO 1:3 (CIMENTO E AREIA), ACABAMENTO RÚSTICO, ESPESSURA 3,0 CM, PREPARO MECÂNICO DA ARGAMASSA. AF_09/2020 | m² | 289 |  | 0% | 0 | 0 | #DIV/0!
1.2.1.11 | AR CONDICIONADO SPLIT ON/OFF, HI-WALL (PAREDE), 9000 BTUS/H, CICLO FRIO - FORNECIMENTO E INSTALAÇÃO. AF_11/2021_P | UN | 4 |  | 0% | 0 | 0 | #DIV/0!
1.2.1.12 | BEBEDOURO PRESSAO ELETR.CAP.80 Litros-ACO INOXIDAVEL | UN | 2 | 0 | 0% | 0 | 0 | #DIV/0!
1.2.1.13 | LUMINÁRIA DUPLA TIPO CALHA, DE SOBREPOR, COM 4 LÂMPADAS TUBULARES FLUORESCENTES DE 18 W,COM REATORES DE PARTIDA RÁPIDA - FORNECIMENTO E INSTALAÇÃO. AF_02/2020 | UN | 64 |  | 0% | 0 | 0 | #DIV/0!
1.2.1.14 | REFLETOR RETANGULAR FECHADO, COM LÂMPADA VAPOR METÁLICO 400 W - FORNECIMENTO E INSTALAÇÃO. AF_08/2020 | UN | 15 |  | 0% | 0 | 0 | #DIV/0!
1.2.1.15 | PONTO DE ILUMINACAO PROVISORIA ACAMPAMENTO/CANTEIRO/ACESSOS | UN | 33 | 0 | 0% | 0 | 0 | #DIV/0!
1.2.1.16 | INSTALACAO PROVISORIA DE LUZ EM BARRACAO DE OBRAS | PT | 15 | 0 | 0% | 0 | 0 | #DIV/0!
1.2.1.17 | Isolamento acústico em placas de espuma semirrígida incombustível, com superfície em cunhas anecóicas, espessura de 50 mm | m² | 38.8 | 0 | 0% | 0 | 0 | #DIV/0!
1.2.1.18 | EXAUSTORES CENTRIFUGOS,TIPO LIMIT LOAD,SIMPLES ASPIRACAO E A CIONAMENTO INDIRETO,FABRICADO EM CHAPA DE ACO CARBONO,1 CV/2 20V.FORNECIMENTO E COLOCACAO | UN | 1 | 0 | 0% | 0 | 0 | #DIV/0!
1.2.1.19 | Baias em tábuas de madeira, com 04 módulos, com dimensões 3,00 x 3,00m cada, hútil=0,90m, destinadas ao armazenamento de resíduos sólidos classes 1, 2, 3, e 4. | un | 4 | 0 | 0% | 0 | 0 | #DIV/0!
1.2.1.20 | ALUGUEL DE BANHEIRO QUIMICO,PORTATIL, 2,31M ALTURA X 1,56M LARGURA E 1,16M PROFUNDIDADE, INSTALACAO E RE TIRADA, FORNECIMENTO DE DESODORIZANTE, BACTERICIDA E BACTERIOSTATICA,PAPEL HIGIENICO E EQUIPAMENTO PARA SUCCAO PARA LIMPEZA | UNXMES | 4 | 0 | 0% | 0 | 0 | #DIV/0!
1.2.1.21 | VENTILADOR DE TETO,COM 3 PAS EM ACO GALVANIZADO,INCLUSIVE IN TERRUPTOR DE COMANDO.FORNECIMENTO E COLOCACAO | UN | 4 | 0 | 0% | 0 | 0 | #DIV/0!
1.2.2 | MANUTENÇÃO E CONSUMOS | [5 empty] | 0 | #DIV/0!
1.2.2.1 | CONSUMO MATERIAIS ESCRITORIO | MES | 18 | 0 | 0% | 0 | 0 | #DIV/0!
1.2.2.2 | CONSUMO MATERIAL DE LIMPEZA | MES | 18 | 0 | 0% | 0 | 0 | #DIV/0!
1.2.2.3 | CONSUMO AGUA E ESGOTO OBRAS ATE 4.000m2 | MES | 18 | 0 | 0% | 0 | 0 | #DIV/0!
1.2.2.4 | CONSUMO DE ENERGIA (LUZ E FORCA) EM SERVICOS DE OBRAS | MES | 18 | 0 | 0% | 0 | 0 | #DIV/0!
1.2.2.5 | MANUTENÇÃO DE CANTEIRO E OBRA | m² | 3500 | 0 | 0% | 0 | 0 | #DIV/0!
1.2.2.6 | LIMPEZA DE CAIXA D'AGUA OU CISTERNA,COM CAPACIDADE ATE 1000L ,INCLUSIVE DESINFECCAO CONFORME NORMAS DO INEA | UN | 8 | 0 | 0% | 0 | 0 | #DIV/0!
1.2.3 | SPDA - CANTEIRO | [5 empty] | 0 | #DIV/0!
1.2.3.1 | HASTE DE ATERRAMENTO 5/8 PARA SPDA - FORNECIMENTO E INSTALAÇÃO. AF_12/2017 | UN | 20 |  | 0% | 0 | 0 | #DIV/0!
1.2.3.2 | CORDOALHA DE COBRE NU 16 MM², NÃO ENTERRADA, COM ISOLADOR - FORNECIMENTO E INSTALAÇÃO. AF_12/2017 | M | 340 |  | 0% | 0 | 0 | #DIV/0!
1.2.3.3 | SUPORTE ISOLADOR PARA CORDOALHA DE COBRE - FORNECIMENTO E INSTALAÇÃO. AF_12/2017 | UN | 230 |  | 0% | 0 | 0 | #DIV/0!
1.2.3.4 | CAIXA DE INSPEÇÃO PARA ATERRAMENTO, CIRCULAR, EM POLIETILENO, DIÂMETRO INTERNO = 0,3 M. AF_12/2020 | UN | 20 |  | 0% | 0 | 0 | #DIV/0!
1.2.3.5 | ELETRODUTO RÍGIDO SOLDÁVEL, PVC, DN 32 MM (1"), APARENTE, INSTALADO EM PAREDE - FORNECIMENTO E INSTALAÇÃO. AF_11/2016 | M | 60 |  | 0% | 0 | 0 | #DIV/0!
1.2.3.6 | ESCAVAÇÃO MANUAL DE VALA COM PROFUNDIDADE MENOR OU IGUAL A 1,30 M. AF_02/2021 | m³ | 20.4 |  | 0% | 0 | 0 | #DIV/0!
1.2.3.7 | REATERRO MANUAL APILOADO COM SOQUETE. AF_10/2017 | m³ | 20.4 |  | 0% | 0 | 0 | #DIV/0!
1.2.3.8 | MEDICAO DA MALHA DE ATERRAMENTO INCLUSIVE ART | UN | 1 | 0 | 0% | 0 | 0 | #DIV/0!
1.2.3.9 | LAUDO DE RESISTIVIDADE DE SOLO PARA ATERRAMENTO | UN | 1 | 0 | 0% | 0 | 0 | #DIV/0!
1.2.3.10 | LEITURA, EXAME E LAUDO SOBRE MALHA DE ATERRAMENTO | UN | 1 | 0 | 0% | 0 | 0 | #DIV/0!
1.2.3.11 | FIXAÇÃO DE TUBOS VERTICAIS DE PPR DIÂMETROS MENORES OU IGUAIS A 40 MM COM ABRAÇADEIRA METÁLICA RÍGIDA TIPO D 1/2", FIXADA EM PERFILADO EM ALVENARIA. AF_05/2015 | M | 40 |  | 0% | 0 | 0 | #DIV/0!
1.2.3.12 | Captor tipo terminal aéreo, h= 300 mm em alumínio | UN | 32 | 0 | 0% | 0 | 0 | #DIV/0!
1.2.4 | SALA DA FISCALIZAÇÃO | [5 empty] | 0 | #DIV/0!
1.2.4.1 | EXECUÇÃO DE ESCRITÓRIO EM CANTEIRO DE OBRA EM ALVENARIA, NÃO INCLUSO MOBILIÁRIO E EQUIPAMENTOS. AF_02/2016 | m² | 67.48 |  | 0% | 0 | 0 | #DIV/0!
1.2.4.2 | ESCADA DE FERRO DE 3/4",COM 3M DE ALTURA,CONSIDERANDO 10 DEG RAUS ESPACADOS DE 30CM.FORNECIMENTO E COLOCACAO | UN | 1 | 0 | 0% | 0 | 0 | #DIV/0!
1.2.4.3 | PORTA DE MADEIRA COMPENSADA LISA PARA PINTURA, 120X210X3,5CM, 2 FOLHAS, INCLUSO ADUELA 2A, ALIZAR 2A E DOBRADIÇAS. AF_12/2019 | UN | 1 |  | 0% | 0 | 0 | #DIV/0!
1.2.4.4 | FECHADURA DE EMBUTIR COM CILINDRO, EXTERNA, COMPLETA, ACABAMENTO PADRÃO POPULAR, INCLUSO EXECUÇÃO DE FURO - FORNECIMENTO E INSTALAÇÃO. AF_12/2019 | UN | 1 |  | 0% | 0 | 0 | #DIV/0!
1.2.4.5 | (COMPOSIÇÃO REPRESENTATIVA) EXECUÇÃO DE ESTRUTURAS DE CONCRETO ARMADO, PARA EDIFICAÇÃO HABITACIONAL UNIFAMILIAR COM DOIS PAVIMENTOS (CASA ISOLADA), FCK = 25 MPA. AF_01/2017 | m³ | 1.25 |  | 0% | 0 | 0 | #DIV/0!
1.2.4.6 | CHUVEIRO ELÉTRICO COMUM CORPO PLÁSTICO, TIPO DUCHA  FORNECIMENTO E INSTALAÇÃO. AF_01/2020 | UN | 2 |  | 0% | 0 | 0 | #DIV/0!
1.2.4.7 | PORTA DE BOX EM ALUMINIO ANODIZADO | m² | 2 | 0 | 0% | 0 | 0 | #DIV/0!
1.2.4.8 | PISO PARA CONSTRUÇÃO TEMPORÁRIA EM MADEIRA, SEM REAPROVEITAMENTO. AF_05/2018 | m² | 67.48 |  | 0% | 0 | 0 | #DIV/0!
1.2.4.9 | FABRICAÇÃO E INSTALAÇÃO DE PONTALETES DE MADEIRA NÃO APARELHADA PARA TELHADOS COM ATÉ 2 ÁGUAS E COM TELHA ONDULADA DE FIBROCIMENTO, ALUMÍNIO OU PLÁSTICA EM EDIFÍCIO INSTITUCIONAL TÉRREO, INCLUSO TRANSPORTE VERTICAL. AF_07/2019 | m² | 3 |  | 0% | 0 | 0 | #DIV/0!
1.2.4.10 | AR CONDICIONADO SPLIT ON/OFF, HI-WALL (PAREDE), 9000 BTUS/H, CICLO FRIO - FORNECIMENTO E INSTALAÇÃO. AF_11/2021_P | UN | 4 |  | 0% | 0 | 0 | #DIV/0!
1.3 | ADMINISTRAÇÃO LOCAL | [5 empty] | 0 | #DIV/0!
1.3.1 | MÃO-DE-OBRA INDIRETA | [5 empty] | 0 | #DIV/0!
1.3.1.1 | ENGENHEIRO CIVIL DE OBRA SENIOR COM ENCARGOS COMPLEMENTARES | MES | 18 |  | 0% | 0 | 0 | #DIV/0!
1.3.1.2 | ENGENHEIRO CIVIL JUNIOR COM ENCARGOS COMPLEMENTARES | MES | 18 |  | 0% | 0 | 0 | #DIV/0!
1.3.1.3 | ALMOXARIFE COM ENCARGOS COMPLEMENTARES | MES | 18 |  | 0% | 0 | 0 | #DIV/0!
1.3.1.4 | APONTADOR OU APROPRIADOR COM ENCARGOS COMPLEMENTARES | MES | 18 |  | 0% | 0 | 0 | #DIV/0!
1.3.1.5 | MESTRE DE OBRAS COM ENCARGOS COMPLEMENTARES | MES | 18 |  | 0% | 0 | 0 | #DIV/0!
1.3.1.6 | ENGENHEIRO DE SEGURANÇA COM ENCARGOS COMPLEMENTARES | MES | 18 | 0 | 0% | 0 | 0 | #DIV/0!
1.3.1.7 | AUXILIAR DE SERVIÇOS GERAIS COM ENCARGOS COMPLEMENTARES | MES | 18 |  | 0% | 0 | 0 | #DIV/0!
1.3.1.8 | TECNICO DE EDIFICACOES COM ENCARGOS COMPLEMENTARES | MES | 18 |  | 0% | 0 | 0 | #DIV/0!
1.3.1.9 | MAO-DE-OBRA DE CHEFE DE ESCRITORIO,INCLUSIVE ENCARGOS SOCIAI S | MES | 18 | 0 | 0% | 0 | 0 | #DIV/0!
1.3.1.10 | ENCARREGADO GERAL DE OBRAS COM ENCARGOS COMPLEMENTARES | MES | 18 |  | 0% | 0 | 0 | #DIV/0!
1.3.1.11 | SERVICO DE VIGILANCIA 24H/DIA(VIGIA DE OBRA),PARA 1 POSTO | MES | 18 | 0 | 0% | 0 | 0 | #DIV/0!
1.4 | CONSULTORIA / AS-BUILT / PLANOS DE CONTROLE E GESTÃO | [5 empty] | 0 | #DIV/0!
1.4.1 | CONSULTORIA / AS-BUILT | [5 empty] | 0 | #DIV/0!
1.4.1.1 | LAUDO TECNICO DE PECAS ESTRUTURAIS (POR ELEMENTO) | UN | 10 | 0 | 0% | 0 | 0 | #DIV/0!
1.4.1.2 | PROJETO ""AS BUILT"" ARQUITETURA | m² | 350 | 0 | 0% | 0 | 0 | #DIV/0!
1.4.1.3 | PROJETO ""AS BUILT"" DE INSTALACOES | m² | 350 | 0 | 0% | 0 | 0 | #DIV/0!
1.4.1.4 | SERVIÇOS TÉCNICOS ESPECIALIZADOS PARA ACOMPANHAMENTO DE EXECUÇÃO DE FUNDAÇÕES PROFUNDAS E ESTRUTURAS DE CONTENÇÃO | H | 95 |  | 0% | 0 | 0 | #DIV/0!
1.4.2 | PLANOS DE CONTROLE E GESTÃO | [5 empty] | 0 | #DIV/0!
1.4.2.1 | PLANO DE AÇOES DE EMERGÊNCIA | UN | 1 | 0 | 0% | 0 | 0 | #DIV/0!
1.4.2.2 | PLANO DE GERENCIAMENTO DE SAUDE E SEGURANÇA | UN | 1 | 0 | 0% | 0 | 0 | #DIV/0!
1.4.2.3 | PLANO DE GESTÃO SOCIAL E AMBIENTAL | UN | 1 | 0 | 0% | 0 | 0 | #DIV/0!
1.4.2.4 | SISTEMA DE GERENCIAMENTO DA QUALIDADE - SGQ | UN | 1 | 0 | 0% | 0 | 0 | #DIV/0!
1.4.2.5 | RELATÓRIO SEMESTRAL DA GESTÃO SOCIAL E AMBIENTAL | UN | 3 | 0 | 0% | 0 | 0 | #DIV/0!
1.4.2.6 | PLANO DE DEMOLIÇÃO E CONSTRUÇÃO AMBIENTALMENTE ADEQUADA | UN | 1 | 0 | 0% | 0 | 0 | #DIV/0!
1.4.2.7 | PLANO DE TESTES, PLANO DE CONTROLE TECNOLOGICO E VERIFICAÇÃO DE CONFORMIDADE | UN | 1 | 0 | 0% | 0 | 0 | #DIV/0!
1.4.2.8 | IMPLEMENTAÇÃO DO PROGRAMA DE MONITORAMENTO DE RUÍDO E VIBRAÇÕES PARA ÁREAS ATÉ 60.000 M2 | UN | 1 | 0 | 0% | 0 | 0 | #DIV/0!
1.4.2.9 | LAUDO DE VISTORIA DE VIZINHANÇA, DURANTE A OBRA | UN | 2 | 0 | 0% | 0 | 0 | #DIV/0!
1.4.2.10 | IMPLEMENTAÇÃO DO PROGRAMA DE MONITORAMENTO E CONTROLE DE EMISSÕES ATMOSFÉRICAS PARA ÁREAS ATÉ 60.000 M2 | UN | 1 | 0 | 0% | 0 | 0 | #DIV/0!
1.4.2.11 | RELATÓRIO ANUAL DO PLANO DE GERENCIAMENTO DE SAÚDE E SEGURANÇA | UN | 2 | 0 | 0% | 0 | 0 | #DIV/0!
1.4.2.12 | ELABORAÇÃO DO PLANO DE GERENCIAMENTO DE RISCOS - PGR. | UN | 1 | 0 | 0% | 0 | 0 | #DIV/0!
1.4.2.13 | LAUDO DE CARACTERIZAÇÃO DE VEGETAÇÃO (CENSO FLORÍSTICO), ELABORADO POR ENG. FLORESTAL OU BIÓLOGO COM ESPECIALIZAÇÃO EM BOTÂNIC OU ÁREA AFIM. | UN | 1 | 0 | 0% | 0 | 0 | #DIV/0!
1.4.2.14 | PLANO DE COMUNICAÇÃO SOCIAL | UN | 1 | 0 | 0% | 0 | 0 | #DIV/0!
1.4.3 | ENSAIOS E CONTROLES | [5 empty] | 0 | #DIV/0!
1.4.3.1 | ENSAIO E PROVA DE CARGA PARA ESTACA RAIZ | UN | 1 | 0 | 0% | 0 | 0 | #DIV/0!
1.5 | SERVIÇOS COMPLEMENTARES - ANDAIMES E PROTEÇÕES DIVERSAS | [5 empty] | 0 | #DIV/0!
1.5.1 | LOCACAO DE ANDAIME METALICO TUBULAR DE ENCAIXE, TIPO DE TORRE, COM LARGURA DE 1 ATE 1,5 M E ALTURA DE *1,00* M | MXMES | 3128 | 0 | 0% | 0 | 0 | #DIV/0!
1.5.2 | MONTAGEM E DESMONTAGEM DE ANDAIME TUBULAR TIPO TORRE (EXCLUSIVE ANDAIME E LIMPEZA). AF_11/2017 | M | 1876 |  | 0% | 0 | 0 | #DIV/0!
1.5.3 | PLATAFORMA OU PASSARELA DE CHAPA DE COMPENSADO, E=14MM, CONSIDERANDO-SE APR OVEITAMENTO DA MADEIRA 20 VEZES,EXCLUSIVE ANDAIME OU OUTRO SUPORTE E MOVIMENTACAO. | m² | 293.45 | 0 | 0% | 0 | 0 | #DIV/0!
1.5.4 | PLASTICO NA COR PRETA,DESTINADO A PROTECAO DE TELHADOS,MOVEI S E PISOS,COM 0,15MM DE ESPESSURA,REUTILIZADO 5 VEZES,INCLUS IVE RETIRADA.FORNECIMENTO E COLOCACAO | m² | 3484 | 0 | 0% | 0 | 0 | #DIV/0!
1.5.5 | GUARDA-CORPO EM LAJE PÓS-DESFÔRMA, PARA ESTRUTURAS EM CONCRETO, COM ESCORAS DE MADEIRA ESTRONCADAS NA ESTRUTURA, TRAVESSÕES DE MADEIRA PREGADOS E FECHAMENTO EM TELA DE POLIPROPILENO PARA EDIFICAÇÕES COM ALTURA ATÉ 4 PAVIMENTOS (1 MONTAGEM POR OBRA). AF_11/2017 | M | 150 |  | 0% | 0 | 0 | #DIV/0!
1.6 | SERVIÇOS PRELIMINARES | [5 empty] | 0 | #DIV/0!
1.6.1 | LIMPEZA DE TERRENO | [5 empty] | 0 | #DIV/0!
1.6.1.1 | LIMPEZA MECANIZADA DE CAMADA VEGETAL, VEGETAÇÃO E PEQUENAS ÁRVORES (DIÂMETRO DE TRONCO MENOR QUE 0,20 M), COM TRATOR DE ESTEIRAS.AF_05/2018 | m² | 3364 |  | 0% | 0 | 0 | #DIV/0!
1.6.2 | DEMOLIÇÕES | [5 empty] | 0 | #DIV/0!
1.6.2.1 | DEMOLIÇÃO DE ALVENARIA DE BLOCO FURADO, DE FORMA MANUAL, SEM REAPROVEITAMENTO. AF_12/2017 | m³ | 236.33 |  | 0% | 0 | 0 | #DIV/0!
1.6.2.2 | DEMOLIÇÃO DE ALVENARIA PARA QUALQUER TIPO DE BLOCO, DE FORMA MECANIZADA, SEM REAPROVEITAMENTO. AF_12/2017 | m³ | 9.37 |  | 0% | 0 | 0 | #DIV/0!
1.6.2.3 | DEMOLIÇÃO DE PILARES E VIGAS EM CONCRETO ARMADO, DE FORMA MANUAL, SEM REAPROVEITAMENTO. AF_12/2017 | m³ | 2.77 |  | 0% | 0 | 0 | #DIV/0!
1.6.2.4 | SERVIÇOS DE CORTE DE BARRAS DE AÇO COM MAÇARICO DE MATERIAL DEMOLIDO. | m³ | 2476.73 | 0 | 0% | 0 | 0 | #DIV/0!
1.6.2.5 | DEMOLICAO CONCRETO ESTRUTURAL MEIO MECANICO SEM REMOCAO | m³ | 123.84 | 0 | 0% | 0 | 0 | #DIV/0!
1.6.2.6 | DEMOLICAO DE PREDIOS COM ROMPEDOR HIDRAULICO ADAPTADO A ESCA VADEIRA,DE CONCRETO ARMADO,PISOS,ALVENARIA E ESQUADRIAS,COM EMPILHAMENTO DO ENTULHO,PREPARO PARA TRANSPORTE E EXCLUSIVE:CORTE DO ACO(VERGALHAO) EMPILHADO,TRANSPORTE(BOTA- FORA),CARGA E DESCARGA | m³ | 4106.97 | 0 | 0% | 0 | 0 | #DIV/0!
1.6.2.7 | DEMOLIÇÃO DE ARGAMASSAS, DE FORMA MANUAL, SEM REAPROVEITAMENTO. AF_12/2017 | m² | 1446.74 |  | 0% | 0 | 0 | #DIV/0!
1.6.2.8 | DEMOLIÇÃO PARCIAL DE PAVIMENTO ASFÁLTICO, DE FORMA MECANIZADA, SEM REAPROVEITAMENTO. AF_12/2017 | m² | 131.51 |  | 0% | 0 | 0 | #DIV/0!
1.6.2.9 | REMOÇÃO DE PORTAS, DE FORMA MANUAL, SEM REAPROVEITAMENTO. AF_12/2017 | m² | 242.86 |  | 0% | 0 | 0 | #DIV/0!
1.6.2.10 | REMOÇÃO DE JANELAS, DE FORMA MANUAL, SEM REAPROVEITAMENTO. AF_12/2017 | m² | 490.91 |  | 0% | 0 | 0 | #DIV/0!
1.6.2.11 | REMOÇÃO DE TELHAS, DE FIBROCIMENTO, METÁLICA E CERÂMICA, DE FORMA MANUAL, SEM REAPROVEITAMENTO. AF_12/2017 | m² | 3125.1 |  | 0% | 0 | 0 | #DIV/0!
1.6.2.12 | REMOÇÃO DE TRAMA DE MADEIRA PARA COBERTURA, DE FORMA MANUAL, SEM REAPROVEITAMENTO. AF_12/2017 | m² | 3125.1 |  | 0% | 0 | 0 | #DIV/0!
1.6.2.13 | REMOÇÃO DE TESOURAS METÁLICAS, COM VÃO MENOR QUE 8M, DE FORMA MANUAL, SEM REAPROVEITAMENTO. AF_12/2017 | UN | 14 |  | 0% | 0 | 0 | #DIV/0!
1.6.2.14 | REMOÇÃO DE TESOURAS METÁLICAS, COM VÃO MAIOR OU IGUAL A 8M, DE FORMA MECANIZADA, COM REAPROVEITAMENTO. AF_12/2017 | UN | 17 |  | 0% | 0 | 0 | #DIV/0!
1.6.2.15 | REMOÇÃO DE CABOS ELÉTRICOS, DE FORMA MANUAL, SEM REAPROVEITAMENTO. AF_12/2017 | M | 10928.4 |  | 0% | 0 | 0 | #DIV/0!
1.6.2.16 | REMOÇÃO DE LOUÇAS, DE FORMA MANUAL, SEM REAPROVEITAMENTO. AF_12/2017 | UN | 102 |  | 0% | 0 | 0 | #DIV/0!
1.6.2.17 | REMOÇÃO DE LUMINÁRIAS, DE FORMA MANUAL, SEM REAPROVEITAMENTO. AF_12/2017 | UN | 1301 |  | 0% | 0 | 0 | #DIV/0!
1.6.2.18 | REMOÇÃO DE METAIS SANITÁRIOS, DE FORMA MANUAL, SEM REAPROVEITAMENTO. AF_12/2017 | UN | 107 |  | 0% | 0 | 0 | #DIV/0!
1.6.2.19 | RETIRADA DE LAMA,ESCOMBROS OU DETRITOS DO INTERIOR DE RESERV ATORIOS OU CAIXAS ENTERRADAS,UTILIZANDO PROCESSOS DE SUSPENS AO MANUAL,MEDIDO POR VOLUME DE MATERIAL RETIRADO | m³ | 73.54 | 0 | 0% | 0 | 0 | #DIV/0!
1.6.2.20 | CORTE RASO E RECORTE DE ÁRVORE COM DIÂMETRO DE TRONCO MAIOR OU IGUAL A 0,60 M.AF_05/2018 | UN | 3 |  | 0% | 0 | 0 | #DIV/0!
1.6.2.21 | REMOCAO DE DIVISORIAS DE MADEIRA, EUCATEX, DURATEX OU SIMILAR. | m² | 937.71 | 0 | 0% | 0 | 0 | #DIV/0!
1.6.2.22 | ARRANCAMENTO DE GRADES, GRADIS, ALAMBRADOS, CERCAS E PORTOES. | m² | 643.11 | 0 | 0% | 0 | 0 | #DIV/0!
1.6.3 | LOCAÇÃO DE OBRA | [5 empty] | 0 | #DIV/0!
1.6.3.1 | LOCAÇÃO DE PONTO PARA REFERÊNCIA TOPOGRÁFICA. AF_10/2018 | UN | 482 |  | 0% | 0 | 0 | #DIV/0!
1.7 | TRANSPORTES - CARGA, DESCARGA E RETIRADA DE ENTULHO | [5 empty] | 0 | #DIV/0!
1.7.1 | TRANSPORTE COM CAMINHÃO BASCULANTE DE 18 M³, EM VIA URBANA PAVIMENTADA, DMT ATÉ 30 KM (UNIDADE: M3XKM). AF_07/2020 | M3XKM | 211065.12 |  | 0% | 0 | 0 | #DIV/0!
1.7.2 | CARGA, MANOBRA E DESCARGA DE SOLOS E MATERIAIS GRANULARES EM CAMINHÃO BASCULANTE 14 M³ - CARGA COM PÁ CARREGADEIRA (CAÇAMBA DE 1,7 A 2,8 M³ / 128 HP) E DESCARGA LIVRE (UNIDADE: M3). AF_07/2020 | m³ | 10553.26 |  | 0% | 0 | 0 | #DIV/0!
1.7.3 | CARRETA PARA TRANSPORTE PESADO,CAPACIDADE PARA CARGA UTIL DE 60/80T,INCLUSIVE MOTORISTA | H | 16 | 0 | 0% | 0 | 0 | #DIV/0!
1.7.4 | DISPOSICAO FINAL DE MATERIAIS E RESIDUOS DE OBRAS EM LOCAIS DE OPERACAO E DISPOSICAO FINAL APROPRIADOS, AUTORIZADOS E/OU LICENCIADOS PELOS ORGAOS DE LICENCIAMENTO E DE CONTROLE AMBIENTAL, TONELADA TRANSPORTADA | T | 14774.56 | 0 | 0% | 0 | 0 | #DIV/0!
1.7.5 | Transporte e taxa de destinação de resíduo sólido em aterro, tipo telhas cimento amianto | T | 50.0016 | 0 | 0% | 0 | 0 | #DIV/0!
1.7.6 | RETIRADA DE ENTULHO DE OBRA EM CACAMBA DE ACO COM 5M3 DE CAPACIDADE, INCLUSIVE CARREGAMENTO DO CONTAINER, TRANSPORTE E DESCARGA, EXCLUSIVE TARIFA DE DISPOSICAO FINAL. | m³ | 812 | 0 | 0% | 0 | 0 | #DIV/0!
1.8 | COMUNICAÇÃO VISUAL | [5 empty] | 0 | #DIV/0!
1.8.1 | MAPA TATIL (BRAILE/RELEVO) EM ACRILICO, MEDINDO (54X39)CM, PARA SINALIZACAO E LOCALIZACAO DE AMBIENTES | UN | 1 | 0 | 0% | 0 | 0 | #DIV/0!
1.8.2 | PLACA DE SINALIZACAO ADESIVA DE SOLO P/ CADEIRANTE 1,00x1,20 | UN | 16 | 0 | 0% | 0 | 0 | #DIV/0!
1.8.3 | Placa de identificacao, confeccionado em chapa de Pet, fundo, textos e simbolos em vinil auto adesivo e estrutura de requadro, suporte estruturado em peca de madeira serrada de (7,5 x 7,5)cm pintado, inclusive transporte. Fornecimento e colocacao. | m² | 1.05 | 0 | 0% | 0 | 0 | #DIV/0!
1.8.4 | Placa de identificacao, confeccionado em chapa de Pet, fundo, textos e simbolos em vinil auto adesivo e estrutura de requadro, colado, inclusive transporte. Fornecimento e colocacao. | m² | 34.05 | 0 | 0% | 0 | 0 | #DIV/0!
1.8.5 | Letra em aço inox escovado/polido 20 x 20cm - instalado | un | 55 | 0 | 0% | 0 | 0 | #DIV/0!
1.9 | COMISSIONAMENTO / MANUAIS | [5 empty] | 0 | #DIV/0!
1.9.1 | IDENTIF. TESTE E CERTIFICACAO PONTOS REDE LOGICA OU EQUIVALENTE | UN | 1 | 0 | 0% | 0 | 0 | #DIV/0!
1.9.2 | LAUDO COM TESTE DE ESTANQUEIDADE EM INSTAL.DE REDES DE DISTRIB.DE GÁSI COMBUST.NBR 15526/07 | UN | 1 | 0 | 0% | 0 | 0 | #DIV/0!
1.9.3 | TESTE HIDROSTATICO PNEUMATICO TUBULACOES 21kg/cm2-MAN | m³ | 1 | 0 | 0% | 0 | 0 | #DIV/0!
1.9.4 | TESTE DE REGULAGEM ""START-UP"" EM EQUIPAMENTO FRIGORIGENO | UN | 20 | 0 | 0% | 0 | 0 | #DIV/0!
1.9.5 | Limpeza e teste de redes de esgotos sanitários | m | 746.54 | 0 | 0% | 0 | 0 | #DIV/0!
1.9.6 | Limpeza, desinfecção e teste de redes de abastecimento de água | m | 618.1 | 0 | 0% | 0 | 0 | #DIV/0!
1.10 | LIMPEZA FINAL DE OBRA | [5 empty] | 0 | #DIV/0!
1.10.1 | LIMPEZA FINAL PARA ENTREGA DA OBRA | m² | 3364.17 | 0 | 0% | 0 | 0 | #DIV/0!
1.10.2 | Limpeza geral de obras (quadras, praças e jardins) | m² | 4469.62 | 0 | 0% | 0 | 0 | #DIV/0!
1.11 | DESMOBILIZAÇÃO | [5 empty] | 0 | #DIV/0!
1.11.1 | REMOÇÃO DE TAPUME/ CHAPAS METÁLICAS E DE MADEIRA, DE FORMA MANUAL, SEM REAPROVEITAMENTO. AF_12/2017 | m² | 471.38 |  | 0% | 0 | 0 | #DIV/0!
1.11.2 | REMOÇÃO DE CONCERTINA D = 450 MM, 610 MM OU 730 MM - COM POSSÍVEL REAPROVEITAMENTO | m | 188.55 | 0 | 0% | 0 | 0 | #DIV/0!
1.11.3 | Demolição de Barracão de Obra | m² | 374.18 | 0 | 0% | 0 | 0 | #DIV/0!
2 | ALOJAMENTO INDIVIDUAL-DUPLO | [5 empty] | 0 | #DIV/0!
2.1 | MOVIMENTO DE TERRA | [5 empty] | 0 | #DIV/0!
2.1.1 | ESCAVAÇÃO MANUAL DE VALA COM PROFUNDIDADE MENOR OU IGUAL A 1,30 M. AF_02/2021 | m³ | 138.54 |  | 0% | 0 | 0 | #DIV/0!
2.1.2 | PREPARO DE FUNDO DE VALA COM LARGURA MENOR QUE 1,5 M (ACERTO DO SOLO NATURAL). AF_08/2020 | m² | 52.63 |  | 0% | 0 | 0 | #DIV/0!
2.1.3 | REATERRO MANUAL DE VALAS COM COMPACTAÇÃO MECANIZADA. AF_04/2016 | m³ | 14.66 |  | 0% | 0 | 0 | #DIV/0!
2.1.4 | ESCAVAÇÃO HORIZONTAL, INCLUINDO CARGA, DESCARGA E TRANSPORTE EM SOLO DE 1A CATEGORIA COM TRATOR DE ESTEIRAS (150HP/LÂMINA: 3,18M3) E CAMINHÃO BASCULANTE DE 14M3, DMT ATÉ 200M. AF_07/2020 | m³ | 78 |  | 0% | 0 | 0 | #DIV/0!
2.2 | FUNDAÇÃO PROFUNDA | [5 empty] | 0 | #DIV/0!
2.2.1 | ESTACA RAIZ Ø160MM, SEM PRESENÇA DE ROCHA, SEM ARMADURA (EXCLUSIVE MOBILIZAÇÃO E DESMOBILIZAÇÃO). | M | 208 | 0 | 0% | 0 | 0 | #DIV/0!
2.2.2 | ESTACA RAIZ Ø250MM, SEM PRESENÇA DE ROCHA, SEM ARMADURA (EXCLUSIVE MOBILIZAÇÃO E DESMOBILIZAÇÃO). | M | 208 | 0 | 0% | 0 | 0 | #DIV/0!
2.2.3 | ESTACA RAIZ Ø100MM, SEM PRESENÇA DE ROCHA, SEM ARMADURA (EXCLUSIVE MOBILIZAÇÃO E DESMOBILIZAÇÃO). | M | 100 | 0 | 0% | 0 | 0 | #DIV/0!
2.2.4 | ARRASAMENTO MECANICO DE ESTACA DE CONCRETO ARMADO, DIAMETROS DE ATÉ 40 CM. AF_05/2021 | UN | 42 |  | 0% | 0 | 0 | #DIV/0!
2.2.5 | MONTAGEM DE ARMADURA DE ESTACAS, DIÂMETRO = 16,0 MM. AF_09/2021 | KG | 2220 |  | 0% | 0 | 0 | #DIV/0!
2.2.6 | MONTAGEM DE ARMADURA DE ESTACAS, DIÂMETRO = 20,0 MM. AF_09/2021 | KG | 1517 |  | 0% | 0 | 0 | #DIV/0!
2.2.7 | MONTAGEM DE ARMADURA DE ESTACAS, DIÂMETRO = 25,0 MM. AF_09/2021 | KG | 502 |  | 0% | 0 | 0 | #DIV/0!
2.2.8 | MONTAGEM DE ARMADURA TRANSVERSAL DE ESTACAS DE SEÇÃO RETANGULAR, DIÂMETRO = 6,30 MM. AF_09/2021 | KG | 127.3584 |  | 0% | 0 | 0 | #DIV/0!
2.3 | INFRA E SUPERESTRUTURA | [5 empty] | 0 | #DIV/0!
2.3.1 | BLOCOS , VIGAS BALDRAMES E LAJE DE PISO | [5 empty] | 0 | #DIV/0!
2.3.1.1 | FABRICAÇÃO, MONTAGEM E DESMONTAGEM DE FÔRMA PARA BLOCO DE COROAMENTO, EM CHAPA DE MADEIRA COMPENSADA RESINADA, E=17 MM, 2 UTILIZAÇÕES. AF_06/2017 | m² | 41.76 |  | 0% | 0 | 0 | #DIV/0!
2.3.1.2 | FABRICAÇÃO, MONTAGEM E DESMONTAGEM DE FÔRMA PARA VIGA BALDRAME, EM CHAPA DE MADEIRA COMPENSADA RESINADA, E=17 MM, 2 UTILIZAÇÕES. AF_06/2017 | m² | 331.2507 |  | 0% | 0 | 0 | #DIV/0!
2.3.1.3 | ARMAÇÃO DE BLOCO, VIGA BALDRAME OU SAPATA UTILIZANDO AÇO CA-50 DE 6,3 MM - MONTAGEM. AF_06/2017 | KG | 604.92 |  | 0% | 0 | 0 | #DIV/0!
2.3.1.4 | ARMAÇÃO DE BLOCO, VIGA BALDRAME OU SAPATA UTILIZANDO AÇO CA-50 DE 8 MM - MONTAGEM. AF_06/2017 | KG | 428.2 |  | 0% | 0 | 0 | #DIV/0!
2.3.1.5 | ARMAÇÃO DE BLOCO, VIGA BALDRAME OU SAPATA UTILIZANDO AÇO CA-50 DE 10 MM - MONTAGEM. AF_06/2017 | KG | 751.7 |  | 0% | 0 | 0 | #DIV/0!
2.3.1.6 | ARMAÇÃO DE BLOCO, VIGA BALDRAME OU SAPATA UTILIZANDO AÇO CA-50 DE 12,5 MM - MONTAGEM. AF_06/2017 | KG | 349.4 |  | 0% | 0 | 0 | #DIV/0!
2.3.1.7 | ARMAÇÃO DE BLOCO, VIGA BALDRAME OU SAPATA UTILIZANDO AÇO CA-50 DE 16 MM - MONTAGEM. AF_06/2017 | KG | 1567.1 |  | 0% | 0 | 0 | #DIV/0!
2.3.1.8 | CONCRETAGEM DE BLOCOS DE COROAMENTO E VIGAS BALDRAMES, FCK 30 MPA, COM USO DE BOMBA  LANÇAMENTO, ADENSAMENTO E ACABAMENTO. AF_06/2017 | m³ | 29.3198 |  | 0% | 0 | 0 | #DIV/0!
2.3.1.9 | REGULARIZAÇÃO E COMPACTAÇÃO DE SUBLEITO DE SOLO PREDOMINANTEMENTE ARGILOSO. AF_11/2019 | m² | 690.6455 |  | 0% | 0 | 0 | #DIV/0!
2.3.1.10 | CAMADA SEPARADORA PARA EXECUÇÃO DE RADIER, PISO DE CONCRETO OU LAJE SOBRE SOLO, EM LONA PLÁSTICA. AF_09/2021 | m² | 690.6455 |  | 0% | 0 | 0 | #DIV/0!
2.3.1.11 | LASTRO DE CONCRETO MAGRO, APLICADO EM PISOS, LAJES SOBRE SOLO OU RADIERS, ESPESSURA DE 5 CM. AF_07/2016 | m² | 690.6455 |  | 0% | 0 | 0 | #DIV/0!
2.3.1.12 | CONCRETAGEM DE RADIER, PISO DE CONCRETO OU LAJE SOBRE SOLO, FCK 30 MPA - LANÇAMENTO, ADENSAMENTO E ACABAMENTO. AF_09/2021 | m³ | 93.79 |  | 0% | 0 | 0 | #DIV/0!
2.3.1.13 | ADITIVO IMPERMEABILIZANTE CRISTALIZANTE PARA CONCRETO. | KG | 283.39 | 0 | 0% | 0 | 0 | #DIV/0!
2.3.1.14 | CURA QUIMICA DE CONCRETO À BASE DE PELICULA EMULSIONADA. | m² | 3490.97 | 0 | 0% | 0 | 0 | #DIV/0!
2.3.1.15 | EXECUÇÃO E COMPACTAÇÃO DE BASE E OU SUB BASE PARA PAVIMENTAÇÃO DE BRITA GRADUADA SIMPLES TRATADA COM CIMENTO - EXCLUSIVE CARGA E TRANSPORTE. AF_11/2019 | m³ | 69.06 |  | 0% | 0 | 0 | #DIV/0!
2.3.2 | PILARES, VIGAS, LAJES E PAREDES | [5 empty] | 0 | #DIV/0!
2.3.2.1 | MONTAGEM E DESMONTAGEM DE FÔRMA DE PILARES RETANGULARES E ESTRUTURAS SIMILARES, PÉ-DIREITO SIMPLES, EM CHAPA DE MADEIRA COMPENSADA RESINADA, 6 UTILIZAÇÕES. AF_09/2020 | m² | 350.01 |  | 0% | 0 | 0 | #DIV/0!
2.3.2.2 | MONTAGEM E DESMONTAGEM DE FÔRMA DE VIGA, ESCORAMENTO METÁLICO, PÉ-DIREITO SIMPLES, EM CHAPA DE MADEIRA RESINADA, 4 UTILIZAÇÕES. AF_09/2020 | m² | 542.4884 |  | 0% | 0 | 0 | #DIV/0!
2.3.2.3 | MONTAGEM E DESMONTAGEM DE FÔRMA DE LAJE MACIÇA, PÉ-DIREITO SIMPLES, EM CHAPA DE MADEIRA COMPENSADA RESINADA, 4 UTILIZAÇÕES. AF_09/2020 | m² | 977.48 |  | 0% | 0 | 0 | #DIV/0!
2.3.2.4 | ARMAÇÃO DE LAJE DE UMA ESTRUTURA CONVENCIONAL DE CONCRETO ARMADO EM UMA EDIFICAÇÃO TÉRREA OU SOBRADO UTILIZANDO AÇO CA-60 DE 5,0 MM - MONTAGEM. AF_12/2015 | KG | 17 |  | 0% | 0 | 0 | #DIV/0!
2.3.2.5 | ARMAÇÃO DE LAJE DE UMA ESTRUTURA CONVENCIONAL DE CONCRETO ARMADO EM UMA EDIFICAÇÃO TÉRREA OU SOBRADO UTILIZANDO AÇO CA-50 DE 6,3 MM - MONTAGEM. AF_12/2015 | KG | 211 |  | 0% | 0 | 0 | #DIV/0!
2.3.2.6 | ARMAÇÃO DE LAJE DE UMA ESTRUTURA CONVENCIONAL DE CONCRETO ARMADO EM UMA EDIFICAÇÃO TÉRREA OU SOBRADO UTILIZANDO AÇO CA-50 DE 8,0 MM - MONTAGEM. AF_12/2015 | KG | 7020 |  | 0% | 0 | 0 | #DIV/0!
2.3.2.7 | ARMAÇÃO DE PILAR OU VIGA DE UMA ESTRUTURA CONVENCIONAL DE CONCRETO ARMADO EM UMA EDIFICAÇÃO TÉRREA OU SOBRADO UTILIZANDO AÇO CA-60 DE 5,0 MM - MONTAGEM. AF_12/2015 | KG | 0.3 |  | 0% | 0 | 0 | #DIV/0!
2.3.2.8 | ARMAÇÃO DE PILAR OU VIGA DE UMA ESTRUTURA CONVENCIONAL DE CONCRETO ARMADO EM UMA EDIFICAÇÃO TÉRREA OU SOBRADO UTILIZANDO AÇO CA-50 DE 6,3 MM - MONTAGEM. AF_12/2015 | KG | 1329.3 |  | 0% | 0 | 0 | #DIV/0!
2.3.2.9 | ARMAÇÃO DE PILAR OU VIGA DE UMA ESTRUTURA CONVENCIONAL DE CONCRETO ARMADO EM UMA EDIFICAÇÃO TÉRREA OU SOBRADO UTILIZANDO AÇO CA-50 DE 8,0 MM - MONTAGEM. AF_12/2015 | KG | 3 |  | 0% | 0 | 0 | #DIV/0!
2.3.2.10 | ARMAÇÃO DE PILAR OU VIGA DE UMA ESTRUTURA CONVENCIONAL DE CONCRETO ARMADO EM UMA EDIFICAÇÃO TÉRREA OU SOBRADO UTILIZANDO AÇO CA-50 DE 10,0 MM - MONTAGEM. AF_12/2015 | KG | 983.6 |  | 0% | 0 | 0 | #DIV/0!
2.3.2.11 | ARMAÇÃO DE PILAR OU VIGA DE UMA ESTRUTURA CONVENCIONAL DE CONCRETO ARMADO EM UMA EDIFICAÇÃO TÉRREA OU SOBRADO UTILIZANDO AÇO CA-50 DE 12,5 MM - MONTAGEM. AF_12/2015 | KG | 2891 |  | 0% | 0 | 0 | #DIV/0!
2.3.2.12 | ARMAÇÃO DE PILAR OU VIGA DE UMA ESTRUTURA CONVENCIONAL DE CONCRETO ARMADO EM UMA EDIFICAÇÃO TÉRREA OU SOBRADO UTILIZANDO AÇO CA-50 DE 16,0 MM - MONTAGEM. AF_12/2015 | KG | 1837.2 |  | 0% | 0 | 0 | #DIV/0!
2.3.2.13 | CONCRETO DOSADO RACIONALMENTE PARA UMA RESISTENCIA CARACTERI STICA A COMPRESSAO DE 30MPA,COMPREENDENDO APENAS O FORNECIME NTO DOS MATERIAIS,INCLUSIVE 5% DE PERDAS | m³ | 161.62 | 0 | 0% | 0 | 0 | #DIV/0!
2.3.2.14 | LANÇAMENTO COM USO DE BOMBA, ADENSAMENTO E ACABAMENTO DE CONCRETO EM ESTRUTURAS. AF_12/2015 | m³ | 154.5664 |  | 0% | 0 | 0 | #DIV/0!
2.3.2.15 | LANÇAMENTO COM USO DE BALDES, ADENSAMENTO E ACABAMENTO DE CONCRETO EM ESTRUTURAS. AF_12/2015 | m³ | 7.05 |  | 0% | 0 | 0 | #DIV/0!
2.3.2.16 | ARMAÇÃO DO SISTEMA DE PAREDES DE CONCRETO, EXECUTADA EM PAREDES DE EDIFICAÇÕES TÉRREAS OU DE MÚLTIPLOS PAVIMENTOS, TELA Q-92. AF_06/2019 | KG | 69.61 |  | 0% | 0 | 0 | #DIV/0!
2.4 | PAREDES, DIVISÓRIAS E PAINÉIS | [5 empty] | 0 | #DIV/0!
2.4.1 | ALVENARIA DE VEDAÇÃO DE BLOCOS VAZADOS DE CONCRETO DE 14X19X39 CM (ESPESSURA 14 CM) E ARGAMASSA DE ASSENTAMENTO COM PREPARO EM BETONEIRA. AF_12/2021 | m² | 869.22 |  | 0% | 0 | 0 | #DIV/0!
2.4.2 | VERGA PRÉ-MOLDADA PARA JANELAS COM ATÉ 1,5 M DE VÃO. AF_03/2016 | M | 27 |  | 0% | 0 | 0 | #DIV/0!
2.4.3 | VERGA PRÉ-MOLDADA PARA JANELAS COM MAIS DE 1,5 M DE VÃO. AF_03/2016 | M | 4.2 |  | 0% | 0 | 0 | #DIV/0!
2.4.4 | VERGA PRÉ-MOLDADA PARA PORTAS COM ATÉ 1,5 M DE VÃO. AF_03/2016 | M | 27.9 |  | 0% | 0 | 0 | #DIV/0!
2.4.5 | VERGA PRÉ-MOLDADA PARA PORTAS COM MAIS DE 1,5 M DE VÃO. AF_03/2016 | M | 4.2 |  | 0% | 0 | 0 | #DIV/0!
2.4.6 | FIXAÇÃO (ENCUNHAMENTO) DE ALVENARIA DE VEDAÇÃO COM ARGAMASSA APLICADA COM COLHER. AF_03/2016 | M | 226.6 |  | 0% | 0 | 0 | #DIV/0!
2.4.7 | CINTA DE AMARRAÇÃO DE ALVENARIA MOLDADA IN LOCO COM UTILIZAÇÃO DE BLOCOS CANALETA. AF_03/2016 | M | 303.8 |  | 0% | 0 | 0 | #DIV/0!
2.4.8 | PREENCHIMENTO COM CONCRETO DE 30MPA EM VAZIOS DE ALVENARIA D E BLOCOS DE CONCRETO 15X20X40CM,EM PAREDES DE 15CM,MEDIDO PE LA AREA REAL,EXCLUSIVE ARMACAO E A ALVENARIA | m² | 869.22 | 0 | 0% | 0 | 0 | #DIV/0!
2.4.9 | ELEMENTO VAZADO REF NEO REX 16 19X19X10CM | m² | 40.32 | 0 | 0% | 0 | 0 | #DIV/0!
2.4.10 | CAIXA DE VISITA EM CHAPA DE AÇO 4MM (VISITA CHUVEIRO), INCLUSO FERRAGENS, COMPOSTA DE PLACA DE CONCRETO, TELA MEETÁLICA EM MALHA 10X10CM, BLOCOS DE CONCRETO PREENCHIDO COM GROUTE. FORNECIMENTO E INSTALAÇÃO. | UN | 20 | 0 | 0% | 0 | 0 | #DIV/0!
2.4.11 | CAIXA DE VISITA EM CHAPA DE AÇO 4MM (VISITA DESCARGA), INCLUSO FERRAGENS, COMPOSTA DE PLACA DE CONCRETO, TELA MEETÁLICA EM MALHA 10X10CM, BLOCOS DE CONCRETO PREENCHIDO COM GROUTE. FORNECIMENTO E INSTALAÇÃO. | UN | 20 | 0 | 0% | 0 | 0 | #DIV/0!
2.5 | REVESTIMENTOS - PAREDE | [5 empty] | 0 | #DIV/0!
2.5.1 | CHAPISCO APLICADO EM ALVENARIA (COM PRESENÇA DE VÃOS) E ESTRUTURAS DE CONCRETO DE FACHADA, COM ROLO PARA TEXTURA ACRÍLICA. ARGAMASSA INDUSTRIALIZADA COM PREPARO EM MISTURADOR 300 KG. AF_06/2014 | m² | 236.94 |  | 0% | 0 | 0 | #DIV/0!
2.5.2 | MASSA ÚNICA, PARA RECEBIMENTO DE PINTURA OU CERÂMICA, ARGAMASSA INDUSTRIALIZADA, PREPARO MECÂNICO, APLICADO COM EQUIPAMENTO DE MISTURA E PROJEÇÃO DE 1,5 M3/H EM FACES INTERNAS DE PAREDES, ESPESSURA DE 5MM, SEM EXECUÇÃO DE TALISCAS. AF_06/2014 | m² | 1518.82 |  | 0% | 0 | 0 | #DIV/0!
2.5.3 | MASSA ÚNICA, PARA RECEBIMENTO DE PINTURA, EM ARGAMASSA INDUSTRIALIZADA, PREPARO MECÂNICO, APLICADO COM EQUIPAMENTO DE MISTURA E PROJEÇÃO DE 1,5 M3/H DE ARGAMASSA EM FACES INTERNAS DE PAREDES, ESPESSURA DE 20MM, COM EXECUÇÃO DE TALISCAS. AF_06/2014 | m² | 236.94 |  | 0% | 0 | 0 | #DIV/0!
2.5.4 | IMPERMEABILIZAÇÃO DE PAREDES COM ARGAMASSA DE CIMENTO E AREIA, COM ADITIVO IMPERMEABILIZANTE, E = 2CM. AF_06/2018 | m² | 46.8 |  | 0% | 0 | 0 | #DIV/0!
2.6 | BASES E PISOS | [5 empty] | 0 | #DIV/0!
2.6.1 | BASES | [5 empty] | 0 | #DIV/0!
2.6.1.1 | CONTRAPISO EM ARGAMASSA TRAÇO 1:4 (CIMENTO E AREIA), PREPARO MECÂNICO COM BETONEIRA 400 L, APLICADO EM ÁREAS SECAS SOBRE LAJE, ADERIDO, ACABAMENTO NÃO REFORÇADO, ESPESSURA 2CM. AF_07/2021 | m² | 410.57 |  | 0% | 0 | 0 | #DIV/0!
2.6.1.2 | CONTRAPISO EM ARGAMASSA TRAÇO 1:4 (CIMENTO E AREIA), PREPARO MECÂNICO COM BETONEIRA 400 L, APLICADO EM ÁREAS MOLHADAS SOBRE IMPERMEABILIZAÇÃO, ACABAMENTO NÃO REFORÇADO, ESPESSURA 3CM. AF_07/2021 | m² | 62.92 |  | 0% | 0 | 0 | #DIV/0!
2.6.2 | REVESTIMENTOS - PISO | [5 empty] | 0 | #DIV/0!
2.6.2.1 | ACABAMENTO POLIDO PARA PISO DE CONCRETO ARMADO OU LAJE SOBRE SOLO DE ALTA RESISTÊNCIA. AF_09/2021 | m² | 63.06 |  | 0% | 0 | 0 | #DIV/0!
2.6.2.2 | PISO CIMENTADO, TRAÇO 1:3 (CIMENTO E AREIA), ACABAMENTO LISO, ESPESSURA 2,0 CM, PREPARO MECÂNICO DA ARGAMASSA. AF_09/2020 | m² | 41.82 |  | 0% | 0 | 0 | #DIV/0!
2.6.2.3 | PISO EM GRANILITE, MARMORITE OU GRANITINA EM AMBIENTES INTERNOS, COM ESPESSURA DE 10 MM, INCLUSO MISTURA EM BETONEIRA, COLOCAÇÃO DAS JUNTAS, APLICAÇÃO DO PISO, 4 POLIMENTOS COM POLITRIZ, ESTUCAMENTO, 1 DEMÃO SELADOR E 1 DEMÃOCERA. | m² | 447.35 | 0 | 0% | 0 | 0 | #DIV/0!
2.6.2.4 | PAVIMENTACAO TIPO PLAQUEAMENTO "IN SITU", P/ PROTECAO DE IMPERMEABILIZACAO, COM PLACAS DE 60X60X3,0CM, FUNDIDAS E REVESTIDAS C/ ARGAMASSA DE CIMENTO E AREIA,TRACO 1:3, JUNTAS DE 2,5CM TOMADAS C/ HIDROASFALTO, CIMENTO E AREIA,TRACO 1:1:3, EXCLUSIVE JUNTAS. | m² | 272.08 | 0 | 0% | 0 | 0 | #DIV/0!
2.7 | RODAPÉS, SOLEIRAS, CHAPIM E PEITORIS | [5 empty] | 0 | #DIV/0!
2.7.1 | CHAPIM DE CONCRETO APARENTE COM ACABAMENTO DESEMPENADO, USANDO FORMA DE MADEIRIT OU SIMILAR, MEDINDO: (20X3)CM, FUNDIDO NO LOCAL. FORNECIMENTO E COLOCACAO. | M | 121.8 | 0 | 0% | 0 | 0 | #DIV/0!
2.7.2 | Rodapé de argamassa de alta resistência tipo granilite ou equivalente de qualidade comprovada, altura de 10 cm e espessura de 10 mm, com cantos boleados, executado com cimento e granitina grana N.1, inclusive polimento | m | 284.31 | 0 | 0% | 0 | 0 | #DIV/0!
2.7.3 | Peitoril e/ou soleira em granito, espessura de 2 cm e largura até 20 cm, acabamento polido | M | 39.5 | 0 | 0% | 0 | 0 | #DIV/0!
2.7.4 | MOLDURA EXTERNA EXECUTADA NO PERIMETRO DAS ESQUADRIAS COM GR ANITO CINZA CORUMBA,2CM DE ESPESSURA,COM 2 POLIMENTOS,ASSENT E COMO EM 13.036.0010 | M2 | 4 | 0 | 0% | 0 | 0 | #DIV/0!
2.8 | IMPERMEABILIZAÇÃO E VEDAÇÃO | [5 empty] | 0 | #DIV/0!
2.8.1 | TRATAMENTO DE RALO OU PONTO EMERGENTE COM ARGAMASSA POLIMÉRICA / MEMBRANA ACRÍLICA REFORÇADO COM VÉU DE POLIÉSTER (MAV). AF_06/2018 | UN | 123 |  | 0% | 0 | 0 | #DIV/0!
2.8.2 | IMPERMEABILIZACAO COM DUPLA MANTA COM POLIMEROS TIPO IV-A AMBAS C/ESP.4,00MM, CAMADA DE REGULARIZAÇÃO DE ARGAMASSA 1:3, PRIMER ASFALTICO SEM SOLVENTES (200GR/M2), ADERIDO ASFALTO (3KG/M2), MANTA GEOTEXTIL (150 GR/M2), FILME DE POLIETILENO 24 MICRAS | m² | 234.48 | 0 | 0% | 0 | 0 | #DIV/0!
2.8.3 | PROTEÇÃO MECÂNICA DOS RODAPES, COM CAMADA DE CHAPISCO DE CIMENTO E AREIA 1:3, SEGUIDO DA COLOCAÇÃO DE TELA GALVANIZADA HEXAGONAL MALHA # 1/2" FIO 24. | m² | 1 | 0 | 0% | 0 | 0 | #DIV/0!
2.8.4 | IMPERMEABILIZACAO COM MEMBRANA ACRILICA CIMENTÍCIA FIBROREFORÇADA. FORNECIMENTO E APLICAÇÃO. | m² | 146.43 | 0 | 0% | 0 | 0 | #DIV/0!
2.9 | ESQUADRIAS | [5 empty] | 0 | #DIV/0!
2.9.1 | DE MADEIRA | [5 empty] | 0 | #DIV/0!
2.9.1.1 | KIT DE PORTA DE MADEIRA PARA PINTURA, SEMI-OCA (PESADA OU SUPERPESADA), PADRÃO MÉDIO, 80X210CM, ESPESSURA DE 3,5CM, ITENS INCLUSOS: DOBRADIÇAS, MONTAGEM E INSTALAÇÃO DO BATENTE, FECHADURA COM EXECUÇÃO DO FURO - FORNECIMENTO E INSTALAÇÃO. AF_12/2019 | UN | 1 |  | 0% | 0 | 0 | #DIV/0!
2.9.2 | ESQUADRIAS METÁLICAS | [5 empty] | 0 | #DIV/0!
2.9.2.1 | CAIXILHO FIXO FERRO | m² | 16.1 | 0 | 0% | 0 | 0 | #DIV/0!
2.9.2.2 | PLACA DE POLICARBONATO EM CRISTAL COMPACTO,EM PLACAS DE 2,44 X1,22X0,01M.FORNECIMENTO E COLOCACAO | m² | 67.69 | 0 | 0% | 0 | 0 | #DIV/0!
2.9.2.3 | JANELA DE AÇO DE CORRER 4 FOLHAS, COM 2 FLS PLACA DE POLICARBONATO 10MM E 2 FOLHAS DE VENEZIANA, POLICARBONATO FIXADO COM MASTIQUE, VEDAÇÃO COM MASSA DE VIDRO, FERRAGENS E PINTURA ANTICORROSIVA E ESMALTE 2 DEMÃOS. FORNECIMENTO E INSTALAÇÃO. | UN | 21 | 0 | 0% | 0 | 0 | #DIV/0!
2.9.2.4 | JANELA DE AÇO DE CORRER COM 4 FOLHAS, POLICARBONATO E=10,0MM, INCLUSIVE PINTURA ANTICORROSIVA E ESMALTE 2 DEMÃOS. FORNECIMENTO E INSTALAÇÃO. | UN | 4 | 0 | 0% | 0 | 0 | #DIV/0!
2.9.2.5 | GRADE DE FERRO COM MONTANTES DE PERFIL DUPLO 1/2"X 1/2" A CADA 0,360M, BARRAS CHATAS DE 1" A CADA 15CM EM DIAGONAL, INCLUSIVE PINTURA ANTICORROSIVA E ESMALTE 2 DEMÃOS.FORNECIMENTO E COLOCACAO | m² | 47.4 | 0 | 0% | 0 | 0 | #DIV/0!
2.9.2.6 | PORTA DE AÇO, 1 FL. DE ABRIR, C/ 2 VÃOS EM BARRAS CIRCULARES DE 1 E 1 VÃO CENTRAL EM CHAPA LISA DE AÇO REFORÇADA, ACABAMENTO PINTURA PROTETIVA E 2 DEMÃOS DE ESMALTE ACETINADO, INCLUSIVE 02 TRANCAS DE SEGURANÇA, FERROLHO E PUXADOR. FORNEC. E COLOCAÇÃO. | UN | 20 | 0 | 0% | 0 | 0 | #DIV/0!
2.9.2.7 | GRADE DE FERRO QUADRICULADA COM MONTANTES DE PERFIL QUADRADA 2", BARRAS CHATAS DE 2 1/4" A CADA 10CM, INCLUSIVE PINTURA ANTICORROSIVA E ESMALTE 2 DEMÃOS.FORNECIMENTO E COLOCACAO | m² | 16.02 | 0 | 0% | 0 | 0 | #DIV/0!
2.9.2.8 | BASCULANTE DE FERRO EM CAIXILHO DE CANTONEIRA DE 7/8" OU 3/4 ", PARA AREA MAIOR QUE 0,50M2 E MENOR QUE 3,75M2,EM UM, DOIS OU TRES MODULOS, BASCULAS DE CANTONEIRA DE 3/4" OU 5/8",ALA VANCA COM PUNHO CROMADO.FORNECIMENTO E COLOCACAO | m² | 67.69 | 0 | 0% | 0 | 0 | #DIV/0!
2.9.2.9 | PORTINHOLA PARA ALCAPAO,CISTERNA OU CAIXA D'AGUA ELEVADA,EM CHAPA DE FERRO GALVANIZADO Nº16,ATE 0,80M DE ALTURA,COM GUAR NICAO E ALCA PARA FECHAMENTO A CADEADO,EXCLUSIVE ESTE.FORNEC IMENTO E COLOCACAO | m² | 0.64 | 0 | 0% | 0 | 0 | #DIV/0!
2.9.2.10 | PORTA DE FERRO, COM CHAPA ALMOFADADA LISA, 01 FOLHA, DE ABRIR, 80X2,10M, COM FECHADURA REFORÇADA, ACABAMENTO COM PINTURA EM ESMALTE. FORNECIMENTO E INSTALAÇÃO. | UN | 3 | 0 | 0% | 0 | 0 | #DIV/0!
2.9.2.11 | PORTA GRADE DECORATIVA, 02 FL DE ABRIR,200x210,BANDEIRA FIXA 90, BARRA CHATA AÇO, ESTRUTURA PERFILADO, 04 PARES DE DOBRADIÇA EXTRA FORTE/FOLHA, TRINCO DE PISO, FECHADURA REFORC, ACABAMENTO PINTURA DE FUNDO PROTETIVA E ESMALTE 2 DEMÃOS,FORNEC E INSTALAÇÃO | UN | 2 | 0 | 0% | 0 | 0 | #DIV/0!
2.9.2.12 | ESQUADRIA EM VENEZIANA COM FECHAMENTO EM POLICARBONATO ALVEOLAR 10,0MM DE ESPESSURA, INCLUINDO ESTRUTURA EM CAIXILHO FIXO DE FERRO. FORNECIMENTO E INSTALAÇÃO. | m² | 26.07 | 0 | 0% | 0 | 0 | #DIV/0!
2.9.2.13 | ESCADA MARINHEIRO PERFIL 1.1/2"" DE ACO COM GUARDA CORPO | M | 3.57 | 0 | 0% | 0 | 0 | #DIV/0!
2.9.2.14 | PORTA CHAPA DE AÇO DOBRADA #16, 01 FL. DE ABRIR, 100x210, ESTRUTURA PERFILADO, 04 PARES DE DOBRADIÇA EXTRA FORTE, 2 TRANCAS DE SEGURANÇA EM CHAPA DE AÇO, FERROLHO, CADEADO, ACABAM. EM PINTURA DE FUNDO PROTETIVA E ESMALTE EM 2 DEMÃOS. FORNEC E INSTALAÇÃO. | UN | 4 | 0 | 0% | 0 | 0 | #DIV/0!
2.9.2.15 | PELICULA METALIZADA BLACK CHROME 10 | m² | 16.1 | 0 | 0% | 0 | 0 | #DIV/0!
2.10 | PINTURA | [5 empty] | 0 | #DIV/0!
2.10.1 | PAREDES E TETOS | [5 empty] | 0 | #DIV/0!
2.10.1.1 | APLICAÇÃO DE FUNDO SELADOR ACRÍLICO EM TETO, UMA DEMÃO. AF_06/2014 | m² | 451.39 |  | 0% | 0 | 0 | #DIV/0!
2.10.1.2 | PINTURA COM TINTA PLASTICA FOSCO AVELUDADA A BASE DE PVA, PARA INTERIOR, EQUIVALENTE A SUVINIL LATEX OU SIMILAR, ACABAMENTO PADRAO, INCLUSIVE 2 DEMAOS SOBRE A SUPERFICIE PREPARADA | m² | 451.39 | 0 | 0% | 0 | 0 | #DIV/0!
2.10.1.3 | APLICAÇÃO MANUAL DE PINTURA COM TINTA LÁTEX ACRÍLICA EM PAREDES, DUAS DEMÃOS. AF_06/2014 | m² | 1546.61 |  | 0% | 0 | 0 | #DIV/0!
2.10.1.4 | Impermeabilizaçao com vedapren parede ou similar, 03 demaõs | m² | 565.53 | 0 | 0% | 0 | 0 | #DIV/0!
2.10.1.5 | APLICAÇÃO DE FUNDO SELADOR ACRÍLICO EM PAREDES, UMA DEMÃO. AF_06/2014 | m² | 1546.61 |  | 0% | 0 | 0 | #DIV/0!
2.10.1.6 | APLICAÇÃO E LIXAMENTO DE MASSA LÁTEX EM PAREDES, DUAS DEMÃOS. AF_06/2014 | m² | 632.73 |  | 0% | 0 | 0 | #DIV/0!
2.10.1.7 | APLICAÇÃO E LIXAMENTO DE MASSA LÁTEX EM TETO, DUAS DEMÃOS. AF_06/2014 | m² | 210.82 |  | 0% | 0 | 0 | #DIV/0!
2.10.2 | PISO / PAREDE | [5 empty] | 0 | #DIV/0!
2.10.2.1 | PINTURA DE PISO COM TINTA EPÓXI, APLICAÇÃO MANUAL, 2 DEMÃOS, INCLUSO PRIMER EPÓXI. AF_05/2021 | m² | 63.26 |  | 0% | 0 | 0 | #DIV/0!
2.10.2.2 | APLICAÇÃO MANUAL DE MASSA ACRÍLICA EM PAREDES EXTERNAS DE CASAS, DUAS DEMÃOS. AF_05/2017 | m² | 379.86 |  | 0% | 0 | 0 | #DIV/0!
2.10.2.3 | PINTURA INTERNA OU EXTERNA SOBRE CONCRETO LISO OU REVESTIMEN TO,COM TINTA AQUOSA A BASE DE EPOXI INCOLOR OU EM CORES,INCL USIVE LIMPEZA,E DUAS DEMAOS DE ACABAMENTO | m² | 379.86 | 0 | 0% | 0 | 0 | #DIV/0!
2.10.2.4 | PREPARO DO PISO CIMENTADO PARA PINTURA - LIXAMENTO E LIMPEZA. AF_05/2021 | m² | 360.47 |  | 0% | 0 | 0 | #DIV/0!
2.10.3 | ESQUADRIA MADEIRA | [5 empty] | 0 | #DIV/0!
2.10.3.1 | LIXAMENTO DE MADEIRA PARA APLICAÇÃO DE FUNDO OU PINTURA. AF_01/2021 | m² | 5.04 |  | 0% | 0 | 0 | #DIV/0!
2.10.3.2 | LIXAMENTO DE MASSA PARA MADEIRA. AF_01/2021 | m² | 5.04 |  | 0% | 0 | 0 | #DIV/0!
2.10.3.3 | PINTURA FUNDO NIVELADOR ALQUÍDICO BRANCO EM MADEIRA. AF_01/2021 | m² | 5.04 |  | 0% | 0 | 0 | #DIV/0!
2.10.3.4 | APLICAÇÃO MASSA ALQUÍDICA PARA MADEIRA, PARA PINTURA COM TINTA DE ACABAMENTO (PIGMENTADA). AF_01/2021 | m² | 5.04 |  | 0% | 0 | 0 | #DIV/0!
2.10.4 | ESQUADRIA METÁLICA | [5 empty] | 0 | #DIV/0!
2.10.4.1 | LIXAMENTO MANUAL EM SUPERFÍCIES METÁLICAS EM OBRA. AF_01/2020 | m² | 9.98 |  | 0% | 0 | 0 | #DIV/0!
2.10.4.2 | PINTURA COM TINTA ALQUÍDICA DE FUNDO (TIPO ZARCÃO) APLICADA A ROLO OU PINCEL SOBRE PERFIL METÁLICO EXECUTADO EM FÁBRICA (POR DEMÃO). AF_01/2020 | m² | 426.31 |  | 0% | 0 | 0 | #DIV/0!
2.10.4.3 | PINTURA COM TINTA ALQUÍDICA DE ACABAMENTO (ESMALTE SINTÉTICO ACETINADO) APLICADA A ROLO OU PINCEL SOBRE SUPERFÍCIES METÁLICAS (EXCETO PERFIL) EXECUTADO EM OBRA (02 DEMÃOS). AF_01/2020 | m² | 9.98 |  | 0% | 0 | 0 | #DIV/0!
2.11 | INSTALAÇÃO ELÉTRICA | [5 empty] | 0 | #DIV/0!
2.11.1 | QUADROS / PAINÉIS / DISJUNTORES | [5 empty] | 0 | #DIV/0!
2.11.1.1 | DISJUNTOR MONOPOLAR TIPO DIN, CORRENTE NOMINAL DE 16A - FORNECIMENTO E INSTALAÇÃO. AF_10/2020 | UN | 13 |  | 0% | 0 | 0 | #DIV/0!
2.11.1.2 | DISJUNTOR BIPOLAR TIPO DIN, CORRENTE NOMINAL DE 16A - FORNECIMENTO E INSTALAÇÃO. AF_10/2020 | UN | 8 |  | 0% | 0 | 0 | #DIV/0!
2.11.1.3 | DISJUNTOR BIPOLAR TIPO DIN, CORRENTE NOMINAL DE 20A - FORNECIMENTO E INSTALAÇÃO. AF_10/2020 | UN | 2 |  | 0% | 0 | 0 | #DIV/0!
2.11.1.4 | DISJUNTOR BIPOLAR TIPO DIN, CORRENTE NOMINAL DE 25A - FORNECIMENTO E INSTALAÇÃO. AF_10/2020 | UN | 2 |  | 0% | 0 | 0 | #DIV/0!
2.11.1.5 | QUADRO DISTRIBUICAO SOBREPOR 36 DISJUNTORES 100A+BARRAMENTO | UN | 2 | 0 | 0% | 0 | 0 | #DIV/0!
2.11.1.6 | DISPOSITIVO DE PROTECAO CONTRA SURTO (DPS), CLASSE II, 1 POLO, TENSAO 175V,CORRENTES APROXIMADAS DE DESCARGA NOMINAL E MAXIMA DE 20KA E 45KA.FORNECIMENTO E COLOCACAO | UN | 8 | 0 | 0% | 0 | 0 | #DIV/0!
2.11.1.7 | DISJUNTORES/INTERRUPTORES DIFERENCIAIS(D.I),CLASSE AC,2 POLO S,INSTANTANEO,CORRENTE NOMINAL(IN)25AX240V,SENSIBILIDADE 30M A/300MA.FORNECIMENTO E COLOCACAO | UN | 3 | 0 | 0% | 0 | 0 | #DIV/0!
2.11.1.8 | NOBREAK SENOIDAL, POT. NOMINAL 3KVA, ONLINE, MONOFÁSICO, ENTRADA 127VCA, SAÍDA127VCA, C/ MÓDULO EXTERNO DE BATERIAS. AUTONOMIA 30 MIN A 75% DA CARGA TOTAL. P/ ALIMENTAÇÃO DE PONTOS DE REDE ESTABILIZADA NO LAB. TECNICO 1, ESPECIF TÉCNICAS DE PROJETO. | UN | 1 | 0 | 0% | 0 | 0 | #DIV/0!
2.11.1.9 | Multimedidor Digital 500V 120/220VCA RS485, leitura de tensão 10V a 300Vca entre fase e neutro e de 180V a 500V entre fase e fase, corrente de 5A até 9999A e tem classe de precisão nas medições de corrente e tensão ± 5% e de frequência ± de 0,1Hz. | UN | 2 | 0 | 0% | 0 | 0 | #DIV/0!
2.11.1.10 | DISJUNTOR TERMOMAGNETICO,TRIPOLAR,DE 40A 25KA,MODELO CAIXA MOLDADA,TIPO C.FORNECIMENTO E COLOCACAO | UN | 2 | 0 | 0% | 0 | 0 | #DIV/0!
2.11.2 | CABOS E FIOS (CONDUTORES) | [5 empty] | 0 | #DIV/0!
2.11.2.1 | CABO DE COBRE FLEXÍVEL ISOLADO, 2,5 MM², ANTI-CHAMA 450/750 V, PARA CIRCUITOS TERMINAIS - FORNECIMENTO E INSTALAÇÃO. AF_12/2015 | M | 3654.9 |  | 0% | 0 | 0 | #DIV/0!
2.11.2.2 | CABO DE COBRE FLEXÍVEL ISOLADO, 10 MM², ANTI-CHAMA 0,6/1,0 KV, PARA CIRCUITOS TERMINAIS - FORNECIMENTO E INSTALAÇÃO. AF_12/2015 | M | 406.98 |  | 0% | 0 | 0 | #DIV/0!
2.11.2.3 | CABO DE COBRE FLEXÍVEL ISOLADO, 16 MM², ANTI-CHAMA 0,6/1,0 KV, PARA CIRCUITOS TERMINAIS - FORNECIMENTO E INSTALAÇÃO. AF_12/2015 | M | 393.46 |  | 0% | 0 | 0 | #DIV/0!
2.11.2.4 | CABO DE COBRE ESTANHADO, MULTIPLO PARA COMANDO, 1KV, XLPE/90OC, SECAO DE 4X6MM2, CONFORME ESPECIFICACAO DA CET-RIO. FORNECIMENTO E INSTALACAO. | M | 80 | 0 | 0% | 0 | 0 | #DIV/0!
2.11.2.5 | CORDOALHA DE COBRE NU 35 MM², NÃO ENTERRADA, COM ISOLADOR - FORNECIMENTO E INSTALAÇÃO. AF_12/2017 | M | 12 |  | 0% | 0 | 0 | #DIV/0!
2.11.2.6 | CABO EPROTEMAX GSETTE 0,6/1KV 4 CONDUTORES 2,5mm2 | M | 145.2 | 0 | 0% | 0 | 0 | #DIV/0!
2.11.3 | LUMINÁRIAS | [5 empty] | 0 | #DIV/0!
2.11.3.1 | LUMINARIA PRISMATICA 22"" ALOJAMENTO TIPO BALDE E-40 CLARON | UN | 22 | 0 | 0% | 0 | 0 | #DIV/0!
2.11.3.2 | Luminária blindada tipo arandela de 45º e 90º, para lâmpada LED | UN | 4 | 0 | 0% | 0 | 0 | #DIV/0!
2.11.3.3 | LUMINARIA DE EMBUTIR 230X230MM, LED E27 2X20W (INCLUSIVE LAMPADAS), CORPO EM CHAPA DE ACO TRATADA E PINTURA ELETROSTATICA BRANCA, COM VISOR EM ACRILICO. FORNECIMENTO E COLOCACAO | UN | 46 | 0 | 0% | 0 | 0 | #DIV/0!
2.11.3.4 | Luminária blindada de sobrepor ou pendente em calha fechada, para 2 lâmpadas fluorescentes de 32 W/36 W/40 W | UN | 8 | 0 | 0% | 0 | 0 | #DIV/0!
2.11.3.5 | REFLETOR COM GRADE, INCLUSIVE LAMPADA LED 100W, FORNECIMENTO E INSTALAÇÃO | UN | 8 | 0 | 0% | 0 | 0 | #DIV/0!
2.11.3.6 | RELE FOTOELETRICO,PARA COMANDO DE ILUMINACAO EXTERNA,NA TENS AO DE 220V E CARGA MAXIMA DE 1.000W.FORNECIMENTO E COLOCACAO | UN | 1 | 0 | 0% | 0 | 0 | #DIV/0!
2.11.3.7 | LÂMPADA LED, BASE E27, POTÊNCIA 20W, BULBO A70, TEMPERATURA DA COR 6500K, TENSÃO 110-127V, FORNECIMENTO E INSTALAÇÃO, EXCLUSIVE LUMINÁRIA | un | 4 | 0 | 0% | 0 | 0 | #DIV/0!
2.11.3.8 | LÂMPADA TUBULAR LED DE 18/20 W, BASE G13 - FORNECIMENTO E INSTALAÇÃO. AF_02/2020_P | UN | 16 |  | 0% | 0 | 0 | #DIV/0!
2.11.3.9 | LÂMPADA LED, BASE E27, POTÊNCIA 20W, BULBO A70, TEMPERATURA DA COR 6500K, TENSÃO 110-127V, FORNECIMENTO E INSTALAÇÃO, EXCLUSIVE LUMINÁRIA | un | 4 | 0 | 0% | 0 | 0 | #DIV/0!
2.11.4 | TOMADAS E INTERRUPTORES | [5 empty] | 0 | #DIV/0!
2.11.4.1 | TOMADA ALTA DE EMBUTIR (1 MÓDULO), 2P+T 10 A, INCLUINDO SUPORTE E PLACA - FORNECIMENTO E INSTALAÇÃO. AF_12/2015 | UN | 41 |  | 0% | 0 | 0 | #DIV/0!
2.11.4.2 | INTERRUPTOR SIMPLES (2 MÓDULOS), 10A/250V, INCLUINDO SUPORTE E PLACA - FORNECIMENTO E INSTALAÇÃO. AF_12/2015 | UN | 1 |  | 0% | 0 | 0 | #DIV/0!
2.11.4.3 | INTERRUPTOR SIMPLES (1 MÓDULO), 10A/250V, INCLUINDO SUPORTE E PLACA - FORNECIMENTO E INSTALAÇÃO. AF_12/2015 | UN | 5 |  | 0% | 0 | 0 | #DIV/0!
2.11.5 | ELETRODUTOS E CAIXAS / DIVERSOS | [5 empty] | 0 | #DIV/0!
2.11.5.1 | ELETRODUTO RÍGIDO ROSCÁVEL, PVC, DN 32 MM (1"), PARA CIRCUITOS TERMINAIS, INSTALADO EM PAREDE - FORNECIMENTO E INSTALAÇÃO. AF_12/2015 | M | 67.89 |  | 0% | 0 | 0 | #DIV/0!
2.11.5.2 | ELETRODUTO RÍGIDO ROSCÁVEL, PVC, DN 60 MM (2"), PARA REDE ENTERRADA DE DISTRIBUIÇÃO DE ENERGIA ELÉTRICA - FORNECIMENTO E INSTALAÇÃO. AF_12/2021 | M | 4 |  | 0% | 0 | 0 | #DIV/0!
2.11.5.3 | ELETRODUTO FLEXÍVEL CORRUGADO, PEAD, DN 63 (2"), PARA REDE ENTERRADA DE DISTRIBUIÇÃO DE ENERGIA ELÉTRICA - FORNECIMENTO E INSTALAÇÃO. AF_12/2021 | M | 8 |  | 0% | 0 | 0 | #DIV/0!
2.11.5.4 | ELETRODUTO FLEXIVEL SEALTUBE 1"" | M | 9 | 0 | 0% | 0 | 0 | #DIV/0!
2.11.5.5 | CONECTOR RETO DE ALUMINIO PARA ELETRODUTO DE 1", PARA ADAPTAR ENTRADA DE ELETRODUTO METALICO FLEXIVEL EM QUADROS. FORNECIMENTO E INSTALAÇÃO. | UN | 203 | 0 | 0% | 0 | 0 | #DIV/0!
2.11.5.6 | CONECTOR RETO DE ALUMINIO PARA ELETRODUTO DE 1 1/2", PARA ADAPTAR ENTRADA DE ELETRODUTO METALICO FLEXIVEL EM QUADROS. FORNECIMENTO E INSTALAÇÃO. | UN | 1 | 0 | 0% | 0 | 0 | #DIV/0!
2.11.5.7 | CONECTOR RETO DE ALUMINIO PARA ELETRODUTO DE 2", PARA ADAPTAR ENTRADA DE ELETRODUTO METALICO FLEXIVEL EM QUADROS. FORNECIMENTO E INSTALAÇÃO. | UN | 2 | 0 | 0% | 0 | 0 | #DIV/0!
2.11.5.8 | CAIXA DE PASSAGEM DE EMBUTIR, EM ACO, COM TAMPA PARAFUSADA, DE 20X20CM. FORNECIMENTO E COLOCACAO | UN | 2 | 0 | 0% | 0 | 0 | #DIV/0!
2.11.5.9 | CAIXA OCTOGONAL 3" X 3", PVC, INSTALADA EM LAJE - FORNECIMENTO E INSTALAÇÃO. AF_12/2015 | UN | 30 |  | 0% | 0 | 0 | #DIV/0!
2.11.5.10 | CAIXA RETANGULAR 4" X 2" ALTA (2,00 M DO PISO), PVC, INSTALADA EM PAREDE - FORNECIMENTO E INSTALAÇÃO. AF_12/2015 | UN | 53 |  | 0% | 0 | 0 | #DIV/0!
2.11.5.11 | CAIXA RETANGULAR 4" X 4" ALTA (2,00 M DO PISO), PVC, INSTALADA EM PAREDE - FORNECIMENTO E INSTALAÇÃO. AF_12/2015 | UN | 32 |  | 0% | 0 | 0 | #DIV/0!
2.11.5.12 | Placa de 4´ x 2´ | UN | 16 | 0 | 0% | 0 | 0 | #DIV/0!
2.11.5.13 | Placa de 4´ x 4´ | UN | 20 | 0 | 0% | 0 | 0 | #DIV/0!
2.12 | SISTEMA ESPECIAIS - TELEFONIA / LÓGICA / SEGURANÇA / SOM | [5 empty] | 0 | #DIV/0!
2.12.1 | TUBULAÇÕES / CONEXÕES / CAIXAS / CABOS / TOMADAS | [5 empty] | 0 | #DIV/0!
2.12.1.1 | ELETRODUTO RÍGIDO ROSCÁVEL, PVC, DN 50 MM (1 1/2"), PARA REDE ENTERRADA DE DISTRIBUIÇÃO DE ENERGIA ELÉTRICA - FORNECIMENTO E INSTALAÇÃO. AF_12/2021 | M | 3 |  | 0% | 0 | 0 | #DIV/0!
2.12.1.2 | ELETRODUTO RÍGIDO ROSCÁVEL, PVC, DN 32 MM (1"), PARA CIRCUITOS TERMINAIS, INSTALADO EM LAJE - FORNECIMENTO E INSTALAÇÃO. AF_12/2015 | M | 196 |  | 0% | 0 | 0 | #DIV/0!
2.12.1.3 | ELETRODUTO FLEXÍVEL CORRUGADO, PEAD, DN 50 (1 1/2"), PARA REDE ENTERRADA DE DISTRIBUIÇÃO DE ENERGIA ELÉTRICA - FORNECIMENTO E INSTALAÇÃO. AF_12/2021 | M | 61.2 |  | 0% | 0 | 0 | #DIV/0!
2.12.1.4 | ELETRODUTO FLEXIVEL SEALTUBE 1"" | M | 3 | 0 | 0% | 0 | 0 | #DIV/0!
2.12.1.5 | CAIXA RETANGULAR 4" X 2" ALTA (2,00 M DO PISO), PVC, INSTALADA EM PAREDE - FORNECIMENTO E INSTALAÇÃO. AF_12/2015 | UN | 23 |  | 0% | 0 | 0 | #DIV/0!
2.12.1.6 | CAIXA RETANGULAR 4" X 4" ALTA (2,00 M DO PISO), PVC, INSTALADA EM PAREDE - FORNECIMENTO E INSTALAÇÃO. AF_12/2015 | UN | 32 |  | 0% | 0 | 0 | #DIV/0!
2.12.1.7 | CABO ELETRÔNICO CATEGORIA 5E, INSTALADO EM EDIFICAÇÃO RESIDENCIAL - FORNECIMENTO E INSTALAÇÃO. AF_11/2019 | M | 478.4 |  | 0% | 0 | 0 | #DIV/0!
2.12.1.8 | Cabo óptico multimodo, núcleo geleado, 4 fibras, 50/125 µm - uso externo | M | 97.47 | 0 | 0% | 0 | 0 | #DIV/0!
2.12.1.9 | CABO DE REDE EXTERNO BLINDADO COM FITA METALIZADA TIPO FTP, CAPA TRIPLA E PROTEÇÃO UV EM MATERIAL TERMOPLÁSTICO NA COR PRETO, 4 PARES 24 AWG 100% COBRE, CATEGORIA 5E, CONFORME NORMA TIA EIA 568 B.2. FORNECIMENTO E INSTALAÇÃO. | M | 264.92 | 0 | 0% | 0 | 0 | #DIV/0!
2.12.1.10 | CABO DE COBRE FLEXÍVEL ISOLADO, 6 MM², ANTI-CHAMA 450/750 V, PARA CIRCUITOS TERMINAIS - FORNECIMENTO E INSTALAÇÃO. AF_12/2015 | M | 2.3 |  | 0% | 0 | 0 | #DIV/0!
2.12.1.11 | TOMADA DE REDE RJ45 - FORNECIMENTO E INSTALAÇÃO. AF_11/2019 | UN | 27 |  | 0% | 0 | 0 | #DIV/0!
2.12.1.12 | PATCH PANEL 24 PORTAS, CATEGORIA 5E - FORNECIMENTO E INSTALAÇÃO. AF_11/2019 | UN | 3 |  | 0% | 0 | 0 | #DIV/0!
2.12.1.13 | PATCH CORD, CATEGORIA 5 E, 4 PARES EXTENSAO DE 1,50 M. FORNECIMENTO E INSTALAÇÃO. | UN | 10 | 0 | 0% | 0 | 0 | #DIV/0!
2.12.1.14 | PATCH CORD, CATEGORIA 5 E, 4 PARES EXTENSAO DE 2,50 M. FORNECIMENTO E INSTALAÇÃO. | UN | 30 | 0 | 0% | 0 | 0 | #DIV/0!
2.12.1.15 | Placa de 4´ x 2´ | UN | 14 | 0 | 0% | 0 | 0 | #DIV/0!
2.12.1.16 | Placa de 4´ x 4´ | UN | 9 | 0 | 0% | 0 | 0 | #DIV/0!
2.12.1.17 | QUADRO DE DISTRIBUIÇÃO PARA TELEFONE N.2, 20X20X12CM EM CHAPA METALICA, DE EMBUTIR, SEM ACESSORIOS, PADRÃO TELEBRAS, FORNECIMENTO E INSTALAÇÃO. AF_11/2019 | UN | 6 |  | 0% | 0 | 0 | #DIV/0!
2.12.1.18 | QUADRO DE DISTRIBUICAO PARA TELEFONE N.3, 40X40X12CM EM CHAPA METALICA, DE EMBUTIR, SEM ACESSORIOS, PADRAO TELEBRAS, FORNECIMENTO E INSTALAÇÃO. AF_11/2019 | UN | 1 |  | 0% | 0 | 0 | #DIV/0!
2.12.1.19 | CAIXA DE INSPEÇÃO PARA ATERRAMENTO, CIRCULAR, EM POLIETILENO, DIÂMETRO INTERNO = 0,3 M. AF_12/2020 | UN | 1 |  | 0% | 0 | 0 | #DIV/0!
2.12.1.20 | TAMPA DE FERRO FUNDIDO 300MM PARA CAIXA DE ATERRAMENTO | UN | 1 | 0 | 0% | 0 | 0 | #DIV/0!
2.12.1.21 | HASTE DE ATERRAMENTO 3/4 PARA SPDA - FORNECIMENTO E INSTALAÇÃO. AF_12/2017 | UN | 1 |  | 0% | 0 | 0 | #DIV/0!
2.12.1.22 | CRIMPAGEM, CERTIFICACAO E IDENTIFICACAO DOS CABOS UTP | PT | 54 | 0 | 0% | 0 | 0 | #DIV/0!
2.12.1.23 | REGUA 19"" COM 12 TOMADAS 2P+T | UN | 1 | 0 | 0% | 0 | 0 | #DIV/0!
2.12.2 | EQUIPAMENTOS | [5 empty] | 0 | #DIV/0!
2.12.2.1 | MÓDULO MINI-GBIC GIGABIT ETHERNET MONOMODO 10 KM. FORNECIMENTO. | UN | 2 | 0 | 0% | 0 | 0 | #DIV/0!
2.12.2.2 | SWITCH WIRED TP - LINK GIGABIT 24 PORTAS TL - SG1024D. | UN | 3 | 0 | 0% | 0 | 0 | #DIV/0!
2.12.2.3 | RACK DE PISO PARA CABEAMENTO ESTRUTURADO, METÁLICO, FECHADO, PORTA COM VISOR EM VIDRO TEMPERADO FUMÊ, FECHO TIPO ALAVANCA COM CHAVE, PADRÃO 19", DIM. 670MMX24US (MÍNIMO) E SISTEMA DE VENTILAÇÃO INTERNA. FORNECIMENTO E INSTALAÇÃO. | UN | 1 | 0 | 0% | 0 | 0 | #DIV/0!
2.12.2.4 | DISTRIBUIDOR INTERNO OPTICO DIO 24 FIBRAS | UN | 2 | 0 | 0% | 0 | 0 | #DIV/0!
2.12.2.5 | CENTRAL DE MONITORAMENTO COM GRAVADOR DE VÍDEO PARA 32 CAMERAS, NVD C/ HD SATA 3 4TB. FORNECIMENTO E INSTALAÇÃO | UN | 2 | 0 | 0% | 0 | 0 | #DIV/0!
2.12.2.6 | CONTROLADORA DIGITAL DE SOBREPOR PARA CONTROLE DE ACESSO, COM TECLHADO ALFANUMERICO E SENSOR DE PROXIMIDADE PARA TAG. FORNECIMENTO E INSTAÇÃO. | UN | 6 | 0 | 0% | 0 | 0 | #DIV/0!
2.12.2.7 | BOTOEIRA DE PLÁSTICO P/ SAÍDA NA-NA/COM 3A/125-250VAC. FORNECIMENTO E INSTALAÇÃO | UN | 6 | 0 | 0% | 0 | 0 | #DIV/0!
2.12.2.8 | CAIXA DE PASSAGEM A PROVA DE TEMPO STECK 102x102x55mm | UN | 3 | 0 | 0% | 0 | 0 | #DIV/0!
2.12.2.9 | CAMERA BULLET INFRAVERMELHO MULTI HD 4 EM 1 INTELBRAS VHD 11 | UN | 4 | 0 | 0% | 0 | 0 | #DIV/0!
2.12.2.10 | CAMERA EXTERNA BULLET INFRAVERMELHO MULTI HD 4X1 INTELBRAS | UN | 11 | 0 | 0% | 0 | 0 | #DIV/0!
2.12.2.11 | CAIXA DE PROTEÇÃO DE CAMERA CFVT, COM PINTURA COR, ANTIFURTO. FORNECIMENTO E INSTALAÇÃO | UN | 15 | 0 | 0% | 0 | 0 | #DIV/0!
2.12.2.12 | Fechadura eletromagnética para capacidade de atraque de 150 kgf | UN | 6 | 0 | 0% | 0 | 0 | #DIV/0!
2.13 | INSTALAÇÃO HIDRÁULICA / ESGOTO / ÁGUAS PLUVIAIS | [5 empty] | 0 | #DIV/0!
2.13.1 | HIDRAULICA - AGUA FRIA | [5 empty] | 0 | #DIV/0!
2.13.1.1 | (COMPOSIÇÃO REPRESENTATIVA) DO SERVIÇO DE INSTALAÇÃO DE TUBOS DE PVC, SOLDÁVEL, ÁGUA FRIA, DN 25 MM (INSTALADO EM RAMAL, SUB-RAMAL, RAMAL DE DISTRIBUIÇÃO OU PRUMADA), INCLUSIVE CONEXÕES, CORTES E FIXAÇÕES, PARA PRÉDIOS. AF_10/2015 | M | 141.7 |  | 0% | 0 | 0 | #DIV/0!
2.13.1.2 | (COMPOSIÇÃO REPRESENTATIVA) DO SERVIÇO DE INSTALAÇÃO TUBOS DE PVC, SOLDÁVEL, ÁGUA FRIA, DN 32 MM (INSTALADO EM RAMAL, SUB-RAMAL, RAMAL DE DISTRIBUIÇÃO OU PRUMADA), INCLUSIVE CONEXÕES, CORTES E FIXAÇÕES, PARA PRÉDIOS. AF_10/2015 | M | 113.8 |  | 0% | 0 | 0 | #DIV/0!
2.13.1.3 | (COMPOSIÇÃO REPRESENTATIVA) DO SERVIÇO DE INSTALAÇÃO DE TUBOS DE PVC, SOLDÁVEL, ÁGUA FRIA, DN 50 MM (INSTALADO EM PRUMADA), INCLUSIVE CONEXÕES, CORTES E FIXAÇÕES, PARA PRÉDIOS. AF_10/2015 | M | 144.08 |  | 0% | 0 | 0 | #DIV/0!
2.13.1.4 | TUBO, PVC, SOLDÁVEL, DN 60 MM, INSTALADO EM RESERVAÇÃO DE ÁGUA DE EDIFICAÇÃO QUE POSSUA RESERVATÓRIO DE FIBRA/FIBROCIMENTO FORNECIMENTO E INSTALAÇÃO. AF_06/2016 | M | 139.77 |  | 0% | 0 | 0 | #DIV/0!
2.13.1.5 | REGISTRO DE GAVETA BRUTO, LATÃO, ROSCÁVEL, 1 1/4" - FORNECIMENTO E INSTALAÇÃO. AF_08/2021 | UN | 1 |  | 0% | 0 | 0 | #DIV/0!
2.13.1.6 | REGISTRO DE GAVETA BRUTO, LATÃO, ROSCÁVEL, 2" - FORNECIMENTO E INSTALAÇÃO. AF_08/2021 | UN | 1 |  | 0% | 0 | 0 | #DIV/0!
2.13.1.7 | REGISTRO DE GAVETA BRUTO, LATÃO, ROSCÁVEL, 3" - FORNECIMENTO E INSTALAÇÃO. AF_08/2021 | UN | 1 |  | 0% | 0 | 0 | #DIV/0!
2.13.1.8 | TUBO, PVC, SOLDÁVEL, DN 85 MM, INSTALADO EM RESERVAÇÃO DE ÁGUA DE EDIFICAÇÃO QUE POSSUA RESERVATÓRIO DE FIBRA/FIBROCIMENTO FORNECIMENTO E INSTALAÇÃO. AF_06/2016 | M | 24.62 |  | 0% | 0 | 0 | #DIV/0!
2.13.2 | ÁGUA QUENTE | [5 empty] | 0 | #DIV/0!
2.13.2.1 | TUBO DE COBRE NBR13206 CLASSE "E" DN 22 MM (3/4") AGUA QUENTE INCL CONEXOES COM ISOLAÇAO TERMICA POLIETIL EXPANDIDO | M | 27.16 | 0 | 0% | 0 | 0 | #DIV/0!
2.13.2.2 | TUBO DE COBRE NBR13206 CLASSE "E" DN 35 MM (1 1/4") AGUA QUENTE INCL CONEXOES COM ISOLAÇAO TERMICA POLIETIL EXPANDIDO | M | 19.8 | 0 | 0% | 0 | 0 | #DIV/0!
2.13.2.3 | TUBO COBRE RIGIDO CLASSE E 42mm 1.1/2"" | M | 4 | 0 | 0% | 0 | 0 | #DIV/0!
2.13.2.4 | TUBO, CPVC, SOLDÁVEL, DN 22MM, INSTALADO EM RAMAL OU SUB-RAMAL DE ÁGUA - FORNECIMENTO E INSTALAÇÃO. AF_12/2014 | M | 113.41 |  | 0% | 0 | 0 | #DIV/0!
2.13.2.5 | TUBO, CPVC, SOLDÁVEL, DN 28MM, INSTALADO EM RAMAL OU SUB-RAMAL DE ÁGUA - FORNECIMENTO E INSTALAÇÃO. AF_12/2014 | M | 114.2 |  | 0% | 0 | 0 | #DIV/0!
2.13.2.6 | VÁLVULA DE RETENÇÃO HORIZONTAL, DE BRONZE, ROSCÁVEL, 1" - FORNECIMENTO E INSTALAÇÃO. AF_08/2021 | UN | 2 |  | 0% | 0 | 0 | #DIV/0!
2.13.2.7 | INSTALACAO DE SISTEMA DE AQUECIMENTO SOLAR DE BAIXA PRESSAO, PARA 800L E 06 PLACAS COLETORAS VERTICAIS OU HORIZONTAIS,INCLUSIVE PLACAS COLETORAS, EXCLUSIVE RESERVATORIOS. INSTALAÇÃO. | UN | 2 | 0 | 0% | 0 | 0 | #DIV/0!
2.13.2.8 | RESERVATORIO TERMICO DE BAIXA PRESSAO,PARA SISTEMA DE AQUECI MENTO SOLAR,COM 800L,EXCLUSIVE INSTALACOES (VER ITENS 15.014 .0100 A 0145) E PLACAS COLETORAS.FORNECIMENTO | UN | 2 | 0 | 0% | 0 | 0 | #DIV/0!
2.13.2.9 | PLACAS COLETORAS DE ENERGIA SOLAR VERTICAL,MEDINDO 1X2M,EXCL USIVE INSTALACOES (VER ITENS 15.014.0100 A 0145) E RESERVATO RIOS.FORNECIMENTO | UN | 12 | 0 | 0% | 0 | 0 | #DIV/0!
2.13.2.10 | VASO DE EXPANSÃO PARA BOILER 35 LITROS. FORNECIMENTO E INSTALAÇÃO. | UN | 2 | 0 | 0% | 0 | 0 | #DIV/0!
2.13.2.11 | Isolamento térmico em espuma elastomérica, espessura de 19 a 26 mm, para tubulação de 1 1/8´ (cobre) ou 3/4´ (ferro) | M | 64.8 | 0 | 0% | 0 | 0 | #DIV/0!
2.13.2.12 | Isolamento térmico em espuma elastomérica, espessura de 19 a 26 mm, para tubulação de 1 5/8´ (cobre) ou 1 1/4´ (ferro) | M | 78.3 | 0 | 0% | 0 | 0 | #DIV/0!
2.13.2.13 | VÁLVULA MISTURADORA TERMOSTÁTICA 1". FORNECIMENETO E INSTALAÇÃO. | UN | 4 | 0 | 0% | 0 | 0 | #DIV/0!
2.13.3 | INSTALAÇÃO ÁGUAS PLUVIAIS E ESGOTO | [5 empty] | 0 | #DIV/0!
2.13.3.1 | RALO SECO, PVC, DN 100 X 40 MM, JUNTA SOLDÁVEL, FORNECIDO E INSTALADO EM RAMAL DE DESCARGA OU EM RAMAL DE ESGOTO SANITÁRIO. AF_12/2014 | UN | 21 |  | 0% | 0 | 0 | #DIV/0!
2.13.3.2 | PROLONGAMENTO PARA CAIXA SIFONADA PVC 100x100mm | UN | 21 | 0 | 0% | 0 | 0 | #DIV/0!
2.13.3.3 | CAIXA SIFONADA, PVC, DN 150 X 185 X 75 MM, JUNTA ELÁSTICA, FORNECIDA E INSTALADA EM RAMAL DE DESCARGA OU EM RAMAL DE ESGOTO SANITÁRIO. AF_12/2014 | UN | 2 |  | 0% | 0 | 0 | #DIV/0!
2.13.3.4 | CAIXA DE GORDURA SIMPLES, CIRCULAR, EM CONCRETO PRÉ-MOLDADO, DIÂMETRO INTERNO = 0,4 M, ALTURA INTERNA = 0,4 M. AF_12/2020 | UN | 1 |  | 0% | 0 | 0 | #DIV/0!
2.13.3.5 | (COMPOSIÇÃO REPRESENTATIVA) DO SERVIÇO DE INSTALAÇÃO DE TUBO DE PVC, SÉRIE NORMAL, ESGOTO PREDIAL, DN 40 MM (INSTALADO EM RAMAL DE DESCARGA OU RAMAL DE ESGOTO SANITÁRIO), INCLUSIVE CONEXÕES, CORTES E FIXAÇÕES, PARA PRÉDIOS. AF_10/2015 | M | 18.9 |  | 0% | 0 | 0 | #DIV/0!
2.13.3.6 | (COMPOSIÇÃO REPRESENTATIVA) DO SERVIÇO DE INSTALAÇÃO DE TUBO DE PVC, SÉRIE NORMAL, ESGOTO PREDIAL, DN 50 MM (INSTALADO EM RAMAL DE DESCARGA OU RAMAL DE ESGOTO SANITÁRIO), INCLUSIVE CONEXÕES, CORTES E FIXAÇÕES PARA, PRÉDIOS. AF_10/2015 | M | 29.82 |  | 0% | 0 | 0 | #DIV/0!
2.13.3.7 | (COMPOSIÇÃO REPRESENTATIVA) DO SERVIÇO DE INST. TUBO PVC, SÉRIE N, ESGOTO PREDIAL, DN 75 MM, (INST. EM RAMAL DE DESCARGA, RAMAL DE ESG. SANITÁRIO, PRUMADA DE ESG. SANITÁRIO OU VENTILAÇÃO), INCL. CONEXÕES, CORTES E FIXAÇÕES, P/ PRÉDIOS. AF_10/2015 | M | 59.96 |  | 0% | 0 | 0 | #DIV/0!
2.13.3.8 | (COMPOSIÇÃO REPRESENTATIVA) DO SERVIÇO DE INST. TUBO PVC, SÉRIE N, ESGOTO PREDIAL, 100 MM (INST. RAMAL DESCARGA, RAMAL DE ESG. SANIT., PRUMADA ESG. SANIT., VENTILAÇÃO OU SUB-COLETOR AÉREO), INCL. CONEXÕES E CORTES, FIXAÇÕES, P/ PRÉDIOS. AF_10/2015 | M | 39.94 |  | 0% | 0 | 0 | #DIV/0!
2.13.3.9 | (COMPOSIÇÃO REPRESENTATIVA) DO SERVIÇO DE INSTALAÇÃO DE TUBOS DE PVC, SÉRIE R, ÁGUA PLUVIAL, DN 75 MM (INSTALADO EM RAMAL DE ENCAMINHAMENTO, OU CONDUTORES VERTICAIS), INCLUSIVE CONEXÕES, CORTE E FIXAÇÕES, PARA PRÉDIOS. AF_10/2015 | M | 19.01 |  | 0% | 0 | 0 | #DIV/0!
2.13.3.10 | (COMPOSIÇÃO REPRESENTATIVA) DO SERVIÇO DE INSTALAÇÃO DE TUBOS DE PVC, SÉRIE R, ÁGUA PLUVIAL, DN 100 MM (INSTALADO EM RAMAL DE ENCAMINHAMENTO, OU CONDUTORES VERTICAIS), INCLUSIVE CONEXÕES, CORTES E FIXAÇÕES, PARA PRÉDIOS. AF_10/2015 | M | 9.2 |  | 0% | 0 | 0 | #DIV/0!
2.13.3.11 | (COMPOSIÇÃO REPRESENTATIVA) POÇO DE VISITA CIRCULAR PARA ESGOTO, EM CONCRETO PRÉ-MOLDADO, DIÂMETRO INTERNO = 1,0 M, PROFUNDIDADE ATÉ 1,50 M, INCLUINDO TAMPÃO DE FERRO FUNDIDO, DIÂMETRO DE 60 CM. AF_04/2018 | UN | 2 |  | 0% | 0 | 0 | #DIV/0!
2.13.3.12 | TUBO PVC, SÉRIE R, ÁGUA PLUVIAL, DN 150 MM, FORNECIDO E INSTALADO EM CONDUTORES VERTICAIS DE ÁGUAS PLUVIAIS. AF_06/2022 | M | 62.71 |  | 0% | 0 | 0 | #DIV/0!
2.13.3.13 | POÇO DE INSPEÇÃO CIRCULAR PARA ESGOTO, EM CONCRETO PRÉ-MOLDADO, DIÂMETRO INTERNO = 0,6 M, PROFUNDIDADE = 1 M, EXCLUINDO TAMPÃO. AF_12/2020 | UN | 26 |  | 0% | 0 | 0 | #DIV/0!
2.13.3.14 | Tampão em ferro fundido de 600 x 600 mm, classe B 125 (ruptura > 125 kN) | UN | 28 | 0 | 0% | 0 | 0 | #DIV/0!
2.13.3.15 | RALO DE COBERTURA SEMI-ESFERICO(TIPO ABACAXI),COM 4".FORNECI MENTO E COLOCACAO | UN | 12 | 0 | 0% | 0 | 0 | #DIV/0!
2.14 | INSTALAÇÃO SISTEMA DE AR CONDICIONADO | [5 empty] | 0 | #DIV/0!
2.14.1 | TUBULAÇÕES / DUTOS | [5 empty] | 0 | #DIV/0!
2.14.1.1 | INSTALACAO E ASSENTAMENTO DE AR CONDICIONADO TIPO SPLIT DE 9000 BTU'S,COM 1 CONDENSADOR E 1 EVAPORADOR,INCLUSIVE ACESSORIOS DE FIXA CAO,EXCLUSIVE ALIMENTACAO ELETRICA E INTERLIGACAO AO CONDENS ADOR/EVAPORADOR | UN | 1 | 0 | 0% | 0 | 0 | #DIV/0!
2.14.1.2 | INSTALACAO E ASSENTAMENTO DE AR CONDICIONADO TIPO SPLIT DE 12000 BTU'S,COM 1 CONDENSADOR E 1 EVAPORADOR,INCLUSIVE ACESSORIOS DE FIX ACAO,EXCLUSIVE ALIMENTACAO ELETRICA E INTERLIGACAO AO CONDEN SADOR/EVAPORADOR | UN | 1 | 0 | 0% | 0 | 0 | #DIV/0!
2.14.1.3 | INSTALACAO E ASSENTAMENTO DE AR CONDICIONADO TIPO SPLIT DE 18000 BTU'S,COM 1 CONDENSADOR E 1 EVAPORADOR,INCLUSIVE ACESSORIOS DE FIX ACAO,EXCLUSIVE ALIMENTACAO ELETRICA E INTERLIGACAO AO CONDEN SAOR/EVAPORADOR | UN | 1 | 0 | 0% | 0 | 0 | #DIV/0!
2.14.1.4 | DUTO PARA EXAUSTAO DE AR/VENTILACAO,CHAVETADO EM CHAPA DE AC O GALVANIZADO,NAS DIVERSAS BITOLAS,CONFORME SMACNA/ABNT,INCL USIVE SUPORTES PINTADOS,GRELHAS,DIFUSORES EM ALUMINIO EXTRUD ADO E DEMAIS ITENS NECESSARIOS.FORNECIMENTO E COLOCACAO | KG | 44.19 | 0 | 0% | 0 | 0 | #DIV/0!
2.14.1.5 | TUBULACAO EM COBRE PARA INTERLIGACAO DE SPLIT SYSTEM AO COND ENSADOR/EVAPORADOR,INCLUSIVE ISOLAMENTO TERMICO,ALIMENTACAO ELETRICA,CONEXOES E FIXACAO,PARA APARELHOS ATE 48000 BTU'S.F ORNECIMENTO E INSTALACAO | M | 7.88 | 0 | 0% | 0 | 0 | #DIV/0!
2.14.1.6 | QUADRO DE CONTROLE P/APARELHO SPLIT SYSTEM AR CONDICIONADO | UN | 3 | 0 | 0% | 0 | 0 | #DIV/0!
2.14.2 | EQUIPAMENTOS | [5 empty] | 0 | #DIV/0!
2.14.2.1 | VENTILADOR TUBOAXIAL, CAIXA DE FILTRAGEM, VAZÃO DE AR=120M³/H. FORNECIMENTO E INSTALAÇÃO. | UN | 1 | 0 | 0% | 0 | 0 | #DIV/0!
2.14.2.2 | AR CONDICIONADO SPLIT INVERTER, HI-WALL (PAREDE), 9000 BTU/H, CICLO FRIO - FORNECIMENTO E INSTALAÇÃO. AF_11/2021_P | UN | 1 |  | 0% | 0 | 0 | #DIV/0!
2.14.2.3 | AR CONDICIONADO SPLIT INVERTER, HI-WALL (PAREDE), 12000 BTU/H, CICLO FRIO - FORNECIMENTO E INSTALAÇÃO. AF_11/2021_P | UN | 1 |  | 0% | 0 | 0 | #DIV/0!
2.14.2.4 | AR CONDICIONADO SPLIT INVERTER, HI-WALL (PAREDE), 18000 BTU/H, CICLO FRIO - FORNECIMENTO E INSTALAÇÃO. AF_11/2021_P | UN | 1 |  | 0% | 0 | 0 | #DIV/0!
2.15 | SISTEMA DE PROTEÇÃO CONTRA DESCARGAS ATMOSFÉRICAS (SPDA) | [5 empty] | 0 | #DIV/0!
2.15.1 | CORDOALHA DE COBRE NU 16 MM², NÃO ENTERRADA, COM ISOLADOR - FORNECIMENTO E INSTALAÇÃO. AF_12/2017 | M | 93 |  | 0% | 0 | 0 | #DIV/0!
2.15.2 | Captor tipo terminal aéreo, h= 600 mm, diâmetro de 3/8´ galvanizado a fogo | UN | 77 | 0 | 0% | 0 | 0 | #DIV/0!
2.15.3 | Suporte para fixação de terminal aéreo e/ou de cabo de cobre nu, com base plana | UN | 77 | 0 | 0% | 0 | 0 | #DIV/0!
2.15.4 | Barra condutora chata em cobre de 3/4´ x 3/16´, inclusive acessórios de fixação | M | 309.45 | 0 | 0% | 0 | 0 | #DIV/0!
2.15.5 | Conector em latão estanhado para cabos de 16 a 50 mm² e vergalhões até 3/8" | UN | 66 | 0 | 0% | 0 | 0 | #DIV/0!
2.15.6 | Vergalhão liso de aço galvanizado, diâmetro de 3/8´ | M | 580.9 | 0 | 0% | 0 | 0 | #DIV/0!
2.15.7 | União angular para vergalhão, diâmetro de 3/8´ | UN | 66 | 0 | 0% | 0 | 0 | #DIV/0!
2.15.8 | Clips de fixação para vergalhão em aço galvanizado de 3/8´ | UN | 504 | 0 | 0% | 0 | 0 | #DIV/0!
2.15.9 | MEDICAO DA MALHA DE ATERRAMENTO INCLUSIVE ART | UN | 1 | 0 | 0% | 0 | 0 | #DIV/0!
2.15.10 | LAUDO DE RESISTIVIDADE DE SOLO PARA ATERRAMENTO | UN | 1 | 0 | 0% | 0 | 0 | #DIV/0!
2.15.11 | LEITURA, EXAME E LAUDO SOBRE MALHA DE ATERRAMENTO | UN | 1 | 0 | 0% | 0 | 0 | #DIV/0!
2.16 | SISTEMA DE PROTEÇÃO E COMBATE CONTRA INCÊNDIO E PÂNICO | [5 empty] | 0 | #DIV/0!
2.16.1 | HIDRANTE / MANGUEIRA | [5 empty] | 0 | #DIV/0!
2.16.1.1 | TUBO DE AÇO PRETO SEM COSTURA, CONEXÃO SOLDADA, DN 65 (2 1/2"), INSTALADO EM REDE DE ALIMENTAÇÃO PARA HIDRANTE - FORNECIMENTO E INSTALAÇÃO. AF_10/2020 | M | 3.98 |  | 0% | 0 | 0 | #DIV/0!
2.16.1.2 | ABRIGO PARA HIDRANTE, 90X60X17CM, COM REGISTRO GLOBO ANGULAR 45 GRAUS 2 1/2", ADAPTADOR STORZ 2 1/2", MANGUEIRA DE INCÊNDIO 20M, REDUÇÃO 2 1/2" X 1 1/2" E ESGUICHO EM LATÃO 1 1/2" - FORNECIMENTO E INSTALAÇÃO. AF_10/2020 | UN | 2 |  | 0% | 0 | 0 | #DIV/0!
2.16.1.3 | ACIONADOR TIPO "QUEBRE VIDRO",INCLUSIVE SENSOR DE ALARME E C HAVE EXTERNA PARA TESTE.FORNECIMENTO E COLOCACAO | UN | 2 | 0 | 0% | 0 | 0 | #DIV/0!
2.16.1.4 | ARMARIO INCENDIO 90x120x18 2 PORTAS PARA 4 MANGUEIRAS | UN | 2 | 0 | 0% | 0 | 0 | #DIV/0!
2.16.2 | MEIOS DE EXTINÇÃO PORTÁTEIS | [5 empty] | 0 | #DIV/0!
2.16.2.1 | EXTINTOR PO QUIMICO SECO 6kg ABC NBR 15808:2017 | UN | 5 | 0 | 0% | 0 | 0 | #DIV/0!
2.16.2.2 | PINTURA DE SINALIZACAO PARA EXTINTORES DE INCENDIO,EM QUADRA DOS VERMELHOS E BORDAS AMARELAS,CONFORME PROJETO EMOP 2547 ( HIDRAULICA/SANITARIA/INCENDIO) | UN | 7 | 0 | 0% | 0 | 0 | #DIV/0!
2.16.2.3 | ABRIGO EXTERNO P/ EXTINTOR EM CHAPA DE AǏ 85 X 40 X 30 CM | UN | 5 | 0 | 0% | 0 | 0 | #DIV/0!
2.16.3 | LUMINÁRIAS DE EMERGÊNCIA | [5 empty] | 0 | #DIV/0!
2.16.3.1 | LUMINARIA LUZ EMERGENCIA LED 1200 LUMENS 2 FAROIS SEGURIMAX | UN | 5 | 0 | 0% | 0 | 0 | #DIV/0!
2.16.3.2 | LUMINARIA LUZ EMERGENCIA LED 400 LUMENS FAROIS EMBUTIDOS P3 | UN | 14 | 0 | 0% | 0 | 0 | #DIV/0!
2.17 | LOUÇAS / METAIS E ACESSÓRIOS / BANCADAS | [5 empty] | 0 | #DIV/0!
2.17.1 | LOUÇAS, METAIS E ACESSÓRIOS | [5 empty] | 0 | #DIV/0!
2.17.1.1 | TORNEIRA CROMADA TUBO MÓVEL, DE MESA, 1/2 OU 3/4, PARA PIA DE COZINHA, PADRÃO ALTO - FORNECIMENTO E INSTALAÇÃO. AF_01/2020 | UN | 1 |  | 0% | 0 | 0 | #DIV/0!
2.17.1.2 | VASO SANITÁRIO SIFONADO COM CAIXA ACOPLADA LOUÇA BRANCA - PADRÃO MÉDIO, INCLUSO ENGATE FLEXÍVEL EM METAL CROMADO, 1/2 X 40CM - FORNECIMENTO E INSTALAÇÃO. AF_01/2020 | UN | 1 |  | 0% | 0 | 0 | #DIV/0!
2.17.1.3 | TANQUE PRÉ-MOLDADO DE CONCRETO (0.80X0.70)m | UN | 5 | 0 | 0% | 0 | 0 | #DIV/0!
2.17.1.4 | CUBA DE EMBUTIR DE AÇO INOXIDÁVEL MÉDIA, INCLUSO VÁLVULA TIPO AMERICANA E SIFÃO TIPO GARRAFA EM METAL CROMADO - FORNECIMENTO E INSTALAÇÃO. AF_01/2020 | UN | 1 |  | 0% | 0 | 0 | #DIV/0!
2.17.1.5 | CUBA DE EMBUTIR OVAL EM LOUÇA BRANCA, 35 X 50CM OU EQUIVALENTE, INCLUSO VÁLVULA E SIFÃO TIPO GARRAFA EM METAL CROMADO - FORNECIMENTO E INSTALAÇÃO. AF_01/2020 | UN | 1 |  | 0% | 0 | 0 | #DIV/0!
2.17.1.6 | SABONETEIRA PLASTICA TIPO DISPENSER PARA SABONETE LIQUIDO COM RESERVATORIO 800 A 1500 ML, INCLUSO FIXAÇÃO. AF_01/2020 | UN | 1 |  | 0% | 0 | 0 | #DIV/0!
2.17.1.7 | ASSENTO SANITÁRIO CONVENCIONAL - FORNECIMENTO E INSTALACAO. AF_01/2020 | UN | 1 |  | 0% | 0 | 0 | #DIV/0!
2.17.1.8 | TORNEIRA CROMADA DE MESA PARA LAVATÓRIO COM SENSOR DE PRESENCA. AF_01/2020 | UN | 1 |  | 0% | 0 | 0 | #DIV/0!
2.17.1.9 | BARRA DE APOIO LATERAL ARTICULADA, COM TRAVA, EM ACO INOX POLIDO, FIXADA NA PAREDE - FORNECIMENTO E INSTALAÇÃO. AF_01/2020 | UN | 4 |  | 0% | 0 | 0 | #DIV/0!
2.17.1.10 | CHUVEIRO ELETRICO,EM METAL CROMADO,DE 110/220V.FORNECIMENTO | UN | 1 | 0 | 0% | 0 | 0 | #DIV/0!
2.17.1.11 | BARRA DE APOIO RETA, EM ACO INOX POLIDO, COMPRIMENTO 60CM, FIXADA NA PAREDE - FORNECIMENTO E INSTALAÇÃO. AF_01/2020 | UN | 2 |  | 0% | 0 | 0 | #DIV/0!
2.17.1.12 | BARRA DE APOIO RETA, EM ACO INOX POLIDO, COMPRIMENTO 70 CM, FIXADA NA PAREDE - FORNECIMENTO E INSTALAÇÃO. AF_01/2020 | UN | 6 |  | 0% | 0 | 0 | #DIV/0!
2.17.1.13 | BARRA DE APOIO RETA, EM ACO INOX POLIDO, COMPRIMENTO 80 CM, FIXADA NA PAREDE - FORNECIMENTO E INSTALAÇÃO. AF_01/2020 | UN | 4 |  | 0% | 0 | 0 | #DIV/0!
2.17.1.14 | TORNEIRA DE FECHAMENTO AUTOMATICO,PARA LAVATORIO,DE PAREDE,A NTI-VANDALISMO,DE 85MM,ACABAMENTO CROMADO.FORNECIMENTO | UN | 5 | 0 | 0% | 0 | 0 | #DIV/0!
2.17.1.15 | TORNEIRA ANTIVANDALISMO, INCLUSO A VÁLVULA DE ACIONAMENTO. INSTALAÇÃO. | UN | 20 | 0 | 0% | 0 | 0 | #DIV/0!
2.17.1.16 | LAVATÓRIO ANTIVANDALISMO, EM INOX, INCLUSO TORNEIRA ANTIVANDALISMO COM ACIONADOR. FORNECIMENTO. | UN | 20 | 0 | 0% | 0 | 0 | #DIV/0!
2.17.1.17 | CHUVEIRO E VÁLVULA DE ACIONAMENTO ANTIVANDALISMO. FORNECIMENTO. | UN | 20 | 0 | 0% | 0 | 0 | #DIV/0!
2.17.1.18 | CHUVEIRO E VÁLVULA DE ACIONAMENTO ANTIVANDALISMO. INSTALAÇÃO | UN | 20 | 0 | 0% | 0 | 0 | #DIV/0!
2.17.1.19 | BANCO ARTICULADO, EM ACO INOX, PARA PCD, FIXADO NA PAREDE - FORNECIMENTO E INSTALAÇÃO. AF_01/2020 | UN | 2 |  | 0% | 0 | 0 | #DIV/0!
2.17.1.20 | BACIA SANITÁRIA ANTIVANDALISMO, EM INOX, ANEL DE VEDAÇÃO. FORNECIMENTO. | UN | 20 | 0 | 0% | 0 | 0 | #DIV/0!
2.17.1.21 | BACIA SANITÁRIA ANTIVANDALISMO, EM INOX, ANEL DE VEDAÇÃO. INSTALAÇÃO. | UN | 20 | 0 | 0% | 0 | 0 | #DIV/0!
2.17.1.22 | VÁLVULA DE DESCARGA METÁLICA, BASE 1 1/4", ACABAMENTO METALICO CROMADO - FORNECIMENTO E INSTALAÇÃO. AF_08/2021 | UN | 21 |  | 0% | 0 | 0 | #DIV/0!
2.17.1.23 | PINO ACIONADOR ANTIVANDALISMO DA VÁLVULA DE DESCARGA.FORNECIMENTO E INSTALAÇÃO. | UN | 20 | 0 | 0% | 0 | 0 | #DIV/0!
2.17.1.24 | LAVATÓRIO ANTIVANDALISMO, EM INOX, INCLUSIVE TORNEIRA COM ACIONADOR. INSTALAÇÃO. | UN | 20 | 0 | 0% | 0 | 0 | #DIV/0!
2.17.1.25 | Dispenser toalheiro em ABS, para folhas | UN | 1 | 0 | 0% | 0 | 0 | #DIV/0!
2.17.1.26 | Dispenser papel higiênico em ABS para rolão 300 / 600 m, com visor | UN | 1 | 0 | 0% | 0 | 0 | #DIV/0!
2.17.1.27 | ESPELHO CRISTAL ESPESSURA 4MM, COM MOLDURA EM ALUMINIO E COMPENSADO 6MM PLASTIFICADO COLADO | m² | 0.3 |  | 0% | 0 | 0 | #DIV/0!
2.17.2 | BANCADAS | [5 empty] | 0 | #DIV/0!
2.17.2.1 | BANCADA DE GRANITO CINZA POLIDO, PARA 1 LAVATÓRIO. FORNECIMENTO E INSTALAÇÃO. | m² | 1.08 | 0 | 0% | 0 | 0 | #DIV/0!
2.18 | COBERTURA / TELHADO E FECHAMENTOS | [5 empty] | 0 | #DIV/0!
2.18.1 | COBERTURA TELHA TERMOISOLANTE CHAPA GALVALUME, ESPESSURA 0,50MM, FACE SUP. TRAPEZOIDAL E FACE INF. PLANA, PRE-PINTURA DE COR BRANCA NAS DUAS FACES, NUCLEO EM POLIIOCIANURATO (PIR) C/ ESPESSURA 50 MM, INCL.ACESSORIOS P/FIXACAO. FORNEC.E COLOCACAO | m² | 398.14 | 0 | 0% | 0 | 0 | #DIV/0!
2.18.2 | CONTRA RUFO EM CHAPA GALVALUME, MEDINDO 1000X562X0,5MM. FORNECIMENTO E COLOCACAO | M | 104 | 0 | 0% | 0 | 0 | #DIV/0!
2.18.3 | RUFO DE CHAPA GALVALUME DE 0,5X500MM.FORNECIMENTO E COLOCACAO | M | 104 | 0 | 0% | 0 | 0 | #DIV/0!
2.18.4 | CHAPIM (RUFO CAPA) EM CHAPA GALVALUME DE ESPESSURA 0,5MM E DESENVOLVIMENTO 0,30M.FORNECIMENTO E COLOCACAO | M | 29.7 | 0 | 0% | 0 | 0 | #DIV/0!
2.18.5 | CUMEEIRA TELHA TRAPEZOIDAL GALVALUME E = 0,50 MM, PINTADA EM 01 LADO | m | 20.24 | 0 | 0% | 0 | 0 | #DIV/0!
2.18.6 | TRAMA DE AÇO COMPOSTA POR TERÇAS PARA TELHADOS DE ATÉ 2 ÁGUAS PARA TELHA ONDULADA DE FIBROCIMENTO, METÁLICA, PLÁSTICA OU TERMOACÚSTICA, INCLUSO TRANSPORTE VERTICAL. AF_07/2019 | m² | 385.14 |  | 0% | 0 | 0 | #DIV/0!
2.18.7 | CORDAO PARA ARREMATE DE TELHADO, EXECUTADO COM ARGAMASSA NO TRAÇO 1:3 COM IMPERMEABILIZANTE. FORNECIMENTO E APLICAÇÃO. | M | 208 | 0 | 0% | 0 | 0 | #DIV/0!
2.19 | DIVERSOS | [5 empty] | 0 | #DIV/0!
2.19.1 | CAMA DE CONCRETO 90x200x40CM. FORNECIMENTO E INSTALAÇÃO. | UN | 30 | 0 | 0% | 0 | 0 | #DIV/0!
2.19.2 | CAMA EM ESTRUTURA METÁLICA 90X200X40CM. FORNECIMENTO E INSTALAÇÃO. | UN | 1 | 0 | 0% | 0 | 0 | #DIV/0!
2.19.3 | ARMÁRIO COM PRATELEIRA EM CONCRETO, ACABAMENTO QUEIMADO A COLHER 70X50X140CM. FORNECIMENTO E INSTALAÇÃO. | UN | 30 | 0 | 0% | 0 | 0 | #DIV/0!
2.19.4 | ARMÁRIO TIPO ESCANINHO 40X200X140CM. FORNECIMENTO E INSTALAÇÃO. | UN | 2 | 0 | 0% | 0 | 0 | #DIV/0!
2.19.5 | MESA DE CONCRETO LISO 75X240X80CM. FORNECIMENTO E INSTALAÇÃO. | UN | 6 | 0 | 0% | 0 | 0 | #DIV/0!
2.19.6 | MESA DE CONCRETO LISO 69X40X75CM. FORNECIMENTO EINSTALAÇÃO. | UN | 8 | 0 | 0% | 0 | 0 | #DIV/0!
2.19.7 | BANCO EM CONCRETO 45X213X40CM, SEM ENCOSTO. FORNECIMENTO E INSTALAÇÃO. | UN | 12 | 0 | 0% | 0 | 0 | #DIV/0!
2.19.8 | BANCO EM CONCRETO 45X85X40CM, SEM ENCOSTO. FORNECIMENTO E INSTALAÇÃO. | UN | 1 | 0 | 0% | 0 | 0 | #DIV/0!
2.19.9 | BANCO EM CONCRETO Ø40X40CM, SEM ENCOSTO. FORNECIMENTO E INSTALAÇÃO. | UN | 8 | 0 | 0% | 0 | 0 | #DIV/0!
2.19.10 | BANCADA EM CONCRETO LISO COM ACABAMENTO EM VERNIZ INCOLOR 60X500X75CM. FORNECIMENTO E INSTALAÇÃO. | UN | 2 | 0 | 0% | 0 | 0 | #DIV/0!
3 | ALOJAMENTO TRIPLO | [5 empty] | 0 | #DIV/0!
3.1 | MOVIMENTO DE TERRA | [5 empty] | 0 | #DIV/0!
3.1.1 | ESCAVAÇÃO MANUAL DE VALA COM PROFUNDIDADE MENOR OU IGUAL A 1,30 M. AF_02/2021 | m³ | 143.62 |  | 0% | 0 | 0 | #DIV/0!
3.1.2 | PREPARO DE FUNDO DE VALA COM LARGURA MENOR QUE 1,5 M (ACERTO DO SOLO NATURAL). AF_08/2020 | m² | 226.77 |  | 0% | 0 | 0 | #DIV/0!
3.1.3 | REATERRO MANUAL DE VALAS COM COMPACTAÇÃO MECANIZADA. AF_04/2016 | m³ | 16.35 |  | 0% | 0 | 0 | #DIV/0!
3.1.4 | ESCAVAÇÃO HORIZONTAL, INCLUINDO CARGA, DESCARGA E TRANSPORTE EM SOLO DE 1A CATEGORIA COM TRATOR DE ESTEIRAS (150HP/LÂMINA: 3,18M3) E CAMINHÃO BASCULANTE DE 14M3, DMT ATÉ 200M. AF_07/2020 | m³ | 132 |  | 0% | 0 | 0 | #DIV/0!
3.2 | FUNDAÇÃO PROFUNDA | [5 empty] | 0 | #DIV/0!
3.2.1 | ESTACA RAIZ Ø160MM, SEM PRESENÇA DE ROCHA, SEM ARMADURA (EXCLUSIVE MOBILIZAÇÃO E DESMOBILIZAÇÃO). | M | 210 | 0 | 0% | 0 | 0 | #DIV/0!
3.2.2 | ESTACA RAIZ Ø250MM, SEM PRESENÇA DE ROCHA, SEM ARMADURA (EXCLUSIVE MOBILIZAÇÃO E DESMOBILIZAÇÃO). | M | 280 | 0 | 0% | 0 | 0 | #DIV/0!
3.2.3 | ESTACA RAIZ Ø100MM, SEM PRESENÇA DE ROCHA, SEM ARMADURA (EXCLUSIVE MOBILIZAÇÃO E DESMOBILIZAÇÃO). | M | 88 | 0 | 0% | 0 | 0 | #DIV/0!
3.2.4 | ARRASAMENTO MECANICO DE ESTACA DE CONCRETO ARMADO, DIAMETROS DE ATÉ 40 CM. AF_05/2021 | UN | 42 |  | 0% | 0 | 0 | #DIV/0!
3.2.5 | MONTAGEM DE ARMADURA DE ESTACAS, DIÂMETRO = 16,0 MM. AF_09/2021 | KG | 2966 |  | 0% | 0 | 0 | #DIV/0!
3.2.6 | MONTAGEM DE ARMADURA DE ESTACAS, DIÂMETRO = 20,0 MM. AF_09/2021 | KG | 1727 |  | 0% | 0 | 0 | #DIV/0!
3.2.7 | MONTAGEM DE ARMADURA DE ESTACAS, DIÂMETRO = 25,0 MM. AF_09/2021 | KG | 365 |  | 0% | 0 | 0 | #DIV/0!
3.2.8 | MONTAGEM DE ARMADURA TRANSVERSAL DE ESTACAS DE SEÇÃO RETANGULAR, DIÂMETRO = 6,30 MM. AF_09/2021 | KG | 99.8664 |  | 0% | 0 | 0 | #DIV/0!
3.3 | INFRA E SUPERESTRUTURA | [5 empty] | 0 | #DIV/0!
3.3.1 | BLOCOS , VIGAS BALDRAMES E LAJE DE PISO | [5 empty] | 0 | #DIV/0!
3.3.1.1 | FABRICAÇÃO, MONTAGEM E DESMONTAGEM DE FÔRMA PARA BLOCO DE COROAMENTO, EM CHAPA DE MADEIRA COMPENSADA RESINADA, E=17 MM, 2 UTILIZAÇÕES. AF_06/2017 | m² | 43.2 |  | 0% | 0 | 0 | #DIV/0!
3.3.1.2 | FABRICAÇÃO, MONTAGEM E DESMONTAGEM DE FÔRMA PARA VIGA BALDRAME, EM CHAPA DE MADEIRA COMPENSADA RESINADA, E=17 MM, 2 UTILIZAÇÕES. AF_06/2017 | m² | 372.4175 |  | 0% | 0 | 0 | #DIV/0!
3.3.1.3 | ARMAÇÃO DE BLOCO, VIGA BALDRAME OU SAPATA UTILIZANDO AÇO CA-50 DE 6,3 MM - MONTAGEM. AF_06/2017 | KG | 705.71 |  | 0% | 0 | 0 | #DIV/0!
3.3.1.4 | ARMAÇÃO DE BLOCO, VIGA BALDRAME OU SAPATA UTILIZANDO AÇO CA-50 DE 10 MM - MONTAGEM. AF_06/2017 | KG | 1561.9 |  | 0% | 0 | 0 | #DIV/0!
3.3.1.5 | ARMAÇÃO DE BLOCO, VIGA BALDRAME OU SAPATA UTILIZANDO AÇO CA-50 DE 12,5 MM - MONTAGEM. AF_06/2017 | KG | 659.2 |  | 0% | 0 | 0 | #DIV/0!
3.3.1.6 | ARMAÇÃO DE BLOCO, VIGA BALDRAME OU SAPATA UTILIZANDO AÇO CA-50 DE 16 MM - MONTAGEM. AF_06/2017 | KG | 225.9 |  | 0% | 0 | 0 | #DIV/0!
3.3.1.7 | ARMAÇÃO DE BLOCO, VIGA BALDRAME OU SAPATA UTILIZANDO AÇO CA-50 DE 20 MM - MONTAGEM. AF_06/2017 | KG | 183.9 |  | 0% | 0 | 0 | #DIV/0!
3.3.1.8 | CONCRETAGEM DE BLOCOS DE COROAMENTO E VIGAS BALDRAMES, FCK 30 MPA, COM USO DE BOMBA  LANÇAMENTO, ADENSAMENTO E ACABAMENTO. AF_06/2017 | m³ | 32.7073 |  | 0% | 0 | 0 | #DIV/0!
3.3.1.9 | REGULARIZAÇÃO E COMPACTAÇÃO DE SUBLEITO DE SOLO PREDOMINANTEMENTE ARGILOSO. AF_11/2019 | m² | 879.8942 |  | 0% | 0 | 0 | #DIV/0!
3.3.1.10 | CAMADA SEPARADORA PARA EXECUÇÃO DE RADIER, PISO DE CONCRETO OU LAJE SOBRE SOLO, EM LONA PLÁSTICA. AF_09/2021 | m² | 879.8942 |  | 0% | 0 | 0 | #DIV/0!
3.3.1.11 | LASTRO DE CONCRETO MAGRO, APLICADO EM PISOS, LAJES SOBRE SOLO OU RADIERS, ESPESSURA DE 5 CM. AF_07/2016 | m² | 879.8942 |  | 0% | 0 | 0 | #DIV/0!
3.3.1.12 | CONCRETAGEM DE RADIER, PISO DE CONCRETO OU LAJE SOBRE SOLO, FCK 30 MPA - LANÇAMENTO, ADENSAMENTO E ACABAMENTO. AF_09/2021 | m³ | 117.32 |  | 0% | 0 | 0 | #DIV/0!
3.3.1.13 | ADITIVO IMPERMEABILIZANTE CRISTALIZANTE PARA CONCRETO. | KG | 359.47 | 0 | 0% | 0 | 0 | #DIV/0!
3.3.1.14 | CURA QUIMICA DE CONCRETO À BASE DE PELICULA EMULSIONADA. | m² | 4186.5 | 0 | 0% | 0 | 0 | #DIV/0!
3.3.1.15 | EXECUÇÃO E COMPACTAÇÃO DE BASE E OU SUB BASE PARA PAVIMENTAÇÃO DE BRITA GRADUADA SIMPLES TRATADA COM CIMENTO - EXCLUSIVE CARGA E TRANSPORTE. AF_11/2019 | m³ | 87.99 |  | 0% | 0 | 0 | #DIV/0!
3.3.2 | PILARES, VIGAS, LAJES E PAREDES | [5 empty] | 0 | #DIV/0!
3.3.2.1 | MONTAGEM E DESMONTAGEM DE FÔRMA DE PILARES RETANGULARES E ESTRUTURAS SIMILARES, PÉ-DIREITO SIMPLES, EM CHAPA DE MADEIRA COMPENSADA RESINADA, 6 UTILIZAÇÕES. AF_09/2020 | m² | 428.99 |  | 0% | 0 | 0 | #DIV/0!
3.3.2.2 | MONTAGEM E DESMONTAGEM DE FÔRMA DE VIGA, ESCORAMENTO METÁLICO, PÉ-DIREITO SIMPLES, EM CHAPA DE MADEIRA RESINADA, 4 UTILIZAÇÕES. AF_09/2020 | m² | 512.9323 |  | 0% | 0 | 0 | #DIV/0!
3.3.2.3 | MONTAGEM E DESMONTAGEM DE FÔRMA DE LAJE MACIÇA, PÉ-DIREITO SIMPLES, EM CHAPA DE MADEIRA COMPENSADA RESINADA, 4 UTILIZAÇÕES. AF_09/2020 | m² | 1373.69 |  | 0% | 0 | 0 | #DIV/0!
3.3.2.4 | ARMAÇÃO DE LAJE DE UMA ESTRUTURA CONVENCIONAL DE CONCRETO ARMADO EM UMA EDIFICAÇÃO TÉRREA OU SOBRADO UTILIZANDO AÇO CA-50 DE 6,3 MM - MONTAGEM. AF_12/2015 | KG | 3489 |  | 0% | 0 | 0 | #DIV/0!
3.3.2.5 | ARMAÇÃO DE LAJE DE UMA ESTRUTURA CONVENCIONAL DE CONCRETO ARMADO EM UMA EDIFICAÇÃO TÉRREA OU SOBRADO UTILIZANDO AÇO CA-50 DE 8,0 MM - MONTAGEM. AF_12/2015 | KG | 1172 |  | 0% | 0 | 0 | #DIV/0!
3.3.2.6 | ARMAÇÃO DE PILAR OU VIGA DE UMA ESTRUTURA CONVENCIONAL DE CONCRETO ARMADO EM UMA EDIFICAÇÃO TÉRREA OU SOBRADO UTILIZANDO AÇO CA-50 DE 6,3 MM - MONTAGEM. AF_12/2015 | KG | 1438.6 |  | 0% | 0 | 0 | #DIV/0!
3.3.2.7 | ARMAÇÃO DE PILAR OU VIGA DE UMA ESTRUTURA CONVENCIONAL DE CONCRETO ARMADO EM UMA EDIFICAÇÃO TÉRREA OU SOBRADO UTILIZANDO AÇO CA-50 DE 10,0 MM - MONTAGEM. AF_12/2015 | KG | 2915.6 |  | 0% | 0 | 0 | #DIV/0!
3.3.2.8 | ARMAÇÃO DE PILAR OU VIGA DE UMA ESTRUTURA CONVENCIONAL DE CONCRETO ARMADO EM UMA EDIFICAÇÃO TÉRREA OU SOBRADO UTILIZANDO AÇO CA-50 DE 12,5 MM - MONTAGEM. AF_12/2015 | KG | 2030.1 |  | 0% | 0 | 0 | #DIV/0!
3.3.2.9 | ARMAÇÃO DE PILAR OU VIGA DE UMA ESTRUTURA CONVENCIONAL DE CONCRETO ARMADO EM UMA EDIFICAÇÃO TÉRREA OU SOBRADO UTILIZANDO AÇO CA-50 DE 16,0 MM - MONTAGEM. AF_12/2015 | KG | 1639.8 |  | 0% | 0 | 0 | #DIV/0!
3.3.2.10 | CONCRETO DOSADO RACIONALMENTE PARA UMA RESISTENCIA CARACTERI STICA A COMPRESSAO DE 30MPA,COMPREENDENDO APENAS O FORNECIME NTO DOS MATERIAIS,INCLUSIVE 5% DE PERDAS | m³ | 187.69 | 0 | 0% | 0 | 0 | #DIV/0!
3.3.2.11 | LANÇAMENTO COM USO DE BOMBA, ADENSAMENTO E ACABAMENTO DE CONCRETO EM ESTRUTURAS. AF_12/2015 | m³ | 175.3062 |  | 0% | 0 | 0 | #DIV/0!
3.3.2.12 | LANÇAMENTO COM USO DE BALDES, ADENSAMENTO E ACABAMENTO DE CONCRETO EM ESTRUTURAS. AF_12/2015 | m³ | 12.38 |  | 0% | 0 | 0 | #DIV/0!
3.3.2.13 | ARMAÇÃO DO SISTEMA DE PAREDES DE CONCRETO, EXECUTADA EM PAREDES DE EDIFICAÇÕES TÉRREAS OU DE MÚLTIPLOS PAVIMENTOS, TELA Q-92. AF_06/2019 | KG | 121.95 |  | 0% | 0 | 0 | #DIV/0!
3.4 | PAREDES, DIVISÓRIAS E PAINÉIS | [5 empty] | 0 | #DIV/0!
3.4.1 | ALVENARIA DE VEDAÇÃO DE BLOCOS VAZADOS DE CONCRETO DE 14X19X39 CM (ESPESSURA 14 CM) E ARGAMASSA DE ASSENTAMENTO COM PREPARO EM BETONEIRA. AF_12/2021 | m² | 873.09 |  | 0% | 0 | 0 | #DIV/0!
3.4.2 | VERGA PRÉ-MOLDADA PARA JANELAS COM ATÉ 1,5 M DE VÃO. AF_03/2016 | M | 27 |  | 0% | 0 | 0 | #DIV/0!
3.4.3 | VERGA PRÉ-MOLDADA PARA JANELAS COM MAIS DE 1,5 M DE VÃO. AF_03/2016 | M | 4.2 |  | 0% | 0 | 0 | #DIV/0!
3.4.4 | VERGA PRÉ-MOLDADA PARA PORTAS COM ATÉ 1,5 M DE VÃO. AF_03/2016 | M | 27.9 |  | 0% | 0 | 0 | #DIV/0!
3.4.5 | VERGA PRÉ-MOLDADA PARA PORTAS COM MAIS DE 1,5 M DE VÃO. AF_03/2016 | M | 4.2 |  | 0% | 0 | 0 | #DIV/0!
3.4.6 | FIXAÇÃO (ENCUNHAMENTO) DE ALVENARIA DE VEDAÇÃO COM ARGAMASSA APLICADA COM COLHER. AF_03/2016 | M | 226.6 |  | 0% | 0 | 0 | #DIV/0!
3.4.7 | CINTA DE AMARRAÇÃO DE ALVENARIA MOLDADA IN LOCO COM UTILIZAÇÃO DE BLOCOS CANALETA. AF_03/2016 | M | 303.8 |  | 0% | 0 | 0 | #DIV/0!
3.4.8 | PREENCHIMENTO COM CONCRETO DE 30MPA EM VAZIOS DE ALVENARIA D E BLOCOS DE CONCRETO 15X20X40CM,EM PAREDES DE 15CM,MEDIDO PE LA AREA REAL,EXCLUSIVE ARMACAO E A ALVENARIA | m² | 873.09 | 0 | 0% | 0 | 0 | #DIV/0!
3.4.9 | ELEMENTO VAZADO REF NEO REX 16 19X19X10CM | m² | 40.32 | 0 | 0% | 0 | 0 | #DIV/0!
3.4.10 | CAIXA DE VISITA EM CHAPA DE AÇO 4MM (VISITA CHUVEIRO), INCLUSO FERRAGENS, COMPOSTA DE PLACA DE CONCRETO, TELA MEETÁLICA EM MALHA 10X10CM, BLOCOS DE CONCRETO PREENCHIDO COM GROUTE. FORNECIMENTO E INSTALAÇÃO. | UN | 20 | 0 | 0% | 0 | 0 | #DIV/0!
3.4.11 | CAIXA DE VISITA EM CHAPA DE AÇO 4MM (VISITA DESCARGA), INCLUSO FERRAGENS, COMPOSTA DE PLACA DE CONCRETO, TELA MEETÁLICA EM MALHA 10X10CM, BLOCOS DE CONCRETO PREENCHIDO COM GROUTE. FORNECIMENTO E INSTALAÇÃO. | UN | 20 | 0 | 0% | 0 | 0 | #DIV/0!
3.5 | REVESTIMENTOS - PAREDE | [5 empty] | 0 | #DIV/0!
3.5.1 | CHAPISCO APLICADO EM ALVENARIA (COM PRESENÇA DE VÃOS) E ESTRUTURAS DE CONCRETO DE FACHADA, COM ROLO PARA TEXTURA ACRÍLICA. ARGAMASSA INDUSTRIALIZADA COM PREPARO EM MISTURADOR 300 KG. AF_06/2014 | m² | 890.89 |  | 0% | 0 | 0 | #DIV/0!
3.5.2 | MASSA ÚNICA, PARA RECEBIMENTO DE PINTURA OU CERÂMICA, ARGAMASSA INDUSTRIALIZADA, PREPARO MECÂNICO, APLICADO COM EQUIPAMENTO DE MISTURA E PROJEÇÃO DE 1,5 M3/H EM FACES INTERNAS DE PAREDES, ESPESSURA DE 5MM, SEM EXECUÇÃO DE TALISCAS. AF_06/2014 | m² | 1387 |  | 0% | 0 | 0 | #DIV/0!
3.5.3 | MASSA ÚNICA, PARA RECEBIMENTO DE PINTURA, EM ARGAMASSA INDUSTRIALIZADA, PREPARO MECÂNICO, APLICADO COM EQUIPAMENTO DE MISTURA E PROJEÇÃO DE 1,5 M3/H DE ARGAMASSA EM FACES INTERNAS DE PAREDES, ESPESSURA DE 20MM, COM EXECUÇÃO DE TALISCAS. AF_06/2014 | m² | 890.89 |  | 0% | 0 | 0 | #DIV/0!
3.5.4 | IMPERMEABILIZAÇÃO DE PAREDES COM ARGAMASSA DE CIMENTO E AREIA, COM ADITIVO IMPERMEABILIZANTE, E = 2CM. AF_06/2018 | m² | 51.6 |  | 0% | 0 | 0 | #DIV/0!
3.6 | BASES E PISOS | [5 empty] | 0 | #DIV/0!
3.6.1 | BASES | [5 empty] | 0 | #DIV/0!
3.6.1.1 | CONTRAPISO EM ARGAMASSA TRAÇO 1:4 (CIMENTO E AREIA), PREPARO MECÂNICO COM BETONEIRA 400 L, APLICADO EM ÁREAS SECAS SOBRE LAJE, ADERIDO, ACABAMENTO NÃO REFORÇADO, ESPESSURA 2CM. AF_07/2021 | m² | 559.83 |  | 0% | 0 | 0 | #DIV/0!
3.6.1.2 | CONTRAPISO EM ARGAMASSA TRAÇO 1:4 (CIMENTO E AREIA), PREPARO MECÂNICO COM BETONEIRA 400 L, APLICADO EM ÁREAS MOLHADAS SOBRE IMPERMEABILIZAÇÃO, ACABAMENTO NÃO REFORÇADO, ESPESSURA 3CM. AF_07/2021 | m² | 70.41 |  | 0% | 0 | 0 | #DIV/0!
3.6.2 | REVESTIMENTOS - PISO | [5 empty] | 0 | #DIV/0!
3.6.2.1 | ACABAMENTO POLIDO PARA PISO DE CONCRETO ARMADO OU LAJE SOBRE SOLO DE ALTA RESISTÊNCIA. AF_09/2021 | m² | 70.21 |  | 0% | 0 | 0 | #DIV/0!
3.6.2.2 | PISO CIMENTADO, TRAÇO 1:3 (CIMENTO E AREIA), ACABAMENTO LISO, ESPESSURA 2,0 CM, PREPARO MECÂNICO DA ARGAMASSA. AF_09/2020 | m² | 10.38 |  | 0% | 0 | 0 | #DIV/0!
3.6.2.3 | PISO EM GRANILITE, MARMORITE OU GRANITINA EM AMBIENTES INTERNOS, COM ESPESSURA DE 10 MM, INCLUSO MISTURA EM BETONEIRA, COLOCAÇÃO DAS JUNTAS, APLICAÇÃO DO PISO, 4 POLIMENTOS COM POLITRIZ, ESTUCAMENTO, 1 DEMÃO SELADOR E 1 DEMÃOCERA. | m² | 569.32 | 0 | 0% | 0 | 0 | #DIV/0!
3.6.2.4 | PAVIMENTACAO TIPO PLAQUEAMENTO "IN SITU", P/ PROTECAO DE IMPERMEABILIZACAO, COM PLACAS DE 60X60X3,0CM, FUNDIDAS E REVESTIDAS C/ ARGAMASSA DE CIMENTO E AREIA,TRACO 1:3, JUNTAS DE 2,5CM TOMADAS C/ HIDROASFALTO, CIMENTO E AREIA,TRACO 1:1:3, EXCLUSIVE JUNTAS. | m² | 285.01 | 0 | 0% | 0 | 0 | #DIV/0!
3.7 | RODAPÉS, SOLEIRAS, CHAPIM E PEITORIS | [5 empty] | 0 | #DIV/0!
3.7.1 | CHAPIM DE CONCRETO APARENTE COM ACABAMENTO DESEMPENADO, USANDO FORMA DE MADEIRIT OU SIMILAR, MEDINDO: (20X3)CM, FUNDIDO NO LOCAL. FORNECIMENTO E COLOCACAO. | M | 170.5 | 0 | 0% | 0 | 0 | #DIV/0!
3.7.2 | Rodapé de argamassa de alta resistência tipo granilite ou equivalente de qualidade comprovada, altura de 10 cm e espessura de 10 mm, com cantos boleados, executado com cimento e granitina grana N.1, inclusive polimento | m | 368.42 | 0 | 0% | 0 | 0 | #DIV/0!
3.7.3 | Peitoril e/ou soleira em granito, espessura de 2 cm e largura até 20 cm, acabamento polido | M | 38.4 | 0 | 0% | 0 | 0 | #DIV/0!
3.7.4 | MOLDURA EXTERNA EXECUTADA NO PERIMETRO DAS ESQUADRIAS COM GR ANITO CINZA CORUMBA,2CM DE ESPESSURA,COM 2 POLIMENTOS,ASSENT E COMO EM 13.036.0010 | M2 | 4 | 0 | 0% | 0 | 0 | #DIV/0!
3.8 | IMPERMEABILIZAÇÃO E VEDAÇÃO | [5 empty] | 0 | #DIV/0!
3.8.1 | TRATAMENTO DE RALO OU PONTO EMERGENTE COM ARGAMASSA POLIMÉRICA / MEMBRANA ACRÍLICA REFORÇADO COM VÉU DE POLIÉSTER (MAV). AF_06/2018 | UN | 123 |  | 0% | 0 | 0 | #DIV/0!
3.8.2 | IMPERMEABILIZACAO COM DUPLA MANTA COM POLIMEROS TIPO IV-A AMBAS C/ESP.4,00MM, CAMADA DE REGULARIZAÇÃO DE ARGAMASSA 1:3, PRIMER ASFALTICO SEM SOLVENTES (200GR/M2), ADERIDO ASFALTO (3KG/M2), MANTA GEOTEXTIL (150 GR/M2), FILME DE POLIETILENO 24 MICRAS | m² | 247.22 | 0 | 0% | 0 | 0 | #DIV/0!
3.8.3 | IMPERMEABILIZACAO COM MEMBRANA ACRILICA CIMENTÍCIA FIBROREFORÇADA. FORNECIMENTO E APLICAÇÃO. | m² | 247.22 | 0 | 0% | 0 | 0 | #DIV/0!
3.9 | ESQUADRIAS | [5 empty] | 0 | #DIV/0!
3.9.1 | DE MADEIRA | [5 empty] | 0 | #DIV/0!
3.9.1.1 | KIT DE PORTA DE MADEIRA PARA PINTURA, SEMI-OCA (PESADA OU SUPERPESADA), PADRÃO MÉDIO, 80X210CM, ESPESSURA DE 3,5CM, ITENS INCLUSOS: DOBRADIÇAS, MONTAGEM E INSTALAÇÃO DO BATENTE, FECHADURA COM EXECUÇÃO DO FURO - FORNECIMENTO E INSTALAÇÃO. AF_12/2019 | UN | 1 |  | 0% | 0 | 0 | #DIV/0!
3.9.2 | ESQUADRIAS METÁLICAS | [5 empty] | 0 | #DIV/0!
3.9.2.1 | CAIXILHO FIXO FERRO | m² | 16.1 | 0 | 0% | 0 | 0 | #DIV/0!
3.9.2.2 | PLACA DE POLICARBONATO EM CRISTAL COMPACTO,EM PLACAS DE 2,44 X1,22X0,01M.FORNECIMENTO E COLOCACAO | m² | 67.69 | 0 | 0% | 0 | 0 | #DIV/0!
3.9.2.3 | JANELA DE AÇO DE CORRER 4 FOLHAS, COM 2 FLS PLACA DE POLICARBONATO 10MM E 2 FOLHAS DE VENEZIANA, POLICARBONATO FIXADO COM MASTIQUE, VEDAÇÃO COM MASSA DE VIDRO, FERRAGENS E PINTURA ANTICORROSIVA E ESMALTE 2 DEMÃOS. FORNECIMENTO E INSTALAÇÃO. | UN | 21 | 0 | 0% | 0 | 0 | #DIV/0!
3.9.2.4 | JANELA DE AÇO DE CORRER COM 4 FOLHAS, POLICARBONATO E=10,0MM, INCLUSIVE PINTURA ANTICORROSIVA E ESMALTE 2 DEMÃOS. FORNECIMENTO E INSTALAÇÃO. | UN | 4 | 0 | 0% | 0 | 0 | #DIV/0!
3.9.2.5 | GRADE DE FERRO COM MONTANTES DE PERFIL DUPLO 1/2"X 1/2" A CADA 0,360M, BARRAS CHATAS DE 1" A CADA 15CM EM DIAGONAL, INCLUSIVE PINTURA ANTICORROSIVA E ESMALTE 2 DEMÃOS.FORNECIMENTO E COLOCACAO | m² | 45.6 | 0 | 0% | 0 | 0 | #DIV/0!
3.9.2.6 | GRADE DE FERRO QUADRICULADA COM MONTANTES DE PERFIL QUADRADA 2", BARRAS CHATAS DE 2 1/4" A CADA 10CM, INCLUSIVE PINTURA ANTICORROSIVA E ESMALTE 2 DEMÃOS.FORNECIMENTO E COLOCACAO | m² | 16.02 | 0 | 0% | 0 | 0 | #DIV/0!
3.9.2.7 | PORTA DE AÇO, 1 FL. DE ABRIR, C/ 2 VÃOS EM BARRAS CIRCULARES DE 1 E 1 VÃO CENTRAL EM CHAPA LISA DE AÇO REFORÇADA, ACABAMENTO PINTURA PROTETIVA E 2 DEMÃOS DE ESMALTE ACETINADO, INCLUSIVE 02 TRANCAS DE SEGURANÇA, FERROLHO E PUXADOR. FORNEC. E COLOCAÇÃO. | UN | 20 | 0 | 0% | 0 | 0 | #DIV/0!
3.9.2.8 | BASCULANTE DE FERRO EM CAIXILHO DE CANTONEIRA DE 7/8" OU 3/4 ", PARA AREA MAIOR QUE 0,50M2 E MENOR QUE 3,75M2,EM UM, DOIS OU TRES MODULOS, BASCULAS DE CANTONEIRA DE 3/4" OU 5/8",ALA VANCA COM PUNHO CROMADO.FORNECIMENTO E COLOCACAO | m² | 67.69 | 0 | 0% | 0 | 0 | #DIV/0!
3.9.2.9 | PORTINHOLA PARA ALCAPAO,CISTERNA OU CAIXA D'AGUA ELEVADA,EM CHAPA DE FERRO GALVANIZADO Nº16,ATE 0,80M DE ALTURA,COM GUAR NICAO E ALCA PARA FECHAMENTO A CADEADO,EXCLUSIVE ESTE.FORNEC IMENTO E COLOCACAO | m² | 0.64 | 0 | 0% | 0 | 0 | #DIV/0!
3.9.2.10 | ESQUADRIA EM VENEZIANA COM FECHAMENTO EM POLICARBONATO ALVEOLAR 10,0MM DE ESPESSURA, INCLUINDO ESTRUTURA EM CAIXILHO FIXO DE FERRO. FORNECIMENTO E INSTALAÇÃO. | m² | 26.07 | 0 | 0% | 0 | 0 | #DIV/0!
3.9.2.11 | PORTA DE FERRO, COM CHAPA ALMOFADADA LISA, 01 FOLHA, DE ABRIR, 80X2,10M, COM FECHADURA REFORÇADA, ACABAMENTO COM PINTURA EM ESMALTE. FORNECIMENTO E INSTALAÇÃO. | UN | 3 | 0 | 0% | 0 | 0 | #DIV/0!
3.9.2.12 | PORTA GRADE DECORATIVA, 02 FL DE ABRIR,200x210,BANDEIRA FIXA 90, BARRA CHATA AÇO, ESTRUTURA PERFILADO, 04 PARES DE DOBRADIÇA EXTRA FORTE/FOLHA, TRINCO DE PISO, FECHADURA REFORC, ACABAMENTO PINTURA DE FUNDO PROTETIVA E ESMALTE 2 DEMÃOS,FORNEC E INSTALAÇÃO | UN | 2 | 0 | 0% | 0 | 0 | #DIV/0!
3.9.2.13 | PORTA CHAPA DE AÇO DOBRADA #16, 01 FL. DE ABRIR, 100x210, ESTRUTURA PERFILADO, 04 PARES DE DOBRADIÇA EXTRA FORTE, 2 TRANCAS DE SEGURANÇA EM CHAPA DE AÇO, FERROLHO, CADEADO, ACABAM. EM PINTURA DE FUNDO PROTETIVA E ESMALTE EM 2 DEMÃOS. FORNEC E INSTALAÇÃO. | UN | 4 | 0 | 0% | 0 | 0 | #DIV/0!
3.9.2.14 | ESCADA MARINHEIRO PERFIL 1.1/2"" DE ACO COM GUARDA CORPO | M | 3.57 | 0 | 0% | 0 | 0 | #DIV/0!
3.9.2.15 | PELICULA METALIZADA BLACK CHROME 10 | m² | 16.1 | 0 | 0% | 0 | 0 | #DIV/0!
3.10 | PINTURA | [5 empty] | 0 | #DIV/0!
3.10.1 | PAREDES E TETOS | [5 empty] | 0 | #DIV/0!
3.10.1.1 | APLICAÇÃO DE FUNDO SELADOR ACRÍLICO EM TETO, UMA DEMÃO. AF_06/2014 | m² | 575.13 |  | 0% | 0 | 0 | #DIV/0!
3.10.1.2 | PINTURA COM TINTA PLASTICA FOSCO AVELUDADA A BASE DE PVA, PARA INTERIOR, EQUIVALENTE A SUVINIL LATEX OU SIMILAR, ACABAMENTO PADRAO, INCLUSIVE 2 DEMAOS SOBRE A SUPERFICIE PREPARADA | m² | 575.31 | 0 | 0% | 0 | 0 | #DIV/0!
3.10.1.3 | APLICAÇÃO DE FUNDO SELADOR ACRÍLICO EM TETO, UMA DEMÃO. AF_06/2014 | m² | 575.13 |  | 0% | 0 | 0 | #DIV/0!
3.10.1.4 | APLICAÇÃO MANUAL DE PINTURA COM TINTA LÁTEX ACRÍLICA EM PAREDES, DUAS DEMÃOS. AF_06/2014 | m² | 1382.8 |  | 0% | 0 | 0 | #DIV/0!
3.10.1.5 | Impermeabilizaçao com vedapren parede ou similar, 03 demaõs | m² | 618.74 | 0 | 0% | 0 | 0 | #DIV/0!
3.10.1.6 | APLICAÇÃO DE FUNDO SELADOR ACRÍLICO EM PAREDES, UMA DEMÃO. AF_06/2014 | m² | 2273.69 |  | 0% | 0 | 0 | #DIV/0!
3.10.1.7 | APLICAÇÃO E LIXAMENTO DE MASSA LÁTEX EM PAREDES, DUAS DEMÃOS. AF_06/2014 | m² | 298.84 |  | 0% | 0 | 0 | #DIV/0!
3.10.1.8 | APLICAÇÃO E LIXAMENTO DE MASSA LÁTEX EM TETO, DUAS DEMÃOS. AF_06/2014 | m² | 210.82 |  | 0% | 0 | 0 | #DIV/0!
3.10.2 | PISO / PAREDE | [5 empty] | 0 | #DIV/0!
3.10.2.1 | PINTURA DE PISO COM TINTA EPÓXI, APLICAÇÃO MANUAL, 2 DEMÃOS, INCLUSO PRIMER EPÓXI. AF_05/2021 | m² | 70.61 |  | 0% | 0 | 0 | #DIV/0!
3.10.2.2 | PINTURA INTERNA OU EXTERNA SOBRE CONCRETO LISO OU REVESTIMEN TO,COM TINTA AQUOSA A BASE DE EPOXI INCOLOR OU EM CORES,INCL USIVE LIMPEZA,E DUAS DEMAOS DE ACABAMENTO | m² | 401.04 | 0 | 0% | 0 | 0 | #DIV/0!
3.10.2.3 | APLICAÇÃO MANUAL DE MASSA ACRÍLICA EM PAREDES EXTERNAS DE CASAS, DUAS DEMÃOS. AF_05/2017 | m² | 401.04 |  | 0% | 0 | 0 | #DIV/0!
3.10.2.4 | PREPARO DO PISO CIMENTADO PARA PINTURA - LIXAMENTO E LIMPEZA. AF_05/2021 | m² | 384.89 |  | 0% | 0 | 0 | #DIV/0!
3.10.3 | ESQUADRIA MADEIRA | [5 empty] | 0 | #DIV/0!
3.10.3.1 | LIXAMENTO DE MADEIRA PARA APLICAÇÃO DE FUNDO OU PINTURA. AF_01/2021 | m² | 5.04 |  | 0% | 0 | 0 | #DIV/0!
3.10.3.2 | LIXAMENTO DE MASSA PARA MADEIRA. AF_01/2021 | m² | 5.04 |  | 0% | 0 | 0 | #DIV/0!
3.10.3.3 | PINTURA FUNDO NIVELADOR ALQUÍDICO BRANCO EM MADEIRA. AF_01/2021 | m² | 5.04 |  | 0% | 0 | 0 | #DIV/0!
3.10.3.4 | APLICAÇÃO MASSA ALQUÍDICA PARA MADEIRA, PARA PINTURA COM TINTA DE ACABAMENTO (PIGMENTADA). AF_01/2021 | m² | 5.04 |  | 0% | 0 | 0 | #DIV/0!
3.10.3.5 | PINTURA TINTA DE ACABAMENTO (PIGMENTADA) ESMALTE SINTÉTICO ACETINADO EM MADEIRA, 3 DEMÃOS. AF_01/2021 | m² | 5.04 |  | 0% | 0 | 0 | #DIV/0!
3.10.4 | ESQUADRIA METÁLICA | [5 empty] | 0 | #DIV/0!
3.10.4.1 | LIXAMENTO MANUAL EM SUPERFÍCIES METÁLICAS EM OBRA. AF_01/2020 | m² | 11.6 |  | 0% | 0 | 0 | #DIV/0!
3.10.4.2 | PINTURA COM TINTA ALQUÍDICA DE FUNDO (TIPO ZARCÃO) APLICADA A ROLO OU PINCEL SOBRE PERFIL METÁLICO EXECUTADO EM FÁBRICA (POR DEMÃO). AF_01/2020 | m² | 584.03 |  | 0% | 0 | 0 | #DIV/0!
3.10.4.3 | PINTURA COM TINTA ALQUÍDICA DE ACABAMENTO (ESMALTE SINTÉTICO ACETINADO) APLICADA A ROLO OU PINCEL SOBRE SUPERFÍCIES METÁLICAS (EXCETO PERFIL) EXECUTADO EM OBRA (02 DEMÃOS). AF_01/2020 | m² | 11.6 |  | 0% | 0 | 0 | #DIV/0!
3.11 | INSTALAÇÃO ELÉTRICA | [5 empty] | 0 | #DIV/0!
3.11.1 | QUADROS / PAINÉIS / DISJUNTORES | [5 empty] | 0 | #DIV/0!
3.11.1.1 | DISJUNTOR MONOPOLAR TIPO DIN, CORRENTE NOMINAL DE 16A - FORNECIMENTO E INSTALAÇÃO. AF_10/2020 | UN | 13 |  | 0% | 0 | 0 | #DIV/0!
3.11.1.2 | DISJUNTOR BIPOLAR TIPO DIN, CORRENTE NOMINAL DE 16A - FORNECIMENTO E INSTALAÇÃO. AF_10/2020 | UN | 5 |  | 0% | 0 | 0 | #DIV/0!
3.11.1.3 | DISJUNTOR BIPOLAR TIPO DIN, CORRENTE NOMINAL DE 20A - FORNECIMENTO E INSTALAÇÃO. AF_10/2020 | UN | 1 |  | 0% | 0 | 0 | #DIV/0!
3.11.1.4 | QUADRO DISTRIBUICAO SOBREPOR 36 DISJUNTORES 100A+BARRAMENTO | UN | 2 | 0 | 0% | 0 | 0 | #DIV/0!
3.11.1.5 | DISPOSITIVO DE PROTECAO CONTRA SURTO (DPS), CLASSE II, 1 POLO, TENSAO 175V,CORRENTES APROXIMADAS DE DESCARGA NOMINAL E MAXIMA DE 20KA E 45KA.FORNECIMENTO E COLOCACAO | UN | 8 | 0 | 0% | 0 | 0 | #DIV/0!
3.11.1.6 | DISJUNTORES/INTERRUPTORES DIFERENCIAIS(D.I),CLASSE AC,2 POLO S,INSTANTANEO,CORRENTE NOMINAL(IN)25AX240V,SENSIBILIDADE 30M A/300MA.FORNECIMENTO E COLOCACAO | UN | 3 | 0 | 0% | 0 | 0 | #DIV/0!
3.11.1.7 | NOBREAK SENOIDAL, POT. NOMINAL 3KVA, ONLINE, MONOFÁSICO, ENTRADA 127VCA, SAÍDA127VCA, C/ MÓDULO EXTERNO DE BATERIAS. AUTONOMIA 30 MIN A 75% DA CARGA TOTAL. P/ ALIMENTAÇÃO DE PONTOS DE REDE ESTABILIZADA NO LAB. TECNICO 1, ESPECIF TÉCNICAS DE PROJETO. | UN | 1 | 0 | 0% | 0 | 0 | #DIV/0!
3.11.1.8 | Multimedidor Digital 500V 120/220VCA RS485, leitura de tensão 10V a 300Vca entre fase e neutro e de 180V a 500V entre fase e fase, corrente de 5A até 9999A e tem classe de precisão nas medições de corrente e tensão ± 5% e de frequência ± de 0,1Hz. | UN | 2 | 0 | 0% | 0 | 0 | #DIV/0!
3.11.1.9 | DISJUNTOR TERMOMAGNETICO,TRIPOLAR,DE 40A 25KA,MODELO CAIXA MOLDADA,TIPO C.FORNECIMENTO E COLOCACAO | UN | 2 | 0 | 0% | 0 | 0 | #DIV/0!
3.11.2 | CABOS E FIOS (CONDUTORES) | [5 empty] | 0 | #DIV/0!
3.11.2.1 | CABO DE COBRE FLEXÍVEL ISOLADO, 2,5 MM², ANTI-CHAMA 450/750 V, PARA CIRCUITOS TERMINAIS - FORNECIMENTO E INSTALAÇÃO. AF_12/2015 | M | 4288.9 |  | 0% | 0 | 0 | #DIV/0!
3.11.2.2 | CABO DE COBRE FLEXÍVEL ISOLADO, 10 MM², ANTI-CHAMA 0,6/1,0 KV, PARA CIRCUITOS TERMINAIS - FORNECIMENTO E INSTALAÇÃO. AF_12/2015 | M | 451.11 |  | 0% | 0 | 0 | #DIV/0!
3.11.2.3 | CABO DE COBRE FLEXÍVEL ISOLADO, 16 MM², ANTI-CHAMA 0,6/1,0 KV, PARA CIRCUITOS TERMINAIS - FORNECIMENTO E INSTALAÇÃO. AF_12/2015 | M | 527.88 |  | 0% | 0 | 0 | #DIV/0!
3.11.2.4 | CABO DE COBRE ESTANHADO, MULTIPLO PARA COMANDO, 1KV, XLPE/90OC, SECAO DE 4X6MM2, CONFORME ESPECIFICACAO DA CET-RIO. FORNECIMENTO E INSTALACAO. | M | 93 | 0 | 0% | 0 | 0 | #DIV/0!
3.11.2.5 | CORDOALHA DE COBRE NU 35 MM², NÃO ENTERRADA, COM ISOLADOR - FORNECIMENTO E INSTALAÇÃO. AF_12/2017 | M | 5 |  | 0% | 0 | 0 | #DIV/0!
3.11.2.6 | CABO EPROTEMAX GSETTE 0,6/1KV 4 CONDUTORES 2,5mm2 | M | 162.8 | 0 | 0% | 0 | 0 | #DIV/0!
3.11.3 | LUMINÁRIAS | [5 empty] | 0 | #DIV/0!
3.11.3.1 | Luminária blindada de sobrepor ou pendente em calha fechada, para 2 lâmpadas fluorescentes de 32 W/36 W/40 W | UN | 8 | 0 | 0% | 0 | 0 | #DIV/0!
3.11.3.2 | LUMINARIA PRISMATICA 22"" ALOJAMENTO TIPO BALDE E-40 CLARON | UN | 22 | 0 | 0% | 0 | 0 | #DIV/0!
3.11.3.3 | LUMINARIA DE EMBUTIR 230X230MM, LED E27 2X20W (INCLUSIVE LAMPADAS), CORPO EM CHAPA DE ACO TRATADA E PINTURA ELETROSTATICA BRANCA, COM VISOR EM ACRILICO. FORNECIMENTO E COLOCACAO | UN | 46 | 0 | 0% | 0 | 0 | #DIV/0!
3.11.3.4 | Luminária blindada tipo arandela de 45º e 90º, para lâmpada LED | UN | 4 | 0 | 0% | 0 | 0 | #DIV/0!
3.11.3.5 | REFLETOR COM GRADE, INCLUSIVE LAMPADA LED 100W, FORNECIMENTO E INSTALAÇÃO | UN | 8 | 0 | 0% | 0 | 0 | #DIV/0!
3.11.3.6 | RELE FOTOELETRICO,PARA COMANDO DE ILUMINACAO EXTERNA,NA TENS AO DE 220V E CARGA MAXIMA DE 1.000W.FORNECIMENTO E COLOCACAO | UN | 1 | 0 | 0% | 0 | 0 | #DIV/0!
3.11.3.7 | LUMINARIA DE EMBUTIR 230X230MM, LED E27 2X20W (INCLUSIVE LAMPADAS), CORPO EM CHAPA DE ACO TRATADA E PINTURA ELETROSTATICA BRANCA, COM VISOR EM ACRILICO. FORNECIMENTO E COLOCACAO | UN | 46 | 0 | 0% | 0 | 0 | #DIV/0!
3.11.3.8 | LÂMPADA TUBULAR LED DE 18/20 W, BASE G13 - FORNECIMENTO E INSTALAÇÃO. AF_02/2020_P | UN | 16 |  | 0% | 0 | 0 | #DIV/0!
3.11.4 | TOMADAS E INTERRUPTORES | [5 empty] | 0 | #DIV/0!
3.11.4.1 | TOMADA ALTA DE EMBUTIR (1 MÓDULO), 2P+T 10 A, INCLUINDO SUPORTE E PLACA - FORNECIMENTO E INSTALAÇÃO. AF_12/2015 | UN | 41 |  | 0% | 0 | 0 | #DIV/0!
3.11.4.2 | TOMADA ALTA DE EMBUTIR (1 MÓDULO), 2P+T 20 A, INCLUINDO SUPORTE E PLACA - FORNECIMENTO E INSTALAÇÃO. AF_12/2015 | UN | 2 |  | 0% | 0 | 0 | #DIV/0!
3.11.4.3 | INTERRUPTOR SIMPLES (2 MÓDULOS), 10A/250V, INCLUINDO SUPORTE E PLACA - FORNECIMENTO E INSTALAÇÃO. AF_12/2015 | UN | 1 |  | 0% | 0 | 0 | #DIV/0!
3.11.4.4 | INTERRUPTOR SIMPLES (1 MÓDULO), 10A/250V, INCLUINDO SUPORTE E PLACA - FORNECIMENTO E INSTALAÇÃO. AF_12/2015 | UN | 5 |  | 0% | 0 | 0 | #DIV/0!
3.11.5 | ELETRODUTOS E CAIXAS / DIVERSOS | [5 empty] | 0 | #DIV/0!
3.11.5.1 | ELETRODUTO RÍGIDO ROSCÁVEL, PVC, DN 32 MM (1"), PARA CIRCUITOS TERMINAIS, INSTALADO EM LAJE - FORNECIMENTO E INSTALAÇÃO. AF_12/2015 | M | 332.32 |  | 0% | 0 | 0 | #DIV/0!
3.11.5.2 | ELETRODUTO RÍGIDO ROSCÁVEL, PVC, DN 32 MM (1"), PARA CIRCUITOS TERMINAIS, INSTALADO EM PAREDE - FORNECIMENTO E INSTALAÇÃO. AF_12/2015 | M | 67.89 |  | 0% | 0 | 0 | #DIV/0!
3.11.5.3 | ELETRODUTO RÍGIDO ROSCÁVEL, PVC, DN 60 MM (2"), PARA REDE ENTERRADA DE DISTRIBUIÇÃO DE ENERGIA ELÉTRICA - FORNECIMENTO E INSTALAÇÃO. AF_12/2021 | M | 4 |  | 0% | 0 | 0 | #DIV/0!
3.11.5.4 | ELETRODUTO FLEXÍVEL CORRUGADO, PEAD, DN 63 (2"), PARA REDE ENTERRADA DE DISTRIBUIÇÃO DE ENERGIA ELÉTRICA - FORNECIMENTO E INSTALAÇÃO. AF_12/2021 | M | 10 |  | 0% | 0 | 0 | #DIV/0!
3.11.5.5 | ELETRODUTO FLEXIVEL SEALTUBE 1"" | M | 15 | 0 | 0% | 0 | 0 | #DIV/0!
3.11.5.6 | CONECTOR RETO DE ALUMINIO PARA ELETRODUTO DE 1", PARA ADAPTAR ENTRADA DE ELETRODUTO METALICO FLEXIVEL EM QUADROS. FORNECIMENTO E INSTALAÇÃO. | UN | 203 | 0 | 0% | 0 | 0 | #DIV/0!
3.11.5.7 | CONECTOR RETO DE ALUMINIO PARA ELETRODUTO DE 2", PARA ADAPTAR ENTRADA DE ELETRODUTO METALICO FLEXIVEL EM QUADROS. FORNECIMENTO E INSTALAÇÃO. | UN | 2 | 0 | 0% | 0 | 0 | #DIV/0!
3.11.5.8 | CAIXA DE PASSAGEM DE EMBUTIR, EM ACO, COM TAMPA PARAFUSADA, DE 20X20CM. FORNECIMENTO E COLOCACAO | UN | 2 | 0 | 0% | 0 | 0 | #DIV/0!
3.11.5.9 | CAIXA OCTOGONAL 3" X 3", PVC, INSTALADA EM LAJE - FORNECIMENTO E INSTALAÇÃO. AF_12/2015 | UN | 32 |  | 0% | 0 | 0 | #DIV/0!
3.11.5.10 | CAIXA RETANGULAR 4" X 2" ALTA (2,00 M DO PISO), PVC, INSTALADA EM PAREDE - FORNECIMENTO E INSTALAÇÃO. AF_12/2015 | UN | 53 |  | 0% | 0 | 0 | #DIV/0!
3.11.5.11 | CAIXA RETANGULAR 4" X 4" ALTA (2,00 M DO PISO), PVC, INSTALADA EM PAREDE - FORNECIMENTO E INSTALAÇÃO. AF_12/2015 | UN | 43 |  | 0% | 0 | 0 | #DIV/0!
3.11.5.12 | Placa de 4´ x 2´ | UN | 16 | 0 | 0% | 0 | 0 | #DIV/0!
3.11.5.13 | Placa de 4´ x 4´ | UN | 20 | 0 | 0% | 0 | 0 | #DIV/0!
3.12 | SISTEMA ESPECIAIS - TELEFONIA / LÓGICA / SEGURANÇA / SOM | [5 empty] | 0 | #DIV/0!
3.12.1 | TUBULAÇÃO / CONEXÕES / CAIXAS / CABOS / TOMADAS | [5 empty] | 0 | #DIV/0!
3.12.1.1 | ELETRODUTO RÍGIDO ROSCÁVEL, PVC, DN 50 MM (1 1/2"), PARA REDE ENTERRADA DE DISTRIBUIÇÃO DE ENERGIA ELÉTRICA - FORNECIMENTO E INSTALAÇÃO. AF_12/2021 | M | 2 |  | 0% | 0 | 0 | #DIV/0!
3.12.1.2 | ELETRODUTO RÍGIDO ROSCÁVEL, PVC, DN 32 MM (1"), PARA CIRCUITOS TERMINAIS, INSTALADO EM LAJE - FORNECIMENTO E INSTALAÇÃO. AF_12/2015 | M | 140.8 |  | 0% | 0 | 0 | #DIV/0!
3.12.1.3 | ELETRODUTO FLEXÍVEL CORRUGADO, PEAD, DN 50 (1 1/2"), PARA REDE ENTERRADA DE DISTRIBUIÇÃO DE ENERGIA ELÉTRICA - FORNECIMENTO E INSTALAÇÃO. AF_12/2021 | M | 4.2 |  | 0% | 0 | 0 | #DIV/0!
3.12.1.4 | CONECTOR RETO DE ALUMINIO PARA ELETRODUTO DE 1", PARA ADAPTAR ENTRADA DE ELETRODUTO METALICO FLEXIVEL EM QUADROS. FORNECIMENTO E INSTALAÇÃO. | UN | 83 | 0 | 0% | 0 | 0 | #DIV/0!
3.12.1.5 | CONECTOR RETO DE ALUMINIO PARA ELETRODUTO DE 1 1/2", PARA ADAPTAR ENTRADA DE ELETRODUTO METALICO FLEXIVEL EM QUADROS. FORNECIMENTO E INSTALAÇÃO. | UN | 2 | 0 | 0% | 0 | 0 | #DIV/0!
3.12.1.6 | CAIXA RETANGULAR 4" X 2" ALTA (2,00 M DO PISO), PVC, INSTALADA EM PAREDE - FORNECIMENTO E INSTALAÇÃO. AF_12/2015 | UN | 21 |  | 0% | 0 | 0 | #DIV/0!
3.12.1.7 | CAIXA RETANGULAR 4" X 4" ALTA (2,00 M DO PISO), PVC, INSTALADA EM PAREDE - FORNECIMENTO E INSTALAÇÃO. AF_12/2015 | UN | 20 |  | 0% | 0 | 0 | #DIV/0!
3.12.1.8 | CABO ELETRÔNICO CATEGORIA 5E, INSTALADO EM EDIFICAÇÃO RESIDENCIAL - FORNECIMENTO E INSTALAÇÃO. AF_11/2019 | M | 368 |  | 0% | 0 | 0 | #DIV/0!
3.12.1.9 | Cabo óptico multimodo, núcleo geleado, 4 fibras, 50/125 µm - uso externo | M | 115.31 | 0 | 0% | 0 | 0 | #DIV/0!
3.12.1.10 | CABO DE COBRE FLEXÍVEL ISOLADO, 6 MM², ANTI-CHAMA 450/750 V, PARA CIRCUITOS TERMINAIS - FORNECIMENTO E INSTALAÇÃO. AF_12/2015 | M | 2.7 |  | 0% | 0 | 0 | #DIV/0!
3.12.1.11 | TOMADA DE REDE RJ45 - FORNECIMENTO E INSTALAÇÃO. AF_11/2019 | UN | 6 |  | 0% | 0 | 0 | #DIV/0!
3.12.1.12 | PATCH PANEL 24 PORTAS, CATEGORIA 5E - FORNECIMENTO E INSTALAÇÃO. AF_11/2019 | UN | 2 |  | 0% | 0 | 0 | #DIV/0!
3.12.1.13 | CORDAO OPTICO DUPLEX MULTIMODO, CONECTORES DIVERSOS - 2,5 M | UN | 2 | 0 | 0% | 0 | 0 | #DIV/0!
3.12.1.14 | PATCH CORD, CATEGORIA 5 E, 4 PARES EXTENSAO DE 2,50 M. FORNECIMENTO E INSTALAÇÃO. | UN | 25 | 0 | 0% | 0 | 0 | #DIV/0!
3.12.1.15 | Placa de 4´ x 2´ | UN | 14 | 0 | 0% | 0 | 0 | #DIV/0!
3.12.1.16 | Placa de 4´ x 4´ | UN | 10 | 0 | 0% | 0 | 0 | #DIV/0!
3.12.1.17 | QUADRO DE DISTRIBUIÇÃO PARA TELEFONE N.2, 20X20X12CM EM CHAPA METALICA, DE EMBUTIR, SEM ACESSORIOS, PADRÃO TELEBRAS, FORNECIMENTO E INSTALAÇÃO. AF_11/2019 | UN | 6 |  | 0% | 0 | 0 | #DIV/0!
3.12.1.18 | QUADRO DE DISTRIBUICAO PARA TELEFONE N.3, 40X40X12CM EM CHAPA METALICA, DE EMBUTIR, SEM ACESSORIOS, PADRAO TELEBRAS, FORNECIMENTO E INSTALAÇÃO. AF_11/2019 | UN | 1 |  | 0% | 0 | 0 | #DIV/0!
3.12.1.19 | CAIXA DE INSPEÇÃO PARA ATERRAMENTO, CIRCULAR, EM POLIETILENO, DIÂMETRO INTERNO = 0,3 M. AF_12/2020 | UN | 1 |  | 0% | 0 | 0 | #DIV/0!
3.12.1.20 | TAMPA DE FERRO FUNDIDO 300MM PARA CAIXA DE ATERRAMENTO | UN | 10 | 0 | 0% | 0 | 0 | #DIV/0!
3.12.1.21 | HASTE DE ATERRAMENTO 3/4 PARA SPDA - FORNECIMENTO E INSTALAÇÃO. AF_12/2017 | UN | 1 |  | 0% | 0 | 0 | #DIV/0!
3.12.1.22 | CRIMPAGEM, CERTIFICACAO E IDENTIFICACAO DOS CABOS UTP | PT | 42 | 0 | 0% | 0 | 0 | #DIV/0!
3.12.1.23 | CERTIFICACAO DE CABEAMENTO DE FIBRA OPTICA | CJ | 20 | 0 | 0% | 0 | 0 | #DIV/0!
3.12.1.24 | REGUA 19"" COM 12 TOMADAS 2P+T | UN | 1 | 0 | 0% | 0 | 0 | #DIV/0!
3.12.1.25 | CAIXA DE PASSAGEM A PROVA DE TEMPO STECK 102x102x55mm | UN | 1 | 0 | 0% | 0 | 0 | #DIV/0!
3.12.2 | EQUIPAMENTOS | [5 empty] | 0 | #DIV/0!
3.12.2.1 | MÓDULO MINI-GBIC GIGABIT ETHERNET MONOMODO 10 KM. FORNECIMENTO. | UN | 2 | 0 | 0% | 0 | 0 | #DIV/0!
3.12.2.2 | SWITCH WIRED TP - LINK GIGABIT 24 PORTAS TL - SG1024D. | UN | 1 | 0 | 0% | 0 | 0 | #DIV/0!
3.12.2.3 | DISTRIBUIDOR INTERNO OPTICO DIO 24 FIBRAS | UN | 1 | 0 | 0% | 0 | 0 | #DIV/0!
3.12.2.4 | CENTRAL DE MONITORAMENTO COM GRAVADOR DE VÍDEO PARA 32 CAMERAS, NVD C/ HD SATA 3 4TB. FORNECIMENTO E INSTALAÇÃO | UN | 2 | 0 | 0% | 0 | 0 | #DIV/0!
3.12.2.5 | CONTROLADORA DIGITAL DE SOBREPOR PARA CONTROLE DE ACESSO, COM TECLHADO ALFANUMERICO E SENSOR DE PROXIMIDADE PARA TAG. FORNECIMENTO E INSTAÇÃO. | UN | 6 | 0 | 0% | 0 | 0 | #DIV/0!
3.12.2.6 | BOTOEIRA DE PLÁSTICO P/ SAÍDA NA-NA/COM 3A/125-250VAC. FORNECIMENTO E INSTALAÇÃO | UN | 6 | 0 | 0% | 0 | 0 | #DIV/0!
3.12.2.7 | CAMERA BULLET INFRAVERMELHO MULTI HD 4 EM 1 INTELBRAS VHD 11 | UN | 4 | 0 | 0% | 0 | 0 | #DIV/0!
3.12.2.8 | CAMERA EXTERNA BULLET INFRAVERMELHO MULTI HD 4X1 INTELBRAS | UN | 5 | 0 | 0% | 0 | 0 | #DIV/0!
3.12.2.9 | CAIXA DE PROTEÇÃO DE CAMERA CFVT, COM PINTURA COR, ANTIFURTO. FORNECIMENTO E INSTALAÇÃO | UN | 9 | 0 | 0% | 0 | 0 | #DIV/0!
3.12.2.10 | Fechadura eletromagnética para capacidade de atraque de 150 kgf | UN | 6 | 0 | 0% | 0 | 0 | #DIV/0!
3.13 | INSTALAÇÃO HIDRÁULICA / ESGOTO / ÁGUAS PLUVIAIS | [5 empty] | 0 | #DIV/0!
3.13.1 | HIDRAULICA - AGUA FRIA | [5 empty] | 0 | #DIV/0!
3.13.1.1 | (COMPOSIÇÃO REPRESENTATIVA) DO SERVIÇO DE INSTALAÇÃO DE TUBOS DE PVC, SOLDÁVEL, ÁGUA FRIA, DN 25 MM (INSTALADO EM RAMAL, SUB-RAMAL, RAMAL DE DISTRIBUIÇÃO OU PRUMADA), INCLUSIVE CONEXÕES, CORTES E FIXAÇÕES, PARA PRÉDIOS. AF_10/2015 | M | 141.7 |  | 0% | 0 | 0 | #DIV/0!
3.13.1.2 | (COMPOSIÇÃO REPRESENTATIVA) DO SERVIÇO DE INSTALAÇÃO TUBOS DE PVC, SOLDÁVEL, ÁGUA FRIA, DN 32 MM (INSTALADO EM RAMAL, SUB-RAMAL, RAMAL DE DISTRIBUIÇÃO OU PRUMADA), INCLUSIVE CONEXÕES, CORTES E FIXAÇÕES, PARA PRÉDIOS. AF_10/2015 | M | 113.8 |  | 0% | 0 | 0 | #DIV/0!
3.13.1.3 | (COMPOSIÇÃO REPRESENTATIVA) DO SERVIÇO DE INSTALAÇÃO DE TUBOS DE PVC, SOLDÁVEL, ÁGUA FRIA, DN 50 MM (INSTALADO EM PRUMADA), INCLUSIVE CONEXÕES, CORTES E FIXAÇÕES, PARA PRÉDIOS. AF_10/2015 | M | 144.08 |  | 0% | 0 | 0 | #DIV/0!
3.13.1.4 | REGISTRO DE GAVETA BRUTO, LATÃO, ROSCÁVEL, 3/4", COM ACABAMENTO E CANOPLA CROMADOS - FORNECIMENTO E INSTALAÇÃO. AF_08/2021 | UN | 48 |  | 0% | 0 | 0 | #DIV/0!
3.13.1.5 | REGISTRO DE GAVETA BRUTO, LATÃO, ROSCÁVEL, 1 1/4" - FORNECIMENTO E INSTALAÇÃO. AF_08/2021 | UN | 1 |  | 0% | 0 | 0 | #DIV/0!
3.13.1.6 | REGISTRO DE GAVETA BRUTO, LATÃO, ROSCÁVEL, 1 1/2" - FORNECIMENTO E INSTALAÇÃO. AF_08/2021 | UN | 23 |  | 0% | 0 | 0 | #DIV/0!
3.13.1.7 | REGISTRO DE GAVETA BRUTO, LATÃO, ROSCÁVEL, 2" - FORNECIMENTO E INSTALAÇÃO. AF_08/2021 | UN | 1 |  | 0% | 0 | 0 | #DIV/0!
3.13.1.8 | REGISTRO DE GAVETA BRUTO, LATÃO, ROSCÁVEL, 3" - FORNECIMENTO E INSTALAÇÃO. AF_08/2021 | UN | 1 |  | 0% | 0 | 0 | #DIV/0!
3.13.2 | HIDRAULICA - AGUA QUENTE | [5 empty] | 0 | #DIV/0!
3.13.2.1 | TUBO DE COBRE NBR13206 CLASSE "E" DN 22 MM (3/4") AGUA QUENTE INCL CONEXOES COM ISOLAÇAO TERMICA POLIETIL EXPANDIDO | M | 27.16 | 0 | 0% | 0 | 0 | #DIV/0!
3.13.2.2 | TUBO DE COBRE NBR13206 CLASSE "E" DN 35 MM (1 1/4") AGUA QUENTE INCL CONEXOES COM ISOLAÇAO TERMICA POLIETIL EXPANDIDO | M | 7.7 | 0 | 0% | 0 | 0 | #DIV/0!
3.13.2.3 | TUBO COBRE RIGIDO CLASSE E 42mm 1.1/2"" | M | 4 | 0 | 0% | 0 | 0 | #DIV/0!
3.13.2.4 | TUBO, CPVC, SOLDÁVEL, DN 22MM, INSTALADO EM RAMAL OU SUB-RAMAL DE ÁGUA - FORNECIMENTO E INSTALAÇÃO. AF_12/2014 | M | 113.41 |  | 0% | 0 | 0 | #DIV/0!
3.13.2.5 | TUBO, CPVC, SOLDÁVEL, DN 28MM, INSTALADO EM RAMAL OU SUB-RAMAL DE ÁGUA - FORNECIMENTO E INSTALAÇÃO. AF_12/2014 | M | 114.2 |  | 0% | 0 | 0 | #DIV/0!
3.13.2.6 | INSTALACAO DE SISTEMA DE AQUECIMENTO SOLAR DE BAIXA PRESSAO, PARA 800L E 06 PLACAS COLETORAS VERTICAIS OU HORIZONTAIS,INCLUSIVE PLACAS COLETORAS, EXCLUSIVE RESERVATORIOS. INSTALAÇÃO. | UN | 2 | 0 | 0% | 0 | 0 | #DIV/0!
3.13.2.7 | RESERVATORIO TERMICO DE BAIXA PRESSAO,PARA SISTEMA DE AQUECI MENTO SOLAR,COM 800L,EXCLUSIVE INSTALACOES (VER ITENS 15.014 .0100 A 0145) E PLACAS COLETORAS.FORNECIMENTO | UN | 2 | 0 | 0% | 0 | 0 | #DIV/0!
3.13.2.8 | PLACAS COLETORAS DE ENERGIA SOLAR VERTICAL,MEDINDO 1X2M,EXCL USIVE INSTALACOES (VER ITENS 15.014.0100 A 0145) E RESERVATO RIOS.FORNECIMENTO | UN | 12 | 0 | 0% | 0 | 0 | #DIV/0!
3.13.2.9 | VASO DE EXPANSÃO PARA BOILER 35 LITROS. FORNECIMENTO E INSTALAÇÃO. | UN | 2 | 0 | 0% | 0 | 0 | #DIV/0!
3.13.2.10 | VÁLVULA DE RETENÇÃO HORIZONTAL, DE BRONZE, ROSCÁVEL, 1" - FORNECIMENTO E INSTALAÇÃO. AF_08/2021 | UN | 2 |  | 0% | 0 | 0 | #DIV/0!
3.13.2.11 | VÁLVULA MISTURADORA TERMOSTÁTICA 1". FORNECIMENETO E INSTALAÇÃO. | UN | 4 | 0 | 0% | 0 | 0 | #DIV/0!
3.13.2.12 | Isolamento térmico em espuma elastomérica, espessura de 19 a 26 mm, para tubulação de 1 1/8´ (cobre) ou 3/4´ (ferro) | M | 27.2 | 0 | 0% | 0 | 0 | #DIV/0!
3.13.2.13 | Isolamento térmico em espuma elastomérica, espessura de 19 a 26 mm, para tubulação de 1 5/8´ (cobre) ou 1 1/4´ (ferro) | M | 23.1 | 0 | 0% | 0 | 0 | #DIV/0!
3.13.3 | INSTALAÇÃO ÁGUAS PLUVIAIS E ESGOTO | [5 empty] | 0 | #DIV/0!
3.13.3.1 | RALO SECO, PVC, DN 100 X 40 MM, JUNTA SOLDÁVEL, FORNECIDO E INSTALADO EM RAMAL DE DESCARGA OU EM RAMAL DE ESGOTO SANITÁRIO. AF_12/2014 | UN | 21 |  | 0% | 0 | 0 | #DIV/0!
3.13.3.2 | PROLONGAMENTO PARA CAIXA SIFONADA PVC 100x100mm | UN | 21 | 0 | 0% | 0 | 0 | #DIV/0!
3.13.3.3 | CAIXA DE GORDURA SIMPLES, CIRCULAR, EM CONCRETO PRÉ-MOLDADO, DIÂMETRO INTERNO = 0,4 M, ALTURA INTERNA = 0,4 M. AF_12/2020 | UN | 1 |  | 0% | 0 | 0 | #DIV/0!
3.13.3.4 | (COMPOSIÇÃO REPRESENTATIVA) DO SERVIÇO DE INSTALAÇÃO DE TUBO DE PVC, SÉRIE NORMAL, ESGOTO PREDIAL, DN 40 MM (INSTALADO EM RAMAL DE DESCARGA OU RAMAL DE ESGOTO SANITÁRIO), INCLUSIVE CONEXÕES, CORTES E FIXAÇÕES, PARA PRÉDIOS. AF_10/2015 | M | 18.9 |  | 0% | 0 | 0 | #DIV/0!
3.13.3.5 | (COMPOSIÇÃO REPRESENTATIVA) DO SERVIÇO DE INSTALAÇÃO DE TUBO DE PVC, SÉRIE NORMAL, ESGOTO PREDIAL, DN 50 MM (INSTALADO EM RAMAL DE DESCARGA OU RAMAL DE ESGOTO SANITÁRIO), INCLUSIVE CONEXÕES, CORTES E FIXAÇÕES PARA, PRÉDIOS. AF_10/2015 | M | 29.82 |  | 0% | 0 | 0 | #DIV/0!
3.13.3.6 | (COMPOSIÇÃO REPRESENTATIVA) DO SERVIÇO DE INST. TUBO PVC, SÉRIE N, ESGOTO PREDIAL, DN 75 MM, (INST. EM RAMAL DE DESCARGA, RAMAL DE ESG. SANITÁRIO, PRUMADA DE ESG. SANITÁRIO OU VENTILAÇÃO), INCL. CONEXÕES, CORTES E FIXAÇÕES, P/ PRÉDIOS. AF_10/2015 | M | 59.96 |  | 0% | 0 | 0 | #DIV/0!
3.13.3.7 | (COMPOSIÇÃO REPRESENTATIVA) DO SERVIÇO DE INSTALAÇÃO DE TUBOS DE PVC, SÉRIE R, ÁGUA PLUVIAL, DN 75 MM (INSTALADO EM RAMAL DE ENCAMINHAMENTO, OU CONDUTORES VERTICAIS), INCLUSIVE CONEXÕES, CORTE E FIXAÇÕES, PARA PRÉDIOS. AF_10/2015 | M | 22.51 |  | 0% | 0 | 0 | #DIV/0!
3.13.3.8 | (COMPOSIÇÃO REPRESENTATIVA) DO SERVIÇO DE INSTALAÇÃO DE TUBOS DE PVC, SÉRIE R, ÁGUA PLUVIAL, DN 100 MM (INSTALADO EM RAMAL DE ENCAMINHAMENTO, OU CONDUTORES VERTICAIS), INCLUSIVE CONEXÕES, CORTES E FIXAÇÕES, PARA PRÉDIOS. AF_10/2015 | M | 9.2 |  | 0% | 0 | 0 | #DIV/0!
3.13.3.9 | (COMPOSIÇÃO REPRESENTATIVA) DO SERVIÇO DE INSTALAÇÃO DE TUBOS DE PVC, SÉRIE R, ÁGUA PLUVIAL, DN 150 MM (INSTALADO EM CONDUTORES VERTICAIS), INCLUSIVE CONEXÕES, CORTES E FIXAÇÕES, PARA PRÉDIOS. AF_10/2015 | M | 60.46 |  | 0% | 0 | 0 | #DIV/0!
3.13.3.10 | RALO DE COBERTURA SEMI-ESFERICO(TIPO ABACAXI),COM 4".FORNECI MENTO E COLOCACAO | UN | 12 |  | 0% | 0 | 0 | #DIV/0!
3.13.3.11 | Tampão em ferro fundido de 600 x 600 mm, classe B 125 (ruptura > 125 kN) | UN | 28 | 0 | 0% | 0 | 0 | #DIV/0!
3.13.3.12 | (COMPOSIÇÃO REPRESENTATIVA) POÇO DE VISITA CIRCULAR PARA ESGOTO, EM CONCRETO PRÉ-MOLDADO, DIÂMETRO INTERNO = 1,0 M, PROFUNDIDADE ATÉ 1,50 M, INCLUINDO TAMPÃO DE FERRO FUNDIDO, DIÂMETRO DE 60 CM. AF_04/2018 | UN | 2 |  | 0% | 0 | 0 | #DIV/0!
3.13.3.13 | POÇO DE INSPEÇÃO CIRCULAR PARA ESGOTO, EM CONCRETO PRÉ-MOLDADO, DIÂMETRO INTERNO = 0,6 M, PROFUNDIDADE = 1 M, EXCLUINDO TAMPÃO. AF_12/2020 | UN | 26 |  | 0% | 0 | 0 | #DIV/0!
3.14 | INSTALAÇÃO SISTEMA DE AR CONDICIONADO | [5 empty] | 0 | #DIV/0!
3.14.1 | TUBULAÇÃO / DUTOS | [5 empty] | 0 | #DIV/0!
3.14.1.1 | INSTALACAO E ASSENTAMENTO DE AR CONDICIONADO TIPO SPLIT DE 9000 BTU'S,COM 1 CONDENSADOR E 1 EVAPORADOR,INCLUSIVE ACESSORIOS DE FIXA CAO,EXCLUSIVE ALIMENTACAO ELETRICA E INTERLIGACAO AO CONDENS ADOR/EVAPORADOR | UN | 1 | 0 | 0% | 0 | 0 | #DIV/0!
3.14.1.2 | INSTALACAO E ASSENTAMENTO DE AR CONDICIONADO TIPO SPLIT DE 12000 BTU'S,COM 1 CONDENSADOR E 1 EVAPORADOR,INCLUSIVE ACESSORIOS DE FIX ACAO,EXCLUSIVE ALIMENTACAO ELETRICA E INTERLIGACAO AO CONDEN SADOR/EVAPORADOR | UN | 1 | 0 | 0% | 0 | 0 | #DIV/0!
3.14.1.3 | INSTALACAO E ASSENTAMENTO DE AR CONDICIONADO TIPO SPLIT DE 18000 BTU'S,COM 1 CONDENSADOR E 2 EVAPORADORES, INCLUSIVE ACESSORIOS DE FIXACAO,EXCLUSIVE ALIMENTACAO ELETRICA E INTERLIGACAO AO CONDENSADOR/EVAPORADOR | UN | 1 | 0 | 0% | 0 | 0 | #DIV/0!
3.14.1.4 | DUTO PARA EXAUSTAO DE AR/VENTILACAO,CHAVETADO EM CHAPA DE AC O GALVANIZADO,NAS DIVERSAS BITOLAS,CONFORME SMACNA/ABNT,INCL USIVE SUPORTES PINTADOS,GRELHAS,DIFUSORES EM ALUMINIO EXTRUD ADO E DEMAIS ITENS NECESSARIOS.FORNECIMENTO E COLOCACAO | KG | 47.78 | 0 | 0% | 0 | 0 | #DIV/0!
3.14.1.5 | TUBULACAO EM COBRE PARA INTERLIGACAO DE SPLIT SYSTEM AO COND ENSADOR/EVAPORADOR,INCLUSIVE ISOLAMENTO TERMICO,ALIMENTACAO ELETRICA,CONEXOES E FIXACAO,PARA APARELHOS ATE 48000 BTU'S.F ORNECIMENTO E INSTALACAO | M | 7.88 | 0 | 0% | 0 | 0 | #DIV/0!
3.14.1.6 | QUADRO DE CONTROLE P/APARELHO SPLIT SYSTEM AR CONDICIONADO | UN | 3 | 0 | 0% | 0 | 0 | #DIV/0!
3.14.2 | EQUIPAMENTOS | [5 empty] | 0 | #DIV/0!
3.14.2.1 | VENTILADOR TUBOAXIAL, CAIXA DE FILTRAGEM, VAZÃO DE AR=120M³/H. FORNECIMENTO E INSTALAÇÃO. | UN | 1 | 0 | 0% | 0 | 0 | #DIV/0!
3.14.2.2 | AR CONDICIONADO SPLIT INVERTER, HI-WALL (PAREDE), 9000 BTU/H, CICLO FRIO - FORNECIMENTO E INSTALAÇÃO. AF_11/2021_P | UN | 1 |  | 0% | 0 | 0 | #DIV/0!
3.14.2.3 | AR CONDICIONADO SPLIT INVERTER, HI-WALL (PAREDE), 12000 BTU/H, CICLO FRIO - FORNECIMENTO E INSTALAÇÃO. AF_11/2021_P | UN | 1 |  | 0% | 0 | 0 | #DIV/0!
3.14.2.4 | AR CONDICIONADO SPLIT INVERTER, HI-WALL (PAREDE), 18000 BTU/H, CICLO FRIO - FORNECIMENTO E INSTALAÇÃO. AF_11/2021_P | UN | 1 |  | 0% | 0 | 0 | #DIV/0!
3.15 | SISTEMA DE PROTEÇÃO CONTRA DESCARGAS ATMOSFÉRICAS (SPDA) | [5 empty] | 0 | #DIV/0!
3.15.1 | CORDOALHA DE COBRE NU 16 MM², NÃO ENTERRADA, COM ISOLADOR - FORNECIMENTO E INSTALAÇÃO. AF_12/2017 | M | 93 |  | 0% | 0 | 0 | #DIV/0!
3.15.2 | Captor tipo terminal aéreo, h= 600 mm, diâmetro de 3/8´ galvanizado a fogo | UN | 77 | 0 | 0% | 0 | 0 | #DIV/0!
3.15.3 | Suporte para fixação de terminal aéreo e/ou de cabo de cobre nu, com base plana | UN | 77 | 0 | 0% | 0 | 0 | #DIV/0!
3.15.4 | Barra condutora chata em cobre de 3/4´ x 3/16´, inclusive acessórios de fixação | M | 309.45 | 0 | 0% | 0 | 0 | #DIV/0!
3.15.5 | Conector em latão estanhado para cabos de 16 a 50 mm² e vergalhões até 3/8" | UN | 66 | 0 | 0% | 0 | 0 | #DIV/0!
3.15.6 | Vergalhão liso de aço galvanizado, diâmetro de 3/8´ | M | 580.9 | 0 | 0% | 0 | 0 | #DIV/0!
3.15.7 | União angular para vergalhão, diâmetro de 3/8´ | UN | 77 | 0 | 0% | 0 | 0 | #DIV/0!
3.15.8 | Clips de fixação para vergalhão em aço galvanizado de 3/8´ | UN | 504 | 0 | 0% | 0 | 0 | #DIV/0!
3.15.9 | MEDICAO DA MALHA DE ATERRAMENTO INCLUSIVE ART | UN | 1 | 0 | 0% | 0 | 0 | #DIV/0!
3.15.10 | LAUDO DE RESISTIVIDADE DE SOLO PARA ATERRAMENTO | UN | 1 | 0 | 0% | 0 | 0 | #DIV/0!
3.15.11 | LEITURA, EXAME E LAUDO SOBRE MALHA DE ATERRAMENTO | UN | 1 | 0 | 0% | 0 | 0 | #DIV/0!
3.16 | SISTEMA DE PROTEÇÃO E COMBATE CONTRA INCÊNDIO E PÂNICO | [5 empty] | 0 | #DIV/0!
3.16.1 | HIDRANTE / MANGUEIRA | [5 empty] | 0 | #DIV/0!
3.16.1.1 | TUBO DE AÇO PRETO SEM COSTURA, CONEXÃO SOLDADA, DN 65 (2 1/2"), INSTALADO EM REDE DE ALIMENTAÇÃO PARA HIDRANTE - FORNECIMENTO E INSTALAÇÃO. AF_10/2020 | M | 3.97 |  | 0% | 0 | 0 | #DIV/0!
3.16.1.2 | ACIONADOR TIPO "QUEBRE VIDRO",INCLUSIVE SENSOR DE ALARME E C HAVE EXTERNA PARA TESTE.FORNECIMENTO E COLOCACAO | UN | 2 | 0 | 0% | 0 | 0 | #DIV/0!
3.16.2 | MEIOS DE EXTINÇÃO PORTÁTEIS | [5 empty] | 0 | #DIV/0!
3.16.2.1 | EXTINTOR PO QUIMICO SECO 6kg ABC NBR 15808:2017 | UN | 5 | 0 | 0% | 0 | 0 | #DIV/0!
3.16.2.2 | PINTURA DE SINALIZACAO PARA EXTINTORES DE INCENDIO,EM QUADRA DOS VERMELHOS E BORDAS AMARELAS,CONFORME PROJETO EMOP 2547 ( HIDRAULICA/SANITARIA/INCENDIO) | UN | 7 | 0 | 0% | 0 | 0 | #DIV/0!
3.16.2.3 | ABRIGO EXTERNO P/ EXTINTOR EM CHAPA DE AǏ 85 X 40 X 30 CM | UN | 5 | 0 | 0% | 0 | 0 | #DIV/0!
3.16.3 | LUMINÁRIAS DE EMERGÊNCIA | [5 empty] | 0 | #DIV/0!
3.16.3.1 | LUMINARIA LUZ EMERGENCIA LED 1200 LUMENS 2 FAROIS SEGURIMAX | UN | 5 | 0 | 0% | 0 | 0 | #DIV/0!
3.16.3.2 | LUMINARIA LUZ EMERGENCIA LED 400 LUMENS FAROIS EMBUTIDOS P3 | UN | 14 | 0 | 0% | 0 | 0 | #DIV/0!
3.17 | LOUÇAS / METAIS E ACESSÓRIOS / BANCADAS | [5 empty] | 0 | #DIV/0!
3.17.1 | LOUÇAS, METAIS E ACESSÓRIOS | [5 empty] | 0 | #DIV/0!
3.17.1.1 | TORNEIRA CROMADA TUBO MÓVEL, DE MESA, 1/2 OU 3/4, PARA PIA DE COZINHA, PADRÃO ALTO - FORNECIMENTO E INSTALAÇÃO. AF_01/2020 | UN | 1 |  | 0% | 0 | 0 | #DIV/0!
3.17.1.2 | VASO SANITARIO SIFONADO CONVENCIONAL COM LOUÇA BRANCA, INCLUSO CONJUNTO DE LIGAÇÃO PARA BACIA SANITÁRIA AJUSTÁVEL - FORNECIMENTO E INSTALAÇÃO. AF_10/2016 | UN | 1 |  | 0% | 0 | 0 | #DIV/0!
3.17.1.3 | TORNEIRA DE FECHAMENTO AUTOMATICO,PARA LAVATORIO,DE PAREDE,A NTI-VANDALISMO,DE 85MM,ACABAMENTO CROMADO.FORNECIMENTO | UN | 6 | 0 | 0% | 0 | 0 | #DIV/0!
3.17.1.4 | TANQUE PRÉ-MOLDADO DE CONCRETO (0.80X0.70)m | UN | 6 | 0 | 0% | 0 | 0 | #DIV/0!
3.17.1.5 | CUBA DE EMBUTIR DE AÇO INOXIDÁVEL MÉDIA, INCLUSO VÁLVULA TIPO AMERICANA E SIFÃO TIPO GARRAFA EM METAL CROMADO - FORNECIMENTO E INSTALAÇÃO. AF_01/2020 | UN | 1 |  | 0% | 0 | 0 | #DIV/0!
3.17.1.6 | CUBA DE EMBUTIR OVAL EM LOUÇA BRANCA, 35 X 50CM OU EQUIVALENTE, INCLUSO VÁLVULA E SIFÃO TIPO GARRAFA EM METAL CROMADO - FORNECIMENTO E INSTALAÇÃO. AF_01/2020 | UN | 1 |  | 0% | 0 | 0 | #DIV/0!
3.17.1.7 | SABONETEIRA PLASTICA TIPO DISPENSER PARA SABONETE LIQUIDO COM RESERVATORIO 800 A 1500 ML, INCLUSO FIXAÇÃO. AF_01/2020 | UN | 1 |  | 0% | 0 | 0 | #DIV/0!
3.17.1.8 | ASSENTO SANITÁRIO CONVENCIONAL - FORNECIMENTO E INSTALACAO. AF_01/2020 | UN | 1 |  | 0% | 0 | 0 | #DIV/0!
3.17.1.9 | TORNEIRA CROMADA DE MESA PARA LAVATÓRIO COM SENSOR DE PRESENCA. AF_01/2020 | UN | 1 |  | 0% | 0 | 0 | #DIV/0!
3.17.1.10 | CHUVEIRO ELETRICO,EM METAL CROMADO,DE 110/220V.FORNECIMENTO | UN | 1 | 0 | 0% | 0 | 0 | #DIV/0!
3.17.1.11 | VÁLVULA DE DESCARGA METÁLICA, BASE 1 1/4", ACABAMENTO METALICO CROMADO - FORNECIMENTO E INSTALAÇÃO. AF_08/2021 | UN | 21 |  | 0% | 0 | 0 | #DIV/0!
3.17.1.12 | BACIA SANITÁRIA ANTIVANDALISMO, EM INOX, ANEL DE VEDAÇÃO. FORNECIMENTO. | UN | 20 | 0 | 0% | 0 | 0 | #DIV/0!
3.17.1.13 | BACIA SANITÁRIA ANTIVANDALISMO, EM INOX, ANEL DE VEDAÇÃO. INSTALAÇÃO. | UN | 20 | 0 | 0% | 0 | 0 | #DIV/0!
3.17.1.14 | LAVATÓRIO ANTIVANDALISMO, EM INOX, INCLUSO TORNEIRA ANTIVANDALISMO COM ACIONADOR. FORNECIMENTO. | UN | 20 | 0 | 0% | 0 | 0 | #DIV/0!
3.17.1.15 | LAVATÓRIO ANTIVANDALISMO, EM INOX, INCLUSIVE TORNEIRA COM ACIONADOR. INSTALAÇÃO. | UN | 20 | 0 | 0% | 0 | 0 | #DIV/0!
3.17.1.16 | CHUVEIRO E VÁLVULA DE ACIONAMENTO ANTIVANDALISMO. FORNECIMENTO. | UN | 20 | 0 | 0% | 0 | 0 | #DIV/0!
3.17.1.17 | CHUVEIRO E VÁLVULA DE ACIONAMENTO ANTIVANDALISMO. INSTALAÇÃO | UN | 20 | 0 | 0% | 0 | 0 | #DIV/0!
3.17.1.18 | PINO ACIONADOR ANTIVANDALISMO DA VÁLVULA DE DESCARGA.FORNECIMENTO E INSTALAÇÃO. | UN | 20 | 0 | 0% | 0 | 0 | #DIV/0!
3.17.1.19 | Dispenser toalheiro em ABS, para folhas | UN | 1 | 0 | 0% | 0 | 0 | #DIV/0!
3.17.1.20 | Dispenser papel higiênico em ABS para rolão 300 / 600 m, com visor | UN | 1 | 0 | 0% | 0 | 0 | #DIV/0!
3.17.2 | BANCADAS | [5 empty] | 0 | #DIV/0!
3.17.2.1 | BANCADA DE GRANITO CINZA POLIDO, PARA 1 LAVATÓRIO. FORNECIMENTO E INSTALAÇÃO. | m² | 1.08 | 0 | 0% | 0 | 0 | #DIV/0!
3.18 | COBERTURA / TELHADO E FECHAMENTOS | [5 empty] | 0 | #DIV/0!
3.18.1 | COBERTURA TELHA TERMOISOLANTE CHAPA GALVALUME, ESPESSURA 0,50MM, FACE SUP. TRAPEZOIDAL E FACE INF. PLANA, PRE-PINTURA DE COR BRANCA NAS DUAS FACES, NUCLEO EM POLIIOCIANURATO (PIR) C/ ESPESSURA 50 MM, INCL.ACESSORIOS P/FIXACAO. FORNEC.E COLOCACAO | m² | 560.36 | 0 | 0% | 0 | 0 | #DIV/0!
3.18.2 | RUFO DE CHAPA GALVALUME DE 0,5X500MM.FORNECIMENTO E COLOCACAO | M | 96.44 | 0 | 0% | 0 | 0 | #DIV/0!
3.18.3 | CUMEEIRA TELHA TRAPEZOIDAL GALVALUME E = 0,50 MM, PINTADA EM 01 LADO | m | 23.1 | 0 | 0% | 0 | 0 | #DIV/0!
3.18.4 | CHAPIM (RUFO CAPA) EM CHAPA GALVALUME DE ESPESSURA 0,5MM E DESENVOLVIMENTO 0,30M.FORNECIMENTO E COLOCACAO | M | 32.22 | 0 | 0% | 0 | 0 | #DIV/0!
3.18.5 | CONTRA RUFO EM CHAPA GALVALUME, MEDINDO 1000X562X0,5MM. FORNECIMENTO E COLOCACAO | M | 96.44 | 0 | 0% | 0 | 0 | #DIV/0!
3.18.6 | TRAMA DE AÇO COMPOSTA POR TERÇAS PARA TELHADOS DE ATÉ 2 ÁGUAS PARA TELHA ONDULADA DE FIBROCIMENTO, METÁLICA, PLÁSTICA OU TERMOACÚSTICA, INCLUSO TRANSPORTE VERTICAL. AF_07/2019 | m² | 513.75 |  | 0% | 0 | 0 | #DIV/0!
3.18.7 | CORDAO PARA ARREMATE DE TELHADO, EXECUTADO COM ARGAMASSA NO TRAÇO 1:3 COM IMPERMEABILIZANTE. FORNECIMENTO E APLICAÇÃO. | M | 192.88 | 0 | 0% | 0 | 0 | #DIV/0!
3.19 | DIVERSOS | [5 empty] | 0 | #DIV/0!
3.19.1 | CAMA DE CONCRETO 90x200x40CM. FORNECIMENTO E INSTALAÇÃO. | UN | 60 | 0 | 0% | 0 | 0 | #DIV/0!
3.19.2 | CAMA EM ESTRUTURA METÁLICA 90X200X40CM. FORNECIMENTO E INSTALAÇÃO. | UN | 2 | 0 | 0% | 0 | 0 | #DIV/0!
3.19.3 | ARMÁRIO COM PRATELEIRA EM CONCRETO, ACABAMENTO QUEIMADO A COLHER 60X128X140CM. 6M. FORNECIMENTO E INSTALAÇÃO. | UN | 1 | 0 | 0% | 0 | 0 | #DIV/0!
3.19.4 | ARMÁRIO COM PRATELEIRA EM CONCRETO, ACABAMENTO QUEIMADO A COLHER 70X200X140CM. FORNECIMENTO E INSTALAÇÃO. | UN | 20 | 0 | 0% | 0 | 0 | #DIV/0!
3.19.5 | ARMÁRIO TIPO ESCANINHO 40X200X140CM. FORNECIMENTO E INSTALAÇÃO. | UN | 1 | 0 | 0% | 0 | 0 | #DIV/0!
3.19.6 | MESA DE CONCRETO LISO 75X240X80CM. FORNECIMENTO E INSTALAÇÃO. | UN | 8 | 0 | 0% | 0 | 0 | #DIV/0!
3.19.7 | BANCO EM CONCRETO 45X213X40CM, SEM ENCOSTO. FORNECIMENTO E INSTALAÇÃO. | UN | 16 | 0 | 0% | 0 | 0 | #DIV/0!
3.19.8 | BANCO EM CONCRETO 45X85X40CM, SEM ENCOSTO. FORNECIMENTO E INSTALAÇÃO. | UN | 1 | 0 | 0% | 0 | 0 | #DIV/0!
3.19.9 | BANCADA EM CONCRETO LISO COM ACABAMENTO EM VERNIZ INCOLOR 60X500X75CM. FORNECIMENTO E INSTALAÇÃO. | UN | 2 | 0 | 0% | 0 | 0 | #DIV/0!
4 | GINÁSIO | [5 empty] | 0 | #DIV/0!
4.1 | MOVIMENTO DE TERRA | [5 empty] | 0 | #DIV/0!
4.1.1 | ESCAVAÇÃO MANUAL DE VALA COM PROFUNDIDADE MENOR OU IGUAL A 1,30 M. AF_02/2021 | m³ | 106.11 |  | 0% | 0 | 0 | #DIV/0!
4.1.2 | ESCAVAÇÃO HORIZONTAL, INCLUINDO CARGA, DESCARGA E TRANSPORTE EM SOLO DE 1A CATEGORIA COM TRATOR DE ESTEIRAS (150HP/LÂMINA: 3,18M3) E CAMINHÃO BASCULANTE DE 14M3, DMT ATÉ 200M. AF_07/2020 | m³ | 120.06 |  | 0% | 0 | 0 | #DIV/0!
4.1.3 | PREPARO DE FUNDO DE VALA COM LARGURA MENOR QUE 1,5 M (ACERTO DO SOLO NATURAL). AF_08/2020 | m² | 90.15 |  | 0% | 0 | 0 | #DIV/0!
4.1.4 | REATERRO MANUAL DE VALAS COM COMPACTAÇÃO MECANIZADA. AF_04/2016 | m³ | 31.38 |  | 0% | 0 | 0 | #DIV/0!
4.2 | FUNDAÇÃO PROFUNDA | [5 empty] | 0 | #DIV/0!
4.2.1 | ESTACA RAIZ Ø160MM, SEM PRESENÇA DE ROCHA, SEM ARMADURA (EXCLUSIVE MOBILIZAÇÃO E DESMOBILIZAÇÃO). | M | 44 | 0 | 0% | 0 | 0 | #DIV/0!
4.2.2 | ESTACA RAIZ Ø250MM, SEM PRESENÇA DE ROCHA, SEM ARMADURA (EXCLUSIVE MOBILIZAÇÃO E DESMOBILIZAÇÃO). | M | 390 | 0 | 0% | 0 | 0 | #DIV/0!
4.2.3 | ARRASAMENTO MECANICO DE ESTACA DE CONCRETO ARMADO, DIAMETROS DE ATÉ 40 CM. AF_05/2021 | UN | 41 |  | 0% | 0 | 0 | #DIV/0!
4.2.4 | MONTAGEM DE ARMADURA DE ESTACAS, DIÂMETRO = 16,0 MM. AF_09/2021 | KG | 3917 |  | 0% | 0 | 0 | #DIV/0!
4.2.5 | MONTAGEM DE ARMADURA DE ESTACAS, DIÂMETRO = 20,0 MM. AF_09/2021 | KG | 639.85 |  | 0% | 0 | 0 | #DIV/0!
4.2.6 | MONTAGEM DE ARMADURA TRANSVERSAL DE ESTACAS DE SEÇÃO RETANGULAR, DIÂMETRO = 6,30 MM. AF_09/2021 | KG | 168.4565 |  | 0% | 0 | 0 | #DIV/0!
4.3 | INFRA E SUPERESTRUTURA | [5 empty] | 0 | #DIV/0!
4.3.1 | BLOCOS , VIGAS BALDRAMES E LAJE DE PISO | [5 empty] | 0 | #DIV/0!
4.3.1.1 | FABRICAÇÃO, MONTAGEM E DESMONTAGEM DE FÔRMA PARA BLOCO DE COROAMENTO, EM CHAPA DE MADEIRA COMPENSADA RESINADA, E=17 MM, 2 UTILIZAÇÕES. AF_06/2017 | m² | 46.08 |  | 0% | 0 | 0 | #DIV/0!
4.3.1.2 | FABRICAÇÃO, MONTAGEM E DESMONTAGEM DE FÔRMA PARA VIGA BALDRAME, EM CHAPA DE MADEIRA COMPENSADA RESINADA, E=17 MM, 2 UTILIZAÇÕES. AF_06/2017 | m² | 598.921 |  | 0% | 0 | 0 | #DIV/0!
4.3.1.3 | ARMAÇÃO DE BLOCO, VIGA BALDRAME OU SAPATA UTILIZANDO AÇO CA-50 DE 6,3 MM - MONTAGEM. AF_06/2017 | KG | 6987.14 |  | 0% | 0 | 0 | #DIV/0!
4.3.1.4 | ARMAÇÃO DE BLOCO, VIGA BALDRAME OU SAPATA UTILIZANDO AÇO CA-50 DE 8 MM - MONTAGEM. AF_06/2017 | KG | 3142.4 |  | 0% | 0 | 0 | #DIV/0!
4.3.1.5 | ARMAÇÃO DE BLOCO, VIGA BALDRAME OU SAPATA UTILIZANDO AÇO CA-50 DE 10 MM - MONTAGEM. AF_06/2017 | KG | 1398.1 |  | 0% | 0 | 0 | #DIV/0!
4.3.1.6 | ARMAÇÃO DE BLOCO, VIGA BALDRAME OU SAPATA UTILIZANDO AÇO CA-50 DE 12,5 MM - MONTAGEM. AF_06/2017 | KG | 380.5 |  | 0% | 0 | 0 | #DIV/0!
4.3.1.7 | ARMAÇÃO DE BLOCO, VIGA BALDRAME OU SAPATA UTILIZANDO AÇO CA-50 DE 16 MM - MONTAGEM. AF_06/2017 | KG | 927.3 |  | 0% | 0 | 0 | #DIV/0!
4.3.1.8 | ARMAÇÃO DE BLOCO, VIGA BALDRAME OU SAPATA UTILIZANDO AÇO CA-50 DE 20 MM - MONTAGEM. AF_06/2017 | KG | 201.5 |  | 0% | 0 | 0 | #DIV/0!
4.3.1.9 | ARMAÇÃO DE BLOCO, VIGA BALDRAME OU SAPATA UTILIZANDO AÇO CA-50 DE 25 MM - MONTAGEM. AF_06/2017 | KG | 586.4 |  | 0% | 0 | 0 | #DIV/0!
4.3.1.10 | CONCRETAGEM DE BLOCOS DE COROAMENTO E VIGAS BALDRAMES, FCK 30 MPA, COM USO DE BOMBA  LANÇAMENTO, ADENSAMENTO E ACABAMENTO. AF_06/2017 | m³ | 62.7689 |  | 0% | 0 | 0 | #DIV/0!
4.3.1.11 | REGULARIZAÇÃO E COMPACTAÇÃO DE SUBLEITO DE SOLO PREDOMINANTEMENTE ARGILOSO. AF_11/2019 | m² | 800.4 |  | 0% | 0 | 0 | #DIV/0!
4.3.1.12 | CAMADA SEPARADORA PARA EXECUÇÃO DE RADIER, PISO DE CONCRETO OU LAJE SOBRE SOLO, EM LONA PLÁSTICA. AF_09/2021 | m² | 800.4 |  | 0% | 0 | 0 | #DIV/0!
4.3.1.13 | LASTRO DE CONCRETO MAGRO, APLICADO EM PISOS, LAJES SOBRE SOLO OU RADIERS, ESPESSURA DE 5 CM. AF_07/2016 | m² | 90.15 |  | 0% | 0 | 0 | #DIV/0!
4.3.1.14 | CONCRETAGEM DE RADIER, PISO DE CONCRETO OU LAJE SOBRE SOLO, FCK 30 MPA - LANÇAMENTO, ADENSAMENTO E ACABAMENTO. AF_09/2021 | m³ | 187.66 |  | 0% | 0 | 0 | #DIV/0!
4.3.1.15 | ADITIVO IMPERMEABILIZANTE CRISTALIZANTE PARA CONCRETO. | KG | 404.91 | 0 | 0% | 0 | 0 | #DIV/0!
4.3.1.16 | CURA QUIMICA DE CONCRETO À BASE DE PELICULA EMULSIONADA. | m² | 19237.32 | 0 | 0% | 0 | 0 | #DIV/0!
4.3.1.17 | LASTRO COM MATERIAL GRANULAR (PEDRA BRITADA N.1 E PEDRA BRITADA N.2), APLICADO EM PISOS OU LAJES SOBRE SOLO, ESPESSURA DE *10 CM*. AF_07/2019 | m³ | 120.06 |  | 0% | 0 | 0 | #DIV/0!
4.3.1.18 | TUBO DE PVC PARA REDE COLETORA DE ESGOTO DE PAREDE MACIÇA, DN 100 MM, JUNTA ELÁSTICA - FORNECIMENTO E ASSENTAMENTO. AF_01/2021 | M | 1.2 |  | 0% | 0 | 0 | #DIV/0!
4.3.1.19 | TUBO, PVC, SOLDÁVEL, DN 20 MM, INSTALADO EM DRENO DE AR CONDICIONADO - FORNECIMENTO E INSTALAÇÃO. AF_08/2022 | M | 1.2 |  | 0% | 0 | 0 | #DIV/0!
4.3.1.20 | GROUT (ARGAMASSA FLUIDA DE ELEVADA RESISTENCIA),INCLUSIVE PREPARO,LANCAMENTO E FORNECIMENTO DOS MATERIAIS | M3 | 0.06 | 0 | 0% | 0 | 0 | #DIV/0!
4.3.1.21 | MANTA TERMOPLASTICA, PEAD, GEOMEMBRANA LISA, E = 1,00 MM ( NBR 15352). FORNECIMENTO E APLICAÇÃO. | m² | 800.4 | 0 | 0% | 0 | 0 | #DIV/0!
4.3.1.22 | ADITIVO IMPERMEABILIZANTE CRISTALIZANTE PARA CONCRETO. | KG | 404.91 | 0 | 0% | 0 | 0 | #DIV/0!
4.3.1.23 | CURA QUIMICA DE CONCRETO À BASE DE PELICULA EMULSIONADA. | m² | 6412.44 | 0 | 0% | 0 | 0 | #DIV/0!
4.3.2 | PILARES, VIGAS E LAJES | [5 empty] | 0 | #DIV/0!
4.3.2.1 | MONTAGEM E DESMONTAGEM DE FÔRMA DE PILARES RETANGULARES E ESTRUTURAS SIMILARES, PÉ-DIREITO SIMPLES, EM CHAPA DE MADEIRA COMPENSADA RESINADA, 6 UTILIZAÇÕES. AF_09/2020 | m² | 249.81 |  | 0% | 0 | 0 | #DIV/0!
4.3.2.2 | MONTAGEM E DESMONTAGEM DE FÔRMA DE VIGA, ESCORAMENTO METÁLICO, PÉ-DIREITO SIMPLES, EM CHAPA DE MADEIRA RESINADA, 4 UTILIZAÇÕES. AF_09/2020 | m² | 847.866 |  | 0% | 0 | 0 | #DIV/0!
4.3.2.3 | MONTAGEM E DESMONTAGEM DE FÔRMA DE LAJE MACIÇA, PÉ-DIREITO SIMPLES, EM CHAPA DE MADEIRA COMPENSADA RESINADA, 4 UTILIZAÇÕES. AF_09/2020 | m² | 2333.6 |  | 0% | 0 | 0 | #DIV/0!
4.3.2.4 | ARMAÇÃO DE LAJE DE UMA ESTRUTURA CONVENCIONAL DE CONCRETO ARMADO EM UMA EDIFICAÇÃO TÉRREA OU SOBRADO UTILIZANDO AÇO CA-50 DE 6,3 MM - MONTAGEM. AF_12/2015 | KG | 985 |  | 0% | 0 | 0 | #DIV/0!
4.3.2.5 | ARMAÇÃO DE LAJE DE UMA ESTRUTURA CONVENCIONAL DE CONCRETO ARMADO EM UMA EDIFICAÇÃO TÉRREA OU SOBRADO UTILIZANDO AÇO CA-50 DE 8,0 MM - MONTAGEM. AF_12/2015 | KG | 560 |  | 0% | 0 | 0 | #DIV/0!
4.3.2.6 | ARMAÇÃO DE LAJE DE UMA ESTRUTURA CONVENCIONAL DE CONCRETO ARMADO EM UMA EDIFICAÇÃO TÉRREA OU SOBRADO UTILIZANDO AÇO CA-50 DE 10,0 MM - MONTAGEM. AF_12/2015 | KG | 4 |  | 0% | 0 | 0 | #DIV/0!
4.3.2.7 | ARMAÇÃO DE PILAR OU VIGA DE UMA ESTRUTURA CONVENCIONAL DE CONCRETO ARMADO EM UMA EDIFICAÇÃO TÉRREA OU SOBRADO UTILIZANDO AÇO CA-50 DE 6,3 MM - MONTAGEM. AF_12/2015 | KG | 2579.4 |  | 0% | 0 | 0 | #DIV/0!
4.3.2.8 | ARMAÇÃO DE PILAR OU VIGA DE UMA ESTRUTURA CONVENCIONAL DE CONCRETO ARMADO EM UMA EDIFICAÇÃO TÉRREA OU SOBRADO UTILIZANDO AÇO CA-50 DE 8,0 MM - MONTAGEM. AF_12/2015 | KG | 536.1 |  | 0% | 0 | 0 | #DIV/0!
4.3.2.9 | ARMAÇÃO DE PILAR OU VIGA DE UMA ESTRUTURA CONVENCIONAL DE CONCRETO ARMADO EM UMA EDIFICAÇÃO TÉRREA OU SOBRADO UTILIZANDO AÇO CA-50 DE 10,0 MM - MONTAGEM. AF_12/2015 | KG | 1224.3 |  | 0% | 0 | 0 | #DIV/0!
4.3.2.10 | ARMAÇÃO DE PILAR OU VIGA DE UMA ESTRUTURA CONVENCIONAL DE CONCRETO ARMADO EM UMA EDIFICAÇÃO TÉRREA OU SOBRADO UTILIZANDO AÇO CA-50 DE 12,5 MM - MONTAGEM. AF_12/2015 | KG | 2258.5 |  | 0% | 0 | 0 | #DIV/0!
4.3.2.11 | ARMAÇÃO DE PILAR OU VIGA DE UMA ESTRUTURA CONVENCIONAL DE CONCRETO ARMADO EM UMA EDIFICAÇÃO TÉRREA OU SOBRADO UTILIZANDO AÇO CA-50 DE 16,0 MM - MONTAGEM. AF_12/2015 | KG | 786.7 |  | 0% | 0 | 0 | #DIV/0!
4.3.2.12 | ARMAÇÃO DE PILAR OU VIGA DE UMA ESTRUTURA CONVENCIONAL DE CONCRETO ARMADO EM UMA EDIFICAÇÃO TÉRREA OU SOBRADO UTILIZANDO AÇO CA-50 DE 20,0 MM - MONTAGEM. AF_12/2015 | KG | 409.9 |  | 0% | 0 | 0 | #DIV/0!
4.3.2.13 | CONCRETO DOSADO RACIONALMENTE PARA UMA RESISTENCIA CARACTERI STICA A COMPRESSAO DE 30MPA,COMPREENDENDO APENAS O FORNECIME NTO DOS MATERIAIS,INCLUSIVE 5% DE PERDAS | m³ | 135.37 | 0 | 0% | 0 | 0 | #DIV/0!
4.3.2.14 | LANÇAMENTO COM USO DE BOMBA, ADENSAMENTO E ACABAMENTO DE CONCRETO EM ESTRUTURAS. AF_12/2015 | m³ | 135.371 |  | 0% | 0 | 0 | #DIV/0!
4.3.3 | ESTRUTURA METÁLICA | [5 empty] | 0 | #DIV/0!
4.3.3.1 | ESTRUTURA TRELIÇADA DE COBERTURA, TIPO FINK, COM LIGAÇÕES PARAFUSADAS, INCLUSOS PERFIS METÁLICOS, CHAPAS METÁLICAS, MÃO DE OBRA E TRANSPORTE COM GUINDASTE - FORNECIMENTO E INSTALAÇÃO. AF_01/2020_P | KG | 34102 |  | 0% | 0 | 0 | #DIV/0!
4.3.3.2 | GROUT (ARGAMASSA FLUIDA DE ELEVADA RESISTENCIA),INCLUSIVE PREPARO,LANCAMENTO E FORNECIMENTO DOS MATERIAIS | M3 | 0.08 | 0 | 0% | 0 | 0 | #DIV/0!
4.3.3.3 | ARMAÇÃO DE ESTRUTURAS DE CONCRETO ARMADO, EXCETO VIGAS, PILARES, LAJES E FUNDAÇÕES, UTILIZANDO AÇO CA-50 DE 16,0 MM - MONTAGEM. AF_12/2015 | KG | 15.02 |  | 0% | 0 | 0 | #DIV/0!
4.4 | PAREDES, DIVISÓRIAS E PAINÉIS | [5 empty] | 0 | #DIV/0!
4.4.1 | ALVENARIA DE VEDAÇÃO DE BLOCOS VAZADOS DE CONCRETO DE 19X19X39 CM (ESPESSURA 19 CM) E ARGAMASSA DE ASSENTAMENTO COM PREPARO EM BETONEIRA. AF_12/2021 | m² | 596.82 |  | 0% | 0 | 0 | #DIV/0!
4.4.2 | ALVENARIA DE VEDAÇÃO DE BLOCOS VAZADOS DE CONCRETO APARENTE DE 14X19X39 CM (ESPESSURA 14 CM) E ARGAMASSA DE ASSENTAMENTO COM PREPARO MANUAL. AF_12/2021 | m² | 699.96 |  | 0% | 0 | 0 | #DIV/0!
4.4.3 | ALVENARIA DE VEDAÇÃO COM ELEMENTO VAZADO DE CONCRETO (COBOGÓ) DE 7X39X39CM, TIPO VENEZIANA, COM ARGAMASSA DE ASSENTAMENTO COM PREPARO EM BETONEIRA. | UN | 235.14 | 0 | 0% | 0 | 0 | #DIV/0!
4.4.4 | CINTA DE AMARRAÇÃO DE ALVENARIA MOLDADA IN LOCO COM UTILIZAÇÃO DE BLOCOS CANALETA. AF_03/2016 | M | 474.82 |  | 0% | 0 | 0 | #DIV/0!
4.4.5 | DIVISORIA SANITÁRIA, TIPO CABINE, EM GRANITO CINZA POLIDO, ESP = 3CM, ASSENTADO COM ARGAMASSA COLANTE AC III-E, EXCLUSIVE FERRAGENS. AF_01/2021 | m² | 4.68 |  | 0% | 0 | 0 | #DIV/0!
4.4.6 | FERRAGENS P/PORTAS MAD.COLOCADAS DIVISORIAS MARMORE, MARMORITE OU CONCR.ATE 3CM ESP.C/FORN.S/COLOC.DE:2 DOBRADIÇAS C/UMA DAS ABAS EM "U", FECHO DE SOBREPOR,TIPO "LIVRE-OCUPADO",BATENTE EM "U", TUDO EM LATAO ,ACAB.CROMADO | UN | 2 | 0 | 0% | 0 | 0 | #DIV/0!
4.5 | REVESTIMENTOS - PAREDE | [5 empty] | 0 | #DIV/0!
4.5.1 | CHAPISCO APLICADO EM ALVENARIA (COM PRESENÇA DE VÃOS) E ESTRUTURAS DE CONCRETO DE FACHADA, COM ROLO PARA TEXTURA ACRÍLICA. ARGAMASSA INDUSTRIALIZADA COM PREPARO EM MISTURADOR 300 KG. AF_06/2014 | m² | 839.63 |  | 0% | 0 | 0 | #DIV/0!
4.5.2 | MASSA ÚNICA, PARA RECEBIMENTO DE PINTURA OU CERÂMICA, ARGAMASSA INDUSTRIALIZADA, PREPARO MECÂNICO, APLICADO COM EQUIPAMENTO DE MISTURA E PROJEÇÃO DE 1,5 M3/H EM FACES INTERNAS DE PAREDES, ESPESSURA DE 5MM, SEM EXECUÇÃO DE TALISCAS. AF_06/2014 | m² | 201.69 |  | 0% | 0 | 0 | #DIV/0!
4.5.3 | MASSA ÚNICA, PARA RECEBIMENTO DE PINTURA, EM ARGAMASSA INDUSTRIALIZADA, PREPARO MECÂNICO, APLICADO COM EQUIPAMENTO DE MISTURA E PROJEÇÃO DE 1,5 M3/H DE ARGAMASSA EM FACES INTERNAS DE PAREDES, ESPESSURA DE 20MM, COM EXECUÇÃO DE TALISCAS. AF_06/2014 | m² | 839.63 |  | 0% | 0 | 0 | #DIV/0!
4.5.4 | EXECUÇÃO DE PINGADEIRA / FRISO EM ARGAMASSA, SEM UTILIZAÇÃO DE PERFIL. | m | 780.74 | 0 | 0% | 0 | 0 | #DIV/0!
4.6 | BASES E PISOS | [5 empty] | 0 | #DIV/0!
4.6.1 | BASES | [5 empty] | 0 | #DIV/0!
4.6.1.1 | CONTRAPISO EM ARGAMASSA TRAÇO 1:4 (CIMENTO E AREIA), PREPARO MECÂNICO COM BETONEIRA 400 L, APLICADO EM ÁREAS SECAS SOBRE LAJE, ADERIDO, ACABAMENTO NÃO REFORÇADO, ESPESSURA 2CM. AF_07/2021 | m² | 239.46 |  | 0% | 0 | 0 | #DIV/0!
4.6.1.2 | CONTRAPISO EM ARGAMASSA TRAÇO 1:4 (CIMENTO E AREIA), PREPARO MECÂNICO COM BETONEIRA 400 L, APLICADO EM ÁREAS MOLHADAS SOBRE IMPERMEABILIZAÇÃO, ACABAMENTO NÃO REFORÇADO, ESPESSURA 3CM. AF_07/2021 | m² | 40.72 |  | 0% | 0 | 0 | #DIV/0!
4.6.2 | REVESTIMENTO - PISO | [5 empty] | 0 | #DIV/0!
4.6.2.1 | ACABAMENTO POLIDO PARA PISO DE CONCRETO ARMADO OU LAJE SOBRE SOLO DE ALTA RESISTÊNCIA. AF_09/2021 | m² | 640.34 |  | 0% | 0 | 0 | #DIV/0!
4.6.2.2 | REVESTIMENTO CERÂMICO PARA PISO COM PLACAS TIPO PORCELANATO DE DIMENSÕES 45X45 CM APLICADA EM AMBIENTES DE ÁREA MENOR QUE 5 M², REJUNTE EPOXI. | m² | 6.52 | 0 | 0% | 0 | 0 | #DIV/0!
4.6.2.3 | PISO EM GRANILITE, MARMORITE OU GRANITINA EM AMBIENTES INTERNOS, COM ESPESSURA DE 10 MM, INCLUSO MISTURA EM BETONEIRA, COLOCAÇÃO DAS JUNTAS, APLICAÇÃO DO PISO, 4 POLIMENTOS COM POLITRIZ, ESTUCAMENTO, 1 DEMÃO SELADOR E 1 DEMÃOCERA. | m² | 187.58 | 0 | 0% | 0 | 0 | #DIV/0!
4.6.2.4 | PISO CIMENTADO, TRAÇO 1:3 (CIMENTO E AREIA), ACABAMENTO LISO, ESPESSURA 2,0 CM, PREPARO MECÂNICO DA ARGAMASSA. AF_09/2020 | m² | 145.98 |  | 0% | 0 | 0 | #DIV/0!
4.7 | RODAPÉS, SOLEIRAS, CHAPIM E PEITORIS | [5 empty] | 0 | #DIV/0!
4.7.1 | CHAPIM DE CONCRETO APARENTE COM ACABAMENTO DESEMPENADO, USANDO FORMA DE MADEIRIT OU SIMILAR, MEDINDO: (20X3)CM, FUNDIDO NO LOCAL. FORNECIMENTO E COLOCACAO. | M | 191.16 | 0 | 0% | 0 | 0 | #DIV/0!
4.7.2 | Rodapé de argamassa de alta resistência tipo granilite ou equivalente de qualidade comprovada, altura de 10 cm e espessura de 10 mm, com cantos boleados, executado com cimento e granitina grana N.1, inclusive polimento | m | 186.92 | 0 | 0% | 0 | 0 | #DIV/0!
4.7.3 | Peitoril e/ou soleira em granito, espessura de 2 cm e largura até 20 cm, acabamento polido | M | 23.1 | 0 | 0% | 0 | 0 | #DIV/0!
4.7.4 | RODAPÉ COM REVESTIMENTO CERÂMICO PARA PISO COM PLACAS TIPO PORCELANATO DE DIMENSÕES 45X45 CM, ALT=10CM, REJUNTE EPOXI. | M | 14.87 | 0 | 0% | 0 | 0 | #DIV/0!
4.7.5 | RODAPE DE CIMENTADO IMPERMEAVEL COM 10CM DE ALTURA E 3CM DE ESPESSURA, EM ARGAMASSA DE CIMENTO E AREIA, NO TRACO 1:3 E IMPERMEABILIZANTE DE PEGA NORMAL ADICIONADO A AGUA DA ARGA MASSA NA DOSAGEM DE 1:12,ALISADO A COLHER,SOBRE PAREDE EM OS SO | M | 98.6 | 0 | 0% | 0 | 0 | #DIV/0!
4.7.6 | SOLEIRA EM GRANITO, LARGURA 15 CM, ESPESSURA 2,0 CM. AF_09/2020 | M | 1.6 |  | 0% | 0 | 0 | #DIV/0!
4.8 | IMPERMEABILIZAÇÃO E VEDAÇÃO | [5 empty] | 0 | #DIV/0!
4.8.1 | TRATAMENTO DE RALO OU PONTO EMERGENTE COM ARGAMASSA POLIMÉRICA / MEMBRANA ACRÍLICA REFORÇADO COM VÉU DE POLIÉSTER (MAV). AF_06/2018 | UN | 36 |  | 0% | 0 | 0 | #DIV/0!
4.8.2 | IMPERMEABILIZACAO COM DUPLA MANTA COM POLIMEROS TIPO IV-A AMBAS C/ESP.4,00MM, CAMADA DE REGULARIZAÇÃO DE ARGAMASSA 1:3, PRIMER ASFALTICO SEM SOLVENTES (200GR/M2), ADERIDO ASFALTO (3KG/M2), MANTA GEOTEXTIL (150 GR/M2), FILME DE POLIETILENO 24 MICRAS | m² | 197.02 | 0 | 0% | 0 | 0 | #DIV/0!
4.8.3 | MPERMEABILIZAÇÃO DE SUPERFÍCIE COM MANTA ASFÁLTICA ALUMINIZADA, UMA CAMADA, INCLUSIVE APLICAÇÃO DE PRIMER ASFÁLTICO, E=3MM. AF_06/2018 | m² | 52.77 | 0 | 0% | 0 | 0 | #DIV/0!
4.8.4 | IMPERMEABILIZAÇÃO DE SUPERFÍCIE COM MANTA ASFÁLTICA TIPO III 4MM, UMA CAMADA, INCLUSIVE MANTA GEOTEXTIL150 GR/M2, FILME POLIETILENO 24 MICRAS, ADESIVO EPOXI BAIXA VISCOSIDADE E JUNTAS MASTIQUE ASFÁLTICO E PROTEÇÃO MECÂNICA. | m² | 34.1 | 0 | 0% | 0 | 0 | #DIV/0!
4.8.5 | IMPERMEABILIZACAO COM MEMBRANA ACRILICA CIMENTÍCIA FIBROREFORÇADA. FORNECIMENTO E APLICAÇÃO. | m² | 81.62 | 0 | 0% | 0 | 0 | #DIV/0!
4.8.6 | PROTEÇÃO MECÂNICA DOS RODAPES, COM CAMADA DE CHAPISCO DE CIMENTO E AREIA 1:3, SEGUIDO DA COLOCAÇÃO DE TELA GALVANIZADA HEXAGONAL MALHA # 1/2" FIO 24. | m² | 31.83 | 0 | 0% | 0 | 0 | #DIV/0!
4.8.7 | IMPERMEABILIZAÇÃO DE PAREDES COM ARGAMASSA DE CIMENTO E AREIA, COM ADITIVO IMPERMEABILIZANTE, E = 2CM. AF_06/2018 | m² | 112.11 |  | 0% | 0 | 0 | #DIV/0!
4.9 | ESQUADRIAS | [5 empty] | 0 | #DIV/0!
4.9.1 | DE MADEIRA | [5 empty] | 0 | #DIV/0!
4.9.1.1 | KIT DE PORTA DE MADEIRA PARA PINTURA, SEMI-OCA (PESADA OU SUPERPESADA), PADRÃO MÉDIO, 80X210CM, ESPESSURA DE 3,5CM, ITENS INCLUSOS: DOBRADIÇAS, MONTAGEM E INSTALAÇÃO DO BATENTE, FECHADURA COM EXECUÇÃO DO FURO - FORNECIMENTO E INSTALAÇÃO. AF_12/2019 | UN | 3 |  | 0% | 0 | 0 | #DIV/0!
4.9.1.2 | KIT DE PORTA DE MADEIRA PARA PINTURA, SEMI-OCA (PESADA OU SUPERPESADA), PADRÃO MÉDIO, 90X210CM, ESPESSURA DE 3,5CM, ITENS INCLUSOS: DOBRADIÇAS, MONTAGEM E INSTALAÇÃO DO BATENTE, FECHADURA COM EXECUÇÃO DO FURO - FORNECIMENTO E INSTALAÇÃO. AF_12/2019 | UN | 1 |  | 0% | 0 | 0 | #DIV/0!
4.9.1.3 | KIT PORTA MADEIRA P/ PINTURA, SEMI-OCA (PESADA OU SUPERPESADA), PADRÃO MÉDIO, 90X210CM, ESPESSURA 3,5CM, COM: DOBRADIÇAS, BATENTE, FECHADURA C/ EXECUÇÃO DO FURO, PUXADOR E PROTEÇÃO C/ PLACA POLICARBONATO 10MM. FORNEC. E INSTALAÇÃO. | UN | 2 | 0 | 0% | 0 | 0 | #DIV/0!
4.9.2 | ESQUADRIAS METÁLICAS | [5 empty] | 0 | #DIV/0!
4.9.2.1 | JANELA DE AÇO DE CORRER COM 4 FOLHAS PARA VIDRO, COM BATENTE, FERRAGENS E PINTURA ANTICORROSIVA. EXCLUSIVE VIDROS, ALIZAR E CONTRAMARCO. FORNECIMENTO E INSTALAÇÃO. AF_12/2019 | m² | 10.44 |  | 0% | 0 | 0 | #DIV/0!
4.9.2.2 | JANELA DE AÇO DE CORRER COM 2 FOLHAS PARA VIDRO, COM BATENTE, FERRAGENS E PINTURA ANTICORROSIVA. EXCLUSIVE VIDROS, ALIZAR E CONTRAMARCO. FORNECIMENTO E INSTALAÇÃO. | m² | 17.28 | 0 | 0% | 0 | 0 | #DIV/0!
4.9.2.3 | GRADE DE FERRO QUADRICULADA COM MONTANTES DE PERFIL QUADRADA 2", BARRAS CHATAS DE 2 1/4" A CADA 10CM, INCLUSIVE PINTURA ANTICORROSIVA E ESMALTE 2 DEMÃOS.FORNECIMENTO E COLOCACAO | m² | 32.24 | 0 | 0% | 0 | 0 | #DIV/0!
4.9.2.4 | PORTA DE FERRO, COM CHAPA ALMOFADADA LISA, 01 FOLHA, DE ABRIR, 80X2,10M, COM FECHADURA REFORÇADA, ACABAMENTO COM PINTURA EM ESMALTE. FORNECIMENTO E INSTALAÇÃO. | UN | 4 | 0 | 0% | 0 | 0 | #DIV/0!
4.9.2.5 | PLACA DE POLICARBONATO EM CRISTAL COMPACTO,EM PLACAS DE 2,44 X1,22X0,01M.FORNECIMENTO E COLOCACAO | m² | 27.72 | 0 | 0% | 0 | 0 | #DIV/0!
4.9.2.6 | PORTA GRADE DECORATIVA, 02 FL DE ABRIR,200x210,BANDEIRA FIXA 90, BARRA CHATA AÇO, ESTRUTURA PERFILADO, 04 PARES DE DOBRADIÇA EXTRA FORTE/FOLHA, TRINCO DE PISO, FECHADURA REFORC, ACABAMENTO PINTURA DE FUNDO PROTETIVA E ESMALTE 2 DEMÃOS,FORNEC E INSTALAÇÃO | UN | 2 | 0 | 0% | 0 | 0 | #DIV/0!
4.9.2.7 | ALAMBRADO P/ QUADRA POLIESPORTIVA, ESTRUTURA COM TUBOS DE ACO GALVANIZADO, (MONTANTES DIAM 2", TRAVESSAS E ESCORAS DIAM 1 ¼), TELA DE ARAME GALVANIZADO REVESTIDO PVC, FIO 10 BWG, MALHA QUADRADA 5X5CM, FIXADO C/ PARAFUSOS CHUMBADORES. FORNEC.E INSTALAÇÃO. | m² | 144.07 | 0 | 0% | 0 | 0 | #DIV/0!
4.9.2.8 | GUARDA-CORPO DE AÇO GALVANIZADO DE 1,10M DE ALTURA, TRAVESSA SUPERIOR E INFERIOR DE 3", GRADIL FORMADO POR BARRAS CHATAS EM FERRO DE 32X4,8MM, FIXADO COM CHUMBADOR MECÂNICO, INCLUSIVE PINTURA PROTETIVA E ESMALTE 2 DEMÃOS. FORNECIMENTO E INSTALAÇÃO. | M | 4.5 | 0 | 0% | 0 | 0 | #DIV/0!
4.9.2.9 | CORRIMÃO SIMPLES DE TUBO AÇO GALVANIZADO Ø 2", ENGASTE COM TUBO DE Ø 1/2" E PLACA, FIXADO COM CHUMBADOR MECÂNICO, INCLUSIVE PINTURA PROTETIVA E ESMALTE 2 DEMÃOS. FORNECIMENTO E INSTALAÇÃO. | M | 7 | 0 | 0% | 0 | 0 | #DIV/0!
4.9.2.10 | PORTA DE FERRO, COM CHAPA ALMOFADADA LISA, 01 FOLHA, DE ABRIR, 85X2,10M, COM FECHADURA REFORÇADA, ACABAMENTO COM PINTURA EM ESMALTE. FORNECIMENTO E INSTALAÇÃO. | UN | 4 | 0 | 0% | 0 | 0 | #DIV/0!
4.9.2.11 | PORTA DE FERRO, COM CHAPA ALMOFADADA LISA, 01 FOLHA, DE ABRIR, 90X2,10M, COM FECHADURA REFORÇADA, VISOR POLICARBONATO, ACABAMENTO COM PINTURA EM ESMALTE. FORNECIMENTO E INSTALAÇÃO. | UN | 4 | 0 | 0% | 0 | 0 | #DIV/0!
4.9.2.12 | PORTA EM ALUMÍNIO DE ABRIR TIPO VENEZIANA COM GUARNIÇÃO, FIXAÇÃO COM PARAFUSOS - FORNECIMENTO E INSTALAÇÃO. AF_12/2019 | m² | 2.16 |  | 0% | 0 | 0 | #DIV/0!
4.9.2.13 | FERRAGENS P/PORTAS MAD.COLOCADAS DIVISORIAS MARMORE, MARMORITE OU CONCR.ATE 3CM ESP.C/FORN.S/COLOC.DE:2 DOBRADIÇAS C/UMA DAS ABAS EM "U", FECHO DE SOBREPOR,TIPO "LIVRE-OCUPADO",BATENTE EM "U", TUDO EM LATAO ,ACAB.CROMADO | UN | 2 | 0 | 0% | 0 | 0 | #DIV/0!
4.11 | PINTURA | [5 empty] | 0 | #DIV/0!
4.11.1 | PAREDES E TETOS | [5 empty] | 0 | #DIV/0!
4.11.1.1 | PINTURA COM TINTA LATEX,CLASSIFICACAO STANDARD (NBR 15079),P ARA EXTERIOR,INCLUSIVE LIXAMENTOS,LIMPEZA,UMA DEMAO DE SELAD OR ACRILICO E DUAS DEMAOS DE ACABAMENTO | m² | 156.85 | 0 | 0% | 0 | 0 | #DIV/0!
4.11.1.2 | PINTURA COM TINTA LATEX,CLASSIFICACAO PREMIUM OU STANDARD (N BR 15079),FOSCO AVELUDADA EM REVESTIMENTO LISO,INTERIOR,ACAB AMENTO DE ALTA CLASSE,EM TRES DEMAOS E MAIS UMA DEMAO DE MASSA CORRIDA E LIXAMENTO,SOBRE SUPERFICIE JA PREPARADA | m² | 37.35 | 0 | 0% | 0 | 0 | #DIV/0!
4.11.1.3 | APLICAÇÃO MANUAL DE PINTURA COM TINTA LÁTEX ACRÍLICA EM PAREDES, DUAS DEMÃOS. AF_06/2014 | m² | 2220.77 |  | 0% | 0 | 0 | #DIV/0!
4.11.1.4 | PINTURA INTERNA COM ESMALTE CATALISAVEL(EPOXI),SISTEMA TINTO METRICO,ACABAMENTO PADRAO,EM DUAS DEMAOS SOBRE SUPERFICIE PR EPARADA,CONFORME O ITEM 17.017.0010,APENAS APLICAVEL SOBRE M ASSA ACRILICA,EXCLUSIVE ESTE PREPARO | m² | 201.69 | 0 | 0% | 0 | 0 | #DIV/0!
4.11.1.5 | PREPARO DE SUPERFICIES NOVAS,COM REVESTIMENTO LISO,INCLUSIVE LIXAMENTO,LIMPEZA,UMA DEMAO DE SELADOR ACRILICO,UMA DEMAO D E MASSA CORRIDA OU ACRILICA E NOVO LIXAMENTO COM REMOCAO DO PO RESIDUAL | m² | 201.69 | 0 | 0% | 0 | 0 | #DIV/0!
4.11.1.6 | APLICAÇÃO MANUAL DE MASSA ACRÍLICA EM PAREDES EXTERNAS DE CASAS, DUAS DEMÃOS. AF_05/2017 | m² | 2220.77 |  | 0% | 0 | 0 | #DIV/0!
4.11.2 | PISO | [5 empty] | 0 | #DIV/0!
4.11.2.1 | PINTURA INTERNA OU EXTERNA SOBRE REVESTIMENTO ALISADO A COLH ER OU CONCRETO LISO,COM TINTA A BASE DE RESINA DE BORRACHA C LORADA,DE SECAGEM RAPIDA,INCLUSIVE LIMPEZA,E DUAS DEMAOS DE ACABAMENTO | m² | 640.34 | 0 | 0% | 0 | 0 | #DIV/0!
4.11.2.2 | PINTURA DE DEMARCAÇÃO DE QUADRA POLIESPORTIVA COM BORRACHA CLORADA, E = 5 CM, APLICAÇÃO MANUAL. AF_05/2021 | M | 322.89 |  | 0% | 0 | 0 | #DIV/0!
4.11.3 | ESQUADRIA MADEIRA | [5 empty] | 0 | #DIV/0!
4.11.3.1 | LIXAMENTO DE MADEIRA PARA APLICAÇÃO DE FUNDO OU PINTURA. AF_01/2021 | m² | 28.45 |  | 0% | 0 | 0 | #DIV/0!
4.11.3.2 | PINTURA FUNDO NIVELADOR ALQUÍDICO BRANCO EM MADEIRA. AF_01/2021 | m² | 28.45 |  | 0% | 0 | 0 | #DIV/0!
4.11.3.3 | APLICAÇÃO MASSA ALQUÍDICA PARA MADEIRA, PARA PINTURA COM TINTA DE ACABAMENTO (PIGMENTADA). AF_01/2021 | m² | 28.45 |  | 0% | 0 | 0 | #DIV/0!
4.11.3.4 | PINTURA TINTA DE ACABAMENTO (PIGMENTADA) ESMALTE SINTÉTICO ACETINADO EM MADEIRA, 3 DEMÃOS. AF_01/2021 | m² | 28.45 |  | 0% | 0 | 0 | #DIV/0!
4.11.4 | ESTRUTURA METÁLICA | [5 empty] | 0 | #DIV/0!
4.11.4.1 | PINTURA INTUMESCENTE PI REVESTIMENTO CONTRA FOGO EM ESTR METALICA | m² | 367.31 | 0 | 0% | 0 | 0 | #DIV/0!
4.11.5 | DIVERSOS | [5 empty] | 0 | #DIV/0!
4.11.5.1 | PINTURA EM TUBULAÇÃO ELÉTRICA APARENTE / ENTERRADA, NA COR, COM LIMPEZA E PINTURA COM TINTA ESMALTE BRILHANTE. | M | 191 | 0 | 0% | 0 | 0 | #DIV/0!
4.11.5.2 | ENVERNIZAMENTO DE SUPERFICIE LISA DE CONCRETO OU TIJOLO APAR ENTE,EXTERIOR OU INTERIOR,COM VERNIZ ACRILICO INCOLOR,EM TRE S DEMAOS | M2 | 28.35 | 0 | 0% | 0 | 0 | #DIV/0!
4.12 | INSTALAÇÃO ELÉTRICA | [5 empty] | 0 | #DIV/0!
4.12.1 | QUADROS / PAINÉIS / DISJUNTORES | [5 empty] | 0 | #DIV/0!
4.12.1.1 | DISJUNTOR MONOPOLAR TIPO DIN, CORRENTE NOMINAL DE 16A - FORNECIMENTO E INSTALAÇÃO. AF_10/2020 | UN | 9 |  | 0% | 0 | 0 | #DIV/0!
4.12.1.2 | DISJUNTOR BIPOLAR TIPO DIN, CORRENTE NOMINAL DE 16A - FORNECIMENTO E INSTALAÇÃO. AF_10/2020 | UN | 8 |  | 0% | 0 | 0 | #DIV/0!
4.12.1.3 | QUADRO DE DISTRIBUIÇÃO DE ENERGIA EM CHAPA DE AÇO GALVANIZADO, DE EMBUTIR, COM BARRAMENTO TRIFÁSICO, PARA 30 DISJUNTORES DIN 150A - FORNECIMENTO E INSTALAÇÃO. AF_10/2020 | UN | 2 |  | 0% | 0 | 0 | #DIV/0!
4.12.1.4 | DISPOSITIVO DE PROTECAO CONTRA SURTO (DPS), CLASSE II, 1 POLO, TENSAO 175V,CORRENTES APROXIMADAS DE DESCARGA NOMINAL E MAXIMA DE 20KA E 45KA.FORNECIMENTO E COLOCACAO | UN | 8 | 0 | 0% | 0 | 0 | #DIV/0!
4.12.1.5 | DISJUNTORES/INTERRUPTORES DIFERENCIAIS(D.I),CLASSE AC,2 POLO S,INSTANTANEO,CORRENTE NOMINAL(IN)25AX240V,SENSIBILIDADE 30M A/300MA.FORNECIMENTO E COLOCACAO | UN | 12 | 0 | 0% | 0 | 0 | #DIV/0!
4.12.1.6 | QD - QUADRO DE DISTRIBUIÇÃO PARA ATÉ 32 DISJUNTORES, BARRAMENTO E DISJUNTORES. FORNECIMENTO E INSTALAÇÃO - EMERGÊNCIA | UN | 2 | 0 | 0% | 0 | 0 | #DIV/0!
4.12.1.7 | NOBREAK SENOIDAL, POT. NOMINAL 3KVA, ONLINE, MONOFÁSICO, ENTRADA 127VCA, SAÍDA127VCA, C/ MÓDULO EXTERNO DE BATERIAS. AUTONOMIA 30 MIN A 75% DA CARGA TOTAL. P/ ALIMENTAÇÃO DE PONTOS DE REDE ESTABILIZADA NO LAB. TECNICO 1, ESPECIF TÉCNICAS DE PROJETO. | UN | 1 | 0 | 0% | 0 | 0 | #DIV/0!
4.12.1.8 | Multimedidor Digital 500V 120/220VCA RS485, leitura de tensão 10V a 300Vca entre fase e neutro e de 180V a 500V entre fase e fase, corrente de 5A até 9999A e tem classe de precisão nas medições de corrente e tensão ± 5% e de frequência ± de 0,1Hz. | UN | 2 | 0 | 0% | 0 | 0 | #DIV/0!
4.12.2 | CABOS E FIOS (CONDUTORES) | [5 empty] | 0 | #DIV/0!
4.12.2.1 | CABO DE COBRE FLEXÍVEL ISOLADO, 2,5 MM², ANTI-CHAMA 450/750 V, PARA CIRCUITOS TERMINAIS - FORNECIMENTO E INSTALAÇÃO. AF_12/2015 | M | 6995.85 |  | 0% | 0 | 0 | #DIV/0!
4.12.2.2 | CABO DE COBRE FLEXÍVEL ISOLADO, 4 MM², ANTI-CHAMA 450/750 V, PARA CIRCUITOS TERMINAIS - FORNECIMENTO E INSTALAÇÃO. AF_12/2015 | M | 63.2 |  | 0% | 0 | 0 | #DIV/0!
4.12.2.3 | CABO DE COBRE FLEXÍVEL ISOLADO, 6 MM², ANTI-CHAMA 0,6/1,0 KV, PARA CIRCUITOS TERMINAIS - FORNECIMENTO E INSTALAÇÃO. AF_12/2015 | M | 420.27 |  | 0% | 0 | 0 | #DIV/0!
4.12.2.4 | CABO DE COBRE FLEXÍVEL ISOLADO, 16 MM², ANTI-CHAMA 0,6/1,0 KV, PARA CIRCUITOS TERMINAIS - FORNECIMENTO E INSTALAÇÃO. AF_12/2015 | M | 93.9 |  | 0% | 0 | 0 | #DIV/0!
4.12.2.5 | CABO DE COBRE FLEXÍVEL ISOLADO, 35 MM², ANTI-CHAMA 0,6/1,0 KV, PARA REDE ENTERRADA DE DISTRIBUIÇÃO DE ENERGIA ELÉTRICA - FORNECIMENTO E INSTALAÇÃO. AF_12/2021 | M | 377.88 |  | 0% | 0 | 0 | #DIV/0!
4.12.2.6 | CORDOALHA DE COBRE NU 35 MM², NÃO ENTERRADA, COM ISOLADOR - FORNECIMENTO E INSTALAÇÃO. AF_12/2017 | M | 5 |  | 0% | 0 | 0 | #DIV/0!
4.12.3 | LUMINÁRIAS | [5 empty] | 0 | #DIV/0!
4.12.3.1 | Luminária blindada de sobrepor ou pendente em calha fechada, para 2 lâmpadas fluorescentes de 32 W/36 W/40 W | UN | 18 | 0 | 0% | 0 | 0 | #DIV/0!
4.12.3.2 | LUMINARIA DE EMBUTIR PLAFON 18W LED BRANCO FRIO 22,5x22,5 | UN | 19 | 0 | 0% | 0 | 0 | #DIV/0!
4.12.3.3 | LUMINÁRIA DE LED PARA ILUMINAÇÃO PÚBLICA, DE 33 W ATÉ 50 W - FORNECIMENTO E INSTALAÇÃO. AF_08/2020 | UN | 9 |  | 0% | 0 | 0 | #DIV/0!
4.12.3.4 | RELE FOTOELETRICO,PARA COMANDO DE ILUMINACAO EXTERNA,NA TENS AO DE 220V E CARGA MAXIMA DE 1.000W.FORNECIMENTO E COLOCACAO | UN | 1 | 0 | 0% | 0 | 0 | #DIV/0!
4.12.3.5 | LÂMPADA LED, BASE E27, POTÊNCIA 20W, BULBO A70, TEMPERATURA DA COR 6500K, TENSÃO 110-127V, FORNECIMENTO E INSTALAÇÃO, EXCLUSIVE LUMINÁRIA | un | 7 | 0 | 0% | 0 | 0 | #DIV/0!
4.12.3.6 | LAMPADA LED TUBULAR BIVOLT 18W, BASE G5 | UN | 36 | 0 | 0% | 0 | 0 | #DIV/0!
4.12.3.7 | LAMPADA LED OUROLUX PAR30 11W | UN | 19 | 0 | 0% | 0 | 0 | #DIV/0!
4.12.3.8 | LAMPADA BULBO LED A125 85W 6500K 48LHP85FK000 ELGIN OU SIMILAR | UN | 45 | 0 | 0% | 0 | 0 | #DIV/0!
4.12.4 | TOMADAS E INTERRUPTORES | [5 empty] | 0 | #DIV/0!
4.12.4.1 | INTERRUPTOR SIMPLES (1 MÓDULO), 10A/250V, INCLUINDO SUPORTE E PLACA - FORNECIMENTO E INSTALAÇÃO. AF_12/2015 | UN | 12 |  | 0% | 0 | 0 | #DIV/0!
4.12.4.2 | INTERRUPTOR SIMPLES (2 MÓDULOS), 10A/250V, INCLUINDO SUPORTE E PLACA - FORNECIMENTO E INSTALAÇÃO. AF_12/2015 | UN | 2 |  | 0% | 0 | 0 | #DIV/0!
4.12.4.3 | INTERRUPTOR SIMPLES (3 MÓDULOS), 10A/250V, INCLUINDO SUPORTE E PLACA - FORNECIMENTO E INSTALAÇÃO. AF_12/2015 | UN | 1 |  | 0% | 0 | 0 | #DIV/0!
4.12.4.4 | INTERRUPTOR PARALELO(TREE WAY) 10A SUPORTE+PLACA CINZA PIAL | UN | 20 | 0 | 0% | 0 | 0 | #DIV/0!
4.12.4.5 | TOMADA ALTA DE EMBUTIR (1 MÓDULO), 2P+T 20 A, INCLUINDO SUPORTE E PLACA - FORNECIMENTO E INSTALAÇÃO. AF_12/2015 | UN | 24 |  | 0% | 0 | 0 | #DIV/0!
4.12.4.6 | TOMADA ALTA DE EMBUTIR (1 MÓDULO), 2P+T 10 A, INCLUINDO SUPORTE E PLACA - FORNECIMENTO E INSTALAÇÃO. AF_12/2015 | UN | 71 |  | 0% | 0 | 0 | #DIV/0!
4.12.5 | ELETRODUTOS E CAIXAS / DIVERSOS | [5 empty] | 0 | #DIV/0!
4.12.5.1 | ELETRODUTO RÍGIDO ROSCÁVEL, PVC, DN 32 MM (1"), PARA CIRCUITOS TERMINAIS, INSTALADO EM LAJE - FORNECIMENTO E INSTALAÇÃO. AF_12/2015 | M | 213.69 |  | 0% | 0 | 0 | #DIV/0!
4.12.5.2 | ELETRODUTO RÍGIDO ROSCÁVEL, PVC, DN 32 MM (1"), PARA CIRCUITOS TERMINAIS, INSTALADO EM PAREDE - FORNECIMENTO E INSTALAÇÃO. AF_12/2015 | M | 64.17 |  | 0% | 0 | 0 | #DIV/0!
4.12.5.3 | ELETRODUTO RÍGIDO ROSCÁVEL, PVC, DN 60 MM (2"), PARA REDE ENTERRADA DE DISTRIBUIÇÃO DE ENERGIA ELÉTRICA - FORNECIMENTO E INSTALAÇÃO. AF_12/2021 | M | 4 |  | 0% | 0 | 0 | #DIV/0!
4.12.5.4 | ELETRODUTO FLEXÍVEL CORRUGADO, PEAD, DN 63 (2"), PARA REDE ENTERRADA DE DISTRIBUIÇÃO DE ENERGIA ELÉTRICA - FORNECIMENTO E INSTALAÇÃO. AF_12/2021 | M | 5 |  | 0% | 0 | 0 | #DIV/0!
4.12.5.5 | ELETRODUTO FLEXIVEL SEALTUBE 1"" | M | 12 | 0 | 0% | 0 | 0 | #DIV/0!
4.12.5.6 | CONECTOR RETO DE ALUMINIO PARA ELETRODUTO DE 1", PARA ADAPTAR ENTRADA DE ELETRODUTO METALICO FLEXIVEL EM QUADROS. FORNECIMENTO E INSTALAÇÃO. | UN | 338 | 0 | 0% | 0 | 0 | #DIV/0!
4.12.5.7 | CONECTOR RETO DE ALUMINIO PARA ELETRODUTO DE 2", PARA ADAPTAR ENTRADA DE ELETRODUTO METALICO FLEXIVEL EM QUADROS. FORNECIMENTO E INSTALAÇÃO. | UN | 2 | 0 | 0% | 0 | 0 | #DIV/0!
4.12.5.8 | ELETROCALHA PERFURADA,COM TAMPA,TIPO "U",100X50MM,TRATAMENTO SUPERFICIAL PRE-ZINCADO A QUENTE,INCLUSIVE CONEXOES,ACESSOR IOS E FIXACAO SUPERIOR.FORNECIMENTO E COLOCACAO | M | 52.75 | 0 | 0% | 0 | 0 | #DIV/0!
4.12.5.9 | CAIXA OCTOGONAL 3" X 3", PVC, INSTALADA EM LAJE - FORNECIMENTO E INSTALAÇÃO. AF_12/2015 | UN | 37 |  | 0% | 0 | 0 | #DIV/0!
4.12.5.10 | CAIXA RETANGULAR 4" X 2" ALTA (2,00 M DO PISO), PVC, INSTALADA EM PAREDE - FORNECIMENTO E INSTALAÇÃO. AF_12/2015 | UN | 67 |  | 0% | 0 | 0 | #DIV/0!
4.12.5.11 | CAIXA RETANGULAR 4" X 4" ALTA (2,00 M DO PISO), PVC, INSTALADA EM PAREDE - FORNECIMENTO E INSTALAÇÃO. AF_12/2015 | UN | 37 |  | 0% | 0 | 0 | #DIV/0!
4.12.5.12 | Placa de 4´ x 2´ | UN | 50 | 0 | 0% | 0 | 0 | #DIV/0!
4.12.5.13 | Placa de 4´ x 4´ | UN | 12 | 0 | 0% | 0 | 0 | #DIV/0!
4.12.5.14 | CONDULETE DE ALUMÍNIO, TIPO LR, PARA ELETRODUTO DE AÇO GALVANIZADO DN 25 MM (1''), APARENTE - FORNECIMENTO E INSTALAÇÃO. AF_11/2016_P | UN | 60 |  | 0% | 0 | 0 | #DIV/0!
4.13 | SISTEMA ESPECIAIS - TELEFONIA / LÓGICA / SEGURANÇA / SOM | [5 empty] | 0 | #DIV/0!
4.13.1 | TUBULAÇÃO / CONEXÕES / CAIXAS / CABOS / TOMADAS | [5 empty] | 0 | #DIV/0!
4.13.1.1 | ELETRODUTO RÍGIDO ROSCÁVEL, PVC, DN 50 MM (1 1/2"), PARA REDE ENTERRADA DE DISTRIBUIÇÃO DE ENERGIA ELÉTRICA - FORNECIMENTO E INSTALAÇÃO. AF_12/2021 | M | 3 |  | 0% | 0 | 0 | #DIV/0!
4.13.1.2 | ELETRODUTO RÍGIDO ROSCÁVEL, PVC, DN 32 MM (1"), PARA CIRCUITOS TERMINAIS, INSTALADO EM LAJE - FORNECIMENTO E INSTALAÇÃO. AF_12/2015 | M | 49.3 |  | 0% | 0 | 0 | #DIV/0!
4.13.1.3 | ELETRODUTO RÍGIDO ROSCÁVEL, PVC, DN 60 MM (2"), PARA REDE ENTERRADA DE DISTRIBUIÇÃO DE ENERGIA ELÉTRICA - FORNECIMENTO E INSTALAÇÃO. AF_12/2021 | M | 1 |  | 0% | 0 | 0 | #DIV/0!
4.13.1.4 | ELETRODUTO DE AÇO GALVANIZADO, CLASSE LEVE, DN 25 MM (1), APARENTE, INSTALADO EM TETO - FORNECIMENTO E INSTALAÇÃO. AF_11/2016_P | M | 43.75 |  | 0% | 0 | 0 | #DIV/0!
4.13.1.5 | ELETRODUTO FLEXÍVEL CORRUGADO, PEAD, DN 50 (1 1/2"), PARA REDE ENTERRADA DE DISTRIBUIÇÃO DE ENERGIA ELÉTRICA - FORNECIMENTO E INSTALAÇÃO. AF_12/2021 | M | 111.4 |  | 0% | 0 | 0 | #DIV/0!
4.13.1.6 | ELETRODUTO FLEXIVEL SEALTUBE 1"" | M | 8 | 0 | 0% | 0 | 0 | #DIV/0!
4.13.1.7 | CONECTOR RETO DE ALUMINIO PARA ELETRODUTO DE 1", PARA ADAPTAR ENTRADA DE ELETRODUTO METALICO FLEXIVEL EM QUADROS. FORNECIMENTO E INSTALAÇÃO. | UN | 93 | 0 | 0% | 0 | 0 | #DIV/0!
4.13.1.8 | CONECTOR RETO DE ALUMINIO PARA ELETRODUTO DE 1 1/2", PARA ADAPTAR ENTRADA DE ELETRODUTO METALICO FLEXIVEL EM QUADROS. FORNECIMENTO E INSTALAÇÃO. | UN | 2 | 0 | 0% | 0 | 0 | #DIV/0!
4.13.1.9 | CAIXA RETANGULAR 4" X 2" ALTA (2,00 M DO PISO), PVC, INSTALADA EM PAREDE - FORNECIMENTO E INSTALAÇÃO. AF_12/2015 | UN | 15 |  | 0% | 0 | 0 | #DIV/0!
4.13.1.10 | CAIXA RETANGULAR 4" X 4" ALTA (2,00 M DO PISO), PVC, INSTALADA EM PAREDE - FORNECIMENTO E INSTALAÇÃO. AF_12/2015 | UN | 24 |  | 0% | 0 | 0 | #DIV/0!
4.13.1.11 | CONDULETE DE ALUMÍNIO, TIPO LR, PARA ELETRODUTO DE AÇO GALVANIZADO DN 25 MM (1''), APARENTE - FORNECIMENTO E INSTALAÇÃO. AF_11/2016_P | UN | 12 |  | 0% | 0 | 0 | #DIV/0!
4.13.1.12 | CABO ELETRÔNICO CATEGORIA 5E, INSTALADO EM EDIFICAÇÃO RESIDENCIAL - FORNECIMENTO E INSTALAÇÃO. AF_11/2019 | M | 518.58 |  | 0% | 0 | 0 | #DIV/0!
4.13.1.13 | Cabo óptico multimodo, núcleo geleado, 4 fibras, 50/125 µm - uso externo | M | 82.5 | 0 | 0% | 0 | 0 | #DIV/0!
4.13.1.14 | CABO DE REDE EXTERNO BLINDADO COM FITA METALIZADA TIPO FTP, CAPA TRIPLA E PROTEÇÃO UV EM MATERIAL TERMOPLÁSTICO NA COR PRETO, 4 PARES 24 AWG 100% COBRE, CATEGORIA 5E, CONFORME NORMA TIA EIA 568 B.2. FORNECIMENTO E INSTALAÇÃO. | M | 237.5 | 0 | 0% | 0 | 0 | #DIV/0!
4.13.1.15 | CABO DE COBRE FLEXÍVEL ISOLADO, 6 MM², ANTI-CHAMA 450/750 V, PARA CIRCUITOS TERMINAIS - FORNECIMENTO E INSTALAÇÃO. AF_12/2015 | M | 2.73 |  | 0% | 0 | 0 | #DIV/0!
4.13.1.16 | TOMADA DE REDE RJ45 - FORNECIMENTO E INSTALAÇÃO. AF_11/2019 | UN | 15 |  | 0% | 0 | 0 | #DIV/0!
4.13.1.17 | PATCH PANEL 24 PORTAS, CATEGORIA 5E - FORNECIMENTO E INSTALAÇÃO. AF_11/2019 | UN | 2 |  | 0% | 0 | 0 | #DIV/0!
4.13.1.18 | PATCH CORD, CATEGORIA 5 E, 4 PARES EXTENSAO DE 1,50 M. FORNECIMENTO E INSTALAÇÃO. | UN | 2 | 0 | 0% | 0 | 0 | #DIV/0!
4.13.1.19 | PATCH CORD, CATEGORIA 5 E, 4 PARES EXTENSAO DE 2,50 M. FORNECIMENTO E INSTALAÇÃO. | UN | 20 | 0 | 0% | 0 | 0 | #DIV/0!
4.13.1.20 | Placa de 4´ x 2´ | UN | 10 | 0 | 0% | 0 | 0 | #DIV/0!
4.13.1.21 | Placa de 4´ x 4´ | UN | 12 | 0 | 0% | 0 | 0 | #DIV/0!
4.13.1.22 | QUADRO DE DISTRIBUICAO PARA TELEFONE N.3, 40X40X12CM EM CHAPA METALICA, DE EMBUTIR, SEM ACESSORIOS, PADRAO TELEBRAS, FORNECIMENTO E INSTALAÇÃO. AF_11/2019 | UN | 2 |  | 0% | 0 | 0 | #DIV/0!
4.13.1.23 | CAIXA ENTERRADA ELÉTRICA RETANGULAR, EM ALVENARIA COM TIJOLOS CERÂMICOS MACIÇOS, FUNDO COM BRITA, DIMENSÕES INTERNAS: 0,3X0,3X0,3 M. AF_12/2020 | UN | 4 |  | 0% | 0 | 0 | #DIV/0!
4.13.1.24 | CAIXA DE INSPEÇÃO PARA ATERRAMENTO, CIRCULAR, EM POLIETILENO, DIÂMETRO INTERNO = 0,3 M. AF_12/2020 | UN | 1 |  | 0% | 0 | 0 | #DIV/0!
4.13.1.25 | TAMPA DE FERRO FUNDIDO 300MM PARA CAIXA DE ATERRAMENTO | UN | 1 | 0 | 0% | 0 | 0 | #DIV/0!
4.13.1.26 | HASTE DE ATERRAMENTO 3/4 PARA SPDA - FORNECIMENTO E INSTALAÇÃO. AF_12/2017 | UN | 1 |  | 0% | 0 | 0 | #DIV/0!
4.13.1.27 | CRIMPAGEM, CERTIFICACAO E IDENTIFICACAO DOS CABOS UTP | PT | 30 | 0 | 0% | 0 | 0 | #DIV/0!
4.13.1.28 | REGUA 19"" COM 12 TOMADAS 2P+T | UN | 1 | 0 | 0% | 0 | 0 | #DIV/0!
4.13.2 | EQUIPAMENTOS | [5 empty] | 0 | #DIV/0!
4.13.2.1 | MÓDULO MINI-GBIC GIGABIT ETHERNET MONOMODO 10 KM. FORNECIMENTO. | UN | 2 | 0 | 0% | 0 | 0 | #DIV/0!
4.13.2.2 | SWITCH WIRED TP - LINK GIGABIT 24 PORTAS TL - SG1024D. | UN | 2 | 0 | 0% | 0 | 0 | #DIV/0!
4.13.2.3 | RACK DE PISO PARA CABEAMENTO ESTRUTURADO, METÁLICO, FECHADO, PORTA COM VISOR EM VIDRO TEMPERADO FUMÊ, FECHO TIPO ALAVANCA COM CHAVE, PADRÃO 19", DIM. 670MMX24US (MÍNIMO) E SISTEMA DE VENTILAÇÃO INTERNA. FORNECIMENTO E INSTALAÇÃO. | UN | 1 | 0 | 0% | 0 | 0 | #DIV/0!
4.13.2.4 | DISTRIBUIDOR INTERNO OPTICO DIO 24 FIBRAS | UN | 1 | 0 | 0% | 0 | 0 | #DIV/0!
4.13.2.5 | CENTRAL DE MONITORAMENTO COM GRAVADOR DE VÍDEO PARA 32 CAMERAS, NVD C/ HD SATA 3 4TB. FORNECIMENTO E INSTALAÇÃO | UN | 2 | 0 | 0% | 0 | 0 | #DIV/0!
4.13.2.6 | CONTROLADORA DIGITAL DE SOBREPOR PARA CONTROLE DE ACESSO, COM TECLHADO ALFANUMERICO E SENSOR DE PROXIMIDADE PARA TAG. FORNECIMENTO E INSTAÇÃO. | UN | 2 | 0 | 0% | 0 | 0 | #DIV/0!
4.13.2.7 | Fechadura eletromagnética para capacidade de atraque de 150 kgf | UN | 2 | 0 | 0% | 0 | 0 | #DIV/0!
4.13.2.8 | BOTOEIRA DE PLÁSTICO P/ SAÍDA NA-NA/COM 3A/125-250VAC. FORNECIMENTO E INSTALAÇÃO | UN | 2 | 0 | 0% | 0 | 0 | #DIV/0!
4.13.2.9 | CAMERA BULLET INFRAVERMELHO MULTI HD 4 EM 1 INTELBRAS VHD 11 | UN | 7 | 0 | 0% | 0 | 0 | #DIV/0!
4.13.2.10 | CAMERA EXTERNA BULLET INFRAVERMELHO MULTI HD 4X1 INTELBRAS | UN | 4 | 0 | 0% | 0 | 0 | #DIV/0!
4.13.2.11 | CAIXA DE PROTEÇÃO DE CAMERA CFVT, COM PINTURA COR, ANTIFURTO. FORNECIMENTO E INSTALAÇÃO | UN | 4 | 0 | 0% | 0 | 0 | #DIV/0!
4.14 | INSTALAÇÃO HIDRÁULICA / ESGOTO / ÁGUAS PLUVIAIS | [5 empty] | 0 | #DIV/0!
4.14.1 | HIDRAULICA - AGUA FRIA | [5 empty] | 0 | #DIV/0!
4.14.1.1 | (COMPOSIÇÃO REPRESENTATIVA) DO SERVIÇO DE INSTALAÇÃO DE TUBOS DE PVC, SOLDÁVEL, ÁGUA FRIA, DN 25 MM (INSTALADO EM RAMAL, SUB-RAMAL, RAMAL DE DISTRIBUIÇÃO OU PRUMADA), INCLUSIVE CONEXÕES, CORTES E FIXAÇÕES, PARA PRÉDIOS. AF_10/2015 | M | 99.1 |  | 0% | 0 | 0 | #DIV/0!
4.14.1.2 | (COMPOSIÇÃO REPRESENTATIVA) DO SERVIÇO DE INSTALAÇÃO TUBOS DE PVC, SOLDÁVEL, ÁGUA FRIA, DN 32 MM (INSTALADO EM RAMAL, SUB-RAMAL, RAMAL DE DISTRIBUIÇÃO OU PRUMADA), INCLUSIVE CONEXÕES, CORTES E FIXAÇÕES, PARA PRÉDIOS. AF_10/2015 | M | 36.4 |  | 0% | 0 | 0 | #DIV/0!
4.14.1.3 | REGISTRO DE GAVETA BRUTO, LATÃO, ROSCÁVEL, 3/4", COM ACABAMENTO E CANOPLA CROMADOS - FORNECIMENTO E INSTALAÇÃO. AF_08/2021 | UN | 8 |  | 0% | 0 | 0 | #DIV/0!
4.14.1.4 | REGISTRO DE GAVETA BRUTO, LATÃO, ROSCÁVEL, 1 1/2" - FORNECIMENTO E INSTALAÇÃO. AF_08/2021 | UN | 3 |  | 0% | 0 | 0 | #DIV/0!
4.14.1.5 | REGISTRO DE GAVETA BRUTO, LATÃO, ROSCÁVEL, 2" - FORNECIMENTO E INSTALAÇÃO. AF_08/2021 | UN | 1 |  | 0% | 0 | 0 | #DIV/0!
4.14.1.6 | (COMPOSIÇÃO REPRESENTATIVA) DO SERVIÇO DE INSTALAÇÃO DE TUBOS DE PVC, SOLDÁVEL, ÁGUA FRIA, DN 50 MM (INSTALADO EM PRUMADA), INCLUSIVE CONEXÕES, CORTES E FIXAÇÕES, PARA PRÉDIOS. AF_10/2015 | M | 15.2 |  | 0% | 0 | 0 | #DIV/0!
4.14.1.7 | TUBO, PVC, SOLDÁVEL, DN 60 MM, INSTALADO EM RESERVAÇÃO DE ÁGUA DE EDIFICAÇÃO QUE POSSUA RESERVATÓRIO DE FIBRA/FIBROCIMENTO FORNECIMENTO E INSTALAÇÃO. AF_06/2016 | M | 32.66 |  | 0% | 0 | 0 | #DIV/0!
4.14.1.8 | REGISTRO DE PRESSÃO BRUTO, LATÃO, ROSCÁVEL, 3/4", COM ACABAMENTO E CANOPLA CROMADOS - FORNECIMENTO E INSTALAÇÃO. AF_08/2021 | UN | 2 |  | 0% | 0 | 0 | #DIV/0!
4.14.2 | INSTALAÇÃO ÁGUAS PLUVIAIS E ESGOTO | [5 empty] | 0 | #DIV/0!
4.14.2.1 | POÇO DE INSPEÇÃO CIRCULAR PARA ESGOTO, EM CONCRETO PRÉ-MOLDADO, DIÂMETRO INTERNO = 0,6 M, PROFUNDIDADE = 1 M, EXCLUINDO TAMPÃO. AF_12/2020 | UN | 13 |  | 0% | 0 | 0 | #DIV/0!
4.14.2.2 | Tampão em ferro fundido de 600 x 600 mm, classe B 125 (ruptura > 125 kN) | UN | 15 | 0 | 0% | 0 | 0 | #DIV/0!
4.14.2.3 | (COMPOSIÇÃO REPRESENTATIVA) DO SERVIÇO DE INSTALAÇÃO DE TUBO DE PVC, SÉRIE NORMAL, ESGOTO PREDIAL, DN 50 MM (INSTALADO EM RAMAL DE DESCARGA OU RAMAL DE ESGOTO SANITÁRIO), INCLUSIVE CONEXÕES, CORTES E FIXAÇÕES PARA, PRÉDIOS. AF_10/2015 | M | 39.87 |  | 0% | 0 | 0 | #DIV/0!
4.14.2.4 | (COMPOSIÇÃO REPRESENTATIVA) DO SERVIÇO DE INST. TUBO PVC, SÉRIE N, ESGOTO PREDIAL, DN 75 MM, (INST. EM RAMAL DE DESCARGA, RAMAL DE ESG. SANITÁRIO, PRUMADA DE ESG. SANITÁRIO OU VENTILAÇÃO), INCL. CONEXÕES, CORTES E FIXAÇÕES, P/ PRÉDIOS. AF_10/2015 | M | 15.95 |  | 0% | 0 | 0 | #DIV/0!
4.14.2.5 | (COMPOSIÇÃO REPRESENTATIVA) DO SERVIÇO DE INSTALAÇÃO DE TUBOS DE PVC, SÉRIE R, ÁGUA PLUVIAL, DN 75 MM (INSTALADO EM RAMAL DE ENCAMINHAMENTO, OU CONDUTORES VERTICAIS), INCLUSIVE CONEXÕES, CORTE E FIXAÇÕES, PARA PRÉDIOS. AF_10/2015 | M | 44.7 |  | 0% | 0 | 0 | #DIV/0!
4.14.2.6 | (COMPOSIÇÃO REPRESENTATIVA) DO SERVIÇO DE INSTALAÇÃO DE TUBOS DE PVC, SÉRIE R, ÁGUA PLUVIAL, DN 150 MM (INSTALADO EM CONDUTORES VERTICAIS), INCLUSIVE CONEXÕES, CORTES E FIXAÇÕES, PARA PRÉDIOS. AF_10/2015 | M | 133.85 |  | 0% | 0 | 0 | #DIV/0!
4.14.2.7 | RALO SECO, PVC, DN 100 X 40 MM, JUNTA SOLDÁVEL, FORNECIDO E INSTALADO EM RAMAL DE DESCARGA OU EM RAMAL DE ESGOTO SANITÁRIO. AF_12/2014 | UN | 15 |  | 0% | 0 | 0 | #DIV/0!
4.14.2.8 | RALO DE COBERTURA SEMI-ESFERICO(TIPO ABACAXI),COM 4".FORNECI MENTO E COLOCACAO | UN | 6 | 0 | 0% | 0 | 0 | #DIV/0!
4.15 | INSTALAÇÃO SISTEMA DE AR CONDICIONADO | [5 empty] | 0 | #DIV/0!
4.15.1 | TUBULAÇÃO / CONEXÕES / CAIXAS / CABOS / TOMADAS | [5 empty] | 0 | #DIV/0!
4.15.1.1 | INSTALACAO E ASSENTAMENTO DE AR CONDICIONADO TIPO SPLIT DE 9000 BTU'S,COM 1 CONDENSADOR E 1 EVAPORADOR,INCLUSIVE ACESSORIOS DE FIXA CAO,EXCLUSIVE ALIMENTACAO ELETRICA E INTERLIGACAO AO CONDENS ADOR/EVAPORADOR | UN | 1 | 0 | 0% | 0 | 0 | #DIV/0!
4.15.1.2 | INSTALACAO E ASSENTAMENTO DE AR CONDICIONADO TIPO SPLIT DE 12000 BTU'S,COM 1 CONDENSADOR E 1 EVAPORADOR,INCLUSIVE ACESSORIOS DE FIX ACAO,EXCLUSIVE ALIMENTACAO ELETRICA E INTERLIGACAO AO CONDEN SADOR/EVAPORADOR | UN | 1 | 0 | 0% | 0 | 0 | #DIV/0!
4.15.1.3 | DUTO PARA EXAUSTAO DE AR/VENTILACAO,CHAVETADO EM CHAPA DE AC O GALVANIZADO,NAS DIVERSAS BITOLAS,CONFORME SMACNA/ABNT,INCL USIVE SUPORTES PINTADOS,GRELHAS,DIFUSORES EM ALUMINIO EXTRUD ADO E DEMAIS ITENS NECESSARIOS.FORNECIMENTO E COLOCACAO | KG | 93.68 | 0 | 0% | 0 | 0 | #DIV/0!
4.15.1.4 | INSTALACAO E ASSENTAMENTO DE AR CONDICIONADO TIPO SPLIT DE 18000 BTU'S,COM 1 CONDENSADOR E 1 EVAPORADOR,INCLUSIVE ACESSORIOS DE FIX ACAO,EXCLUSIVE ALIMENTACAO ELETRICA E INTERLIGACAO AO CONDEN SAOR/EVAPORADOR | UN | 1 | 0 | 0% | 0 | 0 | #DIV/0!
4.15.1.5 | TUBULACAO EM COBRE PARA INTERLIGACAO DE SPLIT SYSTEM AO COND ENSADOR/EVAPORADOR,INCLUSIVE ISOLAMENTO TERMICO,ALIMENTACAO ELETRICA,CONEXOES E FIXACAO,PARA APARELHOS ATE 48000 BTU'S.F ORNECIMENTO E INSTALACAO | M | 10 | 0 | 0% | 0 | 0 | #DIV/0!
4.15.1.6 | QUADRO DE CONTROLE P/APARELHO SPLIT SYSTEM AR CONDICIONADO | UN | 5 | 0 | 0% | 0 | 0 | #DIV/0!
4.15.2 | EQUIPAMENTOS | [5 empty] | 0 | #DIV/0!
4.15.2.1 | VENTILADOR TUBOAXIAL, CAIXA DE FILTRAGEM, VAZÃO DE AR=120M³/H. FORNECIMENTO E INSTALAÇÃO. | UN | 3 | 0 | 0% | 0 | 0 | #DIV/0!
4.15.2.2 | AR CONDICIONADO SPLIT INVERTER, HI-WALL (PAREDE), 9000 BTU/H, CICLO FRIO - FORNECIMENTO E INSTALAÇÃO. AF_11/2021_P | UN | 1 |  | 0% | 0 | 0 | #DIV/0!
4.15.2.3 | AR CONDICIONADO SPLIT INVERTER, HI-WALL (PAREDE), 12000 BTU/H, CICLO FRIO - FORNECIMENTO E INSTALAÇÃO. AF_11/2021_P | UN | 1 |  | 0% | 0 | 0 | #DIV/0!
4.16 | SISTEMA DE PROTEÇÃO CONTRA DESCARGAS ATMOSFÉRICAS (SPDA) | [5 empty] | 0 | #DIV/0!
4.16.1 | CORDOALHA DE COBRE NU 16 MM², NÃO ENTERRADA, COM ISOLADOR - FORNECIMENTO E INSTALAÇÃO. AF_12/2017 | M | 93 |  | 0% | 0 | 0 | #DIV/0!
4.16.2 | Captor tipo terminal aéreo, h= 600 mm, diâmetro de 3/8´ galvanizado a fogo | UN | 25 | 0 | 0% | 0 | 0 | #DIV/0!
4.16.3 | Suporte para fixação de terminal aéreo e/ou de cabo de cobre nu, com base plana | UN | 25 | 0 | 0% | 0 | 0 | #DIV/0!
4.16.4 | Barra condutora chata em cobre de 3/4´ x 3/16´, inclusive acessórios de fixação | M | 192 | 0 | 0% | 0 | 0 | #DIV/0!
4.16.5 | Conector em latão estanhado para cabos de 16 a 50 mm² e vergalhões até 3/8" | UN | 20 | 0 | 0% | 0 | 0 | #DIV/0!
4.16.6 | Vergalhão liso de aço galvanizado, diâmetro de 3/8´ | M | 243.17 | 0 | 0% | 0 | 0 | #DIV/0!
4.16.7 | União angular para vergalhão, diâmetro de 3/8´ | UN | 20 | 0 | 0% | 0 | 0 | #DIV/0!
4.16.8 | Clips de fixação para vergalhão em aço galvanizado de 3/8´ | UN | 240 | 0 | 0% | 0 | 0 | #DIV/0!
4.16.9 | MEDICAO DA MALHA DE ATERRAMENTO INCLUSIVE ART | UN | 1 | 0 | 0% | 0 | 0 | #DIV/0!
4.16.10 | LAUDO DE RESISTIVIDADE DE SOLO PARA ATERRAMENTO | UN | 1 | 0 | 0% | 0 | 0 | #DIV/0!
4.16.11 | LEITURA, EXAME E LAUDO SOBRE MALHA DE ATERRAMENTO | UN | 1 | 0 | 0% | 0 | 0 | #DIV/0!
4.17 | SISTEMA DE PROTEÇÃO E COMBATE CONTRA INCÊNDIO E PÂNICO | [5 empty] | 0 | #DIV/0!
4.17.1 | HIDRANTE / MANGUEIRA | [5 empty] | 0 | #DIV/0!
4.17.1.1 | TUBO DE AÇO PRETO SEM COSTURA, CONEXÃO SOLDADA, DN 65 (2 1/2"), INSTALADO EM REDE DE ALIMENTAÇÃO PARA HIDRANTE - FORNECIMENTO E INSTALAÇÃO. AF_10/2020 | M | 7.85 |  | 0% | 0 | 0 | #DIV/0!
4.17.1.2 | ABRIGO PARA HIDRANTE, 90X60X17CM, COM REGISTRO GLOBO ANGULAR 45 GRAUS 2 1/2", ADAPTADOR STORZ 2 1/2", MANGUEIRA DE INCÊNDIO 20M, REDUÇÃO 2 1/2" X 1 1/2" E ESGUICHO EM LATÃO 1 1/2" - FORNECIMENTO E INSTALAÇÃO. AF_10/2020 | UN | 1 |  | 0% | 0 | 0 | #DIV/0!
4.17.1.3 | ACIONADOR TIPO "QUEBRE VIDRO",INCLUSIVE SENSOR DE ALARME E C HAVE EXTERNA PARA TESTE.FORNECIMENTO E COLOCACAO | UN | 1 | 0 | 0% | 0 | 0 | #DIV/0!
4.17.2 | MEIOS DE EXTINÇÃO PORTÁTEIS | [5 empty] | 0 | #DIV/0!
4.17.2.1 | EXTINTOR PO QUIMICO SECO 6kg ABC NBR 15808:2017 | UN | 2 | 0 | 0% | 0 | 0 | #DIV/0!
4.17.2.2 | PINTURA DE SINALIZACAO PARA EXTINTORES DE INCENDIO,EM QUADRA DOS VERMELHOS E BORDAS AMARELAS,CONFORME PROJETO EMOP 2547 ( HIDRAULICA/SANITARIA/INCENDIO) | UN | 3 | 0 | 0% | 0 | 0 | #DIV/0!
4.17.2.3 | ARMARIO INCENDIO 90x120x18 2 PORTAS PARA 4 MANGUEIRAS | UN | 2 | 0 | 0% | 0 | 0 | #DIV/0!
4.17.3 | LUMINÁRIAS | [5 empty] | 0 | #DIV/0!
4.17.3.1 | LUMINARIA LUZ EMERGENCIA LED 1200 LUMENS 2 FAROIS SEGURIMAX | UN | 19 | 0 | 0% | 0 | 0 | #DIV/0!
4.17.3.2 | LUMINARIA LUZ EMERGENCIA LED 400 LUMENS FAROIS EMBUTIDOS P3 | UN | 4 | 0 | 0% | 0 | 0 | #DIV/0!
4.18 | LOUÇAS / METAIS E ACESSÓRIOS / BANCADAS | [5 empty] | 0 | #DIV/0!
4.18.1 | LOUÇAS, METAIS E ACESSÓRIOS | [5 empty] | 0 | #DIV/0!
4.18.1.1 | TORNEIRA CROMADA TUBO MÓVEL, DE MESA, 1/2 OU 3/4, PARA PIA DE COZINHA, PADRÃO ALTO - FORNECIMENTO E INSTALAÇÃO. AF_01/2020 | UN | 7 |  | 0% | 0 | 0 | #DIV/0!
4.18.1.2 | VASO SANITARIO SIFONADO CONVENCIONAL COM LOUÇA BRANCA, INCLUSO CONJUNTO DE LIGAÇÃO PARA BACIA SANITÁRIA AJUSTÁVEL - FORNECIMENTO E INSTALAÇÃO. AF_10/2016 | UN | 4 |  | 0% | 0 | 0 | #DIV/0!
4.18.1.3 | VASO SANITARIO SIFONADO CONVENCIONAL PARA PCD SEM FURO FRONTAL COM LOUÇA BRANCA SEM ASSENTO, INCLUSO CONJUNTO DE LIGAÇÃO PARA BACIA SANITÁRIA AJUSTÁVEL - FORNECIMENTO E INSTALAÇÃO. AF_01/2020 | UN | 2 |  | 0% | 0 | 0 | #DIV/0!
4.18.1.4 | TANQUE DE LOUÇA BRANCA COM COLUNA, 30L OU EQUIVALENTE, INCLUSO SIFÃO FLEXÍVEL EM PVC, VÁLVULA METÁLICA E TORNEIRA DE METAL CROMADO PADRÃO MÉDIO - FORNECIMENTO E INSTALAÇÃO. AF_01/2020 | UN | 1 |  | 0% | 0 | 0 | #DIV/0!
4.18.1.5 | CUBA DE EMBUTIR DE AÇO INOXIDÁVEL MÉDIA, INCLUSO VÁLVULA TIPO AMERICANA E SIFÃO TIPO GARRAFA EM METAL CROMADO - FORNECIMENTO E INSTALAÇÃO. AF_01/2020 | UN | 7 |  | 0% | 0 | 0 | #DIV/0!
4.18.1.6 | CUBA DE EMBUTIR OVAL EM LOUÇA BRANCA, 35 X 50CM OU EQUIVALENTE, INCLUSO VÁLVULA E SIFÃO TIPO GARRAFA EM METAL CROMADO - FORNECIMENTO E INSTALAÇÃO. AF_01/2020 | UN | 3 |  | 0% | 0 | 0 | #DIV/0!
4.18.1.7 | LAVATÓRIO LOUÇA BRANCA COM COLUNA, 45 X 55CM OU EQUIVALENTE, PADRÃO MÉDIO - FORNECIMENTO E INSTALAÇÃO. AF_01/2020 | UN | 2 |  | 0% | 0 | 0 | #DIV/0!
4.18.1.8 | SABONETEIRA PLASTICA TIPO DISPENSER PARA SABONETE LIQUIDO COM RESERVATORIO 800 A 1500 ML, INCLUSO FIXAÇÃO. AF_01/2020 | UN | 7 |  | 0% | 0 | 0 | #DIV/0!
4.18.1.9 | ASSENTO SANITÁRIO CONVENCIONAL - FORNECIMENTO E INSTALACAO. AF_01/2020 | UN | 4 |  | 0% | 0 | 0 | #DIV/0!
4.18.1.10 | TORNEIRA CROMADA DE MESA PARA LAVATÓRIO COM SENSOR DE PRESENCA. AF_01/2020 | UN | 7 |  | 0% | 0 | 0 | #DIV/0!
4.18.1.11 | CHUVEIRO ELETRICO,EM METAL CROMADO,DE 110/220V.FORNECIMENTO | UN | 2 | 0 | 0% | 0 | 0 | #DIV/0!
4.18.1.12 | BARRA DE APOIO RETA, EM ACO INOX POLIDO, COMPRIMENTO 60CM, FIXADA NA PAREDE - FORNECIMENTO E INSTALAÇÃO. AF_01/2020 | UN | 4 |  | 0% | 0 | 0 | #DIV/0!
4.18.1.13 | BARRA DE APOIO RETA, EM ACO INOX POLIDO, COMPRIMENTO 80 CM, FIXADA NA PAREDE - FORNECIMENTO E INSTALAÇÃO. AF_01/2020 | UN | 4 |  | 0% | 0 | 0 | #DIV/0!
4.18.1.14 | BARRA DE APOIO RETA, EM ACO INOX POLIDO, COMPRIMENTO 70 CM, FIXADA NA PAREDE - FORNECIMENTO E INSTALAÇÃO. AF_01/2020 | UN | 2 |  | 0% | 0 | 0 | #DIV/0!
4.18.1.15 | VÁLVULA DE DESCARGA METÁLICA, BASE 1 1/2", ACABAMENTO METALICO CROMADO - FORNECIMENTO E INSTALAÇÃO. AF_08/2021 | UN | 6 |  | 0% | 0 | 0 | #DIV/0!
4.18.1.16 | Dispenser toalheiro em ABS, para folhas | UN | 7 | 0 | 0% | 0 | 0 | #DIV/0!
4.18.1.17 | Dispenser papel higiênico em ABS para rolão 300 / 600 m, com visor | UN | 7 | 0 | 0% | 0 | 0 | #DIV/0!
4.18.1.18 | MICTÓRIO SIFONADO LOUÇA BRANCA  PADRÃO MÉDIO  FORNECIMENTO E INSTALAÇÃO. AF_01/2020 | UN | 2 |  | 0% | 0 | 0 | #DIV/0!
4.18.1.19 | VALVULA DE FECHAMENTO AUTOMATICO,PARA MICTORIO,ACABAMENTO CR OMADO.FORNECIMENTO | UN | 2 | 0 | 0% | 0 | 0 | #DIV/0!
4.18.1.20 | ESPELHO CRISTAL ESPESSURA 4MM, COM MOLDURA EM ALUMINIO E COMPENSADO 6MM PLASTIFICADO COLADO | m² | 0.9 |  | 0% | 0 | 0 | #DIV/0!
4.18.2 | BANCADAS | [5 empty] | 0 | #DIV/0!
4.18.2.1 | BANCA DE CONCRETO APARENTE,COM 0,60M DE LARGURA E 0,06M DE E SPESSURA,PARA UMA CUBA,EXCLUSIVE ESTA | M | 15.75 | 0 | 0% | 0 | 0 | #DIV/0!
4.19 | COBERTURA / TELHADO E FECHAMENTOS | [5 empty] | 0 | #DIV/0!
4.19.1 | COBERTURA TELHA TERMOISOLANTE CHAPA GALVALUME, ESPESSURA 0,50MM, FACE SUP. TRAPEZOIDAL E FACE INF. PLANA, PRE-PINTURA DE COR BRANCA NAS DUAS FACES, NUCLEO EM POLIIOCIANURATO (PIR) C/ ESPESSURA 50 MM, INCL.ACESSORIOS P/FIXACAO. FORNEC.E COLOCACAO | m² | 746.75 | 0 | 0% | 0 | 0 | #DIV/0!
4.19.2 | CUMEEIRA TELHA TRAPEZOIDAL GALVALUME E = 0,50 MM, PINTADA EM 01 LADO | m | 31.05 | 0 | 0% | 0 | 0 | #DIV/0!
4.19.3 | CALHA EM CHAPA GALVALUME DE ESPESSURA 0,5MM E DESENVOLVIMENTO 1,30M.FORNECIMENTO E COLOCACAO | M | 62.1 | 0 | 0% | 0 | 0 | #DIV/0!
4.19.4 | RUFO DE CHAPA GALVALUME DE 0,5X500MM.FORNECIMENTO E COLOCACAO | M | 47.9 | 0 | 0% | 0 | 0 | #DIV/0!
4.19.5 | CONTRA RUFO EM CHAPA GALVALUME, MEDINDO 1000X562X0,5MM. FORNECIMENTO E COLOCACAO | M | 110 | 0 | 0% | 0 | 0 | #DIV/0!
4.19.6 | CORDAO PARA ARREMATE DE TELHADO, EXECUTADO COM ARGAMASSA NO TRAÇO 1:3 COM IMPERMEABILIZANTE. FORNECIMENTO E APLICAÇÃO. | M | 47.9 | 0 | 0% | 0 | 0 | #DIV/0!
4.20 | DIVERSOS | [5 empty] | 0 | #DIV/0!
4.20.1 | ESTRUTURA RECURVADA DE CONCRETO ARMADO,FUNDIDO NO LOCAL,PARA JOGO DE BASQUETE,REVESTIDA COM ARGAMASSA DE CIMENTO E AREIA ,NO TRACO 1:3,CONFORME PROJETO Nº6018/EMOP,INCLUSIVE ESCAVAC AO E REATERRO,EXCLUSIVE TABELAS | PAR | 1 | 0 | 0% | 0 | 0 | #DIV/0!
4.20.2 | Tela em poliamida (nylon), malha 10 x 10 cm, fio 2 mm | m² | 765.01 | 0 | 0% | 0 | 0 | #DIV/0!
5 | VISITA INTIMA / ACESSO / GUARITA | [5 empty] | 0 | #DIV/0!
5.1 | MOVIMENTO DE TERRA | [5 empty] | 0 | #DIV/0!
5.1.1 | ESCAVAÇÃO MANUAL DE VALA COM PROFUNDIDADE MENOR OU IGUAL A 1,30 M. AF_02/2021 | m³ | 47.5 |  | 0% | 0 | 0 | #DIV/0!
5.1.2 | ESCAVAÇÃO HORIZONTAL, INCLUINDO CARGA, DESCARGA E TRANSPORTE EM SOLO DE 1A CATEGORIA COM TRATOR DE ESTEIRAS (150HP/LÂMINA: 3,18M3) E CAMINHÃO BASCULANTE DE 14M3, DMT ATÉ 200M. AF_07/2020 | m³ | 66.87 |  | 0% | 0 | 0 | #DIV/0!
5.1.3 | PREPARO DE FUNDO DE VALA COM LARGURA MENOR QUE 1,5 M (ACERTO DO SOLO NATURAL). AF_08/2020 | m² | 30.83 |  | 0% | 0 | 0 | #DIV/0!
5.1.4 | REATERRO MANUAL DE VALAS COM COMPACTAÇÃO MECANIZADA. AF_04/2016 | m³ | 10.45 |  | 0% | 0 | 0 | #DIV/0!
5.2 | FUNDAÇÃO PROFUNDA | [5 empty] | 0 | #DIV/0!
5.2.1 | ESTACA RAIZ Ø160MM, SEM PRESENÇA DE ROCHA, SEM ARMADURA (EXCLUSIVE MOBILIZAÇÃO E DESMOBILIZAÇÃO). | M | 210 | 0 | 0% | 0 | 0 | #DIV/0!
5.2.2 | ESTACA RAIZ Ø250MM, SEM PRESENÇA DE ROCHA, SEM ARMADURA (EXCLUSIVE MOBILIZAÇÃO E DESMOBILIZAÇÃO). | M | 94 | 0 | 0% | 0 | 0 | #DIV/0!
5.2.3 | ESTACA RAIZ Ø100MM, SEM PRESENÇA DE ROCHA, SEM ARMADURA (EXCLUSIVE MOBILIZAÇÃO E DESMOBILIZAÇÃO). | M | 121 | 0 | 0% | 0 | 0 | #DIV/0!
5.2.4 | ARRASAMENTO MECANICO DE ESTACA DE CONCRETO ARMADO, DIAMETROS DE ATÉ 40 CM. AF_05/2021 | UN | 28 |  | 0% | 0 | 0 | #DIV/0!
5.2.5 | MONTAGEM DE ARMADURA DE ESTACAS, DIÂMETRO = 16,0 MM. AF_09/2021 | KG | 1175 |  | 0% | 0 | 0 | #DIV/0!
5.2.6 | MONTAGEM DE ARMADURA DE ESTACAS, DIÂMETRO = 20,0 MM. AF_09/2021 | KG | 707 |  | 0% | 0 | 0 | #DIV/0!
5.2.7 | MONTAGEM DE ARMADURA DE ESTACAS, DIÂMETRO = 25,0 MM. AF_09/2021 | KG | 460 |  | 0% | 0 | 0 | #DIV/0!
5.2.8 | MONTAGEM DE ARMADURA TRANSVERSAL DE ESTACAS DE SEÇÃO RETANGULAR, DIÂMETRO = 6,30 MM. AF_09/2021 | KG | 21.3448 |  | 0% | 0 | 0 | #DIV/0!
5.3 | INFRA E SUPERESTRUTURA | [5 empty] | 0 | #DIV/0!
5.3.1 | BLOCOS , VIGAS BALDRAMES E LAJE DE PISO | [5 empty] | 0 | #DIV/0!
5.3.1.1 | FABRICAÇÃO, MONTAGEM E DESMONTAGEM DE FÔRMA PARA BLOCO DE COROAMENTO, EM CHAPA DE MADEIRA COMPENSADA RESINADA, E=17 MM, 2 UTILIZAÇÕES. AF_06/2017 | m² | 27.36 |  | 0% | 0 | 0 | #DIV/0!
5.3.1.2 | FABRICAÇÃO, MONTAGEM E DESMONTAGEM DE FÔRMA PARA VIGA BALDRAME, EM CHAPA DE MADEIRA COMPENSADA RESINADA, E=17 MM, 2 UTILIZAÇÕES. AF_06/2017 | m² | 208.3088 |  | 0% | 0 | 0 | #DIV/0!
5.3.1.3 | ARMAÇÃO DE BLOCO, VIGA BALDRAME OU SAPATA UTILIZANDO AÇO CA-50 DE 6,3 MM - MONTAGEM. AF_06/2017 | KG | 537.7 |  | 0% | 0 | 0 | #DIV/0!
5.3.1.4 | ARMAÇÃO DE BLOCO, VIGA BALDRAME OU SAPATA UTILIZANDO AÇO CA-50 DE 8 MM - MONTAGEM. AF_06/2017 | KG | 2 |  | 0% | 0 | 0 | #DIV/0!
5.3.1.5 | ARMAÇÃO DE BLOCO, VIGA BALDRAME OU SAPATA UTILIZANDO AÇO CA-50 DE 10 MM - MONTAGEM. AF_06/2017 | KG | 857.2 |  | 0% | 0 | 0 | #DIV/0!
5.3.1.6 | ARMAÇÃO DE BLOCO, VIGA BALDRAME OU SAPATA UTILIZANDO AÇO CA-50 DE 12,5 MM - MONTAGEM. AF_06/2017 | KG | 321.4 |  | 0% | 0 | 0 | #DIV/0!
5.3.1.7 | ARMAÇÃO DE BLOCO, VIGA BALDRAME OU SAPATA UTILIZANDO AÇO CA-50 DE 16 MM - MONTAGEM. AF_06/2017 | KG | 71.8 |  | 0% | 0 | 0 | #DIV/0!
5.3.1.8 | ARMAÇÃO DE BLOCO, VIGA BALDRAME OU SAPATA UTILIZANDO AÇO CA-50 DE 20 MM - MONTAGEM. AF_06/2017 | KG | 15.1 |  | 0% | 0 | 0 | #DIV/0!
5.3.1.9 | ARMAÇÃO DE BLOCO, VIGA BALDRAME OU SAPATA UTILIZANDO AÇO CA-50 DE 25 MM - MONTAGEM. AF_06/2017 | KG | 25.9 |  | 0% | 0 | 0 | #DIV/0!
5.3.1.10 | CONCRETAGEM DE BLOCOS DE COROAMENTO E VIGAS BALDRAMES, FCK 30 MPA, COM USO DE BOMBA  LANÇAMENTO, ADENSAMENTO E ACABAMENTO. AF_06/2017 | m³ | 20.9263 |  | 0% | 0 | 0 | #DIV/0!
5.3.1.11 | REGULARIZAÇÃO E COMPACTAÇÃO DE SUBLEITO DE SOLO PREDOMINANTEMENTE ARGILOSO. AF_11/2019 | m² | 481.0665 |  | 0% | 0 | 0 | #DIV/0!
5.3.1.12 | CAMADA SEPARADORA PARA EXECUÇÃO DE RADIER, PISO DE CONCRETO OU LAJE SOBRE SOLO, EM LONA PLÁSTICA. AF_09/2021 | m² | 481.0665 |  | 0% | 0 | 0 | #DIV/0!
5.3.1.13 | LASTRO DE CONCRETO MAGRO, APLICADO EM PISOS, LAJES SOBRE SOLO OU RADIERS, ESPESSURA DE 5 CM. AF_07/2016 | m² | 481.0665 |  | 0% | 0 | 0 | #DIV/0!
5.3.1.14 | CONCRETAGEM DE RADIER, PISO DE CONCRETO OU LAJE SOBRE SOLO, FCK 30 MPA - LANÇAMENTO, ADENSAMENTO E ACABAMENTO. AF_09/2021 | m³ | 50.83 |  | 0% | 0 | 0 | #DIV/0!
5.3.1.15 | ADITIVO IMPERMEABILIZANTE CRISTALIZANTE PARA CONCRETO. | KG | 142.94 | 0 | 0% | 0 | 0 | #DIV/0!
5.3.1.16 | CURA QUIMICA DE CONCRETO À BASE DE PELICULA EMULSIONADA. | m² | 2150.19 | 0 | 0% | 0 | 0 | #DIV/0!
5.3.2 | PILARES, VIGAS E LAJES | [5 empty] | 0 | #DIV/0!
5.3.2.1 | MONTAGEM E DESMONTAGEM DE FÔRMA DE PILARES RETANGULARES E ESTRUTURAS SIMILARES, PÉ-DIREITO SIMPLES, EM CHAPA DE MADEIRA COMPENSADA RESINADA, 6 UTILIZAÇÕES. AF_09/2020 | m² | 156.91 |  | 0% | 0 | 0 | #DIV/0!
5.3.2.2 | MONTAGEM E DESMONTAGEM DE FÔRMA DE VIGA, ESCORAMENTO METÁLICO, PÉ-DIREITO SIMPLES, EM CHAPA DE MADEIRA RESINADA, 4 UTILIZAÇÕES. AF_09/2020 | m² | 512.9323 |  | 0% | 0 | 0 | #DIV/0!
5.3.2.3 | MONTAGEM E DESMONTAGEM DE FÔRMA DE LAJE MACIÇA, PÉ-DIREITO SIMPLES, EM CHAPA DE MADEIRA COMPENSADA RESINADA, 4 UTILIZAÇÕES. AF_09/2020 | m² | 715.65 |  | 0% | 0 | 0 | #DIV/0!
5.3.2.4 | ARMAÇÃO DE LAJE DE UMA ESTRUTURA CONVENCIONAL DE CONCRETO ARMADO EM UMA EDIFICAÇÃO TÉRREA OU SOBRADO UTILIZANDO AÇO CA-50 DE 6,3 MM - MONTAGEM. AF_12/2015 | KG | 16 |  | 0% | 0 | 0 | #DIV/0!
5.3.2.5 | ARMAÇÃO DE LAJE DE UMA ESTRUTURA CONVENCIONAL DE CONCRETO ARMADO EM UMA EDIFICAÇÃO TÉRREA OU SOBRADO UTILIZANDO AÇO CA-50 DE 8,0 MM - MONTAGEM. AF_12/2015 | KG | 631 |  | 0% | 0 | 0 | #DIV/0!
5.3.2.6 | ARMAÇÃO DE LAJE DE UMA ESTRUTURA CONVENCIONAL DE CONCRETO ARMADO EM UMA EDIFICAÇÃO TÉRREA OU SOBRADO UTILIZANDO AÇO CA-50 DE 10,0 MM - MONTAGEM. AF_12/2015 | KG | 320 |  | 0% | 0 | 0 | #DIV/0!
5.3.2.7 | ARMAÇÃO DE PILAR OU VIGA DE UMA ESTRUTURA CONVENCIONAL DE CONCRETO ARMADO EM UMA EDIFICAÇÃO TÉRREA OU SOBRADO UTILIZANDO AÇO CA-50 DE 6,3 MM - MONTAGEM. AF_12/2015 | KG | 1176.8 |  | 0% | 0 | 0 | #DIV/0!
5.3.2.8 | ARMAÇÃO DE PILAR OU VIGA DE UMA ESTRUTURA CONVENCIONAL DE CONCRETO ARMADO EM UMA EDIFICAÇÃO TÉRREA OU SOBRADO UTILIZANDO AÇO CA-50 DE 8,0 MM - MONTAGEM. AF_12/2015 | KG | 93.7 |  | 0% | 0 | 0 | #DIV/0!
5.3.2.9 | ARMAÇÃO DE PILAR OU VIGA DE UMA ESTRUTURA CONVENCIONAL DE CONCRETO ARMADO EM UMA EDIFICAÇÃO TÉRREA OU SOBRADO UTILIZANDO AÇO CA-50 DE 10,0 MM - MONTAGEM. AF_12/2015 | KG | 1189.2 |  | 0% | 0 | 0 | #DIV/0!
5.3.2.10 | ARMAÇÃO DE PILAR OU VIGA DE UMA ESTRUTURA CONVENCIONAL DE CONCRETO ARMADO EM UMA EDIFICAÇÃO TÉRREA OU SOBRADO UTILIZANDO AÇO CA-50 DE 12,5 MM - MONTAGEM. AF_12/2015 | KG | 1241.1 |  | 0% | 0 | 0 | #DIV/0!
5.3.2.11 | ARMAÇÃO DE PILAR OU VIGA DE UMA ESTRUTURA CONVENCIONAL DE CONCRETO ARMADO EM UMA EDIFICAÇÃO TÉRREA OU SOBRADO UTILIZANDO AÇO CA-50 DE 16,0 MM - MONTAGEM. AF_12/2015 | KG | 548 |  | 0% | 0 | 0 | #DIV/0!
5.3.2.12 | ARMAÇÃO DE PILAR OU VIGA DE UMA ESTRUTURA CONVENCIONAL DE CONCRETO ARMADO EM UMA EDIFICAÇÃO TÉRREA OU SOBRADO UTILIZANDO AÇO CA-50 DE 20,0 MM - MONTAGEM. AF_12/2015 | KG | 108.6 |  | 0% | 0 | 0 | #DIV/0!
5.3.2.13 | CONCRETO DOSADO RACIONALMENTE PARA UMA RESISTENCIA CARACTERI STICA A COMPRESSAO DE 30MPA,COMPREENDENDO APENAS O FORNECIME NTO DOS MATERIAIS,INCLUSIVE 5% DE PERDAS | m³ | 99.56 | 0 | 0% | 0 | 0 | #DIV/0!
5.3.2.14 | LANÇAMENTO COM USO DE BOMBA, ADENSAMENTO E ACABAMENTO DE CONCRETO EM ESTRUTURAS. AF_12/2015 | m³ | 99.557 |  | 0% | 0 | 0 | #DIV/0!
5.3.3 | ESTRUTURA METÁLICA | [5 empty] | 0 | #DIV/0!
5.3.3.1 | VIGA METÁLICA EM PERFIL LAMINADO OU SOLDADO EM AÇO ESTRUTURAL, COM CONEXÕES PARAFUSADAS, INCLUSOS MÃO DE OBRA, TRANSPORTE E IÇAMENTO UTILIZANDO GUINDASTE - FORNECIMENTO E INSTALAÇÃO. AF_01/2020_P | KG | 1716 |  | 0% | 0 | 0 | #DIV/0!
5.4 | PAREDES, DIVISÓRIAS E PAINÉIS | [5 empty] | 0 | #DIV/0!
5.4.1 | ALVENARIA DE VEDAÇÃO DE BLOCOS VAZADOS DE CONCRETO DE 14X19X39 CM (ESPESSURA 14 CM) E ARGAMASSA DE ASSENTAMENTO COM PREPARO EM BETONEIRA. AF_12/2021 | m² | 821.01 |  | 0% | 0 | 0 | #DIV/0!
5.4.2 | FIXAÇÃO (ENCUNHAMENTO) DE ALVENARIA DE VEDAÇÃO COM ARGAMASSA APLICADA COM COLHER. AF_03/2016 | M | 240.67 |  | 0% | 0 | 0 | #DIV/0!
5.4.3 | CINTA DE AMARRAÇÃO DE ALVENARIA MOLDADA IN LOCO COM UTILIZAÇÃO DE BLOCOS CANALETA. AF_03/2016 | M | 198.04 |  | 0% | 0 | 0 | #DIV/0!
5.4.4 | PREENCHIMENTO COM CONCRETO DE 15MPA EM VAZIOS DE ALVENARIA D E BLOCOS DE CONCRETO 20X20X40CM,EM PAREDES DE 20CM,MEDIDO PE LA AREA REAL,EXCLUSIVE ARMACAO E A ALVENARIA | m² | 41.752 | 0 | 0% | 0 | 0 | #DIV/0!
5.4.5 | ALVENARIA DE VEDAÇÃO COM ELEMENTO VAZADO DE CONCRETO (COBOGÓ) DE 8X24X24CM, TIPO PARALELO, COM ARGAMASSA DE ASSENTAMENTO COM PREPARO EM BETONEIRA. | m² | 19.35 | 0 | 0% | 0 | 0 | #DIV/0!
5.4.6 | DIVISORIA SANITÁRIA, TIPO CABINE, EM GRANITO CINZA POLIDO, ESP = 3CM, ASSENTADO COM ARGAMASSA COLANTE AC III-E, EXCLUSIVE FERRAGENS. AF_01/2021 | m² | 16.2 |  | 0% | 0 | 0 | #DIV/0!
5.4.7 | FERRAGENS P/PORTAS MAD.COLOCADAS DIVISORIAS MARMORE, MARMORITE OU CONCR.ATE 3CM ESP.C/FORN.S/COLOC.DE:2 DOBRADIÇAS C/UMA DAS ABAS EM "U", FECHO DE SOBREPOR,TIPO "LIVRE-OCUPADO",BATENTE EM "U", TUDO EM LATAO ,ACAB.CROMADO | UN | 7 | 0 | 0% | 0 | 0 | #DIV/0!
5.5 | REVESTIMENTOS - PAREDE | [5 empty] | 0 | #DIV/0!
5.5.1 | CHAPISCO APLICADO EM ALVENARIA (COM PRESENÇA DE VÃOS) E ESTRUTURAS DE CONCRETO DE FACHADA, COM ROLO PARA TEXTURA ACRÍLICA. ARGAMASSA INDUSTRIALIZADA COM PREPARO EM MISTURADOR 300 KG. AF_06/2014 | m² | 964.07 |  | 0% | 0 | 0 | #DIV/0!
5.5.2 | MASSA ÚNICA, PARA RECEBIMENTO DE PINTURA OU CERÂMICA, ARGAMASSA INDUSTRIALIZADA, PREPARO MECÂNICO, APLICADO COM EQUIPAMENTO DE MISTURA E PROJEÇÃO DE 1,5 M3/H EM FACES INTERNAS DE PAREDES, ESPESSURA DE 5MM, SEM EXECUÇÃO DE TALISCAS. AF_06/2014 | m² | 271.49 |  | 0% | 0 | 0 | #DIV/0!
5.5.3 | EMBOÇO OU MASSA ÚNICA EM ARGAMASSA INDUSTRIALIZADA, PREPARO MECÂNICO E APLICAÇÃO COM EQUIPAMENTO DE MISTURA E PROJEÇÃO DE 1,5 M3/H DE ARGAMASSA EM PANOS DE FACHADA COM PRESENÇA DE VÃOS, ESPESSURA DE 25 MM. AF_06/2014 | m² | 964.07 |  | 0% | 0 | 0 | #DIV/0!
5.6 | BASES E PISOS | [5 empty] | 0 | #DIV/0!
5.6.1 | BASES | [5 empty] | 0 | #DIV/0!
5.6.1.1 | CONTRAPISO EM ARGAMASSA TRAÇO 1:4 (CIMENTO E AREIA), PREPARO MECÂNICO COM BETONEIRA 400 L, APLICADO EM ÁREAS SECAS SOBRE LAJE, ADERIDO, ACABAMENTO NÃO REFORÇADO, ESPESSURA 2CM. AF_07/2021 | m² | 188.5 |  | 0% | 0 | 0 | #DIV/0!
5.6.1.2 | CONTRAPISO EM ARGAMASSA TRAÇO 1:4 (CIMENTO E AREIA), PREPARO MECÂNICO COM BETONEIRA 400 L, APLICADO EM ÁREAS MOLHADAS SOBRE IMPERMEABILIZAÇÃO, ACABAMENTO NÃO REFORÇADO, ESPESSURA 3CM. AF_07/2021 | m² | 66.65 |  | 0% | 0 | 0 | #DIV/0!
5.6.2 | REVESTIMENTOS - PISO | [5 empty] | 0 | #DIV/0!
5.6.2.1 | PISO PODOTÁTIL, DIRECIONAL OU ALERTA, ASSENTADO SOBRE ARGAMASSA. AF_05/2020 | M | 8.25 |  | 0% | 0 | 0 | #DIV/0!
5.6.2.2 | PISO EM GRANILITE, MARMORITE OU GRANITINA EM AMBIENTES INTERNOS, COM ESPESSURA DE 10 MM, INCLUSO MISTURA EM BETONEIRA, COLOCAÇÃO DAS JUNTAS, APLICAÇÃO DO PISO, 4 POLIMENTOS COM POLITRIZ, ESTUCAMENTO, 1 DEMÃO SELADOR E 1 DEMÃOCERA. | m² | 146.78 | 0 | 0% | 0 | 0 | #DIV/0!
5.6.2.3 | REVESTIMENTO CERÂMICO PARA PISO COM PLACAS TIPO PORCELANATO DE DIMENSÕES 45X45 CM APLICADA EM AMBIENTES DE ÁREA MENOR QUE 5 M², REJUNTE EPOXI. | m² | 39.78 | 0 | 0% | 0 | 0 | #DIV/0!
5.6.2.4 | PISO CIMENTADO, TRAÇO 1:3 (CIMENTO E AREIA), ACABAMENTO RÚSTICO, ESPESSURA 3,0 CM, PREPARO MECÂNICO DA ARGAMASSA. AF_09/2020 | m² | 44.12 |  | 0% | 0 | 0 | #DIV/0!
5.6.2.5 | PISO CIMENTADO, TRAÇO 1:3 (CIMENTO E AREIA), ACABAMENTO LISO, ESPESSURA 2,0 CM, PREPARO MECÂNICO DA ARGAMASSA. AF_09/2020 | m² | 4.16 |  | 0% | 0 | 0 | #DIV/0!
5.6.2.6 | PISO DE CONCRETO ARMADO MONOLITICO,JUNTA FRIA,ALISADO C/REGUA VIBRATORIA,ESP.10CM,SOBRE TERRENO ACERTADO E LASTRO DE BRITA,C/BRITA ,LONA DE TECIDO RESINADO,TELA SOLDADA 15X15CM #4,2MM(DUPLA), CONCRETO USINADO 20MPA C/TRANSPORTE, MO E EQUIP. NECESSARIOS | M2 | 17.86 | 0 | 0% | 0 | 0 | #DIV/0!
5.6.2.7 | GUIA (MEIO-FIO) E SARJETA CONJUGADOS DE CONCRETO, MOLDADA IN LOCO EM TRECHO RETO COM EXTRUSORA, 45 CM BASE (15 CM BASE DA GUIA + 30 CM BASE DA SARJETA) X 22 CM ALTURA. AF_06/2016 | M | 23.57 |  | 0% | 0 | 0 | #DIV/0!
5.7 | RODAPÉS, SOLEIRAS, CHAPIM E PEITORIS | [5 empty] | 0 | #DIV/0!
5.7.1 | CHAPIM DE CONCRETO APARENTE COM ACABAMENTO DESEMPENADO, USANDO FORMA DE MADEIRIT OU SIMILAR, MEDINDO: (20X3)CM, FUNDIDO NO LOCAL. FORNECIMENTO E COLOCACAO. | M | 146.4 | 0 | 0% | 0 | 0 | #DIV/0!
5.7.2 | Rodapé de argamassa de alta resistência tipo granilite ou equivalente de qualidade comprovada, altura de 10 cm e espessura de 10 mm, com cantos boleados, executado com cimento e granitina grana N.1, inclusive polimento | m | 196.64 | 0 | 0% | 0 | 0 | #DIV/0!
5.7.3 | Peitoril e/ou soleira em granito, espessura de 2 cm e largura até 20 cm, acabamento polido | M | 48.21 | 0 | 0% | 0 | 0 | #DIV/0!
5.7.4 | Rodapé em porcelanato técnico natural, para área interna e ambiente com acesso ao exterior, grupo de absorção BIa, assentado com argamassa colante industrializada, rejuntado | M | 63.86 | 0 | 0% | 0 | 0 | #DIV/0!
5.7.5 | SOLEIRA EM GRANITO, LARGURA 15 CM, ESPESSURA 2,0 CM. AF_09/2020 | M | 6.7 |  | 0% | 0 | 0 | #DIV/0!
5.7.6 | RODAPE DE ALTA RESISTENCIA,EM ARGAMASSA DE CIMENTO E AGREGAD OS MINERAIS, COM 10CM DE ALTURA, NA COR NATURAL DO CIMENTO, INCLUSIVE 3 POLIMENTOS,SENDO OS CANTOS SALIENTES BOLEADOS,E OS REENTRANTES E JUNTO AO PISO EM MEIA CANA | M | 8.18 | 0 | 0% | 0 | 0 | #DIV/0!
5.8 | IMPERMEABILIZAÇÃO E VEDAÇÃO | [5 empty] | 0 | #DIV/0!
5.8.1 | TRATAMENTO DE RALO OU PONTO EMERGENTE COM ARGAMASSA POLIMÉRICA / MEMBRANA ACRÍLICA REFORÇADO COM VÉU DE POLIÉSTER (MAV). AF_06/2018 | UN | 24 |  | 0% | 0 | 0 | #DIV/0!
5.8.2 | IMPERMEABILIZACAO COM DUPLA MANTA COM POLIMEROS TIPO IV-A AMBAS C/ESP.4,00MM, CAMADA DE REGULARIZAÇÃO DE ARGAMASSA 1:3, PRIMER ASFALTICO SEM SOLVENTES (200GR/M2), ADERIDO ASFALTO (3KG/M2), MANTA GEOTEXTIL (150 GR/M2), FILME DE POLIETILENO 24 MICRAS | m² | 112.01 | 0 | 0% | 0 | 0 | #DIV/0!
5.8.3 | MPERMEABILIZAÇÃO DE SUPERFÍCIE COM MANTA ASFÁLTICA ALUMINIZADA, UMA CAMADA, INCLUSIVE APLICAÇÃO DE PRIMER ASFÁLTICO, E=3MM. AF_06/2018 | m² | 14.13 | 0 | 0% | 0 | 0 | #DIV/0!
5.8.4 | IMPERMEABILIZAÇÃO DE SUPERFÍCIE COM MANTA ASFÁLTICA TIPO III 4MM, UMA CAMADA, INCLUSIVE MANTA GEOTEXTIL150 GR/M2, FILME POLIETILENO 24 MICRAS, ADESIVO EPOXI BAIXA VISCOSIDADE E JUNTAS MASTIQUE ASFÁLTICO E PROTEÇÃO MECÂNICA. | m² | 17.1 | 0 | 0% | 0 | 0 | #DIV/0!
5.8.5 | IMPERMEABILIZACAO COM MEMBRANA ACRILICA CIMENTÍCIA FIBROREFORÇADA. FORNECIMENTO E APLICAÇÃO. | m² | 85.1 | 0 | 0% | 0 | 0 | #DIV/0!
5.9 | ESQUADRIAS | [5 empty] | 0 | #DIV/0!
5.9.1 | MADEIRA | [5 empty] | 0 | #DIV/0!
5.9.1.1 | KIT DE PORTA DE MADEIRA PARA PINTURA, SEMI-OCA (LEVE OU MÉDIA), PADRÃO MÉDIO, 80X210CM, ESPESSURA DE 3,5CM, ITENS INCLUSOS: DOBRADIÇAS, MONTAGEM E INSTALAÇÃO DO BATENTE, FECHADURA COM EXECUÇÃO DO FURO - FORNECIMENTO E INSTALAÇÃO. AF_12/2019 | UN | 2 |  | 0% | 0 | 0 | #DIV/0!
5.9.1.2 | KIT DE PORTA DE MADEIRA PARA PINTURA, SEMI-OCA (PESADA OU SUPERPESADA), PADRÃO MÉDIO, 90X210CM, ESPESSURA DE 3,5CM, ITENS INCLUSOS: DOBRADIÇAS, MONTAGEM E INSTALAÇÃO DO BATENTE, FECHADURA COM EXECUÇÃO DO FURO - FORNECIMENTO E INSTALAÇÃO. AF_12/2019 | UN | 7 |  | 0% | 0 | 0 | #DIV/0!
5.9.1.3 | KIT PORTA MADEIRA P/ PINTURA, SEMI-OCA (PESADA OU SUPERPESADA), PADRÃO MÉDIO, 90X210CM, ESPESSURA 3,5CM, COM: DOBRADIÇAS, BATENTE, FECHADURA C/ EXECUÇÃO DO FURO, PUXADOR E PROTEÇÃO C/ PLACA POLICARBONATO 10MM. FORNEC. E INSTALAÇÃO. | UN | 3 | 0 | 0% | 0 | 0 | #DIV/0!
5.9.1.4 | PORTA DE MADEIRA DE LEI DE CORRER EM COMPENSADO DE 80X210X3C M,PENDURADA EM ROLDANAS,CORRENDO DENTRO DE TRILHO OCO,GUIADA OIR CANALETA EMBUTIDA NO PISO COM MARCO DE 7X3CM,EXCLUSIVE F ERRAGENS.FORNECIMENTO E COLOCACAO | UN | 1 | 0 | 0% | 0 | 0 | #DIV/0!
5.9.1.5 | FERRAGENS P/PORTAS DE MADEIRA,DE CORRER, 1 FOLHA,C/ FORN.S/COLOC.DE:FECHADURA C/CHAVE BI-PART.,TRILHO EM "U";ROLDANAS DE FERRO;GUIAS DE LATAO,TAM. 3/4",S/ CANTONEIRA;CANALETA DE ALUMINIO,TAM. 2,00MX3/4",2 CONCHAS P/ CHAVE, LATAO CROMADO | UN | 1 | 0 | 0% | 0 | 0 | #DIV/0!
5.9.1.6 | KIT DE PORTA DE MADEIRA P/PINTURA, SEMI-OCA (LEVE OU MÉDIA), PADRÃO MÉDIO, 90X210CM, ESP. 3,5CM, C/DOBRADIÇAS, MONTAGEM/INSTALAÇÃO DO BATENTE, FECHADURA C/ EXEC.DO FURO, VISOR POLICARBONATO 10MM, ACABAMENTO EM PINTURA SELADOR+3 DEMÃOS ESMALTE ACETINADO. | UN | 1 | 0 | 0% | 0 | 0 | #DIV/0!
5.9.2 | ESQUADRIAS METÁLICAS | [5 empty] | 0 | #DIV/0!
5.9.2.1 | Portão em Chapa de aço Vincada, de correr, reforçado c/ quadro em tubo quadrado 2", inclusive ferrolho, roldanas e trilhos, inclusive acabamento em pintura anticorrosiva e esmalte . Fornecimento e Instalação. | m² | 44.88 | 0 | 0% | 0 | 0 | #DIV/0!
5.9.2.2 | Vidro multilaminado de alta segurança, proteção balística nível III | m² | 11.51 | 0 | 0% | 0 | 0 | #DIV/0!
5.9.2.3 | VIDRO LAMINADO,COM ESPESSURA DE 10MM.FORNECIMENTO E COLOCACA O | m² | 12.32 | 0 | 0% | 0 | 0 | #DIV/0!
5.9.2.4 | PELICULA METALIZADA BLACK CHROME 10 | m² | 11.51 | 0 | 0% | 0 | 0 | #DIV/0!
5.9.2.5 | PORTA DE FERRO, COM CHAPA ALMOFADADA LISA, 01 FOLHA, DE ABRIR, 85X2,10M, COM FECHADURA REFORÇADA, ACABAMENTO COM PINTURA EM ESMALTE. FORNECIMENTO E INSTALAÇÃO. | UN | 6 | 0 | 0% | 0 | 0 | #DIV/0!
5.9.2.6 | CORRIMÃO SIMPLES DE TUBO AÇO GALVANIZADO Ø 2", ENGASTE COM TUBO DE Ø 1/2" E PLACA, FIXADO COM CHUMBADOR MECÂNICO, INCLUSIVE PINTURA PROTETIVA E ESMALTE 2 DEMÃOS. FORNECIMENTO E INSTALAÇÃO. | M | 2.767 | 0 | 0% | 0 | 0 | #DIV/0!
5.9.2.7 | CORRIMÃO DUPLO DE TUBO AÇO GALVANIZADO Ø 1 1/2", ENGASTE COM TUBO DE Ø 1/2" E PLACA, FIXADO COM CHUMBADOR MECÂNICO, INCLUSIVE PINTURA PROTETIVA E ESMALTE 2 DEMÃOS. FORNECIMENTO E INSTALAÇÃO. | M | 57.42 | 0 | 0% | 0 | 0 | #DIV/0!
5.9.2.8 | GUARDA-CORPO DE AÇO GALVANIZADO DE 1,10M DE ALTURA, TRAVESSA SUPERIOR E INFERIOR DE 3", GRADIL FORMADO POR BARRAS CHATAS EM FERRO DE 32X4,8MM, FIXADO COM CHUMBADOR MECÂNICO, INCLUSIVE PINTURA PROTETIVA E ESMALTE 2 DEMÃOS. FORNECIMENTO E INSTALAÇÃO. | M | 42.48 | 0 | 0% | 0 | 0 | #DIV/0!
5.9.2.9 | INSTALAÇÃO DE VIDRO LISO INCOLOR, E = 4 MM, EM ESQUADRIA DE ALUMÍNIO OU PVC, FIXADO COM BAGUETE. AF_01/2021_P | m² | 5.32 |  | 0% | 0 | 0 | #DIV/0!
5.9.2.10 | INSTALAÇÃO DE VIDRO LISO INCOLOR, E = 6 MM, EM ESQUADRIA DE ALUMÍNIO OU PVC, FIXADO COM BAGUETE. AF_01/2021_P | m² | 4.1 |  | 0% | 0 | 0 | #DIV/0!
5.9.2.11 | BASCULANTE DE FERRO EM CAIXILHO DE CANTONEIRA DE 7/8" OU 3/4 ", PARA AREA MAIOR QUE 0,50M2 E MENOR QUE 3,75M2,EM UM, DOIS OU TRES MODULOS, BASCULAS DE CANTONEIRA DE 3/4" OU 5/8",ALA VANCA COM PUNHO CROMADO.FORNECIMENTO E COLOCACAO | m² | 5.32 | 0 | 0% | 0 | 0 | #DIV/0!
5.9.2.12 | GRADE DE FERRO, MONTANTES DE BARRAS CHATAS 2"X3/8", BARRAS CHATAS 1.1/2"X3/8" A CADA 10CM, INTERCALADAS POR BARRAS CHATAS 1.1/2"X3/8" A CADA 5CM, PINTURA PROTETIVA E ESMALTE SINTÉTICO EM DUAS DEMÃOS. FORNEC. E COLOCAÇÃO. | m² | 5 | 0 | 0% | 0 | 0 | #DIV/0!
5.9.2.13 | JANELA DE AÇO DE CORRER COM 2 FOLHAS PARA VIDRO, COM BATENTE, FERRAGENS E PINTURA ANTICORROSIVA. EXCLUSIVE VIDROS, ALIZAR E CONTRAMARCO. FORNECIMENTO E INSTALAÇÃO. | m² | 2.7 | 0 | 0% | 0 | 0 | #DIV/0!
5.9.2.14 | ESQUADRIA FIXA EM PERFIL DE AÇO, INCLUSIVE PINTURA ANTICORROSIVA E ESMALTE. FORNECIMENTO E INSTALAÇÃO. | m² | 28.25 | 0 | 0% | 0 | 0 | #DIV/0!
5.9.2.15 | PORTÃO EM PERFIL DE AÇO, DE ABRIR, 2 FLS., MOLDURA TEM TUBO RETANGULAR, PARA VIDRO, INCLUSO FERRAGENS E PINTURA ANTICORROSIVA E ESMALTE. FORNECIMENTO E INSTALAÇÃO. | m² | 3.36 | 0 | 0% | 0 | 0 | #DIV/0!
5.9.2.16 | INSTALAÇÃO DE VIDRO LISO FUME, E = 6 MM, EM ESQUADRIA DE MADEIRA, FIXADO COM BAGUETE. AF_01/2021 | m² | 4.14 |  | 0% | 0 | 0 | #DIV/0!
5.9.2.17 | PELICULA DE SEGURANCA E CONTROLE SOLAR,15% TRANSMISSAO LUMINOSA,60% REFLEXAO DE LUZ VISIVEL,12% DE TRANSMISSAO E 55% DE REFLEXAO E 33% DE ABSORCAO DE ENERGIA SOLAR,5% TRANSMISSAO DE RAIOS UV E 70% DE ENERGIA TOTAL REFLETIDA.FORNEC. E COLOCACAO | m² | 15.65 | 0 | 0% | 0 | 0 | #DIV/0!
5.9.2.18 | Porta em Chapa de aço, correr, 4 Fls., abertura 180º, c/ quadro em tubo quadrado 2", inclusive ferragens, roldanas e trilhos, inclusive acabamento em pintura anticorrosiva e esmalte . Fornecimento e instalação. | m² | 4.83 | 0 | 0% | 0 | 0 | #DIV/0!
5.9.2.19 | PORTA DE CORRER EM CHAPA DE ACO, COM DUAS FL.. FIXAS E DUAS DE CORRER, FERRAGENS, INCLUSIVE PINTURA ANTICORROSIVA E ESMALTE ACETINADO 2 DEMÃOS. FORNECIMENTO E INSTALAÇÃO. | m² | 3.49 | 0 | 0% | 0 | 0 | #DIV/0!
5.9.2.20 | PORTA DE FERRO, COM BARRAS CHATAS, 01 FOLHA, DE ABRIR, FECHADURA REFORÇADA, ACABAMENTO COM PINTURA EM ESMALTE. FORNECIMENTO E INSTALAÇÃO. | UN | 1 | 0 | 0% | 0 | 0 | #DIV/0!
5.9.2.21 | JANELA DE AÇO DE CORRER COM 4 FOLHAS, COM 2 FLS, P/ VIDRO OU POLICARBONATO, INCLUSIVE PINTURA ANTICORROSIVA E ESMALTE 2 DEMÃOS. FORNECIMENTO E INSTALAÇÃO. | UN | 2 | 0 | 0% | 0 | 0 | #DIV/0!
5.9.2.22 | QUADRO DE PROTECAO DE VAO EM CANTONEIRA DE ACO COM ABAS IGUAIS DE 5/8"X1/8", TELA TIPO MOSQUETEIRO GALVANIZADA, INCLUSIVE PINTURA PROTETIVA E 2 DEMÃOS ESMALTE. FORNECIMENTO E INSTALAÇÃO | m² | 7.12 | 0 | 0% | 0 | 0 | #DIV/0!
5.9.2.23 | PLACA DE POLICARBONATO EM CRISTAL COMPACTO,EM PLACAS DE 2,44 X1,22X0,01M.FORNECIMENTO E COLOCACAO | m² | 2.7 | 0 | 0% | 0 | 0 | #DIV/0!
5.9.2.24 | PORTA VENEZIANA DE ACESSO A CAIXA D'AGUA | m² | 1 | 0 | 0% | 0 | 0 | #DIV/0!
5.9.2.25 | PORTA EM ALUMÍNIO DE ABRIR TIPO VENEZIANA COM GUARNIÇÃO, FIXAÇÃO COM PARAFUSOS - FORNECIMENTO E INSTALAÇÃO. AF_12/2019 | m² | 8.64 |  | 0% | 0 | 0 | #DIV/0!
5.9.2.26 | FERRAGENS P/PORTAS MAD.COLOCADAS DIVISORIAS MARMORE, MARMORITE OU CONCR.ATE 3CM ESP.C/FORN.S/COLOC.DE:2 DOBRADIÇAS C/UMA DAS ABAS EM "U", FECHO DE SOBREPOR,TIPO "LIVRE-OCUPADO",BATENTE EM "U", TUDO EM LATAO ,ACAB.CROMADO | UN | 8 | 0 | 0% | 0 | 0 | #DIV/0!
5.9.2.27 | ALAMBRADO P/ QUADRA POLIESPORTIVA, ESTRUTURA COM TUBOS DE ACO GALVANIZADO, (MONTANTES DIAM 2", TRAVESSAS E ESCORAS DIAM 1 ¼), TELA DE ARAME GALVANIZADO REVESTIDO PVC, FIO 10 BWG, MALHA QUADRADA 5X5CM, FIXADO C/ PARAFUSOS CHUMBADORES. FORNEC.E INSTALAÇÃO. | m² | 8.3 | 0 | 0% | 0 | 0 | #DIV/0!
5.10 | FORROS | [5 empty] | 0 | #DIV/0!
5.10.1 | FORRO TERMOACUSTICO COM PAINEL DE LA DE VIDRO,REVESTIDO POR PELICULAS DE PVC MICROPERFURADAS,SOBRE PERFIS METALICOS,COM TIRANTES RIGIDOS,EM PLACA DE 1250X625X15MM.FORNECIMENTO E CO LOCACAO | m² | 59.83 | 0 | 0% | 0 | 0 | #DIV/0!
5.11 | PINTURA | [5 empty] | 0 | #DIV/0!
5.11.1 | PAREDES E TETOS | [5 empty] | 0 | #DIV/0!
5.11.1.1 | PINTURA COM TINTA LATEX,CLASSIFICACAO ECONOMICA (NBR 15079), FOSCO AVELUDADA EM REVESTIMENTO LISO,INTERIOR,ACABAMENTO PAD RAO,EM DUAS DEMAOS SOBRE A SUPERFICIE PREPARADA,CONFORME O I TEM 17.018.0010,EXCLUSIVE ESTE PREPARO | m² | 165.82 | 0 | 0% | 0 | 0 | #DIV/0!
5.11.1.2 | APLICAÇÃO MANUAL DE PINTURA COM TINTA LÁTEX ACRÍLICA EM PAREDES, DUAS DEMÃOS. AF_06/2014 | m² | 1714.28 |  | 0% | 0 | 0 | #DIV/0!
5.11.1.3 | PREPARO DE SUPERFICIES NOVAS,COM REVESTIMENTO LISO,INCLUSIVE LIXAMENTO,LIMPEZA,UMA DEMAO DE SELADOR ACRILICO,UMA DEMAO D E MASSA CORRIDA OU ACRILICA E NOVO LIXAMENTO COM REMOCAO DO PO RESIDUAL | m² | 540.54 | 0 | 0% | 0 | 0 | #DIV/0!
5.11.1.4 | PINTURA INTERNA OU EXTERNA SOBRE CONCRETO LISO OU REVESTIMEN TO,COM TINTA AQUOSA A BASE DE EPOXI INCOLOR OU EM CORES,INCL USIVE LIMPEZA,E DUAS DEMAOS DE ACABAMENTO | m² | 353.7 | 0 | 0% | 0 | 0 | #DIV/0!
5.11.1.5 | PREPARO DO PISO CIMENTADO PARA PINTURA - LIXAMENTO E LIMPEZA. AF_05/2021 | m² | 214.21 |  | 0% | 0 | 0 | #DIV/0!
5.11.1.6 | Impermeabilizaçao com vedapren parede ou similar, 03 demaõs | m² | 74.57 | 0 | 0% | 0 | 0 | #DIV/0!
5.11.2 | ESQUADRIA MADEIRA | [5 empty] | 0 | #DIV/0!
5.11.2.1 | LIXAMENTO DE MADEIRA PARA APLICAÇÃO DE FUNDO OU PINTURA. AF_01/2021 | m² | 77.49 |  | 0% | 0 | 0 | #DIV/0!
5.11.2.2 | PINTURA FUNDO NIVELADOR ALQUÍDICO BRANCO EM MADEIRA. AF_01/2021 | m² | 77.49 |  | 0% | 0 | 0 | #DIV/0!
5.11.2.3 | APLICAÇÃO MASSA ALQUÍDICA PARA MADEIRA, PARA PINTURA COM TINTA DE ACABAMENTO (PIGMENTADA). AF_01/2021 | m² | 77.49 |  | 0% | 0 | 0 | #DIV/0!
5.11.2.4 | PINTURA TINTA DE ACABAMENTO (PIGMENTADA) ESMALTE SINTÉTICO ACETINADO EM MADEIRA, 3 DEMÃOS. AF_01/2021 | m² | 77.49 |  | 0% | 0 | 0 | #DIV/0!
5.11.3 | ESQUADRIA METÁLICA | [5 empty] | 0 | #DIV/0!
5.11.3.1 | LIXAMENTO MANUAL EM SUPERFÍCIES METÁLICAS EM OBRA. AF_01/2020 | m² | 9 |  | 0% | 0 | 0 | #DIV/0!
5.11.3.2 | PINTURA COM TINTA ALQUÍDICA DE FUNDO (TIPO ZARCÃO) APLICADA A ROLO OU PINCEL SOBRE PERFIL METÁLICO EXECUTADO EM FÁBRICA (POR DEMÃO). AF_01/2020 | m² | 9 |  | 0% | 0 | 0 | #DIV/0!
5.11.3.3 | PINTURA COM TINTA ALQUÍDICA DE ACABAMENTO (ESMALTE SINTÉTICO ACETINADO) APLICADA A ROLO OU PINCEL SOBRE SUPERFÍCIES METÁLICAS (EXCETO PERFIL) EXECUTADO EM OBRA (02 DEMÃOS). AF_01/2020 | m² | 9 |  | 0% | 0 | 0 | #DIV/0!
5.11.3.4 | PINTURA INTERNA OU EXTERNA SOBRE CONCRETO LISO OU REVESTIMEN TO,COM TINTA AQUOSA A BASE DE EPOXI INCOLOR OU EM CORES,INCL USIVE LIMPEZA,E DUAS DEMAOS DE ACABAMENTO | m² | 353.7 | 0 | 0% | 0 | 0 | #DIV/0!
5.11.4 | DIVERSAS | [5 empty] | 0 | #DIV/0!
5.11.4.1 | PINTURA EM TUBULAÇÃO ELÉTRICA APARENTE / ENTERRADA, NA COR, COM LIMPEZA E PINTURA COM TINTA ESMALTE BRILHANTE. | M | 101 | 0 | 0% | 0 | 0 | #DIV/0!
5.11.4.2 | PINTURA INTUMESCENTE PI REVESTIMENTO CONTRA FOGO EM ESTR METALICA | m² | 32.25 | 0 | 0% | 0 | 0 | #DIV/0!
5.12 | INSTALAÇÃO ELÉTRICA | [5 empty] | 0 | #DIV/0!
5.12.1 | QUADROS / PAINÉIS / DISJUNTORES | [5 empty] | 0 | #DIV/0!
5.12.1.1 | DISJUNTOR MONOPOLAR TIPO DIN, CORRENTE NOMINAL DE 16A - FORNECIMENTO E INSTALAÇÃO. AF_10/2020 | UN | 25 |  | 0% | 0 | 0 | #DIV/0!
5.12.1.2 | DISJUNTOR BIPOLAR TIPO DIN, CORRENTE NOMINAL DE 16A - FORNECIMENTO E INSTALAÇÃO. AF_10/2020 | UN | 11 |  | 0% | 0 | 0 | #DIV/0!
5.12.1.3 | DISJUNTOR BIPOLAR TIPO DIN, CORRENTE NOMINAL DE 20A - FORNECIMENTO E INSTALAÇÃO. AF_10/2020 | UN | 1 |  | 0% | 0 | 0 | #DIV/0!
5.12.1.4 | DISJUNTOR BIPOLAR TIPO DIN, CORRENTE NOMINAL DE 32A - FORNECIMENTO E INSTALAÇÃO. AF_10/2020 | UN | 1 |  | 0% | 0 | 0 | #DIV/0!
5.12.1.5 | QUADRO DE DISTRIBUIÇÃO DE ENERGIA EM CHAPA DE AÇO GALVANIZADO, DE EMBUTIR, COM BARRAMENTO TRIFÁSICO, PARA 30 DISJUNTORES DIN 150A - FORNECIMENTO E INSTALAÇÃO. AF_10/2020 | UN | 3 |  | 0% | 0 | 0 | #DIV/0!
5.12.1.6 | QUADRO DE DISTRIBUIÇÃO DE ENERGIA EM CHAPA DE AÇO GALVANIZADO, DE EMBUTIR, COM BARRAMENTO TRIFÁSICO, PARA 40 DISJUNTORES DIN 100A - FORNECIMENTO E INSTALAÇÃO. AF_10/2020 | UN | 1 |  | 0% | 0 | 0 | #DIV/0!
5.12.1.7 | QUADRO DE DISTRIBUICAO DE ENERGIA PARA DISJUNTORES TERMO-MAGNETICOS UNIPOLARES, DE EMBUTIR, COM PORTA E BARRAMENTOS DE FASE, NEUTRO E TERRA, TRIFASICO, PARA INSTALACAO DE ATE 70 DISJUNTORES COM DISPOSITIVO PARA CHAVE GERAL.FORNECIMENTO E COLOCACAO | UN | 1 | 0 | 0% | 0 | 0 | #DIV/0!
5.12.1.8 | DISPOSITIVO DE PROTECAO CONTRA SURTO (DPS), CLASSE II, 1 POLO, TENSAO 175V,CORRENTES APROXIMADAS DE DESCARGA NOMINAL E MAXIMA DE 20KA E 45KA.FORNECIMENTO E COLOCACAO | UN | 16 | 0 | 0% | 0 | 0 | #DIV/0!
5.12.1.9 | DISJUNTORES/INTERRUPTORES DIFERENCIAIS(D.I),CLASSE AC,2 POLO S,INSTANTANEO,CORRENTE NOMINAL(IN)25AX240V,SENSIBILIDADE 30M A/300MA.FORNECIMENTO E COLOCACAO | UN | 9 | 0 | 0% | 0 | 0 | #DIV/0!
5.12.1.10 | QD - QUADRO DE DISTRIBUIÇÃO PARA ATÉ 32 DISJUNTORES, BARRAMENTO E DISJUNTORES. FORNECIMENTO E INSTALAÇÃO - EMERGÊNCIA | UN | 12 | 0 | 0% | 0 | 0 | #DIV/0!
5.12.1.11 | DISJUNTOR TERMOMAGNETICO,TRIPOLAR,DE 125 A 150AX250V.FORNECI MENTO E COLOCACAO | UN | 1 | 0 | 0% | 0 | 0 | #DIV/0!
5.12.1.12 | DISJUNTOR TERMOMAGNETICO,TRIPOLAR,DE 300 A 400AX250V.FORNECI MENTO E COLOCACAO | UN | 1 | 0 | 0% | 0 | 0 | #DIV/0!
5.12.1.13 | NOBREAK SENOIDAL, POT. NOMINAL 3KVA, ONLINE, MONOFÁSICO, ENTRADA 127VCA, SAÍDA127VCA, C/ MÓDULO EXTERNO DE BATERIAS. AUTONOMIA 30 MIN A 75% DA CARGA TOTAL. P/ ALIMENTAÇÃO DE PONTOS DE REDE ESTABILIZADA NO LAB. TECNICO 1, ESPECIF TÉCNICAS DE PROJETO. | UN | 1 | 0 | 0% | 0 | 0 | #DIV/0!
5.12.1.14 | Multimedidor Digital 500V 120/220VCA RS485, leitura de tensão 10V a 300Vca entre fase e neutro e de 180V a 500V entre fase e fase, corrente de 5A até 9999A e tem classe de precisão nas medições de corrente e tensão ± 5% e de frequência ± de 0,1Hz. | UN | 5 | 0 | 0% | 0 | 0 | #DIV/0!
5.12.2 | CABOS E FIOS (CONDUTORES) | [5 empty] | 0 | #DIV/0!
5.12.2.1 | CABO DE COBRE FLEXÍVEL ISOLADO, 2,5 MM², ANTI-CHAMA 450/750 V, PARA CIRCUITOS TERMINAIS - FORNECIMENTO E INSTALAÇÃO. AF_12/2015 | M | 8318.8 |  | 0% | 0 | 0 | #DIV/0!
5.12.2.2 | CABO DE COBRE FLEXÍVEL ISOLADO, 4 MM², ANTI-CHAMA 450/750 V, PARA CIRCUITOS TERMINAIS - FORNECIMENTO E INSTALAÇÃO. AF_12/2015 | M | 255.6 |  | 0% | 0 | 0 | #DIV/0!
5.12.2.3 | CABO DE COBRE FLEXÍVEL ISOLADO, 6 MM², ANTI-CHAMA 0,6/1,0 KV, PARA CIRCUITOS TERMINAIS - FORNECIMENTO E INSTALAÇÃO. AF_12/2015 | M | 422.36 |  | 0% | 0 | 0 | #DIV/0!
5.12.2.4 | CABO DE COBRE FLEXÍVEL ISOLADO, 25 MM², ANTI-CHAMA 0,6/1,0 KV, PARA REDE ENTERRADA DE DISTRIBUIÇÃO DE ENERGIA ELÉTRICA - FORNECIMENTO E INSTALAÇÃO. AF_12/2021 | M | 54.14 |  | 0% | 0 | 0 | #DIV/0!
5.12.2.5 | CABO DE COBRE FLEXÍVEL ISOLADO, 50 MM², ANTI-CHAMA 0,6/1,0 KV, PARA REDE ENTERRADA DE DISTRIBUIÇÃO DE ENERGIA ELÉTRICA - FORNECIMENTO E INSTALAÇÃO. AF_12/2021 | M | 223.3 |  | 0% | 0 | 0 | #DIV/0!
5.12.2.6 | CABO DE COBRE FLEXÍVEL ISOLADO, 95 MM², ANTI-CHAMA 0,6/1,0 KV, PARA REDE ENTERRADA DE DISTRIBUIÇÃO DE ENERGIA ELÉTRICA - FORNECIMENTO E INSTALAÇÃO. AF_12/2021 | M | 244.2 |  | 0% | 0 | 0 | #DIV/0!
5.12.2.7 | CABO DE COBRE ESTANHADO, MULTIPLO PARA COMANDO, 1KV, XLPE/90OC, SECAO DE 4X6MM2, CONFORME ESPECIFICACAO DA CET-RIO. FORNECIMENTO E INSTALACAO. | M | 35.6 | 0 | 0% | 0 | 0 | #DIV/0!
5.12.2.8 | CORDOALHA DE COBRE NU 35 MM², NÃO ENTERRADA, COM ISOLADOR - FORNECIMENTO E INSTALAÇÃO. AF_12/2017 | M | 3 |  | 0% | 0 | 0 | #DIV/0!
5.12.3 | LUMINÁRIAS | [5 empty] | 0 | #DIV/0!
5.12.3.1 | LUMINARIA DE EMBUTIR 230X230MM, LED E27 2X20W (INCLUSIVE LAMPADAS), CORPO EM CHAPA DE ACO TRATADA E PINTURA ELETROSTATICA BRANCA, COM VISOR EM ACRILICO. FORNECIMENTO E COLOCACAO | UN | 3 | 0 | 0% | 0 | 0 | #DIV/0!
5.12.3.2 | Luminária blindada tipo arandela de 45º e 90º, para lâmpada LED | UN | 6 | 0 | 0% | 0 | 0 | #DIV/0!
5.12.3.3 | REFLETOR COM GRADE, INCLUSIVE LAMPADA LED 100W, FORNECIMENTO E INSTALAÇÃO | UN | 8 | 0 | 0% | 0 | 0 | #DIV/0!
5.12.3.4 | RELE FOTOELETRICO,PARA COMANDO DE ILUMINACAO EXTERNA,NA TENS AO DE 220V E CARGA MAXIMA DE 1.000W.FORNECIMENTO E COLOCACAO | UN | 3 | 0 | 0% | 0 | 0 | #DIV/0!
5.12.3.5 | LUMINARIA TIPO PLAFON COM PAINEL LED, 30X30CM, EMBUTIR, POTENCIA DE 24W, 6500K, LUZ NEUTRA, ELGIN OU SIMILAR - FORNECIMENTO E INSTALACAO | UN | 42 | 0 | 0% | 0 | 0 | #DIV/0!
5.12.3.6 | LAMPADA LED TUBULAR BIVOLT 18W, BASE G5 | UN | 6 | 0 | 0% | 0 | 0 | #DIV/0!
5.12.4 | TOMADAS E INTERRUPTORES | [5 empty] | 0 | #DIV/0!
5.12.4.1 | INTERRUPTOR SIMPLES (1 MÓDULO), 10A/250V, INCLUINDO SUPORTE E PLACA - FORNECIMENTO E INSTALAÇÃO. AF_12/2015 | UN | 5 |  | 0% | 0 | 0 | #DIV/0!
5.12.4.2 | INTERRUPTOR SIMPLES (2 MÓDULOS), 10A/250V, INCLUINDO SUPORTE E PLACA - FORNECIMENTO E INSTALAÇÃO. AF_12/2015 | UN | 4 |  | 0% | 0 | 0 | #DIV/0!
5.12.4.3 | TOMADA ALTA DE EMBUTIR (1 MÓDULO), 2P+T 20 A, INCLUINDO SUPORTE E PLACA - FORNECIMENTO E INSTALAÇÃO. AF_12/2015 | UN | 10 |  | 0% | 0 | 0 | #DIV/0!
5.12.4.4 | TOMADA ALTA DE EMBUTIR (1 MÓDULO), 2P+T 10 A, INCLUINDO SUPORTE E PLACA - FORNECIMENTO E INSTALAÇÃO. AF_12/2015 | UN | 74 |  | 0% | 0 | 0 | #DIV/0!
5.12.5 | ELETRODUTOS E CAIXAS / DIVERSOS | [5 empty] | 0 | #DIV/0!
5.12.5.1 | ELETRODUTO RÍGIDO ROSCÁVEL, PVC, DN 32 MM (1"), PARA CIRCUITOS TERMINAIS, INSTALADO EM LAJE - FORNECIMENTO E INSTALAÇÃO. AF_12/2015 | M | 222.35 |  | 0% | 0 | 0 | #DIV/0!
5.12.5.2 | ELETRODUTO RÍGIDO ROSCÁVEL, PVC, DN 32 MM (1"), PARA CIRCUITOS TERMINAIS, INSTALADO EM PAREDE - FORNECIMENTO E INSTALAÇÃO. AF_12/2015 | M | 44.39 |  | 0% | 0 | 0 | #DIV/0!
5.12.5.3 | ELETRODUTO RÍGIDO ROSCÁVEL, PVC, DN 50 MM (1 1/2"), PARA REDE ENTERRADA DE DISTRIBUIÇÃO DE ENERGIA ELÉTRICA - FORNECIMENTO E INSTALAÇÃO. AF_12/2021 | M | 3 |  | 0% | 0 | 0 | #DIV/0!
5.12.5.4 | ELETRODUTO RÍGIDO ROSCÁVEL, PVC, DN 60 MM (2"), PARA REDE ENTERRADA DE DISTRIBUIÇÃO DE ENERGIA ELÉTRICA - FORNECIMENTO E INSTALAÇÃO. AF_12/2021 | M | 7 |  | 0% | 0 | 0 | #DIV/0!
5.12.5.5 | ELETRODUTO RÍGIDO ROSCÁVEL, PVC, DN 85 MM (3"), PARA REDE ENTERRADA DE DISTRIBUIÇÃO DE ENERGIA ELÉTRICA - FORNECIMENTO E INSTALAÇÃO. AF_12/2021 | M | 4 |  | 0% | 0 | 0 | #DIV/0!
5.12.5.6 | ELETRODUTO DE AÇO GALVANIZADO, CLASSE LEVE, DN 25 MM (1), APARENTE, INSTALADO EM TETO - FORNECIMENTO E INSTALAÇÃO. AF_11/2016_P | M | 75.33 |  | 0% | 0 | 0 | #DIV/0!
5.12.5.7 | ELETRODUTO DE AÇO GALVANIZADO, CLASSE LEVE, DN 25 MM (1), APARENTE, INSTALADO EM PAREDE - FORNECIMENTO E INSTALAÇÃO. AF_11/2016_P | M | 24.9 |  | 0% | 0 | 0 | #DIV/0!
5.12.5.8 | ELETRODUTO FLEXÍVEL CORRUGADO, PEAD, DN 50 (1 1/2"), PARA REDE ENTERRADA DE DISTRIBUIÇÃO DE ENERGIA ELÉTRICA - FORNECIMENTO E INSTALAÇÃO. AF_12/2021 | M | 29.7 |  | 0% | 0 | 0 | #DIV/0!
5.12.5.9 | ELETRODUTO FLEXÍVEL CORRUGADO, PEAD, DN 63 (2"), PARA REDE ENTERRADA DE DISTRIBUIÇÃO DE ENERGIA ELÉTRICA - FORNECIMENTO E INSTALAÇÃO. AF_12/2021 | M | 38.95 |  | 0% | 0 | 0 | #DIV/0!
5.12.5.10 | ELETRODUTO FLEXÍVEL CORRUGADO, PEAD, DN 90 (3"), PARA REDE ENTERRADA DE DISTRIBUIÇÃO DE ENERGIA ELÉTRICA - FORNECIMENTO E INSTALAÇÃO. AF_12/2021 | M | 34.73 |  | 0% | 0 | 0 | #DIV/0!
5.12.5.11 | ELETRODUTO FLEXÍVEL CORRUGADO, PEAD, DN 100 (4"), PARA REDE ENTERRADA DE DISTRIBUIÇÃO DE ENERGIA ELÉTRICA - FORNECIMENTO E INSTALAÇÃO. AF_12/2021 | M | 39.26 |  | 0% | 0 | 0 | #DIV/0!
5.12.5.12 | CAIXA RETANGULAR 4" X 2" ALTA (2,00 M DO PISO), PVC, INSTALADA EM PAREDE - FORNECIMENTO E INSTALAÇÃO. AF_12/2015 | UN | 77 |  | 0% | 0 | 0 | #DIV/0!
5.12.5.13 | ELETRODUTO FLEXIVEL SEALTUBE 1"" | M | 3 | 0 | 0% | 0 | 0 | #DIV/0!
5.12.5.14 | FIXAÇÃO DE TUBOS HORIZONTAIS DE PVC, CPVC OU COBRE DIÂMETROS MENORES OU IGUAIS A 40 MM OU ELETROCALHAS ATÉ 150MM DE LARGURA, COM ABRAÇADEIRA METÁLICA RÍGIDA TIPO D 1/2, FIXADA EM PERFILADO EM LAJE. AF_05/2015 | M | 75.33 |  | 0% | 0 | 0 | #DIV/0!
5.12.5.15 | CAIXA OCTOGONAL 3" X 3", PVC, INSTALADA EM LAJE - FORNECIMENTO E INSTALAÇÃO. AF_12/2015 | UN | 44 |  | 0% | 0 | 0 | #DIV/0!
5.12.5.16 | CAIXA RETANGULAR 4" X 4" ALTA (2,00 M DO PISO), PVC, INSTALADA EM PAREDE - FORNECIMENTO E INSTALAÇÃO. AF_12/2015 | UN | 76 |  | 0% | 0 | 0 | #DIV/0!
5.12.5.17 | Placa de 4´ x 2´ | UN | 13 | 0 | 0% | 0 | 0 | #DIV/0!
5.12.5.18 | Placa de 4´ x 4´ | UN | 76 | 0 | 0% | 0 | 0 | #DIV/0!
5.12.5.19 | CONDULETE DE ALUMÍNIO, TIPO LR, PARA ELETRODUTO DE AÇO GALVANIZADO DN 25 MM (1''), APARENTE - FORNECIMENTO E INSTALAÇÃO. AF_11/2016_P | UN | 55 |  | 0% | 0 | 0 | #DIV/0!
5.12.5.20 | CAIXA ENTERRADA ELÉTRICA RETANGULAR, EM ALVENARIA COM TIJOLOS CERÂMICOS MACIÇOS, FUNDO COM BRITA, DIMENSÕES INTERNAS: 0,3X0,3X0,3 M. AF_12/2020 | UN | 1 |  | 0% | 0 | 0 | #DIV/0!
5.12.5.21 | CAIXA ENTERRADA ELÉTRICA RETANGULAR, EM ALVENARIA COM TIJOLOS CERÂMICOS MACIÇOS, FUNDO COM BRITA, DIMENSÕES INTERNAS: 0,6X0,6X0,6 M. AF_12/2020 | UN | 6 |  | 0% | 0 | 0 | #DIV/0!
5.12.5.22 | CAIXA ENTERRADA ELÉTRICA RETANGULAR, EM ALVENARIA COM TIJOLOS CERÂMICOS MACIÇOS, FUNDO COM BRITA, DIMENSÕES INTERNAS: 0,8X0,8X0,6 M. AF_12/2020 | UN | 5 |  | 0% | 0 | 0 | #DIV/0!
5.12.5.23 | TAMPA PARA CAIXA TIPO R1, EM FERRO FUNDIDO, DIMENSÕES INTERNAS: 0,40 X 0,60 M - FORNECIMENTO E INSTALAÇÃO. AF_12/2020 | UN | 11 |  | 0% | 0 | 0 | #DIV/0!
5.12.5.24 | ELETROCALHA PERFURADA,COM TAMPA,TIPO "U",100X50MM,TRATAMENTO SUPERFICIAL PRE-ZINCADO A QUENTE,INCLUSIVE CONEXOES,ACESSOR IOS E FIXACAO SUPERIOR.FORNECIMENTO E COLOCACAO | M | 36.5 | 0 | 0% | 0 | 0 | #DIV/0!
5.12.5.25 | CONECTOR RETO DE ALUMINIO PARA ELETRODUTO DE 1", PARA ADAPTAR ENTRADA DE ELETRODUTO METALICO FLEXIVEL EM QUADROS. FORNECIMENTO E INSTALAÇÃO. | UN | 430 | 0 | 0% | 0 | 0 | #DIV/0!
5.12.5.26 | CONECTOR RETO DE ALUMINIO PARA ELETRODUTO DE 2", PARA ADAPTAR ENTRADA DE ELETRODUTO METALICO FLEXIVEL EM QUADROS. FORNECIMENTO E INSTALAÇÃO. | UN | 5 | 0 | 0% | 0 | 0 | #DIV/0!
5.13 | SISTEMA ESPECIAIS - TELEFONIA / LÓGICA / SEGURANÇA / SOM | [5 empty] | 0 | #DIV/0!
5.13.1 | TUBULAÇÃO / CONEXÕES / CAIXAS / CABOS / TOMADAS | [5 empty] | 0 | #DIV/0!
5.13.1.1 | ELETRODUTO RÍGIDO ROSCÁVEL, PVC, DN 50 MM (1 1/2"), PARA REDE ENTERRADA DE DISTRIBUIÇÃO DE ENERGIA ELÉTRICA - FORNECIMENTO E INSTALAÇÃO. AF_12/2021 | M | 3 |  | 0% | 0 | 0 | #DIV/0!
5.13.1.2 | ELETRODUTO RÍGIDO ROSCÁVEL, PVC, DN 32 MM (1"), PARA CIRCUITOS TERMINAIS, INSTALADO EM LAJE - FORNECIMENTO E INSTALAÇÃO. AF_12/2015 | M | 119.35 |  | 0% | 0 | 0 | #DIV/0!
5.13.1.3 | ELETRODUTO RÍGIDO ROSCÁVEL, PVC, DN 60 MM (2"), PARA REDE ENTERRADA DE DISTRIBUIÇÃO DE ENERGIA ELÉTRICA - FORNECIMENTO E INSTALAÇÃO. AF_12/2021 | M | 3 |  | 0% | 0 | 0 | #DIV/0!
5.13.1.4 | ELETRODUTO FLEXÍVEL CORRUGADO, PEAD, DN 50 (1 1/2"), PARA REDE ENTERRADA DE DISTRIBUIÇÃO DE ENERGIA ELÉTRICA - FORNECIMENTO E INSTALAÇÃO. AF_12/2021 | M | 29.7 |  | 0% | 0 | 0 | #DIV/0!
5.13.1.5 | ELETRODUTO FLEXÍVEL CORRUGADO, PEAD, DN 63 (2"), PARA REDE ENTERRADA DE DISTRIBUIÇÃO DE ENERGIA ELÉTRICA - FORNECIMENTO E INSTALAÇÃO. AF_12/2021 | M | 11.8 |  | 0% | 0 | 0 | #DIV/0!
5.13.1.6 | ELETRODUTO FLEXIVEL SEALTUBE 1"" | M | 1 | 0 | 0% | 0 | 0 | #DIV/0!
5.13.1.7 | ELETRODUTO DE AÇO GALVANIZADO, CLASSE LEVE, DN 25 MM (1), APARENTE, INSTALADO EM TETO - FORNECIMENTO E INSTALAÇÃO. AF_11/2016_P | M | 7.77 |  | 0% | 0 | 0 | #DIV/0!
5.13.1.8 | ELETROCALHA PERFURADA,COM TAMPA,TIPO "U",100X50MM,TRATAMENTO SUPERFICIAL PRE-ZINCADO A QUENTE,INCLUSIVE CONEXOES,ACESSOR IOS E FIXACAO SUPERIOR.FORNECIMENTO E COLOCACAO | M | 14.9 | 0 | 0% | 0 | 0 | #DIV/0!
5.13.1.9 | CONECTOR RETO DE ALUMINIO PARA ELETRODUTO DE 1", PARA ADAPTAR ENTRADA DE ELETRODUTO METALICO FLEXIVEL EM QUADROS. FORNECIMENTO E INSTALAÇÃO. | UN | 139 | 0 | 0% | 0 | 0 | #DIV/0!
5.13.1.10 | CONECTOR RETO DE ALUMINIO PARA ELETRODUTO DE 2", PARA ADAPTAR ENTRADA DE ELETRODUTO METALICO FLEXIVEL EM QUADROS. FORNECIMENTO E INSTALAÇÃO. | UN | 4 | 0 | 0% | 0 | 0 | #DIV/0!
5.13.1.11 | CAIXA RETANGULAR 4" X 2" ALTA (2,00 M DO PISO), PVC, INSTALADA EM PAREDE - FORNECIMENTO E INSTALAÇÃO. AF_12/2015 | UN | 36 |  | 0% | 0 | 0 | #DIV/0!
5.13.1.12 | CAIXA RETANGULAR 4" X 4" ALTA (2,00 M DO PISO), PVC, INSTALADA EM PAREDE - FORNECIMENTO E INSTALAÇÃO. AF_12/2015 | UN | 40 |  | 0% | 0 | 0 | #DIV/0!
5.13.1.13 | CONDULETE DE ALUMÍNIO, TIPO LR, PARA ELETRODUTO DE AÇO GALVANIZADO DN 25 MM (1''), APARENTE - FORNECIMENTO E INSTALAÇÃO. AF_11/2016_P | UN | 5 |  | 0% | 0 | 0 | #DIV/0!
5.13.1.14 | CABO ELETRÔNICO CATEGORIA 5E, INSTALADO EM EDIFICAÇÃO RESIDENCIAL - FORNECIMENTO E INSTALAÇÃO. AF_11/2019 | M | 816.4 |  | 0% | 0 | 0 | #DIV/0!
5.13.1.15 | Cabo óptico multimodo, núcleo geleado, 4 fibras, 50/125 µm - uso externo | M | 50.2 | 0 | 0% | 0 | 0 | #DIV/0!
5.13.1.16 | CABO DE REDE EXTERNO BLINDADO COM FITA METALIZADA TIPO FTP, CAPA TRIPLA E PROTEÇÃO UV EM MATERIAL TERMOPLÁSTICO NA COR PRETO, 4 PARES 24 AWG 100% COBRE, CATEGORIA 5E, CONFORME NORMA TIA EIA 568 B.2. FORNECIMENTO E INSTALAÇÃO. | M | 219.6 | 0 | 0% | 0 | 0 | #DIV/0!
5.13.1.17 | CABO DE COBRE FLEXÍVEL ISOLADO, 6 MM², ANTI-CHAMA 450/750 V, PARA CIRCUITOS TERMINAIS - FORNECIMENTO E INSTALAÇÃO. AF_12/2015 | M | 2.75 |  | 0% | 0 | 0 | #DIV/0!
5.13.1.18 | TOMADA DE REDE RJ45 - FORNECIMENTO E INSTALAÇÃO. AF_11/2019 | UN | 36 |  | 0% | 0 | 0 | #DIV/0!
5.13.1.19 | PATCH PANEL 24 PORTAS, CATEGORIA 5E - FORNECIMENTO E INSTALAÇÃO. AF_11/2019 | UN | 3 |  | 0% | 0 | 0 | #DIV/0!
5.13.1.20 | PATCH CORD, CATEGORIA 5 E, 4 PARES EXTENSAO DE 1,50 M. FORNECIMENTO E INSTALAÇÃO. | UN | 111 | 0 | 0% | 0 | 0 | #DIV/0!
5.13.1.21 | PATCH CORD, CATEGORIA 5 E, 4 PARES EXTENSAO DE 2,50 M. FORNECIMENTO E INSTALAÇÃO. | UN | 40 | 0 | 0% | 0 | 0 | #DIV/0!
5.13.1.22 | Placa de 4´ x 2´ | UN | 24 | 0 | 0% | 0 | 0 | #DIV/0!
5.13.1.23 | Placa de 4´ x 4´ | UN | 40 | 0 | 0% | 0 | 0 | #DIV/0!
5.13.1.24 | QUADRO DE DISTRIBUIÇÃO PARA TELEFONE N.2, 20X20X12CM EM CHAPA METALICA, DE EMBUTIR, SEM ACESSORIOS, PADRÃO TELEBRAS, FORNECIMENTO E INSTALAÇÃO. AF_11/2019 | UN | 1 |  | 0% | 0 | 0 | #DIV/0!
5.13.1.25 | QUADRO DE DISTRIBUICAO PARA TELEFONE N.3, 40X40X12CM EM CHAPA METALICA, DE EMBUTIR, SEM ACESSORIOS, PADRAO TELEBRAS, FORNECIMENTO E INSTALAÇÃO. AF_11/2019 | UN | 1 |  | 0% | 0 | 0 | #DIV/0!
5.13.1.26 | CAIXA ENTERRADA ELÉTRICA RETANGULAR, EM ALVENARIA COM TIJOLOS CERÂMICOS MACIÇOS, FUNDO COM BRITA, DIMENSÕES INTERNAS: 0,3X0,3X0,3 M. AF_12/2020 | UN | 2 |  | 0% | 0 | 0 | #DIV/0!
5.13.1.27 | CAIXA ENTERRADA ELÉTRICA RETANGULAR, EM ALVENARIA COM TIJOLOS CERÂMICOS MACIÇOS, FUNDO COM BRITA, DIMENSÕES INTERNAS: 0,6X0,6X0,6 M. AF_12/2020 | UN | 1 |  | 0% | 0 | 0 | #DIV/0!
5.13.1.28 | CAIXA ENTERRADA ELÉTRICA RETANGULAR, EM ALVENARIA COM TIJOLOS CERÂMICOS MACIÇOS, FUNDO COM BRITA, DIMENSÕES INTERNAS: 0,8X0,8X0,6 M. AF_12/2020 | UN | 2 |  | 0% | 0 | 0 | #DIV/0!
5.13.1.29 | TAMPA PARA CAIXA TIPO R1, EM FERRO FUNDIDO, DIMENSÕES INTERNAS: 0,40 X 0,60 M - FORNECIMENTO E INSTALAÇÃO. AF_12/2020 | UN | 3 |  | 0% | 0 | 0 | #DIV/0!
5.13.1.30 | CAIXA DE INSPEÇÃO PARA ATERRAMENTO, CIRCULAR, EM POLIETILENO, DIÂMETRO INTERNO = 0,3 M. AF_12/2020 | UN | 1 |  | 0% | 0 | 0 | #DIV/0!
5.13.1.31 | TAMPA DE FERRO FUNDIDO 300MM PARA CAIXA DE ATERRAMENTO | UN | 2 | 0 | 0% | 0 | 0 | #DIV/0!
5.13.1.32 | HASTE DE ATERRAMENTO 3/4 PARA SPDA - FORNECIMENTO E INSTALAÇÃO. AF_12/2017 | UN | 1 |  | 0% | 0 | 0 | #DIV/0!
5.13.1.33 | CRIMPAGEM, CERTIFICACAO E IDENTIFICACAO DOS CABOS UTP | PT | 72 | 0 | 0% | 0 | 0 | #DIV/0!
5.13.1.34 | CERTIFICACAO DE CABEAMENTO DE FIBRA OPTICA | CJ | 2 | 0 | 0% | 0 | 0 | #DIV/0!
5.13.1.35 | REGUA 19"" COM 12 TOMADAS 2P+T | UN | 2 | 0 | 0% | 0 | 0 | #DIV/0!
5.13.1.36 | CAIXA DE PASSAGEM A PROVA DE TEMPO STECK 102x102x55mm | UN | 3 | 0 | 0% | 0 | 0 | #DIV/0!
5.13.2 | EQUIPAMENTOS | [5 empty] | 0 | #DIV/0!
5.13.2.1 | MÓDULO MINI-GBIC GIGABIT ETHERNET MONOMODO 10 KM. FORNECIMENTO. | UN | 8 | 0 | 0% | 0 | 0 | #DIV/0!
5.13.2.2 | SWITCH WIRED TP - LINK GIGABIT 24 PORTAS TL - SG1024D. | UN | 3 | 0 | 0% | 0 | 0 | #DIV/0!
5.13.2.3 | RACK DE PISO PARA CABEAMENTO ESTRUTURADO, METÁLICO, FECHADO, PORTA COM VISOR EM VIDRO TEMPERADO FUMÊ, FECHO TIPO ALAVANCA COM CHAVE, PADRÃO 19", DIM. 670MMX24US (MÍNIMO) E SISTEMA DE VENTILAÇÃO INTERNA. FORNECIMENTO E INSTALAÇÃO. | UN | 1 | 0 | 0% | 0 | 0 | #DIV/0!
5.13.2.4 | DISTRIBUIDOR INTERNO OPTICO DIO 24 FIBRAS | UN | 1 | 0 | 0% | 0 | 0 | #DIV/0!
5.13.2.5 | CENTRAL DE MONITORAMENTO COM GRAVADOR DE VÍDEO PARA 32 CAMERAS, NVD C/ HD SATA 3 4TB. FORNECIMENTO E INSTALAÇÃO | UN | 3 | 0 | 0% | 0 | 0 | #DIV/0!
5.13.2.6 | CONTROLADORA DIGITAL DE SOBREPOR PARA CONTROLE DE ACESSO, COM TECLHADO ALFANUMERICO E SENSOR DE PROXIMIDADE PARA TAG. FORNECIMENTO E INSTAÇÃO. | UN | 11 | 0 | 0% | 0 | 0 | #DIV/0!
5.13.2.7 | Fechadura eletromagnética para capacidade de atraque de 150 kgf | UN | 11 | 0 | 0% | 0 | 0 | #DIV/0!
5.13.2.8 | BOTOEIRA DE PLÁSTICO P/ SAÍDA NA-NA/COM 3A/125-250VAC. FORNECIMENTO E INSTALAÇÃO | UN | 11 | 0 | 0% | 0 | 0 | #DIV/0!
5.13.2.9 | CAMERA BULLET INFRAVERMELHO MULTI HD 4 EM 1 INTELBRAS VHD 11 | UN | 6 | 0 | 0% | 0 | 0 | #DIV/0!
5.13.2.10 | CAMERA EXTERNA BULLET INFRAVERMELHO MULTI HD 4X1 INTELBRAS | UN | 8 | 0 | 0% | 0 | 0 | #DIV/0!
5.13.2.11 | CAIXA DE PROTEÇÃO DE CAMERA CFVT, COM PINTURA COR, ANTIFURTO. FORNECIMENTO E INSTALAÇÃO | UN | 11 | 0 | 0% | 0 | 0 | #DIV/0!
5.14 | INSTALAÇÃO HIDRÁULICA / ESGOTO / ÁGUAS PLUVIAIS | [5 empty] | 0 | #DIV/0!
5.14.1 | HIDRAULICA - AGUA FRIA | [5 empty] | 0 | #DIV/0!
5.14.1.1 | (COMPOSIÇÃO REPRESENTATIVA) DO SERVIÇO DE INSTALAÇÃO DE TUBOS DE PVC, SOLDÁVEL, ÁGUA FRIA, DN 25 MM (INSTALADO EM RAMAL, SUB-RAMAL, RAMAL DE DISTRIBUIÇÃO OU PRUMADA), INCLUSIVE CONEXÕES, CORTES E FIXAÇÕES, PARA PRÉDIOS. AF_10/2015 | M | 39.7 |  | 0% | 0 | 0 | #DIV/0!
5.14.1.2 | (COMPOSIÇÃO REPRESENTATIVA) DO SERVIÇO DE INSTALAÇÃO TUBOS DE PVC, SOLDÁVEL, ÁGUA FRIA, DN 32 MM (INSTALADO EM RAMAL, SUB-RAMAL, RAMAL DE DISTRIBUIÇÃO OU PRUMADA), INCLUSIVE CONEXÕES, CORTES E FIXAÇÕES, PARA PRÉDIOS. AF_10/2015 | M | 36.4 |  | 0% | 0 | 0 | #DIV/0!
5.14.1.3 | REGISTRO DE GAVETA BRUTO, LATÃO, ROSCÁVEL, 1 1/2" - FORNECIMENTO E INSTALAÇÃO. AF_08/2021 | UN | 5 |  | 0% | 0 | 0 | #DIV/0!
5.14.1.4 | REGISTRO DE GAVETA BRUTO, LATÃO, ROSCÁVEL, 2" - FORNECIMENTO E INSTALAÇÃO. AF_08/2021 | UN | 1 |  | 0% | 0 | 0 | #DIV/0!
5.14.1.5 | TUBO PVC, SÉRIE R, ÁGUA PLUVIAL, DN 75 MM, FORNECIDO E INSTALADO EM RAMAL DE ENCAMINHAMENTO. AF_12/2014 | M | 79.3 |  | 0% | 0 | 0 | #DIV/0!
5.14.1.6 | REGISTRO DE PRESSÃO BRUTO, LATÃO, ROSCÁVEL, 3/4", COM ACABAMENTO E CANOPLA CROMADOS - FORNECIMENTO E INSTALAÇÃO. AF_08/2021 | UN | 7 |  | 0% | 0 | 0 | #DIV/0!
5.14.1.7 | TUBO, PVC, SOLDÁVEL, DN 60 MM, INSTALADO EM RESERVAÇÃO DE ÁGUA DE EDIFICAÇÃO QUE POSSUA RESERVATÓRIO DE FIBRA/FIBROCIMENTO FORNECIMENTO E INSTALAÇÃO. AF_06/2016 | M | 9.37 |  | 0% | 0 | 0 | #DIV/0!
5.14.2 | INSTALAÇÃO ÁGUAS PLUVIAIS E ESGOTO | [5 empty] | 0 | #DIV/0!
5.14.2.1 | RALO SECO, PVC, DN 100 X 40 MM, JUNTA SOLDÁVEL, FORNECIDO E INSTALADO EM RAMAL DE DESCARGA OU EM RAMAL DE ESGOTO SANITÁRIO. AF_12/2014 | UN | 12 |  | 0% | 0 | 0 | #DIV/0!
5.14.2.2 | PROLONGAMENTO PARA CAIXA SIFONADA PVC 100x100mm | UN | 12 | 0 | 0% | 0 | 0 | #DIV/0!
5.14.2.3 | POÇO DE INSPEÇÃO CIRCULAR PARA ESGOTO, EM CONCRETO PRÉ-MOLDADO, DIÂMETRO INTERNO = 0,6 M, PROFUNDIDADE = 1 M, EXCLUINDO TAMPÃO. AF_12/2020 | UN | 6 |  | 0% | 0 | 0 | #DIV/0!
5.14.2.4 | (COMPOSIÇÃO REPRESENTATIVA) DO SERVIÇO DE INSTALAÇÃO DE TUBO DE PVC, SÉRIE NORMAL, ESGOTO PREDIAL, DN 50 MM (INSTALADO EM RAMAL DE DESCARGA OU RAMAL DE ESGOTO SANITÁRIO), INCLUSIVE CONEXÕES, CORTES E FIXAÇÕES PARA, PRÉDIOS. AF_10/2015 | M | 33.18 |  | 0% | 0 | 0 | #DIV/0!
5.14.2.5 | (COMPOSIÇÃO REPRESENTATIVA) DO SERVIÇO DE INST. TUBO PVC, SÉRIE N, ESGOTO PREDIAL, DN 75 MM, (INST. EM RAMAL DE DESCARGA, RAMAL DE ESG. SANITÁRIO, PRUMADA DE ESG. SANITÁRIO OU VENTILAÇÃO), INCL. CONEXÕES, CORTES E FIXAÇÕES, P/ PRÉDIOS. AF_10/2015 | M | 10.2 |  | 0% | 0 | 0 | #DIV/0!
5.14.2.6 | (COMPOSIÇÃO REPRESENTATIVA) DO SERVIÇO DE INST. TUBO PVC, SÉRIE N, ESGOTO PREDIAL, 100 MM (INST. RAMAL DESCARGA, RAMAL DE ESG. SANIT., PRUMADA ESG. SANIT., VENTILAÇÃO OU SUB-COLETOR AÉREO), INCL. CONEXÕES E CORTES, FIXAÇÕES, P/ PRÉDIOS. AF_10/2015 | M | 2.85 |  | 0% | 0 | 0 | #DIV/0!
5.14.2.7 | (COMPOSIÇÃO REPRESENTATIVA) DO SERVIÇO DE INSTALAÇÃO DE TUBOS DE PVC, SÉRIE R, ÁGUA PLUVIAL, DN 150 MM (INSTALADO EM CONDUTORES VERTICAIS), INCLUSIVE CONEXÕES, CORTES E FIXAÇÕES, PARA PRÉDIOS. AF_10/2015 | M | 43.2 |  | 0% | 0 | 0 | #DIV/0!
5.14.2.8 | (COMPOSIÇÃO REPRESENTATIVA) DO SERVIÇO DE INSTALAÇÃO DE TUBOS DE PVC, SÉRIE R, ÁGUA PLUVIAL, DN 75 MM (INSTALADO EM RAMAL DE ENCAMINHAMENTO, OU CONDUTORES VERTICAIS), INCLUSIVE CONEXÕES, CORTE E FIXAÇÕES, PARA PRÉDIOS. AF_10/2015 | M | 49.3 |  | 0% | 0 | 0 | #DIV/0!
5.14.2.9 | Tampão em ferro fundido de 600 x 600 mm, classe B 125 (ruptura > 125 kN) | UN | 8 | 0 | 0% | 0 | 0 | #DIV/0!
5.14.2.10 | RALO DE COBERTURA SEMI-ESFERICO(TIPO ABACAXI),COM 4".FORNECI MENTO E COLOCACAO | UN | 4 | 0 | 0% | 0 | 0 | #DIV/0!
5.15 | INSTALAÇÃO SISTEMA DE AR CONDICIONADO | [5 empty] | 0 | #DIV/0!
5.15.1 | TUBULAÇÃO / DUTOS | [5 empty] | 0 | #DIV/0!
5.15.1.1 | INSTALACAO E ASSENTAMENTO DE AR CONDICIONADO TIPO SPLIT DE 9000 BTU'S,COM 1 CONDENSADOR E 1 EVAPORADOR,INCLUSIVE ACESSORIOS DE FIXA CAO,EXCLUSIVE ALIMENTACAO ELETRICA E INTERLIGACAO AO CONDENS ADOR/EVAPORADOR | UN | 1 | 0 | 0% | 0 | 0 | #DIV/0!
5.15.1.2 | INSTALACAO E ASSENTAMENTO DE AR CONDICIONADO TIPO SPLIT DE 12000 BTU'S,COM 1 CONDENSADOR E 1 EVAPORADOR,INCLUSIVE ACESSORIOS DE FIX ACAO,EXCLUSIVE ALIMENTACAO ELETRICA E INTERLIGACAO AO CONDEN SADOR/EVAPORADOR | UN | 2 | 0 | 0% | 0 | 0 | #DIV/0!
5.15.1.3 | INSTALACAO E ASSENTAMENTO DE AR CONDICIONADO TIPO SPLIT DE 24000 BTU'S,COM 1 CONDENSADOR E 1 EVAPORADOR,INCLUSIVE ACESSORIOS DE FIX ACAO,EXCLUSIVE ALIMENTACAO ELETRICA E INTERLIGACAO AO CONDENSADOR/EVAPORADOR | UN | 1 | 0 | 0% | 0 | 0 | #DIV/0!
5.15.1.4 | DUTO PARA EXAUSTAO DE AR/VENTILACAO,CHAVETADO EM CHAPA DE AC O GALVANIZADO,NAS DIVERSAS BITOLAS,CONFORME SMACNA/ABNT,INCL USIVE SUPORTES PINTADOS,GRELHAS,DIFUSORES EM ALUMINIO EXTRUD ADO E DEMAIS ITENS NECESSARIOS.FORNECIMENTO E COLOCACAO | KG | 47.78 | 0 | 0% | 0 | 0 | #DIV/0!
5.15.1.5 | TUBULACAO EM COBRE PARA INTERLIGACAO DE SPLIT SYSTEM AO COND ENSADOR/EVAPORADOR,INCLUSIVE ISOLAMENTO TERMICO,ALIMENTACAO ELETRICA,CONEXOES E FIXACAO,PARA APARELHOS ATE 48000 BTU'S.F ORNECIMENTO E INSTALACAO | M | 20 | 0 | 0% | 0 | 0 | #DIV/0!
5.15.1.6 | QUADRO DE CONTROLE P/APARELHO SPLIT SYSTEM AR CONDICIONADO | UN | 5 | 0 | 0% | 0 | 0 | #DIV/0!
5.15.2 | EQUIPAMENTOS | [5 empty] | 0 | #DIV/0!
5.15.2.1 | VENTILADOR TUBOAXIAL, CAIXA DE FILTRAGEM, VAZÃO DE AR=120M³/H. FORNECIMENTO E INSTALAÇÃO. | UN | 1 | 0 | 0% | 0 | 0 | #DIV/0!
5.15.2.2 | AR CONDICIONADO SPLIT INVERTER, HI-WALL (PAREDE), 9000 BTU/H, CICLO FRIO - FORNECIMENTO E INSTALAÇÃO. AF_11/2021_P | UN | 1 |  | 0% | 0 | 0 | #DIV/0!
5.15.2.3 | AR CONDICIONADO SPLIT INVERTER, HI-WALL (PAREDE), 12000 BTU/H, CICLO FRIO - FORNECIMENTO E INSTALAÇÃO. AF_11/2021_P | UN | 2 |  | 0% | 0 | 0 | #DIV/0!
5.15.2.4 | AR CONDICIONADO SPLIT INVERTER, PISO TETO, 24000 BTU/H, CICLO FRIO - FORNECIMENTO E INSTALAÇÃO. AF_11/2021_P | UN | 1 |  | 0% | 0 | 0 | #DIV/0!
5.16 | SISTEMA DE PROTEÇÃO CONTRA DESCARGAS ATMOSFÉRICAS (SPDA) | [5 empty] | 0 | #DIV/0!
5.16.1 | CORDOALHA DE COBRE NU 16 MM², NÃO ENTERRADA, COM ISOLADOR - FORNECIMENTO E INSTALAÇÃO. AF_12/2017 | M | 95.62 |  | 0% | 0 | 0 | #DIV/0!
5.16.2 | Captor tipo terminal aéreo, h= 600 mm, diâmetro de 3/8´ galvanizado a fogo | UN | 39 | 0 | 0% | 0 | 0 | #DIV/0!
5.16.3 | Suporte para fixação de terminal aéreo e/ou de cabo de cobre nu, com base plana | UN | 39 | 0 | 0% | 0 | 0 | #DIV/0!
5.16.4 | Barra condutora chata em cobre de 3/4´ x 3/16´, inclusive acessórios de fixação | M | 167.85 | 0 | 0% | 0 | 0 | #DIV/0!
5.16.5 | Conector em latão estanhado para cabos de 16 a 50 mm² e vergalhões até 3/8" | UN | 23 | 0 | 0% | 0 | 0 | #DIV/0!
5.16.6 | Vergalhão liso de aço galvanizado, diâmetro de 3/8´ | M | 316.05 | 0 | 0% | 0 | 0 | #DIV/0!
5.16.7 | União angular para vergalhão, diâmetro de 3/8´ | UN | 23 | 0 | 0% | 0 | 0 | #DIV/0!
5.16.8 | Clips de fixação para vergalhão em aço galvanizado de 3/8´ | UN | 276 | 0 | 0% | 0 | 0 | #DIV/0!
5.16.9 | MEDICAO DA MALHA DE ATERRAMENTO INCLUSIVE ART | UN | 1 | 0 | 0% | 0 | 0 | #DIV/0!
5.16.10 | LAUDO DE RESISTIVIDADE DE SOLO PARA ATERRAMENTO | UN | 1 | 0 | 0% | 0 | 0 | #DIV/0!
5.16.11 | LEITURA, EXAME E LAUDO SOBRE MALHA DE ATERRAMENTO | UN | 1 | 0 | 0% | 0 | 0 | #DIV/0!
5.17 | SISTEMA DE PROTEÇÃO E COMBATE CONTRA INCÊNDIO E PÂNICO | [5 empty] | 0 | #DIV/0!
5.17.1 | HIDRANTE / MANGUEIRA | [5 empty] | 0 | #DIV/0!
5.17.1.1 | TUBO DE AÇO PRETO SEM COSTURA, CONEXÃO SOLDADA, DN 65 (2 1/2"), INSTALADO EM REDE DE ALIMENTAÇÃO PARA HIDRANTE - FORNECIMENTO E INSTALAÇÃO. AF_10/2020 | M | 23.7 |  | 0% | 0 | 0 | #DIV/0!
5.17.1.2 | ABRIGO PARA HIDRANTE, 90X60X17CM, COM REGISTRO GLOBO ANGULAR 45 GRAUS 2 1/2", ADAPTADOR STORZ 2 1/2", MANGUEIRA DE INCÊNDIO 20M, REDUÇÃO 2 1/2" X 1 1/2" E ESGUICHO EM LATÃO 1 1/2" - FORNECIMENTO E INSTALAÇÃO. AF_10/2020 | UN | 2 |  | 0% | 0 | 0 | #DIV/0!
5.17.1.3 | ACIONADOR TIPO "QUEBRE VIDRO",INCLUSIVE SENSOR DE ALARME E C HAVE EXTERNA PARA TESTE.FORNECIMENTO E COLOCACAO | UN | 2 | 0 | 0% | 0 | 0 | #DIV/0!
5.17.1.4 | SIRENE AUDIO VISUAL,PARA SISTEMA DE ALARME CONTRA INCENDIO.F ORNECIMENTO E COLOCACAO | UN | 1 | 0 | 0% | 0 | 0 | #DIV/0!
5.17.2 | MEIOS DE EXTINÇÃO PORTÁTEIS | [5 empty] | 0 | #DIV/0!
5.17.2.1 | EXTINTOR PO QUIMICO SECO 6kg ABC NBR 15808:2017 | UN | 6 | 0 | 0% | 0 | 0 | #DIV/0!
5.17.2.2 | PINTURA DE SINALIZACAO PARA EXTINTORES DE INCENDIO,EM QUADRA DOS VERMELHOS E BORDAS AMARELAS,CONFORME PROJETO EMOP 2547 ( HIDRAULICA/SANITARIA/INCENDIO) | UN | 6 | 0 | 0% | 0 | 0 | #DIV/0!
5.17.2.3 | ABRIGO EXTERNO P/ EXTINTOR EM CHAPA DE AǏ 85 X 40 X 30 CM | UN | 6 | 0 | 0% | 0 | 0 | #DIV/0!
5.17.3 | LUMINÁRIAS | [5 empty] | 0 | #DIV/0!
5.17.3.1 | LUMINARIA LUZ EMERGENCIA LED 1200 LUMENS 2 FAROIS SEGURIMAX | UN | 19 | 0 | 0% | 0 | 0 | #DIV/0!
5.17.3.2 | LUMINARIA LUZ EMERGENCIA LED 400 LUMENS FAROIS EMBUTIDOS P3 | UN | 6 | 0 | 0% | 0 | 0 | #DIV/0!
5.18 | LOUÇAS / METAIS E ACESSÓRIOS / BANCADAS | [5 empty] | 0 | #DIV/0!
5.18.1 | LOUÇAS, METAIS E ACESSÓRIOS | [5 empty] | 0 | #DIV/0!
5.18.1.1 | TORNEIRA CROMADA TUBO MÓVEL, DE MESA, 1/2 OU 3/4, PARA PIA DE COZINHA, PADRÃO ALTO - FORNECIMENTO E INSTALAÇÃO. AF_01/2020 | UN | 1 |  | 0% | 0 | 0 | #DIV/0!
5.18.1.2 | VASO SANITÁRIO SIFONADO COM CAIXA ACOPLADA LOUÇA BRANCA - PADRÃO MÉDIO, INCLUSO ENGATE FLEXÍVEL EM METAL CROMADO, 1/2 X 40CM - FORNECIMENTO E INSTALAÇÃO. AF_01/2020 | UN | 6 |  | 0% | 0 | 0 | #DIV/0!
5.18.1.3 | VASO SANITARIO SIFONADO CONVENCIONAL PARA PCD SEM FURO FRONTAL COM LOUÇA BRANCA SEM ASSENTO, INCLUSO CONJUNTO DE LIGAÇÃO PARA BACIA SANITÁRIA AJUSTÁVEL - FORNECIMENTO E INSTALAÇÃO. AF_01/2020 | UN | 2 |  | 0% | 0 | 0 | #DIV/0!
5.18.1.4 | TANQUE DE LOUÇA BRANCA COM COLUNA, 30L OU EQUIVALENTE, INCLUSO SIFÃO FLEXÍVEL EM PVC, VÁLVULA METÁLICA E TORNEIRA DE METAL CROMADO PADRÃO MÉDIO - FORNECIMENTO E INSTALAÇÃO. AF_01/2020 | UN | 1 |  | 0% | 0 | 0 | #DIV/0!
5.18.1.5 | CUBA DE EMBUTIR DE AÇO INOXIDÁVEL MÉDIA, INCLUSO VÁLVULA TIPO AMERICANA E SIFÃO TIPO GARRAFA EM METAL CROMADO - FORNECIMENTO E INSTALAÇÃO. AF_01/2020 | UN | 1 |  | 0% | 0 | 0 | #DIV/0!
5.18.1.6 | CUBA DE EMBUTIR OVAL EM LOUÇA BRANCA, 35 X 50CM OU EQUIVALENTE, INCLUSO VÁLVULA E SIFÃO TIPO GARRAFA EM METAL CROMADO - FORNECIMENTO E INSTALAÇÃO. AF_01/2020 | UN | 5 |  | 0% | 0 | 0 | #DIV/0!
5.18.1.7 | SABONETEIRA PLASTICA TIPO DISPENSER PARA SABONETE LIQUIDO COM RESERVATORIO 800 A 1500 ML, INCLUSO FIXAÇÃO. AF_01/2020 | UN | 7 |  | 0% | 0 | 0 | #DIV/0!
5.18.1.8 | ASSENTO SANITÁRIO CONVENCIONAL - FORNECIMENTO E INSTALACAO. AF_01/2020 | UN | 8 |  | 0% | 0 | 0 | #DIV/0!
5.18.1.9 | TORNEIRA FOTOELETRICA.FORNECIMENTO | UN | 6 | 0 | 0% | 0 | 0 | #DIV/0!
5.18.1.10 | TORNEIRA PARA LAVATORIO DE MESA COM ALAVANCA,ACIONAMENTO COM LEVE PRESSAO,PARA PESSOAS COM NECESSIDADES ESPECIFICAS.FORNECIMENTO | UN | 2 | 0 | 0% | 0 | 0 | #DIV/0!
5.18.1.11 | BARRA DE APOIO LATERAL ARTICULADA, COM TRAVA, EM ACO INOX POLIDO, FIXADA NA PAREDE - FORNECIMENTO E INSTALAÇÃO. AF_01/2020 | UN | 4 |  | 0% | 0 | 0 | #DIV/0!
5.18.1.12 | BARRA DE APOIO RETA, EM ACO INOX POLIDO, COMPRIMENTO 60CM, FIXADA NA PAREDE - FORNECIMENTO E INSTALAÇÃO. AF_01/2020 | UN | 3 |  | 0% | 0 | 0 | #DIV/0!
5.18.1.13 | BARRA DE APOIO RETA, EM ACO INOX POLIDO, COMPRIMENTO 80 CM, FIXADA NA PAREDE - FORNECIMENTO E INSTALAÇÃO. AF_01/2020 | UN | 7 |  | 0% | 0 | 0 | #DIV/0!
5.18.1.14 | VÁLVULA DE DESCARGA METÁLICA, BASE 1 1/4", ACABAMENTO METALICO CROMADO - FORNECIMENTO E INSTALAÇÃO. AF_08/2021 | UN | 9 |  | 0% | 0 | 0 | #DIV/0!
5.18.1.15 | Dispenser toalheiro em ABS, para folhas | UN | 6 | 0 | 0% | 0 | 0 | #DIV/0!
5.18.1.16 | Dispenser papel higiênico em ABS para rolão 300 / 600 m, com visor | UN | 8 | 0 | 0% | 0 | 0 | #DIV/0!
5.18.1.17 | LAVATORIO DE LOUCA BRANCA,COM COLUNA SUSPENSA,PARA PESSOAS C OM NECESSIDADES ESPECIFICAS,COM MEDIDAS EM TORNO DE 45,5X35, 5CM,EXCLUSIVE SIFAO,VALVULA DE ESCOAMENTO,RABICHO E TORNEIRA .FORNECIMENTO | UN | 2 | 0 | 0% | 0 | 0 | #DIV/0!
5.18.1.18 | BANCO ARTICULADO, EM ACO INOX, PARA PCD, FIXADO NA PAREDE - FORNECIMENTO E INSTALAÇÃO. AF_01/2020 | UN | 1 |  | 0% | 0 | 0 | #DIV/0!
5.18.1.19 | CHUVEIRO E VÁLVULA DE ACIONAMENTO ANTIVANDALISMO. FORNECIMENTO. | UN | 1 | 0 | 0% | 0 | 0 | #DIV/0!
5.18.1.20 | CHUVEIRO E VÁLVULA DE ACIONAMENTO ANTIVANDALISMO. INSTALAÇÃO | UN | 1 | 0 | 0% | 0 | 0 | #DIV/0!
5.18.1.21 | BACIA SANITÁRIA ANTIVANDALISMO, EM INOX, ANEL DE VEDAÇÃO. FORNECIMENTO. | UN | 1 | 0 | 0% | 0 | 0 | #DIV/0!
5.18.1.22 | BACIA SANITÁRIA ANTIVANDALISMO, EM INOX, ANEL DE VEDAÇÃO. INSTALAÇÃO. | UN | 1 | 0 | 0% | 0 | 0 | #DIV/0!
5.18.1.23 | LAVATÓRIO ANTIVANDALISMO, EM INOX, INCLUSO TORNEIRA ANTIVANDALISMO COM ACIONADOR. FORNECIMENTO. | UN | 1 | 0 | 0% | 0 | 0 | #DIV/0!
5.18.1.24 | LAVATÓRIO ANTIVANDALISMO, EM INOX, INCLUSIVE TORNEIRA COM ACIONADOR. INSTALAÇÃO. | UN | 1 | 0 | 0% | 0 | 0 | #DIV/0!
5.18.1.25 | BARRA DE APOIO RETA, EM ACO INOX POLIDO, COMPRIMENTO 70 CM, FIXADA NA PAREDE - FORNECIMENTO E INSTALAÇÃO. AF_01/2020 | UN | 5 |  | 0% | 0 | 0 | #DIV/0!
5.18.1.26 | ASSENTAMENTO DE TORNEIRA(EXCLUSIVE FORNECIMENTO DO APARELHO) ,INCLUSIVE MATERIAIS NECESSARIOS | UN | 8 | 0 | 0% | 0 | 0 | #DIV/0!
5.18.1.27 | ASSENTAMENTO DE TORNEIRA(EXCLUSIVE FORNECIMENTO DO APARELHO) ,INCLUSIVE MATERIAIS NECESSARIOS | UN | 8 | 0 | 0% | 0 | 0 | #DIV/0!
5.18.1.28 | CHUVEIRO ELETRICO,EM METAL CROMADO,DE 110/220V.FORNECIMENTO | UN | 5 | 0 | 0% | 0 | 0 | #DIV/0!
5.18.1.29 | ESPELHO CRISTAL ESPESSURA 4MM, COM MOLDURA EM ALUMINIO E COMPENSADO 6MM PLASTIFICADO COLADO | m² | 3.6 |  | 0% | 0 | 0 | #DIV/0!
5.18.2 | BANCADAS | [5 empty] | 0 | #DIV/0!
5.18.2.1 | BANCA SECA DE GRANITO CINZA CORUMBA,COM 3CM DE ESPESSURA E 60CM DE LARGURA, SUPORTES TIPO MÃO FRANCESA. FORNECIMENTO E COLOCACAO | m² | 4.33 | 0 | 0% | 0 | 0 | #DIV/0!
5.18.2.2 | BANCA DE GRANITO CINZA CORUMBA,COM 3CM DE ESPESSURA, COM ABERTURA PARA CUBAS (EXCLUSIVE ESTAS), COM APOIO SUPORTES TIPO MÃO FRANCESA. FORNECIMENTO E COLOCACAO | m² | 2.95 | 0 | 0% | 0 | 0 | #DIV/0!
5.18.2.3 | BANCA DE ACO INOXIDAVEL,DE 2,00X0,55M,EM CHAPA,COM DUAS CUBAS DE 500X400X200MM EM CHAPA,VALVULA DE ESCOAMENTO TIPO AMERICANA,2 SIFOES 1.1/2"X1.1/2",SOBRE APOIOS DE ALVENARIA DE 1/2 VEZ E VERGA DE CONCRETO,S/ REVESTIMENTO, S/ TORNEIRA.FORNEC. E COLOCACAO | UN | 2 | 0 | 0% | 0 | 0 | #DIV/0!
5.19 | COBERTURA / TELHADO E FECHAMENTOS | [5 empty] | 0 | #DIV/0!
5.19.1 | COBERTURA TELHA TERMOISOLANTE CHAPA GALVALUME, ESPESSURA 0,50MM, FACE SUP. TRAPEZOIDAL E FACE INF. PLANA, PRE-PINTURA DE COR BRANCA NAS DUAS FACES, NUCLEO EM POLIIOCIANURATO (PIR) C/ ESPESSURA 50 MM, INCL.ACESSORIOS P/FIXACAO. FORNEC.E COLOCACAO | m² | 460.55 | 0 | 0% | 0 | 0 | #DIV/0!
5.19.2 | RUFO DE CHAPA GALVALUME DE 0,5X500MM.FORNECIMENTO E COLOCACAO | M | 68.35 | 0 | 0% | 0 | 0 | #DIV/0!
5.19.3 | CONTRA RUFO EM CHAPA GALVALUME, MEDINDO 1000X562X0,5MM. FORNECIMENTO E COLOCACAO | M | 68.35 | 0 | 0% | 0 | 0 | #DIV/0!
5.19.4 | CUMEEIRA TELHA TRAPEZOIDAL GALVALUME E = 0,50 MM, PINTADA EM 01 LADO | m | 13.47 | 0 | 0% | 0 | 0 | #DIV/0!
5.19.5 | TRAMA DE AÇO COMPOSTA POR TERÇAS PARA TELHADOS DE ATÉ 2 ÁGUAS PARA TELHA ONDULADA DE FIBROCIMENTO, METÁLICA, PLÁSTICA OU TERMOACÚSTICA, INCLUSO TRANSPORTE VERTICAL. AF_07/2019 | m² | 447.09 |  | 0% | 0 | 0 | #DIV/0!
5.19.6 | CORDAO PARA ARREMATE DE TELHADO, EXECUTADO COM ARGAMASSA NO TRAÇO 1:3 COM IMPERMEABILIZANTE. FORNECIMENTO E APLICAÇÃO. | M | 68.35 | 0 | 0% | 0 | 0 | #DIV/0!
6 | BLOCO DA ESCOLA, ADM, SAÚDE E SERVIÇO | [5 empty] | 0 | #DIV/0!
6.1 | MOVIMENTO DE TERRA | [5 empty] | 0 | #DIV/0!
6.1.1 | ESCAVAÇÃO MANUAL DE VALA COM PROFUNDIDADE MENOR OU IGUAL A 1,30 M. AF_02/2021 | m³ | 115.02 |  | 0% | 0 | 0 | #DIV/0!
6.1.2 | ESCAVAÇÃO HORIZONTAL, INCLUINDO CARGA, DESCARGA E TRANSPORTE EM SOLO DE 1A CATEGORIA COM TRATOR DE ESTEIRAS (150HP/LÂMINA: 3,18M3) E CAMINHÃO BASCULANTE DE 14M3, DMT ATÉ 200M. AF_07/2020 | m³ | 104.14 |  | 0% | 0 | 0 | #DIV/0!
6.1.3 | REGULARIZAÇÃO E COMPACTAÇÃO DE SUBLEITO DE SOLO PREDOMINANTEMENTE ARGILOSO. AF_11/2019 | m² | 694.26 |  | 0% | 0 | 0 | #DIV/0!
6.1.4 | GUARDA-CORPO EM LAJE PÓS-DESFÔRMA, PARA ESTRUTURAS EM CONCRETO, COM ESCORAS DE MADEIRA ESTRONCADAS NA ESTRUTURA, TRAVESSÕES DE MADEIRA PREGADOS E FECHAMENTO EM TELA DE POLIPROPILENO PARA EDIFICAÇÕES COM ALTURA ATÉ 4 PAVIMENTOS (1 MONTAGEM POR OBRA). AF_11/2017 | M | 150 |  | 0% | 0 | 0 | #DIV/0!
6.1.5 | PREPARO DE FUNDO DE VALA COM LARGURA MENOR QUE 1,5 M (ACERTO DO SOLO NATURAL). AF_08/2020 | m² | 104.23 |  | 0% | 0 | 0 | #DIV/0!
6.1.6 | REATERRO MANUAL DE VALAS COM COMPACTAÇÃO MECANIZADA. AF_04/2016 | m³ | 52.25 |  | 0% | 0 | 0 | #DIV/0!
6.2 | FUNDAÇÃO PROFUNDA | [5 empty] | 0 | #DIV/0!
6.2.1 | ESTACA RAIZ Ø160MM, SEM PRESENÇA DE ROCHA, SEM ARMADURA (EXCLUSIVE MOBILIZAÇÃO E DESMOBILIZAÇÃO). | M | 26 | 0 | 0% | 0 | 0 | #DIV/0!
6.2.2 | ESTACA RAIZ Ø250MM, SEM PRESENÇA DE ROCHA, SEM ARMADURA (EXCLUSIVE MOBILIZAÇÃO E DESMOBILIZAÇÃO). | M | 1001 | 0 | 0% | 0 | 0 | #DIV/0!
6.2.3 | ESTACA RAIZ Ø100MM, SEM PRESENÇA DE ROCHA, SEM ARMADURA (EXCLUSIVE MOBILIZAÇÃO E DESMOBILIZAÇÃO). | M | 11 | 0 | 0% | 0 | 0 | #DIV/0!
6.2.4 | ARRASAMENTO MECANICO DE ESTACA DE CONCRETO ARMADO, DIAMETROS DE ATÉ 40 CM. AF_05/2021 | UN | 80 |  | 0% | 0 | 0 | #DIV/0!
6.2.5 | MONTAGEM DE ARMADURA DE ESTACAS, DIÂMETRO = 16,0 MM. AF_09/2021 | KG | 10808.2 |  | 0% | 0 | 0 | #DIV/0!
6.2.6 | MONTAGEM DE ARMADURA DE ESTACAS, DIÂMETRO = 20,0 MM. AF_09/2021 | KG | 639.85 |  | 0% | 0 | 0 | #DIV/0!
6.2.7 | MONTAGEM DE ARMADURA DE ESTACAS, DIÂMETRO = 25,0 MM. AF_09/2021 | KG | 365 |  | 0% | 0 | 0 | #DIV/0!
6.2.8 | MONTAGEM DE ARMADURA TRANSVERSAL DE ESTACAS DE SEÇÃO RETANGULAR, DIÂMETRO = 6,30 MM. AF_09/2021 | KG | 382.51 |  | 0% | 0 | 0 | #DIV/0!
6.3 | INFRA E SUPERESTRUTURA | [5 empty] | 0 | #DIV/0!
6.3.1 | BLOCOS , VIGAS BALDRAMES E LAJE DE PISO | [5 empty] | 0 | #DIV/0!
6.3.1.1 | FABRICAÇÃO, MONTAGEM E DESMONTAGEM DE FÔRMA PARA BLOCO DE COROAMENTO, EM CHAPA DE MADEIRA COMPENSADA RESINADA, E=17 MM, 2 UTILIZAÇÕES. AF_06/2017 | m² | 124.24 |  | 0% | 0 | 0 | #DIV/0!
6.3.1.2 | FABRICAÇÃO, MONTAGEM E DESMONTAGEM DE FÔRMA PARA VIGA BALDRAME, EM CHAPA DE MADEIRA COMPENSADA RESINADA, E=17 MM, 2 UTILIZAÇÕES. AF_06/2017 | m² | 321.26 |  | 0% | 0 | 0 | #DIV/0!
6.3.1.3 | ARMAÇÃO DE BLOCO, VIGA BALDRAME OU SAPATA UTILIZANDO AÇO CA-50 DE 6,3 MM - MONTAGEM. AF_06/2017 | KG | 1699.9 |  | 0% | 0 | 0 | #DIV/0!
6.3.1.4 | ARMAÇÃO DE BLOCO, VIGA BALDRAME OU SAPATA UTILIZANDO AÇO CA-50 DE 8 MM - MONTAGEM. AF_06/2017 | KG | 56 |  | 0% | 0 | 0 | #DIV/0!
6.3.1.5 | ARMAÇÃO DE BLOCO, VIGA BALDRAME OU SAPATA UTILIZANDO AÇO CA-50 DE 10 MM - MONTAGEM. AF_06/2017 | KG | 1877.6 |  | 0% | 0 | 0 | #DIV/0!
6.3.1.6 | ARMAÇÃO DE BLOCO, VIGA BALDRAME OU SAPATA UTILIZANDO AÇO CA-50 DE 12,5 MM - MONTAGEM. AF_06/2017 | KG | 2021.4 |  | 0% | 0 | 0 | #DIV/0!
6.3.1.7 | ARMAÇÃO DE BLOCO, VIGA BALDRAME OU SAPATA UTILIZANDO AÇO CA-50 DE 16 MM - MONTAGEM. AF_06/2017 | KG | 1599.3 |  | 0% | 0 | 0 | #DIV/0!
6.3.1.8 | ARMAÇÃO DE BLOCO, VIGA BALDRAME OU SAPATA UTILIZANDO AÇO CA-50 DE 20 MM - MONTAGEM. AF_06/2017 | KG | 885.4 |  | 0% | 0 | 0 | #DIV/0!
6.3.1.9 | ARMAÇÃO DE BLOCO, VIGA BALDRAME OU SAPATA UTILIZANDO AÇO CA-50 DE 25 MM - MONTAGEM. AF_06/2017 | KG | 34 |  | 0% | 0 | 0 | #DIV/0!
6.3.1.10 | CONCRETAGEM DE BLOCOS DE COROAMENTO E VIGAS BALDRAMES, FCK 30 MPA, COM USO DE BOMBA  LANÇAMENTO, ADENSAMENTO E ACABAMENTO. AF_06/2017 | m³ | 76.678 |  | 0% | 0 | 0 | #DIV/0!
6.3.1.11 | REGULARIZAÇÃO E COMPACTAÇÃO DE SUBLEITO DE SOLO PREDOMINANTEMENTE ARGILOSO. AF_11/2019 | m² | 1041.892 |  | 0% | 0 | 0 | #DIV/0!
6.3.1.12 | CAMADA SEPARADORA PARA EXECUÇÃO DE RADIER, PISO DE CONCRETO OU LAJE SOBRE SOLO, EM LONA PLÁSTICA. AF_09/2021 | m² | 1041.892 |  | 0% | 0 | 0 | #DIV/0!
6.3.1.13 | LASTRO DE CONCRETO MAGRO, APLICADO EM PISOS, LAJES SOBRE SOLO OU RADIERS, ESPESSURA DE 5 CM. AF_07/2016 | m² | 1041.892 |  | 0% | 0 | 0 | #DIV/0!
6.3.1.14 | CONCRETAGEM DE RADIER, PISO DE CONCRETO OU LAJE SOBRE SOLO, FCK 30 MPA - LANÇAMENTO, ADENSAMENTO E ACABAMENTO. AF_09/2021 | m³ | 127.1 |  | 0% | 0 | 0 | #DIV/0!
6.3.1.15 | ADITIVO IMPERMEABILIZANTE CRISTALIZANTE PARA CONCRETO. | KG | 446.33 | 0 | 0% | 0 | 0 | #DIV/0!
6.3.1.16 | CURA QUIMICA DE CONCRETO À BASE DE PELICULA EMULSIONADA. | m² | 13386.51 | 0 | 0% | 0 | 0 | #DIV/0!
6.3.1.17 | LASTRO COM MATERIAL GRANULAR (PEDRA BRITADA N.1 E PEDRA BRITADA N.2), APLICADO EM PISOS OU LAJES SOBRE SOLO, ESPESSURA DE *10 CM*. AF_07/2019 | m³ | 135.38 |  | 0% | 0 | 0 | #DIV/0!
6.3.2 | PILARES, VIGAS E LAJES | [5 empty] | 0 | #DIV/0!
6.3.2.1 | MONTAGEM E DESMONTAGEM DE FÔRMA DE PILARES RETANGULARES E ESTRUTURAS SIMILARES, PÉ-DIREITO SIMPLES, EM CHAPA DE MADEIRA COMPENSADA RESINADA, 6 UTILIZAÇÕES. AF_09/2020 | m² | 409.73 |  | 0% | 0 | 0 | #DIV/0!
6.3.2.2 | MONTAGEM E DESMONTAGEM DE FÔRMA DE VIGA, ESCORAMENTO METÁLICO, PÉ-DIREITO SIMPLES, EM CHAPA DE MADEIRA RESINADA, 4 UTILIZAÇÕES. AF_09/2020 | m² | 794.616 |  | 0% | 0 | 0 | #DIV/0!
6.3.2.3 | MONTAGEM E DESMONTAGEM DE FÔRMA PARA ESCADAS, COM 2 LANCES EM "U" E LAJE PLANA, EM MADEIRA SERRADA, 1 UTILIZAÇÃO. AF_11/2020 | m² | 14.5725 |  | 0% | 0 | 0 | #DIV/0!
6.3.2.4 | MONTAGEM E DESMONTAGEM DE FÔRMA DE LAJE MACIÇA, PÉ-DIREITO SIMPLES, EM CHAPA DE MADEIRA COMPENSADA RESINADA, 4 UTILIZAÇÕES. AF_09/2020 | m² | 2396.765 |  | 0% | 0 | 0 | #DIV/0!
6.3.2.5 | ARMAÇÃO DE LAJE DE UMA ESTRUTURA CONVENCIONAL DE CONCRETO ARMADO EM UMA EDIFICAÇÃO TÉRREA OU SOBRADO UTILIZANDO AÇO CA-50 DE 6,3 MM - MONTAGEM. AF_12/2015 | KG | 8294 |  | 0% | 0 | 0 | #DIV/0!
6.3.2.6 | ARMAÇÃO DE LAJE DE UMA ESTRUTURA CONVENCIONAL DE CONCRETO ARMADO EM UMA EDIFICAÇÃO TÉRREA OU SOBRADO UTILIZANDO AÇO CA-50 DE 8,0 MM - MONTAGEM. AF_12/2015 | KG | 4034 |  | 0% | 0 | 0 | #DIV/0!
6.3.2.7 | ARMAÇÃO DE LAJE DE UMA ESTRUTURA CONVENCIONAL DE CONCRETO ARMADO EM UMA EDIFICAÇÃO TÉRREA OU SOBRADO UTILIZANDO AÇO CA-50 DE 10,0 MM - MONTAGEM. AF_12/2015 | KG | 497 |  | 0% | 0 | 0 | #DIV/0!
6.3.2.8 | ARMAÇÃO DE LAJE DE UMA ESTRUTURA CONVENCIONAL DE CONCRETO ARMADO EM UMA EDIFICAÇÃO TÉRREA OU SOBRADO UTILIZANDO AÇO CA-50 DE 12,5 MM - MONTAGEM. AF_12/2015 | KG | 489 |  | 0% | 0 | 0 | #DIV/0!
6.3.2.9 | ARMAÇÃO DE PILAR OU VIGA DE UMA ESTRUTURA CONVENCIONAL DE CONCRETO ARMADO EM UMA EDIFICAÇÃO TÉRREA OU SOBRADO UTILIZANDO AÇO CA-50 DE 6,3 MM - MONTAGEM. AF_12/2015 | KG | 1944.2 |  | 0% | 0 | 0 | #DIV/0!
6.3.2.10 | ARMAÇÃO DE PILAR OU VIGA DE UMA ESTRUTURA CONVENCIONAL DE CONCRETO ARMADO EM UMA EDIFICAÇÃO TÉRREA OU SOBRADO UTILIZANDO AÇO CA-50 DE 8,0 MM - MONTAGEM. AF_12/2015 | KG | 39.6 |  | 0% | 0 | 0 | #DIV/0!
6.3.2.11 | ARMAÇÃO DE PILAR OU VIGA DE UMA ESTRUTURA CONVENCIONAL DE CONCRETO ARMADO EM UMA EDIFICAÇÃO TÉRREA OU SOBRADO UTILIZANDO AÇO CA-50 DE 10,0 MM - MONTAGEM. AF_12/2015 | KG | 1660.7 |  | 0% | 0 | 0 | #DIV/0!
6.3.2.12 | ARMAÇÃO DE PILAR OU VIGA DE UMA ESTRUTURA CONVENCIONAL DE CONCRETO ARMADO EM UMA EDIFICAÇÃO TÉRREA OU SOBRADO UTILIZANDO AÇO CA-50 DE 12,5 MM - MONTAGEM. AF_12/2015 | KG | 3124.3 |  | 0% | 0 | 0 | #DIV/0!
6.3.2.13 | ARMAÇÃO DE PILAR OU VIGA DE UMA ESTRUTURA CONVENCIONAL DE CONCRETO ARMADO EM UMA EDIFICAÇÃO TÉRREA OU SOBRADO UTILIZANDO AÇO CA-50 DE 16,0 MM - MONTAGEM. AF_12/2015 | KG | 2614.4 |  | 0% | 0 | 0 | #DIV/0!
6.3.2.14 | ARMAÇÃO DE PILAR OU VIGA DE UMA ESTRUTURA CONVENCIONAL DE CONCRETO ARMADO EM UMA EDIFICAÇÃO TÉRREA OU SOBRADO UTILIZANDO AÇO CA-50 DE 20,0 MM - MONTAGEM. AF_12/2015 | KG | 938.4 |  | 0% | 0 | 0 | #DIV/0!
6.3.2.15 | ARMAÇÃO DE PILAR OU VIGA DE UMA ESTRUTURA CONVENCIONAL DE CONCRETO ARMADO EM UMA EDIFICAÇÃO TÉRREA OU SOBRADO UTILIZANDO AÇO CA-50 DE 25,0 MM - MONTAGEM. AF_12/2015 | KG | 366.7 |  | 0% | 0 | 0 | #DIV/0!
6.3.2.16 | CONCRETO DOSADO RACIONALMENTE PARA UMA RESISTENCIA CARACTERI STICA A COMPRESSAO DE 30MPA,COMPREENDENDO APENAS O FORNECIME NTO DOS MATERIAIS,INCLUSIVE 5% DE PERDAS | m³ | 469.57 | 0 | 0% | 0 | 0 | #DIV/0!
6.3.2.17 | LANÇAMENTO COM USO DE BOMBA, ADENSAMENTO E ACABAMENTO DE CONCRETO EM ESTRUTURAS. AF_12/2015 | m³ | 407.9205 |  | 0% | 0 | 0 | #DIV/0!
6.4 | PAREDES, DIVISÓRIAS E PAINÉIS | [5 empty] | 0 | #DIV/0!
6.4.1 | FIXAÇÃO (ENCUNHAMENTO) DE ALVENARIA DE VEDAÇÃO COM ARGAMASSA APLICADA COM COLHER. AF_03/2016 | M | 831.9 |  | 0% | 0 | 0 | #DIV/0!
6.4.2 | CINTA DE AMARRAÇÃO DE ALVENARIA MOLDADA IN LOCO COM UTILIZAÇÃO DE BLOCOS CANALETA. AF_03/2016 | M | 831.9 |  | 0% | 0 | 0 | #DIV/0!
6.4.3 | DIVISORIA SANITÁRIA, TIPO CABINE, EM GRANITO CINZA POLIDO, ESP = 3CM, ASSENTADO COM ARGAMASSA COLANTE AC III-E, EXCLUSIVE FERRAGENS. AF_01/2021 | m² | 23.76 |  | 0% | 0 | 0 | #DIV/0!
6.4.4 | TAPA VISTA DE MICTÓRIO EM GRANITO CINZA POLIDO, ESP = 3CM, ASSENTADO COM ARGAMASSA COLANTE AC III-E . AF_01/2021 | m² | 1.65 |  | 0% | 0 | 0 | #DIV/0!
6.4.5 | ALVENARIA DE VEDAÇÃO DE BLOCOS VAZADOS DE CONCRETO DE 14X19X39 CM (ESPESSURA 14 CM) E ARGAMASSA DE ASSENTAMENTO COM PREPARO EM BETONEIRA. AF_12/2021 | m² | 2998.61 |  | 0% | 0 | 0 | #DIV/0!
6.5 | REVESTIMENTOS - PAREDE | [5 empty] | 0 | #DIV/0!
6.5.1 | CHAPISCO APLICADO EM ALVENARIA (COM PRESENÇA DE VÃOS) E ESTRUTURAS DE CONCRETO DE FACHADA, COM ROLO PARA TEXTURA ACRÍLICA. ARGAMASSA INDUSTRIALIZADA COM PREPARO EM MISTURADOR 300 KG. AF_06/2014 | m² | 3499.51 |  | 0% | 0 | 0 | #DIV/0!
6.5.2 | EMBOÇO OU MASSA ÚNICA EM ARGAMASSA INDUSTRIALIZADA, PREPARO MECÂNICO E APLICAÇÃO COM EQUIPAMENTO DE MISTURA E PROJEÇÃO DE 1,5 M3/H DE ARGAMASSA EM PANOS DE FACHADA COM PRESENÇA DE VÃOS, ESPESSURA DE 25 MM. AF_06/2014 | m² | 3499.51 |  | 0% | 0 | 0 | #DIV/0!
6.5.3 | CHAPISCO APLICADO EM ALVENARIAS E ESTRUTURAS DE CONCRETO INTERNAS, COM COLHER DE PEDREIRO. ARGAMASSA TRAÇO 1:3 COM PREPARO EM BETONEIRA 400L. AF_06/2014 | m² | 120 |  | 0% | 0 | 0 | #DIV/0!
6.6 | BASES E PISOS | [5 empty] | 0 | #DIV/0!
6.6.1 | BASES | [5 empty] | 0 | #DIV/0!
6.6.1.1 | CONTRAPISO EM ARGAMASSA TRAÇO 1:4 (CIMENTO E AREIA), PREPARO MECÂNICO COM BETONEIRA 400 L, APLICADO EM ÁREAS SECAS SOBRE LAJE, ADERIDO, ACABAMENTO NÃO REFORÇADO, ESPESSURA 2CM. AF_07/2021 | m² | 861.82 |  | 0% | 0 | 0 | #DIV/0!
6.6.1.2 | CONTRAPISO EM ARGAMASSA TRAÇO 1:4 (CIMENTO E AREIA), PREPARO MECÂNICO COM BETONEIRA 400 L, APLICADO EM ÁREAS MOLHADAS SOBRE IMPERMEABILIZAÇÃO, ACABAMENTO NÃO REFORÇADO, ESPESSURA 3CM. AF_07/2021 | m² | 479.8 |  | 0% | 0 | 0 | #DIV/0!
6.6.2 | REVESTIMENTOS - PISO | [5 empty] | 0 | #DIV/0!
6.6.2.1 | PISO PODOTÁTIL, DIRECIONAL OU ALERTA, ASSENTADO SOBRE ARGAMASSA. AF_05/2020 | M | 22.25 |  | 0% | 0 | 0 | #DIV/0!
6.6.2.2 | PISO EM GRANILITE, MARMORITE OU GRANITINA EM AMBIENTES INTERNOS, COM ESPESSURA DE 10 MM, INCLUSO MISTURA EM BETONEIRA, COLOCAÇÃO DAS JUNTAS, APLICAÇÃO DO PISO, 4 POLIMENTOS COM POLITRIZ, ESTUCAMENTO, 1 DEMÃO SELADOR E 1 DEMÃOCERA. | m² | 1044.03 | 0 | 0% | 0 | 0 | #DIV/0!
6.6.2.3 | Degrau de escada em granito cinza andorinha, L=32cm, com 3 frisos antiderrapante | m | 57 | 0 | 0% | 0 | 0 | #DIV/0!
6.6.2.4 | PAVIMENTACAO TIPO PLAQUEAMENTO "IN SITU", P/ PROTECAO DE IMPERMEABILIZACAO, C/ PLACAS DE 80X80X4,0CM, FUNDIDAS E REVESTIDAS C/ ARGAMASSA DE CIMENTO E AREIA, TRACO 1:3, JUNTAS 2,5CM TOMADAS COM HIDROASFALTO, CIMENTO E AREIA,TRACO 1:1:3, S/ JUNTAS. | m² | 221.28 | 0 | 0% | 0 | 0 | #DIV/0!
6.6.2.5 | Corte de junta de dilatação, com serra de disco diamantado para pisos | M | 578.56 | 0 | 0% | 0 | 0 | #DIV/0!
6.6.2.6 | JUNTA IMPERMEABILIZANTE DE HIDROASFALTO,CIMENTO E AREIA,NO T RACO 1:1:3 COM 2,5X2,5CM | M | 578.56 | 0 | 0% | 0 | 0 | #DIV/0!
6.6.2.7 | Revestimento para piso ou parede em granito cinza andorinha, levigado, e = 2cm, aplicado com argamassa industrializada ac-ii, rejuntado, exclusive emboço | m² | 15.24 | 0 | 0% | 0 | 0 | #DIV/0!
6.6.2.8 | REVESTIMENTO CERÂMICO PARA PISO COM PLACAS TIPO PORCELANATO DE DIMENSÕES 45X45 CM APLICADA EM AMBIENTES DE ÁREA MENOR QUE 5 M², REJUNTE EPOXI. | m² | 75.56 | 0 | 0% | 0 | 0 | #DIV/0!
6.6.2.9 | REVESTIMENTO CERÂMICO PARA PISO COM PLACAS TIPO PORCELANATO DE DIMENSÕES 60X60 CM APLICADA EM AMBIENTES DE ÁREA MAIOR QUE 10M², REJUNTE EPOXI. | m² | 238.78 | 0 | 0% | 0 | 0 | #DIV/0!
6.6.2.10 | PISO CIMENTADO, TRAÇO 1:3 (CIMENTO E AREIA), ACABAMENTO RÚSTICO, ESPESSURA 2,0 CM, PREPARO MECÂNICO DA ARGAMASSA. AF_09/2020 | m² | 83.95 |  | 0% | 0 | 0 | #DIV/0!
6.6.2.11 | PREPARO DO PISO CIMENTADO PARA PINTURA - LIXAMENTO E LIMPEZA. AF_05/2021 | m² | 1320.71 |  | 0% | 0 | 0 | #DIV/0!
6.7 | RODAPÉS, SOLEIRAS, CHAPIM E PEITORIS | [5 empty] | 0 | #DIV/0!
6.7.1 | CHAPIM DE CONCRETO APARENTE COM ACABAMENTO DESEMPENADO, USANDO FORMA DE MADEIRIT OU SIMILAR, MEDINDO: (20X3)CM, FUNDIDO NO LOCAL. FORNECIMENTO E COLOCACAO. | M | 155.4 | 0 | 0% | 0 | 0 | #DIV/0!
6.7.2 | Peitoril e/ou soleira em granito, espessura de 2 cm e largura até 20 cm, acabamento polido | M | 354.14 | 0 | 0% | 0 | 0 | #DIV/0!
6.7.3 | Rodapé de argamassa de alta resistência tipo granilite ou equivalente de qualidade comprovada, altura de 10 cm e espessura de 10 mm, com cantos boleados, executado com cimento e granitina grana N.1, inclusive polimento | m | 953.04 | 0 | 0% | 0 | 0 | #DIV/0!
6.7.4 | RODAPÉ COM REVESTIMENTO CERÂMICO PARA PISO COM PLACAS TIPO PORCELANATO DE DIMENSÕES 45X45 CM, ALT=10CM, REJUNTE EPOXI. | M | 218.9 | 0 | 0% | 0 | 0 | #DIV/0!
6.7.5 | RODAPÉ COM REVESTIMENTO CERÂMICO PARA PISO COM PLACAS TIPO PORCELANATO DE DIMENSÕES 60X60 CM, ALT=10CM, REJUNTE EPOXI. | M | 632.88 | 0 | 0% | 0 | 0 | #DIV/0!
6.8 | IMPERMEABILIZAÇÃO E VEDAÇÃO | [5 empty] | 0 | #DIV/0!
6.8.1 | TRATAMENTO DE RALO OU PONTO EMERGENTE COM ARGAMASSA POLIMÉRICA / MEMBRANA ACRÍLICA REFORÇADO COM VÉU DE POLIÉSTER (MAV). AF_06/2018 | UN | 109 |  | 0% | 0 | 0 | #DIV/0!
6.8.2 | IMPERMEABILIZACAO COM MEMBRANA ACRILICA CIMENTÍCIA FIBROREFORÇADA. FORNECIMENTO E APLICAÇÃO. | m² | 659.75 | 0 | 0% | 0 | 0 | #DIV/0!
6.8.3 | IMPERMEABILIZAÇÃO DE SUPERFÍCIE COM MANTA ASFÁLTICA TIPO III 4MM, UMA CAMADA, INCLUSIVE MANTA GEOTEXTIL150 GR/M2, FILME POLIETILENO 24 MICRAS, ADESIVO EPOXI BAIXA VISCOSIDADE E JUNTAS MASTIQUE ASFÁLTICO E PROTEÇÃO MECÂNICA. | m² | 326.25 | 0 | 0% | 0 | 0 | #DIV/0!
6.8.4 | APLICAÇÃO DE PRIMER POLIURETANDO COM CONSUMO 200gr/m2, SEGUIDO DA APLICAÇÃO DA MEMBRANA DE POLIURETANO, ATE ATINGIR O CONSUMO DE 2,5kg/m2, FORMANDO UMA ESPESSURA DE 2MM, E ASPERGIR AREIA SECA NA ULTIMA DEMÃO. | m² | 239.31 | 0 | 0% | 0 | 0 | #DIV/0!
6.9 | ESQUADRIAS | [5 empty] | 0 | #DIV/0!
6.9.1 | DE MADEIRA | [5 empty] | 0 | #DIV/0!
6.9.1.1 | KIT DE PORTA DE MADEIRA PARA PINTURA, SEMI-OCA (PESADA OU SUPERPESADA), PADRÃO MÉDIO, 80X210CM, ESPESSURA DE 3,5CM, ITENS INCLUSOS: DOBRADIÇAS, MONTAGEM E INSTALAÇÃO DO BATENTE, FECHADURA COM EXECUÇÃO DO FURO - FORNECIMENTO E INSTALAÇÃO. AF_12/2019 | UN | 13 |  | 0% | 0 | 0 | #DIV/0!
6.9.1.2 | KIT DE PORTA DE MADEIRA PARA PINTURA, SEMI-OCA (LEVE OU MÉDIA), PADRÃO MÉDIO, 70X210CM, ESPESSURA DE 3,5CM, ITENS INCLUSOS: DOBRADIÇAS, MONTAGEM E INSTALAÇÃO DO BATENTE, FECHADURA COM EXECUÇÃO DO FURO - FORNECIMENTO E INSTALAÇÃO. AF_12/2019 | UN | 39 |  | 0% | 0 | 0 | #DIV/0!
6.9.1.3 | KIT PORTA MADEIRA P/ PINTURA, SEMI-OCA (PESADA OU SUPERPESADA), PADRÃO MÉDIO, 90X210CM, ESPESSURA 3,5CM, COM: DOBRADIÇAS, BATENTE, FECHADURA C/ EXECUÇÃO DO FURO, PUXADOR E PROTEÇÃO C/ PLACA POLICARBONATO 10MM. FORNEC. E INSTALAÇÃO. | UN | 12 | 0 | 0% | 0 | 0 | #DIV/0!
6.9.1.4 | KIT DE PORTA DE MADEIRA PARA PINTURA, SEMI-OCA (PESADA OU SUPERPESADA), PADRÃO MÉDIO, 90X210CM, ESPESSURA DE 3,5CM, ITENS INCLUSOS: DOBRADIÇAS, MONTAGEM E INSTALAÇÃO DO BATENTE, FECHADURA COM EXECUÇÃO DO FURO - FORNECIMENTO E INSTALAÇÃO. AF_12/2019 | UN | 30 |  | 0% | 0 | 0 | #DIV/0!
6.9.1.5 | PORTA COMPLETA MADEIRA 1 FL.1,20x2,10m CORRER-MADEIRA, VISOR POLICARBONATO, PUXADOR, ROSETA E DEMAIS ACESSÓRIOS, INCLUSIVE ACABAMENTO EM PINTURA DE FUNDO E ESMALTE DE 2 A 3 DEMAOS. | UN | 7 | 0 | 0% | 0 | 0 | #DIV/0!
6.9.1.6 | PORTA COMPLETA MADEIRA 2 FL.1,20x2,10m, ABRIR - MADEIRA, VISOR DE POLICARBONATO, FERRAGENS E DOBRADIÇA COM MOLA TIPO VAI-VEM, INCLUSIVE ACABAMENTO PINTURA SELADOR + 3 DEMAÕS DE ESMALTE ACETINADO. | UN | 1 | 0 | 0% | 0 | 0 | #DIV/0!
6.9.1.7 | PORTA COMPLETA MADEIRA 2 FL.1,60x2,10m, COM FERRAGENS, INCLUSIVE ACABAMENTO PINTURA SELADO+3 DEMÃOS DE ESMALTE ACETINADO. | UN | 1 | 0 | 0% | 0 | 0 | #DIV/0!
6.9.1.8 | KIT DE PORTA DE MADEIRA P/PINTURA, SEMI-OCA (LEVE OU MÉDIA), PADRÃO MÉDIO, 90X210CM, ESP. 3,5CM, C/DOBRADIÇAS, MONTAGEM/INSTALAÇÃO DO BATENTE, FECHADURA C/ EXEC.DO FURO, VISOR POLICARBONATO 10MM, ACABAMENTO EM PINTURA SELADOR+3 DEMÃOS ESMALTE ACETINADO. | UN | 1 | 0 | 0% | 0 | 0 | #DIV/0!
6.9.1.9 | PORTA COMPLETA MADEIRA 2 FL.1,10x2,10m, (1FL. 0,8+01 FL. 0,30), VISOR POLICARBONATO 10MM, COM FERRAGENS, INCLUSIVE ACABAMENTO PINTURA SELADO+3 DEMÃOS DE ESMALTE ACETINADO. FORNECIMENTO E INSTALAÇÃO. | UN | 1 | 0 | 0% | 0 | 0 | #DIV/0!
6.9.1.10 | PORTA EM ALUMÍNIO DE ABRIR TIPO VENEZIANA COM GUARNIÇÃO, FIXAÇÃO COM PARAFUSOS - FORNECIMENTO E INSTALAÇÃO. AF_12/2019 | m² | 8.64 |  | 0% | 0 | 0 | #DIV/0!
6.9.1.11 | PORTA DE PVC,UMA FOLHA COM TRAVESSA INTERMEDIARIA,DE ABRIR,D E 0,60X2,10M,EXCLUSIVE VIDRO,INCLUSIVE FERRAGENS. FORNECIMEN TO E COLOCACAO | UN | 2 | 0 | 0% | 0 | 0 | #DIV/0!
6.9.1.12 | BATENTE PARA PORTA DE MADEIRA, PADRÃO MÉDIO - FORNECIMENTO E MONTAGEM. AF_12/2019 | UN | 2 |  | 0% | 0 | 0 | #DIV/0!
6.9.1.13 | FERRAGENS P/PORTAS MAD.COLOCADAS DIVISORIAS MARMORE, MARMORITE OU CONCR.ATE 3CM ESP.C/FORN.S/COLOC.DE:2 DOBRADIÇAS C/UMA DAS ABAS EM "U", FECHO DE SOBREPOR,TIPO "LIVRE-OCUPADO",BATENTE EM "U", TUDO EM LATAO ,ACAB.CROMADO | UN | 8 | 0 | 0% | 0 | 0 | #DIV/0!
6.9.2 | ESQUADRIAS METÁLICAS | [5 empty] | 0 | #DIV/0!
6.9.2.1 | JANELA DE AÇO DE CORRER COM 4 FOLHAS PARA VIDRO, COM BATENTE, FERRAGENS E PINTURA ANTICORROSIVA. EXCLUSIVE VIDROS, ALIZAR E CONTRAMARCO. FORNECIMENTO E INSTALAÇÃO. AF_12/2019 | m² | 231.39 |  | 0% | 0 | 0 | #DIV/0!
6.9.2.2 | PORTA DE FERRO, COM CHAPA ALMOFADADA LISA, 01 FOLHA, DE ABRIR, 80X2,10M, COM FECHADURA REFORÇADA, ACABAMENTO COM PINTURA EM ESMALTE. FORNECIMENTO E INSTALAÇÃO. | UN | 3 | 0 | 0% | 0 | 0 | #DIV/0!
6.9.2.3 | VENEZIANA VERTICAL (BRISE SOLEIL) DE METALON/CHAPA VENEZIANA, INCLUSIVE PINTURA PROTETIVA E 3 DEMÃOS DE ESMALTE. FORNECIMENTO E INSTALAÇÃO. | m² | 122.94 | 0 | 0% | 0 | 0 | #DIV/0!
6.9.2.4 | CAIXILHO FIXO FERRO | m² | 25.8 | 0 | 0% | 0 | 0 | #DIV/0!
6.9.2.5 | CAIXILHO MAXIMAR DE FERRO | m² | 106.44 | 0 | 0% | 0 | 0 | #DIV/0!
6.9.2.6 | INSTALAÇÃO DE VIDRO LISO INCOLOR, E = 4 MM, EM ESQUADRIA DE ALUMÍNIO OU PVC, FIXADO COM BAGUETE. AF_01/2021_P | m² | 22.23 |  | 0% | 0 | 0 | #DIV/0!
6.9.2.7 | INSTALAÇÃO DE VIDRO LISO INCOLOR, E = 6 MM, EM ESQUADRIA DE ALUMÍNIO OU PVC, FIXADO COM BAGUETE. AF_01/2021_P | m² | 125.61 |  | 0% | 0 | 0 | #DIV/0!
6.9.2.8 | PLACA DE POLICARBONATO EM CRISTAL COMPACTO,EM PLACAS DE 2,44 X1,22X0,01M.FORNECIMENTO E COLOCACAO | m² | 202.48 | 0 | 0% | 0 | 0 | #DIV/0!
6.9.2.9 | GUARDA-CORPO DE AÇO GALVANIZADO DE 1,10M DE ALTURA, TRAVESSA SUPERIOR E INFERIOR DE 3", GRADIL FORMADO POR BARRAS CHATAS EM FERRO DE 32X4,8MM, FIXADO COM CHUMBADOR MECÂNICO, INCLUSIVE PINTURA PROTETIVA E ESMALTE 2 DEMÃOS. FORNECIMENTO E INSTALAÇÃO. | M | 160.62 | 0 | 0% | 0 | 0 | #DIV/0!
6.9.2.10 | INSTALAÇÃO DE VIDRO TEMPERADO, E = 6 MM, ENCAIXADO EM PERFIL U. AF_01/2021_P | m² | 2.8 |  | 0% | 0 | 0 | #DIV/0!
6.9.2.11 | PORTA DE CORRER CHAPA DE ACO REFORCADO 3,06x2,20m, C/ DUAS FL.FIXAS E DUAS DE CORRER, PARTE SUPERIOR EM CAIXILHO DE FERRO MAXIMAR 3.0X1,0M, C/ FECHAMENTO EM POLICARBONATO 10MM, C/ PINTURA ANTICORROSIVA E ESMALTE ACETINADO 2 DEMÃOS. FORNEC. E INSTALAÇÃO. | UN | 3 | 0 | 0% | 0 | 0 | #DIV/0!
6.9.2.12 | PORTA CHAPA DE ACO 1 FL.0,80x2,10m-COM FERRAGENS | UN | 2 | 0 | 0% | 0 | 0 | #DIV/0!
6.9.2.13 | PORTAO DE CHAPA DE FERRO GALVANIZADO, 2 FLS. 2,00X2,10M- ABRIR, VISOR DE POLICARBONATO 10MM, INCLUSIVE FERRAGENS, ACABAMENTO EM PINTURA ANTICORROSIVA E 2 DEMÃOS DE ESMALTE.FORNECIMENTO E COLOCACAO | UN | 2 | 0 | 0% | 0 | 0 | #DIV/0!
6.9.2.14 | PORTA DE GRADE DECORATIVA, 02 FL. DE ABRIR, C/ BARRA CHATA DE AÇO, ESTRUTURA DE MARCOS PERFILADO, C/ 04 PARES DE DOBRADIÇA EXTRA FORTE POR FOLHA, TRINCO DE PISO E FECHADURA REFORÇADA, PINTURA DE FUNDO PROTETIVA E ESMALTE EM 2 DEMÃOS. FORNEC.E INSTALAÇÃO. | m² | 8.4 | 0 | 0% | 0 | 0 | #DIV/0!
6.9.2.15 | JANELA DE AÇO TIPO BASCULANTE PARA VIDROS, COM BATENTE, FERRAGENS E PINTURA ANTICORROSIVA. EXCLUSIVE VIDROS, ACABAMENTO, ALIZAR E CONTRAMARCO. FORNECIMENTO E INSTALAÇÃO. AF_12/2019 | m² | 19.92 |  | 0% | 0 | 0 | #DIV/0!
6.9.2.16 | VIDRO,FANTASIA,DE 4MM DE ESPESSURA,DO TIPO MARTELADO,ARTICO, OU LIXA.FORNECIMENTO E COLOCACAO | m² | 15.12 | 0 | 0% | 0 | 0 | #DIV/0!
6.9.2.17 | QUADRO DE PROTECAO DE VAO EM CANTONEIRA DE ACO COM ABAS IGUAIS DE 5/8"X1/8", TELA TIPO MOSQUETEIRO GALVANIZADA, INCLUSIVE PINTURA PROTETIVA E 2 DEMÃOS ESMALTE. FORNECIMENTO E INSTALAÇÃO | m² | 8.4 | 0 | 0% | 0 | 0 | #DIV/0!
6.9.2.18 | CORRIMÃO DUPLO DE TUBO AÇO GALVANIZADO Ø 1 1/2", ENGASTE COM TUBO DE Ø 1/2" E PLACA, FIXADO COM CHUMBADOR MECÂNICO, INCLUSIVE PINTURA PROTETIVA E ESMALTE 2 DEMÃOS. FORNECIMENTO E INSTALAÇÃO. | M | 130.42 | 0 | 0% | 0 | 0 | #DIV/0!
6.9.2.19 | CORRIMÃO DUPLO DE TUBO AÇO GALVANIZADO Ø 1 1/2" COM MONTANTES, ENGASTE COM TUBO DE Ø 1/2" E PLACA, FIXADO COM CHUMBADOR MECÂNICO, INCLUSIVE PINTURA PROTETIVA E ESMALTE 2 DEMÃOS. FORNECIMENTO E INSTALAÇÃO. | M | 21.6 | 0 | 0% | 0 | 0 | #DIV/0!
6.9.2.20 | JANELA DE AÇO DE CORRER COM 2 FOLHAS PARA VIDRO, COM BATENTE, FERRAGENS E PINTURA ANTICORROSIVA. EXCLUSIVE VIDROS, ALIZAR E CONTRAMARCO. FORNECIMENTO E INSTALAÇÃO. | m² | 28.98 | 0 | 0% | 0 | 0 | #DIV/0!
6.9.2.21 | PORTAO DE CHAPA DE FERRO GALVANIZADO, 2 FLS. 1,70X2,10M- ABRIR, VISOR DE POLICARBONATO 10MM, INCLUSIVE FERRAGENS, ACABAMENTO EM PINTURA ANTICORROSIVA E 2 DEMÃOS DE ESMALTE.FORNECIMENTO E COLOCACAO | UN | 1 | 0 | 0% | 0 | 0 | #DIV/0!
6.9.2.22 | PORTAO DE CHAPA DE FERRO GALVANIZADO, 2 FLS. 1,70X2,10M- ABRIR, VISOR VIDRO TEMPERADO 6MM, INCLUSIVE FERRAGENS, ACABAMENTO EM PINTURA ANTICORROSIVA E 2 DEMÃOS DE ESMALTE.FORNECIMENTO E COLOCACAO | UN | 3 | 0 | 0% | 0 | 0 | #DIV/0!
6.9.2.23 | QUADRO DE PROTECAO DE VAO EM CANTONEIRA DE ACO COM ABAS IGUAIS DE 5/8"X1/8", TELA TIPO MOSQUETEIRO GALVANIZADA, INCLUSIVE PINTURA PROTETIVA E 2 DEMÃOS ESMALTE. FORNECIMENTO E INSTALAÇÃO | m² | 28.96 | 0 | 0% | 0 | 0 | #DIV/0!
6.9.2.24 | INSTALAÇÃO DE FITA ADESIVA, (TIPO ESCOVA) DE VEDAÇÃO, DIM. 7X15MM, COR CINZA. FORNECIMENTO E COLOCAÇÃO. | m | 27.8 | 0 | 0% | 0 | 0 | #DIV/0!
6.9.3 | ESQUADRIAS ESPECIAIS | [5 empty] | 0 | #DIV/0!
6.9.3.1 | PORTAO DE FERRO,2 FOLHAS, 1,52X3,00M CADA,MONTANTES TUBO FERRO GALV.3",CADA FL.C/ 4 TUBOS DE FERRO GALV.1.1/4"NA VERT. REFORCADO NA PARTE SUP.E INF. C/ 2 BAR.CHATAS 2"X3/8"NA HORIZ E 1 B.CHATA 1"X1/8" INCLIN., C/FECHADURA FERRO, C/ PINTURA.FORN.COLOC. | UN | 2 | 0 | 0% | 0 | 0 | #DIV/0!
6.9.3.2 | PORTA METALICA ACUSTICA,46DB,NAS DIMENSOES DE 900X2100MM,INCLUSIVE FECHADURA ESPECIAL COM CHAVE,MOLDURA EM CANTONEIRA DE ACO.FORNECIMENTO E COLOCACAO | UN | 4 | 0 | 0% | 0 | 0 | #DIV/0!
6.10 | FORROS | [5 empty] | 0 | #DIV/0!
6.10.1 | FORRO EM DRYWALL, PARA AMBIENTES COMERCIAIS, INCLUSIVE ESTRUTURA DE FIXAÇÃO. AF_05/2017_P | m² | 373.56 |  | 0% | 0 | 0 | #DIV/0!
6.10.2 | ACABAMENTOS PARA FORRO (MOLDURA EM DRYWALL, COM LARGURA DE 15 CM). AF_05/2017_P | M | 535.01 |  | 0% | 0 | 0 | #DIV/0!
6.10.3 | FORRO REMOVIVEL, GESSO ACART., STANDARD,C/ LA MINERAL, SIST.DRYWALL,625X625MM REVEST.VINIL,ESP.6,5;9,5 OU 12,5MM,ESTRUT.PERFIS "T" ACO GALV.ALUMINIO/LIGAS ALUM., ESP.MINIMA 0,5MM, PINTURA ELETROSTATICA OU CONVENCIONAL,FIX.EM ESTRUT.SUPERIOR.FORN.E COLOC. | M2 | 174.54 | 0 | 0% | 0 | 0 | #DIV/0!
6.10.4 | FORRO REMOVIVEL, GESSO ACART., STANDARD,C/ LA MINERAL, SIST.DRYWALL,625X625MM,ESP.6,5;9,5 OU 12,5MM,ESTRUT.PERFIS "T" ACO GALV.ALUMINIO/LIGAS ALUM., ESP.MINIMA 0,5MM, PINTURA ELETROSTATICA OU CONVENCIONAL,FIX.EM ESTRUT.SUPERIOR.FORN.E COLOC. | m² | 280.22 | 0 | 0% | 0 | 0 | #DIV/0!
6.10.5 | Abertura para vão de luminária em forro de PVC modular | UN | 254 | 0 | 0% | 0 | 0 | #DIV/0!
6.10.6 | FORRO DE PVC, LISO, PARA AMBIENTES COMERCIAIS, INCLUSIVE ESTRUTURA DE FIXAÇÃO. AF_05/2017_P | m² | 17.98 |  | 0% | 0 | 0 | #DIV/0!
6.11 | PINTURA | [5 empty] | 0 | #DIV/0!
6.11.1 | PAREDES E TETOS | [5 empty] | 0 | #DIV/0!
6.11.1.1 | PINTURA COM TINTA LATEX,CLASSIFICACAO STANDARD (NBR 15079),P ARA EXTERIOR,INCLUSIVE LIXAMENTOS,LIMPEZA,UMA DEMAO DE SELAD OR ACRILICO E DUAS DEMAOS DE ACABAMENTO | m² | 421.61 | 0 | 0% | 0 | 0 | #DIV/0!
6.11.1.2 | PINTURA COM TINTA LATEX,CLASSIFICACAO ECONOMICA (NBR 15079), FOSCO AVELUDADA EM REVESTIMENTO LISO,INTERIOR,ACABAMENTO PAD RAO,EM DUAS DEMAOS SOBRE A SUPERFICIE PREPARADA,CONFORME O I TEM 17.018.0010,EXCLUSIVE ESTE PREPARO | m² | 613 | 0 | 0% | 0 | 0 | #DIV/0!
6.11.1.3 | APLICAÇÃO MANUAL DE PINTURA COM TINTA LÁTEX ACRÍLICA EM PAREDES, DUAS DEMÃOS. AF_06/2014 | m² | 2156.76 |  | 0% | 0 | 0 | #DIV/0!
6.11.1.4 | PREPARO DE SUPERFICIES NOVAS,COM REVESTIMENTO LISO,INCLUSIVE LIXAMENTO,LIMPEZA,UMA DEMAO DE SELADOR ACRILICO,UMA DEMAO D E MASSA CORRIDA OU ACRILICA E NOVO LIXAMENTO COM REMOCAO DO PO RESIDUAL | m² | 2374.81 | 0 | 0% | 0 | 0 | #DIV/0!
6.11.1.5 | PINTURA INTERNA OU EXTERNA SOBRE CONCRETO LISO OU REVESTIMEN TO,COM TINTA AQUOSA A BASE DE EPOXI INCOLOR OU EM CORES,INCL USIVE LIMPEZA,E DUAS DEMAOS DE ACABAMENTO | m² | 2021.91 | 0 | 0% | 0 | 0 | #DIV/0!
6.11.2 | ESQUADRIA MADEIRA | [5 empty] | 0 | #DIV/0!
6.11.2.1 | LIXAMENTO DE MADEIRA PARA APLICAÇÃO DE FUNDO OU PINTURA. AF_01/2021 | m² | 561.59 |  | 0% | 0 | 0 | #DIV/0!
6.11.2.2 | LIXAMENTO DE MASSA PARA MADEIRA. AF_01/2021 | m² | 561.59 |  | 0% | 0 | 0 | #DIV/0!
6.11.2.3 | PINTURA FUNDO NIVELADOR ALQUÍDICO BRANCO EM MADEIRA. AF_01/2021 | m² | 561.59 |  | 0% | 0 | 0 | #DIV/0!
6.11.2.4 | APLICAÇÃO MASSA ALQUÍDICA PARA MADEIRA, PARA PINTURA COM TINTA DE ACABAMENTO (PIGMENTADA). AF_01/2021 | m² | 561.59 |  | 0% | 0 | 0 | #DIV/0!
6.11.2.5 | PINTURA TINTA DE ACABAMENTO (PIGMENTADA) ESMALTE SINTÉTICO ACETINADO EM MADEIRA, 3 DEMÃOS. AF_01/2021 | m² | 561.59 |  | 0% | 0 | 0 | #DIV/0!
6.11.3 | ESQUADRIA METÁLICA | [5 empty] | 0 | #DIV/0!
6.11.3.1 | LIXAMENTO MANUAL EM SUPERFÍCIES METÁLICAS EM OBRA. AF_01/2020 | m² | 209.4 |  | 0% | 0 | 0 | #DIV/0!
6.11.3.2 | PINTURA COM TINTA ALQUÍDICA DE FUNDO (TIPO ZARCÃO) APLICADA A ROLO OU PINCEL SOBRE PERFIL METÁLICO EXECUTADO EM FÁBRICA (POR DEMÃO). AF_01/2020 | m² | 794.33 |  | 0% | 0 | 0 | #DIV/0!
6.11.3.3 | PINTURA COM TINTA ALQUÍDICA DE ACABAMENTO (ESMALTE SINTÉTICO ACETINADO) APLICADA A ROLO OU PINCEL SOBRE SUPERFÍCIES METÁLICAS (EXCETO PERFIL) EXECUTADO EM OBRA (02 DEMÃOS). AF_01/2020 | m² | 213.87 |  | 0% | 0 | 0 | #DIV/0!
6.11.3.4 | PINTURA INTERNA COM ESMALTE CATALISAVEL(EPOXI),SISTEMA TINTO METRICO,ACABAMENTO PADRAO,EM DUAS DEMAOS SOBRE SUPERFICIE PR EPARADA,CONFORME O ITEM 17.017.0010,APENAS APLICAVEL SOBRE M ASSA ACRILICA,EXCLUSIVE ESTE PREPARO | m² | 2021.91 | 0 | 0% | 0 | 0 | #DIV/0!
6.11.4 | DIVERSAS | [5 empty] | 0 | #DIV/0!
6.11.4.1 | PINTURA EM TUBULAÇÃO ELÉTRICA APARENTE / ENTERRADA, NA COR, COM LIMPEZA E PINTURA COM TINTA ESMALTE BRILHANTE. | M | 444 | 0 | 0% | 0 | 0 | #DIV/0!
6.12 | INSTALAÇÃO ELÉTRICA | [5 empty] | 0 | #DIV/0!
6.12.1 | QUADROS / PAINÉIS / DISJUNTORES | [5 empty] | 0 | #DIV/0!
6.12.1.1 | DISJUNTOR MONOPOLAR TIPO DIN, CORRENTE NOMINAL DE 16A - FORNECIMENTO E INSTALAÇÃO. AF_10/2020 | UN | 111 |  | 0% | 0 | 0 | #DIV/0!
6.12.1.2 | DISJUNTOR BIPOLAR TIPO DIN, CORRENTE NOMINAL DE 16A - FORNECIMENTO E INSTALAÇÃO. AF_10/2020 | UN | 18 |  | 0% | 0 | 0 | #DIV/0!
6.12.1.3 | DISJUNTOR BIPOLAR TIPO DIN, CORRENTE NOMINAL DE 20A - FORNECIMENTO E INSTALAÇÃO. AF_10/2020 | UN | 7 |  | 0% | 0 | 0 | #DIV/0!
6.12.1.4 | DISJUNTOR BIPOLAR TIPO DIN, CORRENTE NOMINAL DE 25A - FORNECIMENTO E INSTALAÇÃO. AF_10/2020 | UN | 2 |  | 0% | 0 | 0 | #DIV/0!
6.12.1.5 | DISJUNTOR BIPOLAR TIPO DIN, CORRENTE NOMINAL DE 32A - FORNECIMENTO E INSTALAÇÃO. AF_10/2020 | UN | 2 |  | 0% | 0 | 0 | #DIV/0!
6.12.1.6 | DISJUNTOR TRIPOLAR TIPO DIN, CORRENTE NOMINAL DE 16A - FORNECIMENTO E INSTALAÇÃO. AF_10/2020 | UN | 17 |  | 0% | 0 | 0 | #DIV/0!
6.12.1.7 | DISJUNTOR TRIPOLAR TIPO DIN, CORRENTE NOMINAL DE 25A - FORNECIMENTO E INSTALAÇÃO. AF_10/2020 | UN | 2 |  | 0% | 0 | 0 | #DIV/0!
6.12.1.8 | QUADRO DE DISTRIBUIÇÃO DE ENERGIA EM CHAPA DE AÇO GALVANIZADO, DE SOBREPOR, COM BARRAMENTO TRIFÁSICO, PARA 18 DISJUNTORES DIN 100A - FORNECIMENTO E INSTALAÇÃO. AF_10/2020 | UN | 2 |  | 0% | 0 | 0 | #DIV/0!
6.12.1.9 | QUADRO DE DISTRIBUIÇÃO DE ENERGIA EM CHAPA DE AÇO GALVANIZADO, DE EMBUTIR, COM BARRAMENTO TRIFÁSICO, PARA 24 DISJUNTORES DIN 100A - FORNECIMENTO E INSTALAÇÃO. AF_10/2020 | UN | 4 |  | 0% | 0 | 0 | #DIV/0!
6.12.1.10 | QUADRO DE DISTRIBUIÇÃO DE ENERGIA EM CHAPA DE AÇO GALVANIZADO, DE EMBUTIR, COM BARRAMENTO TRIFÁSICO, PARA 30 DISJUNTORES DIN 150A - FORNECIMENTO E INSTALAÇÃO. AF_10/2020 | UN | 2 |  | 0% | 0 | 0 | #DIV/0!
6.12.1.11 | QUADRO DE DISTRIBUIÇÃO DE ENERGIA EM CHAPA DE AÇO GALVANIZADO, DE EMBUTIR, COM BARRAMENTO TRIFÁSICO, PARA 40 DISJUNTORES DIN 100A - FORNECIMENTO E INSTALAÇÃO. AF_10/2020 | UN | 3 |  | 0% | 0 | 0 | #DIV/0!
6.12.1.12 | QUADRO DE DISTRIBUICAO DE ENERGIA PARA DISJUNTORES TERMO-MAGNETICOS UNIPOLARES, DE EMBUTIR, COM PORTA E BARRAMENTOS DE FASE, NEUTRO E TERRA, TRIFASICO, PARA INSTALACAO DE ATE 70 DISJUNTORES COM DISPOSITIVO PARA CHAVE GERAL.FORNECIMENTO E COLOCACAO | UN | 2 | 0 | 0% | 0 | 0 | #DIV/0!
6.12.1.13 | DISPOSITIVO DE PROTECAO CONTRA SURTO (DPS), CLASSE II, 1 POLO, TENSAO 175V,CORRENTES APROXIMADAS DE DESCARGA NOMINAL E MAXIMA DE 20KA E 45KA.FORNECIMENTO E COLOCACAO | UN | 48 | 0 | 0% | 0 | 0 | #DIV/0!
6.12.1.14 | DISJUNTORES/INTERRUPTORES DIFERENCIAIS(D.I),CLASSE AC,2 POLO S,INSTANTANEO,CORRENTE NOMINAL(IN)25AX240V,SENSIBILIDADE 30M A/300MA.FORNECIMENTO E COLOCACAO | UN | 23 | 0 | 0% | 0 | 0 | #DIV/0!
6.12.1.15 | QD - QUADRO DE DISTRIBUIÇÃO PARA ATÉ 32 DISJUNTORES, BARRAMENTO E DISJUNTORES. FORNECIMENTO E INSTALAÇÃO - EMERGÊNCIA | UN | 15 | 0 | 0% | 0 | 0 | #DIV/0!
6.12.1.16 | DISJUNTORES/INTERRUPTORES DIFERENCIAIS(D.I),CLASSE AC,2 POLO S,INSTANTANEO,CORRENTE NOMINAL(IN) 40AX240V,SENSIBILIDADE 30 MA/300MA.FORNECIMENTO E COLOCACAO | UN | 2 | 0 | 0% | 0 | 0 | #DIV/0!
6.12.1.17 | DISJUNTOR TERMOMAGNETICO,TRIPOLAR,DE 125 A 150AX250V.FORNECI MENTO E COLOCACAO | UN | 2 | 0 | 0% | 0 | 0 | #DIV/0!
6.12.1.18 | DISJUNTOR TERMOMAGNETICO,TRIPOLAR,DE 250AX250V.FORNECIMENTO E COLOCACAO | UN | 2 | 0 | 0% | 0 | 0 | #DIV/0!
6.12.1.19 | DISJUNTOR TERMOMAGNETICO,TRIPOLAR,DE 500 A 600AX250V.FORNECI MENTO E COLOCACAO | UN | 1 | 0 | 0% | 0 | 0 | #DIV/0!
6.12.1.20 | NOBREAK SENOIDAL, POT. NOMINAL 3KVA, ONLINE, MONOFÁSICO, ENTRADA 127VCA, SAÍDA127VCA, C/ MÓDULO EXTERNO DE BATERIAS. AUTONOMIA 30 MIN A 75% DA CARGA TOTAL. P/ ALIMENTAÇÃO DE PONTOS DE REDE ESTABILIZADA NO LAB. TECNICO 1, ESPECIF TÉCNICAS DE PROJETO. | UN | 1 | 0 | 0% | 0 | 0 | #DIV/0!
6.12.1.21 | CHAVE PARTIDA DIRETA TRIF C/ CX TERMOPL. FUSIVEL 25A 380V | UN | 6 | 0 | 0% | 0 | 0 | #DIV/0!
6.12.1.22 | Botoeira de comando liga-desliga, sem sinalização | UN | 6 | 0 | 0% | 0 | 0 | #DIV/0!
6.12.1.23 | Multimedidor Digital 500V 120/220VCA RS485, leitura de tensão 10V a 300Vca entre fase e neutro e de 180V a 500V entre fase e fase, corrente de 5A até 9999A e tem classe de precisão nas medições de corrente e tensão ± 5% e de frequência ± de 0,1Hz. | UN | 13 | 0 | 0% | 0 | 0 | #DIV/0!
6.12.2 | CABOS E FIOS (CONDUTORES) | [5 empty] | 0 | #DIV/0!
6.12.2.1 | CABO DE COBRE FLEXÍVEL ISOLADO, 2,5 MM², ANTI-CHAMA 450/750 V, PARA CIRCUITOS TERMINAIS - FORNECIMENTO E INSTALAÇÃO. AF_12/2015 | M | 23819.77 |  | 0% | 0 | 0 | #DIV/0!
6.12.2.2 | CABO DE COBRE FLEXÍVEL ISOLADO, 4 MM², ANTI-CHAMA 450/750 V, PARA CIRCUITOS TERMINAIS - FORNECIMENTO E INSTALAÇÃO. AF_12/2015 | M | 270.45 |  | 0% | 0 | 0 | #DIV/0!
6.12.2.3 | CABO DE COBRE FLEXÍVEL ISOLADO, 6 MM², ANTI-CHAMA 450/750 V, PARA CIRCUITOS TERMINAIS - FORNECIMENTO E INSTALAÇÃO. AF_12/2015 | M | 519.72 |  | 0% | 0 | 0 | #DIV/0!
6.12.2.4 | CABO DE COBRE FLEXÍVEL ISOLADO, 6 MM², ANTI-CHAMA 0,6/1,0 KV, PARA CIRCUITOS TERMINAIS - FORNECIMENTO E INSTALAÇÃO. AF_12/2015 | M | 1787.34 |  | 0% | 0 | 0 | #DIV/0!
6.12.2.5 | CABO DE COBRE FLEXÍVEL ISOLADO, 10 MM², ANTI-CHAMA 0,6/1,0 KV, PARA CIRCUITOS TERMINAIS - FORNECIMENTO E INSTALAÇÃO. AF_12/2015 | M | 318.45 |  | 0% | 0 | 0 | #DIV/0!
6.12.2.6 | CABO DE COBRE FLEXÍVEL ISOLADO, 16 MM², ANTI-CHAMA 0,6/1,0 KV, PARA DISTRIBUIÇÃO - FORNECIMENTO E INSTALAÇÃO. AF_12/2015 | M | 149.23 |  | 0% | 0 | 0 | #DIV/0!
6.12.2.7 | CABO DE COBRE FLEXÍVEL ISOLADO, 25 MM², ANTI-CHAMA 0,6/1,0 KV, PARA REDE ENTERRADA DE DISTRIBUIÇÃO DE ENERGIA ELÉTRICA - FORNECIMENTO E INSTALAÇÃO. AF_12/2021 | M | 597.03 |  | 0% | 0 | 0 | #DIV/0!
6.12.2.8 | CABO DE COBRE FLEXÍVEL ISOLADO, 50 MM², ANTI-CHAMA 0,6/1,0 KV, PARA REDE ENTERRADA DE DISTRIBUIÇÃO DE ENERGIA ELÉTRICA - FORNECIMENTO E INSTALAÇÃO. AF_12/2021 | M | 11 |  | 0% | 0 | 0 | #DIV/0!
6.12.2.9 | CABO DE COBRE FLEXÍVEL ISOLADO, 95 MM², ANTI-CHAMA 0,6/1,0 KV, PARA REDE ENTERRADA DE DISTRIBUIÇÃO DE ENERGIA ELÉTRICA - FORNECIMENTO E INSTALAÇÃO. AF_12/2021 | M | 42.9 |  | 0% | 0 | 0 | #DIV/0!
6.12.2.10 | CABO DE COBRE FLEXÍVEL ISOLADO, 120 MM², ANTI-CHAMA 0,6/1,0 KV, PARA REDE ENTERRADA DE DISTRIBUIÇÃO DE ENERGIA ELÉTRICA - FORNECIMENTO E INSTALAÇÃO. AF_12/2021 | M | 42.9 |  | 0% | 0 | 0 | #DIV/0!
6.12.2.11 | CABO DE COBRE FLEXÍVEL ISOLADO, 240 MM², ANTI-CHAMA 0,6/1,0 KV, PARA REDE ENTERRADA DE DISTRIBUIÇÃO DE ENERGIA ELÉTRICA - FORNECIMENTO E INSTALAÇÃO. AF_12/2021 | M | 174.4 |  | 0% | 0 | 0 | #DIV/0!
6.12.2.12 | CABO DE COBRE ESTANHADO, MULTIPLO PARA COMANDO, 1KV, XLPE/90OC, SECAO DE 4X6MM2, CONFORME ESPECIFICACAO DA CET-RIO. FORNECIMENTO E INSTALACAO. | M | 576.8 | 0 | 0% | 0 | 0 | #DIV/0!
6.12.2.13 | CORDOALHA DE COBRE NU 35 MM², NÃO ENTERRADA, COM ISOLADOR - FORNECIMENTO E INSTALAÇÃO. AF_12/2017 | M | 5 |  | 0% | 0 | 0 | #DIV/0!
6.12.3 | LUMINÁRIAS | [5 empty] | 0 | #DIV/0!
6.12.3.1 | Luminária blindada de sobrepor ou pendente em calha fechada, para 2 lâmpadas fluorescentes de 32 W/36 W/40 W | UN | 29 | 0 | 0% | 0 | 0 | #DIV/0!
6.12.3.2 | LUMINARIA EMBUTIR/PAINEL LED DEEP QUADRADO STH8904/30 STELLA | UN | 123 | 0 | 0% | 0 | 0 | #DIV/0!
6.12.3.3 | Luminária blindada tipo arandela de 45º e 90º, para lâmpada LED | UN | 15 | 0 | 0% | 0 | 0 | #DIV/0!
6.12.3.4 | Luminária LED quadrada de sobrepor com difusor prismático translúcido, 4000 K, fluxo luminoso de 1363 a 1800 lm, potência de 15 a 24 W | UN | 245 | 0 | 0% | 0 | 0 | #DIV/0!
6.12.3.5 | RELE FOTOELETRICO,PARA COMANDO DE ILUMINACAO EXTERNA,NA TENS AO DE 220V E CARGA MAXIMA DE 1.000W.FORNECIMENTO E COLOCACAO | UN | 5 | 0 | 0% | 0 | 0 | #DIV/0!
6.12.3.6 | SENSOR DE PRESENÇA COM FOTOCÉLULA, FIXAÇÃO EM PAREDE - FORNECIMENTO E INSTALAÇÃO. AF_02/2020 | UN | 20 |  | 0% | 0 | 0 | #DIV/0!
6.12.3.7 | LAMPADA LED TUBULAR BIVOLT 15/16W, BASE G5 | UN | 58 | 0 | 0% | 0 | 0 | #DIV/0!
6.12.3.8 | LÂMPADA LED, BASE E27, POTÊNCIA 20W, BULBO A70, TEMPERATURA DA COR 6500K, TENSÃO 110-127V, FORNECIMENTO E INSTALAÇÃO, EXCLUSIVE LUMINÁRIA | un | 15 | 0 | 0% | 0 | 0 | #DIV/0!
6.12.3.9 | LAMPADA LED,TUBULAR,HF 1200MM,T5,26W,FLUXO LUMINOSO EM TORNO DE 3900LM | UN | 246 | 0 | 0% | 0 | 0 | #DIV/0!
6.12.3.10 | LÂMPADA TUBULAR LED, BASE G13, POTÊNCIA 40W, DIÂMETRO 26MM/T8, TEMPERATURA DA COR 6500K, FORNECIMENTO E INSTALAÇÃO, EXCLUSIVE LUMINÁRIA | un | 980 | 0 | 0% | 0 | 0 | #DIV/0!
6.12.4 | TOMADAS E INTERRUPTORES | [5 empty] | 0 | #DIV/0!
6.12.4.1 | INTERRUPTOR SIMPLES (1 MÓDULO), 10A/250V, INCLUINDO SUPORTE E PLACA - FORNECIMENTO E INSTALAÇÃO. AF_12/2015 | UN | 23 |  | 0% | 0 | 0 | #DIV/0!
6.12.4.2 | INTERRUPTOR SIMPLES (2 MÓDULOS), 10A/250V, INCLUINDO SUPORTE E PLACA - FORNECIMENTO E INSTALAÇÃO. AF_12/2015 | UN | 40 |  | 0% | 0 | 0 | #DIV/0!
6.12.4.3 | INTERRUPTOR SIMPLES (3 MÓDULOS), 10A/250V, INCLUINDO SUPORTE E PLACA - FORNECIMENTO E INSTALAÇÃO. AF_12/2015 | UN | 1 |  | 0% | 0 | 0 | #DIV/0!
6.12.4.4 | INTERRUPTOR PARALELO(TREE WAY) 10A SUPORTE+PLACA CINZA PIAL | UN | 2 | 0 | 0% | 0 | 0 | #DIV/0!
6.12.4.5 | TOMADA ALTA DE EMBUTIR (1 MÓDULO), 2P+T 20 A, INCLUINDO SUPORTE E PLACA - FORNECIMENTO E INSTALAÇÃO. AF_12/2015 | UN | 98 |  | 0% | 0 | 0 | #DIV/0!
6.12.4.6 | TOMADA ALTA DE EMBUTIR (1 MÓDULO), 2P+T 10 A, INCLUINDO SUPORTE E PLACA - FORNECIMENTO E INSTALAÇÃO. AF_12/2015 | UN | 233 |  | 0% | 0 | 0 | #DIV/0!
6.12.5 | ELETRODUTOS E CAIXAS / DIVERSOS | [5 empty] | 0 | #DIV/0!
6.12.5.1 | ELETRODUTO RÍGIDO ROSCÁVEL, PVC, DN 32 MM (1"), PARA CIRCUITOS TERMINAIS, INSTALADO EM LAJE - FORNECIMENTO E INSTALAÇÃO. AF_12/2015 | M | 728.46 |  | 0% | 0 | 0 | #DIV/0!
6.12.5.2 | ELETRODUTO RÍGIDO ROSCÁVEL, PVC, DN 32 MM (1"), PARA CIRCUITOS TERMINAIS, INSTALADO EM PAREDE - FORNECIMENTO E INSTALAÇÃO. AF_12/2015 | M | 674.9 |  | 0% | 0 | 0 | #DIV/0!
6.12.5.3 | ELETRODUTO RÍGIDO ROSCÁVEL, PVC, DN 60 MM (2"), PARA REDE ENTERRADA DE DISTRIBUIÇÃO DE ENERGIA ELÉTRICA - FORNECIMENTO E INSTALAÇÃO. AF_12/2021 | M | 12.85 |  | 0% | 0 | 0 | #DIV/0!
6.12.5.4 | ELETRODUTO RÍGIDO ROSCÁVEL, PVC, DN 85 MM (3"), PARA REDE ENTERRADA DE DISTRIBUIÇÃO DE ENERGIA ELÉTRICA - FORNECIMENTO E INSTALAÇÃO. AF_12/2021 | M | 5.7 |  | 0% | 0 | 0 | #DIV/0!
6.12.5.5 | ELETRODUTO RÍGIDO ROSCÁVEL, PVC, DN 110 MM (4"), PARA REDE ENTERRADA DE DISTRIBUIÇÃO DE ENERGIA ELÉTRICA - FORNECIMENTO E INSTALAÇÃO. AF_12/2021 | M | 12 |  | 0% | 0 | 0 | #DIV/0!
6.12.5.6 | ELETRODUTO DE AÇO GALVANIZADO, CLASSE LEVE, DN 25 MM (1), APARENTE, INSTALADO EM TETO - FORNECIMENTO E INSTALAÇÃO. AF_11/2016_P | M | 287.6 |  | 0% | 0 | 0 | #DIV/0!
6.12.5.7 | ELETRODUTO DE AÇO GALVANIZADO, CLASSE LEVE, DN 25 MM (1), APARENTE, INSTALADO EM PAREDE - FORNECIMENTO E INSTALAÇÃO. AF_11/2016_P | M | 153 |  | 0% | 0 | 0 | #DIV/0!
6.12.5.8 | ELETRODUTO FLEXÍVEL CORRUGADO, PEAD, DN 63 (2"), PARA REDE ENTERRADA DE DISTRIBUIÇÃO DE ENERGIA ELÉTRICA - FORNECIMENTO E INSTALAÇÃO. AF_12/2021 | M | 10 |  | 0% | 0 | 0 | #DIV/0!
6.12.5.9 | ELETRODUTO FLEXÍVEL CORRUGADO, PEAD, DN 100 (4"), PARA REDE ENTERRADA DE DISTRIBUIÇÃO DE ENERGIA ELÉTRICA - FORNECIMENTO E INSTALAÇÃO. AF_12/2021 | M | 12 |  | 0% | 0 | 0 | #DIV/0!
6.12.5.10 | ELETRODUTO FLEXIVEL SEALTUBE 1"" | M | 77.62 | 0 | 0% | 0 | 0 | #DIV/0!
6.12.5.11 | CONECTOR RETO DE ALUMINIO PARA ELETRODUTO DE 1", PARA ADAPTAR ENTRADA DE ELETRODUTO METALICO FLEXIVEL EM QUADROS. FORNECIMENTO E INSTALAÇÃO. | UN | 1255 | 0 | 0% | 0 | 0 | #DIV/0!
6.12.5.12 | CONECTOR RETO DE ALUMINIO PARA ELETRODUTO DE 2", PARA ADAPTAR ENTRADA DE ELETRODUTO METALICO FLEXIVEL EM QUADROS. FORNECIMENTO E INSTALAÇÃO. | UN | 9 | 0 | 0% | 0 | 0 | #DIV/0!
6.12.5.13 | FIXAÇÃO DE TUBOS HORIZONTAIS DE PVC, CPVC OU COBRE DIÂMETROS MENORES OU IGUAIS A 40 MM OU ELETROCALHAS ATÉ 150MM DE LARGURA, COM ABRAÇADEIRA METÁLICA RÍGIDA TIPO D 1/2, FIXADA EM PERFILADO EM LAJE. AF_05/2015 | M | 287.6 |  | 0% | 0 | 0 | #DIV/0!
6.12.5.14 | ELETROCALHA PERFURADA,COM TAMPA,TIPO "U",100X50MM,TRATAMENTO SUPERFICIAL PRE-ZINCADO A QUENTE,INCLUSIVE CONEXOES,ACESSOR IOS E FIXACAO SUPERIOR.FORNECIMENTO E COLOCACAO | M | 256.1 | 0 | 0% | 0 | 0 | #DIV/0!
6.12.5.15 | ELETROCALHA PERFURADA,COM TAMPA,TIPO "U",200X50MM,TRATAMENTO SUPERFICIAL PRE-ZINCADO A QUENTE,INCLUSIVE CONEXOES,ACESSOR IOS E FIXACAO SUPERIOR.FORNECIMENTO E COLOCACAO | M | 60 | 0 | 0% | 0 | 0 | #DIV/0!
6.12.5.16 | CAIXA OCTOGONAL 3" X 3", PVC, INSTALADA EM LAJE - FORNECIMENTO E INSTALAÇÃO. AF_12/2015 | UN | 240 |  | 0% | 0 | 0 | #DIV/0!
6.12.5.17 | CAIXA RETANGULAR 4" X 2" ALTA (2,00 M DO PISO), PVC, INSTALADA EM PAREDE - FORNECIMENTO E INSTALAÇÃO. AF_12/2015 | UN | 261 |  | 0% | 0 | 0 | #DIV/0!
6.12.5.18 | CAIXA RETANGULAR 4" X 4" ALTA (2,00 M DO PISO), PVC, INSTALADA EM PAREDE - FORNECIMENTO E INSTALAÇÃO. AF_12/2015 | UN | 142 |  | 0% | 0 | 0 | #DIV/0!
6.12.5.19 | CONDULETE DE ALUMÍNIO, TIPO LR, PARA ELETRODUTO DE AÇO GALVANIZADO DN 25 MM (1''), APARENTE - FORNECIMENTO E INSTALAÇÃO. AF_11/2016_P | UN | 94 |  | 0% | 0 | 0 | #DIV/0!
6.12.5.20 | Placa de 4´ x 2´ | UN | 80 | 0 | 0% | 0 | 0 | #DIV/0!
6.12.5.21 | Placa de 4´ x 4´ | UN | 142 | 0 | 0% | 0 | 0 | #DIV/0!
6.12.5.22 | CAIXA ENTERRADA ELÉTRICA RETANGULAR, EM ALVENARIA COM TIJOLOS CERÂMICOS MACIÇOS, FUNDO COM BRITA, DIMENSÕES INTERNAS: 0,8X0,8X0,6 M. AF_12/2020 | UN | 1 |  | 0% | 0 | 0 | #DIV/0!
6.12.5.23 | TAMPA PARA CAIXA TIPO R1, EM FERRO FUNDIDO, DIMENSÕES INTERNAS: 0,40 X 0,60 M - FORNECIMENTO E INSTALAÇÃO. AF_12/2020 | UN | 1 |  | 0% | 0 | 0 | #DIV/0!
6.13 | SISTEMA ESPECIAIS - TELEFONIA / LÓGICA / SEGURANÇA / SOM | [5 empty] | 0 | #DIV/0!
6.13.1 | TUBULAÇÃO / CONEXÕES / CAIXAS / CABOS | [5 empty] | 0 | #DIV/0!
6.13.1.1 | ELETRODUTO RÍGIDO ROSCÁVEL, PVC, DN 50 MM (1 1/2"), PARA REDE ENTERRADA DE DISTRIBUIÇÃO DE ENERGIA ELÉTRICA - FORNECIMENTO E INSTALAÇÃO. AF_12/2021 | M | 5 |  | 0% | 0 | 0 | #DIV/0!
6.13.1.2 | ELETRODUTO RÍGIDO ROSCÁVEL, PVC, DN 32 MM (1"), PARA CIRCUITOS TERMINAIS, INSTALADO EM LAJE - FORNECIMENTO E INSTALAÇÃO. AF_12/2015 | M | 129.45 |  | 0% | 0 | 0 | #DIV/0!
6.13.1.3 | ELETRODUTO RÍGIDO ROSCÁVEL, PVC, DN 60 MM (2"), PARA REDE ENTERRADA DE DISTRIBUIÇÃO DE ENERGIA ELÉTRICA - FORNECIMENTO E INSTALAÇÃO. AF_12/2021 | M | 5.35 |  | 0% | 0 | 0 | #DIV/0!
6.13.1.4 | ELETRODUTO RÍGIDO ROSCÁVEL, PVC, DN 85 MM (3"), PARA REDE ENTERRADA DE DISTRIBUIÇÃO DE ENERGIA ELÉTRICA - FORNECIMENTO E INSTALAÇÃO. AF_12/2021 | M | 9.8 |  | 0% | 0 | 0 | #DIV/0!
6.13.1.5 | ELETRODUTO FLEXÍVEL CORRUGADO, PEAD, DN 50 (1 1/2"), PARA REDE ENTERRADA DE DISTRIBUIÇÃO DE ENERGIA ELÉTRICA - FORNECIMENTO E INSTALAÇÃO. AF_12/2021 | M | 40.2 |  | 0% | 0 | 0 | #DIV/0!
6.13.1.6 | ELETRODUTO FLEXÍVEL CORRUGADO, PEAD, DN 90 (3"), PARA REDE ENTERRADA DE DISTRIBUIÇÃO DE ENERGIA ELÉTRICA - FORNECIMENTO E INSTALAÇÃO. AF_12/2021 | M | 8 |  | 0% | 0 | 0 | #DIV/0!
6.13.1.7 | ELETRODUTO FLEXIVEL SEALTUBE 1"" | M | 1 | 0 | 0% | 0 | 0 | #DIV/0!
6.13.1.8 | ELETRODUTO DE AÇO GALVANIZADO, CLASSE LEVE, DN 25 MM (1), APARENTE, INSTALADO EM TETO - FORNECIMENTO E INSTALAÇÃO. AF_11/2016_P | M | 140.5 |  | 0% | 0 | 0 | #DIV/0!
6.13.1.9 | ELETROCALHA PERFURADA,COM TAMPA,TIPO "U",100X50MM,TRATAMENTO SUPERFICIAL PRE-ZINCADO A QUENTE,INCLUSIVE CONEXOES,ACESSOR IOS E FIXACAO SUPERIOR.FORNECIMENTO E COLOCACAO | M | 70 | 0 | 0% | 0 | 0 | #DIV/0!
6.13.1.10 | ELETROCALHA PERFURADA,COM TAMPA,TIPO "U",200X50MM,TRATAMENTO SUPERFICIAL PRE-ZINCADO A QUENTE,INCLUSIVE CONEXOES,ACESSOR IOS E FIXACAO SUPERIOR.FORNECIMENTO E COLOCACAO | M | 60 | 0 | 0% | 0 | 0 | #DIV/0!
6.13.1.11 | CONECTOR RETO DE ALUMINIO PARA ELETRODUTO DE 1", PARA ADAPTAR ENTRADA DE ELETRODUTO METALICO FLEXIVEL EM QUADROS. FORNECIMENTO E INSTALAÇÃO. | UN | 458 | 0 | 0% | 0 | 0 | #DIV/0!
6.13.1.12 | CONECTOR RETO DE ALUMINIO PARA ELETRODUTO DE 2", PARA ADAPTAR ENTRADA DE ELETRODUTO METALICO FLEXIVEL EM QUADROS. FORNECIMENTO E INSTALAÇÃO. | UN | 10 | 0 | 0% | 0 | 0 | #DIV/0!
6.13.1.13 | CAIXA RETANGULAR 4" X 2" ALTA (2,00 M DO PISO), PVC, INSTALADA EM PAREDE - FORNECIMENTO E INSTALAÇÃO. AF_12/2015 | UN | 140 |  | 0% | 0 | 0 | #DIV/0!
6.13.1.14 | CAIXA RETANGULAR 4" X 4" ALTA (2,00 M DO PISO), PVC, INSTALADA EM PAREDE - FORNECIMENTO E INSTALAÇÃO. AF_12/2015 | UN | 91 |  | 0% | 0 | 0 | #DIV/0!
6.13.1.15 | CONDULETE DE ALUMÍNIO, TIPO LR, PARA ELETRODUTO DE AÇO GALVANIZADO DN 25 MM (1''), APARENTE - FORNECIMENTO E INSTALAÇÃO. AF_11/2016_P | UN | 64 |  | 0% | 0 | 0 | #DIV/0!
6.13.1.16 | CABO ELETRÔNICO CATEGORIA 5E, INSTALADO EM EDIFICAÇÃO RESIDENCIAL - FORNECIMENTO E INSTALAÇÃO. AF_11/2019 | M | 8200 |  | 0% | 0 | 0 | #DIV/0!
6.13.1.17 | CABO DE REDE EXTERNO BLINDADO COM FITA METALIZADA TIPO FTP, CAPA TRIPLA E PROTEÇÃO UV EM MATERIAL TERMOPLÁSTICO NA COR PRETO, 4 PARES 24 AWG 100% COBRE, CATEGORIA 5E, CONFORME NORMA TIA EIA 568 B.2. FORNECIMENTO E INSTALAÇÃO. | M | 238.5 | 0 | 0% | 0 | 0 | #DIV/0!
6.13.1.18 | CABO DE COBRE FLEXÍVEL ISOLADO, 6 MM², ANTI-CHAMA 450/750 V, PARA CIRCUITOS TERMINAIS - FORNECIMENTO E INSTALAÇÃO. AF_12/2015 | M | 10 |  | 0% | 0 | 0 | #DIV/0!
6.13.1.19 | TOMADA DE REDE RJ45 - FORNECIMENTO E INSTALAÇÃO. AF_11/2019 | UN | 144 |  | 0% | 0 | 0 | #DIV/0!
6.13.1.20 | PATCH PANEL 24 PORTAS, CATEGORIA 5E - FORNECIMENTO E INSTALAÇÃO. AF_11/2019 | UN | 8 |  | 0% | 0 | 0 | #DIV/0!
6.13.1.21 | PATCH CORD, CATEGORIA 5 E, 4 PARES EXTENSAO DE 1,50 M. FORNECIMENTO E INSTALAÇÃO. | UN | 11 | 0 | 0% | 0 | 0 | #DIV/0!
6.13.1.22 | PATCH CORD, CATEGORIA 5 E, 4 PARES EXTENSAO DE 2,50 M. FORNECIMENTO E INSTALAÇÃO. | UN | 150 | 0 | 0% | 0 | 0 | #DIV/0!
6.13.1.23 | Placa de 4´ x 2´ | UN | 80 | 0 | 0% | 0 | 0 | #DIV/0!
6.13.1.24 | Placa de 4´ x 4´ | UN | 91 | 0 | 0% | 0 | 0 | #DIV/0!
6.13.1.25 | QUADRO DE DISTRIBUIÇÃO PARA TELEFONE N.2, 20X20X12CM EM CHAPA METALICA, DE EMBUTIR, SEM ACESSORIOS, PADRÃO TELEBRAS, FORNECIMENTO E INSTALAÇÃO. AF_11/2019 | UN | 1 |  | 0% | 0 | 0 | #DIV/0!
6.13.1.26 | CAIXA DE INSPEÇÃO PARA ATERRAMENTO, CIRCULAR, EM POLIETILENO, DIÂMETRO INTERNO = 0,3 M. AF_12/2020 | UN | 1 |  | 0% | 0 | 0 | #DIV/0!
6.13.1.27 | TAMPA DE FERRO FUNDIDO 300MM PARA CAIXA DE ATERRAMENTO | UN | 1 | 0 | 0% | 0 | 0 | #DIV/0!
6.13.1.28 | HASTE DE ATERRAMENTO 3/4 PARA SPDA - FORNECIMENTO E INSTALAÇÃO. AF_12/2017 | UN | 1 |  | 0% | 0 | 0 | #DIV/0!
6.13.1.29 | CRIMPAGEM, CERTIFICACAO E IDENTIFICACAO DOS CABOS UTP | PT | 288 | 0 | 0% | 0 | 0 | #DIV/0!
6.13.1.30 | CERTIFICACAO DE CABEAMENTO DE FIBRA OPTICA | CJ | 10 | 0 | 0% | 0 | 0 | #DIV/0!
6.13.1.31 | REGUA 19"" COM 12 TOMADAS 2P+T | UN | 3 | 0 | 0% | 0 | 0 | #DIV/0!
6.13.2 | EQUIPAMENTOS | [5 empty] | 0 | #DIV/0!
6.13.2.1 | MÓDULO MINI-GBIC GIGABIT ETHERNET MONOMODO 10 KM. FORNECIMENTO. | UN | 2 | 0 | 0% | 0 | 0 | #DIV/0!
6.13.2.2 | SWITCH WIRED TP - LINK GIGABIT 24 PORTAS TL - SG1024D. | UN | 8 | 0 | 0% | 0 | 0 | #DIV/0!
6.13.2.3 | RACK DE PISO PARA CABEAMENTO ESTRUTURADO, METÁLICO, FECHADO, PORTA COM VISOR EM VIDRO TEMPERADO FUMÊ, FECHO TIPO ALAVANCA COM CHAVE, PADRÃO 19", DIM. 670MMX24US (MÍNIMO) E SISTEMA DE VENTILAÇÃO INTERNA. FORNECIMENTO E INSTALAÇÃO. | UN | 1 | 0 | 0% | 0 | 0 | #DIV/0!
6.13.2.4 | DISTRIBUIDOR INTERNO OPTICO DIO 24 FIBRAS | UN | 1 | 0 | 0% | 0 | 0 | #DIV/0!
6.13.2.5 | CENTRAL DE MONITORAMENTO COM GRAVADOR DE VÍDEO PARA 32 CAMERAS, NVD C/ HD SATA 3 4TB. FORNECIMENTO E INSTALAÇÃO | UN | 1 | 0 | 0% | 0 | 0 | #DIV/0!
6.13.2.6 | CONTROLADORA DIGITAL DE SOBREPOR PARA CONTROLE DE ACESSO, COM TECLHADO ALFANUMERICO E SENSOR DE PROXIMIDADE PARA TAG. FORNECIMENTO E INSTAÇÃO. | UN | 5 | 0 | 0% | 0 | 0 | #DIV/0!
6.13.2.7 | Fechadura eletromagnética para capacidade de atraque de 150 kgf | UN | 5 | 0 | 0% | 0 | 0 | #DIV/0!
6.13.2.8 | BOTOEIRA DE PLÁSTICO P/ SAÍDA NA-NA/COM 3A/125-250VAC. FORNECIMENTO E INSTALAÇÃO | UN | 5 | 0 | 0% | 0 | 0 | #DIV/0!
6.13.2.9 | CAIXA DE PASSAGEM A PROVA DE TEMPO STECK 102x102x55mm | UN | 3 | 0 | 0% | 0 | 0 | #DIV/0!
6.13.2.10 | CAMERA BULLET INFRAVERMELHO MULTI HD 4 EM 1 INTELBRAS VHD 11 | UN | 19 | 0 | 0% | 0 | 0 | #DIV/0!
6.13.2.11 | CAMERA EXTERNA BULLET INFRAVERMELHO MULTI HD 4X1 INTELBRAS | UN | 10 | 0 | 0% | 0 | 0 | #DIV/0!
6.13.2.12 | CAIXA DE PROTEÇÃO DE CAMERA CFVT, COM PINTURA COR, ANTIFURTO. FORNECIMENTO E INSTALAÇÃO | UN | 29 | 0 | 0% | 0 | 0 | #DIV/0!
6.13.2.13 | TV DE LED PARA MONITORAMENTO DE 40 POLEGADAS, FULL HD 1080P. FORNECIMENTO E INSTALAÇÃO. FORNECIMENTO. | UN | 4 | 0 | 0% | 0 | 0 | #DIV/0!
6.14 | INSTALAÇÃO HIDRÁULICA / ESGOTO / ÁGUAS PLUVIAIS | [5 empty] | 0 | #DIV/0!
6.14.1 | HIDRAULICA - AGUA FRIA | [5 empty] | 0 | #DIV/0!
6.14.1.1 | (COMPOSIÇÃO REPRESENTATIVA) DO SERVIÇO DE INSTALAÇÃO DE TUBOS DE PVC, SOLDÁVEL, ÁGUA FRIA, DN 25 MM (INSTALADO EM RAMAL, SUB-RAMAL, RAMAL DE DISTRIBUIÇÃO OU PRUMADA), INCLUSIVE CONEXÕES, CORTES E FIXAÇÕES, PARA PRÉDIOS. AF_10/2015 | M | 132.6 |  | 0% | 0 | 0 | #DIV/0!
6.14.1.2 | (COMPOSIÇÃO REPRESENTATIVA) DO SERVIÇO DE INSTALAÇÃO TUBOS DE PVC, SOLDÁVEL, ÁGUA FRIA, DN 32 MM (INSTALADO EM RAMAL, SUB-RAMAL, RAMAL DE DISTRIBUIÇÃO OU PRUMADA), INCLUSIVE CONEXÕES, CORTES E FIXAÇÕES, PARA PRÉDIOS. AF_10/2015 | M | 46.4 |  | 0% | 0 | 0 | #DIV/0!
6.14.1.3 | (COMPOSIÇÃO REPRESENTATIVA) DO SERVIÇO DE INSTALAÇÃO DE TUBOS DE PVC, SOLDÁVEL, ÁGUA FRIA, DN 50 MM (INSTALADO EM PRUMADA), INCLUSIVE CONEXÕES, CORTES E FIXAÇÕES, PARA PRÉDIOS. AF_10/2015 | M | 65.4 |  | 0% | 0 | 0 | #DIV/0!
6.14.1.4 | TAMPAO ARTICULADO COMPLETO DE FºFº,TIPO AVENIDA,P/ TRAFEGO PESADO(TF-90), 0,60M DE DIAMETRO,CARGA MINIMA PARA TESTE 30T,RESISTENCIA MAXIMA DE ROMPIMENTO 37,5T E FLECHA RESIDUAL MAXIMA DE 17MM,ASSENTADO C/ ARGAMASSA.FORNECIMENTO E ASSENTAMENTO | UN | 14 | 0 | 0% | 0 | 0 | #DIV/0!
6.14.1.5 | (COMPOSIÇÃO REPRESENTATIVA) DO SERVIÇO DE INSTALAÇÃO DE TUBOS DE PVC, SOLDÁVEL, ÁGUA FRIA, DN 40 MM (INSTALADO EM PRUMADA), INCLUSIVE CONEXÕES, CORTES E FIXAÇÕES, PARA PRÉDIOS. AF_10/2015 | M | 21.2 |  | 0% | 0 | 0 | #DIV/0!
6.14.1.6 | REGISTRO DE GAVETA BRUTO, LATÃO, ROSCÁVEL, 3/4", COM ACABAMENTO E CANOPLA CROMADOS - FORNECIMENTO E INSTALAÇÃO. AF_08/2021 | UN | 48 |  | 0% | 0 | 0 | #DIV/0!
6.14.1.7 | TUBO, PVC, SOLDÁVEL, DN 60 MM, INSTALADO EM RESERVAÇÃO DE ÁGUA DE EDIFICAÇÃO QUE POSSUA RESERVATÓRIO DE FIBRA/FIBROCIMENTO FORNECIMENTO E INSTALAÇÃO. AF_06/2016 | M | 152.6 |  | 0% | 0 | 0 | #DIV/0!
6.14.1.8 | (COMPOSIÇÃO REPRESENTATIVA) DO SERVIÇO DE INSTALAÇÃO DE TUBOS DE PVC, SÉRIE R, ÁGUA PLUVIAL, DN 75 MM (INSTALADO EM RAMAL DE ENCAMINHAMENTO, OU CONDUTORES VERTICAIS), INCLUSIVE CONEXÕES, CORTE E FIXAÇÕES, PARA PRÉDIOS. AF_10/2015 | M | 8.8 |  | 0% | 0 | 0 | #DIV/0!
6.14.1.9 | (COMPOSIÇÃO REPRESENTATIVA) DO SERVIÇO DE INSTALAÇÃO DE TUBOS DE PVC, SÉRIE R, ÁGUA PLUVIAL, DN 100 MM (INSTALADO EM RAMAL DE ENCAMINHAMENTO, OU CONDUTORES VERTICAIS), INCLUSIVE CONEXÕES, CORTES E FIXAÇÕES, PARA PRÉDIOS. AF_10/2015 | M | 93.2 |  | 0% | 0 | 0 | #DIV/0!
6.14.1.10 | TUBO DE AÇO GALVANIZADO COM COSTURA, CLASSE MÉDIA, DN 40 (1 1/2"), CONEXÃO ROSQUEADA, INSTALADO EM REDE DE ALIMENTAÇÃO PARA HIDRANTE - FORNECIMENTO E INSTALAÇÃO. AF_10/2020 | M | 7.75 |  | 0% | 0 | 0 | #DIV/0!
6.14.1.11 | REGISTRO DE GAVETA BRUTO, LATÃO, ROSCÁVEL, 3/4", COM ACABAMENTO E CANOPLA CROMADOS - FORNECIMENTO E INSTALAÇÃO. AF_08/2021 | UN | 48 |  | 0% | 0 | 0 | #DIV/0!
6.14.1.12 | REGISTRO DE GAVETA BRUTO, LATÃO, ROSCÁVEL, 1" - FORNECIMENTO E INSTALAÇÃO. AF_08/2021 | UN | 4 |  | 0% | 0 | 0 | #DIV/0!
6.14.1.13 | REGISTRO DE GAVETA BRUTO, LATÃO, ROSCÁVEL, 1 1/2" - FORNECIMENTO E INSTALAÇÃO. AF_08/2021 | UN | 13 |  | 0% | 0 | 0 | #DIV/0!
6.14.1.14 | REGISTRO DE GAVETA BRUTO, LATÃO, ROSCÁVEL, 2" - FORNECIMENTO E INSTALAÇÃO. AF_08/2021 | UN | 3 |  | 0% | 0 | 0 | #DIV/0!
6.14.1.15 | REGISTRO DE GAVETA BRUTO, LATÃO, ROSCÁVEL, 2 1/2" - FORNECIMENTO E INSTALAÇÃO. AF_08/2021 | UN | 1 |  | 0% | 0 | 0 | #DIV/0!
6.14.1.16 | REGISTRO DE GAVETA BRUTO, LATÃO, ROSCÁVEL, 4" - FORNECIMENTO E INSTALAÇÃO. AF_08/2021 | UN | 5 |  | 0% | 0 | 0 | #DIV/0!
6.14.1.17 | VÁLVULA DE RETENÇÃO HORIZONTAL, DE BRONZE, ROSCÁVEL, 1 1/2" - FORNECIMENTO E INSTALAÇÃO. AF_08/2021 | UN | 2 |  | 0% | 0 | 0 | #DIV/0!
6.14.1.18 | VALVULA GAVETA 150 ROSCA BRONZE 1.1/2"" | UN | 2 | 0 | 0% | 0 | 0 | #DIV/0!
6.14.1.19 | TUBO, CPVC, SOLDÁVEL, DN 28MM, INSTALADO EM RAMAL OU SUB-RAMAL DE ÁGUA - FORNECIMENTO E INSTALAÇÃO. AF_12/2014 | M | 21.4 |  | 0% | 0 | 0 | #DIV/0!
6.14.1.20 | TUBO, CPVC, SOLDÁVEL, DN 35MM, INSTALADO EM RAMAL OU SUB-RAMAL DE ÁGUA  FORNECIMENTO E INSTALAÇÃO. AF_12/2014 | M | 30.4 |  | 0% | 0 | 0 | #DIV/0!
6.14.2 | INSTALAÇÃO ÁGUAS PLUVIAIS E ESGOTO | [5 empty] | 0 | #DIV/0!
6.14.2.1 | RALO SECO, PVC, DN 100 X 40 MM, JUNTA SOLDÁVEL, FORNECIDO E INSTALADO EM RAMAL DE DESCARGA OU EM RAMAL DE ESGOTO SANITÁRIO. AF_12/2014 | UN | 15 |  | 0% | 0 | 0 | #DIV/0!
6.14.2.2 | PROLONGAMENTO PARA CAIXA SIFONADA PVC 100x100mm | UN | 6 | 0 | 0% | 0 | 0 | #DIV/0!
6.14.2.3 | CAIXA SIFONADA, PVC, DN 150 X 185 X 75 MM, JUNTA ELÁSTICA, FORNECIDA E INSTALADA EM RAMAL DE DESCARGA OU EM RAMAL DE ESGOTO SANITÁRIO. AF_12/2014 | UN | 7 |  | 0% | 0 | 0 | #DIV/0!
6.14.2.4 | POÇO DE INSPEÇÃO CIRCULAR PARA ESGOTO, EM CONCRETO PRÉ-MOLDADO, DIÂMETRO INTERNO = 0,6 M, PROFUNDIDADE = 1 M, EXCLUINDO TAMPÃO. AF_12/2020 | UN | 7 |  | 0% | 0 | 0 | #DIV/0!
6.14.2.5 | CAIXA DE GORDURA DUPLA (CAPACIDADE: 126 L), RETANGULAR, EM ALVENARIA COM TIJOLOS CERÂMICOS MACIÇOS, DIMENSÕES INTERNAS = 0,4X0,7 M, ALTURA INTERNA = 0,8 M. AF_12/2020 | UN | 2 |  | 0% | 0 | 0 | #DIV/0!
6.14.2.6 | (COMPOSIÇÃO REPRESENTATIVA) DO SERVIÇO DE INSTALAÇÃO DE TUBO DE PVC, SÉRIE NORMAL, ESGOTO PREDIAL, DN 40 MM (INSTALADO EM RAMAL DE DESCARGA OU RAMAL DE ESGOTO SANITÁRIO), INCLUSIVE CONEXÕES, CORTES E FIXAÇÕES, PARA PRÉDIOS. AF_10/2015 | M | 18.6 |  | 0% | 0 | 0 | #DIV/0!
6.14.2.7 | (COMPOSIÇÃO REPRESENTATIVA) DO SERVIÇO DE INSTALAÇÃO DE TUBO DE PVC, SÉRIE NORMAL, ESGOTO PREDIAL, DN 50 MM (INSTALADO EM RAMAL DE DESCARGA OU RAMAL DE ESGOTO SANITÁRIO), INCLUSIVE CONEXÕES, CORTES E FIXAÇÕES PARA, PRÉDIOS. AF_10/2015 | M | 404.78 |  | 0% | 0 | 0 | #DIV/0!
6.14.2.8 | (COMPOSIÇÃO REPRESENTATIVA) DO SERVIÇO DE INST. TUBO PVC, SÉRIE N, ESGOTO PREDIAL, DN 75 MM, (INST. EM RAMAL DE DESCARGA, RAMAL DE ESG. SANITÁRIO, PRUMADA DE ESG. SANITÁRIO OU VENTILAÇÃO), INCL. CONEXÕES, CORTES E FIXAÇÕES, P/ PRÉDIOS. AF_10/2015 | M | 54.62 |  | 0% | 0 | 0 | #DIV/0!
6.14.2.9 | (COMPOSIÇÃO REPRESENTATIVA) DO SERVIÇO DE INST. TUBO PVC, SÉRIE N, ESGOTO PREDIAL, 100 MM (INST. RAMAL DESCARGA, RAMAL DE ESG. SANIT., PRUMADA ESG. SANIT., VENTILAÇÃO OU SUB-COLETOR AÉREO), INCL. CONEXÕES E CORTES, FIXAÇÕES, P/ PRÉDIOS. AF_10/2015 | M | 125.2 |  | 0% | 0 | 0 | #DIV/0!
6.14.2.10 | TUBO PVC, SÉRIE R, ÁGUA PLUVIAL, DN 150 MM, FORNECIDO E INSTALADO EM RAMAL DE ENCAMINHAMENTO. AF_06/2022 | M | 134.54 |  | 0% | 0 | 0 | #DIV/0!
6.14.2.11 | TUBO PVC, SÉRIE R, ÁGUA PLUVIAL, DN 100 MM, FORNECIDO E INSTALADO EM RAMAL DE ENCAMINHAMENTO. AF_12/2014 | M | 21.8 |  | 0% | 0 | 0 | #DIV/0!
6.14.2.12 | CAIXA GORDURA SIMPLES EM PVC 300x100 18 lLITROS C/ TAMPA | UN | 3 | 0 | 0% | 0 | 0 | #DIV/0!
6.14.2.13 | Tampão em ferro fundido de 600 x 600 mm, classe B 125 (ruptura > 125 kN) | UN | 18 | 0 | 0% | 0 | 0 | #DIV/0!
6.14.2.14 | Tampão em ferro fundido, diâmetro de 600 mm, classe C 250 (ruptura > 250 kN) | UN | 7 | 0 | 0% | 0 | 0 | #DIV/0!
6.14.2.15 | RALO DE COBERTURA SEMI-ESFERICO(TIPO ABACAXI),COM 4".FORNECI MENTO E COLOCACAO | UN | 13 | 0 | 0% | 0 | 0 | #DIV/0!
6.14.2.16 | CAIXA DE GORDURA ESPECIAL (CAPACIDADE: 312 L - PARA ATÉ 146 PESSOAS SERVIDAS NO PICO), RETANGULAR, EM ALVENARIA COM BLOCOS DE CONCRETO, DIMENSÕES INTERNAS = 0,4X1,2 M, ALTURA INTERNA = 1 M. AF_12/2020 | UN | 2 |  | 0% | 0 | 0 | #DIV/0!
6.14.2.17 | (COMPOSIÇÃO REPRESENTATIVA) POÇO DE VISITA CIRCULAR PARA ESGOTO, EM CONCRETO PRÉ-MOLDADO, DIÂMETRO INTERNO = 1,0 M, PROFUNDIDADE ATÉ 1,50 M, INCLUINDO TAMPÃO DE FERRO FUNDIDO, DIÂMETRO DE 60 CM. AF_04/2018 | UN | 18 |  | 0% | 0 | 0 | #DIV/0!
6.15 | INSTALAÇÃO DE GÁS | [5 empty] | 0 | #DIV/0!
6.15.1 | TUBULAÇÃO / CONEXÕES E ACESSÓRIOS | [5 empty] | 0 | #DIV/0!
6.15.1.1 | PONTO DE UTILIZAÇÃO DE GÁS. FORNECIMENTO E INSTALAÇÃO. | UN | 3 | 0 | 0% | 0 | 0 | #DIV/0!
6.15.1.2 | TUBO DE AÇO PRETO SEM COSTURA, CLASSE MÉDIA, CONEXÃO SOLDADA, DN 15 (1/2"), INSTALADO EM RAMAIS E SUB-RAMAIS DE GÁS - FORNECIMENTO E INSTALAÇÃO. AF_10/2020 | M | 56.7 |  | 0% | 0 | 0 | #DIV/0!
6.15.1.3 | TUBO DE AÇO PRETO SEM COSTURA, CLASSE MÉDIA, CONEXÃO SOLDADA, DN 20 (3/4"), INSTALADO EM RAMAIS E SUB-RAMAIS DE GÁS - FORNECIMENTO E INSTALAÇÃO. AF_10/2020 | M | 33.94 |  | 0% | 0 | 0 | #DIV/0!
6.15.1.4 | TUBO DE AÇO PRETO SEM COSTURA, CLASSE MÉDIA, CONEXÃO SOLDADA, DN 25 (1"), INSTALADO EM RAMAIS E SUB-RAMAIS DE GÁS - FORNECIMENTO E INSTALAÇÃO. AF_10/2020 | M | 35.82 |  | 0% | 0 | 0 | #DIV/0!
6.15.1.5 | ENVELOPE CONCRETO 1:2:4 P/2 ELETRODUTOS KANALEX 2"" | M | 83 | 0 | 0% | 0 | 0 | #DIV/0!
6.16 | INSTALAÇÃO SISTEMA DE AR CONDICIONADO | [5 empty] | 0 | #DIV/0!
6.16.1 | INFRAESTRUTURA - TUBULAÇÃO E DUTOS | [5 empty] | 0 | #DIV/0!
6.16.1.1 | INSTALACAO E ASSENTAMENTO DE AR CONDICIONADO TIPO SPLIT DE 9000 BTU'S,COM 1 CONDENSADOR E 1 EVAPORADOR,INCLUSIVE ACESSORIOS DE FIXA CAO,EXCLUSIVE ALIMENTACAO ELETRICA E INTERLIGACAO AO CONDENS ADOR/EVAPORADOR | UN | 5 | 0 | 0% | 0 | 0 | #DIV/0!
6.16.1.2 | INSTALACAO E ASSENTAMENTO DE AR CONDICIONADO TIPO SPLIT DE 12000 BTU'S,COM 1 CONDENSADOR E 1 EVAPORADOR,INCLUSIVE ACESSORIOS DE FIX ACAO,EXCLUSIVE ALIMENTACAO ELETRICA E INTERLIGACAO AO CONDEN SADOR/EVAPORADOR | UN | 9 | 0 | 0% | 0 | 0 | #DIV/0!
6.16.1.3 | INSTALACAO E ASSENTAMENTO DE AR CONDICIONADO TIPO SPLIT DE 18000 BTU'S,COM 1 CONDENSADOR E 1 EVAPORADOR,INCLUSIVE ACESSORIOS DE FIX ACAO,EXCLUSIVE ALIMENTACAO ELETRICA E INTERLIGACAO AO CONDEN SAOR/EVAPORADOR | UN | 3 | 0 | 0% | 0 | 0 | #DIV/0!
6.16.1.4 | INSTALACAO E ASSENTAMENTO DE AR CONDICIONADO TIPO SPLIT DE 24000 BTU'S,COM 1 CONDENSADOR E 1 EVAPORADOR,INCLUSIVE ACESSORIOS DE FIX ACAO,EXCLUSIVE ALIMENTACAO ELETRICA E INTERLIGACAO AO CONDENSADOR/EVAPORADOR | UN | 6 | 0 | 0% | 0 | 0 | #DIV/0!
6.16.1.5 | INSTALACAO E ASSENTAMENTO DE AR CONDICIONADO SPLIT DE 30000 BTU'S,C/ 1 CONDENSADOR E 1 EVAPORADOR,INCLUSIVE ACESSORIOS DE FIX ACAO,EXCLUSIVE ALIMENTACAO ELETRICA E INTERLIGACAO AO CONDEN SADOR/EVAPORADOR | UN | 2 | 0 | 0% | 0 | 0 | #DIV/0!
6.16.1.6 | INSTALACAO E ASSENTAMENTO DE AR CONDICIONADO TIPO SPLIT DE 36000 BTU'S,COM 1 CONDENSADOR E 1 EVAPORADOR,INCLUSIVE ACESSORIOS DE FIX ACAO,EXCLUSIVE ALIMENTACAO ELETRICA E INTERLIGACAO AO CONDEN SADOR/EVAPORADOR | UN | 2 | 0 | 0% | 0 | 0 | #DIV/0!
6.16.1.7 | TUBULACAO EM COBRE PARA INTERLIGACAO DE SPLIT SYSTEM AO COND ENSADOR/EVAPORADOR,INCLUSIVE ISOLAMENTO TERMICO,ALIMENTACAO ELETRICA,CONEXOES E FIXACAO,PARA APARELHOS ATE 48000 BTU'S.F ORNECIMENTO E INSTALACAO | M | 124.51 | 0 | 0% | 0 | 0 | #DIV/0!
6.16.1.8 | DUTO PARA EXAUSTAO DE AR/VENTILACAO,CHAVETADO EM CHAPA DE AC O GALVANIZADO,NAS DIVERSAS BITOLAS,CONFORME SMACNA/ABNT,INCL USIVE SUPORTES PINTADOS,GRELHAS,DIFUSORES EM ALUMINIO EXTRUD ADO E DEMAIS ITENS NECESSARIOS.FORNECIMENTO E COLOCACAO | KG | 224.73 | 0 | 0% | 0 | 0 | #DIV/0!
6.16.1.9 | DIFUSOR DE AR EM ALUMINIO 1 VIA 366 x 366mm | UN | 10 | 0 | 0% | 0 | 0 | #DIV/0!
6.16.1.10 | DUTO FLEXIVEL 14"" SEM ISOLAMENTO TERMICO | M | 16.17 | 0 | 0% | 0 | 0 | #DIV/0!
6.16.1.11 | VENEZIANA TOMADA AR EXTERNO ALUM. PINT ELETROST.600x500mm | UN | 6 | 0 | 0% | 0 | 0 | #DIV/0!
6.16.1.12 | QUADRO DE CONTROLE P/APARELHO SPLIT SYSTEM AR CONDICIONADO | UN | 46 | 0 | 0% | 0 | 0 | #DIV/0!
6.16.2 | EQUIPAMENTOS | [5 empty] | 0 | #DIV/0!
6.16.2.1 | AR CONDICIONADO SPLIT INVERTER, HI-WALL (PAREDE), 9000 BTU/H, CICLO FRIO - FORNECIMENTO E INSTALAÇÃO. AF_11/2021_P | UN | 5 |  | 0% | 0 | 0 | #DIV/0!
6.16.2.2 | AR CONDICIONADO SPLIT INVERTER, HI-WALL (PAREDE), 12000 BTU/H, CICLO FRIO - FORNECIMENTO E INSTALAÇÃO. AF_11/2021_P | UN | 9 |  | 0% | 0 | 0 | #DIV/0!
6.16.2.3 | AR CONDICIONADO SPLIT INVERTER, HI-WALL (PAREDE), 18000 BTU/H, CICLO FRIO - FORNECIMENTO E INSTALAÇÃO. AF_11/2021_P | UN | 3 |  | 0% | 0 | 0 | #DIV/0!
6.16.2.4 | AR CONDICIONADO SPLIT INVERTER, PISO TETO, 24000 BTU/H, CICLO FRIO - FORNECIMENTO E INSTALAÇÃO. AF_11/2021_P | UN | 4 |  | 0% | 0 | 0 | #DIV/0!
6.16.2.5 | AR CONDICIONADO PISO/TETO 30.000 BTU | UN | 2 | 0 | 0% | 0 | 0 | #DIV/0!
6.16.2.6 | AR CONDICIONADO SPLIT INVERTER, PISO TETO, 36000 BTU/H, CICLO FRIO - FORNECIMENTO E INSTALAÇÃO. AF_11/2021_P | UN | 2 |  | 0% | 0 | 0 | #DIV/0!
6.16.2.7 | MICROVENTILADOR VENTOKIT MODELO 150D COM SENSOR | UN | 2 | 0 | 0% | 0 | 0 | #DIV/0!
6.16.2.8 | VENTILADOR TUBOAXIAL, CAIXA DE FILTRAGEM, VAZÃO DE AR ATÉ 300M³/H, COM CAIXA VENTILADORA G4/M5. FORNECIMENTO E INSTALAÇÃO. | UN | 11 | 0 | 0% | 0 | 0 | #DIV/0!
6.16.2.9 | VENTILADOR EM LINHA, CAIXA DE FILTRAGEM, VAZÃO DE AR ATÉ 300M³/H, COM CAIXA VENTILADORA G4/M5. FORNECIMENTO E INSTALAÇÃO. | UN | 4 | 0 | 0% | 0 | 0 | #DIV/0!
6.16.2.10 | VENTILADOR EM LINHA, VAZÃO DE AR ATÉ 300M³/H. FORNECIMENTO E INSTALAÇÃO. | UN | 1 | 0 | 0% | 0 | 0 | #DIV/0!
6.17 | SISTEMA DE PROTEÇÃO CONTRA DESCARGAS ATMOSFÉRICAS (SPDA) | [5 empty] | 0 | #DIV/0!
6.17.1 | CORDOALHA DE COBRE NU 16 MM², NÃO ENTERRADA, COM ISOLADOR - FORNECIMENTO E INSTALAÇÃO. AF_12/2017 | M | 154.85 |  | 0% | 0 | 0 | #DIV/0!
6.17.2 | Captor tipo terminal aéreo, h= 600 mm, diâmetro de 3/8´ galvanizado a fogo | UN | 40 | 0 | 0% | 0 | 0 | #DIV/0!
6.17.3 | Suporte para fixação de terminal aéreo e/ou de cabo de cobre nu, com base plana | UN | 40 | 0 | 0% | 0 | 0 | #DIV/0!
6.17.4 | Barra condutora chata em cobre de 3/4´ x 3/16´, inclusive acessórios de fixação | M | 350.19 | 0 | 0% | 0 | 0 | #DIV/0!
6.17.5 | Conector em latão estanhado para cabos de 16 a 50 mm² e vergalhões até 3/8" | UN | 36 | 0 | 0% | 0 | 0 | #DIV/0!
6.17.6 | Vergalhão liso de aço galvanizado, diâmetro de 3/8´ | M | 1028.8 | 0 | 0% | 0 | 0 | #DIV/0!
6.17.7 | União angular para vergalhão, diâmetro de 3/8´ | UN | 36 | 0 | 0% | 0 | 0 | #DIV/0!
6.17.8 | Clips de fixação para vergalhão em aço galvanizado de 3/8´ | UN | 432 | 0 | 0% | 0 | 0 | #DIV/0!
6.17.9 | MEDICAO DA MALHA DE ATERRAMENTO INCLUSIVE ART | UN | 1 | 0 | 0% | 0 | 0 | #DIV/0!
6.17.10 | LAUDO DE RESISTIVIDADE DE SOLO PARA ATERRAMENTO | UN | 1 | 0 | 0% | 0 | 0 | #DIV/0!
6.17.11 | LEITURA, EXAME E LAUDO SOBRE MALHA DE ATERRAMENTO | UN | 1 | 0 | 0% | 0 | 0 | #DIV/0!
6.18 | SISTEMA DE PROTEÇÃO E COMBATE CONTRA INCÊNDIO E PÂNICO | [5 empty] | 0 | #DIV/0!
6.18.1 | HIDRANTE / MANGUEIRA | [5 empty] | 0 | #DIV/0!
6.18.1.1 | TUBO DE AÇO PRETO SEM COSTURA, CONEXÃO SOLDADA, DN 65 (2 1/2"), INSTALADO EM REDE DE ALIMENTAÇÃO PARA HIDRANTE - FORNECIMENTO E INSTALAÇÃO. AF_10/2020 | M | 10.76 |  | 0% | 0 | 0 | #DIV/0!
6.18.1.2 | ABRIGO PARA HIDRANTE, 90X60X17CM, COM REGISTRO GLOBO ANGULAR 45 GRAUS 2 1/2", ADAPTADOR STORZ 2 1/2", MANGUEIRA DE INCÊNDIO 20M, REDUÇÃO 2 1/2" X 1 1/2" E ESGUICHO EM LATÃO 1 1/2" - FORNECIMENTO E INSTALAÇÃO. AF_10/2020 | UN | 9 |  | 0% | 0 | 0 | #DIV/0!
6.18.1.3 | ACIONADOR TIPO "QUEBRE VIDRO",INCLUSIVE SENSOR DE ALARME E C HAVE EXTERNA PARA TESTE.FORNECIMENTO E COLOCACAO | UN | 9 | 0 | 0% | 0 | 0 | #DIV/0!
6.18.1.4 | ARMARIO INCENDIO 90x120x18 2 PORTAS PARA 4 MANGUEIRAS | UN | 3 | 0 | 0% | 0 | 0 | #DIV/0!
6.18.2 | MEIOS DE EXTINÇÃO PORTÁTEIS | [5 empty] | 0 | #DIV/0!
6.18.2.1 | EXTINTOR PO QUIMICO SECO 6kg ABC NBR 15808:2017 | UN | 33 | 0 | 0% | 0 | 0 | #DIV/0!
6.18.2.2 | PINTURA DE SINALIZACAO PARA EXTINTORES DE INCENDIO,EM QUADRA DOS VERMELHOS E BORDAS AMARELAS,CONFORME PROJETO EMOP 2547 ( HIDRAULICA/SANITARIA/INCENDIO) | UN | 6 | 0 | 0% | 0 | 0 | #DIV/0!
6.18.2.3 | ABRIGO EXTERNO P/ EXTINTOR EM CHAPA DE AǏ 85 X 40 X 30 CM | UN | 33 | 0 | 0% | 0 | 0 | #DIV/0!
6.18.3 | LUMINÁRIAS DE EMERGÊNCIA | [5 empty] | 0 | #DIV/0!
6.18.3.1 | LUMINARIA LUZ EMERGENCIA LED 1200 LUMENS 2 FAROIS SEGURIMAX | UN | 95 | 0 | 0% | 0 | 0 | #DIV/0!
6.19 | LOUÇAS / METAIS E ACESSÓRIOS / BANCADAS | [5 empty] | 0 | #DIV/0!
6.19.1 | LOUÇAS, METAIS E ACESSÓRIOS | [5 empty] | 0 | #DIV/0!
6.19.1.1 | TORNEIRA CROMADA TUBO MÓVEL, DE MESA, 1/2 OU 3/4, PARA PIA DE COZINHA, PADRÃO ALTO - FORNECIMENTO E INSTALAÇÃO. AF_01/2020 | UN | 6 |  | 0% | 0 | 0 | #DIV/0!
6.19.1.2 | VASO SANITARIO SIFONADO CONVENCIONAL COM LOUÇA BRANCA, INCLUSO CONJUNTO DE LIGAÇÃO PARA BACIA SANITÁRIA AJUSTÁVEL - FORNECIMENTO E INSTALAÇÃO. AF_10/2016 | UN | 10 |  | 0% | 0 | 0 | #DIV/0!
6.19.1.3 | VASO SANITARIO SIFONADO CONVENCIONAL PARA PCD SEM FURO FRONTAL COM LOUÇA BRANCA SEM ASSENTO, INCLUSO CONJUNTO DE LIGAÇÃO PARA BACIA SANITÁRIA AJUSTÁVEL - FORNECIMENTO E INSTALAÇÃO. AF_01/2020 | UN | 12 |  | 0% | 0 | 0 | #DIV/0!
6.19.1.4 | TANQUE DE LOUÇA BRANCA COM COLUNA, 30L OU EQUIVALENTE, INCLUSO SIFÃO FLEXÍVEL EM PVC, VÁLVULA METÁLICA E TORNEIRA DE METAL CROMADO PADRÃO MÉDIO - FORNECIMENTO E INSTALAÇÃO. AF_01/2020 | UN | 4 |  | 0% | 0 | 0 | #DIV/0!
6.19.1.5 | CUBA DE EMBUTIR DE AÇO INOXIDÁVEL MÉDIA, INCLUSO VÁLVULA TIPO AMERICANA E SIFÃO TIPO GARRAFA EM METAL CROMADO - FORNECIMENTO E INSTALAÇÃO. AF_01/2020 | UN | 10 |  | 0% | 0 | 0 | #DIV/0!
6.19.1.6 | CUBA DE EMBUTIR OVAL EM LOUÇA BRANCA, 35 X 50CM OU EQUIVALENTE, INCLUSO VÁLVULA E SIFÃO TIPO GARRAFA EM METAL CROMADO - FORNECIMENTO E INSTALAÇÃO. AF_01/2020 | UN | 10 |  | 0% | 0 | 0 | #DIV/0!
6.19.1.7 | LAVATÓRIO LOUÇA BRANCA COM COLUNA, 45 X 55CM OU EQUIVALENTE, PADRÃO MÉDIO - FORNECIMENTO E INSTALAÇÃO. AF_01/2020 | UN | 8 |  | 0% | 0 | 0 | #DIV/0!
6.19.1.8 | SABONETEIRA PLASTICA TIPO DISPENSER PARA SABONETE LIQUIDO COM RESERVATORIO 800 A 1500 ML, INCLUSO FIXAÇÃO. AF_01/2020 | UN | 19 |  | 0% | 0 | 0 | #DIV/0!
6.19.1.9 | ASSENTO SANITÁRIO CONVENCIONAL - FORNECIMENTO E INSTALACAO. AF_01/2020 | UN | 22 |  | 0% | 0 | 0 | #DIV/0!
6.19.1.10 | TORNEIRA FOTOELETRICA.FORNECIMENTO | UN | 23 | 0 | 0% | 0 | 0 | #DIV/0!
6.19.1.11 | BARRA DE APOIO LATERAL ARTICULADA, COM TRAVA, EM ACO INOX POLIDO, FIXADA NA PAREDE - FORNECIMENTO E INSTALAÇÃO. AF_01/2020 | UN | 2 |  | 0% | 0 | 0 | #DIV/0!
6.19.1.12 | BARRA DE APOIO RETA, EM ACO INOX POLIDO, COMPRIMENTO 60CM, FIXADA NA PAREDE - FORNECIMENTO E INSTALAÇÃO. AF_01/2020 | UN | 23 |  | 0% | 0 | 0 | #DIV/0!
6.19.1.13 | BARRA DE APOIO RETA, EM ACO INOX POLIDO, COMPRIMENTO 80 CM, FIXADA NA PAREDE - FORNECIMENTO E INSTALAÇÃO. AF_01/2020 | UN | 24 |  | 0% | 0 | 0 | #DIV/0!
6.19.1.14 | BARRA DE APOIO RETA, EM ACO INOX POLIDO, COMPRIMENTO 70 CM, FIXADA NA PAREDE - FORNECIMENTO E INSTALAÇÃO. AF_01/2020 | UN | 14 |  | 0% | 0 | 0 | #DIV/0!
6.19.1.15 | CHUVEIRO ELETRICO,EM METAL CROMADO,DE 110/220V.FORNECIMENTO | UN | 3 | 0 | 0% | 0 | 0 | #DIV/0!
6.19.1.16 | VÁLVULA DE DESCARGA METÁLICA, BASE 1 1/4", ACABAMENTO METALICO CROMADO - FORNECIMENTO E INSTALAÇÃO. AF_08/2021 | UN | 22 |  | 0% | 0 | 0 | #DIV/0!
6.19.1.17 | MICTÓRIO SIFONADO LOUÇA BRANCA  PADRÃO MÉDIO  FORNECIMENTO E INSTALAÇÃO. AF_01/2020 | UN | 4 |  | 0% | 0 | 0 | #DIV/0!
6.19.1.18 | Dispenser toalheiro em ABS, para folhas | UN | 19 | 0 | 0% | 0 | 0 | #DIV/0!
6.19.1.19 | Mictório de louça com sifão integrado (deca ref m712), engate cromado (deca ref c4606180) e válvula mictório antivandalismo(docol ref.17015106) ou similares | un | 2 | 0 | 0% | 0 | 0 | #DIV/0!
6.19.1.20 | Dispenser papel higiênico em ABS para rolão 300 / 600 m, com visor | UN | 22 | 0 | 0% | 0 | 0 | #DIV/0!
6.19.1.21 | ACABAMENTO PARA VALVULA DE DESCARGA P/PCD ECO CONFORTO HYDRA | UN | 12 | 0 | 0% | 0 | 0 | #DIV/0!
6.19.1.22 | TORNEIRA PARA LAVATORIO DE MESA COM ALAVANCA,ACIONAMENTO COM LEVE PRESSAO,PARA PESSOAS COM NECESSIDADES ESPECIFICAS.FORNECIMENTO | UN | 12 | 0 | 0% | 0 | 0 | #DIV/0!
6.19.1.23 | BANCO ARTICULADO, EM ACO INOX, PARA PCD, FIXADO NA PAREDE - FORNECIMENTO E INSTALAÇÃO. AF_01/2020 | UN | 1 |  | 0% | 0 | 0 | #DIV/0!
6.19.1.24 | VALVULA DE FECHAMENTO AUTOMATICO,PARA MICTORIO,ACABAMENTO CR OMADO.FORNECIMENTO | UN | 3 | 0 | 0% | 0 | 0 | #DIV/0!
6.19.1.25 | TORNEIRA PARA PIA,COM MISTURADOR,AREJADOR,TUBO MOVEL,TIPO BA NCA,1256 DE 1/2"X17CM APROXIMADAMENTE,EM METAL CROMADO.FORNE CIMENTO | UN | 8 | 0 | 0% | 0 | 0 | #DIV/0!
6.19.1.26 | MICTORIO EM ACO INOXIDAVEL AISI 304,MEDINDO 1570X350MM,INCLU SIVE PARAFUSOS,ARRUELAS,SIFAO CROMADO 1.1/2"X1.1/2" E VALVUL A CROMADA DE 1.1/2"X3/4".FORNECIMENTO | UN | 1 | 0 | 0% | 0 | 0 | #DIV/0!
6.19.1.27 | TORNEIRA PARA JARDIM,DE 1/2"X10CM APROXIMADAMENTE,EM METAL C ROMADO.FORNECIMENTO | UN | 4 | 0 | 0% | 0 | 0 | #DIV/0!
6.19.1.28 | VÁLVULA EM METAL CROMADO 1.1/2 X 1.1/2 PARA TANQUE OU LAVATÓRIO, COM OU SEM LADRÃO - FORNECIMENTO E INSTALAÇÃO. AF_01/2020 | UN | 20 |  | 0% | 0 | 0 | #DIV/0!
6.19.1.29 | LAVATORIO DE LOUCA BRANCA,COM COLUNA SUSPENSA,PARA PESSOAS C OM NECESSIDADES ESPECIFICAS,COM MEDIDAS EM TORNO DE 45,5X35, 5CM,EXCLUSIVE SIFAO,VALVULA DE ESCOAMENTO,RABICHO E TORNEIRA .FORNECIMENTO | UN | 12 | 0 | 0% | 0 | 0 | #DIV/0!
6.19.1.30 | ESPELHO CRISTAL ESPESSURA 4MM, COM MOLDURA EM ALUMINIO E COMPENSADO 6MM PLASTIFICADO COLADO | m² | 7.2 |  | 0% | 0 | 0 | #DIV/0!
6.19.1.31 | SIFÃO DO TIPO GARRAFA EM METAL CROMADO 1 X 1.1/2 - FORNECIMENTO E INSTALAÇÃO. AF_01/2020 | UN | 20 |  | 0% | 0 | 0 | #DIV/0!
6.19.1.32 | ENGATE FLEXÍVEL EM INOX, 1/2 X 40CM - FORNECIMENTO E INSTALAÇÃO. AF_01/2020 | UN | 20 |  | 0% | 0 | 0 | #DIV/0!
6.19.1.33 | CABIDE SIMPLES,DE SOBREPOR,EM METAL CROMADO.FORNECIMENTO E C OLOCACAO | UN | 26 | 0 | 0% | 0 | 0 | #DIV/0!
6.19.1.34 | ASSENTAMENTO DE LAVATORIO(EXCLUSIVE FORNECIMENTO DO APARELHO ),INCLUSIVE MATERIAIS NECESSARIOS | UN | 12 | 0 | 0% | 0 | 0 | #DIV/0!
6.19.1.35 | ASSENTAMENTO DE TORNEIRA(EXCLUSIVE FORNECIMENTO DO APARELHO) ,INCLUSIVE MATERIAIS NECESSARIOS | UN | 35 | 0 | 0% | 0 | 0 | #DIV/0!
6.19.2 | BANCADAS | [5 empty] | 0 | #DIV/0!
6.19.2.1 | BANCA/TAMPO GRANITO CINZA CORUMBA 3cm POLIDO. FORNECIMENTO E INSTALAÇÃO. | m² | 4.4 | 0 | 0% | 0 | 0 | #DIV/0!
6.19.2.2 | BANCA DE GRANITO CINZA CORUMBA,COM 3CM DE ESPESSURA, COM ABERTURA PARA CUBAS (EXCLUSIVE ESTAS), COM APOIO SUPORTES TIPO MÃO FRANCESA, CONF PROJETO. FORNECIMENTO E COLOCACAO | m² | 22.95 | 0 | 0% | 0 | 0 | #DIV/0!
6.19.2.3 | BANCA DE ACO INOXIDAVEL,DE 2,00X0,55M,EM CHAPA,COM DUAS CUBAS DE 500X400X200MM EM CHAPA,VALVULA DE ESCOAMENTO TIPO AMERICANA,2 SIFOES 1.1/2"X1.1/2",SOBRE APOIOS DE ALVENARIA DE 1/2 VEZ E VERGA DE CONCRETO,S/ REVESTIMENTO, S/ TORNEIRA.FORNEC. E COLOCACAO | UN | 2 | 0 | 0% | 0 | 0 | #DIV/0!
6.20 | COBERTURA / TELHADO E FECHAMENTOS | [5 empty] | 0 | #DIV/0!
6.20.1 | COBERTURA TELHA TERMOISOLANTE CHAPA GALVALUME, ESPESSURA 0,50MM, FACE SUP. TRAPEZOIDAL E FACE INF. PLANA, PRE-PINTURA DE COR BRANCA NAS DUAS FACES, NUCLEO EM POLIIOCIANURATO (PIR) C/ ESPESSURA 50 MM, INCL.ACESSORIOS P/FIXACAO. FORNEC.E COLOCACAO | m² | 592.94 | 0 | 0% | 0 | 0 | #DIV/0!
6.20.2 | RUFO DE CHAPA GALVALUME DE 0,5X500MM.FORNECIMENTO E COLOCACAO | M | 149.5 | 0 | 0% | 0 | 0 | #DIV/0!
6.20.3 | CONTRA RUFO EM CHAPA GALVALUME, MEDINDO 1000X562X0,5MM. FORNECIMENTO E COLOCACAO | M | 149.5 | 0 | 0% | 0 | 0 | #DIV/0!
6.20.4 | TRAMA DE AÇO COMPOSTA POR TERÇAS PARA TELHADOS DE ATÉ 2 ÁGUAS PARA TELHA ONDULADA DE FIBROCIMENTO, METÁLICA, PLÁSTICA OU TERMOACÚSTICA, INCLUSO TRANSPORTE VERTICAL. AF_07/2019 | m² | 581.5 |  | 0% | 0 | 0 | #DIV/0!
6.20.5 | CORDAO PARA ARREMATE DE TELHADO, EXECUTADO COM ARGAMASSA NO TRAÇO 1:3 COM IMPERMEABILIZANTE. FORNECIMENTO E APLICAÇÃO. | M | 149.5 | 0 | 0% | 0 | 0 | #DIV/0!
7 | ÁREA EXTERNA | [5 empty] | 0 | #DIV/0!
7.1 | MOVIMENTO DE TERRA | [5 empty] | 0 | #DIV/0!
7.1.1 | ESCAVAÇÃO HORIZONTAL, INCLUINDO CARGA, DESCARGA E TRANSPORTE EM SOLO DE 1A CATEGORIA COM TRATOR DE ESTEIRAS (150HP/LÂMINA: 3,18M3) E CAMINHÃO BASCULANTE DE 14M3, DMT ATÉ 200M. AF_07/2020 | m³ | 336.4 |  | 0% | 0 | 0 | #DIV/0!
7.1.2 | ESCAVAÇÃO VERTICAL A CÉU ABERTO, EM OBRAS DE EDIFICAÇÃO, INCLUINDO CARGA, DESCARGA E TRANSPORTE, EM SOLO DE 1ª CATEGORIA COM ESCAVADEIRA HIDRÁULICA (CAÇAMBA: 1,2 M³ / 155 HP), FROTA DE 5 CAMINHÕES BASCULANTES DE 14 M³, DMT DE 2 KM E VELOCIDADE MÉDIA 19KM/H. AF_05/2020 | m³ | 1041.37 |  | 0% | 0 | 0 | #DIV/0!
7.1.3 | PREPARO DE FUNDO DE VALA COM LARGURA MENOR QUE 1,5 M (ACERTO DO SOLO NATURAL). AF_08/2020 | m² | 917.6 |  | 0% | 0 | 0 | #DIV/0!
7.1.4 | REATERRO MANUAL DE VALAS COM COMPACTAÇÃO MECANIZADA. AF_04/2016 | m³ | 1993.92 |  | 0% | 0 | 0 | #DIV/0!
7.1.5 | ESCAVACAO MECANICA EM VALAS DE DRENAGEM ATE 2,0m PROFUNDIDADE | m³ | 2891.4 | 0 | 0% | 0 | 0 | #DIV/0!
7.1.6 | ESCORAMENTO DE VALA, TIPO DESCONTÍNUO, COM PROFUNDIDADE DE 0 A 1,5 M, LARGURA MENOR QUE 1,5 M. AF_08/2020 | m² | 558.14 |  | 0% | 0 | 0 | #DIV/0!
7.1.7 | ESCORAMENTO DE VALAS EM PRANCHADA HORIZONTAL,EMPREGANDO-SE M ADEIRA DE 3ª E PERFIL METALICO "H" DE 6"X6",REUTILIZADOS EM 5 VEZES,INCLUSIVE FORNECIMENTO DE TODOS OS MATERIAIS,COLOCAC AO E RETIRADA | m² | 439.84 | 0 | 0% | 0 | 0 | #DIV/0!
7.2 | FUNDAÇÃO PROFUNDA | [5 empty] | 0 | #DIV/0!
7.2.1 | ESTACA RAIZ Ø160MM, SEM PRESENÇA DE ROCHA, SEM ARMADURA (EXCLUSIVE MOBILIZAÇÃO E DESMOBILIZAÇÃO). | M | 96 | 0 | 0% | 0 | 0 | #DIV/0!
7.2.2 | ESTACA BROCA DE CONCRETO, DIÂMETRO DE 20CM, ESCAVAÇÃO MANUAL COM TRADO CONCHA, COM ARMADURA DE ARRANQUE E CONCRETO FCK 30,0 MPA. | M | 310 | 0 | 0% | 0 | 0 | #DIV/0!
7.2.3 | MONTAGEM DE ARMADURA DE ESTACAS, DIÂMETRO = 20,0 MM. AF_09/2021 | KG | 690 |  | 0% | 0 | 0 | #DIV/0!
7.2.4 | MONTAGEM DE ARMADURA TRANSVERSAL DE ESTACAS DE SEÇÃO RETANGULAR, DIÂMETRO = 6,30 MM. AF_09/2021 | KG | 38 |  | 0% | 0 | 0 | #DIV/0!
7.3 | INFRA E SUPERESTRUTURA | [5 empty] | 0 | #DIV/0!
7.3.1 | RESERVATÓRIOS / CISTERNA / BASES / MURO / RAMPAS / ETAC / QGBT / CS. BOMBAS E GAS | [5 empty] | 0 | #DIV/0!
7.3.1.1 | FABRICAÇÃO, MONTAGEM E DESMONTAGEM DE FÔRMA PARA BLOCO DE COROAMENTO, EM CHAPA DE MADEIRA COMPENSADA RESINADA, E=17 MM, 2 UTILIZAÇÕES. AF_06/2017 | m² | 55.8 |  | 0% | 0 | 0 | #DIV/0!
7.3.1.2 | FABRICAÇÃO, MONTAGEM E DESMONTAGEM DE FÔRMA PARA VIGA BALDRAME, EM CHAPA DE MADEIRA COMPENSADA RESINADA, E=17 MM, 2 UTILIZAÇÕES. AF_06/2017 | m² | 833.44 |  | 0% | 0 | 0 | #DIV/0!
7.3.1.3 | ESCORAMENTO DE VALAS EM PRANCHADA HORIZONTAL,EMPREGANDO-SE M ADEIRA DE 3ª E PERFIL METALICO "H" DE 6"X6",REUTILIZADOS EM 5 VEZES,INCLUSIVE FORNECIMENTO DE TODOS OS MATERIAIS,COLOCAC AO E RETIRADA | m² | 237.95 | 0 | 0% | 0 | 0 | #DIV/0!
7.3.1.4 | MONTAGEM E DESMONTAGEM DE FÔRMA DE PILARES RETANGULARES E ESTRUTURAS SIMILARES, PÉ-DIREITO SIMPLES, EM CHAPA DE MADEIRA COMPENSADA RESINADA, 6 UTILIZAÇÕES. AF_09/2020 | m² | 896.29 |  | 0% | 0 | 0 | #DIV/0!
7.3.1.5 | ARMAÇÃO DE BLOCO, VIGA BALDRAME OU SAPATA UTILIZANDO AÇO CA-50 DE 6,3 MM - MONTAGEM. AF_06/2017 | KG | 2730 |  | 0% | 0 | 0 | #DIV/0!
7.3.1.6 | ARMAÇÃO DE BLOCO, VIGA BALDRAME OU SAPATA UTILIZANDO AÇO CA-50 DE 8 MM - MONTAGEM. AF_06/2017 | KG | 757 |  | 0% | 0 | 0 | #DIV/0!
7.3.1.7 | ARMAÇÃO DE BLOCO, VIGA BALDRAME OU SAPATA UTILIZANDO AÇO CA-50 DE 10 MM - MONTAGEM. AF_06/2017 | KG | 2740 |  | 0% | 0 | 0 | #DIV/0!
7.3.1.8 | ARMAÇÃO DE BLOCO, VIGA BALDRAME OU SAPATA UTILIZANDO AÇO CA-50 DE 12,5 MM - MONTAGEM. AF_06/2017 | KG | 1175 |  | 0% | 0 | 0 | #DIV/0!
7.3.1.9 | ARMAÇÃO DE BLOCO, VIGA BALDRAME OU SAPATA UTILIZANDO AÇO CA-50 DE 16 MM - MONTAGEM. AF_06/2017 | KG | 2563 |  | 0% | 0 | 0 | #DIV/0!
7.3.1.10 | ARMAÇÃO DE ESTRUTURAS DE CONCRETO ARMADO, EXCETO VIGAS, PILARES, LAJES E FUNDAÇÕES, UTILIZANDO AÇO CA-50 DE 6,3 MM - MONTAGEM. AF_12/2015 | KG | 109 |  | 0% | 0 | 0 | #DIV/0!
7.3.1.11 | ARMAÇÃO DE ESTRUTURAS DE CONCRETO ARMADO, EXCETO VIGAS, PILARES, LAJES E FUNDAÇÕES, UTILIZANDO AÇO CA-50 DE 8,0 MM - MONTAGEM. AF_12/2015 | KG | 2925 |  | 0% | 0 | 0 | #DIV/0!
7.3.1.12 | ARMAÇÃO DE ESTRUTURAS DE CONCRETO ARMADO, EXCETO VIGAS, PILARES, LAJES E FUNDAÇÕES, UTILIZANDO AÇO CA-50 DE 10,0 MM - MONTAGEM. AF_12/2015 | KG | 14851 |  | 0% | 0 | 0 | #DIV/0!
7.3.1.13 | ARMAÇÃO DE ESTRUTURAS DE CONCRETO ARMADO, EXCETO VIGAS, PILARES, LAJES E FUNDAÇÕES, UTILIZANDO AÇO CA-50 DE 12,5 MM - MONTAGEM. AF_12/2015 | KG | 234 |  | 0% | 0 | 0 | #DIV/0!
7.3.1.14 | ARMAÇÃO DE ESTRUTURAS DE CONCRETO ARMADO, EXCETO VIGAS, PILARES, LAJES E FUNDAÇÕES, UTILIZANDO AÇO CA-50 DE 16,0 MM - MONTAGEM. AF_12/2015 | KG | 337 |  | 0% | 0 | 0 | #DIV/0!
7.3.1.15 | REGULARIZAÇÃO E COMPACTAÇÃO DE SUBLEITO DE SOLO PREDOMINANTEMENTE ARGILOSO. AF_11/2019 | m² | 3364.17 |  | 0% | 0 | 0 | #DIV/0!
7.3.1.16 | LASTRO DE CONCRETO MAGRO, APLICADO EM PISOS, LAJES SOBRE SOLO OU RADIERS, ESPESSURA DE 5 CM. AF_07/2016 | m² | 194.66 |  | 0% | 0 | 0 | #DIV/0!
7.3.1.17 | CONCRETO BOMBEADO,FCK=30MPA,COMPREENDENDO O FORNECIMENTO DE CONCRETO IMPORTADO DE USINA,COLOCACAO NAS FORMAS,ESPALHAMENT O,ADENSAMENTO MECANICO E ACABAMENTO | m³ | 154.49 | 0 | 0% | 0 | 0 | #DIV/0!
7.3.1.18 | CONCRETAGEM DE RADIER, PISO DE CONCRETO OU LAJE SOBRE SOLO, FCK 30 MPA - LANÇAMENTO, ADENSAMENTO E ACABAMENTO. AF_09/2021 | m³ | 7.24 |  | 0% | 0 | 0 | #DIV/0!
7.3.1.19 | CONCRETAGEM DE BLOCOS DE COROAMENTO E VIGAS BALDRAMES, FCK 30 MPA, COM USO DE BOMBA  LANÇAMENTO, ADENSAMENTO E ACABAMENTO. AF_06/2017 | m³ | 41.85 |  | 0% | 0 | 0 | #DIV/0!
7.3.1.20 | ADITIVO IMPERMEABILIZANTE CRISTALIZANTE PARA CONCRETO. | KG | 97.5 | 0 | 0% | 0 | 0 | #DIV/0!
7.3.1.21 | CURA QUIMICA DE CONCRETO À BASE DE PELICULA EMULSIONADA. | m² | 502.2 | 0 | 0% | 0 | 0 | #DIV/0!
7.3.1.22 | MONTAGEM E DESMONTAGEM DE FÔRMA DE VIGA, ESCORAMENTO METÁLICO, PÉ-DIREITO SIMPLES, EM CHAPA DE MADEIRA RESINADA, 4 UTILIZAÇÕES. AF_09/2020 | m² | 194.28 |  | 0% | 0 | 0 | #DIV/0!
7.4 | PAREDES, DIVISÓRIAS E PAINÉIS | [5 empty] | 0 | #DIV/0!
7.4.1 | ALVENARIA DE VEDAÇÃO DE BLOCOS VAZADOS DE CONCRETO DE 14X19X39 CM (ESPESSURA 14 CM) E ARGAMASSA DE ASSENTAMENTO COM PREPARO EM BETONEIRA. AF_12/2021 | m² | 161.66 |  | 0% | 0 | 0 | #DIV/0!
7.4.2 | ALVENARIA DE VEDAÇÃO DE BLOCOS VAZADOS DE CONCRETO DE 19X19X39 CM (ESPESSURA 19 CM) E ARGAMASSA DE ASSENTAMENTO COM PREPARO EM BETONEIRA. AF_12/2021 | m² | 727.91 |  | 0% | 0 | 0 | #DIV/0!
7.4.3 | PREENCHIMENTO COM CONCRETO DE 15MPA EM VAZIOS DE ALVENARIA D E BLOCOS DE CONCRETO 15X20X40CM,EM PAREDES DE 15CM,MEDIDO PE LA AREA REAL,EXCLUSIVE ARMACAO E A ALVENARIA | m² | 143.44 | 0 | 0% | 0 | 0 | #DIV/0!
7.4.4 | JUNTA DE DILATACAO E VEDACAO DE ISOPOR,NA ESPESSURA DE 3CM,F IXADA COM COLA.FORNECIMENTO E COLOCACAO | m² | 7.92 | 0 | 0% | 0 | 0 | #DIV/0!
7.4.5 | BARREIRA DE PROTECAO,TIPO CONCERTINA,COM DIAMETRO DE ESPIRAL 450MM,MODELO DUPLO,LAMINAS DE 30MM COM 54 ESPIRAIS E 22 LAM INAS POR ESPIRAS,FIO DE 3MM EM ACO GALVANIZADO,3 CHIPS POR E SPIRAL.FORNECIMENTO E COLOCACAO | M | 94.75 | 0 | 0% | 0 | 0 | #DIV/0!
7.4.6 | CINTA DE AMARRAÇÃO DE ALVENARIA MOLDADA IN LOCO COM UTILIZAÇÃO DE BLOCOS CANALETA. AF_03/2016 | M | 537.35 |  | 0% | 0 | 0 | #DIV/0!
7.5 | REVESTIMENTOS - PAREDE | [5 empty] | 0 | #DIV/0!
7.5.1 | MASSA ÚNICA, PARA RECEBIMENTO DE PINTURA, EM ARGAMASSA TRAÇO 1:2:8, PREPARO MECÂNICO COM BETONEIRA 400L, APLICADA MANUALMENTE EM FACES INTERNAS DE PAREDES, ESPESSURA DE 20MM, COM EXECUÇÃO DE TALISCAS. AF_06/2014 | m² | 303.16 |  | 0% | 0 | 0 | #DIV/0!
7.5.2 | CHAPIM DE CONCRETO APARENTE COM ACABAMENTO DESEMPENADO, USANDO FORMA DE MADEIRIT OU SIMILAR, MEDINDO: (20X3)CM, FUNDIDO NO LOCAL. FORNECIMENTO E COLOCACAO. | M | 325.9 | 0 | 0% | 0 | 0 | #DIV/0!
7.6 | BASES E PISOS | [5 empty] | 0 | #DIV/0!
7.6.1 | BASES | [5 empty] | 0 | #DIV/0!
7.6.1.1 | CONTRAPISO EM ARGAMASSA TRAÇO 1:4 (CIMENTO E AREIA), PREPARO MECÂNICO COM BETONEIRA 400 L, APLICADO EM ÁREAS SECAS SOBRE LAJE, ADERIDO, ACABAMENTO NÃO REFORÇADO, ESPESSURA 2CM. AF_07/2021 | m² | 92.84 |  | 0% | 0 | 0 | #DIV/0!
7.6.1.2 | CONTRAPISO EM ARGAMASSA TRAÇO 1:4 (CIMENTO E AREIA), PREPARO MECÂNICO COM BETONEIRA 400 L, APLICADO EM ÁREAS MOLHADAS SOBRE IMPERMEABILIZAÇÃO, ACABAMENTO NÃO REFORÇADO, ESPESSURA 3CM. AF_07/2021 | m² | 62.92 |  | 0% | 0 | 0 | #DIV/0!
7.6.1.3 | EXECUÇÃO E COMPACTAÇÃO DE BASE E OU SUB-BASE PARA PAVIMENTAÇÃO DE SOLO (PREDOMINANTEMENTE ARENOSO) BRITA - 40/60 COM CIMENTO (TEOR DE 4%) - EXCLUSIVE SOLO, ESCAVAÇÃO, CARGA E TRANSPORTE. AF_11/2019 | m³ | 333.85 |  | 0% | 0 | 0 | #DIV/0!
7.6.1.4 | EXECUÇÃO E COMPACTAÇÃO DE BASE E OU SUB BASE PARA PAVIMENTAÇÃO DE BRITA GRADUADA SIMPLES TRATADA COM CIMENTO - EXCLUSIVE CARGA E TRANSPORTE. AF_11/2019 | m³ | 338.85 |  | 0% | 0 | 0 | #DIV/0!
7.6.2 | REVESTIMENTOS - PISO | [5 empty] | 0 | #DIV/0!
7.6.2.1 | PISO CIMENTADO, TRAÇO 1:3 (CIMENTO E AREIA), ACABAMENTO LISO, ESPESSURA 2,0 CM, PREPARO MECÂNICO DA ARGAMASSA. AF_09/2020 | m² | 65.13 |  | 0% | 0 | 0 | #DIV/0!
7.6.2.2 | EXECUÇÃO DE PAVIMENTO EM PISO INTERTRAVADO, COM BLOCO PISOGRAMA DE 35 X 25 CM, ESPESSURA 6 CM. AF_12/2015 | m² | 216.36 |  | 0% | 0 | 0 | #DIV/0!
7.6.2.3 | REVESTIMENTO DE PISO COM CERAMICA TATIL DIRECIONAL,25X25CM(L ADRILHO HIDRAULICO),PARA PESSOAS COM NECESSIDADES ESPECIFICA S,ASSENTES SOBRE SUPERFICIE EM OSSO,CONFORME ITEM 13.330.001 0 | m² | 44.6 | 0 | 0% | 0 | 0 | #DIV/0!
7.6.2.4 | GUIA (MEIO-FIO) CONCRETO, MOLDADA IN LOCO EM TRECHO RETO COM EXTRUSORA, 15 CM BASE X 30 CM ALTURA. AF_06/2016 | M | 760.02 |  | 0% | 0 | 0 | #DIV/0!
7.6.2.5 | GUIA (MEIO-FIO) E SARJETA CONJUGADOS DE CONCRETO, MOLDADA IN LOCO EM TRECHO RETO COM EXTRUSORA, 45 CM BASE (15 CM BASE DA GUIA + 30 CM BASE DA SARJETA) X 22 CM ALTURA. AF_06/2016 | M | 104.14 |  | 0% | 0 | 0 | #DIV/0!
7.6.2.6 | CAMINHÃO DE TRANSPORTE DE MATERIAL ASFÁLTICO 20.000 L, COM CAVALO MECÂNICO DE CAPACIDADE MÁXIMA DE TRAÇÃO COMBINADO DE 45.000 KG, POTÊNCIA 330 CV, INCLUSIVE TANQUE DE ASFALTO COM MAÇARICO - CHP DIURNO. AF_12/2015 | CHP | 8 |  | 0% | 0 | 0 | #DIV/0!
7.6.2.7 | EXECUÇÃO DE PAVIMENTO COM APLICAÇÃO DE CONCRETO ASFÁLTICO, CAMADA DE ROLAMENTO - EXCLUSIVE CARGA E TRANSPORTE. AF_11/2019 | m³ | 28.02 |  | 0% | 0 | 0 | #DIV/0!
7.6.2.8 | EXECUÇÃO DE PINTURA DE LIGAÇÃO COM EMULSÃO ASFÁLTICA RR-2C. AF_11/2019 | m² | 560.33 |  | 0% | 0 | 0 | #DIV/0!
7.6.2.9 | PAVIMENTACAO EM PLACAS DE CONCRETO FCK=18MPA, MEDINDO (40X80X10)CM, COM ARMACAO DUPLA EM TELA TELCON Q-61 OU SIMILAR, JUNTA DE 2CM EM EPOXI EM QUADRO 2,5X2,5M. | m² | 1664.79 | 0 | 0% | 0 | 0 | #DIV/0!
7.6.2.10 | PAVIMENTACAO EM PLACAS DE CONCRETO FCK=18MPA, MEDINDO (40X80X10)CM, SEM ARMACAO, JUNTA DE 2CM EM EPOXI EM QUADRO 2,5X2,5M. | m² | 715.88 | 0 | 0% | 0 | 0 | #DIV/0!
7.7 | IMPERMEABILIZAÇÃO E VEDAÇÃO | [5 empty] | 0 | #DIV/0!
7.7.1 | IMPERMEABILIZACAO COM MEMBRANA ACRILICA CIMENTÍCIA FIBROREFORÇADA. FORNECIMENTO E APLICAÇÃO. | m² | 20.9 | 0 | 0% | 0 | 0 | #DIV/0!
7.7.2 | PROTEÇÃO MECÂNICA DE SUPERFÍCIE VERTICAL COM ARGAMASSA DE CIMENTO E AREIA, TRAÇO 1:3, E=3CM. AF_06/2018 | m² | 259.49 |  | 0% | 0 | 0 | #DIV/0!
7.7.3 | PROTEÇÃO MECÂNICA DE SUPERFICIE HORIZONTAL COM ARGAMASSA DE CIMENTO E AREIA, TRAÇO 1:3, E=3CM. AF_06/2018 | m² | 389.4 |  | 0% | 0 | 0 | #DIV/0!
7.7.4 | GEOTÊXTIL NÃO TECIDO 100% POLIÉSTER, RESISTÊNCIA A TRAÇÃO DE 14 KN/M (RT - 14), INSTALADO EM DRENO - FORNECIMENTO E INSTALAÇÃO. AF_07/2021 | m² | 213.76 |  | 0% | 0 | 0 | #DIV/0!
7.7.5 | TELA ARAME GALV FIO 22 MALHA QUADRADA | m² | 201.69 | 0 | 0% | 0 | 0 | #DIV/0!
7.7.6 | IMPERMEABILIZACAO INIBIDORA DO ATAQUE DE RAIZES,C/ ASFALTO MODIFICADO,PLASTIFICANTE,ADITIVOS ESPECIAIS,HERBICIDA ATOXICO E SOLVENTES ORGANICOS,APLICADO A FRIO,DUAS DEMAOS,0,40L/M2/DEMAO,P/ EVITAR DANOS A PROTECAO MECANICA DA IMPERMEABILIZACAO | m² | 201.69 | 0 | 0% | 0 | 0 | #DIV/0!
7.7.7 | IMPERMEABILIZAÇÃO DE SUPERFÍCIE COM ARGAMASSA POLIMÉRICA / MEMBRANA ACRÍLICA, 4 DEMÃOS, REFORÇADA COM VÉU DE POLIÉSTER (MAV). AF_06/2018 | m² | 624.77 |  | 0% | 0 | 0 | #DIV/0!
7.7.8 | IMPERMEABILIZACAO COM DUPLA MANTA BASE ASFALTO MODIFICADO C/ POLIMEROS,TIPO IV-A,AMBAS C/ESP.4,00MM,CONSUMO MINIMO 1,15M2 /M2 P/CADA MANTA,APLIC.CHAMA MACARICO,A 1ª MANTA SOBRE PRIME R ASFALTICO BASE AGUA OU SOLVENTE,CONSUMO 3,0KG/M2,INCLUSIV E ESTE | m² | 201.69 | 0 | 0% | 0 | 0 | #DIV/0!
7.7.9 | APLICACAO DE ADESIVO ESTRUTURAL SIKADUR 31 | m² | 61.46 | 0 | 0% | 0 | 0 | #DIV/0!
7.7.10 | Impermeabilizaçao com vedapren parede ou similar, 03 demaõs | m² | 88.34 | 0 | 0% | 0 | 0 | #DIV/0!
7.8 | ESQUADRIAS | [5 empty] | 0 | #DIV/0!
7.8.2 | ESQUADRIAS METÁLICAS | [5 empty] | 0 | #DIV/0!
7.8.2.1 | JANELA DE AÇO DE CORRER COM 4 FOLHAS PARA VIDRO, COM BATENTE, FERRAGENS E PINTURA ANTICORROSIVA. EXCLUSIVE VIDROS, ALIZAR E CONTRAMARCO. FORNECIMENTO E INSTALAÇÃO. AF_12/2019 | m² | 21.86 |  | 0% | 0 | 0 | #DIV/0!
7.8.2.2 | PORTINHOLA PARA ALCAPAO,CISTERNA OU CAIXA D'AGUA ELEVADA,EM CHAPA DE FERRO GALVANIZADO Nº16,ATE 0,80M DE ALTURA,COM GUAR NICAO E ALCA PARA FECHAMENTO A CADEADO,EXCLUSIVE ESTE.FORNEC IMENTO E COLOCACAO | m² | 2.56 | 0 | 0% | 0 | 0 | #DIV/0!
7.8.2.3 | PORTA DE FERRO, COM CHAPA ALMOFADADA LISA, 01 FOLHA, DE ABRIR, 80X2,10M, COM FECHADURA REFORÇADA, ACABAMENTO COM PINTURA EM ESMALTE. FORNECIMENTO E INSTALAÇÃO. | UN | 3 | 0 | 0% | 0 | 0 | #DIV/0!
7.8.2.4 | ALAMBRADO ESTRUTURADO C/TUBOS DE ACO GALVANIZADO, MONTANTES C/ DIAMETRO 3", TRAVESSAS E ESCORAS C/ DIÂMETRO 3", C/ TELA DE ARAME GALV.REVESTIDO DE PVC, FIO 14 BWG, MALHA 7,6X7,6CM, C/ MURETA, PINTURA PROTETIVA ESMALTE 2 DEMÃOS. FORNEC. E INSTALAÇÃO. | m² | 1722.51 | 0 | 0% | 0 | 0 | #DIV/0!
7.8.2.5 | PORTAO, UMA FOLHA,1,00X2,00M, TELA ARAME GALV.Nº12,MALHA LOSANGO 5CM,TUBO FERRO GALV. C/ DIAMETRO INT. 2", C/ BARRA 1"X1/8",QUADROS DE 1,00X1,00M,MONTANTES FERRO GALV C/ DIAM.INT. 2".FORNEC.E COLOCACAO | M2 | 7.6 | 0 | 0% | 0 | 0 | #DIV/0!
7.8.2.6 | ESTRUTURA METÁLICA TUBULAR DE 2", TIPO ALAMBRADO, COM TELA SOMBRITE, CHUMBADA NA ESTRUTURA DE CONCRETO, INCLUSIVE PINTURA PROTETIVA E ACABAMENTO EM ESMALTE. FORNECIMENTO E INSTALAÇÃO. | m² | 89.77 | 0 | 0% | 0 | 0 | #DIV/0!
7.8.2.7 | ALAMBRADO ESTRUTURADO C/ TUBOS DE ACO GALV., MONTANTES DIAMETRO 2", TRAVESSAS E ESCORAS DIÂMETRO 3", TELA DE ARAME GALV. REVESTIDO DE PVC, FIO 14 BWG E MALHA 7,6X7,6CM, C/ MURETA, E PINTURA PROTETIVA E ESMALTE 2 DEMÃOS. FORNEC. E INSTALAÇÃO. | m² | 66.88 | 0 | 0% | 0 | 0 | #DIV/0!
7.8.2.8 | QUADRO PARA PROTECAO DE JANELA,COM TELA DE ARAME GALVANIZADO Nº12,MALHA DE 1", FIXADA EM GRADE DE FERRO EM CANTONEIRA E BARRA DE 3/4"X1/8" DE SECAO, ESPACADAS VERTICAL E HORIZONTAL MENTE DE 50CM,CHUMBADA NA ALVENARIA.FORNECIMENTO E COLOCACAO | M2 | 0.48 | 0 | 0% | 0 | 0 | #DIV/0!
7.9 | PINTURA | [5 empty] | 0 | #DIV/0!
7.9.1 | PAREDES E TETOS | [5 empty] | 0 | #DIV/0!
7.9.1.1 | APLICAÇÃO MANUAL DE PINTURA COM TINTA LÁTEX ACRÍLICA EM PAREDES, DUAS DEMÃOS. AF_06/2014 | m² | 2016.02 |  | 0% | 0 | 0 | #DIV/0!
7.9.1.2 | APLICAÇÃO DE FUNDO SELADOR ACRÍLICO EM PAREDES, UMA DEMÃO. AF_06/2014 | m² | 2016.02 |  | 0% | 0 | 0 | #DIV/0!
7.9.1.3 | PINTURA COM TINTA PLASTICA FOSCO AVELUDADA A BASE DE PVA, PARA INTERIOR, EQUIVALENTE A SUVINIL LATEX OU SIMILAR, ACABAMENTO PADRAO, INCLUSIVE 2 DEMAOS SOBRE A SUPERFICIE PREPARADA | m² | 28.68 | 0 | 0% | 0 | 0 | #DIV/0!
7.9.2 | PISO | [5 empty] | 0 | #DIV/0!
7.9.2.1 | PINTURA DE PISO COM TINTA ACRÍLICA, APLICAÇÃO MANUAL, 3 DEMÃOS, INCLUSO FUNDO PREPARADOR. AF_05/2021 | m² | 255.25 |  | 0% | 0 | 0 | #DIV/0!
7.9.2.2 | PREPARO DO PISO CIMENTADO PARA PINTURA - LIXAMENTO E LIMPEZA. AF_05/2021 | m² | 255.25 |  | 0% | 0 | 0 | #DIV/0!
7.9.2.3 | PINTURA DE DEMARCAÇÃO DE VAGA COM TINTA ACRÍLICA, E = 10 CM, APLICAÇÃO MANUAL. AF_05/2021 | M | 157.5 |  | 0% | 0 | 0 | #DIV/0!
7.9.3 | ESQUADRIA METÁLICA | [5 empty] | 0 | #DIV/0!
7.9.3.1 | LIXAMENTO MANUAL EM SUPERFÍCIES METÁLICAS EM OBRA. AF_01/2020 | m² | 481.24 |  | 0% | 0 | 0 | #DIV/0!
7.9.3.2 | PINTURA COM TINTA ALQUÍDICA DE FUNDO (TIPO ZARCÃO) APLICADA A ROLO OU PINCEL SOBRE PERFIL METÁLICO EXECUTADO EM FÁBRICA (POR DEMÃO). AF_01/2020 | m² | 235.83 |  | 0% | 0 | 0 | #DIV/0!
7.9.3.3 | PINTURA COM TINTA ALQUÍDICA DE ACABAMENTO (ESMALTE SINTÉTICO ACETINADO) APLICADA A ROLO OU PINCEL SOBRE SUPERFÍCIES METÁLICAS (EXCETO PERFIL) EXECUTADO EM OBRA (02 DEMÃOS). AF_01/2020 | m² | 235.83 |  | 0% | 0 | 0 | #DIV/0!
7.9.3.4 | PINTURA DE POSTE RETO,DE ACO,DE 3,50 A 6,00M,COM UMA DEMAO D E TINTA GRAFITE COM PROPRIEDADES DE PRIMER E DE ACABAMENTO,C OM ALTO TEOR DE ZARCAO | UN | 19 | 0 | 0% | 0 | 0 | #DIV/0!
7.9.3.5 | PINTURA DE POSTE RETO DE ACO,DE 3,50 A 6,00M,COM DUAS DEMAOS DE TINTA FENOLICA DE ALTA RESISTENCIA AS INTEMPERIES,DE SEC AGEM RAPIDA,NA COR ALUMINIO | UN | 19 | 0 | 0% | 0 | 0 | #DIV/0!
7.9.4 | DIVERSAS | [5 empty] | 0 | #DIV/0!
7.9.4.1 | PINTURA EM TUBULAÇÃO ELÉTRICA APARENTE / ENTERRADA, NA COR, COM LIMPEZA E PINTURA COM TINTA ESMALTE BRILHANTE. | M | 641.8 | 0 | 0% | 0 | 0 | #DIV/0!
7.10 | INSTALAÇÃO ELÉTRICA | [5 empty] | 0 | #DIV/0!
7.10.1 | QUADROS / PAINÉIS / DISJUNTORES | [5 empty] | 0 | #DIV/0!
7.10.1.1 | Painel autoportante em chapa de aço, com proteção mínima IP 54 - sem componentes | m² | 2 | 0 | 0% | 0 | 0 | #DIV/0!
7.10.1.2 | Barramento de cobre nu | KG | 31.5 | 0 | 0% | 0 | 0 | #DIV/0!
7.10.1.3 | QD - QUADRO DE DISTRIBUIÇÃO PARA ATÉ 32 DISJUNTORES, BARRAMENTO E DISJUNTORES. FORNECIMENTO E INSTALAÇÃO - EMERGÊNCIA | UN | 3 | 0 | 0% | 0 | 0 | #DIV/0!
7.10.1.4 | DISJUNTOR TERMOMAGNETICO,TRIPOLAR,DE 125 A 150AX250V.FORNECI MENTO E COLOCACAO | UN | 3 | 0 | 0% | 0 | 0 | #DIV/0!
7.10.1.5 | DISJUNTOR TERMOMAGNETICO,TRIPOLAR,DE 300 A 400AX250V.FORNECI MENTO E COLOCACAO | UN | 1 | 0 | 0% | 0 | 0 | #DIV/0!
7.10.1.6 | DISJUNTOR TERMOMAGNETICO,TRIPOLAR,DE 500 A 600AX250V.FORNECI MENTO E COLOCACAO | UN | 1 | 0 | 0% | 0 | 0 | #DIV/0!
7.10.1.7 | Disjuntor em caixa moldada, térmico e magnético ajustáveis, tripolar 1250/690 V, faixa de ajuste de 800 até 1250 A | UN | 1 | 0 | 0% | 0 | 0 | #DIV/0!
7.10.1.8 | Disjuntor em caixa moldada, térmico e magnético ajustáveis, tripolar 1250/690 V, faixa de ajuste de 800 até 1250 A | UN | 1 | 0 | 0% | 0 | 0 | #DIV/0!
7.10.1.9 | SUBESTACAO SIMPLIFICADA,PADRAO LIGHT,COM TRANSFORMADOR TRIFA SICO DE 300KVA,13,8KV-220V/127V,INCLUSIVE CABINE DE MEDICAO | UN | 1 | 0 | 0% | 0 | 0 | #DIV/0!
7.10.1.10 | CAIXA SEPARADORA DE OLEO E CAIXA RECEPTORA LATERAL 0,60X0,60X0,60M,INTERNAMENTE(CADA UMA),EM BLOCOS DE CONCR.10X20X40CM, REVESTIDAS C/ARGAMASSA DE CIMENTO E AREIA,TAMPAS FERRO FUNDIDO PESADO, C/.CONEXOES.FORN.E ASSENT. | UN | 1 | 0 | 0% | 0 | 0 | #DIV/0!
7.10.1.11 | Multimedidor Digital 500V 120/220VCA RS485, leitura de tensão 10V a 300Vca entre fase e neutro e de 180V a 500V entre fase e fase, corrente de 5A até 9999A e tem classe de precisão nas medições de corrente e tensão ± 5% e de frequência ± de 0,1Hz. | UN | 1 | 0 | 0% | 0 | 0 | #DIV/0!
7.10.2 | FIOS E CABOS | [5 empty] | 0 | #DIV/0!
7.10.2.1 | CABO DE COBRE FLEXÍVEL ISOLADO, 2,5 MM², ANTI-CHAMA 450/750 V, PARA CIRCUITOS TERMINAIS - FORNECIMENTO E INSTALAÇÃO. AF_12/2015 | M | 182.64 |  | 0% | 0 | 0 | #DIV/0!
7.10.2.2 | CABO DE COBRE FLEXÍVEL ISOLADO, 6 MM², ANTI-CHAMA 0,6/1,0 KV, PARA CIRCUITOS TERMINAIS - FORNECIMENTO E INSTALAÇÃO. AF_12/2015 | M | 624.25 |  | 0% | 0 | 0 | #DIV/0!
7.10.2.3 | CABO DE COBRE FLEXÍVEL ISOLADO, 25 MM², ANTI-CHAMA 0,6/1,0 KV, PARA REDE ENTERRADA DE DISTRIBUIÇÃO DE ENERGIA ELÉTRICA - FORNECIMENTO E INSTALAÇÃO. AF_12/2021 | M | 120.4 |  | 0% | 0 | 0 | #DIV/0!
7.10.2.4 | CABO DE COBRE FLEXÍVEL ISOLADO, 50 MM², ANTI-CHAMA 0,6/1,0 KV, PARA REDE ENTERRADA DE DISTRIBUIÇÃO DE ENERGIA ELÉTRICA - FORNECIMENTO E INSTALAÇÃO. AF_12/2021 | M | 483.6 |  | 0% | 0 | 0 | #DIV/0!
7.10.2.5 | CABO DE COBRE FLEXÍVEL ISOLADO, 95 MM², ANTI-CHAMA 0,6/1,0 KV, PARA REDE ENTERRADA DE DISTRIBUIÇÃO DE ENERGIA ELÉTRICA - FORNECIMENTO E INSTALAÇÃO. AF_12/2021 | M | 237.6 |  | 0% | 0 | 0 | #DIV/0!
7.10.2.6 | CABO DE COBRE FLEXÍVEL ISOLADO, 120 MM², ANTI-CHAMA 0,6/1,0 KV, PARA REDE ENTERRADA DE DISTRIBUIÇÃO DE ENERGIA ELÉTRICA - FORNECIMENTO E INSTALAÇÃO. AF_12/2021 | M | 127.6 |  | 0% | 0 | 0 | #DIV/0!
7.10.2.7 | CABO DE COBRE FLEXÍVEL ISOLADO, 240 MM², ANTI-CHAMA 0,6/1,0 KV, PARA REDE ENTERRADA DE DISTRIBUIÇÃO DE ENERGIA ELÉTRICA - FORNECIMENTO E INSTALAÇÃO. AF_12/2021 | M | 422.4 |  | 0% | 0 | 0 | #DIV/0!
7.10.2.8 | CABO DE COBRE ESTANHADO, MULTIPLO PARA COMANDO, 1KV, XLPE/90OC, SECAO DE 4X6MM2, CONFORME ESPECIFICACAO DA CET-RIO. FORNECIMENTO E INSTALACAO. | M | 886.35 | 0 | 0% | 0 | 0 | #DIV/0!
7.10.2.9 | Cabo de cobre isolado em EPR flexível unipolar 240mm² - 0,6Kv/1Kv/90° | m | 30 | 0 | 0% | 0 | 0 | #DIV/0!
7.10.3 | LUMINÁRIAS | [5 empty] | 0 | #DIV/0!
7.10.3.1 | Luminária blindada tipo arandela de 45º e 90º, para lâmpada LED | UN | 7 | 0 | 0% | 0 | 0 | #DIV/0!
7.10.3.2 | LUMINARIA A PROVA DE EXPLOSAO,P/ LOCAIS C/ GASES OU VAPORES INFLAM.,EM ALUMINIO FUNDIDO, GRADE DE PROTECAO, VIDRO RESIST. A CHOQUE TERMICO,P/ LAMPADA INCAND. ATE 200W,MISTA OU VAPOR DE MERCURIO ATE 250W,P/COLOCACAO EM PAREDE,S/ LAMPADA.FORNEC. E COLOCACAO | UN | 1 | 0 | 0% | 0 | 0 | #DIV/0!
7.10.3.3 | LUMINÁRIA DE LED PARA ILUMINAÇÃO PÚBLICA, DE 33 W ATÉ 50 W - FORNECIMENTO E INSTALAÇÃO. AF_08/2020 | UN | 64 |  | 0% | 0 | 0 | #DIV/0!
7.10.3.4 | LUMINARIA DECORATIVA,PARA ILUMINACAO PUBLICA E ESTACIONAMENTOS, COM DUAS PETALAS, PARA LAMPADA LED DE 50W, EQUIPADA COM CELULA FOTOELETRICA, INCLUSIVE LAMPADA.FORNECIMENTO E COLOCACAO | UN | 19 | 0 | 0% | 0 | 0 | #DIV/0!
7.10.3.5 | BASE DE ACO PARA SUSTENTACAO DE POSTE FIXADA POR CHUMBADOR EM FUNDACAO DE CONCRETO ARMADO.ASSENTAMENTO | UN | 19 | 0 | 0% | 0 | 0 | #DIV/0!
7.10.3.6 | FUNDACAO SIMPLES DE CONCRETO PRE-MOLDADO,PROJETO RIOLUZ,COM CHUMBADORES DE ACO,PROVIDO DE ARRUELAS E PORCAS PARA FIXACAO DE POSTE RETO DE ACO,DE 3,50 ATE 6,00M,EXCLUSIVE O POSTE E C HUMBADORES | UN | 19 | 0 | 0% | 0 | 0 | #DIV/0!
7.10.3.7 | POSTE DE ACO,RETO,CONICO CONTINUO,ALTURA DE 4,50M,COM SAPATA ESPECIFICACAO EM-CME-04 DA RIOLUZ.FORNECIMENTO | UN | 19 | 0 | 0% | 0 | 0 | #DIV/0!
7.10.3.8 | ASSENTAMENTO DE POSTE RETO,DE ACO DE 3,50 ATE 6,00M,COM ENGA STAMENTO DA PARTE INFERIOR DA COLUNA DIRETAMENTE NO SOLO,EXC LUSIVE FORNECIMENTO DO POSTE | UN | 19 | 0 | 0% | 0 | 0 | #DIV/0!
7.10.3.9 | BRACO PARA ILUMINACAO DE RUAS,EM TUBO DE ACO GALVANIZADO COM DIAMETRO DE=25,4MM,PARA FIXACAO EM POSTE OU PAREDE,PROJECAO HORIZONTAL=1000MM,PROJECAO VERTICAL=370MM.FORNECIMENTO E CO LOCACAO | UN | 38 | 0 | 0% | 0 | 0 | #DIV/0!
7.10.3.10 | RELE FOTOELETRICO,PARA COMANDO DE ILUMINACAO EXTERNA,NA TENS AO DE 220V E CARGA MAXIMA DE 1.000W.FORNECIMENTO E COLOCACAO | UN | 10 | 0 | 0% | 0 | 0 | #DIV/0!
7.10.3.11 | SENSOR DE PRESENÇA COM FOTOCÉLULA, FIXAÇÃO EM PAREDE - FORNECIMENTO E INSTALAÇÃO. AF_02/2020 | UN | 2 |  | 0% | 0 | 0 | #DIV/0!
7.10.4 | TOMADAS E INTERRUPTORES | [5 empty] | 0 | #DIV/0!
7.10.4.1 | INTERRUPTOR SIMPLES (1 MÓDULO), 10A/250V, INCLUINDO SUPORTE E PLACA - FORNECIMENTO E INSTALAÇÃO. AF_12/2015 | UN | 3 |  | 0% | 0 | 0 | #DIV/0!
7.10.4.2 | TOMADA ALTA DE EMBUTIR (1 MÓDULO), 2P+T 20 A, INCLUINDO SUPORTE E PLACA - FORNECIMENTO E INSTALAÇÃO. AF_12/2015 | UN | 2 |  | 0% | 0 | 0 | #DIV/0!
7.10.4.3 | TOMADA ALTA DE EMBUTIR (1 MÓDULO), 2P+T 10 A, INCLUINDO SUPORTE E PLACA - FORNECIMENTO E INSTALAÇÃO. AF_12/2015 | UN | 4 |  | 0% | 0 | 0 | #DIV/0!
7.10.5 | ELETRODUTOS E CAIXAS / DIVERSOS | [5 empty] | 0 | #DIV/0!
7.10.5.1 | ELETRODUTO RÍGIDO ROSCÁVEL, PVC, DN 32 MM (1"), PARA CIRCUITOS TERMINAIS, INSTALADO EM LAJE - FORNECIMENTO E INSTALAÇÃO. AF_12/2015 | M | 152.3 |  | 0% | 0 | 0 | #DIV/0!
7.10.5.2 | ELETRODUTO RÍGIDO ROSCÁVEL, PVC, DN 32 MM (1"), PARA CIRCUITOS TERMINAIS, INSTALADO EM PAREDE - FORNECIMENTO E INSTALAÇÃO. AF_12/2015 | M | 16.3 |  | 0% | 0 | 0 | #DIV/0!
7.10.5.3 | ELETRODUTO RÍGIDO ROSCÁVEL, PVC, DN 60 MM (2"), PARA REDE ENTERRADA DE DISTRIBUIÇÃO DE ENERGIA ELÉTRICA - FORNECIMENTO E INSTALAÇÃO. AF_12/2021 | M | 6 |  | 0% | 0 | 0 | #DIV/0!
7.10.5.4 | ELETRODUTO RÍGIDO ROSCÁVEL, PVC, DN 110 MM (4"), PARA REDE ENTERRADA DE DISTRIBUIÇÃO DE ENERGIA ELÉTRICA - FORNECIMENTO E INSTALAÇÃO. AF_12/2021 | M | 53.7 |  | 0% | 0 | 0 | #DIV/0!
7.10.5.5 | ELETRODUTO DE AÇO GALVANIZADO, CLASSE LEVE, DN 25 MM (1), APARENTE, INSTALADO EM TETO - FORNECIMENTO E INSTALAÇÃO. AF_11/2016_P | M | 9.65 |  | 0% | 0 | 0 | #DIV/0!
7.10.5.6 | ELETRODUTO FLEXÍVEL CORRUGADO, PEAD, DN 50 (1 1/2"), PARA REDE ENTERRADA DE DISTRIBUIÇÃO DE ENERGIA ELÉTRICA - FORNECIMENTO E INSTALAÇÃO. AF_12/2021 | M | 303.18 |  | 0% | 0 | 0 | #DIV/0!
7.10.5.7 | ELETRODUTO FLEXÍVEL CORRUGADO, PEAD, DN 63 (2"), PARA REDE ENTERRADA DE DISTRIBUIÇÃO DE ENERGIA ELÉTRICA - FORNECIMENTO E INSTALAÇÃO. AF_12/2021 | M | 168.4 |  | 0% | 0 | 0 | #DIV/0!
7.10.5.8 | ELETRODUTO FLEXÍVEL CORRUGADO, PEAD, DN 100 (4"), PARA REDE ENTERRADA DE DISTRIBUIÇÃO DE ENERGIA ELÉTRICA - FORNECIMENTO E INSTALAÇÃO. AF_12/2021 | M | 334.2 |  | 0% | 0 | 0 | #DIV/0!
7.10.5.9 | ELETRODUTO FLEXIVEL SEALTUBE 1"" | M | 20 | 0 | 0% | 0 | 0 | #DIV/0!
7.10.5.10 | CONECTOR RETO DE ALUMINIO PARA ELETRODUTO DE 1", PARA ADAPTAR ENTRADA DE ELETRODUTO METALICO FLEXIVEL EM QUADROS. FORNECIMENTO E INSTALAÇÃO. | UN | 125 | 0 | 0% | 0 | 0 | #DIV/0!
7.10.5.11 | CONECTOR RETO DE ALUMINIO PARA ELETRODUTO DE 2", PARA ADAPTAR ENTRADA DE ELETRODUTO METALICO FLEXIVEL EM QUADROS. FORNECIMENTO E INSTALAÇÃO. | UN | 11 | 0 | 0% | 0 | 0 | #DIV/0!
7.10.5.12 | FIXAÇÃO DE TUBOS HORIZONTAIS DE PVC, CPVC OU COBRE DIÂMETROS MENORES OU IGUAIS A 40 MM OU ELETROCALHAS ATÉ 150MM DE LARGURA, COM ABRAÇADEIRA METÁLICA RÍGIDA TIPO D 1/2, FIXADA EM PERFILADO EM LAJE. AF_05/2015 | M | 130.9 |  | 0% | 0 | 0 | #DIV/0!
7.10.5.13 | CAIXA RETANGULAR 4" X 2" ALTA (2,00 M DO PISO), PVC, INSTALADA EM PAREDE - FORNECIMENTO E INSTALAÇÃO. AF_12/2015 | UN | 16 |  | 0% | 0 | 0 | #DIV/0!
7.10.5.14 | CAIXA RETANGULAR 4" X 4" ALTA (2,00 M DO PISO), PVC, INSTALADA EM PAREDE - FORNECIMENTO E INSTALAÇÃO. AF_12/2015 | UN | 46 |  | 0% | 0 | 0 | #DIV/0!
7.10.5.15 | Placa de 4´ x 4´ | UN | 5 | 0 | 0% | 0 | 0 | #DIV/0!
7.10.5.16 | CONDULETE DE ALUMÍNIO, TIPO LR, PARA ELETRODUTO DE AÇO GALVANIZADO DN 25 MM (1''), APARENTE - FORNECIMENTO E INSTALAÇÃO. AF_11/2016_P | UN | 6 |  | 0% | 0 | 0 | #DIV/0!
7.10.5.17 | CAIXA DE INSPEÇÃO PARA ATERRAMENTO, CIRCULAR, EM POLIETILENO, DIÂMETRO INTERNO = 0,3 M. AF_12/2020 | UN | 6 |  | 0% | 0 | 0 | #DIV/0!
7.10.5.18 | TAMPA DE FERRO FUNDIDO 300MM PARA CAIXA DE ATERRAMENTO | UN | 4 | 0 | 0% | 0 | 0 | #DIV/0!
7.10.5.19 | CAIXA ENTERRADA ELÉTRICA RETANGULAR, EM ALVENARIA COM TIJOLOS CERÂMICOS MACIÇOS, FUNDO COM BRITA, DIMENSÕES INTERNAS: 0,3X0,3X0,3 M. AF_12/2020 | UN | 33 |  | 0% | 0 | 0 | #DIV/0!
7.10.5.20 | CAIXA ENTERRADA ELÉTRICA RETANGULAR, EM ALVENARIA COM TIJOLOS CERÂMICOS MACIÇOS, FUNDO COM BRITA, DIMENSÕES INTERNAS: 0,6X0,6X0,6 M. AF_12/2020 | UN | 18 |  | 0% | 0 | 0 | #DIV/0!
7.10.5.21 | CAIXA ENTERRADA ELÉTRICA RETANGULAR, EM ALVENARIA COM TIJOLOS CERÂMICOS MACIÇOS, FUNDO COM BRITA, DIMENSÕES INTERNAS: 0,8X0,8X0,6 M. AF_12/2020 | UN | 26 |  | 0% | 0 | 0 | #DIV/0!
7.10.5.22 | ASSENTAMENTO DE TAMPAO DE FºFº,TIPO QUADRADO,COM MAIS DE 0,5 0 X 0,50M ATE 1,00 X 1,00M,ASSENTADO C0M ARGAMASSA DE CIMENT O E AREIA,NO TRACO 1:4 EM VOLUME,EXCLUSIVE O TAMPAO | UN | 1 | 0 | 0% | 0 | 0 | #DIV/0!
7.10.5.23 | TAMPA PARA CAIXA TIPO R1, EM FERRO FUNDIDO, DIMENSÕES INTERNAS: 0,40 X 0,60 M - FORNECIMENTO E INSTALAÇÃO. AF_12/2020 | UN | 77 |  | 0% | 0 | 0 | #DIV/0!
7.10.5.24 | CAIXA ENTERRADA ELÉTRICA RETANGULAR, EM ALVENARIA COM TIJOLOS CERÂMICOS MACIÇOS, FUNDO COM BRITA, DIMENSÕES INTERNAS: 0,3X0,3X0,3 M. AF_12/2020 | UN | 2 |  | 0% | 0 | 0 | #DIV/0!
7.10.6 | EQUIPAMENTOS | [5 empty] | 0 | #DIV/0!
7.10.6.1 | GRUPO GERADOR PARA ENERGIA DE EMERGENCIA,TRIFASICO,220/127V FREQUENCIA 50/60HZ,COM REGULADOR DE TENSAO E FREQUENCIA AUTO MATICA,QUADRO DE COMANDO MANUAL E TANQUE DE COMBUSTIVEL NA P OTENCIA DE 460/370KVA(INTERMITENTE/CONTINUA).FORNECIMENTO | UN | 1 | 0 | 0% | 0 | 0 | #DIV/0!
7.10.6.2 | QUADRO TRANSFERENCIA AUTOMATICA P/GRUPO GERADOR ATE 150KVA | UN | 1 | 0 | 0% | 0 | 0 | #DIV/0!
7.11 | SISTEMA ESPECIAIS - TELEFONIA / LÓGICA / SEGURANÇA / SOM | [5 empty] | 0 | #DIV/0!
7.11.1 | ELETRODUTO FLEXÍVEL CORRUGADO, PEAD, DN 63 (2"), PARA REDE ENTERRADA DE DISTRIBUIÇÃO DE ENERGIA ELÉTRICA - FORNECIMENTO E INSTALAÇÃO. AF_12/2021 | M | 74.1 |  | 0% | 0 | 0 | #DIV/0!
7.11.2 | ELETRODUTO FLEXÍVEL CORRUGADO, PEAD, DN 90 (3"), PARA REDE ENTERRADA DE DISTRIBUIÇÃO DE ENERGIA ELÉTRICA - FORNECIMENTO E INSTALAÇÃO. AF_12/2021 | M | 74 |  | 0% | 0 | 0 | #DIV/0!
7.11.3 | CAIXA ENTERRADA ELÉTRICA RETANGULAR, EM ALVENARIA COM TIJOLOS CERÂMICOS MACIÇOS, FUNDO COM BRITA, DIMENSÕES INTERNAS: 0,8X0,8X0,6 M. AF_12/2020 | UN | 8 |  | 0% | 0 | 0 | #DIV/0!
7.11.4 | CAIXA ENTERRADA ELÉTRICA RETANGULAR, EM ALVENARIA COM TIJOLOS CERÂMICOS MACIÇOS, FUNDO COM BRITA, DIMENSÕES INTERNAS: 0,6X0,6X0,6 M. AF_12/2020 | UN | 6 |  | 0% | 0 | 0 | #DIV/0!
7.12 | INSTALAÇÃO HIDRÁULICA / ESGOTO / ÁGUAS PLUVIAIS | [5 empty] | 0 | #DIV/0!
7.12.1 | HIDRAULICA - AGUA FRIA | [5 empty] | 0 | #DIV/0!
7.12.1.1 | (COMPOSIÇÃO REPRESENTATIVA) DO SERVIÇO DE INSTALAÇÃO TUBOS DE PVC, SOLDÁVEL, ÁGUA FRIA, DN 32 MM (INSTALADO EM RAMAL, SUB-RAMAL, RAMAL DE DISTRIBUIÇÃO OU PRUMADA), INCLUSIVE CONEXÕES, CORTES E FIXAÇÕES, PARA PRÉDIOS. AF_10/2015 | M | 46.65 |  | 0% | 0 | 0 | #DIV/0!
7.12.1.2 | REGISTRO DE GAVETA BRUTO, LATÃO, ROSCÁVEL, 1 1/2" - FORNECIMENTO E INSTALAÇÃO. AF_08/2021 | UN | 1 |  | 0% | 0 | 0 | #DIV/0!
7.12.1.3 | REGISTRO DE GAVETA BRUTO, LATÃO, ROSCÁVEL, 3/4", COM ACABAMENTO E CANOPLA CROMADOS - FORNECIMENTO E INSTALAÇÃO. AF_08/2021 | UN | 48 |  | 0% | 0 | 0 | #DIV/0!
7.12.1.4 | REGISTRO DE GAVETA BRUTO, LATÃO, ROSCÁVEL, 2 1/2" - FORNECIMENTO E INSTALAÇÃO. AF_08/2021 | UN | 1 |  | 0% | 0 | 0 | #DIV/0!
7.12.1.5 | CAIXA ENTERRADA HIDRÁULICA RETANGULAR, EM CONCRETO PRÉ-MOLDADO, DIMENSÕES INTERNAS: 0,6X0,6X0,5 M. AF_12/2020 | UN | 1 |  | 0% | 0 | 0 | #DIV/0!
7.12.1.6 | KIT CAVALETE PARA MEDIÇÃO DE ÁGUA - ENTRADA PRINCIPAL, EM AÇO GALVANIZADO DN 32 (1 ¼)  FORNECIMENTO E INSTALAÇÃO (EXCLUSIVE HIDRÔMETRO). AF_11/2016 | UN | 1 |  | 0% | 0 | 0 | #DIV/0!
7.12.1.7 | HIDRÔMETRO DN 25 (¾ ), 5,0 M³/H FORNECIMENTO E INSTALAÇÃO. AF_11/2016 | UN | 1 |  | 0% | 0 | 0 | #DIV/0!
7.12.1.8 | CAIXA EM CONCRETO PRÉ-MOLDADO PARA ABRIGO DE HIDRÔMETRO COM DN 20 (½)  FORNECIMENTO E INSTALAÇÃO. AF_11/2016 | UN | 1 |  | 0% | 0 | 0 | #DIV/0!
7.12.1.9 | RESERVATORIO METALICO, C/ CAPAC.P/ 20M3, P/AGUA POTAVEL, ESTILO TACA, INCL ESCADAS (INT.E EXT.), GUARDA-CORPO, ENTRADA E SAIDAS, SUPORTE CHAVE ELETRICA, DRENO AUTO LIMPANTE, COM ACABAMENTO EM PINTURA EPOXI. | UN | 2 | 0 | 0% | 0 | 0 | #DIV/0!
7.12.1.10 | (COMPOSIÇÃO REPRESENTATIVA) DO SERVIÇO DE INSTALAÇÃO DE TUBOS DE PVC, SOLDÁVEL, ÁGUA FRIA, DN 50 MM (INSTALADO EM PRUMADA), INCLUSIVE CONEXÕES, CORTES E FIXAÇÕES, PARA PRÉDIOS. AF_10/2015 | M | 78.1 |  | 0% | 0 | 0 | #DIV/0!
7.12.1.11 | TUBO DE PVC RIGIDO DE 60MM,SOLDAVEL,INCLUSIVE CONEXOES E EME NDAS,EXCLUSIVE ABERTURA E FECHAMENTO DE RASGO.FORNECIMENTO E ASSENTAMENTO | M | 9.1 | 0 | 0% | 0 | 0 | #DIV/0!
7.12.1.12 | (COMPOSIÇÃO REPRESENTATIVA) DO SERVIÇO DE INSTALAÇÃO DE TUBOS DE PVC, SÉRIE R, ÁGUA PLUVIAL, DN 75 MM (INSTALADO EM RAMAL DE ENCAMINHAMENTO, OU CONDUTORES VERTICAIS), INCLUSIVE CONEXÕES, CORTE E FIXAÇÕES, PARA PRÉDIOS. AF_10/2015 | M | 108.05 |  | 0% | 0 | 0 | #DIV/0!
7.12.1.13 | (COMPOSIÇÃO REPRESENTATIVA) DO SERVIÇO DE INSTALAÇÃO DE TUBOS DE PVC, SÉRIE R, ÁGUA PLUVIAL, DN 100 MM (INSTALADO EM RAMAL DE ENCAMINHAMENTO, OU CONDUTORES VERTICAIS), INCLUSIVE CONEXÕES, CORTES E FIXAÇÕES, PARA PRÉDIOS. AF_10/2015 | M | 99.4 |  | 0% | 0 | 0 | #DIV/0!
7.12.1.14 | TUBO DE AÇO GALVANIZADO COM COSTURA, CLASSE MÉDIA, DN 40 (1 1/2"), CONEXÃO ROSQUEADA, INSTALADO EM REDE DE ALIMENTAÇÃO PARA HIDRANTE - FORNECIMENTO E INSTALAÇÃO. AF_10/2020 | M | 7.55 |  | 0% | 0 | 0 | #DIV/0!
7.12.1.15 | VALVULA DE RETENCAO HORIZONTAL,EM BRONZE,COM DIAMETRO DE 1.1 /2".FORNECIMENTO E COLOCACAO | UN | 1 | 0 | 0% | 0 | 0 | #DIV/0!
7.12.1.16 | VALVULA GAVETA 150 ROSCA BRONZE 1.1/2"" | UN | 1 | 0 | 0% | 0 | 0 | #DIV/0!
7.12.2 | INSTALAÇÃO ÁGUAS PLUVIAIS E ESGOTO | [5 empty] | 0 | #DIV/0!
7.12.2.1 | CAIXA PARA BOCA DE LOBO SIMPLES RETANGULAR, EM CONCRETO PRÉ-MOLDADO, DIMENSÕES INTERNAS: 0,6X1,0X1,2 M. AF_12/2020 | UN | 27 |  | 0% | 0 | 0 | #DIV/0!
7.12.2.2 | GRELHA(RALO PARA SARJETA) COMPLETA DE FºFº,DE 30X90CM,GR-95, CARGA MINIMA PARA TESTE 25T,RESISTENCIA MAXIMA DE ROMPIMENTO 27,5T E FLECHA RESIDUAL MAXIMA 17MM,ASSENTADA COM ARGAMASSA DE CIMENTO E AREIA,NO TRACO 1:4 EM VOLUME.FORNECIMENTO E AS SENTAMENTO | UN | 27 | 0 | 0% | 0 | 0 | #DIV/0!
7.12.2.3 | Tubo em polietileno de alta densidade DE=160 mm - PN-10, inclusive conexões | M | 352.44 | 0 | 0% | 0 | 0 | #DIV/0!
7.12.2.4 | Tubo em polietileno de alta densidade DE=200 mm - PN-10, inclusive conexões | M | 83.86 | 0 | 0% | 0 | 0 | #DIV/0!
7.12.2.5 | Tubo em polietileno de alta densidade corrugado, DN/DI= 300 mm | M | 261.56 | 0 | 0% | 0 | 0 | #DIV/0!
7.12.2.6 | Tubo em polietileno de alta densidade corrugado, DN/DI= 400 mm | M | 37.83 | 0 | 0% | 0 | 0 | #DIV/0!
7.12.2.7 | Tubo em polietileno de alta densidade corrugado, DN/DI= 500 mm | M | 10.85 | 0 | 0% | 0 | 0 | #DIV/0!
7.12.2.8 | POÇO DE INSPEÇÃO CIRCULAR PARA ESGOTO, EM CONCRETO PRÉ-MOLDADO, DIÂMETRO INTERNO = 0,6 M, PROFUNDIDADE = 1 M, EXCLUINDO TAMPÃO. AF_12/2020 | UN | 59 |  | 0% | 0 | 0 | #DIV/0!
7.12.2.9 | (COMPOSIÇÃO REPRESENTATIVA) POÇO DE VISITA CIRCULAR PARA ESGOTO, EM CONCRETO PRÉ-MOLDADO, DIÂMETRO INTERNO = 1,0 M, PROFUNDIDADE ATÉ 1,50 M, INCLUINDO TAMPÃO DE FERRO FUNDIDO, DIÂMETRO DE 60 CM. AF_04/2018 | UN | 5 |  | 0% | 0 | 0 | #DIV/0!
7.12.2.10 | CAIXA ENTERRADA HIDRÁULICA RETANGULAR, EM CONCRETO PRÉ-MOLDADO, DIMENSÕES INTERNAS: 0,4X0,4X0,4 M. AF_12/2020 | UN | 18 |  | 0% | 0 | 0 | #DIV/0!
7.12.2.11 | Tampão em ferro fundido de 400 x 400 mm, classe B 125 (ruptura > 125 kN) | UN | 18 | 0 | 0% | 0 | 0 | #DIV/0!
7.12.2.12 | Tampão em ferro fundido de 600 x 600 mm, classe B 125 (ruptura > 125 kN) | UN | 46 | 0 | 0% | 0 | 0 | #DIV/0!
7.12.2.13 | Tampão em ferro fundido, diâmetro de 600 mm, classe C 250 (ruptura > 250 kN) | UN | 13 | 0 | 0% | 0 | 0 | #DIV/0!
7.12.2.14 | Conjunto motor-bomba submersível vertical para esgoto, Q=9,3 a 69,0 m³/h, Hman=15 a 7 mca, potência 3cv, diâmetro de sólidos 50/65mm | UN | 2 | 0 | 0% | 0 | 0 | #DIV/0!
7.12.2.15 | Sistema de Tratamento de Água de Chuva (ETAC) | UN | 2 | 0 | 0% | 0 | 0 | #DIV/0!
7.13 | SISTEMA DE PROTEÇÃO CONTRA DESCARGAS ATMOSFÉRICAS (SPDA) | [5 empty] | 0 | #DIV/0!
7.13.1 | CORDOALHA DE COBRE NU 50 MM², NÃO ENTERRADA, COM ISOLADOR - FORNECIMENTO E INSTALAÇÃO. AF_12/2017 | M | 1 |  | 0% | 0 | 0 | #DIV/0!
7.13.2 | CORDOALHA DE COBRE NU 95 MM², NÃO ENTERRADA, COM ISOLADOR - FORNECIMENTO E INSTALAÇÃO. AF_12/2017 | M | 37.34 |  | 0% | 0 | 0 | #DIV/0!
7.13.3 | HASTE DE ATERRAMENTO 3/4 PARA SPDA - FORNECIMENTO E INSTALAÇÃO. AF_12/2017 | UN | 6 |  | 0% | 0 | 0 | #DIV/0!
7.13.4 | CAIXA DE INSPEÇÃO PARA ATERRAMENTO, CIRCULAR, EM POLIETILENO, DIÂMETRO INTERNO = 0,3 M. AF_12/2020 | UN | 6 |  | 0% | 0 | 0 | #DIV/0!
7.13.5 | TAMPA DE FERRO FUNDIDO 300MM PARA CAIXA DE ATERRAMENTO | UN | 6 | 0 | 0% | 0 | 0 | #DIV/0!
7.13.6 | MEDICAO DA MALHA DE ATERRAMENTO INCLUSIVE ART | UN | 1 | 0 | 0% | 0 | 0 | #DIV/0!
7.13.7 | LAUDO DE RESISTIVIDADE DE SOLO PARA ATERRAMENTO | UN | 1 | 0 | 0% | 0 | 0 | #DIV/0!
7.13.8 | LEITURA, EXAME E LAUDO SOBRE MALHA DE ATERRAMENTO | UN | 1 | 0 | 0% | 0 | 0 | #DIV/0!
7.14 | SISTEMA DE PROTEÇÃO E COMBATE CONTRA INCÊNDIO E PÂNICO | [5 empty] | 0 | #DIV/0!
7.14.1 | TUBO DE AÇO PRETO SEM COSTURA, CONEXÃO SOLDADA, DN 65 (2 1/2"), INSTALADO EM REDE DE ALIMENTAÇÃO PARA HIDRANTE - FORNECIMENTO E INSTALAÇÃO. AF_10/2020 | M | 296.7 |  | 0% | 0 | 0 | #DIV/0!
7.14.2 | TUBO DE AÇO PRETO SEM COSTURA, CLASSE MÉDIA, CONEXÃO SOLDADA, DN 20 (3/4"), INSTALADO EM RAMAIS E SUB-RAMAIS DE GÁS - FORNECIMENTO E INSTALAÇÃO. AF_10/2020 | M | 19.2 |  | 0% | 0 | 0 | #DIV/0!
7.14.3 | LOCAÇÃO DE REDE DE ÁGUA OU ESGOTO. AF_10/2018 | M | 315.9 |  | 0% | 0 | 0 | #DIV/0!
7.14.4 | REGISTRO DE GAVETA BRUTO, LATÃO, ROSCÁVEL, 2 1/2" - FORNECIMENTO E INSTALAÇÃO. AF_08/2021 | UN | 3 |  | 0% | 0 | 0 | #DIV/0!
7.14.5 | KIT DE REGISTRO DE GAVETA BRUTO DE LATÃO ¾", INCLUSIVE CONEXÕES, ROSCÁVEL, INSTALADO EM RAMAL DE ÁGUA FRIA - FORNECIMENTO E INSTALAÇÃO. AF_12/2014 | UN | 2 |  | 0% | 0 | 0 | #DIV/0!
7.14.6 | SIRENE AUDIOVISUAL CONVENCIONAL 12VCC SAV-C ILUMAC | UN | 1 | 0 | 0% | 0 | 0 | #DIV/0!
7.14.7 | ACIONADOR MANUAL DE ALARME CONTRA INCENDIO | UN | 1 | 0 | 0% | 0 | 0 | #DIV/0!
7.14.8 | HIDRANTE DE COLUNA EM FERRO FUNDIDO 75 MM C/REGISTRO | UN | 1 | 0 | 0% | 0 | 0 | #DIV/0!
7.15 | INSTALAÇÃO DE GAS - TUBULAÇÕES / CENTRAL DE ALARME | [5 empty] | 0 | #DIV/0!
7.15.1 | MONTAGEM DO SISTEMA DE GÁS, TUBOS, CONEXÕES, MANIFOLD, MANOMETRO, VÁLVULAS, PIG TAIL DE BORRACHA LONADA (REVESTIDA EM MALHA DE AÇO 7/8" X 7/16"). FORNECIMENTO E INSTALAÇÃO. | UN | 1 | 0 | 0% | 0 | 0 | #DIV/0!
7.15.2 | Detector de gás liquefeito (GLP), gás natural (GN) ou derivados de metano | UN | 1 | 0 | 0% | 0 | 0 | #DIV/0!
7.15.3 | MEDIDOR VOLUMETRICO DE GAS GLP/NAFTA FORNECIDO CENTRAL GRANEL | UN | 1 | 0 | 0% | 0 | 0 | #DIV/0!
7.15.4 | TUBO DE AÇO PRETO SEM COSTURA, CLASSE MÉDIA, CONEXÃO SOLDADA, DN 15 (1/2"), INSTALADO EM RAMAIS E SUB-RAMAIS DE GÁS - FORNECIMENTO E INSTALAÇÃO. AF_10/2020 | M | 0.83 |  | 0% | 0 | 0 | #DIV/0!
7.15.5 | TUBO DE AÇO PRETO SEM COSTURA, CLASSE MÉDIA, CONEXÃO SOLDADA, DN 20 (3/4"), INSTALADO EM RAMAIS E SUB-RAMAIS DE GÁS - FORNECIMENTO E INSTALAÇÃO. AF_10/2020 | M | 33.94 |  | 0% | 0 | 0 | #DIV/0!
7.15.6 | TUBO DE AÇO PRETO SEM COSTURA, CLASSE MÉDIA, CONEXÃO SOLDADA, DN 25 (1"), INSTALADO EM RAMAIS E SUB-RAMAIS DE GÁS - FORNECIMENTO E INSTALAÇÃO. AF_10/2020 | M | 64.72 |  | 0% | 0 | 0 | #DIV/0!
7.15.7 | Fita de advertência de rede elétrica enterrada - Fornecimento | m | 99.49 | 0 | 0% | 0 | 0 | #DIV/0!
7.15.8 | ENVELOPE CONCRETO 1:2:4 P/2 ELETRODUTOS KANALEX 2"" | M | 99.49 | 0 | 0% | 0 | 0 | #DIV/0!
7.16 | PAISAGISMO | [5 empty] | 0 | #DIV/0!
7.16.1 | PLANTIO DE GRAMA EM PAVIMENTO CONCREGRAMA. AF_05/2018 | m² | 151.45 |  | 0% | 0 | 0 | #DIV/0!
7.16.2 | ESPECIES VEGETAIS,ALTURA(0,10 A 0,20)M,TIPO ERICA, RABO DE GATO, GRAMA AMENDOIM, MARGARIDINHA RASTEIRA,MARACANA RAJADO,TRAPOERABA ROXA,MARGARIDAO OU SIMILAR,25 MUDAS/M2.FORNECIMENTO | m² | 580.63 | 0 | 0% | 0 | 0 | #DIV/0!
7.16.3 | ESPECIES VEGETAIS,ALTURA DE(0,15 A 0,40)M,TIPO PACHYSTAC HYS LUTEA(CAMARAO AMARELO),ASPARAGUS DENSIFLORUS "SPRENGERI" (ASPASGO/BAMBUZINHO),JUSTICA BRANDEGEANA/BELOPERONE GUTTATA( CAMARAO VERMELHO), OU SIMILAR, 16 MUDAS/M2.FORNECIMENTO | m² | 205.2 | 0 | 0% | 0 | 0 | #DIV/0!
7.16.4 | ESPECIES VEGETAIS,ALTURA DE(0,40 A 2,00)M,TIPO BANANA DE MACACO,PITA AZUL,AGAVE,CROTON,INHAME BRANCO,PAU D`AGUA,BANANEIRAVERMELHA,FILODENDRO IMPERIAL,FILODENDRO,ARVORE DA FELICIDADE,AZALEIA BELGA,MARIA PRETA,IPE DE JARDIM OU SIMILAR.FORNECIMENTO | UN | 120 | 0 | 0% | 0 | 0 | #DIV/0!
7.16.5 | REVOLVIMENTO E LIMPEZA MANUAL DE SOLO. AF_05/2018 | m² | 1589.81 |  | 0% | 0 | 0 | #DIV/0!
7.16.6 | APLICAÇÃO DE ADUBO EM SOLO. AF_05/2018 | m² | 1589.81 |  | 0% | 0 | 0 | #DIV/0!
7.16.7 | APLICAÇÃO DE CALCÁRIO PARA CORREÇÃO DO PH DO SOLO. AF_05/2018 | m² | 1589.81 |  | 0% | 0 | 0 | #DIV/0!
7.16.8 | ATERRO COM TERRA PRETA VEGETAL,PARA EXECUCAO DE GRAMADOS | m³ | 317.86 | 0 | 0% | 0 | 0 | #DIV/0!
7.16.9 | TRANSPLANTE INTERNO DE ÁRVORE COM 60CM | UN | 3 | 0 | 0% | 0 | 0 | #DIV/0!
7.16.10 | FRUTÍFERA GOIABEIRA H=2,00M | UN | 2 | 0 | 0% | 0 | 0 | #DIV/0!
7.16.11 | FRUTÍFERA PITANGUEIRA H=2,00M | UN | 1 | 0 | 0% | 0 | 0 | #DIV/0!
7.16.12 | FRUTÍFERA JAMBOLÃO H=0,50 A 1,00M | UN | 2 | 0 | 0% | 0 | 0 | #DIV/0!
7.16.13 | FRUTÍFERA JABUTICABEIRA H=2,00M | UN | 2 | 0 | 0% | 0 | 0 | #DIV/0!
7.16.14 | Planta - Costela de adão (mostera deliciosa), fornecimento e plantio | un | 22 | 0 | 0% | 0 | 0 | #DIV/0!
7.16.15 | Planta - Flamboyant (delonix regia), fornecimento e plantio | un | 1 | 0 | 0% | 0 | 0 | #DIV/0!
7.16.16 | Planta - Jambeiro (syzygium malaccense), fornecimento e plantio | un | 2 | 0 | 0% | 0 | 0 | #DIV/0!
7.16.17 | PLANTIO E PREPARO DE COVAS DE ÁRVORES H MÍN. = 1,80 M COM COVA 60 X 60 X 60 CM, EXCETO FORNECIMENTO DAS MUDAS | U | 14 | 0 | 0% | 0 | 0 | #DIV/0!
7.16.18 | PLANTIO E PREPARO DE COVAS DE ARBUSTOS ORNAMENTAIS EM GERAL, EXCETO FORNECIMENTO DAS MUDAS | U | 910 | 0 | 0% | 0 | 0 | #DIV/0!
7.16.19 | IRRIGACAO DE GRAMADO PLANTADO COM 8 LITROS/AGUA/m2 | m² | 23847.15 | 0 | 0% | 0 | 0 | #DIV/0!
7.16.20 | PLANTIO DE GRAMA EM PLACAS TIPO ESMERALDA,INCLUSIVE FORNECIM ENTO DA GRAMA E TRANSPORTE,EXCLUSIVE PREPARO DO TERRENO E O MATERIAL PARA ESTE | m² | 1129 | 0 | 0% | 0 | 0 | #DIV/0!
7.16.21 | Árvore porte pequeno (mulungú) - plantada | un | 4 | 0 | 0% | 0 | 0 | #DIV/0!
7.16.22 | ESPECIES VEGETAIS COM ALTURA DE(0,10 A 0,40)M,TIPO JASMIM ES TRELA,CAETIZINHO,CANA DA INDIA, CANA-INDICA,BIRI, CURCULIGO, GENGIBRE AZUL,IXORA ANA,PLANTA DA VIDA,ARARUTA,RHOEO,COPO DE LEITE OU SIMILAR E CONSIDERANDO 12 MUDAS P/M2.FORNECIMENTO | M2 | 26.6 | 0 | 0% | 0 | 0 | #DIV/0!
7.16.23 | ESPECIES VEGETAIS C/ALTURA DE(0,25 A 1,00)M,TIPO SANCHEZIA N OBILIS(SANQUESIA),ALLAMANDA SP(ALAMANDA),PANBANUS VEITCHI(PANDANO VEITCHI),SPA THOGLOTTIS PLICATA(ORQUIDEA VIOLETA)OU SIMILAR, 8 MUDAS/M2.FORNECIMENTO | M2 | 22 | 0 | 0% | 0 | 0 | #DIV/0!
7.16.24 | PROTETOR DE MADEIRA DE LEI,PINTADO A OLEO,PARA ARVORE.FORNEC IMENTO E COLOCACAO | UN | 6 | 0 | 0% | 0 | 0 | #DIV/0!
7.17 | LOUÇAS / METAIS E ACESSÓRIOS / BANCADAS | [5 empty] | 0 | #DIV/0!
7.17.1 | Torneira de acionamento restrito (para jardins), DOCOL, 1122 ou similar | un | 10 | 0 | 0% | 0 | 0 | #DIV/0!
7.18 | DIVERSOS | [5 empty] | 0 | #DIV/0!
7.18.1 | MESA DE JOGOS COM 4 BANCOS,TAMPO DE MESA EM MARMORITE ARMADO ,NA COR NATURAL,TENDO NO CENTRO TABULEIRO DE XADREZ EM MARMO RITE NAS CORES BRANCA E PRETA,PES(MESA E BANCOS)DE CONCRETO ARMADO.FORNECIMENTO E COLOCACAO | UN | 11 | 0 | 0% | 0 | 0 | #DIV/0!
7.18.2 | BANCO DE CONCRETO APARENTE,COM 1,50M DE COMPRIMENTO,45CM DE LARGURA E 10CM DE ESPESSURA, SOBRE DOIS APOIOS DO MESMO MATE RIAL,COM SECAO DE 10X30CM | UN | 22 | 0 | 0% | 0 | 0 | #DIV/0!
7.18.3 | Bate-roda em concreto pré-moldado | M | 32 | 0 | 0% | 0 | 0 | #DIV/0!
8 | FIA - PRÉDIO 1 | [5 empty] | 0 | #DIV/0!
8.1 | MOVIMENTO DE TERRA | [5 empty] | 0 | #DIV/0!
8.1.1 | ESCAVAÇÃO MANUAL DE VALA COM PROFUNDIDADE MENOR OU IGUAL A 1,30 M. AF_02/2021 | m³ | 11.09 |  | 0% | 0 | 0 | #DIV/0!
8.1.2 | PREPARO DE FUNDO DE VALA COM LARGURA MENOR QUE 1,5 M (ACERTO DO SOLO NATURAL). AF_08/2020 | m² | 11.34 |  | 0% | 0 | 0 | #DIV/0!
8.1.3 | REATERRO MANUAL DE VALAS COM COMPACTAÇÃO MECANIZADA. AF_04/2016 | m³ | 9.61 |  | 0% | 0 | 0 | #DIV/0!
8.2 | REFORÇO ESTRUTURAL / ESTRUTURA DAS PAREDES | [5 empty] | 0 | #DIV/0!
8.2.1 | MONTAGEM E DESMONTAGEM DE FÔRMA DE VIGA, ESCORAMENTO METÁLICO, PÉ-DIREITO SIMPLES, EM CHAPA DE MADEIRA RESINADA, 4 UTILIZAÇÕES. AF_09/2020 | m² | 18.6 |  | 0% | 0 | 0 | #DIV/0!
8.2.2 | ARMAÇÃO DE PILAR OU VIGA DE UMA ESTRUTURA CONVENCIONAL DE CONCRETO ARMADO EM UMA EDIFICAÇÃO TÉRREA OU SOBRADO UTILIZANDO AÇO CA-50 DE 8,0 MM - MONTAGEM. AF_12/2015 | KG | 74 |  | 0% | 0 | 0 | #DIV/0!
8.2.3 | ARMAÇÃO DE PILAR OU VIGA DE UMA ESTRUTURA CONVENCIONAL DE CONCRETO ARMADO EM UMA EDIFICAÇÃO TÉRREA OU SOBRADO UTILIZANDO AÇO CA-50 DE 10,0 MM - MONTAGEM. AF_12/2015 | KG | 52 |  | 0% | 0 | 0 | #DIV/0!
8.2.4 | GRAUTE FGK=30 MPA; TRAÇO 1:0,9:1,2:0,6 (EM MASSA SECA DE CIMENTO/ AREIA GROSSA/ BRITA 0/ ADITIVO) - PREPARO MECÂNICO COM BETONEIRA 400 L. AF_09/2021 | m³ | 0.93 |  | 0% | 0 | 0 | #DIV/0!
8.2.5 | APICOAMENTO DE CONCRETO,EM SUPERFICIES HORIZONTAIS(TETO),INC LUSIVE CORRECAO DE FALHAS | m² | 18.6 | 0 | 0% | 0 | 0 | #DIV/0!
8.2.6 | CONCRETO DOSADO RACIONALMENTE PARA UMA RESISTENCIA CARACTERI STICA A COMPRESSAO DE 30MPA,INCLUSIVE MATERIAIS,TRANSPORTE,P REPARO COM BETONEIRA,LANCAMENTO E ADENSAMENTO | m³ | 6.61 | 0 | 0% | 0 | 0 | #DIV/0!
8.2.7 | LANÇAMENTO COM USO DE BALDES, ADENSAMENTO E ACABAMENTO DE CONCRETO EM ESTRUTURAS. AF_12/2015 | m³ | 0.93 |  | 0% | 0 | 0 | #DIV/0!
8.3 | PAREDES, DIVISÓRIAS E PAINÉIS | [5 empty] | 0 | #DIV/0!
8.3.1 | ALVENARIA DE VEDAÇÃO DE BLOCOS VAZADOS DE CONCRETO DE 14X19X39 CM (ESPESSURA 14 CM) E ARGAMASSA DE ASSENTAMENTO COM PREPARO EM BETONEIRA. AF_12/2021 | m² | 210.92 |  | 0% | 0 | 0 | #DIV/0!
8.3.2 | FIXAÇÃO (ENCUNHAMENTO) DE ALVENARIA DE VEDAÇÃO COM ARGAMASSA APLICADA COM COLHER. AF_03/2016 | M | 14.03 |  | 0% | 0 | 0 | #DIV/0!
8.3.3 | CINTA DE AMARRAÇÃO DE ALVENARIA MOLDADA IN LOCO COM UTILIZAÇÃO DE BLOCOS CANALETA. AF_03/2016 | M | 80.89 |  | 0% | 0 | 0 | #DIV/0!
8.3.4 | PREENCHIMENTO COM CONCRETO DE 30MPA EM VAZIOS DE ALVENARIA D E BLOCOS DE CONCRETO 15X20X40CM,EM PAREDES DE 15CM,MEDIDO PE LA AREA REAL,EXCLUSIVE ARMACAO E A ALVENARIA | m² | 31.04 | 0 | 0% | 0 | 0 | #DIV/0!
8.4 | REVESTIMENTOS - PAREDE | [5 empty] | 0 | #DIV/0!
8.4.1 | CHAPISCO APLICADO EM ALVENARIAS E ESTRUTURAS DE CONCRETO INTERNAS, COM COLHER DE PEDREIRO. ARGAMASSA TRAÇO 1:3 COM PREPARO MANUAL. AF_06/2014 | m² | 443.52 |  | 0% | 0 | 0 | #DIV/0!
8.4.2 | MASSA ÚNICA, PARA RECEBIMENTO DE PINTURA, EM ARGAMASSA TRAÇO 1:2:8, PREPARO MECÂNICO COM BETONEIRA 400L, APLICADA MANUALMENTE EM FACES INTERNAS DE PAREDES, ESPESSURA DE 20MM, COM EXECUÇÃO DE TALISCAS. AF_06/2014 | m² | 443.52 |  | 0% | 0 | 0 | #DIV/0!
8.5 | ESQUADRIAS | [5 empty] | 0 | #DIV/0!
8.5.1 | ESQUADRIA METÁLICA | [5 empty] | 0 | #DIV/0!
8.5.1.1 | TELA LOZANGULAR GALVANIZADA PARA ALAMBRADO DE PROTECAO | m² | 5.67 | 0 | 0% | 0 | 0 | #DIV/0!
8.6 | PINTURA | [5 empty] | 0 | #DIV/0!
8.6.1 | PAREDES | [5 empty] | 0 | #DIV/0!
8.6.1.1 | APLICAÇÃO DE FUNDO SELADOR ACRÍLICO EM PAREDES, UMA DEMÃO. AF_06/2014 | m² | 443.52 |  | 0% | 0 | 0 | #DIV/0!
8.6.1.2 | APLICAÇÃO MANUAL DE PINTURA COM TINTA LÁTEX ACRÍLICA EM PAREDES, DUAS DEMÃOS. AF_06/2014 | m² | 443.52 |  | 0% | 0 | 0 | #DIV/0!
8.6.2 | ESQUADRIA METÁLICA | [5 empty] | 0 | #DIV/0!
8.6.2.1 | LIXAMENTO MANUAL EM SUPERFÍCIES METÁLICAS EM OBRA. AF_01/2020 | m² | 11.34 |  | 0% | 0 | 0 | #DIV/0!
8.6.2.2 | PINTURA COM TINTA ALQUÍDICA DE FUNDO (TIPO ZARCÃO) APLICADA A ROLO OU PINCEL SOBRE PERFIL METÁLICO EXECUTADO EM FÁBRICA (POR DEMÃO). AF_01/2020 | m² | 11.34 |  | 0% | 0 | 0 | #DIV/0!
8.6.2.3 | PINTURA COM TINTA ALQUÍDICA DE ACABAMENTO (ESMALTE SINTÉTICO ACETINADO) APLICADA A ROLO OU PINCEL SOBRE SUPERFÍCIES METÁLICAS (EXCETO PERFIL) EXECUTADO EM OBRA (02 DEMÃOS). AF_01/2020 | m² | 11.34 |  | 0% | 0 | 0 | #DIV/0!
8.7 | INSTALAÇÃO ELÉTRICA | [5 empty] | 0 | #DIV/0!
8.7.1 | QUADROS / PAINÉIS / DISJUNTORES | [5 empty] | 0 | #DIV/0!
8.7.1.1 | Disjuntor em caixa moldada tripolar, térmico e magnético fixos, tensão de isolamento 480/690V, de 70A até 150A | UN | 1 | 0 | 0% | 0 | 0 | #DIV/0!
8.7.1.2 | DISJUNTOR TRIPOLAR TIPO DIN, CORRENTE NOMINAL DE 25A - FORNECIMENTO E INSTALAÇÃO. AF_10/2020 | UN | 4 |  | 0% | 0 | 0 | #DIV/0!
8.7.1.3 | DISPOSITIVO DE PROTECAO CONTRA SURTO (DPS), CLASSE II, 1 POLO, TENSAO 175V,CORRENTES APROXIMADAS DE DESCARGA NOMINAL E MAXIMA DE 20KA E 45KA.FORNECIMENTO E COLOCACAO | UN | 4 | 0 | 0% | 0 | 0 | #DIV/0!
8.7.1.4 | QUADRO DISTRIBUICAO SOBREPOR 36 DISJUNTORES 100A+BARRAMENTO | UN | 1 | 0 | 0% | 0 | 0 | #DIV/0!
8.7.1.5 | Multimedidor Digital 500V 120/220VCA RS485, leitura de tensão 10V a 300Vca entre fase e neutro e de 180V a 500V entre fase e fase, corrente de 5A até 9999A e tem classe de precisão nas medições de corrente e tensão ± 5% e de frequência ± de 0,1Hz. | UN | 1 | 0 | 0% | 0 | 0 | #DIV/0!
8.7.2 | CABOS E FIOS | [5 empty] | 0 | #DIV/0!
8.7.2.1 | CABO DE COBRE FLEXÍVEL ISOLADO, 6 MM², ANTI-CHAMA 0,6/1,0 KV, PARA CIRCUITOS TERMINAIS - FORNECIMENTO E INSTALAÇÃO. AF_12/2015 | M | 126.5 |  | 0% | 0 | 0 | #DIV/0!
8.7.3 | ELETRODUTOS E CAIXAS / DIVERSOS | [5 empty] | 0 | #DIV/0!
8.7.3.1 | ELETRODUTO RÍGIDO ROSCÁVEL, PVC, DN 110 MM (4"), PARA REDE ENTERRADA DE DISTRIBUIÇÃO DE ENERGIA ELÉTRICA - FORNECIMENTO E INSTALAÇÃO. AF_12/2021 | M | 2.95 |  | 0% | 0 | 0 | #DIV/0!
8.7.3.2 | ELETRODUTO RÍGIDO ROSCÁVEL, PVC, DN 60 MM (2"), PARA REDE ENTERRADA DE DISTRIBUIÇÃO DE ENERGIA ELÉTRICA - FORNECIMENTO E INSTALAÇÃO. AF_12/2021 | M | 21.6 |  | 0% | 0 | 0 | #DIV/0!
8.7.3.3 | ELETRODUTO FLEXÍVEL CORRUGADO, PEAD, DN 100 (4"), PARA REDE ENTERRADA DE DISTRIBUIÇÃO DE ENERGIA ELÉTRICA - FORNECIMENTO E INSTALAÇÃO. AF_12/2021 | M | 3 |  | 0% | 0 | 0 | #DIV/0!
8.7.3.4 | CONECTOR RETO DE ALUMINIO PARA ELETRODUTO DE 2", PARA ADAPTAR ENTRADA DE ELETRODUTO METALICO FLEXIVEL EM QUADROS. FORNECIMENTO E INSTALAÇÃO. | UN | 6 | 0 | 0% | 0 | 0 | #DIV/0!
8.7.3.5 | CAIXA DE PASSAGEM DE EMBUTIR, EM ACO, COM TAMPA PARAFUSADA, DE 30X30CM. FORNECIMENTO E COLOCACAO | UN | 2 | 0 | 0% | 0 | 0 | #DIV/0!
8.8 | INSTALAÇÃO HIDRÁULICA / ESGOTO / ÁGUAS PLUVIAIS | [5 empty] | 0 | #DIV/0!
8.8.1 | INSTALAÇÃO ÁGUAS PLUVIAIS E ESGOTO | [5 empty] | 0 | #DIV/0!
8.8.1.1 | TUBO PVC, SÉRIE R, ÁGUA PLUVIAL, DN 50 MM, FORNECIDO E INSTALADO EM RAMAL DE ENCAMINHAMENTO. AF_12/2014 | M | 19.88 |  | 0% | 0 | 0 | #DIV/0!
8.8.1.2 | TUBO PVC, SÉRIE R, ÁGUA PLUVIAL, DN 100 MM, FORNECIDO E INSTALADO EM RAMAL DE ENCAMINHAMENTO. AF_12/2014 | M | 8.2 |  | 0% | 0 | 0 | #DIV/0!
8.8.1.3 | TUBO DE PVC CORRUGADO DE DUPLA PAREDE PARA REDE COLETORA DE ESGOTO, DN 150 MM, JUNTA ELÁSTICA - FORNECIMENTO E ASSENTAMENTO. AF_01/2021 | M | 41.08 |  | 0% | 0 | 0 | #DIV/0!
8.8.1.4 | TUBO DE PVC CORRUGADO DE DUPLA PAREDE PARA REDE COLETORA DE ESGOTO, DN 200 MM, JUNTA ELÁSTICA - FORNECIMENTO E ASSENTAMENTO. AF_01/2021 | M | 6.27 |  | 0% | 0 | 0 | #DIV/0!
8.8.1.5 | CAIXA ENTERRADA HIDRÁULICA RETANGULAR, EM CONCRETO PRÉ-MOLDADO, DIMENSÕES INTERNAS: 0,6X0,6X0,5 M. AF_12/2020 | UN | 1 |  | 0% | 0 | 0 | #DIV/0!
8.8.1.6 | POÇO DE INSPEÇÃO CIRCULAR PARA ESGOTO, EM CONCRETO PRÉ-MOLDADO, DIÂMETRO INTERNO = 0,6 M, PROFUNDIDADE = 1 M, EXCLUINDO TAMPÃO. AF_12/2020 | UN | 3 |  | 0% | 0 | 0 | #DIV/0!
8.8.1.7 | Tampão em ferro fundido de 600 x 600 mm, classe B 125 (ruptura > 125 kN) | UN | 4 | 0 | 0% | 0 | 0 | #DIV/0!
8.8.1.8 | Caixa sifonada em alvenaria de tijolos maciços esp. = 0,12m, dim. int. = 0.40 x 0.30 x 0.65m | un | 1 | 0 | 0% | 0 | 0 | #DIV/0!
8.8.1.9 | Tampão em ferro fundido de 400 x 400 mm, classe B 125 (ruptura > 125 kN) | UN | 1 | 0 | 0% | 0 | 0 | #DIV/0!
9 | FIA - PREDIO 2 | [5 empty] | 0 | #DIV/0!
9.1 | MOVIMENTO DE TERRA | [5 empty] | 0 | #DIV/0!
9.1.1 | ESCAVAÇÃO MANUAL DE VALA COM PROFUNDIDADE MENOR OU IGUAL A 1,30 M. AF_02/2021 | m³ | 25.44 |  | 0% | 0 | 0 | #DIV/0!
9.1.2 | PREPARO DE FUNDO DE VALA COM LARGURA MENOR QUE 1,5 M (ACERTO DO SOLO NATURAL). AF_08/2020 | m² | 27.24 |  | 0% | 0 | 0 | #DIV/0!
9.1.3 | REATERRO MANUAL DE VALAS COM COMPACTAÇÃO MECANIZADA. AF_04/2016 | m³ | 21.72 |  | 0% | 0 | 0 | #DIV/0!
9.2 | ESTRUTURA PAREDE | [5 empty] | 0 | #DIV/0!
9.2.1 | CONCRETO DOSADO RACIONALMENTE PARA UMA RESISTENCIA CARACTERI STICA A COMPRESSAO DE 30MPA,INCLUSIVE MATERIAIS,TRANSPORTE,P REPARO COM BETONEIRA,LANCAMENTO E ADENSAMENTO | m³ | 7.91 | 0 | 0% | 0 | 0 | #DIV/0!
9.3 | ALVENARIA | [5 empty] | 0 | #DIV/0!
9.3.1 | ALVENARIA DE VEDAÇÃO DE BLOCOS VAZADOS DE CONCRETO DE 14X19X39 CM (ESPESSURA 14 CM) E ARGAMASSA DE ASSENTAMENTO COM PREPARO EM BETONEIRA. AF_12/2021 | m² | 235.42 |  | 0% | 0 | 0 | #DIV/0!
9.3.2 | CINTA DE AMARRAÇÃO DE ALVENARIA MOLDADA IN LOCO COM UTILIZAÇÃO DE BLOCOS CANALETA. AF_03/2016 | M | 171.99 |  | 0% | 0 | 0 | #DIV/0!
9.3.3 | PREENCHIMENTO COM CONCRETO DE 15MPA EM VAZIOS DE ALVENARIA D E BLOCOS DE CONCRETO 15X20X40CM,EM PAREDES DE 15CM,MEDIDO PE LA AREA REAL,EXCLUSIVE ARMACAO E A ALVENARIA | m² | 8.08 | 0 | 0% | 0 | 0 | #DIV/0!
9.3.4 | BARREIRA DE PROTECAO,TIPO CONCERTINA,COM DIAMETRO DE ESPIRAL 450MM,MODELO DUPLO,LAMINAS DE 30MM COM 54 ESPIRAIS E 22 LAM INAS POR ESPIRAS,FIO DE 3MM EM ACO GALVANIZADO,3 CHIPS POR E SPIRAL.FORNECIMENTO E COLOCACAO | M | 5.05 | 0 | 0% | 0 | 0 | #DIV/0!
9.4 | REVESTIMENTOS | [5 empty] | 0 | #DIV/0!
9.4.1 | CHAPISCO APLICADO EM ALVENARIAS E ESTRUTURAS DE CONCRETO INTERNAS, COM COLHER DE PEDREIRO. ARGAMASSA TRAÇO 1:3 COM PREPARO EM BETONEIRA 400L. AF_06/2014 | m² | 656.57 |  | 0% | 0 | 0 | #DIV/0!
9.4.2 | MASSA ÚNICA, PARA RECEBIMENTO DE PINTURA, EM ARGAMASSA TRAÇO 1:2:8, PREPARO MECÂNICO COM BETONEIRA 400L, APLICADA MANUALMENTE EM FACES INTERNAS DE PAREDES, ESPESSURA DE 20MM, COM EXECUÇÃO DE TALISCAS. AF_06/2014 | m² | 656.57 |  | 0% | 0 | 0 | #DIV/0!
9.5 | ESQUADRIAS | [5 empty] | 0 | #DIV/0!
9.5.1 | ESQUADRIAS METÁLICAS | [5 empty] | 0 | #DIV/0!
9.5.1.1 | Fornecimento e instalação de brises em pvc com aletas na cor branco translúcido e montantes em alumínio ref 100 "como vent" | m² | 74.49 | 0 | 0% | 0 | 0 | #DIV/0!
9.6 | PINTURA | [5 empty] | 0 | #DIV/0!
9.6.1 | TETOS / PAREDES | [5 empty] | 0 | #DIV/0!
9.6.1.1 | APLICAÇÃO DE FUNDO SELADOR ACRÍLICO EM PAREDES, UMA DEMÃO. AF_06/2014 | m² | 656.57 |  | 0% | 0 | 0 | #DIV/0!
9.6.1.2 | APLICAÇÃO MANUAL DE PINTURA COM TINTA LÁTEX ACRÍLICA EM PAREDES, DUAS DEMÃOS. AF_06/2014 | m² | 656.57 |  | 0% | 0 | 0 | #DIV/0!
9.6.2 | ESQUADRIA METÁLICA | [5 empty] | 0 | #DIV/0!
9.6.2.1 | LIXAMENTO MANUAL EM SUPERFÍCIES METÁLICAS EM OBRA. AF_01/2020 | m² | 22.34 |  | 0% | 0 | 0 | #DIV/0!
9.6.2.2 | PINTURA COM TINTA ALQUÍDICA DE FUNDO (TIPO ZARCÃO) APLICADA A ROLO OU PINCEL SOBRE PERFIL METÁLICO EXECUTADO EM FÁBRICA (POR DEMÃO). AF_01/2020 | m² | 22.34 |  | 0% | 0 | 0 | #DIV/0!
9.6.2.3 | PINTURA COM TINTA ALQUÍDICA DE ACABAMENTO (ESMALTE SINTÉTICO ACETINADO) APLICADA A ROLO OU PINCEL SOBRE SUPERFÍCIES METÁLICAS (EXCETO PERFIL) EXECUTADO EM OBRA (02 DEMÃOS). AF_01/2020 | m² | 22.34 |  | 0% | 0 | 0 | #DIV/0!
9.6.3 | DIVERSOS | [5 empty] | 0 | #DIV/0!
9.6.3.1 | PINTURA EM TUBULAÇÃO ELÉTRICA APARENTE / ENTERRADA, NA COR, COM LIMPEZA E PINTURA COM TINTA ESMALTE BRILHANTE. | M | 33.83 | 0 | 0% | 0 | 0 | #DIV/0!
9.7 | INSTALAÇÃO ELÉTRICA | [5 empty] | 0 | #DIV/0!
9.7.1 | CABOS E FIOS | [5 empty] | 0 | #DIV/0!
9.7.1.1 | CABO DE COBRE FLEXÍVEL ISOLADO, 6 MM², ANTI-CHAMA 0,6/1,0 KV, PARA CIRCUITOS TERMINAIS - FORNECIMENTO E INSTALAÇÃO. AF_12/2015 | M | 186.1 |  | 0% | 0 | 0 | #DIV/0!
9.7.2 | ELETRODUTOS, CAIXAS E DIVERSOS | [5 empty] | 0 | #DIV/0!
9.7.2.1 | ELETRODUTO RÍGIDO ROSCÁVEL, PVC, DN 60 MM (2"), PARA REDE ENTERRADA DE DISTRIBUIÇÃO DE ENERGIA ELÉTRICA - FORNECIMENTO E INSTALAÇÃO. AF_12/2021 | M | 33.83 |  | 0% | 0 | 0 | #DIV/0!
9.7.2.2 | CONECTOR RETO DE ALUMINIO PARA ELETRODUTO DE 2", PARA ADAPTAR ENTRADA DE ELETRODUTO METALICO FLEXIVEL EM QUADROS. FORNECIMENTO E INSTALAÇÃO. | UN | 9 | 0 | 0% | 0 | 0 | #DIV/0!
9.7.2.3 | CAIXA DE PASSAGEM DE EMBUTIR, EM ACO, COM TAMPA PARAFUSADA, DE 30X30CM. FORNECIMENTO E COLOCACAO | UN | 2 | 0 | 0% | 0 | 0 | #DIV/0!
9.8 | INSTALAÇÕES ÁGUAS PLUVIAIS E ESGOTO | [5 empty] | 0 | #DIV/0!
9.8.1 | INSTALAÇÃO HIDRAULICA | [5 empty] | 0 | #DIV/0!
9.8.1.1 | KIT CAVALETE PARA MEDIÇÃO DE ÁGUA - ENTRADA PRINCIPAL, EM AÇO GALVANIZADO DN 50 (2)  FORNECIMENTO E INSTALAÇÃO (EXCLUSIVE HIDRÔMETRO). AF_11/2016 | UN | 1 |  | 0% | 0 | 0 | #DIV/0!
9.8.1.2 | ABRIGO P/ HIDROMETRO DE 2", 1,50X0,70X0,90 M,EM ALVENARIA DE TIJOLOS FUR. 10X20X20CM,PAREDES DE 1/2 VEZ,REV. C/ ARGAMASSA DE CIMENTO E SAIBRO,C/ FUNDO DE CONCRETO E TAMPA DE CONCRETO ARMADO,PORTA DE 140X70CM EM CHAPA DE ACO Nº16 E CADEADO DE 30MM | UN | 1 | 0 | 0% | 0 | 0 | #DIV/0!
9.8.1.3 | KIT DE CONEXOES P/ INSTAL. HIDROMETRO 2"" 4 FUROS E FLANGE | UN | 1 | 0 | 0% | 0 | 0 | #DIV/0!
9.8.1.4 | CAIXA DE HIDROMETRO | UN | 1 | 0 | 0% | 0 | 0 | #DIV/0!
9.8.2 | INSTAÇÕES ÁGUAS PLUVIAIS E ESGOTO | [5 empty] | 0 | #DIV/0!
9.8.2.1 | TUBO PVC, SÉRIE R, ÁGUA PLUVIAL, DN 40 MM, FORNECIDO E INSTALADO EM RAMAL DE ENCAMINHAMENTO. AF_12/2014 | M | 7.2 |  | 0% | 0 | 0 | #DIV/0!
9.8.2.2 | TUBO PVC, SÉRIE R, ÁGUA PLUVIAL, DN 50 MM, FORNECIDO E INSTALADO EM RAMAL DE ENCAMINHAMENTO. AF_12/2014 | M | 7.2 |  | 0% | 0 | 0 | #DIV/0!
9.8.2.3 | TUBO PVC, SÉRIE R, ÁGUA PLUVIAL, DN 100 MM, FORNECIDO E INSTALADO EM RAMAL DE ENCAMINHAMENTO. AF_12/2014 | M | 7.2 |  | 0% | 0 | 0 | #DIV/0!
9.8.2.4 | TUBO, PVC, SOLDÁVEL, DN 60MM, INSTALADO EM PRUMADA DE ÁGUA - FORNECIMENTO E INSTALAÇÃO. AF_12/2014 | M | 7.2 |  | 0% | 0 | 0 | #DIV/0!
9.8.2.5 | TUBO DE PVC CORRUGADO DE DUPLA PAREDE PARA REDE COLETORA DE ESGOTO, DN 150 MM, JUNTA ELÁSTICA - FORNECIMENTO E ASSENTAMENTO. AF_01/2021 | M | 50.32 |  | 0% | 0 | 0 | #DIV/0!
9.8.2.6 | TUBO DE PVC CORRUGADO DE DUPLA PAREDE PARA REDE COLETORA DE ESGOTO, DN 200 MM, JUNTA ELÁSTICA - FORNECIMENTO E ASSENTAMENTO. AF_01/2021 | M | 8.95 |  | 0% | 0 | 0 | #DIV/0!
9.8.2.7 | POÇO DE INSPEÇÃO CIRCULAR PARA ESGOTO, EM CONCRETO PRÉ-MOLDADO, DIÂMETRO INTERNO = 0,6 M, PROFUNDIDADE = 1 M, EXCLUINDO TAMPÃO. AF_12/2020 | UN | 3 |  | 0% | 0 | 0 | #DIV/0!
9.8.2.8 | TUBO DE PVC CORRUGADO DE DUPLA PAREDE PARA REDE COLETORA DE ESGOTO, DN 300 MM, JUNTA ELÁSTICA - FORNECIMENTO E ASSENTAMENTO. AF_01/2021 | M | 44.04 |  | 0% | 0 | 0 | #DIV/0!
9.8.2.9 | CAIXA ENTERRADA HIDRÁULICA RETANGULAR, EM CONCRETO PRÉ-MOLDADO, DIMENSÕES INTERNAS: 0,6X0,6X0,5 M. AF_12/2020 | UN | 4 |  | 0% | 0 | 0 | #DIV/0!
9.8.2.10 | Tampão em ferro fundido de 600 x 600 mm, classe B 125 (ruptura > 125 kN) | UN | 7 | 0 | 0% | 0 | 0 | #DIV/0!
|  |  |  | Total Geral (R$) |  |  | 0
Assinatura:
Nome:
CREA/CAU:
Responsável pelo preenchimento (Inserir nome completo e nº CREA ou CAU, e assinar)

## CRONOGRAMA
Obra de construção de unidade socioeducativa de internação masculina no município de Niterói/RJ - RFP xxxxxx | [10 empty] | DATA: | 2023-04-18
| Empresa: | 0 | [8 empty] | Data-base | MARÇO/23
C R O N O G R A M A F I S I C O - F I N A N C E I R O - D E T A L H A D O
ITEM | DESCRIÇÃO DOS SERVIÇOS | VALOR (R$) | % ITEM | MÊS 1 | MÊS 2 | MÊS 3 | MÊS 4 | MÊS 5 | MÊS 6 | MÊS 7 | MÊS 8 | MÊS 9 | MÊS 10 | MÊS 11 | MÊS 12 | MÊS 13 | MÊS 14 | MÊS 15 | MÊS 16 | MÊS 17 | MÊS 18
1 | COMUM A TODOS | 0 | #DIV/0!
1.1 | MOBILIZAÇÃO | 0 | #DIV/0! | 0 | 0 | 0 | 0 | 0 | 0 | 0 | 0 | 0 | 0 | 0 | 0 | 0 | 0 | 0 | 0 | 0 | 0
|  |  |  | 0 | 0 | 0 | 0 | 0 | 0 | 0 | 0 | 0 | 0 | 0 | 0 | 0 | 0 | 0 | 0 | 0 | 0
1.2 | CANTEIRO / CONSUMO | 0 | #DIV/0! | 0 | 0 | 0 | 0 | 0 | 0 | 0 | 0 | 0 | 0 | 0 | 0 | 0 | 0 | 0 | 0 | 0 | 0
|  |  |  | 0 | 0 | 0 | 0 | 0 | 0 | 0 | 0 | 0 | 0 | 0 | 0 | 0 | 0 | 0 | 0 | 0 | 0
1.3 | ADMINISTRAÇÃO LOCAL | 0 | #DIV/0! | 0 | 0 | 0 | 0 | 0 | 0 | 0 | 0 | 0 | 0 | 0 | 0 | 0 | 0 | 0 | 0 | 0 | 0
|  |  |  | 0 | 0 | 0 | 0 | 0 | 0 | 0 | 0 | 0 | 0 | 0 | 0 | 0 | 0 | 0 | 0 | 0 | 0
1.4 | CONSULTORIA /AS-BUILT / PLANOS DE CONTROLE E GESTÃO | 0 | #DIV/0! | 0 | 0 | 0 | 0 | 0 | 0 | 0 | 0 | 0 | 0 | 0 | 0 | 0 | 0 | 0 | 0 | 0 | 0
|  |  |  | 0 | 0 | 0 | 0 | 0 | 0 | 0 | 0 | 0 | 0 | 0 | 0 | 0 | 0 | 0 | 0 | 0 | 0
1.5 | SERVIÇOS COMPLEMENTARES - ANDAIMES E PROTEÇÕES DIVERSAS | 0 | #DIV/0! | 0 | 0 | 0 | 0 | 0 | 0 | 0 | 0 | 0 | 0 | 0 | 0 | 0 | 0 | 0 | 0 | 0 | 0
|  |  |  | 0 | 0 | 0 | 0 | 0 | 0 | 0 | 0 | 0 | 0 | 0 | 0 | 0 | 0 | 0 | 0 | 0 | 0
1.6 | SERVIÇOS PRELIMINARES | 0 | #DIV/0! | 0 | 0 | 0 | 0 | 0 | 0 | 0 | 0 | 0 | 0 | 0 | 0 | 0 | 0 | 0 | 0 | 0 | 0
|  |  |  | 0 | 0 | 0 | 0 | 0 | 0 | 0 | 0 | 0 | 0 | 0 | 0 | 0 | 0 | 0 | 0 | 0 | 0
1.7 | TRANSPORTES - CARGA, DESCARGA E RETIRADA DE ENTULHO | 0 | #DIV/0! | 0 | 0 | 0 | 0 | 0 | 0 | 0 | 0 | 0 | 0 | 0 | 0 | 0 | 0 | 0 | 0 | 0 | 0
|  |  |  | 0 | 0 | 0 | 0 | 0 | 0 | 0 | 0 | 0 | 0 | 0 | 0 | 0 | 0 | 0 | 0 | 0 | 0
1.8 | COMUNICAÇÃO VISUAL | 0 | #DIV/0! | 0 | 0 | 0 | 0 | 0 | 0 | 0 | 0 | 0 | 0 | 0 | 0 | 0 | 0 | 0 | 0 | 0 | 0
|  |  |  | 0 | 0 | 0 | 0 | 0 | 0 | 0 | 0 | 0 | 0 | 0 | 0 | 0 | 0 | 0 | 0 | 0 | 0
1.9 | COMISSIONAMENTO / MANUAIS | 0 | #DIV/0! | 0 | 0 | 0 | 0 | 0 | 0 | 0 | 0 | 0 | 0 | 0 | 0 | 0 | 0 | 0 | 0 | 0 | 0
|  |  |  | 0 | 0 | 0 | 0 | 0 | 0 | 0 | 0 | 0 | 0 | 0 | 0 | 0 | 0 | 0 | 0 | 0 | 0
1.10 | LIMPEZA FINAL DE OBRA | 0 | #DIV/0! | 0 | 0 | 0 | 0 | 0 | 0 | 0 | 0 | 0 | 0 | 0 | 0 | 0 | 0 | 0 | 0 | 0 | 0
|  |  |  | 0 | 0 | 0 | 0 | 0 | 0 | 0 | 0 | 0 | 0 | 0 | 0 | 0 | 0 | 0 | 0 | 0 | 0
1.11 | DESMOBILIZAÇÃO | 0 | #DIV/0! | 0 | 0 | 0 | 0 | 0 | 0 | 0 | 0 | 0 | 0 | 0 | 0 | 0 | 0 | 0 | 0 | 0 | 0
|  |  |  | 0 | 0 | 0 | 0 | 0 | 0 | 0 | 0 | 0 | 0 | 0 | 0 | 0 | 0 | 0 | 0 | 0 | 0
1.12 | DESMOBILIZAÇÃO |  | #DIV/0! | 0 | 0 | 0 | 0 | 0 | 0 | 0 | 0 | 0 | 0 | 0 | 0 | 0 | 0 | 0 | 0 | 0 | 0
|  |  |  | 0 | 0 | 0 | 0 | 0 | 0 | 0 | 0 | 0 | 0 | 0 | 0 | 0 | 0 | 0 | 0 | 0 | 0
2 | ALOJAMENTO SIMPLES E DUPLO | 0 | #DIV/0!
2.1 | MOVIMENTO DE TERRA | 0 | #DIV/0! | 0 | 0 | 0 | 0 | 0 | 0 | 0 | 0 | 0 | 0 | 0 | 0 | 0 | 0 | 0 | 0 | 0 | 0
|  |  |  | 0 | 0 | 0 | 0 | 0 | 0 | 0 | 0 | 0 | 0 | 0 | 0 | 0 | 0 | 0 | 0 | 0 | 0
2.2 | FUNDAÇÃO PROFUNDA | 0 | #DIV/0! | 0 | 0 | 0 | 0 | 0 | 0 | 0 | 0 | 0 | 0 | 0 | 0 | 0 | 0 | 0 | 0 | 0 | 0
|  |  |  | 0 | 0 | 0 | 0 | 0 | 0 | 0 | 0 | 0 | 0 | 0 | 0 | 0 | 0 | 0 | 0 | 0 | 0
2.3 | INFRA E SUPERESTRUTURA | 0 | #DIV/0! | 0 | 0 | 0 | 0 | 0 | 0 | 0 | 0 | 0 | 0 | 0 | 0 | 0 | 0 | 0 | 0 | 0 | 0
|  |  |  | 0 | 0 | 0 | 0 | 0 | 0 | 0 | 0 | 0 | 0 | 0 | 0 | 0 | 0 | 0 | 0 | 0 | 0
2.4 | PAREDES, DIVISÓRIAS E PAINÉIS | 0 | #DIV/0! | 0 | 0 | 0 | 0 | 0 | 0 | 0 | 0 | 0 | 0 | 0 | 0 | 0 | 0 | 0 | 0 | 0 | 0
|  |  | 0 | 0 | 0 | 0 | 0 | 0 | 0 | 0 | 0 | 0 | 0 | 0 | 0 | 0 | 0 | 0 | 0 | 0 | 0
2.5 | REVESTIMENTOS - PAREDE | 0 | #DIV/0! | 0 | 0 | 0 | 0 | 0 | 0 | 0 | 0 | 0 | 0 | 0 | 0 | 0 | 0 | 0 | 0 | 0 | 0
|  |  |  | 0 | 0 | 0 | 0 | 0 | 0 | 0 | 0 | 0 | 0 | 0 | 0 | 0 | 0 | 0 | 0 | 0 | 0
2.6 | BASES E PISOS | 0 | #DIV/0! | 0 | 0 | 0 | 0 | 0 | 0 | 0 | 0 | 0 | 0 | 0 | 0 | 0 | 0 | 0 | 0 | 0 | 0
|  |  |  | 0 | 0 | 0 | 0 | 0 | 0 | 0 | 0 | 0 | 0 | 0 | 0 | 0 | 0 | 0 | 0 | 0 | 0
2.7 | RODAPÉS, SOLEIRAS, CHAPIM E PEITORIS | 0 | #DIV/0! | 0 | 0 | 0 | 0 | 0 | 0 | 0 | 0 | 0 | 0 | 0 | 0 | 0 | 0 | 0 | 0 | 0 | 0
|  |  |  | 0 | 0 | 0 | 0 | 0 | 0 | 0 | 0 | 0 | 0 | 0 | 0 | 0 | 0 | 0 | 0 | 0 | 0
2.8 | IMPERMEABILIZAÇÃO E VEDAÇÃO | 0 | #DIV/0! | 0 | 0 | 0 | 0 | 0 | 0 | 0 | 0 | 0 | 0 | 0 | 0 | 0 | 0 | 0 | 0 | 0 | 0
|  |  |  | 0 | 0 | 0 | 0 | 0 | 0 | 0 | 0 | 0 | 0 | 0 | 0 | 0 | 0 | 0 | 0 | 0 | 0
2.9 | ESQUADRIAS | 0 | #DIV/0! | 0 | 0 | 0 | 0 | 0 | 0 | 0 | 0 | 0 | 0 | 0 | 0 | 0 | 0 | 0 | 0 | 0 | 0
|  |  |  | 0 | 0 | 0 | 0 | 0 | 0 | 0 | 0 | 0 | 0 | 0 | 0 | 0 | 0 | 0 | 0 | 0 | 0
2.10 | PINTURA | 0 | #DIV/0! | 0 | 0 | 0 | 0 | 0 | 0 | 0 | 0 | 0 | 0 | 0 | 0 | 0 | 0 | 0 | 0 | 0 | 0
|  |  |  | 0 | 0 | 0 | 0 | 0 | 0 | 0 | 0 | 0 | 0 | 0 | 0 | 0 | 0 | 0 | 0 | 0 | 0
2.11 | INSTALAÇÃO ELÉTRICA | 0 | #DIV/0! | 0 | 0 | 0 | 0 | 0 | 0 | 0 | 0 | 0 | 0 | 0 | 0 | 0 | 0 | 0 | 0 | 0 | 0
|  |  |  | 0 | 0 | 0 | 0 | 0 | 0 | 0 | 0 | 0 | 0 | 0 | 0 | 0 | 0 | 0 | 0 | 0 | 0
2.12 | SISTEMA ESPECIAIS - TELEFONIA / LÓGICA / SEGURANÇA / SOM | 0 | #DIV/0! | 0 | 0 | 0 | 0 | 0 | 0 | 0 | 0 | 0 | 0 | 0 | 0 | 0 | 0 | 0 | 0 | 0 | 0
|  |  |  | 0 | 0 | 0 | 0 | 0 | 0 | 0 | 0 | 0 | 0 | 0 | 0 | 0 | 0 | 0 | 0 | 0 | 0
2.13 | INSTALAÇÃO HIDRÁULICA / ESGOTO / ÁGUAS PLUVIAIS | 0 | #DIV/0! | 0 | 0 | 0 | 0 | 0 | 0 | 0 | 0 | 0 | 0 | 0 | 0 | 0 | 0 | 0 | 0 | 0 | 0
|  |  |  | 0 | 0 | 0 | 0 | 0 | 0 | 0 | 0 | 0 | 0 | 0 | 0 | 0 | 0 | 0 | 0 | 0 | 0
2.14 | INSTALAÇÃO SISTEMA DE AR CONDICIONADO | 0 | #DIV/0! | 0 | 0 | 0 | 0 | 0 | 0 | 0 | 0 | 0 | 0 | 0 | 0 | 0 | 0 | 0 | 0 | 0 | 0
|  |  |  | 0 | 0 | 0 | 0 | 0 | 0 | 0 | 0 | 0 | 0 | 0 | 0 | 0 | 0 | 0 | 0 | 0 | 0
2.15 | SISTEMA DE PROTEÇÃO CONTRA DESCARGAS ATMOSFÉRICAS (SPDA) | 0 | #DIV/0! | 0 | 0 | 0 | 0 | 0 | 0 | 0 | 0 | 0 | 0 | 0 | 0 | 0 | 0 | 0 | 0 | 0 | 0
|  |  |  | 0 | 0 | 0 | 0 | 0 | 0 | 0 | 0 | 0 | 0 | 0 | 0 | 0 | 0 | 0 | 0 | 0 | 0
2.16 | PROTEÇÃO E COMBATE CONTRA INCÊNDIO E PÂNICO | 0 | #DIV/0! | 0 | 0 | 0 | 0 | 0 | 0 | 0 | 0 | 0 | 0 | 0 | 0 | 0 | 0 | 0 | 0 | 0 | 0
|  |  |  | 0 | 0 | 0 | 0 | 0 | 0 | 0 | 0 | 0 | 0 | 0 | 0 | 0 | 0 | 0 | 0 | 0 | 0
2.17 | LOUÇAS / METAIS E ACESSÓRIOS / BANCADAS | 0 | #DIV/0! | 0 | 0 | 0 | 0 | 0 | 0 | 0 | 0 | 0 | 0 | 0 | 0 | 0 | 0 | 0 | 0 | 0 | 0
|  |  |  | 0 | 0 | 0 | 0 | 0 | 0 | 0 | 0 | 0 | 0 | 0 | 0 | 0 | 0 | 0 | 0 | 0 | 0
,
2.18 | COBERTURA / TELHADOS E FECHAMENTOS | 0 | #DIV/0! | 0 | 0 | 0 | 0 | 0 | 0 | 0 | 0 | 0 | 0 | 0 | 0 | 0 | 0 | 0 | 0 | 0 | 0
|  |  |  | 0 | 0 | 0 | 0 | 0 | 0 | 0 | 0 | 0 | 0 | 0 | 0 | 0 | 0 | 0 | 0 | 0 | 0
2.19 | DIVERSOS | 0 | #DIV/0! | 0 | 0 | 0 | 0 | 0 | 0 | 0 | 0 | 0 | 0 | 0 | 0 | 0 | 0 | 0 | 0 | 0 | 0
|  |  |  | 0 | 0 | 0 | 0 | 0 | 0 | 0 | 0 | 0 | 0 | 0 | 0 | 0 | 0 | 0 | 0 | 0 | 0
3 | ALOJAMENTO TRIPLO | 0 | #DIV/0!
3.1 | MOVIMENTO DE TERRA | 0 | #DIV/0! | 0 | 0 | 0 | 0 | 0 | 0 | 0 | 0 | 0 | 0 | 0 | 0 | 0 | 0 | 0 | 0 | 0 | 0
|  |  |  | 0 | 0 | 0 | 0 | 0 | 0 | 0 | 0 | 0 | 0 | 0 | 0 | 0 | 0 | 0 | 0 | 0 | 0
3.2 | FUNDAÇÃO PROFUNDA | 0 | #DIV/0! | 0 | 0 | 0 | 0 | 0 | 0 | 0 | 0 | 0 | 0 | 0 | 0 | 0 | 0 | 0 | 0 | 0 | 0
|  |  |  | 0 | 0 | 0 | 0 | 0 | 0 | 0 | 0 | 0 | 0 | 0 | 0 | 0 | 0 | 0 | 0 | 0 | 0
3.3 | INFRA E SUPERESTRUTURA | 0 | #DIV/0! | 0 | 0 | 0 | 0 | 0 | 0 | 0 | 0 | 0 | 0 | 0 | 0 | 0 | 0 | 0 | 0 | 0 | 0
|  |  |  | 0 | 0 | 0 | 0 | 0 | 0 | 0 | 0 | 0 | 0 | 0 | 0 | 0 | 0 | 0 | 0 | 0 | 0
3.4 | PAREDES, DIVISÓRIAS E PAINÉIS | 0 | #DIV/0! | 0 | 0 | 0 | 0 | 0 | 0 | 0 | 0 | 0 | 0 | 0 | 0 | 0 | 0 | 0 | 0 | 0 | 0
|  |  | 0 | 0 | 0 | 0 | 0 | 0 | 0 | 0 | 0 | 0 | 0 | 0 | 0 | 0 | 0 | 0 | 0 | 0 | 0
3.5 | REVESTIMENTOS - PAREDE | 0 | #DIV/0! | 0 | 0 | 0 | 0 | 0 | 0 | 0 | 0 | 0 | 0 | 0 | 0 | 0 | 0 | 0 | 0 | 0 | 0
|  |  |  | 0 | 0 | 0 | 0 | 0 | 0 | 0 | 0 | 0 | 0 | 0 | 0 | 0 | 0 | 0 | 0 | 0 | 0
3.6 | BASES E PISOS | 0 | #DIV/0! | 0 | 0 | 0 | 0 | 0 | 0 | 0 | 0 | 0 | 0 | 0 | 0 | 0 | 0 | 0 | 0 | 0 | 0
|  |  |  | 0 | 0 | 0 | 0 | 0 | 0 | 0 | 0 | 0 | 0 | 0 | 0 | 0 | 0 | 0 | 0 | 0 | 0
3.7 | RODAPÉS, SOLEIRAS, CHAPIM E PEITORIS | 0 | #DIV/0! | 0 | 0 | 0 | 0 | 0 | 0 | 0 | 0 | 0 | 0 | 0 | 0 | 0 | 0 | 0 | 0 | 0 | 0
|  |  |  | 0 | 0 | 0 | 0 | 0 | 0 | 0 | 0 | 0 | 0 | 0 | 0 | 0 | 0 | 0 | 0 | 0 | 0
3.8 | IMPERMEABILIZAÇÃO E VEDAÇÃO | 0 | #DIV/0! | 0 | 0 | 0 | 0 | 0 | 0 | 0 | 0 | 0 | 0 | 0 | 0 | 0 | 0 | 0 | 0 | 0 | 0
|  |  |  | 0 | 0 | 0 | 0 | 0 | 0 | 0 | 0 | 0 | 0 | 0 | 0 | 0 | 0 | 0 | 0 | 0 | 0
3.9 | ESQUADRIAS | 0 | #DIV/0! | 0 | 0 | 0 | 0 | 0 | 0 | 0 | 0 | 0 | 0 | 0 | 0 | 0 | 0 | 0 | 0 | 0 | 0
|  |  |  | 0 | 0 | 0 | 0 | 0 | 0 | 0 | 0 | 0 | 0 | 0 | 0 | 0 | 0 | 0 | 0 | 0 | 0
3.10 | PINTURA | 0 | #DIV/0! | 0 | 0 | 0 | 0 | 0 | 0 | 0 | 0 | 0 | 0 | 0 | 0 | 0 | 0 | 0 | 0 | 0 | 0
|  |  |  | 0 | 0 | 0 | 0 | 0 | 0 | 0 | 0 | 0 | 0 | 0 | 0 | 0 | 0 | 0 | 0 | 0 | 0
3.11 | INSTALAÇÃO ELÉTRICA | 0 | #DIV/0! | 0 | 0 | 0 | 0 | 0 | 0 | 0 | 0 | 0 | 0 | 0 | 0 | 0 | 0 | 0 | 0 | 0 | 0
|  |  |  | 0 | 0 | 0 | 0 | 0 | 0 | 0 | 0 | 0 | 0 | 0 | 0 | 0 | 0 | 0 | 0 | 0 | 0
3.12 | SISTEMA ESPECIAIS - TELEFONIA / LÓGICA / SEGURANÇA / SOM | 0 | #DIV/0! | 0 | 0 | 0 | 0 | 0 | 0 | 0 | 0 | 0 | 0 | 0 | 0 | 0 | 0 | 0 | 0 | 0 | 0
|  |  |  | 0 | 0 | 0 | 0 | 0 | 0 | 0 | 0 | 0 | 0 | 0 | 0 | 0 | 0 | 0 | 0 | 0 | 0
3.13 | INSTALAÇÃO HIDRÁULICA / ESGOTO / ÁGUAS PLUVIAIS | 0 | #DIV/0! | 0 | 0 | 0 | 0 | 0 | 0 | 0 | 0 | 0 | 0 | 0 | 0 | 0 | 0 | 0 | 0 | 0 | 0
|  |  |  | 0 | 0 | 0 | 0 | 0 | 0 | 0 | 0 | 0 | 0 | 0 | 0 | 0 | 0 | 0 | 0 | 0 | 0
3.14 | INSTALAÇÃO SISTEMA DE AR CONDICIONADO | 0 | #DIV/0! | 0 | 0 | 0 | 0 | 0 | 0 | 0 | 0 | 0 | 0 | 0 | 0 | 0 | 0 | 0 | 0 | 0 | 0
|  |  |  | 0 | 0 | 0 | 0 | 0 | 0 | 0 | 0 | 0 | 0 | 0 | 0 | 0 | 0 | 0 | 0 | 0 | 0
|  |  |  | 0 | 0 | 0 | 0 | 0 | 0 | 0 | 0 | 0 | 0 | 0 | 0 | 0 | 0 | 0 | 0 | 0 | 0
3.15 | SISTEMA DE PROTEÇÃO CONTRA DESCARGAS ATMOSFÉRICAS (SPDA) | 0 | #DIV/0! | 0 | 0 | 0 | 0 | 0 | 0 | 0 | 0 | 0 | 0 | 0 | 0 | 0 | 0 | 0 | 0 | 0 | 0
|  |  |  | 0 | 0 | 0 | 0 | 0 | 0 | 0 | 0 | 0 | 0 | 0 | 0 | 0 | 0 | 0 | 0 | 0 | 0
3.16 | PROTEÇÃO E COMBATE CONTRA INCÊNDIO E PÂNICO | 0 | #DIV/0! | 0 | 0 | 0 | 0 | 0 | 0 | 0 | 0 | 0 | 0 | 0 | 0 | 0 | 0 | 0 | 0 | 0 | 0
|  |  |  | 0 | 0 | 0 | 0 | 0 | 0 | 0 | 0 | 0 | 0 | 0 | 0 | 0 | 0 | 0 | 0 | 0 | 0
3.17 | LOUÇAS / METAIS E ACESSÓRIOS / BANCADAS | 0 | #DIV/0! | 0 | 0 | 0 | 0 | 0 | 0 | 0 | 0 | 0 | 0 | 0 | 0 | 0 | 0 | 0 | 0 | 0 | 0
|  |  |  | 0 | 0 | 0 | 0 | 0 | 0 | 0 | 0 | 0 | 0 | 0 | 0 | 0 | 0 | 0 | 0 | 0 | 0
,
3.18 | COBERTURA / TELHADOS E FECHAMENTOS | 0 | #DIV/0! | 0 | 0 | 0 | 0 | 0 | 0 | 0 | 0 | 0 | 0 | 0 | 0 | 0 | 0 | 0 | 0 | 0 | 0
|  |  |  | 0 | 0 | 0 | 0 | 0 | 0 | 0 | 0 | 0 | 0 | 0 | 0 | 0 | 0 | 0 | 0 | 0 | 0
3.19 | DIVERSOS | 0 | #DIV/0! | 0 | 0 | 0 | 0 | 0 | 0 | 0 | 0 | 0 | 0 | 0 | 0 | 0 | 0 | 0 | 0 | 0 | 0
|  |  |  | 0 | 0 | 0 | 0 | 0 | 0 | 0 | 0 | 0 | 0 | 0 | 0 | 0 | 0 | 0 | 0 | 0 | 0
4 | GINÁSIO | 0 | #DIV/0!
4.1 | MOVIMENTO DE TERRA | 0 | #DIV/0! | 0 | 0 | 0 | 0 | 0 | 0 | 0 | 0 | 0 | 0 | 0 | 0 | 0 | 0 | 0 | 0 | 0 | 0
|  |  |  | 0 | 0 | 0 | 0 | 0 | 0 | 0 | 0 | 0 | 0 | 0 | 0 | 0 | 0 | 0 | 0 | 0 | 0
4.2 | FUNDAÇÃO PROFUNDA | 0 | #DIV/0! | 0 | 0 | 0 | 0 | 0 | 0 | 0 | 0 | 0 | 0 | 0 | 0 | 0 | 0 | 0 | 0 | 0 | 0
|  |  |  | 0 | 0 | 0 | 0 | 0 | 0 | 0 | 0 | 0 | 0 | 0 | 0 | 0 | 0 | 0 | 0 | 0 | 0
4.3 | INFRA E SUPERESTRUTURA | 0 | #DIV/0! | 0 | 0 | 0 | 0 | 0 | 0 | 0 | 0 | 0 | 0 | 0 | 0 | 0 | 0 | 0 | 0 | 0 | 0
|  |  |  | 0 | 0 | 0 | 0 | 0 | 0 | 0 | 0 | 0 | 0 | 0 | 0 | 0 | 0 | 0 | 0 | 0 | 0
4.4 | PAREDES, DIVISÓRIAS E PAINÉIS | 0 | #DIV/0! | 0 | 0 | 0 | 0 | 0 | 0 | 0 | 0 | 0 | 0 | 0 | 0 | 0 | 0 | 0 | 0 | 0 | 0
|  |  | 0 | 0 | 0 | 0 | 0 | 0 | 0 | 0 | 0 | 0 | 0 | 0 | 0 | 0 | 0 | 0 | 0 | 0 | 0
4.5 | REVESTIMENTOS - PAREDE | 0 | #DIV/0! | 0 | 0 | 0 | 0 | 0 | 0 | 0 | 0 | 0 | 0 | 0 | 0 | 0 | 0 | 0 | 0 | 0 | 0
|  |  |  | 0 | 0 | 0 | 0 | 0 | 0 | 0 | 0 | 0 | 0 | 0 | 0 | 0 | 0 | 0 | 0 | 0 | 0
4.6 | BASES E PISOS | 0 | #DIV/0! | 0 | 0 | 0 | 0 | 0 | 0 | 0 | 0 | 0 | 0 | 0 | 0 | 0 | 0 | 0 | 0 | 0 | 0
|  |  |  | 0 | 0 | 0 | 0 | 0 | 0 | 0 | 0 | 0 | 0 | 0 | 0 | 0 | 0 | 0 | 0 | 0 | 0
4.7 | RODAPÉS, SOLEIRAS, CHAPIM E PEITORIS | 0 | #DIV/0! | 0 | 0 | 0 | 0 | 0 | 0 | 0 | 0 | 0 | 0 | 0 | 0 | 0 | 0 | 0 | 0 | 0 | 0
|  |  |  | 0 | 0 | 0 | 0 | 0 | 0 | 0 | 0 | 0 | 0 | 0 | 0 | 0 | 0 | 0 | 0 | 0 | 0
4.8 | IMPERMEABILIZAÇÃO E VEDAÇÃO | 0 | #DIV/0! | 0 | 0 | 0 | 0 | 0 | 0 | 0 | 0 | 0 | 0 | 0 | 0 | 0 | 0 | 0 | 0 | 0 | 0
|  |  |  | 0 | 0 | 0 | 0 | 0 | 0 | 0 | 0 | 0 | 0 | 0 | 0 | 0 | 0 | 0 | 0 | 0 | 0
4.9 | ESQUADRIAS | 0 | #DIV/0! | 0 | 0 | 0 | 0 | 0 | 0 | 0 | 0 | 0 | 0 | 0 | 0 | 0 | 0 | 0 | 0 | 0 | 0
|  |  |  | 0 | 0 | 0 | 0 | 0 | 0 | 0 | 0 | 0 | 0 | 0 | 0 | 0 | 0 | 0 | 0 | 0 | 0
4.11 | PINTURA | 0 | #DIV/0! | 0 | 0 | 0 | 0 | 0 | 0 | 0 | 0 | 0 | 0 | 0 | 0 | 0 | 0 | 0 | 0 | 0 | 0
|  |  |  | 0 | 0 | 0 | 0 | 0 | 0 | 0 | 0 | 0 | 0 | 0 | 0 | 0 | 0 | 0 | 0 | 0 | 0
4.12 | INSTALAÇÃO ELÉTRICA | 0 | #DIV/0! | 0 | 0 | 0 | 0 | 0 | 0 | 0 | 0 | 0 | 0 | 0 | 0 | 0 | 0 | 0 | 0 | 0 | 0
|  |  |  | 0 | 0 | 0 | 0 | 0 | 0 | 0 | 0 | 0 | 0 | 0 | 0 | 0 | 0 | 0 | 0 | 0 | 0
4.13 | SISTEMA ESPECIAIS - TELEFONIA / LÓGICA / SEGURANÇA / SOM | 0 | #DIV/0! | 0 | 0 | 0 | 0 | 0 | 0 | 0 | 0 | 0 | 0 | 0 | 0 | 0 | 0 | 0 | 0 | 0 | 0
|  |  |  | 0 | 0 | 0 | 0 | 0 | 0 | 0 | 0 | 0 | 0 | 0 | 0 | 0 | 0 | 0 | 0 | 0 | 0
4.14 | INSTALAÇÃO HIDRÁULICA / ESGOTO / ÁGUAS PLUVIAIS | 0 | #DIV/0! | 0 | 0 | 0 | 0 | 0 | 0 | 0 | 0 | 0 | 0 | 0 | 0 | 0 | 0 | 0 | 0 | 0 | 0
|  |  |  | 0 | 0 | 0 | 0 | 0 | 0 | 0 | 0 | 0 | 0 | 0 | 0 | 0 | 0 | 0 | 0 | 0 | 0
4.15 | INSTALAÇÃO SISTEMA DE AR CONDICIONADO | 0 | #DIV/0! | 0 | 0 | 0 | 0 | 0 | 0 | 0 | 0 | 0 | 0 | 0 | 0 | 0 | 0 | 0 | 0 | 0 | 0
|  |  |  | 0 | 0 | 0 | 0 | 0 | 0 | 0 | 0 | 0 | 0 | 0 | 0 | 0 | 0 | 0 | 0 | 0 | 0
4.16 | SISTEMA DE PROTEÇÃO CONTRA DESCARGAS ATMOSFÉRICAS (SPDA) | 0 | #DIV/0! | 0 | 0 | 0 | 0 | 0 | 0 | 0 | 0 | 0 | 0 | 0 | 0 | 0 | 0 | 0 | 0 | 0 | 0
|  |  |  | 0 | 0 | 0 | 0 | 0 | 0 | 0 | 0 | 0 | 0 | 0 | 0 | 0 | 0 | 0 | 0 | 0 | 0
4.17 | PROTEÇÃO E COMBATE CONTRA INCÊNDIO E PÂNICO | 0 | #DIV/0! | 0 | 0 | 0 | 0 | 0 | 0 | 0 | 0 | 0 | 0 | 0 | 0 | 0 | 0 | 0 | 0 | 0 | 0
|  |  |  | 0 | 0 | 0 | 0 | 0 | 0 | 0 | 0 | 0 | 0 | 0 | 0 | 0 | 0 | 0 | 0 | 0 | 0
4.18 | LOUÇAS / METAIS E ACESSÓRIOS / BANCADAS | 0 | #DIV/0! | 0 | 0 | 0 | 0 | 0 | 0 | 0 | 0 | 0 | 0 | 0 | 0 | 0 | 0 | 0 | 0 | 0 | 0
|  |  |  | 0 | 0 | 0 | 0 | 0 | 0 | 0 | 0 | 0 | 0 | 0 | 0 | 0 | 0 | 0 | 0 | 0 | 0
,
4.19 | COBERTURA / TELHADOS E FECHAMENTOS | 0 | #DIV/0! | 0 | 0 | 0 | 0 | 0 | 0 | 0 | 0 | 0 | 0 | 0 | 0 | 0 | 0 | 0 | 0 | 0 | 0
|  |  |  | 0 | 0 | 0 | 0 | 0 | 0 | 0 | 0 | 0 | 0 | 0 | 0 | 0 | 0 | 0 | 0 | 0 | 0
4.20 | DIVERSOS | 0 | #DIV/0! | 0 | 0 | 0 | 0 | 0 | 0 | 0 | 0 | 0 | 0 | 0 | 0 | 0 | 0 | 0 | 0 | 0 | 0
|  |  |  | 0 | 0 | 0 | 0 | 0 | 0 | 0 | 0 | 0 | 0 | 0 | 0 | 0 | 0 | 0 | 0 | 0 | 0
5 | VISITA INTIMA / ACESSO / GUARITA | 0 | #DIV/0!
5.1 | MOVIMENTO DE TERRA | 0 | #DIV/0! | 0 | 0 | 0 | 0 | 0 | 0 | 0 | 0 | 0 | 0 | 0 | 0 | 0 | 0 | 0 | 0 | 0 | 0
[6 empty] | 0 | 0 | 0 | 0 | 0 | 0 | 0 | 0 | 0 | 0 | 0 | 0 | 0 | 0 | 0 | 0
5.2 | FUNDAÇÃO PROFUNDA | 0 | #DIV/0! | 0 | 0 | 0 | 0 | 0 | 0 | 0 | 0 | 0 | 0 | 0 | 0 | 0 | 0 | 0 | 0 | 0 | 0
|  |  |  | 0 | 0 | 0 | 0 | 0 | 0 | 0 | 0 | 0 | 0 | 0 | 0 | 0 | 0 | 0 | 0 | 0 | 0
5.3 | INFRA E SUPERESTRUTURA | 0 | #DIV/0! | 0 | 0 | 0 | 0 | 0 | 0 | 0 | 0 | 0 | 0 | 0 | 0 | 0 | 0 | 0 | 0 | 0 | 0
|  |  |  | 0 | 0 | 0 | 0 | 0 | 0 | 0 | 0 | 0 | 0 | 0 | 0 | 0 | 0 | 0 | 0 | 0 | 0
5.4 | PAREDES, DIVISÓRIAS E PAINÉIS | 0 | #DIV/0! | 0 | 0 | 0 | 0 | 0 | 0 | 0 | 0 | 0 | 0 | 0 | 0 | 0 | 0 | 0 | 0 | 0 | 0
|  |  | 0 | 0 | 0 | 0 | 0 | 0 | 0 | 0 | 0 | 0 | 0 | 0 | 0 | 0 | 0 | 0 | 0 | 0 | 0
5.5 | REVESTIMENTOS - PAREDE | 0 | #DIV/0! | 0 | 0 | 0 | 0 | 0 | 0 | 0 | 0 | 0 | 0 | 0 | 0 | 0 | 0 | 0 | 0 | 0 | 0
|  |  |  | 0 | 0 | 0 | 0 | 0 | 0 | 0 | 0 | 0 | 0 | 0 | 0 | 0 | 0 | 0 | 0 | 0 | 0
5.6 | BASES E PISOS | 0 | #DIV/0! | 0 | 0 | 0 | 0 | 0 | 0 | 0 | 0 | 0 | 0 | 0 | 0 | 0 | 0 | 0 | 0 | 0 | 0
|  |  |  | 0 | 0 | 0 | 0 | 0 | 0 | 0 | 0 | 0 | 0 | 0 | 0 | 0 | 0 | 0 | 0 | 0 | 0
5.7 | RODAPÉS, SOLEIRAS, CHAPIM E PEITORIS | 0 | #DIV/0! | 0 | 0 | 0 | 0 | 0 | 0 | 0 | 0 | 0 | 0 | 0 | 0 | 0 | 0 | 0 | 0 | 0 | 0
[11 empty] | 0 | 0 | 0 | 0 | 0 | 0 | 0 | 0 | 0 | 0 | 0
5.8 | IMPERMEABILIZAÇÃO E VEDAÇÃO | 0 | #DIV/0! | 0 | 0 | 0 | 0 | 0 | 0 | 0 | 0 | 0 | 0 | 0 | 0 | 0 | 0 | 0 | 0 | 0 | 0
[11 empty] | 0 | 0 | 0 | 0 | 0 | 0 | 0 | 0 | 0 | 0 | 0
5.9 | ESQUADRIAS | 0 | #DIV/0! | 0 | 0 | 0 | 0 | 0 | 0 | 0 | 0 | 0 | 0 | 0 | 0 | 0 | 0 | 0 | 0 | 0 | 0
[12 empty] | 0 | 0 | 0 | 0 | 0 | 0 | 0 | 0 | 0 | 0
5.10 | FORROS | 0 | #DIV/0! | 0 | 0 | 0 | 0 | 0 | 0 | 0 | 0 | 0 | 0 | 0 | 0 | 0 | 0 | 0 | 0 | 0 | 0
[17 empty] | 0 | 0 | 0 | 0 | 0
5.11 | PINTURA | 0 | #DIV/0! | 0 | 0 | 0 | 0 | 0 | 0 | 0 | 0 | 0 | 0 | 0 | 0 | 0 | 0 | 0 | 0 | 0 | 0
[14 empty] | 0 | 0 | 0 | 0 | 0 | 0 | 0 | 0
5.12 | INSTALAÇÃO ELÉTRICA | 0 | #DIV/0! | 0 | 0 | 0 | 0 | 0 | 0 | 0 | 0 | 0 | 0 | 0 | 0 | 0 | 0 | 0 | 0 | 0 | 0
[10 empty] | 0 | 0 | 0 | 0 | 0 | 0 | 0 | 0 | 0 | 0 | 0 | 0
5.13 | SISTEMA ESPECIAIS - TELEFONIA / LÓGICA / SEGURANÇA / SOM | 0 | #DIV/0! | 0 | 0 | 0 | 0 | 0 | 0 | 0 | 0 | 0 | 0 | 0 | 0 | 0 | 0 | 0 | 0 | 0 | 0
[10 empty] | 0 | 0 | 0 | 0 | 0 | 0 | 0 | 0 | 0 | 0 | 0 | 0
5.14 | INSTALAÇÃO HIDRÁULICA / ESGOTO / ÁGUAS PLUVIAIS | 0 | #DIV/0! | 0 | 0 | 0 | 0 | 0 | 0 | 0 | 0 | 0 | 0 | 0 | 0 | 0 | 0 | 0 | 0 | 0 | 0
[11 empty] | 0 | 0 | 0 | 0 | 0 | 0 | 0 | 0 | 0 | 0 | 0
5.15 | INSTALAÇÃO SISTEMA DE AR CONDICIONADO | 0 | #DIV/0! | 0 | 0 | 0 | 0 | 0 | 0 | 0 | 0 | 0 | 0 | 0 | 0 | 0 | 0 | 0 | 0 | 0 | 0
[17 empty] | 0 | 0 | 0 | 0 | 0
5.16 | SISTEMA DE PROTEÇÃO CONTRA DESCARGAS ATMOSFÉRICAS (SPDA) | 0 | #DIV/0! | 0 | 0 | 0 | 0 | 0 | 0 | 0 | 0 | 0 | 0 | 0 | 0 | 0 | 0 | 0 | 0 | 0 | 0
[9 empty] | 0 | 0 | 0 | 0 | 0 | 0 | 0 | 0 | 0 | 0 | 0 | 0 | 0
5.17 | PROTEÇÃO E COMBATE CONTRA INCÊNDIO E PÂNICO | 0 | #DIV/0! | 0 | 0 | 0 | 0 | 0 | 0 | 0 | 0 | 0 | 0 | 0 | 0 | 0 | 0 | 0 | 0 | 0 | 0
[13 empty] | 0 | 0 | 0 | 0 | 0 | 0 | 0 | 0 | 0
5.18 | LOUÇAS / METAIS E ACESSÓRIOS / BANCADAS | 0 | #DIV/0! | 0 | 0 | 0 | 0 | 0 | 0 | 0 | 0 | 0 | 0 | 0 | 0 | 0 | 0 | 0 | 0 | 0 | 0
[13 empty] | 0 | 0 | 0 | 0 | 0 | 0 | 0 | 0 | 0
,
5.19 | COBERTURA / TELHADOS E FECHAMENTOS | 0 | #DIV/0! | 0 | 0 | 0 | 0 | 0 | 0 | 0 | 0 | 0 | 0 | 0 | 0 | 0 | 0 | 0 | 0 | 0 | 0
[13 empty] | 0 | 0 | 0 | 0 | 0 | 0 | 0 | 0 | 0
6 | SASE | 0 | #DIV/0!
6.1 | MOVIMENTO DE TERRA | 0 | #DIV/0! | 0 | 0 | 0 | 0 | 0 | 0 | 0 | 0 | 0 | 0 | 0 | 0 | 0 | 0 | 0 | 0 | 0 | 0
|  |  |  | 0 | 0 | 0 | 0 | 0 | 0 | 0 | 0 | 0 | 0 | 0 | 0 | 0 | 0 | 0 | 0 | 0 | 0
6.2 | FUNDAÇÃO PROFUNDA | 0 | #DIV/0! | 0 | 0 | 0 | 0 | 0 | 0 | 0 | 0 | 0 | 0 | 0 | 0 | 0 | 0 | 0 | 0 | 0 | 0
|  |  |  | 0 | 0 | 0 | 0 | 0 | 0 | 0 | 0 | 0 | 0 | 0 | 0 | 0 | 0 | 0 | 0 | 0 | 0
6.3 | INFRA E SUPERESTRUTURA | 0 | #DIV/0! | 0 | 0 | 0 | 0 | 0 | 0 | 0 | 0 | 0 | 0 | 0 | 0 | 0 | 0 | 0 | 0 | 0 | 0
|  |  |  | 0 | 0 | 0 | 0 | 0 | 0 | 0 | 0 | 0 | 0 | 0 | 0 | 0 | 0 | 0 | 0 | 0 | 0
6.4 | PAREDES, DIVISÓRIAS E PAINÉIS | 0 | #DIV/0! | 0 | 0 | 0 | 0 | 0 | 0 | 0 | 0 | 0 | 0 | 0 | 0 | 0 | 0 | 0 | 0 | 0 | 0
|  |  | 0 | 0 | 0 | 0 | 0 | 0 | 0 | 0 | 0 | 0 | 0 | 0 | 0 | 0 | 0 | 0 | 0 | 0 | 0
6.5 | REVESTIMENTOS - PAREDE | 0 | #DIV/0! | 0 | 0 | 0 | 0 | 0 | 0 | 0 | 0 | 0 | 0 | 0 | 0 | 0 | 0 | 0 | 0 | 0 | 0
|  |  |  | 0 | 0 | 0 | 0 | 0 | 0 | 0 | 0 | 0 | 0 | 0 | 0 | 0 | 0 | 0 | 0 | 0 | 0
6.6 | BASES E PISOS | 0 | #DIV/0! | 0 | 0 | 0 | 0 | 0 | 0 | 0 | 0 | 0 | 0 | 0 | 0 | 0 | 0 | 0 | 0 | 0 | 0
|  |  |  | 0 | 0 | 0 | 0 | 0 | 0 | 0 | 0 | 0 | 0 | 0 | 0 | 0 | 0 | 0 | 0 | 0 | 0
6.7 | RODAPÉS, SOLEIRAS, CHAPIM E PEITORIS | 0 | #DIV/0! | 0 | 0 | 0 | 0 | 0 | 0 | 0 | 0 | 0 | 0 | 0 | 0 | 0 | 0 | 0 | 0 | 0 | 0
|  |  |  | 0 | 0 | 0 | 0 | 0 | 0 | 0 | 0 | 0 | 0 | 0 | 0 | 0 | 0 | 0 | 0 | 0 | 0
6.8 | IMPERMEABILIZAÇÃO E VEDAÇÃO | 0 | #DIV/0! | 0 | 0 | 0 | 0 | 0 | 0 | 0 | 0 | 0 | 0 | 0 | 0 | 0 | 0 | 0 | 0 | 0 | 0
|  |  |  | 0 | 0 | 0 | 0 | 0 | 0 | 0 | 0 | 0 | 0 | 0 | 0 | 0 | 0 | 0 | 0 | 0 | 0
6.9 | ESQUADRIAS | 0 | #DIV/0! | 0 | 0 | 0 | 0 | 0 | 0 | 0 | 0 | 0 | 0 | 0 | 0 | 0 | 0 | 0 | 0 | 0 | 0
|  |  |  | 0 | 0 | 0 | 0 | 0 | 0 | 0 | 0 | 0 | 0 | 0 | 0 | 0 | 0 | 0 | 0 | 0 | 0
6.10 | FORROS | 0 | #DIV/0! | 0 | 0 | 0 | 0 | 0 | 0 | 0 | 0 | 0 | 0 | 0 | 0 | 0 | 0 | 0 | 0 | 0 | 0
|  |  |  | 0 | 0 | 0 | 0 | 0 | 0 | 0 | 0 | 0 | 0 | 0 | 0 | 0 | 0 | 0 | 0 | 0 | 0
6.11 | PINTURA | 0 | #DIV/0! | 0 | 0 | 0 | 0 | 0 | 0 | 0 | 0 | 0 | 0 | 0 | 0 | 0 | 0 | 0 | 0 | 0 | 0
|  |  |  | 0 | 0 | 0 | 0 | 0 | 0 | 0 | 0 | 0 | 0 | 0 | 0 | 0 | 0 | 0 | 0 | 0 | 0
6.12 | INSTALAÇÃO ELÉTRICA | 0 | #DIV/0! | 0 | 0 | 0 | 0 | 0 | 0 | 0 | 0 | 0 | 0 | 0 | 0 | 0 | 0 | 0 | 0 | 0 | 0
|  |  |  | 0 | 0 | 0 | 0 | 0 | 0 | 0 | 0 | 0 | 0 | 0 | 0 | 0 | 0 | 0 | 0 | 0 | 0
6.13 | SISTEMA ESPECIAIS - TELEFONIA / LÓGICA / SEGURANÇA / SOM | 0 | #DIV/0! | 0 | 0 | 0 | 0 | 0 | 0 | 0 | 0 | 0 | 0 | 0 | 0 | 0 | 0 | 0 | 0 | 0 | 0
|  |  |  | 0 | 0 | 0 | 0 | 0 | 0 | 0 | 0 | 0 | 0 | 0 | 0 | 0 | 0 | 0 | 0 | 0 | 0
6.14 | INSTALAÇÃO HIDRÁULICA / ESGOTO / ÁGUAS PLUVIAIS | 0 | #DIV/0! | 0 | 0 | 0 | 0 | 0 | 0 | 0 | 0 | 0 | 0 | 0 | 0 | 0 | 0 | 0 | 0 | 0 | 0
|  |  |  | 0 | 0 | 0 | 0 | 0 | 0 | 0 | 0 | 0 | 0 | 0 | 0 | 0 | 0 | 0 | 0 | 0 | 0
6.15 | INSTALAÇÃO DE GÁS | 0 | #DIV/0! | 0 | 0 | 0 | 0 | 0 | 0 | 0 | 0 | 0 | 0 | 0 | 0 | 0 | 0 | 0 | 0 | 0 | 0
|  |  |  | 0 | 0 | 0 | 0 | 0 | 0 | 0 | 0 | 0 | 0 | 0 | 0 | 0 | 0 | 0 | 0 | 0 | 0
6.16 | INSTALAÇÃO SISTEMA DE AR CONDICIONADO | 0 | #DIV/0! | 0 | 0 | 0 | 0 | 0 | 0 | 0 | 0 | 0 | 0 | 0 | 0 | 0 | 0 | 0 | 0 | 0 | 0
|  |  |  | 0 | 0 | 0 | 0 | 0 | 0 | 0 | 0 | 0 | 0 | 0 | 0 | 0 | 0 | 0 | 0 | 0 | 0
6.17 | SISTEMA DE PROTEÇÃO CONTRA DESCARGAS ATMOSFÉRICAS (SPDA) | 0 | #DIV/0! | 0 | 0 | 0 | 0 | 0 | 0 | 0 | 0 | 0 | 0 | 0 | 0 | 0 | 0 | 0 | 0 | 0 | 0
|  |  |  | 0 | 0 | 0 | 0 | 0 | 0 | 0 | 0 | 0 | 0 | 0 | 0 | 0 | 0 | 0 | 0 | 0 | 0
6.18 | PROTEÇÃO E COMBATE CONTRA INCÊNDIO E PÂNICO | 0 | #DIV/0! | 0 | 0 | 0 | 0 | 0 | 0 | 0 | 0 | 0 | 0 | 0 | 0 | 0 | 0 | 0 | 0 | 0 | 0
|  |  |  | 0 | 0 | 0 | 0 | 0 | 0 | 0 | 0 | 0 | 0 | 0 | 0 | 0 | 0 | 0 | 0 | 0 | 0
6.19 | LOUÇAS / METAIS E ACESSÓRIOS / BANCADAS | 0 | #DIV/0! | 0 | 0 | 0 | 0 | 0 | 0 | 0 | 0 | 0 | 0 | 0 | 0 | 0 | 0 | 0 | 0 | 0 | 0
|  |  |  | 0 | 0 | 0 | 0 | 0 | 0 | 0 | 0 | 0 | 0 | 0 | 0 | 0 | 0 | 0 | 0 | 0 | 0
,
6.20 | COBERTURA / TELHADOS E FECHAMENTOS | 0 | #DIV/0! | 0 | 0 | 0 | 0 | 0 | 0 | 0 | 0 | 0 | 0 | 0 | 0 | 0 | 0 | 0 | 0 | 0 | 0
|  |  |  | 0 | 0 | 0 | 0 | 0 | 0 | 0 | 0 | 0 | 0 | 0 | 0 | 0 | 0 | 0 | 0 | 0 | 0
7 | ÁREA EXTERNA | 0 | #DIV/0!
7.1 | MOVIMENTO DE TERRA | 0 | #DIV/0! | 0 | 0 | 0 | 0 | 0 | 0 | 0 | 0 | 0 | 0 | 0 | 0 | 0 | 0 | 0 | 0 | 0 | 0
|  |  |  | 0 | 0 | 0 | 0 | 0 | 0 | 0 | 0 | 0 | 0 | 0 | 0 | 0 | 0 | 0 | 0 | 0 | 0
7.2 | FUNDAÇÃO PROFUNDA | 0 | #DIV/0! | 0 | 0 | 0 | 0 | 0 | 0 | 0 | 0 | 0 | 0 | 0 | 0 | 0 | 0 | 0 | 0 | 0 | 0
|  |  |  | 0 | 0 | 0 | 0 | 0 | 0 | 0 | 0 | 0 | 0 | 0 | 0 | 0 | 0 | 0 | 0 | 0 | 0
7.3 | INFRA E SUPERESTRUTURA | 0 | #DIV/0! | 0 | 0 | 0 | 0 | 0 | 0 | 0 | 0 | 0 | 0 | 0 | 0 | 0 | 0 | 0 | 0 | 0 | 0
|  |  |  | 0 | 0 | 0 | 0 | 0 | 0 | 0 | 0 | 0 | 0 | 0 | 0 | 0 | 0 | 0 | 0 | 0 | 0
7.4 | PAREDES, DIVISÓRIAS E PAINÉIS | 0 | #DIV/0! | 0 | 0 | 0 | 0 | 0 | 0 | 0 | 0 | 0 | 0 | 0 | 0 | 0 | 0 | 0 | 0 | 0 | 0
|  |  | 0 | 0 | 0 | 0 | 0 | 0 | 0 | 0 | 0 | 0 | 0 | 0 | 0 | 0 | 0 | 0 | 0 | 0 | 0
7.5 | REVESTIMENTOS - PAREDE | 0 | #DIV/0! | 0 | 0 | 0 | 0 | 0 | 0 | 0 | 0 | 0 | 0 | 0 | 0 | 0 | 0 | 0 | 0 | 0 | 0
|  |  |  | 0 | 0 | 0 | 0 | 0 | 0 | 0 | 0 | 0 | 0 | 0 | 0 | 0 | 0 | 0 | 0 | 0 | 0
7.6 | BASES E PISOS | 0 | #DIV/0! | 0 | 0 | 0 | 0 | 0 | 0 | 0 | 0 | 0 | 0 | 0 | 0 | 0 | 0 | 0 | 0 | 0 | 0
|  |  |  | 0 | 0 | 0 | 0 | 0 | 0 | 0 | 0 | 0 | 0 | 0 | 0 | 0 | 0 | 0 | 0 | 0 | 0
7.7 | IMPERMEABILIZAÇÃO E VEDAÇÃO | 0 | #DIV/0! | 0 | 0 | 0 | 0 | 0 | 0 | 0 | 0 | 0 | 0 | 0 | 0 | 0 | 0 | 0 | 0 | 0 | 0
|  |  |  | 0 | 0 | 0 | 0 | 0 | 0 | 0 | 0 | 0 | 0 | 0 | 0 | 0 | 0 | 0 | 0 | 0 | 0
7.8 | ESQUADRIAS | 0 | #DIV/0! | 0 | 0 | 0 | 0 | 0 | 0 | 0 | 0 | 0 | 0 | 0 | 0 | 0 | 0 | 0 | 0 | 0 | 0
|  |  |  | 0 | 0 | 0 | 0 | 0 | 0 | 0 | 0 | 0 | 0 | 0 | 0 | 0 | 0 | 0 | 0 | 0 | 0
7.9 | PINTURA | 0 | #DIV/0! | 0 | 0 | 0 | 0 | 0 | 0 | 0 | 0 | 0 | 0 | 0 | 0 | 0 | 0 | 0 | 0 | 0 | 0
|  |  |  | 0 | 0 | 0 | 0 | 0 | 0 | 0 | 0 | 0 | 0 | 0 | 0 | 0 | 0 | 0 | 0 | 0 | 0
7.10 | INSTALAÇÃO ELÉTRICA | 0 | #DIV/0! | 0 | 0 | 0 | 0 | 0 | 0 | 0 | 0 | 0 | 0 | 0 | 0 | 0 | 0 | 0 | 0 | 0 | 0
|  |  |  | 0 | 0 | 0 | 0 | 0 | 0 | 0 | 0 | 0 | 0 | 0 | 0 | 0 | 0 | 0 | 0 | 0 | 0
7.11 | SISTEMA ESPECIAIS - TELEFONIA / LÓGICA / SEGURANÇA / SOM | 0 | #DIV/0! | 0 | 0 | 0 | 0 | 0 | 0 | 0 | 0 | 0 | 0 | 0 | 0 | 0 | 0 | 0 | 0 | 0 | 0
|  |  |  | 0 | 0 | 0 | 0 | 0 | 0 | 0 | 0 | 0 | 0 | 0 | 0 | 0 | 0 | 0 | 0 | 0 | 0
7.12 | INSTALAÇÃO HIDRÁULICA / ESGOTO / ÁGUAS PLUVIAIS | 0 | #DIV/0! | 0 | 0 | 0 | 0 | 0 | 0 | 0 | 0 | 0 | 0 | 0 | 0 | 0 | 0 | 0 | 0 | 0 | 0
|  |  |  | 0 | 0 | 0 | 0 | 0 | 0 | 0 | 0 | 0 | 0 | 0 | 0 | 0 | 0 | 0 | 0 | 0 | 0
7.13 | SISTEMA DE PROTEÇÃO CONTRA DESCARGAS ATMOSFÉRICAS (SPDA) | 0 | #DIV/0! | 0 | 0 | 0 | 0 | 0 | 0 | 0 | 0 | 0 | 0 | 0 | 0 | 0 | 0 | 0 | 0 | 0 | 0
|  |  |  | 0 | 0 | 0 | 0 | 0 | 0 | 0 | 0 | 0 | 0 | 0 | 0 | 0 | 0 | 0 | 0 | 0 | 0
7.14 | PROTEÇÃO E COMBATE CONTRA INCÊNDIO E PÂNICO | 0 | #DIV/0! | 0 | 0 | 0 | 0 | 0 | 0 | 0 | 0 | 0 | 0 | 0 | 0 | 0 | 0 | 0 | 0 | 0 | 0
|  |  |  | 0 | 0 | 0 | 0 | 0 | 0 | 0 | 0 | 0 | 0 | 0 | 0 | 0 | 0 | 0 | 0 | 0 | 0
7.15 | INSTALAÇÃO DE GAS - TUBULAÇÕES / CENTRAL DE ALARME | 0 | #DIV/0! | 0 | 0 | 0 | 0 | 0 | 0 | 0 | 0 | 0 | 0 | 0 | 0 | 0 | 0 | 0 | 0 | 0 | 0
|  |  |  | 0 | 0 | 0 | 0 | 0 | 0 | 0 | 0 | 0 | 0 | 0 | 0 | 0 | 0 | 0 | 0 | 0 | 0
,
7.16 | PAISAGISMO | 0 | #DIV/0! | 0 | 0 | 0 | 0 | 0 | 0 | 0 | 0 | 0 | 0 | 0 | 0 | 0 | 0 | 0 | 0 | 0 | 0
|  |  |  | 0 | 0 | 0 | 0 | 0 | 0 | 0 | 0 | 0 | 0 | 0 | 0 | 0 | 0 | 0 | 0 | 0 | 0
7.17 | LOUÇAS / METAIS E ACESSÓRIOS / BANCADAS | 0 | #DIV/0! | 0 | 0 | 0 | 0 | 0 | 0 | 0 | 0 | 0 | 0 | 0 | 0 | 0 | 0 | 0 | 0 | 0 | 0
|  |  |  | 0 | 0 | 0 | 0 | 0 | 0 | 0 | 0 | 0 | 0 | 0 | 0 | 0 | 0 | 0 | 0 | 0 | 0
7.18 | DIVERSOS | 0 | #DIV/0! | 0 | 0 | 0 | 0 | 0 | 0 | 0 | 0 | 0 | 0 | 0 | 0 | 0 | 0 | 0 | 0 | 0 | 0
|  |  |  | 0 | 0 | 0 | 0 | 0 | 0 | 0 | 0 | 0 | 0 | 0 | 0 | 0 | 0 | 0 | 0 | 0 | 0
8 | FIA - PRÉDIO 1 | 0 | #DIV/0!
8.1 | MOVIMENTO DE TERRA | 0 | #DIV/0! | 0 | 0 | 0 | 0 | 0 | 0 | 0 | 0 | 0 | 0 | 0 | 0 | 0 | 0 | 0 | 0 | 0 | 0
|  |  |  | 0 | 0 | 0 | 0 | 0 | 0 | 0 | 0 | 0 | 0 | 0 | 0 | 0 | 0 | 0 | 0 | 0 | 0
8.2 | REFORÇO ESTRUTURAL / ESTRUTURA DAS PAREDES | 0 | #DIV/0! | 0 | 0 | 0 | 0 | 0 | 0 | 0 | 0 | 0 | 0 | 0 | 0 | 0 | 0 | 0 | 0 | 0 | 0
|  |  |  | 0 | 0 | 0 | 0 | 0 | 0 | 0 | 0 | 0 | 0 | 0 | 0 | 0 | 0 | 0 | 0 | 0 | 0
8.3 | PAREDES, DIVISÓRIAS E PAINÉIS | 0 | #DIV/0! | 0 | 0 | 0 | 0 | 0 | 0 | 0 | 0 | 0 | 0 | 0 | 0 | 0 | 0 | 0 | 0 | 0 | 0
|  |  |  | 0 | 0 | 0 | 0 | 0 | 0 | 0 | 0 | 0 | 0 | 0 | 0 | 0 | 0 | 0 | 0 | 0 | 0
8.4 | REVESTIMENTOS - PAREDE | 0 | #DIV/0! | 0 | 0 | 0 | 0 | 0 | 0 | 0 | 0 | 0 | 0 | 0 | 0 | 0 | 0 | 0 | 0 | 0 | 0
|  |  |  | 0 | 0 | 0 | 0 | 0 | 0 | 0 | 0 | 0 | 0 | 0 | 0 | 0 | 0 | 0 | 0 | 0 | 0
8.5 | ESQUADRIAS | 0 | #DIV/0! | 0 | 0 | 0 | 0 | 0 | 0 | 0 | 0 | 0 | 0 | 0 | 0 | 0 | 0 | 0 | 0 | 0 | 0
|  |  |  | 0 | 0 | 0 | 0 | 0 | 0 | 0 | 0 | 0 | 0 | 0 | 0 | 0 | 0 | 0 | 0 | 0 | 0
8.6 | PINTURA | 0 | #DIV/0! | 0 | 0 | 0 | 0 | 0 | 0 | 0 | 0 | 0 | 0 | 0 | 0 | 0 | 0 | 0 | 0 | 0 | 0
|  |  |  | 0 | 0 | 0 | 0 | 0 | 0 | 0 | 0 | 0 | 0 | 0 | 0 | 0 | 0 | 0 | 0 | 0 | 0
8.7 | INSTALAÇÃO ELÉTRICA | 0 | #DIV/0! | 0 | 0 | 0 | 0 | 0 | 0 | 0 | 0 | 0 | 0 | 0 | 0 | 0 | 0 | 0 | 0 | 0 | 0
|  |  |  | 0 | 0 | 0 | 0 | 0 | 0 | 0 | 0 | 0 | 0 | 0 | 0 | 0 | 0 | 0 | 0 | 0 | 0
8.8 | INSTALAÇÃO HIDRÁULICA / ESGOTO / ÁGUAS PLUVIAIS | 0 | #DIV/0! | 0 | 0 | 0 | 0 | 0 | 0 | 0 | 0 | 0 | 0 | 0 | 0 | 0 | 0 | 0 | 0 | 0 | 0
|  |  |  | 0 | 0 | 0 | 0 | 0 | 0 | 0 | 0 | 0 | 0 | 0 | 0 | 0 | 0 | 0 | 0 | 0 | 0
9 | FIA - PRÉDIO 2 | 0 | #DIV/0!
9.1 | MOVIMENTO DE TERRA | 0 | #DIV/0! | 0 | 0 | 0 | 0 | 0 | 0 | 0 | 0 | 0 | 0 | 0 | 0 | 0 | 0 | 0 | 0 | 0 | 0
|  |  |  | 0 | 0 | 0 | 0 | 0 | 0 | 0 | 0 | 0 | 0 | 0 | 0 | 0 | 0 | 0 | 0 | 0 | 0
9.2 | ESTRUTURA PAREDE | 0 | #DIV/0! | 0 | 0 | 0 | 0 | 0 | 0 | 0 | 0 | 0 | 0 | 0 | 0 | 0 | 0 | 0 | 0 | 0 | 0
|  |  |  | 0 | 0 | 0 | 0 | 0 | 0 | 0 | 0 | 0 | 0 | 0 | 0 | 0 | 0 | 0 | 0 | 0 | 0
9.3 | ALVENARIA | 0 | #DIV/0! | 0 | 0 | 0 | 0 | 0 | 0 | 0 | 0 | 0 | 0 | 0 | 0 | 0 | 0 | 0 | 0 | 0 | 0
|  |  | 0 | 0 | 0 | 0 | 0 | 0 | 0 | 0 | 0 | 0 | 0 | 0 | 0 | 0 | 0 | 0 | 0 | 0 | 0
9.4 | REVESTIMENTOS | 0 | #DIV/0! | 0 | 0 | 0 | 0 | 0 | 0 | 0 | 0 | 0 | 0 | 0 | 0 | 0 | 0 | 0 | 0 | 0 | 0
|  |  |  | 0 | 0 | 0 | 0 | 0 | 0 | 0 | 0 | 0 | 0 | 0 | 0 | 0 | 0 | 0 | 0 | 0 | 0
9.5 | ESQUADRIAS | 0 | #DIV/0! | 0 | 0 | 0 | 0 | 0 | 0 | 0 | 0 | 0 | 0 | 0 | 0 | 0 | 0 | 0 | 0 | 0 | 0
|  |  |  | 0 | 0 | 0 | 0 | 0 | 0 | 0 | 0 | 0 | 0 | 0 | 0 | 0 | 0 | 0 | 0 | 0 | 0
9.6 | PINTURA | 0 | #DIV/0! | 0 | 0 | 0 | 0 | 0 | 0 | 0 | 0 | 0 | 0 | 0 | 0 | 0 | 0 | 0 | 0 | 0 | 0
|  |  |  | 0 | 0 | 0 | 0 | 0 | 0 | 0 | 0 | 0 | 0 | 0 | 0 | 0 | 0 | 0 | 0 | 0 | 0
9.7 | INSTALAÇÃO ELÉTRICA | 0 | #DIV/0! | 0 | 0 | 0 | 0 | 0 | 0 | 0 | 0 | 0 | 0 | 0 | 0 | 0 | 0 | 0 | 0 | 0 | 0
|  |  |  | 0 | 0 | 0 | 0 | 0 | 0 | 0 | 0 | 0 | 0 | 0 | 0 | 0 | 0 | 0 | 0 | 0 | 0
9.8 | INSTALAÇÕES ÁGUAS PLUVIAIS E ESGOTO | 0 | #DIV/0! | 0 | 0 | 0 | 0 | 0 | 0 | 0 | 0 | 0 | 0 | 0 | 0 | 0 | 0 | 0 | 0 | 0 | 0
[16 empty] | 0 |  |  |  |  | 0
VALOR TOTAL COM BDI |  | 0 | MENSAL | 0 | 0 | 0 | 0 | 0 | 0 | 0 | 0 | 0 | 0 | 0 | 0 | 0 | 0 | 0 | 0 | 0 | 0
|  |  | ACUMULADO | 0 | 0 | 0 | 0 | 0 | 0 | 0 | 0 | 0 | 0 | 0 | 0 | 0 | 0 | 0 | 0 | 0 | 0
|  | % | MENSAL | #DIV/0! | #DIV/0! | #DIV/0! | #DIV/0! | #DIV/0! | #DIV/0! | #DIV/0! | #DIV/0! | #DIV/0! | #DIV/0! | #DIV/0! | #DIV/0! | #DIV/0! | #DIV/0! | #DIV/0! | #DIV/0! | #DIV/0! | #DIV/0!
|  |  | ACUMULADO | #DIV/0! | #DIV/0! | #DIV/0! | #DIV/0! | #DIV/0! | #DIV/0! | #DIV/0! | #DIV/0! | #DIV/0! | #DIV/0! | #DIV/0! | #DIV/0! | #DIV/0! | #DIV/0! | #DIV/0! | #DIV/0! | #DIV/0! | #DIV/0!
Assinatura:
Nome: FULANO DE TAL
CREA/CAU: NUMERO
Responsável pelo preenchimento (Inserir nome completo e nº CREA ou CAU, e assinar)