## Lot 1
LOT 1 Ivano-Frankivsk Oblast, Zakarpattia Oblast
VAT Status of the company: ПДВ статус компанії: |  | [VAT payer or VAT exempted]/[платник ПДВ чи ні]
**Only VAT payer bidders registered in Ukraine shall submit Prices inclusive of VAT.
№ | The scope of works and materials / Найменування робіт та матеріалів |  | Units /Од. вим. |  | Assumed Quantity/ Кількість | Cost per unit (including related works, USD, excl. VAT) /Вартість за одиницю (включаючи супутні роботи, Долар США., без ПДВ) | Line Total Cost (including related works, USD, excl. VAT)/Вартість загалом, (включаючи супутні роботи, Долар США, без ПДВ) | Line Total Cost (including related works, USD, Incl. VAT)/
1 | 2 | 3 | 4 | 5 | 6 | 7 | 8 | 8
| English/Англійською | Ukrainian/Українською
1 | Damage assessment, preparation of defects report and BoQ for repair works | Обстеження ушкодженої споруди, приготування дефектного акту і кошторису на виконання робіт | pcs | шт | 20 |  | 0 | 0
Mobilization/Мобілізація
1 | • movement of goods, machinery and equipment to the place of work; • personal protective measures, including COVID-19 PPE • Safety measures for goods and equipment on site in internal or external storage locations • Temporary doors and separate walls, if required for the construction process • insurance of the site and activities • housing for workers • Website protection • cleaning of the site (swept up) after completion | • переміщення товарів, машин та обладнання до місця проведення робіт; • заходи індивідуального захисту • Заходи безпеки товарів та обладнання на місці у внутрішніх або зовнішніх місцях зберігання • тимчасові двері та роздільні стіни, якщо це потрібно для будівельного процесу • страхування сайту та діяльності • житло для робітників • Захист сайту • прибирання ділянки (підмітане) після завершення | pcs | шт | 20 |  | 0 | 0
Dismantling works / Демонтажні роботи
1 | Dismantling the Armstrong ceiling | Демонтаж стелі Armstrong | m2 | м2 | 2000 |  | 0 | 0
2 | Dismantling the ceiling from plasterboard | Демонтаж стелі з гіпсокартону | m2 | м2 | 2000 |  | 0 | 0
3 | Dismantling of external door blocks | Демонтаж вхідних дверних блоків | pcs | шт | 60 |  | 0 | 0
4 | Dismantling of interior door blocks | Демонтаж міжкімнатних дверних блоків | pcs | шт | 300 |  | 0 | 0
5 | Dismantling of window blocks | Демонтаж віконних блоків | pcs | шт | 300 |  | 0 | 0
6 | Dismantling of the window sills | Демонтаж підвіконня | m2 | м2 | 60 |  | 0 | 0
7 | Dismantling of wall plaster | Відбівання штукатурки стін | m2 | м2 | 200 |  | 0 | 0
8 | Cleaning of ceiling dressing | Зачищення оздоблення стель | m2 | м2 | 400 |  | 0 | 0
9 | Cleaning of wall dressing | Зачищення оздоблення стін | m2 | м2 | 800 |  | 0 | 0
10 | Removal of old paint of the existing wooden floor | Зачищення підлоги від старої фарби | m2 | м2 | 1000 |  | 0 | 0
11 | Dismantling ceramic wall tiles | Демонтаж керамічної плитки стінової | m2 | м2 | 2000 |  | 0 | 0
12 | Dismantling of linoleum | Демонтаж лінолеуму | m2 | м2 | 8000 |  | 0 | 0
13 | Dismantling of floor ceramic tiles | Демонтаж плитки підлоги | m2 | м2 | 1000 |  | 0 | 0
14 | Dismantling the wooden floor | Демонтаж дощатої підлоги | m2 | м2 | 400 |  | 0 | 0
15 | Dismantling of wooden skirting board | Розбирання дерев'яних плінтусів | m | м/п | 2000 |  | 0 | 0
16 | Dismantling of cement / concrete screed | Демонтаж цементної / бетонної стяжки | m2 | м2 | 6000 |  | 0 | 0
17 | Dismantling of electrical wiring | Демонтаж електричної проводки | m | м/п | 2000 |  | 0 | 0
18 | Dismantling of electrical fittings | Демонтаж електро фурнітури | pcs | шт | 1000 |  | 0 | 0
19 | Dismantling overhead lights | Демонтаж світильників накладних | pcs | шт | 600 |  | 0 | 0
20 | Dismantling of water supply pipes | Демонтаж труб Х/Г водопостачання | m | м/п | 200 |  | 0 | 0
21 | Dismantling of heating system | Демонтаж системи опалення | pcs | шт | 10 |  | 0 | 0
22 | Dismantling of the plumbing system | Демонтаж каналізації | m | м/п | 400 |  | 0 | 0
23 | Dismantling of sanitary equipment (shower, washbasin, toilet, faucets) | Демонтаж сантех обладнання (душова кабіна, умивальник, унітаз, змішувачі) | pcs | шт | 400 |  | 0 | 0
24 | Dismantling of the ventilation system | Демонтаж вентиляційної системи | m | м/п | 200 |  | 0 | 0
25 | Dismantling of damaged roofing sheets (shiffer) and steel elements (ridges, abutments) | Демонтаж ушкоджених листів шиферу та елементів з листової сталі (коники, примикання) | m2 | м2 | 2000 |  | 0 | 0
26 | Dismantling of damaged hydro/vapor insulation | Демонтаж ушкодженої паро/гідроізоляції | m2 | м2 | 260 |  | 0 | 0
27 | Dismantling of damaged timber lathing | Демонтаж ушкодженої обрешітки | m2 | м2 | 4000 |  | 0 | 0
28 | Dismantling of damaged stress bearing rafters, rafter plate | Демонтаж ушкодженої кроквяної системи, мауєрлату | m | м/п | 360 |  | 0 | 0
29 | Dismantling of damaged roof fronton elements, installation of plywood fronton with timber frame | Демонтаж ушкоджених елементів фронтону та зашивка фронтона фанерою з влаштуванням каркасу з дошок | m2 | м2 | 32 |  | 0 | 0
30 | Dismantling of insulation | Демонтаж утеплювача | m2 | м2 | 4000 |  | 0 | 0
31 | Dismantling of brick walls | Демонтаж цегляних стін | m3 | м3 | 600 |  | 0 | 0
32 | Dismantling of gas block walls or hollow concrete blocks | Демонтаж газоблочних або шлакоблочних стін | m3 | м3 | 100 |  | 0 | 0
33 | Dismantling of walls of light structures (wooden, plasterboard partitions) | Демонтаж стін з легких конструкцій (дерев'яних, гіпсокартонних перегородок) | m2 | м2 | 800 |  | 0 | 0
34 | Disassembly of monolithic concrete foundations | Розбирання монолітних бетонних фундаментів | m3 | м3 | 100 |  | 0 | 0
35 | Dismantling of the roof covering made of rolled materials (1-5 layers) | Демонтаж покриття даху з рулонних матеріалів (1-5 шарів) | m2 | м2 | 4000 |  | 0 | 0
General construction works / Загальнобудівельні роботи
Windows and doors / Вікна та двері
1 | Installation of external doors (whole pack) | Монтаж вхідних двірних блоків (в комплекті) | pcs | шт | 60 |  | 0 | 0
2 | Metal external door (included: platbands, accessories, locks, consumables) 2100х900mm. Heat transfer coefficient not less than 0.6 m2 K/W | Блок дверний металевий, двері зовнішні металеві з рамою та замком, 2100х900мм, (в комплекті: налічники, фурнітура, замки, розхідні матеріали). Опір теплопередачі не менше 0,6м2 К/Вт | pcs | шт | 40 |  | 0 | 0
3 | Installation of interior doors (whole pack) | Монтаж міжкімнатних двірних блоків (включаючи монтаж коробки, лиштви, фурнітури) | pcs | шт | 300 |  | 0 | 0
4 | Wooden door block (glued laminated pine, frame, handle, door trim), 2100x800mm, | Блок дверний міжкімнатний, дерев’яний з клеєного бруса, сосна, двері внутрішні дерев’яні з клеєного бруса, сосна, 2100х800мм | pcs | шт | 40 |  | 0 | 0
5 | Interior doors material: MDF; (all included set) 60 cm | Міжкімнатні двері матеріал: МДФ; (в комплекті: лудка, налічники, добори, петлі, замки, ручки то що) 60 см | pcs | шт | 20 |  | 0 | 0
6 | Interior doors material: MDF; (all included set) 70 cm | Міжкімнатні двері матеріал: МДФ; (в комплекті: лудка, налічники, добори, петлі, замки, ручки то що)70 см | pcs | шт | 40 |  | 0 | 0
7 | Interior doors material: MDF; (all included set) 80 cm | Міжкімнатні двері матеріал: МДФ; (в комплекті: лудка, налічники, добори, петлі, замки, ручки то що)80 см | pcs | шт | 120 |  | 0 | 0
8 | Interior doors material: MDF; (all included set) 90 cm | Міжкімнатні двері матеріал: МДФ; (в комплекті: лудка, налічники, добори, петлі, замки, ручки то що) 90 см | pcs | шт | 100 |  | 0 | 0
9 | Installation of door closers | Встановлення доводчиків на двері | pcs | шт | 40 |  | 0 | 0
10 | Door closer RYOBI® DS-2055V BC STD HO WHITE or equivalent | Доводчик RYOBI® DS-2055V BC STD HO WHITE або аналог | pcs | шт | 40 |  | 0 | 0
11 | Installation of ready to use PVC window blocks | Монтаж готових віконних блоків з металопластику | m2 | м2 | 300 |  | 0 | 0
12 | Metal-plastic windows, PVC window blocks with a 5-or 6-chamber profile and an installation thickness of at least 70 mm; 2-chamber double-glazed windows with two energy-saving glasses (external and internal) and Argon filling of both chambers. Installation using anchors, sealing foam, sealing and sealing tapes. Reduced heat transfer resistance of the window Rqmin ≥ 0.9 M2.K / V | Вікна металопластикові, віконні блоки з металопластику з 5-ти або 6-ти камерним профілем та монтажною товщиною не менше 70мм; 2-х камерним склопакетом з двома енергозберігаючими склами (зовнішнє та внутрішнє) та Аргонним заповненням обох камер. Монтаж із застосуванням анкерів, ущільнювальної піни, герметизуючих та ущільнюючих стрічок. Приведений опір теплопередачі вікна Rqmin ≥ 0,9 м2.К/В, | m2 | м2 | 600 |  | 0 | 0
13 | Metal-plastic input group, PVC blocks with a 5-or 6-chamber profile and an installation thickness of at least 70 mm; 2-chamber double-glazed windows with two energy-saving glasses (external and internal) and Argon filling of both chambers. Installation using anchors, sealing foam, sealing and sealing tapes. | Вхідна група металопластикова, блоки з металопластику з 5-ти або 6-ти камерного профілю та монтажною товщиною не менше 70мм; 2-х камерним склопакетом з двома енергозберігаючими склами (зовнішнє та внутрішнє) та Аргонним заповненням обох камер. Монтаж із застосуванням анкерів, ущільнювальної піни, герметизуючих та ущільнюючих стрічок. | m2 | м2 | 34 |  | 0 | 0
14 | Installation of windowsills and drains | Монтаж підвіконників | m | м/п | 600 |  | 0 | 0
15 | The window sill is internal, white, complete with plugs | Підвіконник внутрішній, білого кольору в комплекті з заглушками включно з кріпленням | m | м/п | 600 |  | 0 | 0
16 | Installation of drains | Монтаж зливів | m | м/п | 600 |  | 0 | 0
17 | The external drain, white | Злив зовнішній, білого кольору в комплекті включно з кріпленням | m | м/п | 600 |  | 0 | 0
18 | Insulation of gaps between window blocks and wall including fixings | Теплоізоляція проміжків між віконними блоками та стінами | m | м/п | 2000 |  | 0 | 0
19 | Mounting foam all-season 750ml | Монтажна піна всесезонна 750 мл | pcs | шт | 100 |  | 0 | 0
Floors / Підлоги
1 | Installation of the underlying layer of 150 mm of crushed stone | Устройство підстилаючого шару 150 мм з щебню | m2 | м2 | 200 |  | 0 | 0
2 | Crushed stone 20-40 mm | Щебень 20-40 мм | m3 | м3 | 40 |  | 0 | 0
3 | Insulation of floors with hyrafoam extruded 50 mm | Утеплення підлоги пінополістеролом екструдованим 50 мм | m2 | м2 | 200 |  | 0 | 0
4 | Hyrafoam extruded 50 mm | Пінополістерол екструдований 50 мм | m2 | м2 | 200 |  | 0 | 0
5 | Installation of floor joist (work with the material) | Установка підлогової балки (робота з матеріалом) | m2 | м2 | 120 |  | 0 | 0
6 | Installation of flooring board (work with the material) | Установка підлогової дошки (робота з матеріалом) | m2 | м2 | 270 |  | 0 | 0
7 | Horizontal and vertical insulation of foundation including material | Горизонтальна та вертикальна ізоляція фундаментів включно з матеріалом | m2 | м2 | 600 |  | 0 | 0
8 | Filling of cement-sand screed, thickness. 50mm including material | Залиття цементно-пісчаної стяжки, товщ. до 50мм включно з матеріалом | m2 | м2 | 600 |  | 0 | 0
9 | Filling of self-levelling screed up to 5 mm | Залиття самовирівнюючою стяжки товщ. до 5 мм | m2 | м2 | 400 |  | 0 | 0
10 | Ceresit CT 17 deep penetrating primer | Грунтовка глибокопроникна Ceresit CT 17 | L | л | 100 |  | 0 | 0
11 | Universal tool for leveling and repair Thomsit RS 88 | Універсальний засіб для вирівнювання та ремонту Thomsit RS 88 | kg | кг | 3000 |  | 0 | 0
12 | Damper tape | Демпферна стрічка | m | м/п | 700 |  | 0 | 0
13 | Self-levelling mixture Ceresit CN69 or analog | Самовирівнююча суміш Ceresit CN69 або аналог | kg | кг | 200 |  | 0 | 0
14 | Coating waterproofing of the floor in the bathrooms with using TM Ceresit materials including walls up to 30 sm in 2 times with a thickness of 2.5 mm | Влаштування обмазувальної гідроізоляції підлоги в санвузлах із застосуванням матеріалів ТМ Ceresit з заходом на стіну 30 см. за 2 рази товщиною 2,5 мм | m2 | м2 | 400 |  | 0 | 0
15 | Ceresit CT 17 deep penetrating primer | Грунтовка глибокопроникна Ceresit CT 17 | L | л | 100 |  | 0 | 0
16 | Elasticated tape | Еластична стрічка для швів | m | м/п | 700 |  | 0 | 0
17 | Mortar for waterproofing | Суміш для гідроізоляції | kg | кг | 1500 |  | 0 | 0
18 | Laying linoleum | Укладання лінолеуму | m2 | м2 | 4000 |  | 0 | 0
19 | Linoleum thickness 3.6 mm, PVC material, wear resistance class 23/32, heterogeneous | Линолеум товщина 3,6 мм, Матеріал ПВХ, клас зносостійкості 23/32, гетерогенний | m2 | м2 | 6000 |  | 0 | 0
20 | Laying laminate flooring with stabilizing layer below | Укладання підлоги з ламінату та проміжного шару-підкладки | m2 | м2 | 4000 |  | 0 | 0
21 | Laminate flooring 8 mm 4V. 33 class / AC5 | Ламінована підлога 8 mm 4V. 33 клас/AC5 | m2 | м2 | 3000 |  | 0 | 0
22 | Installation of ceramic tiles of the "gres" type | Монтаж плитки керамічної типу грес | m2 | м2 | 400 |  | 0 | 0
23 | Ceramic tile Gres 30x30 0,8 mm 1st grade wear resistance Class -3 | Плитка керамічна Грес 30х30 0,8мм 1-й сорт Клас зносостійкості -3 | m2 | м2 | 400 |  | 0 | 0
24 | Plastic crosses for laying tiles | Пластмасові хрестики для укладання плитки | pcs | шт | 2000 |  | 0 | 0
25 | Ceresit CT 17 deep penetrating primer | Грунтовка глибокопроникна Ceresit CT 17 | L | л | 40 |  | 0 | 0
26 | Adhesive mixture for ceramic tiles Ceresit CM 11 | Клеюча суміш для керамічної плитки Ceresit СМ 11 | kg | кг | 2000 |  | 0 | 0
27 | Waterproof grout for tiles | Вологостійка затирка для плитки | kg | кг | 120 |  | 0 | 0
28 | Painting an existing wooden floor (work with the material) | Фарбування існуючої деревяної підлоги (робота з матеріалом) | m2 | м2 | 1000 |  | 0 | 0
29 | Installation of PVC skirting board | Монтаж плінтуса ПВХ | m | м/п | 4000 |  | 0 | 0
30 | Polyvinyl chloride skirting board with screws, 18x56x2500 mm, for carpet, for linoleum, for tile floors, under laminate. | Плінтус полівінілхлоридних на шурупах, 18х56х2500 мм, для ковроліну, для лінолеума, для підлоги з плитки, під ламінат. | m | м/п | 2000 |  | 0 | 0
31 | Dowel 6x40 (100pcs) | Дюбель з ударним шурупом 6х40 (100шт) | pcs | шт | 100 |  | 0 | 0
Walls/ Стіни
1 | Bricklaying of walls (including preparation of mortar) | Цегляне мурування стін (включаючи приготування раствору) | m3 | м3 | 200 |  | 0 | 0
2 | Brick 250х120х65 | Цегла 250х120х65 | pcs | шт | 80000 |  | 0 | 0
3 | Cement М400 | Цемент М400 | kg | кг | 2000 |  | 0 | 0
4 | Sand | Пісок | kg | кг | 6000 |  | 0 | 0
5 | Installation of aeroc 100 mm gas block partitions (including solution preparation) | Монтаж перегородок з газоблоку типу Aeroc 100 мм (включаючи приготування раствору) | m2 | м2 | 100 |  | 0 | 0
6 | Aeroc gas block 100 mm | Газоблок типу Aeroc 100 мм | m3 | м3 | 11 |  | 0 | 0
7 | Glue for Ceresit gas block | Клей для газоблоку Ceresit | kg | кг | 400 |  | 0 | 0
8 | Rebar 8 mm | Арматура 8 мм | t | т | 0.032 |  | 0 | 0
9 | Installation of drywall partitions on a metal frame, type C111, thickness. 75 mm, with mineral wool laying 50 mm (work with materials) | Монтаж перегородок з гіпсокартону на металичному каркасі, типу С111, товщ. 75 мм, з укладкою мінеральної вати 50 мм (робота з матеріалами) | m2 | м2 | 2000 |  | 0 | 0
10 | Arrangement of slope cladding with gypsum plasterboard and gypsum fiber sheets with fastening with screws with a metal frame with insulation with mineral wool plates (work with materials) | Улаштування обшивки укосів гіпсокартонними і гіпсоволокнистими листами з кріпленням шурупами з улаштуванням металевого каркасу з утепленням мінераловатними плитам (робота з матеріалами) | m2 | м2 | 400 |  | 0 | 0
11 | Liquidation of mold and/or tungus on walls and ceiling | Усунення грибка та/або плісняви на стінах та стелі | m2 | м2 | 1000 |  | 0 | 0
12 | Antifungal primer | Антигрибкова ґрунтовка | kg | кг | 100 |  | 0 | 0
13 | Plastering of walls, thickness. up to 40 mm | Штукатурка стін, товщ. до 40 мм | m2 | м2 | 400 |  | 0 | 0
14 | Cement-sand wall plaster | Штукатурка для стін цемнентно-піщана | kg | кг | 600 |  | 0 | 0
15 | Plaster beacon | Маяк штукатурний | m | м | 800 |  | 0 | 0
16 | Fixings for beacons | Кріплення для маячків (кріплення+дюпель+саморіз) | pcs | шт | 1200 |  | 0 | 0
17 | Installation of reinforced mesh | Монтаж армуючої сітки | m2 | м2 | 600 |  | 0 | 0
18 | Galvanised welded wire mesh 25x25x0,8 | Сітка зварна оцинкована 25x25x0,8 | m2 | м2 | 630 |  | 0 | 0
19 | Dowel 6x60 | Дюбель з ударним шурупом 6х60 | 100pcs | 100шт | 60 |  | 0 | 0
20 | Washer 8mm | Шайба плоска збільшена 8 мм | kg | кг | 36 |  | 0 | 0
21 | Puttying of walls with gypsum mixtures in 2 layers | Шпатлювання стін гіпсовими сумішами у 2 шари | m2 | м2 | 1000 |  | 0 | 0
22 | Gypsum putty, starting | Шпаклівка гіпсова, стартова | kg | кг | 800 |  | 0 | 0
23 | Gypsum putty, finishing | Шпаклівка гіпсова, фінішна | kg | кг | 800 |  | 0 | 0
24 | Plastering of Window / Door slopes. up to 40 mm | Штукатурка віконних/дверних укосівб товщ. до 40 мм | m2 | м2 | 100 |  | 0 | 0
25 | Cement-sand wall plaster | Штукатурка для стін цемнентно-піщана | kg | кг | 2000 |  | 0 | 0
26 | Plaster beacon | Маяк штукатурний | m | м | 100 |  | 0 | 0
27 | Fixings for beacons | Кріплення для маячків (кріплення+дюпель+саморіз) | pcs | шт | 600 |  | 0 | 0
28 | Puttying of Window / Door slopes in 2 layers | Шпатлювання віконних/дверних укосів у 2 шари | m2 | м2 | 100 |  | 0 | 0
29 | Gypsum putty, starting | Шпаклівка гіпсова, стартова | kg | кг | 240 |  | 0 | 0
30 | Gypsum putty, finishing | Шпаклівка гіпсова, фінішна | kg | кг | 100 |  | 0 | 0
31 | Corner perforated aluminium | Куточок перфорований алюмінієвий | m | м | 360 |  | 0 | 0
32 | Priming of walls | Грунтування стін | м2 | м2 | 1000 |  | 0 | 0
33 | Ceresit CT 17 deep penetrating primer | Грунтовка глибокопроникна Ceresit CT 17 | L | л | 200 |  | 0 | 0
34 | Painting walls with water-based paints in 2 layers | Фарбування стін фарбами на водній основі в 2 шари | m2 | м2 | 20000 |  | 0 | 0
35 | Water-based matt paint. frost-resistant, elastic, resistant to washing. Washing resistance class -1 | Фарба водоемульсійна матова. морозостійка, еластична, стійка до миття. Клас стійкості до миття -1 | kg | кг | 2000 |  | 0 | 0
36 | Painting walls with oil-based paints | Фарбування стін фарбами на масляній основі | m2 | м2 | 0 |  | 0 | 0
37 | Oil-based paint | Фарба масляна | kg | кг | 0 |  | 0 | 0
38 | Pasting wallpaper | Поклейка шпалер | m2 | м2 | 4000 |  | 0 | 0
39 | Vinyl wallpapers | Шпалери вінілові на флізеліновій основі | m2 | м2 | 4000 |  | 0 | 0
40 | Wallpaper glue | Клей для шпалер | kg | кг | 34.4 |  | 0 | 0
41 | Installation of wall ceramic tiles | Укладання керамічної плитки на стінах | m2 | м2 | 600 |  | 0 | 0
42 | Ceramic tile 1st grade wear resistance Class -3 | Плитка керамічна 1-й сорт Клас зносостійкості -3 | m2 | м2 | 600 |  | 0 | 0
43 | Tile glue | Клей для плитки | kg | кг | 400 |  | 0 | 0
44 | Tile crosses | Хрестики для плитки | 1pack | 1уп | 10 |  | 0 | 0
45 | Internal walls insulation under windows and behind steel radiators | Внутрішня термоізоляція під вікнами – за сталевими радіаторами | m2 | м2 | 200 |  | 0 | 0
46 | Heat-reflective screen with aluminum foil | Тепловідбивний екран з алюмінієвою фольгою | m2 | м2 | 600 |  | 0 | 0
47 | Bricklaying general, 1brick or 250mm thickness (including preparation of concrete 1 cement 3 sand+water) | Кладка цегли, бутова/рядова, товщиною 250мм, в одну цеглу (включаючи приготування бетону 1од цементу, 3од піску, вода) | м3 | м3 | 12 |  | 0 | 0
48 | Brick 250х120х65 | Цегла 250х120х65 | pcs | шт | 80000 |  | 0 | 0
49 | Cement М400 | Цемент М400 | kg | кг | 2000 |  | 0 | 0
50 | Sand | Пісок | kg | кг | 6000 |  | 0 | 0
51 | Rebar 6 mm | Арматура 6 мм | t | т | 0.016 |  | 0 | 0
52 | Blocklaying (cinder blocks/aerated concrete block) final, 1 block or 200mm/300mm thickness (including preparation of concrete 1 cement 3 sand+water) | Кладка шлакоблоку/газоблоку, чистова, товщиною 200мм/300мм (включаючи приготування розчину 1од цементу, 3од піску, вода) | m3 | м3 | 24 |  | 0 | 0
53 | Concrete wall block 390*190*190 | Блок бетонний стіновий 390*190*190 | m3 | м3 | 8 |  | 0 | 0
54 | Aeroc gas block 200*200*600 mm | Газоблок типу Aeroc 200*200*600 мм | m3 | м3 | 8 |  | 0 | 0
55 | Aeroc gas block 300*200*600 mm | Газоблок типу Aeroc 300*200*600 мм | m3 | м3 | 8 |  | 0 | 0
56 | Cement М400 | Цемент М400 | kg | кг | 2000 |  | 0 | 0
57 | Sand | Пісок | kg | кг | 6000 |  | 0 | 0
58 | Glue for aerated block | Клей для газоблоку | kg | кг | 520 |  | 0 | 0
59 | Rebar 6 mm | Арматура 6 мм | t | т | 0.48 |  | 0 | 0
60 | Bricklaying final, 1 brick or 250mm thickness (including preparation of mortar 1 cement, 3 sand + water) | Кладка цегли, чистова, товщиною 250мм, в одну цеглу (включаючи приготування бетону 1од цементу, 3 од піску, вода) | m2 | м2 | 10 |  | 0 | 0
61 | Brick 250х120х65 | Цегла 250х120х65 | pcs | шт | 80000 |  | 0 | 0
62 | Cement М400 | Цемент М400 | kg | кг | 2000 |  | 0 | 0
63 | Sand | Пісок | kg | кг | 6000 |  | 0 | 0
64 | Rebar 6 mm | Арматура 6 мм | t | т | 0.016 |  | 0 | 0
Ceilings / Стелі
1 | Puttying of ceiling with plaster mixtures | Шпатлювання стелі гіпсовими сумішами | m2 | м2 | 1000 |  | 0 | 0
2 | Mineral putty, DBN d.2.5-8-2001 | Шпаклівка мінеральна, ДБН Д.2.5-8-2001 | m2 | м2 | 1000 |  | 0 | 0
3 | Priming the ceiling surface | Грунтування поверхні стелі | m2 | м2 | 6000 |  | 0 | 0
4 | Ceresit CT 17 deep penetrating primer | Грунтовка глибокопроникна Ceresit CT 17 | L | л | 1200 |  | 0 | 0
5 | Painting ceilings with water-based paints in 2 layers | Фарбування стель фарбами на водній основі в 2 шари | m2 | м2 | 6000 |  | 0 | 0
6 | Water-based matt paint. frost-resistant, elastic, resistant to washing. Washing resistance class -1 | Фарба водоемульсійна матова. морозостійка, еластична, стійка до миття. Клас стійкості до миття -1 | kg | кг | 6000 |  | 0 | 0
7 | Installation of an Armstrong ceiling, including frame installation (work with materials) | Монтаж стелі типу "армстронг" , включаючи монтаж каркасу (робота з матеріалами) | m2 | м2 | 1000 |  | 0 | 0
8 | Installation of plastic ceiling foam (work with materials) | Монтаж стельової декоративної плитки із полістиролу (робота з матеріалами) | m2 | м2 | 60 |  | 0 | 0
9 | Installation of ceiling baguettes | Встановлення багетів | m | м/п | 4000 |  | 0 | 0
10 | Ceiling baguette 1st reinforced meters, single row (tire, baguette) | Багет стельовий 1-й посилений, однорядний (шина, багет) | m | м/п | 4000 |  | 0 | 0
11 | Universal acrylic glue for baguettes | Клей акриловий універсальний для багету | kg | кг | 12.8 |  | 0 | 0
12 | Installation of ceiling joist (work with materials) | Установка стельової балки (робота з матеріалами) | m | м/п | 56 |  | 0 | 0
13 | Installation of ceiling board (work with materials) | Установка стеляної дошки (робота з матеріалами) | m | м/п | 240 |  | 0 | 0
Engineering networks (utilities) / Інженерні мережі
Power supply networks / Мережі електропостачання
1 | Installation of electrical wiring in the wall | Монтаж електро проводки, включаючи штроблення стін | m | м/п | 2000 |  | 0 | 0
2 | Installation of electrical wiring in boxes along the walls | Монтаж електропроводки в коробах по стінах | m | м/п | 8000 |  | 0 | 0
3 | Installation of electric wiring at kitchens equiped with electric stoves | Монтаж електропроводки на кухнях обладнаних електроплитами | m | м/п | 600 |  | 0 | 0
4 | Wire with copper cores GDP 3x2.5 | Провід з мідними жилами ВВП 3х2,5 | m | м.п. | 4000 |  | 0 | 0
5 | Cable with VVG copper cores 5x16 | Кабель з мідними жилами ВВГ 5х16 | m | м.п. | 4000 |  | 0 | 0
6 | Cable with VVG copper cores 5x4 | Кабель з мідними жилами ВВГ 5х4 | m | м.п. | 4000 |  | 0 | 0
7 | Cable with VVG copper cores 3x4 | Кабель з мідними жилами ВВГ 3х4 | m | м.п. | 4000 |  | 0 | 0
8 | Plastic box | Короб пластиковий | m | м.п. | 1000 |  | 0 | 0
9 | Dowel 6x40 (100pcs) | Дюбель з ударним шурупом 6х40 (100шт.) | pcs | шт | 70 |  | 0 | 0
10 | Installation of junction boxes | Монтаж коробок розгалуджувальних | pcs | шт | 200 |  | 0 | 0
11 | Junction box | Коробка розгалуджувальна | pcs | шт | 200 |  | 0 | 0
12 | Installation of the switchboard/cabinet in a set (example: Switchboard in a set: metal box type НЧО(в)-24, DIN rail) | Монтаж щита/шафи розподільчого в коплекті (наприклад: щит розподільчий в комплекті: ящик металевий типу НЩО(в)-24, DIN рейка) | pcs | шт | 20 |  | 0 | 0
13 | Plastic shield, hinged, used IP31, on 36 modules | Щит пластиковий, навісний, вик. IP31, на 36 модулів | pcs | шт | 20 |  | 0 | 0
14 | Accounting and distribution cabinet, hinged, on 12 IP31 modules (SHTURn-P 3/12 ) | Шафа обліково-розподільча, навісна, на 12 модулів IP31 (ЩУРн-П 3/12 ) | pcs | шт | 20 |  | 0 | 0
15 | Installation of inlet switchgear | Монтаж вхідних розподільчих пристроїв | pcs | шт | 100 |  | 0 | 0
16 | Automatic switch 1P, Ip=10A, char-ka A | Автоматичний вимикач 1P, Ip=10А | pcs | шт | 10 |  | 0 | 0
17 | Automatic switch 1P, Ip=16 A, char-ka A | Автоматичний вимикач 1P, Ip=16 А | pcs | шт | 50 |  | 0 | 0
18 | Automatic switch 3P, Ip=32 A | Автоматичний вимикач 3P, Ip=32 А | pcs | шт | 44 |  | 0 | 0
19 | Automatic switch 3P, Ip=40 A | Автоматичний вимикач 3P, Ip=40 А | pcs | шт | 10 |  | 0 | 0
20 | Automatic switch 3P, Ip=50 A | Автоматичний вимикач 3P, Ip=50 А | pcs | шт | 8 |  | 0 | 0
21 | Automatic switch 3P, Ip=63 A | Автоматичний вимикач 3P, Ip=63 А | pcs | шт | 4 |  | 0 | 0
22 | Automatic switch 3P, Ip=160A | Автоматичний вимикач 3P, Ip=160А | pcs | шт | 4 |  | 0 | 0
23 | Differential machine. 2P switch, In=16 A, Iu=0.03 A | Дифференційний автомат. вимикач 2Р, Iн=16 А, Iу=0,03А | pcs | шт | 36 |  | 0 | 0
24 | Differential machine. 4P switch, In=25 A, Iu=0.03 A | Дифференційний автомат. вимикач 4Р, Iн=25 А, Iу=0,03А | pcs | шт | 12 |  | 0 | 0
25 | Parallel switch (independent. disconnector), Uk=220 V | Вимикач паралельний (незалежн. расцеплювач), Uк=220 В | pcs | шт | 6 |  | 0 | 0
26 | Discharger class B, 380V, 4P PS3-VA/TNC+FS B+C | Розрядник класса В, 380В, 4Р PS3-VA/TNC+FS B+C | pcs | шт | 4 |  | 0 | 0
27 | Capacitor | Конденсатор | pcs | шт | 12 |  | 0 | 0
28 | The switch is reversible in three positions 3P, Ip=250 A (ВР32И 250А, IEK) | Рубильник перекидний на три положення 3P, Ip=250 А (ВР32И 250А, IEK) | pcs | шт | 2 |  | 0 | 0
29 | Voltage relay, 380V DIGITOP Vp-380V | Реле напруги, 380В DIGITOP Vp-380V | pcs | шт | 4 |  | 0 | 0
30 | A lamp with a cartridge for voltage indication | Лампа з патроном для індикації напруги | pcs | шт | 12 |  | 0 | 0
31 | Voltmeter | Вольтметр | pcs | шт | 4 |  | 0 | 0
32 | Electricity meter, 220V, 5-60A NIC 2102-02.M1 | Лічильник електроенергії, 220В, 5-60А НІК 2102-02.М1 | pcs | шт | 32 |  | 0 | 0
33 | Installation of immersed electrical points (switches, sockets) with hidden wiring | Установлення електроточок (вимикачів, розеток) утопленого типу при схованій проводці | pcs | шт | 500 |  | 0 | 0
34 | One-key switch, closed installations, IP20 | Вимикач одноклавішний, cкритої установки, IP20 | pcs | шт | 100 |  | 0 | 0
35 | Two-key switch, closed installations, IP20 | Вимикач двоклавішний, cкритої установки, IP20 | pcs | шт | 100 |  | 0 | 0
36 | Single socket, white color | Розетка одинарна | pcs | шт | 400 |  | 0 | 0
37 | The socket for electric stove, white color | Розетка під електроплиту | pcs | шт | 30 |  | 0 | 0
38 | Installation of non-immersed electrical points (switches, sockets) type with open wiring | Установлення електроточок (вимикачів, розеток) неутопленого типу при відкритій проводці | pcs | шт | 300 |  | 0 | 0
39 | One-key switch, open installations, IP54 | Вимикач одноклавішний, відкритої установки, IP54 | pcs | шт | 100 |  | 0 | 0
40 | Two-key switch, open installations, IP54 | Вимикач двоклавішний, відкритої установки, IP54 | pcs | шт | 100 |  | 0 | 0
41 | Installation of lamps | Монтаж світильників | pcs | шт | 400 |  | 0 | 0
42 | The lamp, overhead for 2 lamps | Світильник, накладний на 2 лампи | pcs | шт | 400 |  | 0 | 0
43 | 15W LED lamp | Лампа світлодіодна 15W | pcs | шт | 400 |  | 0 | 0
Heating and ventilation / Опалення та вентиляція
1 | Installation of panel steel radiators on the wall complete with thermal heads | Монтаж радіаторів панельних сталевих на стіну в комплекті з термоголовками | pcs | шт | 400 |  | 0 | 0
2 | Panel radiator type 22k h=400 mm, L=600 mm (810 W) or similar | Радіатор панельний типу 22к h=400мм, L=600 мм (810 Вт) або аналог | pcs | шт | 80 |  | 0 | 0
3 | Panel radiator type 22k h=400 mm, L=800 mm (1050 W) or similar | Радіатор панельний типу 22к h=400мм, L=800 мм (1050 Вт) або аналог | pcs | шт | 80 |  | 0 | 0
4 | Panel radiator type 22k h=400 mm, L=1000 mm (1350 W) or similar | Радіатор панельний типу 22к h=400мм, L=1000 мм (1350 Вт) або аналог | pcs | шт | 80 |  | 0 | 0
5 | Panel radiator type 22k h=400 mm, L=1200 mm (1600 W) or similar | Радіатор панельний типу 22к h=400мм, L=1200 мм (1600 Вт) або аналог | pcs | шт | 80 |  | 0 | 0
6 | Panel radiator type 22k h=400 mm, L=1400 mm (1900 W) or similar | Радіатор панельний типу 22к h=400мм, L=1400 мм (1900 Вт) або аналог | pcs | шт | 40 |  | 0 | 0
7 | Panel radiator type 22k h=400 mm, L=1600 mm (2150 W) or similar | Радіатор панельний типу 22к h=400мм, L=1600 мм (2150 Вт) або аналог | pcs | шт | 40 |  | 0 | 0
8 | Mounting kit for a wall radiator | Комплект кріплення для радіатора настінний | pcs | шт | 400 |  | 0 | 0
9 | Thermal head radiator VINDO-TH | Термоголовка радіаторна VINDO-TH | pcs | шт | 200 |  | 0 | 0
10 | Manual air duct of engineer Maievsky | Повітропровідник ручний інженера Маєвського | pcs | шт | 200 |  | 0 | 0
11 | Radiator valve direct 1/2d | Клапан радіаторний прямий 1/2д | pcs | шт | 600 |  | 0 | 0
12 | Valve radiator sectional direct 1/2d | Клапан радіаторний секційний прямий 1/2д | pcs | шт | 200 |  | 0 | 0
13 | Mesh filter 1/2 d | Фільтр сітчатий 1/2д | pcs | шт | 600 |  | 0 | 0
14 | Installation of PPR pipe on the wall. Work + material (fasteners, shaped parts) | Монтаж труби ППР на стіну. Робота+матеріал (кріплення, фасонні частини) | m | м.п. | 1000 |  | 0 | 0
15 | Pipe PP-R combined PN20 STABI AL d20x2.4 or similar | Труба PP-R комбінована PN20 STABI AL d20x2,4 або аналог | m | м.п. | 1000 |  | 0 | 0
16 | Connecting the transitions from the PPR pipe to the existing steel risers Work + material (fasteners, shaped parts) | Підключення переходів з труби ППР до існуючих стальних стояків Робота+матеріал (кріплення, фасонні частини) | pcs | шт | 200 |  | 0 | 0
17 | Installation of steel pipes Work + material (fasteners, shaped parts) | Монтаж труб сталевих Робота+матеріал (кріплення, фасонні частини) | m | м.п. | 400 |  | 0 | 0
18 | Steel water and gas pipe d20 | Труба сталева водогазопровідна д20 | m | м.п. | 400 |  | 0 | 0
19 | Installation of channel axial fans | Монтаж канальних осьових вентиляторів (робота з матеріалами) | pcs | шт | 60 |  | 0 | 0
20 | Ducted axial fan of the brand "VENTS" mobile VCN 160K complete with automation | Канальний осьовий вентилятор марки «VENTS» мобель ВЦН 160К в комплекті з автоматикою | pcs | шт | 60 |  | 0 | 0
21 | Installation of ventilation grilles (work with material) | Монтаж решіток вентиляційних (робота з матеріалом) | pcs | шт | 120 |  | 0 | 0
22 | Ventilation grille MV 200x150 | Вентиляційна решітка МВ 200х150 | pcs | шт | 40 |  | 0 | 0
23 | Ventilation grille RV 200x150 | Вентиляціна решітка РВ 200х150 | pcs | шт | 40 |  | 0 | 0
24 | Ventilation grille RV 350x200 | Вентиляціна решітка РВ 350х200 | pcs | шт | 40 |  | 0 | 0
25 | Installation of galvanized ducts | Монтаж повітропроводів оцинкованих | m | м.п. | 600 |  | 0 | 0
26 | Duct made of galvanized sheet steel 0.5mm d160m | Повітропровід з оцинкованої листової сталі 0,5мм d160м | m/m2 | м/м2 | 200 |  | 0 | 0
27 | Duct made of galvanized sheet steel 0.5 mm 250x150 | Повітропровід з оцинкованої листової сталі 0,5мм 250х150 | m/m2 | м/м2 | 400 |  | 0 | 0
28 | Knee 90 gr. from galvanized steel 0.5 mm 250x150 | Коліно 90 гр. із оцинкованої сталі 0,5мм 250х150 | pcs | шт | 40 |  | 0 | 0
29 | Transition from galvanized steel 0.5 mm d160/250x150 | Перехід з оцинкованої сталі 0,5 мм d160/250х150 | pcs | шт | 40 |  | 0 | 0
30 | Metal for fastening air ducts | Метал для кріплення повітропроводів | kg | кг | 60 |  | 0 | 0
Water supply and sewage / Водопровід та каналізація
1 | Installation of water supply pipes with all components (fittings, taps, fasteners that) | Монтаж труб Х/Г водопостачання зі всіма комлектуючами (фітінги,крани,кріплення то що) | m | м/п | 600 |  | 0 | 0
2 | Pipes of agricultural water supply polypropylene diam. 20x3. 4 with all components (fittings,taps,fasteners) | Труби Х/Г водопостачання полiпропiленовi дiам. 20х3,4 зі всіма комплектуючими (фітінги,крани,кріплення то що) | m | м/п | 200 |  | 0 | 0
3 | Installation of sewer pipes with all components (fasteners, adapters, etc.) | Монтаж труб каналізації зі всіма комплектуючими (кріпленням, перехідниками то що) | m | м/п | 600 |  | 0 | 0
4 | "PVC external sewer pipes diameter 32-110x3. 2 mm with all components (crosspieces,corners,revisions,fasteners what)" | Труби зовнішньої каналізації ПВХ діаметром 32-110х3,2 мм зі всіма комплектуючими (Хрестови,кути,ревізії,кріплення то що) | m | м/п | 1000 |  | 0 | 0
5 | Installation of a washbasin complete with a mixer, siphon, etc. / sinks, connection to sewage, water system. | Монтаж умивальника в комплекті з змішувачем, сіфоном та ін. / мийки, підключення до водостічної, водяної систем | pcs | шт | 60 |  | 0 | 0
6 | Washbasin 65 cm, equipped with a G / X mixer and siphon(mixer body material-brass, coating-chrome, low tide shape - traditional, installation-optional, installation method - vertical, number of mounting holes-one, connection type - flexible, shut - off valve-ceramic cartridge) connection and installation kit | Умивальник 65 см, укомплектований змішувачем г/х та сифоном(матеріал корпусу змішувача - латунь, покриття - хром, форма відливу - традиційна, монтаж - на вибір, спосіб монтажу - вертикальний, кількість монтажних отворів - один, тип підводки - гнучкий, запірний клапан - керамічний картридж) комплект підключення та монтажу | pcs | шт | 60 |  | 0 | 0
7 | Toilet bowl installation included (including connection to sewage, water system) | Монтаж унітаза в комплекті (включаючи підключення до водостічної, водяної систем) | pcs | шт | 40 |  | 0 | 0
8 | Toilet bowl with flush tank and seat Duroplast and connection kit (complete set: lid, toilet, tank; color - white; category - compacts; water drain to the sewer - horizontal; hinge material metal; floor installation; water supply - lower) connection and installation kit | Унітаз із змивним бачком та сидінням дюропласт та комплектом підключення(комплектація: кришка, унітаз, бачок; колір - білий; категорія - компакти; злив води у каналізацію - горизонтальний; матеріал петель метал; монтаж підлоговий; підведення води - нижнє) комплект підключення та монтажу | pcs | шт | 40 |  | 0 | 0
9 | Installation of the shower cabin included (mixer, siphon, mounting what) | Монтаж душової кабіни в комплекті (змішувач, сіфон,кріплення то що) | pcs | шт | 30 |  | 0 | 0
10 | Shower cabin 900x900x1940 (complete with Mixer, Mount, ladder what) connection and installation kit | Душова кабіна 900х900х1940 (в комплекті з змішувачем, кріпленням, трапом то що) комплект підключення та монтажу | pcs | шт | 30 |  | 0 | 0
11 | Installation of metal bath (including installation of showermixer, connection to sewage, water system) | Монтаж ванни металевої (включаючі монтаж змішувача, підключення до водостічної, водяної систем) | pcs | шт | 20 |  | 0 | 0
12 | Metal bath 170cm | Ванна металева 170см | pcs | шт | 20 |  | 0 | 0
13 | Installation of boiler 50;80;100 (including connection to water and electric system) | Монтаж бойлера 50;80;100 (включаючи підключення до водяної та електричної систем) | pcs | шт | 60 |  | 0 | 0
14 | Boiler 60 L (tank shape-cylindrical, type of heating element (heating element) - open " wet "(directly in contact with water), installation-vertical; weight - 16 kg; control type-mechanical; installation type-wall-mounted) connection and installation kit | Бойлер 60 л (форма бака - циліндрична, тип нагрівального елемента (ТЕНа) - відкритий "мокрий" (безпосередньо контактує з водою), встановлення - вертикальне; вага - 16 кг; тип керування - механічне; тип встановлення - настінний) комплект підключення та монтажу | pcs | шт | 20 |  | 0 | 0
15 | Boiler 80 L (tank shape-cylindrical, type of heating element (heating element) - open " wet "(directly in contact with water), installation-vertical; weight - 16 kg; control type-mechanical; installation type-wall-mounted) connection and installation kit | Бойлер 80 л (форма бака - циліндрична, тип нагрівального елемента (ТЕНа) - відкритий "мокрий" (безпосередньо контактує з водою), встановлення - вертикальне; вага - 16 кг; тип керування - механічне; тип встановлення - настінний) комплект підключення та монтажу | pcs | шт | 20 |  | 0 | 0
16 | Boiler 100 L (tank shape-cylindrical, type of heating element (heating element) - open " wet "(directly in contact with water), installation-vertical; weight - 16 kg; control type-mechanical; installation type-wall-mounted) connection and installation kit | Бойлер 100 л (форма бака - циліндрична, тип нагрівального елемента (ТЕНа) - відкритий "мокрий" (безпосередньо контактує з водою), встановлення - вертикальне; вага - 16 кг; тип керування - механічне; тип встановлення - настінний) комплект підключення та монтажу | pcs | шт | 20 |  | 0 | 0
17 | Installation of a heated towel rail | Монтаж рушникосушки | pcs | шт | 80 |  | 0 | 0
18 | Heated towel rail. Stainless steel grade Aisi 304.wall thickness 2 mm. Mounting and connection kit | Рушникосушка. Нержавіюча сталь марки AISI 304. Товщина стінки 2мм. Комплект для монтажу та підключення | pcs | шт | 80 |  | 0 | 0
19 | Mirror installation | Монтаж дзеркала | pcs | шт | 100 |  | 0 | 0
20 | Bathroom mirror with shelf, installation kit | Дзеркало для санвузлів з поличкою (комплект) комплект для монтажу то що | pcs | шт | 100 |  | 0 | 0
21 | Installation of a washing machine with connection | Монтаж пральної машини з підключенням | pcs | шт | 40 |  | 0 | 0
22 | A front-loading washing machine of at least 7 kg. | Пральна машина фронтальної загрузки не менше 7 кг. | pcs | шт | 40 |  | 0 | 0
23 | Installation of a ceramic urinal | Встановлення керамічного пісуара | pcs | шт | 60 |  | 0 | 0
24 | Ceramic urinal complete with siphon and fittings | Пісюар керамічний в комлпекті з сифоном та арматурою | pcs | шт | 60 |  | 0 | 0
25 | Installation of the sink with 2 stainless steel compartments (including connection to sewage, water system) | Встановлення мийки на 2 відділення з нержавіючої сталі (включаючи підключення до водостічної, водяної систем) | pcs | шт | 80 |  | 0 | 0
26 | Stainless steel 2-compartment sink complete with siphon, brackets, mixer and fittings | Мийка з н/ж сталі на 2 відділення в комплекті з сифоном, кронштейнами, змішувачем та арматурою | pcs | шт | 80 |  | 0 | 0
27 | Installation of kitchen sink (including connection to sewage, water system) | Монтаж кухонної раковини (включаючи підключення до водостічної, водяної систем) | pcs | шт | 2 |  | 0 | 0
Roof repair works / Кровельні роботи
1 | Rafter plate installation including fixings | Монтаж мауерлату з урахуванням кріплення | m | м/п | 112 |  | 0 | 0
2 | Timber rafter 100x200 (incl antiseptic treatment) Grade not lower than B | Брус 100х200 (з антисептичною обробкою) Клас якості не нижче В | m3 | м3 | 1.2 |  | 0 | 0
3 | Timber rafter 200x200 (incl antiseptic treatment) Grade not lower than B | Брус 200х200 (з антисептичною обробкою) Клас якості не нижче В | m3 | м3 | 2.64 |  | 0 | 0
4 | Installation of rafters | Монтаж кроквяної системи | m | м/п | 212 |  | 0 | 0
5 | Timber batten 70x150(incl antiseptic treatment) Grade not lower than B | Брус 70х150 (з антисептичною обробкою) Клас якості не нижче В | m3 | м3 | 1.6 |  | 0 | 0
6 | "Timber batten 50x200(incl antiseptic treatment) Grade not lower than B" | Брус 50х200 (з антисептичною обробкою) Клас якості не нижче В | m3 | м3 | 0.6 |  | 0 | 0
7 | Nail 4x100mm | Цвях 4х100 мм | kg | кг | 40 |  | 0 | 0
8 | Nail 6x200mm | Цвях 6х200 мм | kg | кг | 80 |  | 0 | 0
9 | Steel staple d8-L300mm | Скобка металева 300х100х8 (ДхВхДіам) | pcs | шт | 160 |  | 0 | 0
10 | Repair or alighnment of rafters | Ремонт або вирівнювання крокв | m | м/п | 200 |  | 0 | 0
11 | Bar 150*50 | Брус 150*50 | m3 | м3 | 1.6 |  | 0 | 0
12 | Nail 4x100mm | Цвях 4х100 мм | kg | кг | 40 |  | 0 | 0
13 | Installation of roof timber lathing 100mm step | Монтаж дощаної обрешітки з шагом 100 мм | m2 | м2 | 2480 |  | 0 | 0
14 | Timber board 25x100 (incl antiseptic treatment) Grade not lower than B | Дошка 25х100(з антисептичною обробкою) Клас якості не нижче В | m3 | м3 | 3.4 |  | 0 | 0
15 | Nail 3x70mm | Цвях 3х70 мм | kg | кг | 204 |  | 0 | 0
16 | Installation of ruberoid (2 layers) | Укладання рубероїда в 2 шари | m2 | м2 | 2480 |  | 0 | 0
17 | Ruberoid DBN d.2.2-12-99, 1x10m roll | Рубероід ДБН Д.2.2-12-99, 1x10м | pcs | шт | 572 |  | 0 | 0
18 | Nails for ruberoid | Цвяхи толеві | kg | кг | 60 |  | 0 | 0
19 | Installation non-asbestos roofing sheets (shiffer) | Укладання покрівлі з хвилястого шифера (без азбестового) | m2 | м2 | 3000 |  | 0 | 0
20 | Roofing sheets, non-asbestos, 1.75x1.13 m | Безазбестовий шифер 1,75*1,13 | pcs | лист | 1460 |  | 0 | 0
21 | Nails for roofing sheets (shiffer), 6x120mm | Цвяхи шиферні, 6х120мм | kg | кг | 276 |  | 0 | 0
22 | Installation of roof ridge, abuting joints including fixings | Монтаж коників, примикань, єндов, вітрових планок та інш. з урахуванням кріплення | m | м/п | 600 |  | 0 | 0
23 | Skate 200x200x2000 | Коник оцинкований 200х200 | m | м/п | 144 |  | 0 | 0
24 | Roof ridge 200x200x2000 | Вітрова планка оцинкована 200х200 | m | м/п | 240 |  | 0 | 0
25 | Adjoining | Примикання оцинковане | m | м/п | 24 |  | 0 | 0
26 | Roof valley | Єндови | m | м/п | 28 |  | 0 | 0
27 | Insulation with hydro/vapor barriers | Влаштування гідро/пароізоляції | m2 | м2 | 2480 |  | 0 | 0
28 | Vapour barrier film | Пароізоляційна плівка | m2 | м2 | 2852 |  | 0 | 0
29 | Waterproofing film | Гідроізоляційна плівка | m2 | м2 | 2852 |  | 0 | 0
30 | Installation of insulation | Монтаж утеплювача | m2 | м2 | 2480 |  | 0 | 0
31 | Thermal insulation (mineral wool) 50 mm | Утеплювач базальтовый (мінеральна вата) Товщина: 50 мм | m2 | м2 | 2600 |  | 0 | 0
32 | Thermal insulation (mineral wool) 100mm | Утеплювач базальтовый (мінеральна вата) Товщина: 100 мм | m2 | м2 | 2600 |  | 0 | 0
33 | Laying the membrane | Укладання мембрани | m2 | м2 | 2480 |  | 0 | 0
34 | PVC membrane 1.5mm | Мембрана ПВХ 1,5мм | m2 | м2 | 2852 |  | 0 | 0
35 | Installation of roof timber lathing 350 mm step | Монтаж дощаної обрешітки з шагом 350 мм | m2 | м2 | 1240 |  | 0 | 0
36 | Timber board 25x100 (incl antiseptic treatment) Grade not lower than B | Дошка 25х100(з антисептичною обробкою) Клас якості не нижче В | m3 | м3 | 1.94 |  | 0 | 0
37 | Nail 3x70mm | Цвях 3х70 мм | kg | кг | 140 |  | 0 | 0
38 | Arrangement of sheet steel covering only stingrays | Улаштування покриття з листової сталі тільки скатів | m2 | м2 | 1240 |  | 0 | 0
39 | Professional flooring PC 35 b=0.45 mm | Профнастил Арселор ПК 35 б=0,45мм (Цинк не менше 170 г./м.кв.) або аналог | m2 | м2 | 1440 |  | 0 | 0
40 | Roofing metal tiles sheets (not less 0,45mm thikness, 1190 wide), color RAL 7024, Monterrey profile | Металочерепиця Арселор (не меньше 0.45мм товщина, 1190 мм ширина), профіль Монтерей (Цинк не менше 170 г/м.кв.) або аналог | m2 | м2 | 1440 |  | 0 | 0
41 | Screw for roof (Washer Head Self Drilling Screws 4,8x 35) 250pcs | Саморіз покрівельний по дереву для покрівлі 4,8x35 мм 250 шт. | pcs | шт | 70 |  | 0 | 0
42 | Installation of wooden windbar (windshield roof lining) (works with material) | Підшивка даху дерев’яною вітровою планкою (робота з матеріалами) | m | м/п | 280 |  | 0 | 0
43 | Cement screeding up to 50 mm | Влаштування цементної стяжки до 50 мм | m2 | м2 | 600 |  | 0 | 0
44 | Cement М400 | Цемент М400 | kg | кг | 8356 |  | 0 | 0
45 | Sand | Пісок | kg | кг | 31370 |  | 0 | 0
46 | Priming the surface with bitumen mastic | Грунтування поверхні бітумною мастікою | m2 | м2 | 600 |  | 0 | 0
47 | Bitumen TECHNONICOL primer No. 01 20L (16kg) or analog | Праймер битумный ТЕХНОНИКОЛЬ №01 20л (16кг) або аналог | kg | кг | 168 |  | 0 | 0
48 | Installation of roof coverings with rolled materials in 2 layers using gas-flame burners, with installation of abutments of rolled materials | Монтаж покриття даху з рулонних матеріалів в 2 шари із застосуванням газополум'яних пальників, з монтажем примикань з рулонних матеріалів | m2 | м2 | 1200 |  | 0 | 0
49 | Bipol EKP 4.0 Slate Gray or analog | Биполь ЭКП 4.0 Сланец Серый або аналог | m2 | м2 | 700 |  | 0 | 0
50 | Bipol EPP 3.0 or analog | Биполь ЭПП 3.0 або аналог | m2 | м2 | 700 |  | 0 | 0
51 | Installation of sheet steel on firewalls, parapets | Улаштування з листової сталі брандмауерів, парапетів | m | м/п | 180 |  | 0 | 0
52 | Galvanized sheet | Лист оцинкований | m2 | м2 | 120 |  | 0 | 0
53 | Dowel 6*60 | Дюбель з ударним шурупом 6х60 (100шт) | pcs | шт | 12 |  | 0 | 0
54 | Applying fire bioprotection to the existing rafter system | Нанесення вогнебіозахисту на існуючу кроквяну та обрешітку | m2 | м2 | 2000 |  | 0 | 0
55 | Fire-resistant material, package of 10 l (aqueous solution of inorganic salts of flame retardants, fungicide, insecticide) | Вогнебіозахисний матеріал упаковка 10 л (водний розчин неорганічних солей антипіренів, фунгіцид, інсектицид) | pcs | шт | 180 |  | 0 | 0
56 | Installation of the frontal board | Монтаж лобової дошки | m | м/п | 240 |  | 0 | 0
57 | Timber board 25x200 (incl antiseptic treatment) Grade not lower than B | Дошка 25х200(з антисептичною обробкою) Клас якості не нижче В | m3 | м3 | 1.2 |  | 0 | 0
58 | Screw for wood TN70 100pcs | Саморіз по дереву TN70 100шт | pcs | шт | 4 |  | 0 | 0
59 | Installation of the gutter of the drainage system | Монтаж ринви водосточної системи | m | м/п | 240 |  | 0 | 0
60 | Drainage gutter with connecting elements | Ринва водосточна із з'єднувальними елементами | m | м/п | 240 |  | 0 | 0
61 | Gutter stopper | Заглушка ринви | pcs | шт | 8 |  | 0 | 0
62 | Gutter bracket | Кронштейн ринви | pcs | шт | 220 |  | 0 | 0
63 | Gutter funnel | Воронка ринви | pcs | шт | 8 |  | 0 | 0
64 | Installation of the pipe of the drainage system | Монтаж труби водосточної системи | m | м/п | 72 |  | 0 | 0
65 | Drain pipe with connecting elements | Труба водосточна із з'єднувальними елементами | m | м/п | 72 |  | 0 | 0
66 | Pipe clamp for fixing to the wall, with a dowel | Хомут труби для кріплення до стіни, із дюбелем | m | м/п | 80 |  | 0 | 0
67 | Pipe elbow 67 degrees | Коліно труби 67 град. | pcs | шт | 16 |  | 0 | 0
Insulation of external walls / Утеплення зовнішніх стін
1 | Insulation of external walls with hyrafoam (extruded 50 mm / foamed 100 mm) on an adhesive mixture and plastic dowels (work and materials) | Утеплення зовнішніх стін пінополістіролом (екструдованним 50 мм / спіненим 100 мм) на клеючу суміш та пластикові дюбелі (робота та матеріали) | m2 | м2 | 4000 |  | 0 | 0
2 | Insulation of foundations ith hyrafoam extruded 50 mm on an adhesive mixture and plastic dowels (work and materials) | Утеплення фундаментів пінополістіролом екструдованним 50 мм на клеючу суміш та пластикові дюбелі (робота та матеріали) | m2 | м2 | 400 |  | 0 | 0
3 | Plastering of the hyrafoam surface on a mesh (work and materials) | Оштукаурювання поверхні з пінополістеролу по сітці (робота та матеріали) | m2 | м2 | 4000 |  | 0 | 0
4 | Wall painting on plaster, water-based paint for exterior use (Work and materials) | Фарбування стін по штукатурці, водоемульсіонною фарбою для зовнішніх робіт (робота та матеріали) | m2 | м2 | 4000 |  | 0 | 0
5 | Insulation of external walls with mineral wool 100 mm, with installation of a frame, steam- and waterproofing (work and materials) | Утеплення зовнішніх стін мінеральною ватою 100 мм, з монтажем каркасу, паро- та гідроізоляції (робота та матеріали) | m2 | м2 | 2400 |  | 0 | 0
6 | Facade cladding with siding or similar materials | Обшивка фасаду сайдингом або аналогічними матеріалами (роботи та матеріали) | m2 | м2 | 2400 |  | 0 | 0
7 | Installation and disassembly of inventory scaffolding, when carrying out high-rise works on the faсade | Установка і розбирання інвентарних риштувань, при проведенні висотних робіт на фасаді | m2 | м2 | 400 |  | 0 | 0
Lightning protection/Блискавкозахист
1 | Dismantling of the existing lightning protection system | Демонтаж існуючої системи блисковкозахисту | pcs | pcs | 2 |  | 0 | 0
| Earthworks | Земляні роботи |  |  | 0 |  | 0 | 0
2 | Dismantling asphalt concrete coatings manually | Розбирання асфальтобетонних покриттів вручну | m3 | м3 | 0.8 |  | 0 | 0
3 | Dismantling of crushed stone coatings and basics | Розбирання щебеневих покриттів та основ | m3 | м3 | 6 |  | 0 | 0
4 | Manual soil development in trenches up to 2 m deep without fasteners with slopes, soil group 3 | Розробка ґрунту вручну в траншеях глибиною до 2 м без кріплень з укосами, група ґрунту 3 | m3 | м3 | 66 |  | 0 | 0
5 | Manual backfilling of trenches, sinuses pits and pits, soil group 2 | Засипання вручну траншей, пазух котлованів та ям, група ґрунту 2 | m3 | м3 | 66 |  | 0 | 0
6 | Arrangement of the bedding layer crushed stone | Улаштування підстильного шару щебеневого | m3 | м3 | 6 |  | 0 | 0
| Assembly works | Монтажні роботи |  |  | 0 |  | 0 | 0
7 | Vertical grounding device made of round steel with a diameter of 16 mm | Заземлювач вертикальний з круглої сталі діаметром 16 мм | pcs | шт | 20 |  | 0 | 0
8 | Grounding device is horizontal in the trench with staff steel, section 160 mm2 | Заземлювач горизонтальний у траншеї зі сталі штабової, переріз 160 мм2 | m | м/п | 262 |  | 0 | 0
9 | Viniplast pipe along the walls and columns with fastening with overhead staples, diameter up to 25 mm | Труба вініпластова по стінах і колонах з кріпленням накладними скобами, діаметр до 25 мм | m | м/п | 240 |  | 0 | 0
10 | The grounding conductor is open on building bases made of round steel with a diameter of 12 mm | Провідник заземлюючий відкрито по будівельних основах з круглої сталі діаметром 12 мм | m | м/п | 440 |  | 0 | 0
| Materials | Матеріали |  |  | 0 |  | 0 | 0
11 | Aluminum wire for lightning protection d.8mm (1 m.p = 0.135 kg) W-08/AL | Дріт алюмінієвий для блискавкозахисту д.8мм (1 м.п = 0,135 кг) W-08/AL | m | м/п | 200 |  | 0 | 0
12 | The wire is galvanized for lightning protection 8 mm (1m.p.=0.39kg) W-08/ST | Дріт оцинкований для блискавкозахисту 8 мм(1м.п.=0.39кг) W-08/ST | m | м/п | 240 |  | 0 | 0
13 | The strip is galvanized 25x4 mm (1 m.p = 0.8 kg) W-25x4/ST | Смуга оцинкована 25х4 мм (1 м.п = 0,8 кг) W-25x4/ST | m | м/п | 262 |  | 0 | 0
14 | D16 rod grounding kit mm, 3.0 m G-16/30 | Комплект стержневого уземлювача d16 мм, 3,0 м G-16/30 | pcs | шт | 20 |  | 0 | 0
15 | Clamp UD-20 for pipe 20/12 K-203 | Затискач UD-20 для труби 20/12 К-203 | pcs | шт | 20 |  | 0 | 0
16 | Connector for D16 rod and wire/strip C-022 | Злучник для стержня D16 та дроту/смуги C-022 | pcs | шт | 8 |  | 0 | 0
17 | Universal wire connector C-011 | Злучник для дроту універсальний C-011 | pcs | шт | 20 |  | 0 | 0
18 | Cross wire connector C-021 | Злучник для дроту хрестовий C-021 | pcs | шт | 12 |  | 0 | 0
19 | Longitudinal wire connector C-028 | Злучник для дроту поздовжній C-028 | pcs | шт | 6 |  | 0 | 0
20 | Metal strip holder FLIP with dowel H-037 | Тримач смуги металевий FLIP з дюбелем Н-037 | pcs | шт | 48 |  | 0 | 0
21 | NIRO H-021 wire holder | Тримач дроту NIRO Н-021 | pcs | шт | 160 |  | 0 | 0
22 | Conical straight wire holder made of NIRO H-042 | Тримач дроту кониковий прямий з NIRO Н-042 | pcs | шт | 108 |  | 0 | 0
23 | Lightning receiver aluminum prefabricated 16/10 L-1500 mm M-215 | Блискавкоприймач алюмінієвий збірний 16/10 L-1500 мм М-215 | pcs | шт | 46 |  | 0 | 0
24 | Installation heat-resistant pipe for lightning protection D20/13 K-201 | Труба монтажна термостійка для блискавкозахисту D20/13 К-201 | pcs | шт | 240 |  | 0 | 0
25 | Pipe connector D22/20 K-202 | З'єднувач труби D22/20 К-202 | pcs | шт | 80 |  | 0 | 0
26 | Compensator aluminum K-220 | Компенсатор алюмінієвий К-220 | pcs | шт | 4 |  | 0 | 0
27 | Tension clamp K-271 | Зажим натяжний К-271 | pcs | шт | 20 |  | 0 | 0
28 | Tension pipe L-400 K-274 | Натяжна труба L-400 К-274 | pcs | шт | 20 |  | 0 | 0
29 | Box for facade control connection K-682 | Коробка для фасадного контрольного з'єднання К-682 | pcs | шт | 20 |  | 0 | 0
30 | SDS-MAX nozzle for G-vibrating hammer 160 | Насадка SDS-MAX для вібромолота G- 160 | pcs | шт | 4 |  | 0 | 0
31 | Anti-corrosion paste (technical vaseline), 0.5 kg K-950 | Антикорозійна паста (технічний вазелін), 0,5 кг К-950 | pcs | шт | 8 |  | 0 | 0
32 | Conductive paste G-101 | Струмопровідна паста G-101 | pcs | шт | 8 |  | 0 | 0
33 | Anti-corrosion tape 10 m G-115 | Антикорозійна стрічка 10 м G-115 | pcs | шт | 10 |  | 0 | 0
Lift for people with Disabilities/Підйомник для людей з обмеженими можливостями
1 | Development of soil by hand in trenches up to 2 m deep without fasteners with slopes, soil group 3 | Розробка ґрунту вручну в траншеях глибиною до 2 м без кріплень з укосами, група ґрунту 3 | m3 | м3 | 1.6 |  | 0 | 0
2 | Installation of concrete preparation | Улаштування бетонної підготовки | m3 | м3 | 0.54 |  | 0 | 0
3 | Cooking heavy concrete on rubble, concrete class B3,5 - B5 | Готування важкого бетону на щебені, клас бетону В3,5 - В5 | m3 | м3 | 0.56 |  | 0 | 0
4 | Installation of embedded parts by weight up to 5 kg | Установлення закладних деталей вагою до 5 кг | t | т | 0.02 |  | 0 | 0
5 | Installation of reinforced concrete general-purpose foundations volume up to 5 m3 | Улаштування залізобетонних фундаментів загального призначення об'ємом до 5 м3 | m3 | м3 | 1.2 |  | 0 | 0
6 | Plastic clamp | Фіксатор пластмасовий | pcs. | шт. | 6 |  | 0 | 0
7 | Hot-rolled reinforcing steel periodic profile, class A-III, diameter 8 mm | Гарячекатана арматурна сталь періодичного профілю, клас А-ІІІ, діаметр 8 мм | t | т | 0.06 |  | 0 | 0
8 | Installation of metal fences without Handrail | Установлення металевих огорож без поручня | m | м.п. | 6 |  | 0 | 0
9 | Fencing module "Antipanic" | Модуль огорожі "Антипаніка" | pcs. | шт. | 6 |  | 0 | 0
10 | Anker double-spacer M10x150 | Анкер дворозпірний М10х150 | pcs. | шт. | 48 |  | 0 | 0
11 | Installation of a lift for people with disabilities | Монтаж підйомника для людей з обмеженими можливостями | pcs. | шт. | 2 |  | 0 | 0
12 | Lift for people with disabilities capabilities FIS250-2.0-0.1-1.4x1.1 (Stainless steel) | Підйомник для людей з обмеженими можливостями FIS250-2.0-0.1-1.4х1.1 (Нержавіюча сталь) | pcs. | шт. | 2 |  | 0 | 0
Other works/Інші роботи
1 | Concrete laying | Залиття бетону | m3 | м3 | 100 |  | 0 | 0
2 | Installation of the reinforced concrete belt running (including preparation of concrete 1 cement + 3 sand + 4 gravel + water) | Заливка армованного бетонного поясу (включаючи приготування бетону 1од цементу, 3од піску, 4од гравію, вода) | m3 | m3 | 170 |  | 0 | 0
3 | Restoration of separate fragments of foundation | Відновлення окремих фрагментів фундаменту з армуванням бетону | m3 | m3 | 90 |  | 0 | 0
4 | Concrete, M 100 | Бетон, М 100 | m3 | м3 | 20 |  | 0 | 0
5 | Concrete, M 150 | Бетон, М 150 | m3 | м3 | 40 |  | 0 | 0
6 | Concrete, M 200 | Бетон, М 200 | m3 | м3 | 40 |  | 0 | 0
7 | Installation of plywood double layer / OSB | Установка фанери у два шари / OSB | m2 | м2 | 52 |  | 0 | 0
8 | OSB 2500x1200x10mm. 600+kg/m3 | ОСБ 2500х1200х10мм. 600+ кг\м3 | pcs | шт | 18 |  | 0 | 0
9 | Screw for wood TN50 500pcs | Саморіз по дереву TN55 500шт | pcs | шт | 500 |  | 0 | 0
10 | Filling emptiness with insulating wool 100mm (work with material) | Заповнення порожнин мінеральною ватою товщиною 100мм (робота з матеріалом) | m2 | м2 | 60 |  | 0 | 0
11 | Dismantling gas piping and equipment (for kitchens with gas stoves and/or gas boilers) | Демонтаж газових труб та обладнання (для кухонь з газовими плитами та/або колонками для нагріву води) | m | м/п | 400 |  | 0 | 0
12 | Installation of gas piping (including pipes bending) and equipment | Встановлення газових труб (включаючи їх згинання) та обладнання | m | м/п | 40 |  | 0 | 0
13 | Collecting and transportation of construction garbage with compliance to safety requirements regarding asbestos risks | Збір та вивезення будівельного сміття з дотриманням вимог безпеки щодо азбестових ризиків | tonn | тн | 100 |  | 0 | 0
14 | Delivery of building materials | Доставка будівельних матеріалів | tonn/km | тн/км | 100 |  | 0 | 0
15 | Loading and unloading of construction materials / garbage (with compliance to safety requirements regarding asbestos risks) | Завантаження та розвантаження будівельних матеріалів / сміття (з дотриманням вимог безпеки щодо азбестових ризиків) | tonn | тн | 200 |  | 0 | 0
Manhours
1 | Supervisory work | Наглядова робота | manhour | чол-година | 100 |  | 0 | 0
2 | Skilled work | Кваліфікована робота | manhour | чол-година | 200 |  | 0 | 0
3 | Unskilled work | Некваліфікована робота | manhour | чол-година | 400 |  | 0 | 0
TOTAL COST/ЗАГАЛОМ: | [6 empty] | 0 | 0
Name, position and signature of the enterprise representative П.І.Б., посада та підпис представника підприємства: ______________________________________________________________
The seal of the enterprise/Печатка підприємства:
Date/Дата:
| Validity of offer in days: | …. Days
**Only VAT payer bidders registered in Ukraine shall submit Unit and Total Price inclusive of VAT.
After completing the request, submit this document in PDF and Excel format./Після виконання запиту подайте цей документ у форматі PDF та Excel.

## Lot 2
LOT 2 Lviv Oblast, Rivne Oblast, Ternopil Oblast, Volyn Oblast
VAT Status of the company: ПДВ статус компанії: |  | [VAT payer or VAT exempted]/[платник ПДВ чи ні]
**Only VAT payer bidders registered in Ukraine shall submit Prices inclusive of VAT.
№ | The scope of works and materials / Найменування робіт та матеріалів |  | Units /Од. вим. |  | Assumed Quantity/ Кількість | Cost per unit (including related works, USD, excl. VAT) /Вартість за одиницю (включаючи супутні роботи, Долар США., без ПДВ) | Line Total Cost (including related works, USD, excl. VAT)/Вартість загалом, (включаючи супутні роботи, Долар США, без ПДВ) | Line Total Cost (including related works, USD, Incl. VAT)/
1 | 2 | 3 | 4 | 5 | 6 | 7 | 8 | 8
| English/Англійською | Ukrainian/Українською
1 | Damage assessment, preparation of defects report and BoQ for repair works | Обстеження ушкодженої споруди, приготування дефектного акту і кошторису на виконання робіт | pcs | шт | 20 |  | 0 | 0
Mobilization/Мобілізація
1 | • movement of goods, machinery and equipment to the place of work; • personal protective measures, including COVID-19 PPE • Safety measures for goods and equipment on site in internal or external storage locations • Temporary doors and separate walls, if required for the construction process • insurance of the site and activities • housing for workers • Website protection • cleaning of the site (swept up) after completion | • переміщення товарів, машин та обладнання до місця проведення робіт; • заходи індивідуального захисту • Заходи безпеки товарів та обладнання на місці у внутрішніх або зовнішніх місцях зберігання • тимчасові двері та роздільні стіни, якщо це потрібно для будівельного процесу • страхування сайту та діяльності • житло для робітників • Захист сайту • прибирання ділянки (підмітане) після завершення | pcs | шт | 20 |  | 0 | 0
Dismantling works / Демонтажні роботи
1 | Dismantling the Armstrong ceiling | Демонтаж стелі Armstrong | m2 | м2 | 2000 |  | 0 | 0
2 | Dismantling the ceiling from plasterboard | Демонтаж стелі з гіпсокартону | m2 | м2 | 2000 |  | 0 | 0
3 | Dismantling of external door blocks | Демонтаж вхідних дверних блоків | pcs | шт | 60 |  | 0 | 0
4 | Dismantling of interior door blocks | Демонтаж міжкімнатних дверних блоків | pcs | шт | 300 |  | 0 | 0
5 | Dismantling of window blocks | Демонтаж віконних блоків | pcs | шт | 300 |  | 0 | 0
6 | Dismantling of the window sills | Демонтаж підвіконня | m2 | м2 | 60 |  | 0 | 0
7 | Dismantling of wall plaster | Відбівання штукатурки стін | m2 | м2 | 200 |  | 0 | 0
8 | Cleaning of ceiling dressing | Зачищення оздоблення стель | m2 | м2 | 400 |  | 0 | 0
9 | Cleaning of wall dressing | Зачищення оздоблення стін | m2 | м2 | 800 |  | 0 | 0
10 | Removal of old paint of the existing wooden floor | Зачищення підлоги від старої фарби | m2 | м2 | 1000 |  | 0 | 0
11 | Dismantling ceramic wall tiles | Демонтаж керамічної плитки стінової | m2 | м2 | 2000 |  | 0 | 0
12 | Dismantling of linoleum | Демонтаж лінолеуму | m2 | м2 | 8000 |  | 0 | 0
13 | Dismantling of floor ceramic tiles | Демонтаж плитки підлоги | m2 | м2 | 1000 |  | 0 | 0
14 | Dismantling the wooden floor | Демонтаж дощатої підлоги | m2 | м2 | 400 |  | 0 | 0
15 | Dismantling of wooden skirting board | Розбирання дерев'яних плінтусів | m | м/п | 2000 |  | 0 | 0
16 | Dismantling of cement / concrete screed | Демонтаж цементної / бетонної стяжки | m2 | м2 | 6000 |  | 0 | 0
17 | Dismantling of electrical wiring | Демонтаж електричної проводки | m | м/п | 2000 |  | 0 | 0
18 | Dismantling of electrical fittings | Демонтаж електро фурнітури | pcs | шт | 1000 |  | 0 | 0
19 | Dismantling overhead lights | Демонтаж світильників накладних | pcs | шт | 600 |  | 0 | 0
20 | Dismantling of water supply pipes | Демонтаж труб Х/Г водопостачання | m | м/п | 200 |  | 0 | 0
21 | Dismantling of heating system | Демонтаж системи опалення | pcs | шт | 10 |  | 0 | 0
22 | Dismantling of the plumbing system | Демонтаж каналізації | m | м/п | 400 |  | 0 | 0
23 | Dismantling of sanitary equipment (shower, washbasin, toilet, faucets) | Демонтаж сантех обладнання (душова кабіна, умивальник, унітаз, змішувачі) | pcs | шт | 400 |  | 0 | 0
24 | Dismantling of the ventilation system | Демонтаж вентиляційної системи | m | м/п | 200 |  | 0 | 0
25 | Dismantling of damaged roofing sheets (shiffer) and steel elements (ridges, abutments) | Демонтаж ушкоджених листів шиферу та елементів з листової сталі (коники, примикання) | m2 | м2 | 2000 |  | 0 | 0
26 | Dismantling of damaged hydro/vapor insulation | Демонтаж ушкодженої паро/гідроізоляції | m2 | м2 | 260 |  | 0 | 0
27 | Dismantling of damaged timber lathing | Демонтаж ушкодженої обрешітки | m2 | м2 | 4000 |  | 0 | 0
28 | Dismantling of damaged stress bearing rafters, rafter plate | Демонтаж ушкодженої кроквяної системи, мауєрлату | m | м/п | 360 |  | 0 | 0
29 | Dismantling of damaged roof fronton elements, installation of plywood fronton with timber frame | Демонтаж ушкоджених елементів фронтону та зашивка фронтона фанерою з влаштуванням каркасу з дошок | m2 | м2 | 32 |  | 0 | 0
30 | Dismantling of insulation | Демонтаж утеплювача | m2 | м2 | 4000 |  | 0 | 0
31 | Dismantling of brick walls | Демонтаж цегляних стін | m3 | м3 | 600 |  | 0 | 0
32 | Dismantling of gas block walls or hollow concrete blocks | Демонтаж газоблочних або шлакоблочних стін | m3 | м3 | 100 |  | 0 | 0
33 | Dismantling of walls of light structures (wooden, plasterboard partitions) | Демонтаж стін з легких конструкцій (дерев'яних, гіпсокартонних перегородок) | m2 | м2 | 800 |  | 0 | 0
34 | Disassembly of monolithic concrete foundations | Розбирання монолітних бетонних фундаментів | m3 | м3 | 100 |  | 0 | 0
35 | Dismantling of the roof covering made of rolled materials (1-5 layers) | Демонтаж покриття даху з рулонних матеріалів (1-5 шарів) | m2 | м2 | 4000 |  | 0 | 0
General construction works / Загальнобудівельні роботи
Windows and doors / Вікна та двері
1 | Installation of external doors (whole pack) | Монтаж вхідних двірних блоків (в комплекті) | pcs | шт | 60 |  | 0 | 0
2 | Metal external door (included: platbands, accessories, locks, consumables) 2100х900mm. Heat transfer coefficient not less than 0.6 m2 K/W | Блок дверний металевий, двері зовнішні металеві з рамою та замком, 2100х900мм, (в комплекті: налічники, фурнітура, замки, розхідні матеріали). Опір теплопередачі не менше 0,6м2 К/Вт | pcs | шт | 40 |  | 0 | 0
3 | Installation of interior doors (whole pack) | Монтаж міжкімнатних двірних блоків (включаючи монтаж коробки, лиштви, фурнітури) | pcs | шт | 300 |  | 0 | 0
4 | Wooden door block (glued laminated pine, frame, handle, door trim), 2100x800mm, | Блок дверний міжкімнатний, дерев’яний з клеєного бруса, сосна, двері внутрішні дерев’яні з клеєного бруса, сосна, 2100х800мм | pcs | шт | 40 |  | 0 | 0
5 | Interior doors material: MDF; (all included set) 60 cm | Міжкімнатні двері матеріал: МДФ; (в комплекті: лудка, налічники, добори, петлі, замки, ручки то що) 60 см | pcs | шт | 20 |  | 0 | 0
6 | Interior doors material: MDF; (all included set) 70 cm | Міжкімнатні двері матеріал: МДФ; (в комплекті: лудка, налічники, добори, петлі, замки, ручки то що)70 см | pcs | шт | 40 |  | 0 | 0
7 | Interior doors material: MDF; (all included set) 80 cm | Міжкімнатні двері матеріал: МДФ; (в комплекті: лудка, налічники, добори, петлі, замки, ручки то що)80 см | pcs | шт | 120 |  | 0 | 0
8 | Interior doors material: MDF; (all included set) 90 cm | Міжкімнатні двері матеріал: МДФ; (в комплекті: лудка, налічники, добори, петлі, замки, ручки то що) 90 см | pcs | шт | 100 |  | 0 | 0
9 | Installation of door closers | Встановлення доводчиків на двері | pcs | шт | 40 |  | 0 | 0
10 | Door closer RYOBI® DS-2055V BC STD HO WHITE or equivalent | Доводчик RYOBI® DS-2055V BC STD HO WHITE або аналог | pcs | шт | 40 |  | 0 | 0
11 | Installation of ready to use PVC window blocks | Монтаж готових віконних блоків з металопластику | m2 | м2 | 300 |  | 0 | 0
12 | Metal-plastic windows, PVC window blocks with a 5-or 6-chamber profile and an installation thickness of at least 70 mm; 2-chamber double-glazed windows with two energy-saving glasses (external and internal) and Argon filling of both chambers. Installation using anchors, sealing foam, sealing and sealing tapes. Reduced heat transfer resistance of the window Rqmin ≥ 0.9 M2.K / V | Вікна металопластикові, віконні блоки з металопластику з 5-ти або 6-ти камерним профілем та монтажною товщиною не менше 70мм; 2-х камерним склопакетом з двома енергозберігаючими склами (зовнішнє та внутрішнє) та Аргонним заповненням обох камер. Монтаж із застосуванням анкерів, ущільнювальної піни, герметизуючих та ущільнюючих стрічок. Приведений опір теплопередачі вікна Rqmin ≥ 0,9 м2.К/В, | m2 | м2 | 600 |  | 0 | 0
13 | Metal-plastic input group, PVC blocks with a 5-or 6-chamber profile and an installation thickness of at least 70 mm; 2-chamber double-glazed windows with two energy-saving glasses (external and internal) and Argon filling of both chambers. Installation using anchors, sealing foam, sealing and sealing tapes. | Вхідна група металопластикова, блоки з металопластику з 5-ти або 6-ти камерного профілю та монтажною товщиною не менше 70мм; 2-х камерним склопакетом з двома енергозберігаючими склами (зовнішнє та внутрішнє) та Аргонним заповненням обох камер. Монтаж із застосуванням анкерів, ущільнювальної піни, герметизуючих та ущільнюючих стрічок. | m2 | м2 | 34 |  | 0 | 0
14 | Installation of windowsills and drains | Монтаж підвіконників | m | м/п | 600 |  | 0 | 0
15 | The window sill is internal, white, complete with plugs | Підвіконник внутрішній, білого кольору в комплекті з заглушками включно з кріпленням | m | м/п | 600 |  | 0 | 0
16 | Installation of drains | Монтаж зливів | m | м/п | 600 |  | 0 | 0
17 | The external drain, white | Злив зовнішній, білого кольору в комплекті включно з кріпленням | m | м/п | 600 |  | 0 | 0
18 | Insulation of gaps between window blocks and wall including fixings | Теплоізоляція проміжків між віконними блоками та стінами | m | м/п | 2000 |  | 0 | 0
19 | Mounting foam all-season 750ml | Монтажна піна всесезонна 750 мл | pcs | шт | 100 |  | 0 | 0
Floors / Підлоги
1 | Installation of the underlying layer of 150 mm of crushed stone | Устройство підстилаючого шару 150 мм з щебню | m2 | м2 | 200 |  | 0 | 0
2 | Crushed stone 20-40 mm | Щебень 20-40 мм | m3 | м3 | 40 |  | 0 | 0
3 | Insulation of floors with hyrafoam extruded 50 mm | Утеплення підлоги пінополістеролом екструдованим 50 мм | m2 | м2 | 200 |  | 0 | 0
4 | Hyrafoam extruded 50 mm | Пінополістерол екструдований 50 мм | m2 | м2 | 200 |  | 0 | 0
5 | Installation of floor joist (work with the material) | Установка підлогової балки (робота з матеріалом) | m2 | м2 | 120 |  | 0 | 0
6 | Installation of flooring board (work with the material) | Установка підлогової дошки (робота з матеріалом) | m2 | м2 | 270 |  | 0 | 0
7 | Horizontal and vertical insulation of foundation including material | Горизонтальна та вертикальна ізоляція фундаментів включно з матеріалом | m2 | м2 | 600 |  | 0 | 0
8 | Filling of cement-sand screed, thickness. 50mm including material | Залиття цементно-пісчаної стяжки, товщ. до 50мм включно з матеріалом | m2 | м2 | 600 |  | 0 | 0
9 | Filling of self-levelling screed up to 5 mm | Залиття самовирівнюючою стяжки товщ. до 5 мм | m2 | м2 | 400 |  | 0 | 0
10 | Ceresit CT 17 deep penetrating primer | Грунтовка глибокопроникна Ceresit CT 17 | L | л | 100 |  | 0 | 0
11 | Universal tool for leveling and repair Thomsit RS 88 | Універсальний засіб для вирівнювання та ремонту Thomsit RS 88 | kg | кг | 3000 |  | 0 | 0
12 | Damper tape | Демпферна стрічка | m | м/п | 700 |  | 0 | 0
13 | Self-levelling mixture Ceresit CN69 or analog | Самовирівнююча суміш Ceresit CN69 або аналог | kg | кг | 200 |  | 0 | 0
14 | Coating waterproofing of the floor in the bathrooms with using TM Ceresit materials including walls up to 30 sm in 2 times with a thickness of 2.5 mm | Влаштування обмазувальної гідроізоляції підлоги в санвузлах із застосуванням матеріалів ТМ Ceresit з заходом на стіну 30 см. за 2 рази товщиною 2,5 мм | m2 | м2 | 400 |  | 0 | 0
15 | Ceresit CT 17 deep penetrating primer | Грунтовка глибокопроникна Ceresit CT 17 | L | л | 100 |  | 0 | 0
16 | Elasticated tape | Еластична стрічка для швів | m | м/п | 700 |  | 0 | 0
17 | Mortar for waterproofing | Суміш для гідроізоляції | kg | кг | 1500 |  | 0 | 0
18 | Laying linoleum | Укладання лінолеуму | m2 | м2 | 4000 |  | 0 | 0
19 | Linoleum thickness 3.6 mm, PVC material, wear resistance class 23/32, heterogeneous | Линолеум товщина 3,6 мм, Матеріал ПВХ, клас зносостійкості 23/32, гетерогенний | m2 | м2 | 6000 |  | 0 | 0
20 | Laying laminate flooring with stabilizing layer below | Укладання підлоги з ламінату та проміжного шару-підкладки | m2 | м2 | 4000 |  | 0 | 0
21 | Laminate flooring 8 mm 4V. 33 class / AC5 | Ламінована підлога 8 mm 4V. 33 клас/AC5 | m2 | м2 | 3000 |  | 0 | 0
22 | Installation of ceramic tiles of the "gres" type | Монтаж плитки керамічної типу грес | m2 | м2 | 400 |  | 0 | 0
23 | Ceramic tile Gres 30x30 0,8 mm 1st grade wear resistance Class -3 | Плитка керамічна Грес 30х30 0,8мм 1-й сорт Клас зносостійкості -3 | m2 | м2 | 400 |  | 0 | 0
24 | Plastic crosses for laying tiles | Пластмасові хрестики для укладання плитки | pcs | шт | 2000 |  | 0 | 0
25 | Ceresit CT 17 deep penetrating primer | Грунтовка глибокопроникна Ceresit CT 17 | L | л | 40 |  | 0 | 0
26 | Adhesive mixture for ceramic tiles Ceresit CM 11 | Клеюча суміш для керамічної плитки Ceresit СМ 11 | kg | кг | 2000 |  | 0 | 0
27 | Waterproof grout for tiles | Вологостійка затирка для плитки | kg | кг | 120 |  | 0 | 0
28 | Painting an existing wooden floor (work with the material) | Фарбування існуючої деревяної підлоги (робота з матеріалом) | m2 | м2 | 1000 |  | 0 | 0
29 | Installation of PVC skirting board | Монтаж плінтуса ПВХ | m | м/п | 4000 |  | 0 | 0
30 | Polyvinyl chloride skirting board with screws, 18x56x2500 mm, for carpet, for linoleum, for tile floors, under laminate. | Плінтус полівінілхлоридних на шурупах, 18х56х2500 мм, для ковроліну, для лінолеума, для підлоги з плитки, під ламінат. | m | м/п | 2000 |  | 0 | 0
31 | Dowel 6x40 (100pcs) | Дюбель з ударним шурупом 6х40 (100шт) | pcs | шт | 100 |  | 0 | 0
Walls/ Стіни
1 | Bricklaying of walls (including preparation of mortar) | Цегляне мурування стін (включаючи приготування раствору) | m3 | м3 | 200 |  | 0 | 0
2 | Brick 250х120х65 | Цегла 250х120х65 | pcs | шт | 80000 |  | 0 | 0
3 | Cement М400 | Цемент М400 | kg | кг | 2000 |  | 0 | 0
4 | Sand | Пісок | kg | кг | 6000 |  | 0 | 0
5 | Installation of aeroc 100 mm gas block partitions (including solution preparation) | Монтаж перегородок з газоблоку типу Aeroc 100 мм (включаючи приготування раствору) | m2 | м2 | 100 |  | 0 | 0
6 | Aeroc gas block 100 mm | Газоблок типу Aeroc 100 мм | m3 | м3 | 11 |  | 0 | 0
7 | Glue for Ceresit gas block | Клей для газоблоку Ceresit | kg | кг | 400 |  | 0 | 0
8 | Rebar 8 mm | Арматура 8 мм | t | т | 0.032 |  | 0 | 0
9 | Installation of drywall partitions on a metal frame, type C111, thickness. 75 mm, with mineral wool laying 50 mm (work with materials) | Монтаж перегородок з гіпсокартону на металичному каркасі, типу С111, товщ. 75 мм, з укладкою мінеральної вати 50 мм (робота з матеріалами) | m2 | м2 | 2000 |  | 0 | 0
10 | Arrangement of slope cladding with gypsum plasterboard and gypsum fiber sheets with fastening with screws with a metal frame with insulation with mineral wool plates (work with materials) | Улаштування обшивки укосів гіпсокартонними і гіпсоволокнистими листами з кріпленням шурупами з улаштуванням металевого каркасу з утепленням мінераловатними плитам (робота з матеріалами) | m2 | м2 | 400 |  | 0 | 0
11 | Liquidation of mold and/or tungus on walls and ceiling | Усунення грибка та/або плісняви на стінах та стелі | m2 | м2 | 1000 |  | 0 | 0
12 | Antifungal primer | Антигрибкова ґрунтовка | kg | кг | 100 |  | 0 | 0
13 | Plastering of walls, thickness. up to 40 mm | Штукатурка стін, товщ. до 40 мм | m2 | м2 | 400 |  | 0 | 0
14 | Cement-sand wall plaster | Штукатурка для стін цемнентно-піщана | kg | кг | 600 |  | 0 | 0
15 | Plaster beacon | Маяк штукатурний | m | м | 800 |  | 0 | 0
16 | Fixings for beacons | Кріплення для маячків (кріплення+дюпель+саморіз) | pcs | шт | 1200 |  | 0 | 0
17 | Installation of reinforced mesh | Монтаж армуючої сітки | m2 | м2 | 600 |  | 0 | 0
18 | Galvanised welded wire mesh 25x25x0,8 | Сітка зварна оцинкована 25x25x0,8 | m2 | м2 | 630 |  | 0 | 0
19 | Dowel 6x60 | Дюбель з ударним шурупом 6х60 | 100pcs | 100шт | 60 |  | 0 | 0
20 | Washer 8mm | Шайба плоска збільшена 8 мм | kg | кг | 36 |  | 0 | 0
21 | Puttying of walls with gypsum mixtures in 2 layers | Шпатлювання стін гіпсовими сумішами у 2 шари | m2 | м2 | 1000 |  | 0 | 0
22 | Gypsum putty, starting | Шпаклівка гіпсова, стартова | kg | кг | 800 |  | 0 | 0
23 | Gypsum putty, finishing | Шпаклівка гіпсова, фінішна | kg | кг | 800 |  | 0 | 0
24 | Plastering of Window / Door slopes. up to 40 mm | Штукатурка віконних/дверних укосівб товщ. до 40 мм | m2 | м2 | 100 |  | 0 | 0
25 | Cement-sand wall plaster | Штукатурка для стін цемнентно-піщана | kg | кг | 2000 |  | 0 | 0
26 | Plaster beacon | Маяк штукатурний | m | м | 100 |  | 0 | 0
27 | Fixings for beacons | Кріплення для маячків (кріплення+дюпель+саморіз) | pcs | шт | 600 |  | 0 | 0
28 | Puttying of Window / Door slopes in 2 layers | Шпатлювання віконних/дверних укосів у 2 шари | m2 | м2 | 100 |  | 0 | 0
29 | Gypsum putty, starting | Шпаклівка гіпсова, стартова | kg | кг | 240 |  | 0 | 0
30 | Gypsum putty, finishing | Шпаклівка гіпсова, фінішна | kg | кг | 100 |  | 0 | 0
31 | Corner perforated aluminium | Куточок перфорований алюмінієвий | m | м | 360 |  | 0 | 0
32 | Priming of walls | Грунтування стін | м2 | м2 | 1000 |  | 0 | 0
33 | Ceresit CT 17 deep penetrating primer | Грунтовка глибокопроникна Ceresit CT 17 | L | л | 200 |  | 0 | 0
34 | Painting walls with water-based paints in 2 layers | Фарбування стін фарбами на водній основі в 2 шари | m2 | м2 | 20000 |  | 0 | 0
35 | Water-based matt paint. frost-resistant, elastic, resistant to washing. Washing resistance class -1 | Фарба водоемульсійна матова. морозостійка, еластична, стійка до миття. Клас стійкості до миття -1 | kg | кг | 2000 |  | 0 | 0
36 | Painting walls with oil-based paints | Фарбування стін фарбами на масляній основі | m2 | м2 | 0 |  | 0 | 0
37 | Oil-based paint | Фарба масляна | kg | кг | 0 |  | 0 | 0
38 | Pasting wallpaper | Поклейка шпалер | m2 | м2 | 4000 |  | 0 | 0
39 | Vinyl wallpapers | Шпалери вінілові на флізеліновій основі | m2 | м2 | 4000 |  | 0 | 0
40 | Wallpaper glue | Клей для шпалер | kg | кг | 34.4 |  | 0 | 0
41 | Installation of wall ceramic tiles | Укладання керамічної плитки на стінах | m2 | м2 | 600 |  | 0 | 0
42 | Ceramic tile 1st grade wear resistance Class -3 | Плитка керамічна 1-й сорт Клас зносостійкості -3 | m2 | м2 | 600 |  | 0 | 0
43 | Tile glue | Клей для плитки | kg | кг | 400 |  | 0 | 0
44 | Tile crosses | Хрестики для плитки | 1pack | 1уп | 10 |  | 0 | 0
45 | Internal walls insulation under windows and behind steel radiators | Внутрішня термоізоляція під вікнами – за сталевими радіаторами | m2 | м2 | 200 |  | 0 | 0
46 | Heat-reflective screen with aluminum foil | Тепловідбивний екран з алюмінієвою фольгою | m2 | м2 | 600 |  | 0 | 0
47 | Bricklaying general, 1brick or 250mm thickness (including preparation of concrete 1 cement 3 sand+water) | Кладка цегли, бутова/рядова, товщиною 250мм, в одну цеглу (включаючи приготування бетону 1од цементу, 3од піску, вода) | м3 | м3 | 12 |  | 0 | 0
48 | Brick 250х120х65 | Цегла 250х120х65 | pcs | шт | 80000 |  | 0 | 0
49 | Cement М400 | Цемент М400 | kg | кг | 2000 |  | 0 | 0
50 | Sand | Пісок | kg | кг | 6000 |  | 0 | 0
51 | Rebar 6 mm | Арматура 6 мм | t | т | 0.016 |  | 0 | 0
52 | Blocklaying (cinder blocks/aerated concrete block) final, 1 block or 200mm/300mm thickness (including preparation of concrete 1 cement 3 sand+water) | Кладка шлакоблоку/газоблоку, чистова, товщиною 200мм/300мм (включаючи приготування розчину 1од цементу, 3од піску, вода) | m3 | м3 | 24 |  | 0 | 0
53 | Concrete wall block 390*190*190 | Блок бетонний стіновий 390*190*190 | m3 | м3 | 8 |  | 0 | 0
54 | Aeroc gas block 200*200*600 mm | Газоблок типу Aeroc 200*200*600 мм | m3 | м3 | 8 |  | 0 | 0
55 | Aeroc gas block 300*200*600 mm | Газоблок типу Aeroc 300*200*600 мм | m3 | м3 | 8 |  | 0 | 0
56 | Cement М400 | Цемент М400 | kg | кг | 2000 |  | 0 | 0
57 | Sand | Пісок | kg | кг | 6000 |  | 0 | 0
58 | Glue for aerated block | Клей для газоблоку | kg | кг | 520 |  | 0 | 0
59 | Rebar 6 mm | Арматура 6 мм | t | т | 0.48 |  | 0 | 0
60 | Bricklaying final, 1 brick or 250mm thickness (including preparation of mortar 1 cement, 3 sand + water) | Кладка цегли, чистова, товщиною 250мм, в одну цеглу (включаючи приготування бетону 1од цементу, 3 од піску, вода) | m2 | м2 | 10 |  | 0 | 0
61 | Brick 250х120х65 | Цегла 250х120х65 | pcs | шт | 80000 |  | 0 | 0
62 | Cement М400 | Цемент М400 | kg | кг | 2000 |  | 0 | 0
63 | Sand | Пісок | kg | кг | 6000 |  | 0 | 0
64 | Rebar 6 mm | Арматура 6 мм | t | т | 0.016 |  | 0 | 0
Ceilings / Стелі
1 | Puttying of ceiling with plaster mixtures | Шпатлювання стелі гіпсовими сумішами | m2 | м2 | 1000 |  | 0 | 0
2 | Mineral putty, DBN d.2.5-8-2001 | Шпаклівка мінеральна, ДБН Д.2.5-8-2001 | m2 | м2 | 1000 |  | 0 | 0
3 | Priming the ceiling surface | Грунтування поверхні стелі | m2 | м2 | 6000 |  | 0 | 0
4 | Ceresit CT 17 deep penetrating primer | Грунтовка глибокопроникна Ceresit CT 17 | L | л | 1200 |  | 0 | 0
5 | Painting ceilings with water-based paints in 2 layers | Фарбування стель фарбами на водній основі в 2 шари | m2 | м2 | 6000 |  | 0 | 0
6 | Water-based matt paint. frost-resistant, elastic, resistant to washing. Washing resistance class -1 | Фарба водоемульсійна матова. морозостійка, еластична, стійка до миття. Клас стійкості до миття -1 | kg | кг | 6000 |  | 0 | 0
7 | Installation of an Armstrong ceiling, including frame installation (work with materials) | Монтаж стелі типу "армстронг" , включаючи монтаж каркасу (робота з матеріалами) | m2 | м2 | 1000 |  | 0 | 0
8 | Installation of plastic ceiling foam (work with materials) | Монтаж стельової декоративної плитки із полістиролу (робота з матеріалами) | m2 | м2 | 60 |  | 0 | 0
9 | Installation of ceiling baguettes | Встановлення багетів | m | м/п | 4000 |  | 0 | 0
10 | Ceiling baguette 1st reinforced meters, single row (tire, baguette) | Багет стельовий 1-й посилений, однорядний (шина, багет) | m | м/п | 4000 |  | 0 | 0
11 | Universal acrylic glue for baguettes | Клей акриловий універсальний для багету | kg | кг | 12.8 |  | 0 | 0
12 | Installation of ceiling joist (work with materials) | Установка стельової балки (робота з матеріалами) | m | м/п | 56 |  | 0 | 0
13 | Installation of ceiling board (work with materials) | Установка стеляної дошки (робота з матеріалами) | m | м/п | 240 |  | 0 | 0
Engineering networks (utilities) / Інженерні мережі
Power supply networks / Мережі електропостачання
1 | Installation of electrical wiring in the wall | Монтаж електро проводки, включаючи штроблення стін | m | м/п | 2000 |  | 0 | 0
2 | Installation of electrical wiring in boxes along the walls | Монтаж електропроводки в коробах по стінах | m | м/п | 8000 |  | 0 | 0
3 | Installation of electric wiring at kitchens equiped with electric stoves | Монтаж електропроводки на кухнях обладнаних електроплитами | m | м/п | 600 |  | 0 | 0
4 | Wire with copper cores GDP 3x2.5 | Провід з мідними жилами ВВП 3х2,5 | m | м.п. | 4000 |  | 0 | 0
5 | Cable with VVG copper cores 5x16 | Кабель з мідними жилами ВВГ 5х16 | m | м.п. | 4000 |  | 0 | 0
6 | Cable with VVG copper cores 5x4 | Кабель з мідними жилами ВВГ 5х4 | m | м.п. | 4000 |  | 0 | 0
7 | Cable with VVG copper cores 3x4 | Кабель з мідними жилами ВВГ 3х4 | m | м.п. | 4000 |  | 0 | 0
8 | Plastic box | Короб пластиковий | m | м.п. | 1000 |  | 0 | 0
9 | Dowel 6x40 (100pcs) | Дюбель з ударним шурупом 6х40 (100шт.) | pcs | шт | 70 |  | 0 | 0
10 | Installation of junction boxes | Монтаж коробок розгалуджувальних | pcs | шт | 200 |  | 0 | 0
11 | Junction box | Коробка розгалуджувальна | pcs | шт | 200 |  | 0 | 0
12 | Installation of the switchboard/cabinet in a set (example: Switchboard in a set: metal box type НЧО(в)-24, DIN rail) | Монтаж щита/шафи розподільчого в коплекті (наприклад: щит розподільчий в комплекті: ящик металевий типу НЩО(в)-24, DIN рейка) | pcs | шт | 20 |  | 0 | 0
13 | Plastic shield, hinged, used IP31, on 36 modules | Щит пластиковий, навісний, вик. IP31, на 36 модулів | pcs | шт | 20 |  | 0 | 0
14 | Accounting and distribution cabinet, hinged, on 12 IP31 modules (SHTURn-P 3/12 ) | Шафа обліково-розподільча, навісна, на 12 модулів IP31 (ЩУРн-П 3/12 ) | pcs | шт | 20 |  | 0 | 0
15 | Installation of inlet switchgear | Монтаж вхідних розподільчих пристроїв | pcs | шт | 100 |  | 0 | 0
16 | Automatic switch 1P, Ip=10A, char-ka A | Автоматичний вимикач 1P, Ip=10А | pcs | шт | 10 |  | 0 | 0
17 | Automatic switch 1P, Ip=16 A, char-ka A | Автоматичний вимикач 1P, Ip=16 А | pcs | шт | 50 |  | 0 | 0
18 | Automatic switch 3P, Ip=32 A | Автоматичний вимикач 3P, Ip=32 А | pcs | шт | 44 |  | 0 | 0
19 | Automatic switch 3P, Ip=40 A | Автоматичний вимикач 3P, Ip=40 А | pcs | шт | 10 |  | 0 | 0
20 | Automatic switch 3P, Ip=50 A | Автоматичний вимикач 3P, Ip=50 А | pcs | шт | 8 |  | 0 | 0
21 | Automatic switch 3P, Ip=63 A | Автоматичний вимикач 3P, Ip=63 А | pcs | шт | 4 |  | 0 | 0
22 | Automatic switch 3P, Ip=160A | Автоматичний вимикач 3P, Ip=160А | pcs | шт | 4 |  | 0 | 0
23 | Differential machine. 2P switch, In=16 A, Iu=0.03 A | Дифференційний автомат. вимикач 2Р, Iн=16 А, Iу=0,03А | pcs | шт | 36 |  | 0 | 0
24 | Differential machine. 4P switch, In=25 A, Iu=0.03 A | Дифференційний автомат. вимикач 4Р, Iн=25 А, Iу=0,03А | pcs | шт | 12 |  | 0 | 0
25 | Parallel switch (independent. disconnector), Uk=220 V | Вимикач паралельний (незалежн. расцеплювач), Uк=220 В | pcs | шт | 6 |  | 0 | 0
26 | Discharger class B, 380V, 4P PS3-VA/TNC+FS B+C | Розрядник класса В, 380В, 4Р PS3-VA/TNC+FS B+C | pcs | шт | 4 |  | 0 | 0
27 | Capacitor | Конденсатор | pcs | шт | 12 |  | 0 | 0
28 | The switch is reversible in three positions 3P, Ip=250 A (ВР32И 250А, IEK) | Рубильник перекидний на три положення 3P, Ip=250 А (ВР32И 250А, IEK) | pcs | шт | 2 |  | 0 | 0
29 | Voltage relay, 380V DIGITOP Vp-380V | Реле напруги, 380В DIGITOP Vp-380V | pcs | шт | 4 |  | 0 | 0
30 | A lamp with a cartridge for voltage indication | Лампа з патроном для індикації напруги | pcs | шт | 12 |  | 0 | 0
31 | Voltmeter | Вольтметр | pcs | шт | 4 |  | 0 | 0
32 | Electricity meter, 220V, 5-60A NIC 2102-02.M1 | Лічильник електроенергії, 220В, 5-60А НІК 2102-02.М1 | pcs | шт | 32 |  | 0 | 0
33 | Installation of immersed electrical points (switches, sockets) with hidden wiring | Установлення електроточок (вимикачів, розеток) утопленого типу при схованій проводці | pcs | шт | 500 |  | 0 | 0
34 | One-key switch, closed installations, IP20 | Вимикач одноклавішний, cкритої установки, IP20 | pcs | шт | 100 |  | 0 | 0
35 | Two-key switch, closed installations, IP20 | Вимикач двоклавішний, cкритої установки, IP20 | pcs | шт | 100 |  | 0 | 0
36 | Single socket, white color | Розетка одинарна | pcs | шт | 400 |  | 0 | 0
37 | The socket for electric stove, white color | Розетка під електроплиту | pcs | шт | 30 |  | 0 | 0
38 | Installation of non-immersed electrical points (switches, sockets) type with open wiring | Установлення електроточок (вимикачів, розеток) неутопленого типу при відкритій проводці | pcs | шт | 300 |  | 0 | 0
39 | One-key switch, open installations, IP54 | Вимикач одноклавішний, відкритої установки, IP54 | pcs | шт | 100 |  | 0 | 0
40 | Two-key switch, open installations, IP54 | Вимикач двоклавішний, відкритої установки, IP54 | pcs | шт | 100 |  | 0 | 0
41 | Installation of lamps | Монтаж світильників | pcs | шт | 400 |  | 0 | 0
42 | The lamp, overhead for 2 lamps | Світильник, накладний на 2 лампи | pcs | шт | 400 |  | 0 | 0
43 | 15W LED lamp | Лампа світлодіодна 15W | pcs | шт | 400 |  | 0 | 0
Heating and ventilation / Опалення та вентиляція
1 | Installation of panel steel radiators on the wall complete with thermal heads | Монтаж радіаторів панельних сталевих на стіну в комплекті з термоголовками | pcs | шт | 400 |  | 0 | 0
2 | Panel radiator type 22k h=400 mm, L=600 mm (810 W) or similar | Радіатор панельний типу 22к h=400мм, L=600 мм (810 Вт) або аналог | pcs | шт | 80 |  | 0 | 0
3 | Panel radiator type 22k h=400 mm, L=800 mm (1050 W) or similar | Радіатор панельний типу 22к h=400мм, L=800 мм (1050 Вт) або аналог | pcs | шт | 80 |  | 0 | 0
4 | Panel radiator type 22k h=400 mm, L=1000 mm (1350 W) or similar | Радіатор панельний типу 22к h=400мм, L=1000 мм (1350 Вт) або аналог | pcs | шт | 80 |  | 0 | 0
5 | Panel radiator type 22k h=400 mm, L=1200 mm (1600 W) or similar | Радіатор панельний типу 22к h=400мм, L=1200 мм (1600 Вт) або аналог | pcs | шт | 80 |  | 0 | 0
6 | Panel radiator type 22k h=400 mm, L=1400 mm (1900 W) or similar | Радіатор панельний типу 22к h=400мм, L=1400 мм (1900 Вт) або аналог | pcs | шт | 40 |  | 0 | 0
7 | Panel radiator type 22k h=400 mm, L=1600 mm (2150 W) or similar | Радіатор панельний типу 22к h=400мм, L=1600 мм (2150 Вт) або аналог | pcs | шт | 40 |  | 0 | 0
8 | Mounting kit for a wall radiator | Комплект кріплення для радіатора настінний | pcs | шт | 400 |  | 0 | 0
9 | Thermal head radiator VINDO-TH | Термоголовка радіаторна VINDO-TH | pcs | шт | 200 |  | 0 | 0
10 | Manual air duct of engineer Maievsky | Повітропровідник ручний інженера Маєвського | pcs | шт | 200 |  | 0 | 0
11 | Radiator valve direct 1/2d | Клапан радіаторний прямий 1/2д | pcs | шт | 600 |  | 0 | 0
12 | Valve radiator sectional direct 1/2d | Клапан радіаторний секційний прямий 1/2д | pcs | шт | 200 |  | 0 | 0
13 | Mesh filter 1/2 d | Фільтр сітчатий 1/2д | pcs | шт | 600 |  | 0 | 0
14 | Installation of PPR pipe on the wall. Work + material (fasteners, shaped parts) | Монтаж труби ППР на стіну. Робота+матеріал (кріплення, фасонні частини) | m | м.п. | 1000 |  | 0 | 0
15 | Pipe PP-R combined PN20 STABI AL d20x2.4 or similar | Труба PP-R комбінована PN20 STABI AL d20x2,4 або аналог | m | м.п. | 1000 |  | 0 | 0
16 | Connecting the transitions from the PPR pipe to the existing steel risers Work + material (fasteners, shaped parts) | Підключення переходів з труби ППР до існуючих стальних стояків Робота+матеріал (кріплення, фасонні частини) | pcs | шт | 200 |  | 0 | 0
17 | Installation of steel pipes Work + material (fasteners, shaped parts) | Монтаж труб сталевих Робота+матеріал (кріплення, фасонні частини) | m | м.п. | 400 |  | 0 | 0
18 | Steel water and gas pipe d20 | Труба сталева водогазопровідна д20 | m | м.п. | 400 |  | 0 | 0
19 | Installation of channel axial fans | Монтаж канальних осьових вентиляторів (робота з матеріалами) | pcs | шт | 60 |  | 0 | 0
20 | Ducted axial fan of the brand "VENTS" mobile VCN 160K complete with automation | Канальний осьовий вентилятор марки «VENTS» мобель ВЦН 160К в комплекті з автоматикою | pcs | шт | 60 |  | 0 | 0
21 | Installation of ventilation grilles (work with material) | Монтаж решіток вентиляційних (робота з матеріалом) | pcs | шт | 120 |  | 0 | 0
22 | Ventilation grille MV 200x150 | Вентиляційна решітка МВ 200х150 | pcs | шт | 40 |  | 0 | 0
23 | Ventilation grille RV 200x150 | Вентиляціна решітка РВ 200х150 | pcs | шт | 40 |  | 0 | 0
24 | Ventilation grille RV 350x200 | Вентиляціна решітка РВ 350х200 | pcs | шт | 40 |  | 0 | 0
25 | Installation of galvanized ducts | Монтаж повітропроводів оцинкованих | m | м.п. | 600 |  | 0 | 0
26 | Duct made of galvanized sheet steel 0.5mm d160m | Повітропровід з оцинкованої листової сталі 0,5мм d160м | m/m2 | м/м2 | 200 |  | 0 | 0
27 | Duct made of galvanized sheet steel 0.5 mm 250x150 | Повітропровід з оцинкованої листової сталі 0,5мм 250х150 | m/m2 | м/м2 | 400 |  | 0 | 0
28 | Knee 90 gr. from galvanized steel 0.5 mm 250x150 | Коліно 90 гр. із оцинкованої сталі 0,5мм 250х150 | pcs | шт | 40 |  | 0 | 0
29 | Transition from galvanized steel 0.5 mm d160/250x150 | Перехід з оцинкованої сталі 0,5 мм d160/250х150 | pcs | шт | 40 |  | 0 | 0
30 | Metal for fastening air ducts | Метал для кріплення повітропроводів | kg | кг | 60 |  | 0 | 0
Water supply and sewage / Водопровід та каналізація
1 | Installation of water supply pipes with all components (fittings, taps, fasteners that) | Монтаж труб Х/Г водопостачання зі всіма комлектуючами (фітінги,крани,кріплення то що) | m | м/п | 600 |  | 0 | 0
2 | Pipes of agricultural water supply polypropylene diam. 20x3. 4 with all components (fittings,taps,fasteners) | Труби Х/Г водопостачання полiпропiленовi дiам. 20х3,4 зі всіма комплектуючими (фітінги,крани,кріплення то що) | m | м/п | 200 |  | 0 | 0
3 | Installation of sewer pipes with all components (fasteners, adapters, etc.) | Монтаж труб каналізації зі всіма комплектуючими (кріпленням, перехідниками то що) | m | м/п | 600 |  | 0 | 0
4 | "PVC external sewer pipes diameter 32-110x3. 2 mm with all components (crosspieces,corners,revisions,fasteners what)" | Труби зовнішньої каналізації ПВХ діаметром 32-110х3,2 мм зі всіма комплектуючими (Хрестови,кути,ревізії,кріплення то що) | m | м/п | 1000 |  | 0 | 0
5 | Installation of a washbasin complete with a mixer, siphon, etc. / sinks, connection to sewage, water system. | Монтаж умивальника в комплекті з змішувачем, сіфоном та ін. / мийки, підключення до водостічної, водяної систем | pcs | шт | 60 |  | 0 | 0
6 | Washbasin 65 cm, equipped with a G / X mixer and siphon(mixer body material-brass, coating-chrome, low tide shape - traditional, installation-optional, installation method - vertical, number of mounting holes-one, connection type - flexible, shut - off valve-ceramic cartridge) connection and installation kit | Умивальник 65 см, укомплектований змішувачем г/х та сифоном(матеріал корпусу змішувача - латунь, покриття - хром, форма відливу - традиційна, монтаж - на вибір, спосіб монтажу - вертикальний, кількість монтажних отворів - один, тип підводки - гнучкий, запірний клапан - керамічний картридж) комплект підключення та монтажу | pcs | шт | 60 |  | 0 | 0
7 | Toilet bowl installation included (including connection to sewage, water system) | Монтаж унітаза в комплекті (включаючи підключення до водостічної, водяної систем) | pcs | шт | 40 |  | 0 | 0
8 | Toilet bowl with flush tank and seat Duroplast and connection kit (complete set: lid, toilet, tank; color - white; category - compacts; water drain to the sewer - horizontal; hinge material metal; floor installation; water supply - lower) connection and installation kit | Унітаз із змивним бачком та сидінням дюропласт та комплектом підключення(комплектація: кришка, унітаз, бачок; колір - білий; категорія - компакти; злив води у каналізацію - горизонтальний; матеріал петель метал; монтаж підлоговий; підведення води - нижнє) комплект підключення та монтажу | pcs | шт | 40 |  | 0 | 0
9 | Installation of the shower cabin included (mixer, siphon, mounting what) | Монтаж душової кабіни в комплекті (змішувач, сіфон,кріплення то що) | pcs | шт | 30 |  | 0 | 0
10 | Shower cabin 900x900x1940 (complete with Mixer, Mount, ladder what) connection and installation kit | Душова кабіна 900х900х1940 (в комплекті з змішувачем, кріпленням, трапом то що) комплект підключення та монтажу | pcs | шт | 30 |  | 0 | 0
11 | Installation of metal bath (including installation of showermixer, connection to sewage, water system) | Монтаж ванни металевої (включаючі монтаж змішувача, підключення до водостічної, водяної систем) | pcs | шт | 20 |  | 0 | 0
12 | Metal bath 170cm | Ванна металева 170см | pcs | шт | 20 |  | 0 | 0
13 | Installation of boiler 50;80;100 (including connection to water and electric system) | Монтаж бойлера 50;80;100 (включаючи підключення до водяної та електричної систем) | pcs | шт | 60 |  | 0 | 0
14 | Boiler 60 L (tank shape-cylindrical, type of heating element (heating element) - open " wet "(directly in contact with water), installation-vertical; weight - 16 kg; control type-mechanical; installation type-wall-mounted) connection and installation kit | Бойлер 60 л (форма бака - циліндрична, тип нагрівального елемента (ТЕНа) - відкритий "мокрий" (безпосередньо контактує з водою), встановлення - вертикальне; вага - 16 кг; тип керування - механічне; тип встановлення - настінний) комплект підключення та монтажу | pcs | шт | 20 |  | 0 | 0
15 | Boiler 80 L (tank shape-cylindrical, type of heating element (heating element) - open " wet "(directly in contact with water), installation-vertical; weight - 16 kg; control type-mechanical; installation type-wall-mounted) connection and installation kit | Бойлер 80 л (форма бака - циліндрична, тип нагрівального елемента (ТЕНа) - відкритий "мокрий" (безпосередньо контактує з водою), встановлення - вертикальне; вага - 16 кг; тип керування - механічне; тип встановлення - настінний) комплект підключення та монтажу | pcs | шт | 20 |  | 0 | 0
16 | Boiler 100 L (tank shape-cylindrical, type of heating element (heating element) - open " wet "(directly in contact with water), installation-vertical; weight - 16 kg; control type-mechanical; installation type-wall-mounted) connection and installation kit | Бойлер 100 л (форма бака - циліндрична, тип нагрівального елемента (ТЕНа) - відкритий "мокрий" (безпосередньо контактує з водою), встановлення - вертикальне; вага - 16 кг; тип керування - механічне; тип встановлення - настінний) комплект підключення та монтажу | pcs | шт | 20 |  | 0 | 0
17 | Installation of a heated towel rail | Монтаж рушникосушки | pcs | шт | 80 |  | 0 | 0
18 | Heated towel rail. Stainless steel grade Aisi 304.wall thickness 2 mm. Mounting and connection kit | Рушникосушка. Нержавіюча сталь марки AISI 304. Товщина стінки 2мм. Комплект для монтажу та підключення | pcs | шт | 80 |  | 0 | 0
19 | Mirror installation | Монтаж дзеркала | pcs | шт | 100 |  | 0 | 0
20 | Bathroom mirror with shelf, installation kit | Дзеркало для санвузлів з поличкою (комплект) комплект для монтажу то що | pcs | шт | 100 |  | 0 | 0
21 | Installation of a washing machine with connection | Монтаж пральної машини з підключенням | pcs | шт | 40 |  | 0 | 0
22 | A front-loading washing machine of at least 7 kg. | Пральна машина фронтальної загрузки не менше 7 кг. | pcs | шт | 40 |  | 0 | 0
23 | Installation of a ceramic urinal | Встановлення керамічного пісуара | pcs | шт | 60 |  | 0 | 0
24 | Ceramic urinal complete with siphon and fittings | Пісюар керамічний в комлпекті з сифоном та арматурою | pcs | шт | 60 |  | 0 | 0
25 | Installation of the sink with 2 stainless steel compartments (including connection to sewage, water system) | Встановлення мийки на 2 відділення з нержавіючої сталі (включаючи підключення до водостічної, водяної систем) | pcs | шт | 80 |  | 0 | 0
26 | Stainless steel 2-compartment sink complete with siphon, brackets, mixer and fittings | Мийка з н/ж сталі на 2 відділення в комплекті з сифоном, кронштейнами, змішувачем та арматурою | pcs | шт | 80 |  | 0 | 0
27 | Installation of kitchen sink (including connection to sewage, water system) | Монтаж кухонної раковини (включаючи підключення до водостічної, водяної систем) | pcs | шт | 2 |  | 0 | 0
Roof repair works / Кровельні роботи
1 | Rafter plate installation including fixings | Монтаж мауерлату з урахуванням кріплення | m | м/п | 112 |  | 0 | 0
2 | Timber rafter 100x200 (incl antiseptic treatment) Grade not lower than B | Брус 100х200 (з антисептичною обробкою) Клас якості не нижче В | m3 | м3 | 1.2 |  | 0 | 0
3 | Timber rafter 200x200 (incl antiseptic treatment) Grade not lower than B | Брус 200х200 (з антисептичною обробкою) Клас якості не нижче В | m3 | м3 | 2.64 |  | 0 | 0
4 | Installation of rafters | Монтаж кроквяної системи | m | м/п | 212 |  | 0 | 0
5 | Timber batten 70x150(incl antiseptic treatment) Grade not lower than B | Брус 70х150 (з антисептичною обробкою) Клас якості не нижче В | m3 | м3 | 1.6 |  | 0 | 0
6 | "Timber batten 50x200(incl antiseptic treatment) Grade not lower than B" | Брус 50х200 (з антисептичною обробкою) Клас якості не нижче В | m3 | м3 | 0.6 |  | 0 | 0
7 | Nail 4x100mm | Цвях 4х100 мм | kg | кг | 40 |  | 0 | 0
8 | Nail 6x200mm | Цвях 6х200 мм | kg | кг | 80 |  | 0 | 0
9 | Steel staple d8-L300mm | Скобка металева 300х100х8 (ДхВхДіам) | pcs | шт | 160 |  | 0 | 0
10 | Repair or alighnment of rafters | Ремонт або вирівнювання крокв | m | м/п | 200 |  | 0 | 0
11 | Bar 150*50 | Брус 150*50 | m3 | м3 | 1.6 |  | 0 | 0
12 | Nail 4x100mm | Цвях 4х100 мм | kg | кг | 40 |  | 0 | 0
13 | Installation of roof timber lathing 100mm step | Монтаж дощаної обрешітки з шагом 100 мм | m2 | м2 | 2480 |  | 0 | 0
14 | Timber board 25x100 (incl antiseptic treatment) Grade not lower than B | Дошка 25х100(з антисептичною обробкою) Клас якості не нижче В | m3 | м3 | 3.4 |  | 0 | 0
15 | Nail 3x70mm | Цвях 3х70 мм | kg | кг | 204 |  | 0 | 0
16 | Installation of ruberoid (2 layers) | Укладання рубероїда в 2 шари | m2 | м2 | 2480 |  | 0 | 0
17 | Ruberoid DBN d.2.2-12-99, 1x10m roll | Рубероід ДБН Д.2.2-12-99, 1x10м | pcs | шт | 572 |  | 0 | 0
18 | Nails for ruberoid | Цвяхи толеві | kg | кг | 60 |  | 0 | 0
19 | Installation non-asbestos roofing sheets (shiffer) | Укладання покрівлі з хвилястого шифера (без азбестового) | m2 | м2 | 3000 |  | 0 | 0
20 | Roofing sheets, non-asbestos, 1.75x1.13 m | Безазбестовий шифер 1,75*1,13 | pcs | лист | 1460 |  | 0 | 0
21 | Nails for roofing sheets (shiffer), 6x120mm | Цвяхи шиферні, 6х120мм | kg | кг | 276 |  | 0 | 0
22 | Installation of roof ridge, abuting joints including fixings | Монтаж коників, примикань, єндов, вітрових планок та інш. з урахуванням кріплення | m | м/п | 600 |  | 0 | 0
23 | Skate 200x200x2000 | Коник оцинкований 200х200 | m | м/п | 144 |  | 0 | 0
24 | Roof ridge 200x200x2000 | Вітрова планка оцинкована 200х200 | m | м/п | 240 |  | 0 | 0
25 | Adjoining | Примикання оцинковане | m | м/п | 24 |  | 0 | 0
26 | Roof valley | Єндови | m | м/п | 28 |  | 0 | 0
27 | Insulation with hydro/vapor barriers | Влаштування гідро/пароізоляції | m2 | м2 | 2480 |  | 0 | 0
28 | Vapour barrier film | Пароізоляційна плівка | m2 | м2 | 2852 |  | 0 | 0
29 | Waterproofing film | Гідроізоляційна плівка | m2 | м2 | 2852 |  | 0 | 0
30 | Installation of insulation | Монтаж утеплювача | m2 | м2 | 2480 |  | 0 | 0
31 | Thermal insulation (mineral wool) 50 mm | Утеплювач базальтовый (мінеральна вата) Товщина: 50 мм | m2 | м2 | 2600 |  | 0 | 0
32 | Thermal insulation (mineral wool) 100mm | Утеплювач базальтовый (мінеральна вата) Товщина: 100 мм | m2 | м2 | 2600 |  | 0 | 0
33 | Laying the membrane | Укладання мембрани | m2 | м2 | 2480 |  | 0 | 0
34 | PVC membrane 1.5mm | Мембрана ПВХ 1,5мм | m2 | м2 | 2852 |  | 0 | 0
35 | Installation of roof timber lathing 350 mm step | Монтаж дощаної обрешітки з шагом 350 мм | m2 | м2 | 1240 |  | 0 | 0
36 | Timber board 25x100 (incl antiseptic treatment) Grade not lower than B | Дошка 25х100(з антисептичною обробкою) Клас якості не нижче В | m3 | м3 | 1.94 |  | 0 | 0
37 | Nail 3x70mm | Цвях 3х70 мм | kg | кг | 140 |  | 0 | 0
38 | Arrangement of sheet steel covering only stingrays | Улаштування покриття з листової сталі тільки скатів | m2 | м2 | 1240 |  | 0 | 0
39 | Professional flooring PC 35 b=0.45 mm | Профнастил Арселор ПК 35 б=0,45мм (Цинк не менше 170 г./м.кв.) або аналог | m2 | м2 | 1440 |  | 0 | 0
40 | Roofing metal tiles sheets (not less 0,45mm thikness, 1190 wide), color RAL 7024, Monterrey profile | Металочерепиця Арселор (не меньше 0.45мм товщина, 1190 мм ширина), профіль Монтерей (Цинк не менше 170 г/м.кв.) або аналог | m2 | м2 | 1440 |  | 0 | 0
41 | Screw for roof (Washer Head Self Drilling Screws 4,8x 35) 250pcs | Саморіз покрівельний по дереву для покрівлі 4,8x35 мм 250 шт. | pcs | шт | 70 |  | 0 | 0
42 | Installation of wooden windbar (windshield roof lining) (works with material) | Підшивка даху дерев’яною вітровою планкою (робота з матеріалами) | m | м/п | 280 |  | 0 | 0
43 | Cement screeding up to 50 mm | Влаштування цементної стяжки до 50 мм | m2 | м2 | 600 |  | 0 | 0
44 | Cement М400 | Цемент М400 | kg | кг | 8356 |  | 0 | 0
45 | Sand | Пісок | kg | кг | 31370 |  | 0 | 0
46 | Priming the surface with bitumen mastic | Грунтування поверхні бітумною мастікою | m2 | м2 | 600 |  | 0 | 0
47 | Bitumen TECHNONICOL primer No. 01 20L (16kg) or analog | Праймер битумный ТЕХНОНИКОЛЬ №01 20л (16кг) або аналог | kg | кг | 168 |  | 0 | 0
48 | Installation of roof coverings with rolled materials in 2 layers using gas-flame burners, with installation of abutments of rolled materials | Монтаж покриття даху з рулонних матеріалів в 2 шари із застосуванням газополум'яних пальників, з монтажем примикань з рулонних матеріалів | m2 | м2 | 1200 |  | 0 | 0
49 | Bipol EKP 4.0 Slate Gray or analog | Биполь ЭКП 4.0 Сланец Серый або аналог | m2 | м2 | 700 |  | 0 | 0
50 | Bipol EPP 3.0 or analog | Биполь ЭПП 3.0 або аналог | m2 | м2 | 700 |  | 0 | 0
51 | Installation of sheet steel on firewalls, parapets | Улаштування з листової сталі брандмауерів, парапетів | m | м/п | 180 |  | 0 | 0
52 | Galvanized sheet | Лист оцинкований | m2 | м2 | 120 |  | 0 | 0
53 | Dowel 6*60 | Дюбель з ударним шурупом 6х60 (100шт) | pcs | шт | 12 |  | 0 | 0
54 | Applying fire bioprotection to the existing rafter system | Нанесення вогнебіозахисту на існуючу кроквяну та обрешітку | m2 | м2 | 2000 |  | 0 | 0
55 | Fire-resistant material, package of 10 l (aqueous solution of inorganic salts of flame retardants, fungicide, insecticide) | Вогнебіозахисний матеріал упаковка 10 л (водний розчин неорганічних солей антипіренів, фунгіцид, інсектицид) | pcs | шт | 180 |  | 0 | 0
56 | Installation of the frontal board | Монтаж лобової дошки | m | м/п | 240 |  | 0 | 0
57 | Timber board 25x200 (incl antiseptic treatment) Grade not lower than B | Дошка 25х200(з антисептичною обробкою) Клас якості не нижче В | m3 | м3 | 1.2 |  | 0 | 0
58 | Screw for wood TN70 100pcs | Саморіз по дереву TN70 100шт | pcs | шт | 4 |  | 0 | 0
59 | Installation of the gutter of the drainage system | Монтаж ринви водосточної системи | m | м/п | 240 |  | 0 | 0
60 | Drainage gutter with connecting elements | Ринва водосточна із з'єднувальними елементами | m | м/п | 240 |  | 0 | 0
61 | Gutter stopper | Заглушка ринви | pcs | шт | 8 |  | 0 | 0
62 | Gutter bracket | Кронштейн ринви | pcs | шт | 220 |  | 0 | 0
63 | Gutter funnel | Воронка ринви | pcs | шт | 8 |  | 0 | 0
64 | Installation of the pipe of the drainage system | Монтаж труби водосточної системи | m | м/п | 72 |  | 0 | 0
65 | Drain pipe with connecting elements | Труба водосточна із з'єднувальними елементами | m | м/п | 72 |  | 0 | 0
66 | Pipe clamp for fixing to the wall, with a dowel | Хомут труби для кріплення до стіни, із дюбелем | m | м/п | 80 |  | 0 | 0
67 | Pipe elbow 67 degrees | Коліно труби 67 град. | pcs | шт | 16 |  | 0 | 0
Insulation of external walls / Утеплення зовнішніх стін
1 | Insulation of external walls with hyrafoam (extruded 50 mm / foamed 100 mm) on an adhesive mixture and plastic dowels (work and materials) | Утеплення зовнішніх стін пінополістіролом (екструдованним 50 мм / спіненим 100 мм) на клеючу суміш та пластикові дюбелі (робота та матеріали) | m2 | м2 | 4000 |  | 0 | 0
2 | Insulation of foundations ith hyrafoam extruded 50 mm on an adhesive mixture and plastic dowels (work and materials) | Утеплення фундаментів пінополістіролом екструдованним 50 мм на клеючу суміш та пластикові дюбелі (робота та матеріали) | m2 | м2 | 400 |  | 0 | 0
3 | Plastering of the hyrafoam surface on a mesh (work and materials) | Оштукаурювання поверхні з пінополістеролу по сітці (робота та матеріали) | m2 | м2 | 4000 |  | 0 | 0
4 | Wall painting on plaster, water-based paint for exterior use (Work and materials) | Фарбування стін по штукатурці, водоемульсіонною фарбою для зовнішніх робіт (робота та матеріали) | m2 | м2 | 4000 |  | 0 | 0
5 | Insulation of external walls with mineral wool 100 mm, with installation of a frame, steam- and waterproofing (work and materials) | Утеплення зовнішніх стін мінеральною ватою 100 мм, з монтажем каркасу, паро- та гідроізоляції (робота та матеріали) | m2 | м2 | 2400 |  | 0 | 0
6 | Facade cladding with siding or similar materials | Обшивка фасаду сайдингом або аналогічними матеріалами (роботи та матеріали) | m2 | м2 | 2400 |  | 0 | 0
7 | Installation and disassembly of inventory scaffolding, when carrying out high-rise works on the faсade | Установка і розбирання інвентарних риштувань, при проведенні висотних робіт на фасаді | m2 | м2 | 400 |  | 0 | 0
Lightning protection/Блискавкозахист
1 | Dismantling of the existing lightning protection system | Демонтаж існуючої системи блисковкозахисту | pcs | pcs | 2 |  | 0 | 0
| Earthworks | Земляні роботи |  |  | 0 |  | 0 | 0
2 | Dismantling asphalt concrete coatings manually | Розбирання асфальтобетонних покриттів вручну | m3 | м3 | 0.8 |  | 0 | 0
3 | Dismantling of crushed stone coatings and basics | Розбирання щебеневих покриттів та основ | m3 | м3 | 6 |  | 0 | 0
4 | Manual soil development in trenches up to 2 m deep without fasteners with slopes, soil group 3 | Розробка ґрунту вручну в траншеях глибиною до 2 м без кріплень з укосами, група ґрунту 3 | m3 | м3 | 66 |  | 0 | 0
5 | Manual backfilling of trenches, sinuses pits and pits, soil group 2 | Засипання вручну траншей, пазух котлованів та ям, група ґрунту 2 | m3 | м3 | 66 |  | 0 | 0
6 | Arrangement of the bedding layer crushed stone | Улаштування підстильного шару щебеневого | m3 | м3 | 6 |  | 0 | 0
| Assembly works | Монтажні роботи |  |  | 0 |  | 0 | 0
7 | Vertical grounding device made of round steel with a diameter of 16 mm | Заземлювач вертикальний з круглої сталі діаметром 16 мм | pcs | шт | 20 |  | 0 | 0
8 | Grounding device is horizontal in the trench with staff steel, section 160 mm2 | Заземлювач горизонтальний у траншеї зі сталі штабової, переріз 160 мм2 | m | м/п | 262 |  | 0 | 0
9 | Viniplast pipe along the walls and columns with fastening with overhead staples, diameter up to 25 mm | Труба вініпластова по стінах і колонах з кріпленням накладними скобами, діаметр до 25 мм | m | м/п | 240 |  | 0 | 0
10 | The grounding conductor is open on building bases made of round steel with a diameter of 12 mm | Провідник заземлюючий відкрито по будівельних основах з круглої сталі діаметром 12 мм | m | м/п | 440 |  | 0 | 0
| Materials | Матеріали |  |  | 0 |  | 0 | 0
11 | Aluminum wire for lightning protection d.8mm (1 m.p = 0.135 kg) W-08/AL | Дріт алюмінієвий для блискавкозахисту д.8мм (1 м.п = 0,135 кг) W-08/AL | m | м/п | 200 |  | 0 | 0
12 | The wire is galvanized for lightning protection 8 mm (1m.p.=0.39kg) W-08/ST | Дріт оцинкований для блискавкозахисту 8 мм(1м.п.=0.39кг) W-08/ST | m | м/п | 240 |  | 0 | 0
13 | The strip is galvanized 25x4 mm (1 m.p = 0.8 kg) W-25x4/ST | Смуга оцинкована 25х4 мм (1 м.п = 0,8 кг) W-25x4/ST | m | м/п | 262 |  | 0 | 0
14 | D16 rod grounding kit mm, 3.0 m G-16/30 | Комплект стержневого уземлювача d16 мм, 3,0 м G-16/30 | pcs | шт | 20 |  | 0 | 0
15 | Clamp UD-20 for pipe 20/12 K-203 | Затискач UD-20 для труби 20/12 К-203 | pcs | шт | 20 |  | 0 | 0
16 | Connector for D16 rod and wire/strip C-022 | Злучник для стержня D16 та дроту/смуги C-022 | pcs | шт | 8 |  | 0 | 0
17 | Universal wire connector C-011 | Злучник для дроту універсальний C-011 | pcs | шт | 20 |  | 0 | 0
18 | Cross wire connector C-021 | Злучник для дроту хрестовий C-021 | pcs | шт | 12 |  | 0 | 0
19 | Longitudinal wire connector C-028 | Злучник для дроту поздовжній C-028 | pcs | шт | 6 |  | 0 | 0
20 | Metal strip holder FLIP with dowel H-037 | Тримач смуги металевий FLIP з дюбелем Н-037 | pcs | шт | 48 |  | 0 | 0
21 | NIRO H-021 wire holder | Тримач дроту NIRO Н-021 | pcs | шт | 160 |  | 0 | 0
22 | Conical straight wire holder made of NIRO H-042 | Тримач дроту кониковий прямий з NIRO Н-042 | pcs | шт | 108 |  | 0 | 0
23 | Lightning receiver aluminum prefabricated 16/10 L-1500 mm M-215 | Блискавкоприймач алюмінієвий збірний 16/10 L-1500 мм М-215 | pcs | шт | 46 |  | 0 | 0
24 | Installation heat-resistant pipe for lightning protection D20/13 K-201 | Труба монтажна термостійка для блискавкозахисту D20/13 К-201 | pcs | шт | 240 |  | 0 | 0
25 | Pipe connector D22/20 K-202 | З'єднувач труби D22/20 К-202 | pcs | шт | 80 |  | 0 | 0
26 | Compensator aluminum K-220 | Компенсатор алюмінієвий К-220 | pcs | шт | 4 |  | 0 | 0
27 | Tension clamp K-271 | Зажим натяжний К-271 | pcs | шт | 20 |  | 0 | 0
28 | Tension pipe L-400 K-274 | Натяжна труба L-400 К-274 | pcs | шт | 20 |  | 0 | 0
29 | Box for facade control connection K-682 | Коробка для фасадного контрольного з'єднання К-682 | pcs | шт | 20 |  | 0 | 0
30 | SDS-MAX nozzle for G-vibrating hammer 160 | Насадка SDS-MAX для вібромолота G- 160 | pcs | шт | 4 |  | 0 | 0
31 | Anti-corrosion paste (technical vaseline), 0.5 kg K-950 | Антикорозійна паста (технічний вазелін), 0,5 кг К-950 | pcs | шт | 8 |  | 0 | 0
32 | Conductive paste G-101 | Струмопровідна паста G-101 | pcs | шт | 8 |  | 0 | 0
33 | Anti-corrosion tape 10 m G-115 | Антикорозійна стрічка 10 м G-115 | pcs | шт | 10 |  | 0 | 0
Lift for people with Disabilities/Підйомник для людей з обмеженими можливостями
1 | Development of soil by hand in trenches up to 2 m deep without fasteners with slopes, soil group 3 | Розробка ґрунту вручну в траншеях глибиною до 2 м без кріплень з укосами, група ґрунту 3 | m3 | м3 | 1.6 |  | 0 | 0
2 | Installation of concrete preparation | Улаштування бетонної підготовки | m3 | м3 | 0.54 |  | 0 | 0
3 | Cooking heavy concrete on rubble, concrete class B3,5 - B5 | Готування важкого бетону на щебені, клас бетону В3,5 - В5 | m3 | м3 | 0.56 |  | 0 | 0
4 | Installation of embedded parts by weight up to 5 kg | Установлення закладних деталей вагою до 5 кг | t | т | 0.02 |  | 0 | 0
5 | Installation of reinforced concrete general-purpose foundations volume up to 5 m3 | Улаштування залізобетонних фундаментів загального призначення об'ємом до 5 м3 | m3 | м3 | 1.2 |  | 0 | 0
6 | Plastic clamp | Фіксатор пластмасовий | pcs. | шт. | 6 |  | 0 | 0
7 | Hot-rolled reinforcing steel periodic profile, class A-III, diameter 8 mm | Гарячекатана арматурна сталь періодичного профілю, клас А-ІІІ, діаметр 8 мм | t | т | 0.06 |  | 0 | 0
8 | Installation of metal fences without Handrail | Установлення металевих огорож без поручня | m | м.п. | 6 |  | 0 | 0
9 | Fencing module "Antipanic" | Модуль огорожі "Антипаніка" | pcs. | шт. | 6 |  | 0 | 0
10 | Anker double-spacer M10x150 | Анкер дворозпірний М10х150 | pcs. | шт. | 48 |  | 0 | 0
11 | Installation of a lift for people with disabilities | Монтаж підйомника для людей з обмеженими можливостями | pcs. | шт. | 2 |  | 0 | 0
12 | Lift for people with disabilities capabilities FIS250-2.0-0.1-1.4x1.1 (Stainless steel) | Підйомник для людей з обмеженими можливостями FIS250-2.0-0.1-1.4х1.1 (Нержавіюча сталь) | pcs. | шт. | 2 |  | 0 | 0
Other works/Інші роботи
1 | Concrete laying | Залиття бетону | m3 | м3 | 100 |  | 0 | 0
2 | Installation of the reinforced concrete belt running (including preparation of concrete 1 cement + 3 sand + 4 gravel + water) | Заливка армованного бетонного поясу (включаючи приготування бетону 1од цементу, 3од піску, 4од гравію, вода) | m3 | m3 | 170 |  | 0 | 0
3 | Restoration of separate fragments of foundation | Відновлення окремих фрагментів фундаменту з армуванням бетону | m3 | m3 | 90 |  | 0 | 0
4 | Concrete, M 100 | Бетон, М 100 | m3 | м3 | 20 |  | 0 | 0
5 | Concrete, M 150 | Бетон, М 150 | m3 | м3 | 40 |  | 0 | 0
6 | Concrete, M 200 | Бетон, М 200 | m3 | м3 | 40 |  | 0 | 0
7 | Installation of plywood double layer / OSB | Установка фанери у два шари / OSB | m2 | м2 | 52 |  | 0 | 0
8 | OSB 2500x1200x10mm. 600+kg/m3 | ОСБ 2500х1200х10мм. 600+ кг\м3 | pcs | шт | 18 |  | 0 | 0
9 | Screw for wood TN50 500pcs | Саморіз по дереву TN55 500шт | pcs | шт | 500 |  | 0 | 0
10 | Filling emptiness with insulating wool 100mm (work with material) | Заповнення порожнин мінеральною ватою товщиною 100мм (робота з матеріалом) | m2 | м2 | 60 |  | 0 | 0
11 | Dismantling gas piping and equipment (for kitchens with gas stoves and/or gas boilers) | Демонтаж газових труб та обладнання (для кухонь з газовими плитами та/або колонками для нагріву води) | m | м/п | 400 |  | 0 | 0
12 | Installation of gas piping (including pipes bending) and equipment | Встановлення газових труб (включаючи їх згинання) та обладнання | m | м/п | 40 |  | 0 | 0
13 | Collecting and transportation of construction garbage with compliance to safety requirements regarding asbestos risks | Збір та вивезення будівельного сміття з дотриманням вимог безпеки щодо азбестових ризиків | tonn | тн | 100 |  | 0 | 0
14 | Delivery of building materials | Доставка будівельних матеріалів | tonn/km | тн/км | 100 |  | 0 | 0
15 | Loading and unloading of construction materials / garbage (with compliance to safety requirements regarding asbestos risks) | Завантаження та розвантаження будівельних матеріалів / сміття (з дотриманням вимог безпеки щодо азбестових ризиків) | tonn | тн | 200 |  | 0 | 0
Manhours
1 | Supervisory work | Наглядова робота | manhour | чол-година | 100 |  | 0 | 0
2 | Skilled work | Кваліфікована робота | manhour | чол-година | 200 |  | 0 | 0
3 | Unskilled work | Некваліфікована робота | manhour | чол-година | 400 |  | 0 | 0
TOTAL COST/ЗАГАЛОМ: | [6 empty] | 0 | 0
Name, position and signature of the enterprise representative П.І.Б., посада та підпис представника підприємства: ______________________________________________________________
The seal of the enterprise/Печатка підприємства:
Date/Дата:
| Validity of offer in days: | …. Days
**Only VAT payer bidders registered in Ukraine shall submit Unit and Total Price inclusive of VAT.
After completing the request, submit this document in PDF and Excel format./Після виконання запиту подайте цей документ у форматі PDF та Excel.

## Lot 3
LOT 3 Chernihiv Oblast, Kyiv Oblast, Zhytomyr Oblast
VAT Status of the company: ПДВ статус компанії: |  | [VAT payer or VAT exempted]/[платник ПДВ чи ні]
**Only VAT payer bidders registered in Ukraine shall submit Prices inclusive of VAT.
№ | The scope of works and materials / Найменування робіт та матеріалів |  | Units /Од. вим. |  | Assumed Quantity/ Кількість | Cost per unit (including related works, USD, excl. VAT) /Вартість за одиницю (включаючи супутні роботи, Долар США., без ПДВ) | Line Total Cost (including related works, USD, excl. VAT)/Вартість загалом, (включаючи супутні роботи, Долар США, без ПДВ) | Line Total Cost (including related works, USD, Incl. VAT)/
1 | 2 | 3 | 4 | 5 | 6 | 7 | 8 | 8
| English/Англійською | Ukrainian/Українською
1 | Damage assessment, preparation of defects report and BoQ for repair works | Обстеження ушкодженої споруди, приготування дефектного акту і кошторису на виконання робіт | pcs | шт | 30 |  | 0 | 0
Mobilization/Мобілізація
1 | • movement of goods, machinery and equipment to the place of work; • personal protective measures, including COVID-19 PPE • Safety measures for goods and equipment on site in internal or external storage locations • Temporary doors and separate walls, if required for the construction process • insurance of the site and activities • housing for workers • Website protection • cleaning of the site (swept up) after completion | • переміщення товарів, машин та обладнання до місця проведення робіт; • заходи індивідуального захисту • Заходи безпеки товарів та обладнання на місці у внутрішніх або зовнішніх місцях зберігання • тимчасові двері та роздільні стіни, якщо це потрібно для будівельного процесу • страхування сайту та діяльності • житло для робітників • Захист сайту • прибирання ділянки (підмітане) після завершення | pcs | шт | 30 |  | 0 | 0
Dismantling works / Демонтажні роботи
1 | Dismantling the Armstrong ceiling | Демонтаж стелі Armstrong | m2 | м2 | 3000 |  | 0 | 0
2 | Dismantling the ceiling from plasterboard | Демонтаж стелі з гіпсокартону | m2 | м2 | 3000 |  | 0 | 0
3 | Dismantling of external door blocks | Демонтаж вхідних дверних блоків | pcs | шт | 90 |  | 0 | 0
4 | Dismantling of interior door blocks | Демонтаж міжкімнатних дверних блоків | pcs | шт | 450 |  | 0 | 0
5 | Dismantling of window blocks | Демонтаж віконних блоків | pcs | шт | 450 |  | 0 | 0
6 | Dismantling of the window sills | Демонтаж підвіконня | m2 | м2 | 90 |  | 0 | 0
7 | Dismantling of wall plaster | Відбівання штукатурки стін | m2 | м2 | 300 |  | 0 | 0
8 | Cleaning of ceiling dressing | Зачищення оздоблення стель | m2 | м2 | 600 |  | 0 | 0
9 | Cleaning of wall dressing | Зачищення оздоблення стін | m2 | м2 | 1200 |  | 0 | 0
10 | Removal of old paint of the existing wooden floor | Зачищення підлоги від старої фарби | m2 | м2 | 1500 |  | 0 | 0
11 | Dismantling ceramic wall tiles | Демонтаж керамічної плитки стінової | m2 | м2 | 3000 |  | 0 | 0
12 | Dismantling of linoleum | Демонтаж лінолеуму | m2 | м2 | 12000 |  | 0 | 0
13 | Dismantling of floor ceramic tiles | Демонтаж плитки підлоги | m2 | м2 | 1500 |  | 0 | 0
14 | Dismantling the wooden floor | Демонтаж дощатої підлоги | m2 | м2 | 600 |  | 0 | 0
15 | Dismantling of wooden skirting board | Розбирання дерев'яних плінтусів | m | м/п | 3000 |  | 0 | 0
16 | Dismantling of cement / concrete screed | Демонтаж цементної / бетонної стяжки | m2 | м2 | 9000 |  | 0 | 0
17 | Dismantling of electrical wiring | Демонтаж електричної проводки | m | м/п | 3000 |  | 0 | 0
18 | Dismantling of electrical fittings | Демонтаж електро фурнітури | pcs | шт | 1500 |  | 0 | 0
19 | Dismantling overhead lights | Демонтаж світильників накладних | pcs | шт | 900 |  | 0 | 0
20 | Dismantling of water supply pipes | Демонтаж труб Х/Г водопостачання | m | м/п | 300 |  | 0 | 0
21 | Dismantling of heating system | Демонтаж системи опалення | pcs | шт | 15 |  | 0 | 0
22 | Dismantling of the plumbing system | Демонтаж каналізації | m | м/п | 600 |  | 0 | 0
23 | Dismantling of sanitary equipment (shower, washbasin, toilet, faucets) | Демонтаж сантех обладнання (душова кабіна, умивальник, унітаз, змішувачі) | pcs | шт | 600 |  | 0 | 0
24 | Dismantling of the ventilation system | Демонтаж вентиляційної системи | m | м/п | 300 |  | 0 | 0
25 | Dismantling of damaged roofing sheets (shiffer) and steel elements (ridges, abutments) | Демонтаж ушкоджених листів шиферу та елементів з листової сталі (коники, примикання) | m2 | м2 | 3000 |  | 0 | 0
26 | Dismantling of damaged hydro/vapor insulation | Демонтаж ушкодженої паро/гідроізоляції | m2 | м2 | 390 |  | 0 | 0
27 | Dismantling of damaged timber lathing | Демонтаж ушкодженої обрешітки | m2 | м2 | 6000 |  | 0 | 0
28 | Dismantling of damaged stress bearing rafters, rafter plate | Демонтаж ушкодженої кроквяної системи, мауєрлату | m | м/п | 540 |  | 0 | 0
29 | Dismantling of damaged roof fronton elements, installation of plywood fronton with timber frame | Демонтаж ушкоджених елементів фронтону та зашивка фронтона фанерою з влаштуванням каркасу з дошок | m2 | м2 | 48 |  | 0 | 0
30 | Dismantling of insulation | Демонтаж утеплювача | m2 | м2 | 6000 |  | 0 | 0
31 | Dismantling of brick walls | Демонтаж цегляних стін | m3 | м3 | 900 |  | 0 | 0
32 | Dismantling of gas block walls or hollow concrete blocks | Демонтаж газоблочних або шлакоблочних стін | m3 | м3 | 150 |  | 0 | 0
33 | Dismantling of walls of light structures (wooden, plasterboard partitions) | Демонтаж стін з легких конструкцій (дерев'яних, гіпсокартонних перегородок) | m2 | м2 | 1200 |  | 0 | 0
34 | Disassembly of monolithic concrete foundations | Розбирання монолітних бетонних фундаментів | m3 | м3 | 150 |  | 0 | 0
35 | Dismantling of the roof covering made of rolled materials (1-5 layers) | Демонтаж покриття даху з рулонних матеріалів (1-5 шарів) | m2 | м2 | 6000 |  | 0 | 0
General construction works / Загальнобудівельні роботи
Windows and doors / Вікна та двері
1 | Installation of external doors (whole pack) | Монтаж вхідних двірних блоків (в комплекті) | pcs | шт | 90 |  | 0 | 0
2 | Metal external door (included: platbands, accessories, locks, consumables) 2100х900mm. Heat transfer coefficient not less than 0.6 m2 K/W | Блок дверний металевий, двері зовнішні металеві з рамою та замком, 2100х900мм, (в комплекті: налічники, фурнітура, замки, розхідні матеріали). Опір теплопередачі не менше 0,6м2 К/Вт | pcs | шт | 60 |  | 0 | 0
3 | Installation of interior doors (whole pack) | Монтаж міжкімнатних двірних блоків (включаючи монтаж коробки, лиштви, фурнітури) | pcs | шт | 450 |  | 0 | 0
4 | Wooden door block (glued laminated pine, frame, handle, door trim), 2100x800mm, | Блок дверний міжкімнатний, дерев’яний з клеєного бруса, сосна, двері внутрішні дерев’яні з клеєного бруса, сосна, 2100х800мм | pcs | шт | 60 |  | 0 | 0
5 | Interior doors material: MDF; (all included set) 60 cm | Міжкімнатні двері матеріал: МДФ; (в комплекті: лудка, налічники, добори, петлі, замки, ручки то що) 60 см | pcs | шт | 30 |  | 0 | 0
6 | Interior doors material: MDF; (all included set) 70 cm | Міжкімнатні двері матеріал: МДФ; (в комплекті: лудка, налічники, добори, петлі, замки, ручки то що)70 см | pcs | шт | 60 |  | 0 | 0
7 | Interior doors material: MDF; (all included set) 80 cm | Міжкімнатні двері матеріал: МДФ; (в комплекті: лудка, налічники, добори, петлі, замки, ручки то що)80 см | pcs | шт | 180 |  | 0 | 0
8 | Interior doors material: MDF; (all included set) 90 cm | Міжкімнатні двері матеріал: МДФ; (в комплекті: лудка, налічники, добори, петлі, замки, ручки то що) 90 см | pcs | шт | 150 |  | 0 | 0
9 | Installation of door closers | Встановлення доводчиків на двері | pcs | шт | 60 |  | 0 | 0
10 | Door closer RYOBI® DS-2055V BC STD HO WHITE or equivalent | Доводчик RYOBI® DS-2055V BC STD HO WHITE або аналог | pcs | шт | 60 |  | 0 | 0
11 | Installation of ready to use PVC window blocks | Монтаж готових віконних блоків з металопластику | m2 | м2 | 450 |  | 0 | 0
12 | Metal-plastic windows, PVC window blocks with a 5-or 6-chamber profile and an installation thickness of at least 70 mm; 2-chamber double-glazed windows with two energy-saving glasses (external and internal) and Argon filling of both chambers. Installation using anchors, sealing foam, sealing and sealing tapes. Reduced heat transfer resistance of the window Rqmin ≥ 0.9 M2.K / V | Вікна металопластикові, віконні блоки з металопластику з 5-ти або 6-ти камерним профілем та монтажною товщиною не менше 70мм; 2-х камерним склопакетом з двома енергозберігаючими склами (зовнішнє та внутрішнє) та Аргонним заповненням обох камер. Монтаж із застосуванням анкерів, ущільнювальної піни, герметизуючих та ущільнюючих стрічок. Приведений опір теплопередачі вікна Rqmin ≥ 0,9 м2.К/В, | m2 | м2 | 900 |  | 0 | 0
13 | Metal-plastic input group, PVC blocks with a 5-or 6-chamber profile and an installation thickness of at least 70 mm; 2-chamber double-glazed windows with two energy-saving glasses (external and internal) and Argon filling of both chambers. Installation using anchors, sealing foam, sealing and sealing tapes. | Вхідна група металопластикова, блоки з металопластику з 5-ти або 6-ти камерного профілю та монтажною товщиною не менше 70мм; 2-х камерним склопакетом з двома енергозберігаючими склами (зовнішнє та внутрішнє) та Аргонним заповненням обох камер. Монтаж із застосуванням анкерів, ущільнювальної піни, герметизуючих та ущільнюючих стрічок. | m2 | м2 | 51 |  | 0 | 0
14 | Installation of windowsills and drains | Монтаж підвіконників | m | м/п | 900 |  | 0 | 0
15 | The window sill is internal, white, complete with plugs | Підвіконник внутрішній, білого кольору в комплекті з заглушками включно з кріпленням | m | м/п | 900 |  | 0 | 0
16 | Installation of drains | Монтаж зливів | m | м/п | 900 |  | 0 | 0
17 | The external drain, white | Злив зовнішній, білого кольору в комплекті включно з кріпленням | m | м/п | 900 |  | 0 | 0
18 | Insulation of gaps between window blocks and wall including fixings | Теплоізоляція проміжків між віконними блоками та стінами | m | м/п | 3000 |  | 0 | 0
19 | Mounting foam all-season 750ml | Монтажна піна всесезонна 750 мл | pcs | шт | 150 |  | 0 | 0
Floors / Підлоги
1 | Installation of the underlying layer of 150 mm of crushed stone | Устройство підстилаючого шару 150 мм з щебню | m2 | м2 | 300 |  | 0 | 0
2 | Crushed stone 20-40 mm | Щебень 20-40 мм | m3 | м3 | 60 |  | 0 | 0
3 | Insulation of floors with hyrafoam extruded 50 mm | Утеплення підлоги пінополістеролом екструдованим 50 мм | m2 | м2 | 300 |  | 0 | 0
4 | Hyrafoam extruded 50 mm | Пінополістерол екструдований 50 мм | m2 | м2 | 300 |  | 0 | 0
5 | Installation of floor joist (work with the material) | Установка підлогової балки (робота з матеріалом) | m2 | м2 | 180 |  | 0 | 0
6 | Installation of flooring board (work with the material) | Установка підлогової дошки (робота з матеріалом) | m2 | м2 | 405 |  | 0 | 0
7 | Horizontal and vertical insulation of foundation including material | Горизонтальна та вертикальна ізоляція фундаментів включно з матеріалом | m2 | м2 | 900 |  | 0 | 0
8 | Filling of cement-sand screed, thickness. 50mm including material | Залиття цементно-пісчаної стяжки, товщ. до 50мм включно з матеріалом | m2 | м2 | 900 |  | 0 | 0
9 | Filling of self-levelling screed up to 5 mm | Залиття самовирівнюючою стяжки товщ. до 5 мм | m2 | м2 | 600 |  | 0 | 0
10 | Ceresit CT 17 deep penetrating primer | Грунтовка глибокопроникна Ceresit CT 17 | L | л | 150 |  | 0 | 0
11 | Universal tool for leveling and repair Thomsit RS 88 | Універсальний засіб для вирівнювання та ремонту Thomsit RS 88 | kg | кг | 4500 |  | 0 | 0
12 | Damper tape | Демпферна стрічка | m | м/п | 1050 |  | 0 | 0
13 | Self-levelling mixture Ceresit CN69 or analog | Самовирівнююча суміш Ceresit CN69 або аналог | kg | кг | 300 |  | 0 | 0
14 | Coating waterproofing of the floor in the bathrooms with using TM Ceresit materials including walls up to 30 sm in 2 times with a thickness of 2.5 mm | Влаштування обмазувальної гідроізоляції підлоги в санвузлах із застосуванням матеріалів ТМ Ceresit з заходом на стіну 30 см. за 2 рази товщиною 2,5 мм | m2 | м2 | 600 |  | 0 | 0
15 | Ceresit CT 17 deep penetrating primer | Грунтовка глибокопроникна Ceresit CT 17 | L | л | 150 |  | 0 | 0
16 | Elasticated tape | Еластична стрічка для швів | m | м/п | 1050 |  | 0 | 0
17 | Mortar for waterproofing | Суміш для гідроізоляції | kg | кг | 2250 |  | 0 | 0
18 | Laying linoleum | Укладання лінолеуму | m2 | м2 | 6000 |  | 0 | 0
19 | Linoleum thickness 3.6 mm, PVC material, wear resistance class 23/32, heterogeneous | Линолеум товщина 3,6 мм, Матеріал ПВХ, клас зносостійкості 23/32, гетерогенний | m2 | м2 | 9000 |  | 0 | 0
20 | Laying laminate flooring with stabilizing layer below | Укладання підлоги з ламінату та проміжного шару-підкладки | m2 | м2 | 6000 |  | 0 | 0
21 | Laminate flooring 8 mm 4V. 33 class / AC5 | Ламінована підлога 8 mm 4V. 33 клас/AC5 | m2 | м2 | 4500 |  | 0 | 0
22 | Installation of ceramic tiles of the "gres" type | Монтаж плитки керамічної типу грес | m2 | м2 | 600 |  | 0 | 0
23 | Ceramic tile Gres 30x30 0,8 mm 1st grade wear resistance Class -3 | Плитка керамічна Грес 30х30 0,8мм 1-й сорт Клас зносостійкості -3 | m2 | м2 | 600 |  | 0 | 0
24 | Plastic crosses for laying tiles | Пластмасові хрестики для укладання плитки | pcs | шт | 3000 |  | 0 | 0
25 | Ceresit CT 17 deep penetrating primer | Грунтовка глибокопроникна Ceresit CT 17 | L | л | 60 |  | 0 | 0
26 | Adhesive mixture for ceramic tiles Ceresit CM 11 | Клеюча суміш для керамічної плитки Ceresit СМ 11 | kg | кг | 3000 |  | 0 | 0
27 | Waterproof grout for tiles | Вологостійка затирка для плитки | kg | кг | 180 |  | 0 | 0
28 | Painting an existing wooden floor (work with the material) | Фарбування існуючої деревяної підлоги (робота з матеріалом) | m2 | м2 | 1500 |  | 0 | 0
29 | Installation of PVC skirting board | Монтаж плінтуса ПВХ | m | м/п | 6000 |  | 0 | 0
30 | Polyvinyl chloride skirting board with screws, 18x56x2500 mm, for carpet, for linoleum, for tile floors, under laminate. | Плінтус полівінілхлоридних на шурупах, 18х56х2500 мм, для ковроліну, для лінолеума, для підлоги з плитки, під ламінат. | m | м/п | 3000 |  | 0 | 0
31 | Dowel 6x40 (100pcs) | Дюбель з ударним шурупом 6х40 (100шт) | pcs | шт | 150 |  | 0 | 0
Walls/ Стіни
1 | Bricklaying of walls (including preparation of mortar) | Цегляне мурування стін (включаючи приготування раствору) | m3 | м3 | 300 |  | 0 | 0
2 | Brick 250х120х65 | Цегла 250х120х65 | pcs | шт | 120000 |  | 0 | 0
3 | Cement М400 | Цемент М400 | kg | кг | 3000 |  | 0 | 0
4 | Sand | Пісок | kg | кг | 9000 |  | 0 | 0
5 | Installation of aeroc 100 mm gas block partitions (including solution preparation) | Монтаж перегородок з газоблоку типу Aeroc 100 мм (включаючи приготування раствору) | m2 | м2 | 150 |  | 0 | 0
6 | Aeroc gas block 100 mm | Газоблок типу Aeroc 100 мм | m3 | м3 | 16.5 |  | 0 | 0
7 | Glue for Ceresit gas block | Клей для газоблоку Ceresit | kg | кг | 600 |  | 0 | 0
8 | Rebar 8 mm | Арматура 8 мм | t | т | 0.048 |  | 0 | 0
9 | Installation of drywall partitions on a metal frame, type C111, thickness. 75 mm, with mineral wool laying 50 mm (work with materials) | Монтаж перегородок з гіпсокартону на металичному каркасі, типу С111, товщ. 75 мм, з укладкою мінеральної вати 50 мм (робота з матеріалами) | m2 | м2 | 3000 |  | 0 | 0
10 | Arrangement of slope cladding with gypsum plasterboard and gypsum fiber sheets with fastening with screws with a metal frame with insulation with mineral wool plates (work with materials) | Улаштування обшивки укосів гіпсокартонними і гіпсоволокнистими листами з кріпленням шурупами з улаштуванням металевого каркасу з утепленням мінераловатними плитам (робота з матеріалами) | m2 | м2 | 600 |  | 0 | 0
11 | Liquidation of mold and/or tungus on walls and ceiling | Усунення грибка та/або плісняви на стінах та стелі | m2 | м2 | 1500 |  | 0 | 0
12 | Antifungal primer | Антигрибкова ґрунтовка | kg | кг | 150 |  | 0 | 0
13 | Plastering of walls, thickness. up to 40 mm | Штукатурка стін, товщ. до 40 мм | m2 | м2 | 600 |  | 0 | 0
14 | Cement-sand wall plaster | Штукатурка для стін цемнентно-піщана | kg | кг | 900 |  | 0 | 0
15 | Plaster beacon | Маяк штукатурний | m | м | 1200 |  | 0 | 0
16 | Fixings for beacons | Кріплення для маячків (кріплення+дюпель+саморіз) | pcs | шт | 1800 |  | 0 | 0
17 | Installation of reinforced mesh | Монтаж армуючої сітки | m2 | м2 | 900 |  | 0 | 0
18 | Galvanised welded wire mesh 25x25x0,8 | Сітка зварна оцинкована 25x25x0,8 | m2 | м2 | 945 |  | 0 | 0
19 | Dowel 6x60 | Дюбель з ударним шурупом 6х60 | 100pcs | 100шт | 90 |  | 0 | 0
20 | Washer 8mm | Шайба плоска збільшена 8 мм | kg | кг | 54 |  | 0 | 0
21 | Puttying of walls with gypsum mixtures in 2 layers | Шпатлювання стін гіпсовими сумішами у 2 шари | m2 | м2 | 1500 |  | 0 | 0
22 | Gypsum putty, starting | Шпаклівка гіпсова, стартова | kg | кг | 1200 |  | 0 | 0
23 | Gypsum putty, finishing | Шпаклівка гіпсова, фінішна | kg | кг | 1200 |  | 0 | 0
24 | Plastering of Window / Door slopes. up to 40 mm | Штукатурка віконних/дверних укосівб товщ. до 40 мм | m2 | м2 | 150 |  | 0 | 0
25 | Cement-sand wall plaster | Штукатурка для стін цемнентно-піщана | kg | кг | 3000 |  | 0 | 0
26 | Plaster beacon | Маяк штукатурний | m | м | 150 |  | 0 | 0
27 | Fixings for beacons | Кріплення для маячків (кріплення+дюпель+саморіз) | pcs | шт | 900 |  | 0 | 0
28 | Puttying of Window / Door slopes in 2 layers | Шпатлювання віконних/дверних укосів у 2 шари | m2 | м2 | 150 |  | 0 | 0
29 | Gypsum putty, starting | Шпаклівка гіпсова, стартова | kg | кг | 360 |  | 0 | 0
30 | Gypsum putty, finishing | Шпаклівка гіпсова, фінішна | kg | кг | 150 |  | 0 | 0
31 | Corner perforated aluminium | Куточок перфорований алюмінієвий | m | м | 540 |  | 0 | 0
32 | Priming of walls | Грунтування стін | м2 | м2 | 1500 |  | 0 | 0
33 | Ceresit CT 17 deep penetrating primer | Грунтовка глибокопроникна Ceresit CT 17 | L | л | 300 |  | 0 | 0
34 | Painting walls with water-based paints in 2 layers | Фарбування стін фарбами на водній основі в 2 шари | m2 | м2 | 30000 |  | 0 | 0
35 | Water-based matt paint. frost-resistant, elastic, resistant to washing. Washing resistance class -1 | Фарба водоемульсійна матова. морозостійка, еластична, стійка до миття. Клас стійкості до миття -1 | kg | кг | 3000 |  | 0 | 0
36 | Painting walls with oil-based paints | Фарбування стін фарбами на масляній основі | m2 | м2 | 0 |  | 0 | 0
37 | Oil-based paint | Фарба масляна | kg | кг | 0 |  | 0 | 0
38 | Pasting wallpaper | Поклейка шпалер | m2 | м2 | 6000 |  | 0 | 0
39 | Vinyl wallpapers | Шпалери вінілові на флізеліновій основі | m2 | м2 | 6000 |  | 0 | 0
40 | Wallpaper glue | Клей для шпалер | kg | кг | 51.6 |  | 0 | 0
41 | Installation of wall ceramic tiles | Укладання керамічної плитки на стінах | m2 | м2 | 900 |  | 0 | 0
42 | Ceramic tile 1st grade wear resistance Class -3 | Плитка керамічна 1-й сорт Клас зносостійкості -3 | m2 | м2 | 900 |  | 0 | 0
43 | Tile glue | Клей для плитки | kg | кг | 600 |  | 0 | 0
44 | Tile crosses | Хрестики для плитки | 1pack | 1уп | 15 |  | 0 | 0
45 | Internal walls insulation under windows and behind steel radiators | Внутрішня термоізоляція під вікнами – за сталевими радіаторами | m2 | м2 | 300 |  | 0 | 0
46 | Heat-reflective screen with aluminum foil | Тепловідбивний екран з алюмінієвою фольгою | m2 | м2 | 900 |  | 0 | 0
47 | Bricklaying general, 1brick or 250mm thickness (including preparation of concrete 1 cement 3 sand+water) | Кладка цегли, бутова/рядова, товщиною 250мм, в одну цеглу (включаючи приготування бетону 1од цементу, 3од піску, вода) | м3 | м3 | 18 |  | 0 | 0
48 | Brick 250х120х65 | Цегла 250х120х65 | pcs | шт | 120000 |  | 0 | 0
49 | Cement М400 | Цемент М400 | kg | кг | 3000 |  | 0 | 0
50 | Sand | Пісок | kg | кг | 9000 |  | 0 | 0
51 | Rebar 6 mm | Арматура 6 мм | t | т | 0.024 |  | 0 | 0
52 | Blocklaying (cinder blocks/aerated concrete block) final, 1 block or 200mm/300mm thickness (including preparation of concrete 1 cement 3 sand+water) | Кладка шлакоблоку/газоблоку, чистова, товщиною 200мм/300мм (включаючи приготування розчину 1од цементу, 3од піску, вода) | m3 | м3 | 36 |  | 0 | 0
53 | Concrete wall block 390*190*190 | Блок бетонний стіновий 390*190*190 | m3 | м3 | 12 |  | 0 | 0
54 | Aeroc gas block 200*200*600 mm | Газоблок типу Aeroc 200*200*600 мм | m3 | м3 | 12 |  | 0 | 0
55 | Aeroc gas block 300*200*600 mm | Газоблок типу Aeroc 300*200*600 мм | m3 | м3 | 12 |  | 0 | 0
56 | Cement М400 | Цемент М400 | kg | кг | 3000 |  | 0 | 0
57 | Sand | Пісок | kg | кг | 9000 |  | 0 | 0
58 | Glue for aerated block | Клей для газоблоку | kg | кг | 780 |  | 0 | 0
59 | Rebar 6 mm | Арматура 6 мм | t | т | 0.72 |  | 0 | 0
60 | Bricklaying final, 1 brick or 250mm thickness (including preparation of mortar 1 cement, 3 sand + water) | Кладка цегли, чистова, товщиною 250мм, в одну цеглу (включаючи приготування бетону 1од цементу, 3 од піску, вода) | m2 | м2 | 15 |  | 0 | 0
61 | Brick 250х120х65 | Цегла 250х120х65 | pcs | шт | 120000 |  | 0 | 0
62 | Cement М400 | Цемент М400 | kg | кг | 3000 |  | 0 | 0
63 | Sand | Пісок | kg | кг | 9000 |  | 0 | 0
64 | Rebar 6 mm | Арматура 6 мм | t | т | 0.024 |  | 0 | 0
Ceilings / Стелі
1 | Puttying of ceiling with plaster mixtures | Шпатлювання стелі гіпсовими сумішами | m2 | м2 | 1500 |  | 0 | 0
2 | Mineral putty, DBN d.2.5-8-2001 | Шпаклівка мінеральна, ДБН Д.2.5-8-2001 | m2 | м2 | 1500 |  | 0 | 0
3 | Priming the ceiling surface | Грунтування поверхні стелі | m2 | м2 | 9000 |  | 0 | 0
4 | Ceresit CT 17 deep penetrating primer | Грунтовка глибокопроникна Ceresit CT 17 | L | л | 1800 |  | 0 | 0
5 | Painting ceilings with water-based paints in 2 layers | Фарбування стель фарбами на водній основі в 2 шари | m2 | м2 | 9000 |  | 0 | 0
6 | Water-based matt paint. frost-resistant, elastic, resistant to washing. Washing resistance class -1 | Фарба водоемульсійна матова. морозостійка, еластична, стійка до миття. Клас стійкості до миття -1 | kg | кг | 9000 |  | 0 | 0
7 | Installation of an Armstrong ceiling, including frame installation (work with materials) | Монтаж стелі типу "армстронг" , включаючи монтаж каркасу (робота з матеріалами) | m2 | м2 | 1500 |  | 0 | 0
8 | Installation of plastic ceiling foam (work with materials) | Монтаж стельової декоративної плитки із полістиролу (робота з матеріалами) | m2 | м2 | 90 |  | 0 | 0
9 | Installation of ceiling baguettes | Встановлення багетів | m | м/п | 6000 |  | 0 | 0
10 | Ceiling baguette 1st reinforced meters, single row (tire, baguette) | Багет стельовий 1-й посилений, однорядний (шина, багет) | m | м/п | 6000 |  | 0 | 0
11 | Universal acrylic glue for baguettes | Клей акриловий універсальний для багету | kg | кг | 19.2 |  | 0 | 0
12 | Installation of ceiling joist (work with materials) | Установка стельової балки (робота з матеріалами) | m | м/п | 84 |  | 0 | 0
13 | Installation of ceiling board (work with materials) | Установка стеляної дошки (робота з матеріалами) | m | м/п | 360 |  | 0 | 0
Engineering networks (utilities) / Інженерні мережі
Power supply networks / Мережі електропостачання
1 | Installation of electrical wiring in the wall | Монтаж електро проводки, включаючи штроблення стін | m | м/п | 3000 |  | 0 | 0
2 | Installation of electrical wiring in boxes along the walls | Монтаж електропроводки в коробах по стінах | m | м/п | 12000 |  | 0 | 0
3 | Installation of electric wiring at kitchens equiped with electric stoves | Монтаж електропроводки на кухнях обладнаних електроплитами | m | м/п | 900 |  | 0 | 0
4 | Wire with copper cores GDP 3x2.5 | Провід з мідними жилами ВВП 3х2,5 | m | м.п. | 6000 |  | 0 | 0
5 | Cable with VVG copper cores 5x16 | Кабель з мідними жилами ВВГ 5х16 | m | м.п. | 6000 |  | 0 | 0
6 | Cable with VVG copper cores 5x4 | Кабель з мідними жилами ВВГ 5х4 | m | м.п. | 6000 |  | 0 | 0
7 | Cable with VVG copper cores 3x4 | Кабель з мідними жилами ВВГ 3х4 | m | м.п. | 6000 |  | 0 | 0
8 | Plastic box | Короб пластиковий | m | м.п. | 1500 |  | 0 | 0
9 | Dowel 6x40 (100pcs) | Дюбель з ударним шурупом 6х40 (100шт.) | pcs | шт | 105 |  | 0 | 0
10 | Installation of junction boxes | Монтаж коробок розгалуджувальних | pcs | шт | 300 |  | 0 | 0
11 | Junction box | Коробка розгалуджувальна | pcs | шт | 300 |  | 0 | 0
12 | Installation of the switchboard/cabinet in a set (example: Switchboard in a set: metal box type НЧО(в)-24, DIN rail) | Монтаж щита/шафи розподільчого в коплекті (наприклад: щит розподільчий в комплекті: ящик металевий типу НЩО(в)-24, DIN рейка) | pcs | шт | 30 |  | 0 | 0
13 | Plastic shield, hinged, used IP31, on 36 modules | Щит пластиковий, навісний, вик. IP31, на 36 модулів | pcs | шт | 30 |  | 0 | 0
14 | Accounting and distribution cabinet, hinged, on 12 IP31 modules (SHTURn-P 3/12 ) | Шафа обліково-розподільча, навісна, на 12 модулів IP31 (ЩУРн-П 3/12 ) | pcs | шт | 30 |  | 0 | 0
15 | Installation of inlet switchgear | Монтаж вхідних розподільчих пристроїв | pcs | шт | 150 |  | 0 | 0
16 | Automatic switch 1P, Ip=10A, char-ka A | Автоматичний вимикач 1P, Ip=10А | pcs | шт | 15 |  | 0 | 0
17 | Automatic switch 1P, Ip=16 A, char-ka A | Автоматичний вимикач 1P, Ip=16 А | pcs | шт | 75 |  | 0 | 0
18 | Automatic switch 3P, Ip=32 A | Автоматичний вимикач 3P, Ip=32 А | pcs | шт | 66 |  | 0 | 0
19 | Automatic switch 3P, Ip=40 A | Автоматичний вимикач 3P, Ip=40 А | pcs | шт | 15 |  | 0 | 0
20 | Automatic switch 3P, Ip=50 A | Автоматичний вимикач 3P, Ip=50 А | pcs | шт | 12 |  | 0 | 0
21 | Automatic switch 3P, Ip=63 A | Автоматичний вимикач 3P, Ip=63 А | pcs | шт | 6 |  | 0 | 0
22 | Automatic switch 3P, Ip=160A | Автоматичний вимикач 3P, Ip=160А | pcs | шт | 6 |  | 0 | 0
23 | Differential machine. 2P switch, In=16 A, Iu=0.03 A | Дифференційний автомат. вимикач 2Р, Iн=16 А, Iу=0,03А | pcs | шт | 54 |  | 0 | 0
24 | Differential machine. 4P switch, In=25 A, Iu=0.03 A | Дифференційний автомат. вимикач 4Р, Iн=25 А, Iу=0,03А | pcs | шт | 18 |  | 0 | 0
25 | Parallel switch (independent. disconnector), Uk=220 V | Вимикач паралельний (незалежн. расцеплювач), Uк=220 В | pcs | шт | 9 |  | 0 | 0
26 | Discharger class B, 380V, 4P PS3-VA/TNC+FS B+C | Розрядник класса В, 380В, 4Р PS3-VA/TNC+FS B+C | pcs | шт | 6 |  | 0 | 0
27 | Capacitor | Конденсатор | pcs | шт | 18 |  | 0 | 0
28 | The switch is reversible in three positions 3P, Ip=250 A (ВР32И 250А, IEK) | Рубильник перекидний на три положення 3P, Ip=250 А (ВР32И 250А, IEK) | pcs | шт | 3 |  | 0 | 0
29 | Voltage relay, 380V DIGITOP Vp-380V | Реле напруги, 380В DIGITOP Vp-380V | pcs | шт | 6 |  | 0 | 0
30 | A lamp with a cartridge for voltage indication | Лампа з патроном для індикації напруги | pcs | шт | 18 |  | 0 | 0
31 | Voltmeter | Вольтметр | pcs | шт | 6 |  | 0 | 0
32 | Electricity meter, 220V, 5-60A NIC 2102-02.M1 | Лічильник електроенергії, 220В, 5-60А НІК 2102-02.М1 | pcs | шт | 48 |  | 0 | 0
33 | Installation of immersed electrical points (switches, sockets) with hidden wiring | Установлення електроточок (вимикачів, розеток) утопленого типу при схованій проводці | pcs | шт | 750 |  | 0 | 0
34 | One-key switch, closed installations, IP20 | Вимикач одноклавішний, cкритої установки, IP20 | pcs | шт | 150 |  | 0 | 0
35 | Two-key switch, closed installations, IP20 | Вимикач двоклавішний, cкритої установки, IP20 | pcs | шт | 150 |  | 0 | 0
36 | Single socket, white color | Розетка одинарна | pcs | шт | 600 |  | 0 | 0
37 | The socket for electric stove, white color | Розетка під електроплиту | pcs | шт | 45 |  | 0 | 0
38 | Installation of non-immersed electrical points (switches, sockets) type with open wiring | Установлення електроточок (вимикачів, розеток) неутопленого типу при відкритій проводці | pcs | шт | 450 |  | 0 | 0
39 | One-key switch, open installations, IP54 | Вимикач одноклавішний, відкритої установки, IP54 | pcs | шт | 150 |  | 0 | 0
40 | Two-key switch, open installations, IP54 | Вимикач двоклавішний, відкритої установки, IP54 | pcs | шт | 150 |  | 0 | 0
41 | Installation of lamps | Монтаж світильників | pcs | шт | 600 |  | 0 | 0
42 | The lamp, overhead for 2 lamps | Світильник, накладний на 2 лампи | pcs | шт | 600 |  | 0 | 0
43 | 15W LED lamp | Лампа світлодіодна 15W | pcs | шт | 600 |  | 0 | 0
Heating and ventilation / Опалення та вентиляція
1 | Installation of panel steel radiators on the wall complete with thermal heads | Монтаж радіаторів панельних сталевих на стіну в комплекті з термоголовками | pcs | шт | 600 |  | 0 | 0
2 | Panel radiator type 22k h=400 mm, L=600 mm (810 W) or similar | Радіатор панельний типу 22к h=400мм, L=600 мм (810 Вт) або аналог | pcs | шт | 120 |  | 0 | 0
3 | Panel radiator type 22k h=400 mm, L=800 mm (1050 W) or similar | Радіатор панельний типу 22к h=400мм, L=800 мм (1050 Вт) або аналог | pcs | шт | 120 |  | 0 | 0
4 | Panel radiator type 22k h=400 mm, L=1000 mm (1350 W) or similar | Радіатор панельний типу 22к h=400мм, L=1000 мм (1350 Вт) або аналог | pcs | шт | 120 |  | 0 | 0
5 | Panel radiator type 22k h=400 mm, L=1200 mm (1600 W) or similar | Радіатор панельний типу 22к h=400мм, L=1200 мм (1600 Вт) або аналог | pcs | шт | 120 |  | 0 | 0
6 | Panel radiator type 22k h=400 mm, L=1400 mm (1900 W) or similar | Радіатор панельний типу 22к h=400мм, L=1400 мм (1900 Вт) або аналог | pcs | шт | 60 |  | 0 | 0
7 | Panel radiator type 22k h=400 mm, L=1600 mm (2150 W) or similar | Радіатор панельний типу 22к h=400мм, L=1600 мм (2150 Вт) або аналог | pcs | шт | 60 |  | 0 | 0
8 | Mounting kit for a wall radiator | Комплект кріплення для радіатора настінний | pcs | шт | 600 |  | 0 | 0
9 | Thermal head radiator VINDO-TH | Термоголовка радіаторна VINDO-TH | pcs | шт | 300 |  | 0 | 0
10 | Manual air duct of engineer Maievsky | Повітропровідник ручний інженера Маєвського | pcs | шт | 300 |  | 0 | 0
11 | Radiator valve direct 1/2d | Клапан радіаторний прямий 1/2д | pcs | шт | 900 |  | 0 | 0
12 | Valve radiator sectional direct 1/2d | Клапан радіаторний секційний прямий 1/2д | pcs | шт | 300 |  | 0 | 0
13 | Mesh filter 1/2 d | Фільтр сітчатий 1/2д | pcs | шт | 900 |  | 0 | 0
14 | Installation of PPR pipe on the wall. Work + material (fasteners, shaped parts) | Монтаж труби ППР на стіну. Робота+матеріал (кріплення, фасонні частини) | m | м.п. | 1500 |  | 0 | 0
15 | Pipe PP-R combined PN20 STABI AL d20x2.4 or similar | Труба PP-R комбінована PN20 STABI AL d20x2,4 або аналог | m | м.п. | 1500 |  | 0 | 0
16 | Connecting the transitions from the PPR pipe to the existing steel risers Work + material (fasteners, shaped parts) | Підключення переходів з труби ППР до існуючих стальних стояків Робота+матеріал (кріплення, фасонні частини) | pcs | шт | 300 |  | 0 | 0
17 | Installation of steel pipes Work + material (fasteners, shaped parts) | Монтаж труб сталевих Робота+матеріал (кріплення, фасонні частини) | m | м.п. | 600 |  | 0 | 0
18 | Steel water and gas pipe d20 | Труба сталева водогазопровідна д20 | m | м.п. | 600 |  | 0 | 0
19 | Installation of channel axial fans | Монтаж канальних осьових вентиляторів (робота з матеріалами) | pcs | шт | 90 |  | 0 | 0
20 | Ducted axial fan of the brand "VENTS" mobile VCN 160K complete with automation | Канальний осьовий вентилятор марки «VENTS» мобель ВЦН 160К в комплекті з автоматикою | pcs | шт | 90 |  | 0 | 0
21 | Installation of ventilation grilles (work with material) | Монтаж решіток вентиляційних (робота з матеріалом) | pcs | шт | 180 |  | 0 | 0
22 | Ventilation grille MV 200x150 | Вентиляційна решітка МВ 200х150 | pcs | шт | 60 |  | 0 | 0
23 | Ventilation grille RV 200x150 | Вентиляціна решітка РВ 200х150 | pcs | шт | 60 |  | 0 | 0
24 | Ventilation grille RV 350x200 | Вентиляціна решітка РВ 350х200 | pcs | шт | 60 |  | 0 | 0
25 | Installation of galvanized ducts | Монтаж повітропроводів оцинкованих | m | м.п. | 900 |  | 0 | 0
26 | Duct made of galvanized sheet steel 0.5mm d160m | Повітропровід з оцинкованої листової сталі 0,5мм d160м | m/m2 | м/м2 | 300 |  | 0 | 0
27 | Duct made of galvanized sheet steel 0.5 mm 250x150 | Повітропровід з оцинкованої листової сталі 0,5мм 250х150 | m/m2 | м/м2 | 600 |  | 0 | 0
28 | Knee 90 gr. from galvanized steel 0.5 mm 250x150 | Коліно 90 гр. із оцинкованої сталі 0,5мм 250х150 | pcs | шт | 60 |  | 0 | 0
29 | Transition from galvanized steel 0.5 mm d160/250x150 | Перехід з оцинкованої сталі 0,5 мм d160/250х150 | pcs | шт | 60 |  | 0 | 0
30 | Metal for fastening air ducts | Метал для кріплення повітропроводів | kg | кг | 90 |  | 0 | 0
Water supply and sewage / Водопровід та каналізація
1 | Installation of water supply pipes with all components (fittings, taps, fasteners that) | Монтаж труб Х/Г водопостачання зі всіма комлектуючами (фітінги,крани,кріплення то що) | m | м/п | 900 |  | 0 | 0
2 | Pipes of agricultural water supply polypropylene diam. 20x3. 4 with all components (fittings,taps,fasteners) | Труби Х/Г водопостачання полiпропiленовi дiам. 20х3,4 зі всіма комплектуючими (фітінги,крани,кріплення то що) | m | м/п | 300 |  | 0 | 0
3 | Installation of sewer pipes with all components (fasteners, adapters, etc.) | Монтаж труб каналізації зі всіма комплектуючими (кріпленням, перехідниками то що) | m | м/п | 900 |  | 0 | 0
4 | "PVC external sewer pipes diameter 32-110x3. 2 mm with all components (crosspieces,corners,revisions,fasteners what)" | Труби зовнішньої каналізації ПВХ діаметром 32-110х3,2 мм зі всіма комплектуючими (Хрестови,кути,ревізії,кріплення то що) | m | м/п | 1500 |  | 0 | 0
5 | Installation of a washbasin complete with a mixer, siphon, etc. / sinks, connection to sewage, water system. | Монтаж умивальника в комплекті з змішувачем, сіфоном та ін. / мийки, підключення до водостічної, водяної систем | pcs | шт | 90 |  | 0 | 0
6 | Washbasin 65 cm, equipped with a G / X mixer and siphon(mixer body material-brass, coating-chrome, low tide shape - traditional, installation-optional, installation method - vertical, number of mounting holes-one, connection type - flexible, shut - off valve-ceramic cartridge) connection and installation kit | Умивальник 65 см, укомплектований змішувачем г/х та сифоном(матеріал корпусу змішувача - латунь, покриття - хром, форма відливу - традиційна, монтаж - на вибір, спосіб монтажу - вертикальний, кількість монтажних отворів - один, тип підводки - гнучкий, запірний клапан - керамічний картридж) комплект підключення та монтажу | pcs | шт | 90 |  | 0 | 0
7 | Toilet bowl installation included (including connection to sewage, water system) | Монтаж унітаза в комплекті (включаючи підключення до водостічної, водяної систем) | pcs | шт | 60 |  | 0 | 0
8 | Toilet bowl with flush tank and seat Duroplast and connection kit (complete set: lid, toilet, tank; color - white; category - compacts; water drain to the sewer - horizontal; hinge material metal; floor installation; water supply - lower) connection and installation kit | Унітаз із змивним бачком та сидінням дюропласт та комплектом підключення(комплектація: кришка, унітаз, бачок; колір - білий; категорія - компакти; злив води у каналізацію - горизонтальний; матеріал петель метал; монтаж підлоговий; підведення води - нижнє) комплект підключення та монтажу | pcs | шт | 60 |  | 0 | 0
9 | Installation of the shower cabin included (mixer, siphon, mounting what) | Монтаж душової кабіни в комплекті (змішувач, сіфон,кріплення то що) | pcs | шт | 45 |  | 0 | 0
10 | Shower cabin 900x900x1940 (complete with Mixer, Mount, ladder what) connection and installation kit | Душова кабіна 900х900х1940 (в комплекті з змішувачем, кріпленням, трапом то що) комплект підключення та монтажу | pcs | шт | 45 |  | 0 | 0
11 | Installation of metal bath (including installation of showermixer, connection to sewage, water system) | Монтаж ванни металевої (включаючі монтаж змішувача, підключення до водостічної, водяної систем) | pcs | шт | 30 |  | 0 | 0
12 | Metal bath 170cm | Ванна металева 170см | pcs | шт | 30 |  | 0 | 0
13 | Installation of boiler 50;80;100 (including connection to water and electric system) | Монтаж бойлера 50;80;100 (включаючи підключення до водяної та електричної систем) | pcs | шт | 90 |  | 0 | 0
14 | Boiler 60 L (tank shape-cylindrical, type of heating element (heating element) - open " wet "(directly in contact with water), installation-vertical; weight - 16 kg; control type-mechanical; installation type-wall-mounted) connection and installation kit | Бойлер 60 л (форма бака - циліндрична, тип нагрівального елемента (ТЕНа) - відкритий "мокрий" (безпосередньо контактує з водою), встановлення - вертикальне; вага - 16 кг; тип керування - механічне; тип встановлення - настінний) комплект підключення та монтажу | pcs | шт | 30 |  | 0 | 0
15 | Boiler 80 L (tank shape-cylindrical, type of heating element (heating element) - open " wet "(directly in contact with water), installation-vertical; weight - 16 kg; control type-mechanical; installation type-wall-mounted) connection and installation kit | Бойлер 80 л (форма бака - циліндрична, тип нагрівального елемента (ТЕНа) - відкритий "мокрий" (безпосередньо контактує з водою), встановлення - вертикальне; вага - 16 кг; тип керування - механічне; тип встановлення - настінний) комплект підключення та монтажу | pcs | шт | 30 |  | 0 | 0
16 | Boiler 100 L (tank shape-cylindrical, type of heating element (heating element) - open " wet "(directly in contact with water), installation-vertical; weight - 16 kg; control type-mechanical; installation type-wall-mounted) connection and installation kit | Бойлер 100 л (форма бака - циліндрична, тип нагрівального елемента (ТЕНа) - відкритий "мокрий" (безпосередньо контактує з водою), встановлення - вертикальне; вага - 16 кг; тип керування - механічне; тип встановлення - настінний) комплект підключення та монтажу | pcs | шт | 30 |  | 0 | 0
17 | Installation of a heated towel rail | Монтаж рушникосушки | pcs | шт | 120 |  | 0 | 0
18 | Heated towel rail. Stainless steel grade Aisi 304.wall thickness 2 mm. Mounting and connection kit | Рушникосушка. Нержавіюча сталь марки AISI 304. Товщина стінки 2мм. Комплект для монтажу та підключення | pcs | шт | 120 |  | 0 | 0
19 | Mirror installation | Монтаж дзеркала | pcs | шт | 150 |  | 0 | 0
20 | Bathroom mirror with shelf, installation kit | Дзеркало для санвузлів з поличкою (комплект) комплект для монтажу то що | pcs | шт | 150 |  | 0 | 0
21 | Installation of a washing machine with connection | Монтаж пральної машини з підключенням | pcs | шт | 60 |  | 0 | 0
22 | A front-loading washing machine of at least 7 kg. | Пральна машина фронтальної загрузки не менше 7 кг. | pcs | шт | 60 |  | 0 | 0
23 | Installation of a ceramic urinal | Встановлення керамічного пісуара | pcs | шт | 90 |  | 0 | 0
24 | Ceramic urinal complete with siphon and fittings | Пісюар керамічний в комлпекті з сифоном та арматурою | pcs | шт | 90 |  | 0 | 0
25 | Installation of the sink with 2 stainless steel compartments (including connection to sewage, water system) | Встановлення мийки на 2 відділення з нержавіючої сталі (включаючи підключення до водостічної, водяної систем) | pcs | шт | 120 |  | 0 | 0
26 | Stainless steel 2-compartment sink complete with siphon, brackets, mixer and fittings | Мийка з н/ж сталі на 2 відділення в комплекті з сифоном, кронштейнами, змішувачем та арматурою | pcs | шт | 120 |  | 0 | 0
27 | Installation of kitchen sink (including connection to sewage, water system) | Монтаж кухонної раковини (включаючи підключення до водостічної, водяної систем) | pcs | шт | 3 |  | 0 | 0
Roof repair works / Кровельні роботи
1 | Rafter plate installation including fixings | Монтаж мауерлату з урахуванням кріплення | m | м/п | 168 |  | 0 | 0
2 | Timber rafter 100x200 (incl antiseptic treatment) Grade not lower than B | Брус 100х200 (з антисептичною обробкою) Клас якості не нижче В | m3 | м3 | 1.8 |  | 0 | 0
3 | Timber rafter 200x200 (incl antiseptic treatment) Grade not lower than B | Брус 200х200 (з антисептичною обробкою) Клас якості не нижче В | m3 | м3 | 3.96 |  | 0 | 0
4 | Installation of rafters | Монтаж кроквяної системи | m | м/п | 318 |  | 0 | 0
5 | Timber batten 70x150(incl antiseptic treatment) Grade not lower than B | Брус 70х150 (з антисептичною обробкою) Клас якості не нижче В | m3 | м3 | 2.4 |  | 0 | 0
6 | "Timber batten 50x200(incl antiseptic treatment) Grade not lower than B" | Брус 50х200 (з антисептичною обробкою) Клас якості не нижче В | m3 | м3 | 0.9 |  | 0 | 0
7 | Nail 4x100mm | Цвях 4х100 мм | kg | кг | 60 |  | 0 | 0
8 | Nail 6x200mm | Цвях 6х200 мм | kg | кг | 120 |  | 0 | 0
9 | Steel staple d8-L300mm | Скобка металева 300х100х8 (ДхВхДіам) | pcs | шт | 240 |  | 0 | 0
10 | Repair or alighnment of rafters | Ремонт або вирівнювання крокв | m | м/п | 300 |  | 0 | 0
11 | Bar 150*50 | Брус 150*50 | m3 | м3 | 2.4 |  | 0 | 0
12 | Nail 4x100mm | Цвях 4х100 мм | kg | кг | 60 |  | 0 | 0
13 | Installation of roof timber lathing 100mm step | Монтаж дощаної обрешітки з шагом 100 мм | m2 | м2 | 3720 |  | 0 | 0
14 | Timber board 25x100 (incl antiseptic treatment) Grade not lower than B | Дошка 25х100(з антисептичною обробкою) Клас якості не нижче В | m3 | м3 | 5.1 |  | 0 | 0
15 | Nail 3x70mm | Цвях 3х70 мм | kg | кг | 306 |  | 0 | 0
16 | Installation of ruberoid (2 layers) | Укладання рубероїда в 2 шари | m2 | м2 | 3720 |  | 0 | 0
17 | Ruberoid DBN d.2.2-12-99, 1x10m roll | Рубероід ДБН Д.2.2-12-99, 1x10м | pcs | шт | 858 |  | 0 | 0
18 | Nails for ruberoid | Цвяхи толеві | kg | кг | 90 |  | 0 | 0
19 | Installation non-asbestos roofing sheets (shiffer) | Укладання покрівлі з хвилястого шифера (без азбестового) | m2 | м2 | 4500 |  | 0 | 0
20 | Roofing sheets, non-asbestos, 1.75x1.13 m | Безазбестовий шифер 1,75*1,13 | pcs | лист | 2190 |  | 0 | 0
21 | Nails for roofing sheets (shiffer), 6x120mm | Цвяхи шиферні, 6х120мм | kg | кг | 414 |  | 0 | 0
22 | Installation of roof ridge, abuting joints including fixings | Монтаж коників, примикань, єндов, вітрових планок та інш. з урахуванням кріплення | m | м/п | 900 |  | 0 | 0
23 | Skate 200x200x2000 | Коник оцинкований 200х200 | m | м/п | 216 |  | 0 | 0
24 | Roof ridge 200x200x2000 | Вітрова планка оцинкована 200х200 | m | м/п | 360 |  | 0 | 0
25 | Adjoining | Примикання оцинковане | m | м/п | 36 |  | 0 | 0
26 | Roof valley | Єндови | m | м/п | 42 |  | 0 | 0
27 | Insulation with hydro/vapor barriers | Влаштування гідро/пароізоляції | m2 | м2 | 3720 |  | 0 | 0
28 | Vapour barrier film | Пароізоляційна плівка | m2 | м2 | 4278 |  | 0 | 0
29 | Waterproofing film | Гідроізоляційна плівка | m2 | м2 | 4278 |  | 0 | 0
30 | Installation of insulation | Монтаж утеплювача | m2 | м2 | 3720 |  | 0 | 0
31 | Thermal insulation (mineral wool) 50 mm | Утеплювач базальтовый (мінеральна вата) Товщина: 50 мм | m2 | м2 | 3900 |  | 0 | 0
32 | Thermal insulation (mineral wool) 100mm | Утеплювач базальтовый (мінеральна вата) Товщина: 100 мм | m2 | м2 | 3900 |  | 0 | 0
33 | Laying the membrane | Укладання мембрани | m2 | м2 | 3720 |  | 0 | 0
34 | PVC membrane 1.5mm | Мембрана ПВХ 1,5мм | m2 | м2 | 4278 |  | 0 | 0
35 | Installation of roof timber lathing 350 mm step | Монтаж дощаної обрешітки з шагом 350 мм | m2 | м2 | 1860 |  | 0 | 0
36 | Timber board 25x100 (incl antiseptic treatment) Grade not lower than B | Дошка 25х100(з антисептичною обробкою) Клас якості не нижче В | m3 | м3 | 2.91 |  | 0 | 0
37 | Nail 3x70mm | Цвях 3х70 мм | kg | кг | 210 |  | 0 | 0
38 | Arrangement of sheet steel covering only stingrays | Улаштування покриття з листової сталі тільки скатів | m2 | м2 | 1860 |  | 0 | 0
39 | Professional flooring PC 35 b=0.45 mm | Профнастил Арселор ПК 35 б=0,45мм (Цинк не менше 170 г./м.кв.) або аналог | m2 | м2 | 2160 |  | 0 | 0
40 | Roofing metal tiles sheets (not less 0,45mm thikness, 1190 wide), color RAL 7024, Monterrey profile | Металочерепиця Арселор (не меньше 0.45мм товщина, 1190 мм ширина), профіль Монтерей (Цинк не менше 170 г/м.кв.) або аналог | m2 | м2 | 2160 |  | 0 | 0
41 | Screw for roof (Washer Head Self Drilling Screws 4,8x 35) 250pcs | Саморіз покрівельний по дереву для покрівлі 4,8x35 мм 250 шт. | pcs | шт | 105 |  | 0 | 0
42 | Installation of wooden windbar (windshield roof lining) (works with material) | Підшивка даху дерев’яною вітровою планкою (робота з матеріалами) | m | м/п | 420 |  | 0 | 0
43 | Cement screeding up to 50 mm | Влаштування цементної стяжки до 50 мм | m2 | м2 | 900 |  | 0 | 0
44 | Cement М400 | Цемент М400 | kg | кг | 12534 |  | 0 | 0
45 | Sand | Пісок | kg | кг | 47055 |  | 0 | 0
46 | Priming the surface with bitumen mastic | Грунтування поверхні бітумною мастікою | m2 | м2 | 900 |  | 0 | 0
47 | Bitumen TECHNONICOL primer No. 01 20L (16kg) or analog | Праймер битумный ТЕХНОНИКОЛЬ №01 20л (16кг) або аналог | kg | кг | 252 |  | 0 | 0
48 | Installation of roof coverings with rolled materials in 2 layers using gas-flame burners, with installation of abutments of rolled materials | Монтаж покриття даху з рулонних матеріалів в 2 шари із застосуванням газополум'яних пальників, з монтажем примикань з рулонних матеріалів | m2 | м2 | 1800 |  | 0 | 0
49 | Bipol EKP 4.0 Slate Gray or analog | Биполь ЭКП 4.0 Сланец Серый або аналог | m2 | м2 | 1050 |  | 0 | 0
50 | Bipol EPP 3.0 or analog | Биполь ЭПП 3.0 або аналог | m2 | м2 | 1050 |  | 0 | 0
51 | Installation of sheet steel on firewalls, parapets | Улаштування з листової сталі брандмауерів, парапетів | m | м/п | 270 |  | 0 | 0
52 | Galvanized sheet | Лист оцинкований | m2 | м2 | 180 |  | 0 | 0
53 | Dowel 6*60 | Дюбель з ударним шурупом 6х60 (100шт) | pcs | шт | 18 |  | 0 | 0
54 | Applying fire bioprotection to the existing rafter system | Нанесення вогнебіозахисту на існуючу кроквяну та обрешітку | m2 | м2 | 3000 |  | 0 | 0
55 | Fire-resistant material, package of 10 l (aqueous solution of inorganic salts of flame retardants, fungicide, insecticide) | Вогнебіозахисний матеріал упаковка 10 л (водний розчин неорганічних солей антипіренів, фунгіцид, інсектицид) | pcs | шт | 270 |  | 0 | 0
56 | Installation of the frontal board | Монтаж лобової дошки | m | м/п | 360 |  | 0 | 0
57 | Timber board 25x200 (incl antiseptic treatment) Grade not lower than B | Дошка 25х200(з антисептичною обробкою) Клас якості не нижче В | m3 | м3 | 1.8 |  | 0 | 0
58 | Screw for wood TN70 100pcs | Саморіз по дереву TN70 100шт | pcs | шт | 6 |  | 0 | 0
59 | Installation of the gutter of the drainage system | Монтаж ринви водосточної системи | m | м/п | 360 |  | 0 | 0
60 | Drainage gutter with connecting elements | Ринва водосточна із з'єднувальними елементами | m | м/п | 360 |  | 0 | 0
61 | Gutter stopper | Заглушка ринви | pcs | шт | 12 |  | 0 | 0
62 | Gutter bracket | Кронштейн ринви | pcs | шт | 330 |  | 0 | 0
63 | Gutter funnel | Воронка ринви | pcs | шт | 12 |  | 0 | 0
64 | Installation of the pipe of the drainage system | Монтаж труби водосточної системи | m | м/п | 108 |  | 0 | 0
65 | Drain pipe with connecting elements | Труба водосточна із з'єднувальними елементами | m | м/п | 108 |  | 0 | 0
66 | Pipe clamp for fixing to the wall, with a dowel | Хомут труби для кріплення до стіни, із дюбелем | m | м/п | 120 |  | 0 | 0
67 | Pipe elbow 67 degrees | Коліно труби 67 град. | pcs | шт | 24 |  | 0 | 0
Insulation of external walls / Утеплення зовнішніх стін
1 | Insulation of external walls with hyrafoam (extruded 50 mm / foamed 100 mm) on an adhesive mixture and plastic dowels (work and materials) | Утеплення зовнішніх стін пінополістіролом (екструдованним 50 мм / спіненим 100 мм) на клеючу суміш та пластикові дюбелі (робота та матеріали) | m2 | м2 | 6000 |  | 0 | 0
2 | Insulation of foundations ith hyrafoam extruded 50 mm on an adhesive mixture and plastic dowels (work and materials) | Утеплення фундаментів пінополістіролом екструдованним 50 мм на клеючу суміш та пластикові дюбелі (робота та матеріали) | m2 | м2 | 600 |  | 0 | 0
3 | Plastering of the hyrafoam surface on a mesh (work and materials) | Оштукаурювання поверхні з пінополістеролу по сітці (робота та матеріали) | m2 | м2 | 6000 |  | 0 | 0
4 | Wall painting on plaster, water-based paint for exterior use (Work and materials) | Фарбування стін по штукатурці, водоемульсіонною фарбою для зовнішніх робіт (робота та матеріали) | m2 | м2 | 6000 |  | 0 | 0
5 | Insulation of external walls with mineral wool 100 mm, with installation of a frame, steam- and waterproofing (work and materials) | Утеплення зовнішніх стін мінеральною ватою 100 мм, з монтажем каркасу, паро- та гідроізоляції (робота та матеріали) | m2 | м2 | 3600 |  | 0 | 0
6 | Facade cladding with siding or similar materials | Обшивка фасаду сайдингом або аналогічними матеріалами (роботи та матеріали) | m2 | м2 | 3600 |  | 0 | 0
7 | Installation and disassembly of inventory scaffolding, when carrying out high-rise works on the faсade | Установка і розбирання інвентарних риштувань, при проведенні висотних робіт на фасаді | m2 | м2 | 600 |  | 0 | 0
Lightning protection/Блискавкозахист
1 | Dismantling of the existing lightning protection system | Демонтаж існуючої системи блисковкозахисту | pcs | pcs | 3 |  | 0 | 0
| Earthworks | Земляні роботи |  |  | 0 |  | 0 | 0
2 | Dismantling asphalt concrete coatings manually | Розбирання асфальтобетонних покриттів вручну | m3 | м3 | 1.2 |  | 0 | 0
3 | Dismantling of crushed stone coatings and basics | Розбирання щебеневих покриттів та основ | m3 | м3 | 9 |  | 0 | 0
4 | Manual soil development in trenches up to 2 m deep without fasteners with slopes, soil group 3 | Розробка ґрунту вручну в траншеях глибиною до 2 м без кріплень з укосами, група ґрунту 3 | m3 | м3 | 99 |  | 0 | 0
5 | Manual backfilling of trenches, sinuses pits and pits, soil group 2 | Засипання вручну траншей, пазух котлованів та ям, група ґрунту 2 | m3 | м3 | 99 |  | 0 | 0
6 | Arrangement of the bedding layer crushed stone | Улаштування підстильного шару щебеневого | m3 | м3 | 9 |  | 0 | 0
| Assembly works | Монтажні роботи |  |  | 0 |  | 0 | 0
7 | Vertical grounding device made of round steel with a diameter of 16 mm | Заземлювач вертикальний з круглої сталі діаметром 16 мм | pcs | шт | 30 |  | 0 | 0
8 | Grounding device is horizontal in the trench with staff steel, section 160 mm2 | Заземлювач горизонтальний у траншеї зі сталі штабової, переріз 160 мм2 | m | м/п | 393 |  | 0 | 0
9 | Viniplast pipe along the walls and columns with fastening with overhead staples, diameter up to 25 mm | Труба вініпластова по стінах і колонах з кріпленням накладними скобами, діаметр до 25 мм | m | м/п | 360 |  | 0 | 0
10 | The grounding conductor is open on building bases made of round steel with a diameter of 12 mm | Провідник заземлюючий відкрито по будівельних основах з круглої сталі діаметром 12 мм | m | м/п | 660 |  | 0 | 0
| Materials | Матеріали |  |  | 0 |  | 0 | 0
11 | Aluminum wire for lightning protection d.8mm (1 m.p = 0.135 kg) W-08/AL | Дріт алюмінієвий для блискавкозахисту д.8мм (1 м.п = 0,135 кг) W-08/AL | m | м/п | 300 |  | 0 | 0
12 | The wire is galvanized for lightning protection 8 mm (1m.p.=0.39kg) W-08/ST | Дріт оцинкований для блискавкозахисту 8 мм(1м.п.=0.39кг) W-08/ST | m | м/п | 360 |  | 0 | 0
13 | The strip is galvanized 25x4 mm (1 m.p = 0.8 kg) W-25x4/ST | Смуга оцинкована 25х4 мм (1 м.п = 0,8 кг) W-25x4/ST | m | м/п | 393 |  | 0 | 0
14 | D16 rod grounding kit mm, 3.0 m G-16/30 | Комплект стержневого уземлювача d16 мм, 3,0 м G-16/30 | pcs | шт | 30 |  | 0 | 0
15 | Clamp UD-20 for pipe 20/12 K-203 | Затискач UD-20 для труби 20/12 К-203 | pcs | шт | 30 |  | 0 | 0
16 | Connector for D16 rod and wire/strip C-022 | Злучник для стержня D16 та дроту/смуги C-022 | pcs | шт | 12 |  | 0 | 0
17 | Universal wire connector C-011 | Злучник для дроту універсальний C-011 | pcs | шт | 30 |  | 0 | 0
18 | Cross wire connector C-021 | Злучник для дроту хрестовий C-021 | pcs | шт | 18 |  | 0 | 0
19 | Longitudinal wire connector C-028 | Злучник для дроту поздовжній C-028 | pcs | шт | 9 |  | 0 | 0
20 | Metal strip holder FLIP with dowel H-037 | Тримач смуги металевий FLIP з дюбелем Н-037 | pcs | шт | 72 |  | 0 | 0
21 | NIRO H-021 wire holder | Тримач дроту NIRO Н-021 | pcs | шт | 240 |  | 0 | 0
22 | Conical straight wire holder made of NIRO H-042 | Тримач дроту кониковий прямий з NIRO Н-042 | pcs | шт | 162 |  | 0 | 0
23 | Lightning receiver aluminum prefabricated 16/10 L-1500 mm M-215 | Блискавкоприймач алюмінієвий збірний 16/10 L-1500 мм М-215 | pcs | шт | 69 |  | 0 | 0
24 | Installation heat-resistant pipe for lightning protection D20/13 K-201 | Труба монтажна термостійка для блискавкозахисту D20/13 К-201 | pcs | шт | 360 |  | 0 | 0
25 | Pipe connector D22/20 K-202 | З'єднувач труби D22/20 К-202 | pcs | шт | 120 |  | 0 | 0
26 | Compensator aluminum K-220 | Компенсатор алюмінієвий К-220 | pcs | шт | 6 |  | 0 | 0
27 | Tension clamp K-271 | Зажим натяжний К-271 | pcs | шт | 30 |  | 0 | 0
28 | Tension pipe L-400 K-274 | Натяжна труба L-400 К-274 | pcs | шт | 30 |  | 0 | 0
29 | Box for facade control connection K-682 | Коробка для фасадного контрольного з'єднання К-682 | pcs | шт | 30 |  | 0 | 0
30 | SDS-MAX nozzle for G-vibrating hammer 160 | Насадка SDS-MAX для вібромолота G- 160 | pcs | шт | 6 |  | 0 | 0
31 | Anti-corrosion paste (technical vaseline), 0.5 kg K-950 | Антикорозійна паста (технічний вазелін), 0,5 кг К-950 | pcs | шт | 12 |  | 0 | 0
32 | Conductive paste G-101 | Струмопровідна паста G-101 | pcs | шт | 12 |  | 0 | 0
33 | Anti-corrosion tape 10 m G-115 | Антикорозійна стрічка 10 м G-115 | pcs | шт | 15 |  | 0 | 0
Lift for people with Disabilities/Підйомник для людей з обмеженими можливостями
1 | Development of soil by hand in trenches up to 2 m deep without fasteners with slopes, soil group 3 | Розробка ґрунту вручну в траншеях глибиною до 2 м без кріплень з укосами, група ґрунту 3 | m3 | м3 | 2.4 |  | 0 | 0
2 | Installation of concrete preparation | Улаштування бетонної підготовки | m3 | м3 | 0.81 |  | 0 | 0
3 | Cooking heavy concrete on rubble, concrete class B3,5 - B5 | Готування важкого бетону на щебені, клас бетону В3,5 - В5 | m3 | м3 | 0.84 |  | 0 | 0
4 | Installation of embedded parts by weight up to 5 kg | Установлення закладних деталей вагою до 5 кг | t | т | 0.03 |  | 0 | 0
5 | Installation of reinforced concrete general-purpose foundations volume up to 5 m3 | Улаштування залізобетонних фундаментів загального призначення об'ємом до 5 м3 | m3 | м3 | 1.8 |  | 0 | 0
6 | Plastic clamp | Фіксатор пластмасовий | pcs. | шт. | 9 |  | 0 | 0
7 | Hot-rolled reinforcing steel periodic profile, class A-III, diameter 8 mm | Гарячекатана арматурна сталь періодичного профілю, клас А-ІІІ, діаметр 8 мм | t | т | 0.09 |  | 0 | 0
8 | Installation of metal fences without Handrail | Установлення металевих огорож без поручня | m | м.п. | 9 |  | 0 | 0
9 | Fencing module "Antipanic" | Модуль огорожі "Антипаніка" | pcs. | шт. | 9 |  | 0 | 0
10 | Anker double-spacer M10x150 | Анкер дворозпірний М10х150 | pcs. | шт. | 72 |  | 0 | 0
11 | Installation of a lift for people with disabilities | Монтаж підйомника для людей з обмеженими можливостями | pcs. | шт. | 3 |  | 0 | 0
12 | Lift for people with disabilities capabilities FIS250-2.0-0.1-1.4x1.1 (Stainless steel) | Підйомник для людей з обмеженими можливостями FIS250-2.0-0.1-1.4х1.1 (Нержавіюча сталь) | pcs. | шт. | 3 |  | 0 | 0
Other works/Інші роботи
1 | Concrete laying | Залиття бетону | m3 | м3 | 150 |  | 0 | 0
2 | Installation of the reinforced concrete belt running (including preparation of concrete 1 cement + 3 sand + 4 gravel + water) | Заливка армованного бетонного поясу (включаючи приготування бетону 1од цементу, 3од піску, 4од гравію, вода) | m3 | m3 | 255 |  | 0 | 0
3 | Restoration of separate fragments of foundation | Відновлення окремих фрагментів фундаменту з армуванням бетону | m3 | m3 | 135 |  | 0 | 0
4 | Concrete, M 100 | Бетон, М 100 | m3 | м3 | 30 |  | 0 | 0
5 | Concrete, M 150 | Бетон, М 150 | m3 | м3 | 60 |  | 0 | 0
6 | Concrete, M 200 | Бетон, М 200 | m3 | м3 | 60 |  | 0 | 0
7 | Installation of plywood double layer / OSB | Установка фанери у два шари / OSB | m2 | м2 | 78 |  | 0 | 0
8 | OSB 2500x1200x10mm. 600+kg/m3 | ОСБ 2500х1200х10мм. 600+ кг\м3 | pcs | шт | 27 |  | 0 | 0
9 | Screw for wood TN50 500pcs | Саморіз по дереву TN55 500шт | pcs | шт | 750 |  | 0 | 0
10 | Filling emptiness with insulating wool 100mm (work with material) | Заповнення порожнин мінеральною ватою товщиною 100мм (робота з матеріалом) | m2 | м2 | 90 |  | 0 | 0
11 | Dismantling gas piping and equipment (for kitchens with gas stoves and/or gas boilers) | Демонтаж газових труб та обладнання (для кухонь з газовими плитами та/або колонками для нагріву води) | m | м/п | 600 |  | 0 | 0
12 | Installation of gas piping (including pipes bending) and equipment | Встановлення газових труб (включаючи їх згинання) та обладнання | m | м/п | 60 |  | 0 | 0
13 | Collecting and transportation of construction garbage with compliance to safety requirements regarding asbestos risks | Збір та вивезення будівельного сміття з дотриманням вимог безпеки щодо азбестових ризиків | tonn | тн | 150 |  | 0 | 0
14 | Delivery of building materials | Доставка будівельних матеріалів | tonn/km | тн/км | 150 |  | 0 | 0
15 | Loading and unloading of construction materials / garbage (with compliance to safety requirements regarding asbestos risks) | Завантаження та розвантаження будівельних матеріалів / сміття (з дотриманням вимог безпеки щодо азбестових ризиків) | tonn | тн | 300 |  | 0 | 0
Manhours
1 | Supervisory work | Наглядова робота | manhour | чол-година | 150 |  | 0 | 0
2 | Skilled work | Кваліфікована робота | manhour | чол-година | 300 |  | 0 | 0
3 | Unskilled work | Некваліфікована робота | manhour | чол-година | 600 |  | 0 | 0
TOTAL COST/ЗАГАЛОМ: | [6 empty] | 0 | 0
Name, position and signature of the enterprise representative П.І.Б., посада та підпис представника підприємства: ______________________________________________________________
The seal of the enterprise/Печатка підприємства:
Date/Дата:
| Validity of offer in days: | …. Days
**Only VAT payer bidders registered in Ukraine shall submit Unit and Total Price inclusive of VAT.
After completing the request, submit this document in PDF and Excel format./Після виконання запиту подайте цей документ у форматі PDF та Excel.

## Lot 4
LOT 4 Cherkasy Oblast, Chernivtsi Oblast, Khmelnytskyi Oblast, Kirovohrad Oblast, Vinnytsia Oblast
VAT Status of the company: ПДВ статус компанії: |  | [VAT payer or VAT exempted]/[платник ПДВ чи ні]
**Only VAT payer bidders registered in Ukraine shall submit Prices inclusive of VAT.
№ | The scope of works and materials / Найменування робіт та матеріалів |  | Units /Од. вим. |  | Assumed Quantity/ Кількість | Cost per unit (including related works, USD, excl. VAT) /Вартість за одиницю (включаючи супутні роботи, Долар США., без ПДВ) | Line Total Cost (including related works, USD, excl. VAT)/Вартість загалом, (включаючи супутні роботи, Долар США, без ПДВ) | Line Total Cost (including related works, USD, Incl. VAT)/
1 | 2 | 3 | 4 | 5 | 6 | 7 | 8 | 8
| English/Англійською | Ukrainian/Українською
1 | Damage assessment, preparation of defects report and BoQ for repair works | Обстеження ушкодженої споруди, приготування дефектного акту і кошторису на виконання робіт | pcs | шт | 30 |  | 0 | 0
Mobilization/Мобілізація
1 | • movement of goods, machinery and equipment to the place of work; • personal protective measures, including COVID-19 PPE • Safety measures for goods and equipment on site in internal or external storage locations • Temporary doors and separate walls, if required for the construction process • insurance of the site and activities • housing for workers • Website protection • cleaning of the site (swept up) after completion | • переміщення товарів, машин та обладнання до місця проведення робіт; • заходи індивідуального захисту • Заходи безпеки товарів та обладнання на місці у внутрішніх або зовнішніх місцях зберігання • тимчасові двері та роздільні стіни, якщо це потрібно для будівельного процесу • страхування сайту та діяльності • житло для робітників • Захист сайту • прибирання ділянки (підмітане) після завершення | pcs | шт | 30 |  | 0 | 0
Dismantling works / Демонтажні роботи
1 | Dismantling the Armstrong ceiling | Демонтаж стелі Armstrong | m2 | м2 | 3000 |  | 0 | 0
2 | Dismantling the ceiling from plasterboard | Демонтаж стелі з гіпсокартону | m2 | м2 | 3000 |  | 0 | 0
3 | Dismantling of external door blocks | Демонтаж вхідних дверних блоків | pcs | шт | 90 |  | 0 | 0
4 | Dismantling of interior door blocks | Демонтаж міжкімнатних дверних блоків | pcs | шт | 450 |  | 0 | 0
5 | Dismantling of window blocks | Демонтаж віконних блоків | pcs | шт | 450 |  | 0 | 0
6 | Dismantling of the window sills | Демонтаж підвіконня | m2 | м2 | 90 |  | 0 | 0
7 | Dismantling of wall plaster | Відбівання штукатурки стін | m2 | м2 | 300 |  | 0 | 0
8 | Cleaning of ceiling dressing | Зачищення оздоблення стель | m2 | м2 | 600 |  | 0 | 0
9 | Cleaning of wall dressing | Зачищення оздоблення стін | m2 | м2 | 1200 |  | 0 | 0
10 | Removal of old paint of the existing wooden floor | Зачищення підлоги від старої фарби | m2 | м2 | 1500 |  | 0 | 0
11 | Dismantling ceramic wall tiles | Демонтаж керамічної плитки стінової | m2 | м2 | 3000 |  | 0 | 0
12 | Dismantling of linoleum | Демонтаж лінолеуму | m2 | м2 | 12000 |  | 0 | 0
13 | Dismantling of floor ceramic tiles | Демонтаж плитки підлоги | m2 | м2 | 1500 |  | 0 | 0
14 | Dismantling the wooden floor | Демонтаж дощатої підлоги | m2 | м2 | 600 |  | 0 | 0
15 | Dismantling of wooden skirting board | Розбирання дерев'яних плінтусів | m | м/п | 3000 |  | 0 | 0
16 | Dismantling of cement / concrete screed | Демонтаж цементної / бетонної стяжки | m2 | м2 | 9000 |  | 0 | 0
17 | Dismantling of electrical wiring | Демонтаж електричної проводки | m | м/п | 3000 |  | 0 | 0
18 | Dismantling of electrical fittings | Демонтаж електро фурнітури | pcs | шт | 1500 |  | 0 | 0
19 | Dismantling overhead lights | Демонтаж світильників накладних | pcs | шт | 900 |  | 0 | 0
20 | Dismantling of water supply pipes | Демонтаж труб Х/Г водопостачання | m | м/п | 300 |  | 0 | 0
21 | Dismantling of heating system | Демонтаж системи опалення | pcs | шт | 15 |  | 0 | 0
22 | Dismantling of the plumbing system | Демонтаж каналізації | m | м/п | 600 |  | 0 | 0
23 | Dismantling of sanitary equipment (shower, washbasin, toilet, faucets) | Демонтаж сантех обладнання (душова кабіна, умивальник, унітаз, змішувачі) | pcs | шт | 600 |  | 0 | 0
24 | Dismantling of the ventilation system | Демонтаж вентиляційної системи | m | м/п | 300 |  | 0 | 0
25 | Dismantling of damaged roofing sheets (shiffer) and steel elements (ridges, abutments) | Демонтаж ушкоджених листів шиферу та елементів з листової сталі (коники, примикання) | m2 | м2 | 3000 |  | 0 | 0
26 | Dismantling of damaged hydro/vapor insulation | Демонтаж ушкодженої паро/гідроізоляції | m2 | м2 | 390 |  | 0 | 0
27 | Dismantling of damaged timber lathing | Демонтаж ушкодженої обрешітки | m2 | м2 | 6000 |  | 0 | 0
28 | Dismantling of damaged stress bearing rafters, rafter plate | Демонтаж ушкодженої кроквяної системи, мауєрлату | m | м/п | 540 |  | 0 | 0
29 | Dismantling of damaged roof fronton elements, installation of plywood fronton with timber frame | Демонтаж ушкоджених елементів фронтону та зашивка фронтона фанерою з влаштуванням каркасу з дошок | m2 | м2 | 48 |  | 0 | 0
30 | Dismantling of insulation | Демонтаж утеплювача | m2 | м2 | 6000 |  | 0 | 0
31 | Dismantling of brick walls | Демонтаж цегляних стін | m3 | м3 | 900 |  | 0 | 0
32 | Dismantling of gas block walls or hollow concrete blocks | Демонтаж газоблочних або шлакоблочних стін | m3 | м3 | 150 |  | 0 | 0
33 | Dismantling of walls of light structures (wooden, plasterboard partitions) | Демонтаж стін з легких конструкцій (дерев'яних, гіпсокартонних перегородок) | m2 | м2 | 1200 |  | 0 | 0
34 | Disassembly of monolithic concrete foundations | Розбирання монолітних бетонних фундаментів | m3 | м3 | 150 |  | 0 | 0
35 | Dismantling of the roof covering made of rolled materials (1-5 layers) | Демонтаж покриття даху з рулонних матеріалів (1-5 шарів) | m2 | м2 | 6000 |  | 0 | 0
General construction works / Загальнобудівельні роботи
Windows and doors / Вікна та двері
1 | Installation of external doors (whole pack) | Монтаж вхідних двірних блоків (в комплекті) | pcs | шт | 90 |  | 0 | 0
2 | Metal external door (included: platbands, accessories, locks, consumables) 2100х900mm. Heat transfer coefficient not less than 0.6 m2 K/W | Блок дверний металевий, двері зовнішні металеві з рамою та замком, 2100х900мм, (в комплекті: налічники, фурнітура, замки, розхідні матеріали). Опір теплопередачі не менше 0,6м2 К/Вт | pcs | шт | 60 |  | 0 | 0
3 | Installation of interior doors (whole pack) | Монтаж міжкімнатних двірних блоків (включаючи монтаж коробки, лиштви, фурнітури) | pcs | шт | 450 |  | 0 | 0
4 | Wooden door block (glued laminated pine, frame, handle, door trim), 2100x800mm, | Блок дверний міжкімнатний, дерев’яний з клеєного бруса, сосна, двері внутрішні дерев’яні з клеєного бруса, сосна, 2100х800мм | pcs | шт | 60 |  | 0 | 0
5 | Interior doors material: MDF; (all included set) 60 cm | Міжкімнатні двері матеріал: МДФ; (в комплекті: лудка, налічники, добори, петлі, замки, ручки то що) 60 см | pcs | шт | 30 |  | 0 | 0
6 | Interior doors material: MDF; (all included set) 70 cm | Міжкімнатні двері матеріал: МДФ; (в комплекті: лудка, налічники, добори, петлі, замки, ручки то що)70 см | pcs | шт | 60 |  | 0 | 0
7 | Interior doors material: MDF; (all included set) 80 cm | Міжкімнатні двері матеріал: МДФ; (в комплекті: лудка, налічники, добори, петлі, замки, ручки то що)80 см | pcs | шт | 180 |  | 0 | 0
8 | Interior doors material: MDF; (all included set) 90 cm | Міжкімнатні двері матеріал: МДФ; (в комплекті: лудка, налічники, добори, петлі, замки, ручки то що) 90 см | pcs | шт | 150 |  | 0 | 0
9 | Installation of door closers | Встановлення доводчиків на двері | pcs | шт | 60 |  | 0 | 0
10 | Door closer RYOBI® DS-2055V BC STD HO WHITE or equivalent | Доводчик RYOBI® DS-2055V BC STD HO WHITE або аналог | pcs | шт | 60 |  | 0 | 0
11 | Installation of ready to use PVC window blocks | Монтаж готових віконних блоків з металопластику | m2 | м2 | 450 |  | 0 | 0
12 | Metal-plastic windows, PVC window blocks with a 5-or 6-chamber profile and an installation thickness of at least 70 mm; 2-chamber double-glazed windows with two energy-saving glasses (external and internal) and Argon filling of both chambers. Installation using anchors, sealing foam, sealing and sealing tapes. Reduced heat transfer resistance of the window Rqmin ≥ 0.9 M2.K / V | Вікна металопластикові, віконні блоки з металопластику з 5-ти або 6-ти камерним профілем та монтажною товщиною не менше 70мм; 2-х камерним склопакетом з двома енергозберігаючими склами (зовнішнє та внутрішнє) та Аргонним заповненням обох камер. Монтаж із застосуванням анкерів, ущільнювальної піни, герметизуючих та ущільнюючих стрічок. Приведений опір теплопередачі вікна Rqmin ≥ 0,9 м2.К/В, | m2 | м2 | 900 |  | 0 | 0
13 | Metal-plastic input group, PVC blocks with a 5-or 6-chamber profile and an installation thickness of at least 70 mm; 2-chamber double-glazed windows with two energy-saving glasses (external and internal) and Argon filling of both chambers. Installation using anchors, sealing foam, sealing and sealing tapes. | Вхідна група металопластикова, блоки з металопластику з 5-ти або 6-ти камерного профілю та монтажною товщиною не менше 70мм; 2-х камерним склопакетом з двома енергозберігаючими склами (зовнішнє та внутрішнє) та Аргонним заповненням обох камер. Монтаж із застосуванням анкерів, ущільнювальної піни, герметизуючих та ущільнюючих стрічок. | m2 | м2 | 51 |  | 0 | 0
14 | Installation of windowsills and drains | Монтаж підвіконників | m | м/п | 900 |  | 0 | 0
15 | The window sill is internal, white, complete with plugs | Підвіконник внутрішній, білого кольору в комплекті з заглушками включно з кріпленням | m | м/п | 900 |  | 0 | 0
16 | Installation of drains | Монтаж зливів | m | м/п | 900 |  | 0 | 0
17 | The external drain, white | Злив зовнішній, білого кольору в комплекті включно з кріпленням | m | м/п | 900 |  | 0 | 0
18 | Insulation of gaps between window blocks and wall including fixings | Теплоізоляція проміжків між віконними блоками та стінами | m | м/п | 3000 |  | 0 | 0
19 | Mounting foam all-season 750ml | Монтажна піна всесезонна 750 мл | pcs | шт | 150 |  | 0 | 0
Floors / Підлоги
1 | Installation of the underlying layer of 150 mm of crushed stone | Устройство підстилаючого шару 150 мм з щебню | m2 | м2 | 300 |  | 0 | 0
2 | Crushed stone 20-40 mm | Щебень 20-40 мм | m3 | м3 | 60 |  | 0 | 0
3 | Insulation of floors with hyrafoam extruded 50 mm | Утеплення підлоги пінополістеролом екструдованим 50 мм | m2 | м2 | 300 |  | 0 | 0
4 | Hyrafoam extruded 50 mm | Пінополістерол екструдований 50 мм | m2 | м2 | 300 |  | 0 | 0
5 | Installation of floor joist (work with the material) | Установка підлогової балки (робота з матеріалом) | m2 | м2 | 180 |  | 0 | 0
6 | Installation of flooring board (work with the material) | Установка підлогової дошки (робота з матеріалом) | m2 | м2 | 405 |  | 0 | 0
7 | Horizontal and vertical insulation of foundation including material | Горизонтальна та вертикальна ізоляція фундаментів включно з матеріалом | m2 | м2 | 900 |  | 0 | 0
8 | Filling of cement-sand screed, thickness. 50mm including material | Залиття цементно-пісчаної стяжки, товщ. до 50мм включно з матеріалом | m2 | м2 | 900 |  | 0 | 0
9 | Filling of self-levelling screed up to 5 mm | Залиття самовирівнюючою стяжки товщ. до 5 мм | m2 | м2 | 600 |  | 0 | 0
10 | Ceresit CT 17 deep penetrating primer | Грунтовка глибокопроникна Ceresit CT 17 | L | л | 150 |  | 0 | 0
11 | Universal tool for leveling and repair Thomsit RS 88 | Універсальний засіб для вирівнювання та ремонту Thomsit RS 88 | kg | кг | 4500 |  | 0 | 0
12 | Damper tape | Демпферна стрічка | m | м/п | 1050 |  | 0 | 0
13 | Self-levelling mixture Ceresit CN69 or analog | Самовирівнююча суміш Ceresit CN69 або аналог | kg | кг | 300 |  | 0 | 0
14 | Coating waterproofing of the floor in the bathrooms with using TM Ceresit materials including walls up to 30 sm in 2 times with a thickness of 2.5 mm | Влаштування обмазувальної гідроізоляції підлоги в санвузлах із застосуванням матеріалів ТМ Ceresit з заходом на стіну 30 см. за 2 рази товщиною 2,5 мм | m2 | м2 | 600 |  | 0 | 0
15 | Ceresit CT 17 deep penetrating primer | Грунтовка глибокопроникна Ceresit CT 17 | L | л | 150 |  | 0 | 0
16 | Elasticated tape | Еластична стрічка для швів | m | м/п | 1050 |  | 0 | 0
17 | Mortar for waterproofing | Суміш для гідроізоляції | kg | кг | 2250 |  | 0 | 0
18 | Laying linoleum | Укладання лінолеуму | m2 | м2 | 6000 |  | 0 | 0
19 | Linoleum thickness 3.6 mm, PVC material, wear resistance class 23/32, heterogeneous | Линолеум товщина 3,6 мм, Матеріал ПВХ, клас зносостійкості 23/32, гетерогенний | m2 | м2 | 9000 |  | 0 | 0
20 | Laying laminate flooring with stabilizing layer below | Укладання підлоги з ламінату та проміжного шару-підкладки | m2 | м2 | 6000 |  | 0 | 0
21 | Laminate flooring 8 mm 4V. 33 class / AC5 | Ламінована підлога 8 mm 4V. 33 клас/AC5 | m2 | м2 | 4500 |  | 0 | 0
22 | Installation of ceramic tiles of the "gres" type | Монтаж плитки керамічної типу грес | m2 | м2 | 600 |  | 0 | 0
23 | Ceramic tile Gres 30x30 0,8 mm 1st grade wear resistance Class -3 | Плитка керамічна Грес 30х30 0,8мм 1-й сорт Клас зносостійкості -3 | m2 | м2 | 600 |  | 0 | 0
24 | Plastic crosses for laying tiles | Пластмасові хрестики для укладання плитки | pcs | шт | 3000 |  | 0 | 0
25 | Ceresit CT 17 deep penetrating primer | Грунтовка глибокопроникна Ceresit CT 17 | L | л | 60 |  | 0 | 0
26 | Adhesive mixture for ceramic tiles Ceresit CM 11 | Клеюча суміш для керамічної плитки Ceresit СМ 11 | kg | кг | 3000 |  | 0 | 0
27 | Waterproof grout for tiles | Вологостійка затирка для плитки | kg | кг | 180 |  | 0 | 0
28 | Painting an existing wooden floor (work with the material) | Фарбування існуючої деревяної підлоги (робота з матеріалом) | m2 | м2 | 1500 |  | 0 | 0
29 | Installation of PVC skirting board | Монтаж плінтуса ПВХ | m | м/п | 6000 |  | 0 | 0
30 | Polyvinyl chloride skirting board with screws, 18x56x2500 mm, for carpet, for linoleum, for tile floors, under laminate. | Плінтус полівінілхлоридних на шурупах, 18х56х2500 мм, для ковроліну, для лінолеума, для підлоги з плитки, під ламінат. | m | м/п | 3000 |  | 0 | 0
31 | Dowel 6x40 (100pcs) | Дюбель з ударним шурупом 6х40 (100шт) | pcs | шт | 150 |  | 0 | 0
Walls/ Стіни
1 | Bricklaying of walls (including preparation of mortar) | Цегляне мурування стін (включаючи приготування раствору) | m3 | м3 | 300 |  | 0 | 0
2 | Brick 250х120х65 | Цегла 250х120х65 | pcs | шт | 120000 |  | 0 | 0
3 | Cement М400 | Цемент М400 | kg | кг | 3000 |  | 0 | 0
4 | Sand | Пісок | kg | кг | 9000 |  | 0 | 0
5 | Installation of aeroc 100 mm gas block partitions (including solution preparation) | Монтаж перегородок з газоблоку типу Aeroc 100 мм (включаючи приготування раствору) | m2 | м2 | 150 |  | 0 | 0
6 | Aeroc gas block 100 mm | Газоблок типу Aeroc 100 мм | m3 | м3 | 16.5 |  | 0 | 0
7 | Glue for Ceresit gas block | Клей для газоблоку Ceresit | kg | кг | 600 |  | 0 | 0
8 | Rebar 8 mm | Арматура 8 мм | t | т | 0.048 |  | 0 | 0
9 | Installation of drywall partitions on a metal frame, type C111, thickness. 75 mm, with mineral wool laying 50 mm (work with materials) | Монтаж перегородок з гіпсокартону на металичному каркасі, типу С111, товщ. 75 мм, з укладкою мінеральної вати 50 мм (робота з матеріалами) | m2 | м2 | 3000 |  | 0 | 0
10 | Arrangement of slope cladding with gypsum plasterboard and gypsum fiber sheets with fastening with screws with a metal frame with insulation with mineral wool plates (work with materials) | Улаштування обшивки укосів гіпсокартонними і гіпсоволокнистими листами з кріпленням шурупами з улаштуванням металевого каркасу з утепленням мінераловатними плитам (робота з матеріалами) | m2 | м2 | 600 |  | 0 | 0
11 | Liquidation of mold and/or tungus on walls and ceiling | Усунення грибка та/або плісняви на стінах та стелі | m2 | м2 | 1500 |  | 0 | 0
12 | Antifungal primer | Антигрибкова ґрунтовка | kg | кг | 150 |  | 0 | 0
13 | Plastering of walls, thickness. up to 40 mm | Штукатурка стін, товщ. до 40 мм | m2 | м2 | 600 |  | 0 | 0
14 | Cement-sand wall plaster | Штукатурка для стін цемнентно-піщана | kg | кг | 900 |  | 0 | 0
15 | Plaster beacon | Маяк штукатурний | m | м | 1200 |  | 0 | 0
16 | Fixings for beacons | Кріплення для маячків (кріплення+дюпель+саморіз) | pcs | шт | 1800 |  | 0 | 0
17 | Installation of reinforced mesh | Монтаж армуючої сітки | m2 | м2 | 900 |  | 0 | 0
18 | Galvanised welded wire mesh 25x25x0,8 | Сітка зварна оцинкована 25x25x0,8 | m2 | м2 | 945 |  | 0 | 0
19 | Dowel 6x60 | Дюбель з ударним шурупом 6х60 | 100pcs | 100шт | 90 |  | 0 | 0
20 | Washer 8mm | Шайба плоска збільшена 8 мм | kg | кг | 54 |  | 0 | 0
21 | Puttying of walls with gypsum mixtures in 2 layers | Шпатлювання стін гіпсовими сумішами у 2 шари | m2 | м2 | 1500 |  | 0 | 0
22 | Gypsum putty, starting | Шпаклівка гіпсова, стартова | kg | кг | 1200 |  | 0 | 0
23 | Gypsum putty, finishing | Шпаклівка гіпсова, фінішна | kg | кг | 1200 |  | 0 | 0
24 | Plastering of Window / Door slopes. up to 40 mm | Штукатурка віконних/дверних укосівб товщ. до 40 мм | m2 | м2 | 150 |  | 0 | 0
25 | Cement-sand wall plaster | Штукатурка для стін цемнентно-піщана | kg | кг | 3000 |  | 0 | 0
26 | Plaster beacon | Маяк штукатурний | m | м | 150 |  | 0 | 0
27 | Fixings for beacons | Кріплення для маячків (кріплення+дюпель+саморіз) | pcs | шт | 900 |  | 0 | 0
28 | Puttying of Window / Door slopes in 2 layers | Шпатлювання віконних/дверних укосів у 2 шари | m2 | м2 | 150 |  | 0 | 0
29 | Gypsum putty, starting | Шпаклівка гіпсова, стартова | kg | кг | 360 |  | 0 | 0
30 | Gypsum putty, finishing | Шпаклівка гіпсова, фінішна | kg | кг | 150 |  | 0 | 0
31 | Corner perforated aluminium | Куточок перфорований алюмінієвий | m | м | 540 |  | 0 | 0
32 | Priming of walls | Грунтування стін | м2 | м2 | 1500 |  | 0 | 0
33 | Ceresit CT 17 deep penetrating primer | Грунтовка глибокопроникна Ceresit CT 17 | L | л | 300 |  | 0 | 0
34 | Painting walls with water-based paints in 2 layers | Фарбування стін фарбами на водній основі в 2 шари | m2 | м2 | 30000 |  | 0 | 0
35 | Water-based matt paint. frost-resistant, elastic, resistant to washing. Washing resistance class -1 | Фарба водоемульсійна матова. морозостійка, еластична, стійка до миття. Клас стійкості до миття -1 | kg | кг | 3000 |  | 0 | 0
36 | Painting walls with oil-based paints | Фарбування стін фарбами на масляній основі | m2 | м2 | 0 |  | 0 | 0
37 | Oil-based paint | Фарба масляна | kg | кг | 0 |  | 0 | 0
38 | Pasting wallpaper | Поклейка шпалер | m2 | м2 | 6000 |  | 0 | 0
39 | Vinyl wallpapers | Шпалери вінілові на флізеліновій основі | m2 | м2 | 6000 |  | 0 | 0
40 | Wallpaper glue | Клей для шпалер | kg | кг | 51.6 |  | 0 | 0
41 | Installation of wall ceramic tiles | Укладання керамічної плитки на стінах | m2 | м2 | 900 |  | 0 | 0
42 | Ceramic tile 1st grade wear resistance Class -3 | Плитка керамічна 1-й сорт Клас зносостійкості -3 | m2 | м2 | 900 |  | 0 | 0
43 | Tile glue | Клей для плитки | kg | кг | 600 |  | 0 | 0
44 | Tile crosses | Хрестики для плитки | 1pack | 1уп | 15 |  | 0 | 0
45 | Internal walls insulation under windows and behind steel radiators | Внутрішня термоізоляція під вікнами – за сталевими радіаторами | m2 | м2 | 300 |  | 0 | 0
46 | Heat-reflective screen with aluminum foil | Тепловідбивний екран з алюмінієвою фольгою | m2 | м2 | 900 |  | 0 | 0
47 | Bricklaying general, 1brick or 250mm thickness (including preparation of concrete 1 cement 3 sand+water) | Кладка цегли, бутова/рядова, товщиною 250мм, в одну цеглу (включаючи приготування бетону 1од цементу, 3од піску, вода) | м3 | м3 | 18 |  | 0 | 0
48 | Brick 250х120х65 | Цегла 250х120х65 | pcs | шт | 120000 |  | 0 | 0
49 | Cement М400 | Цемент М400 | kg | кг | 3000 |  | 0 | 0
50 | Sand | Пісок | kg | кг | 9000 |  | 0 | 0
51 | Rebar 6 mm | Арматура 6 мм | t | т | 0.024 |  | 0 | 0
52 | Blocklaying (cinder blocks/aerated concrete block) final, 1 block or 200mm/300mm thickness (including preparation of concrete 1 cement 3 sand+water) | Кладка шлакоблоку/газоблоку, чистова, товщиною 200мм/300мм (включаючи приготування розчину 1од цементу, 3од піску, вода) | m3 | м3 | 36 |  | 0 | 0
53 | Concrete wall block 390*190*190 | Блок бетонний стіновий 390*190*190 | m3 | м3 | 12 |  | 0 | 0
54 | Aeroc gas block 200*200*600 mm | Газоблок типу Aeroc 200*200*600 мм | m3 | м3 | 12 |  | 0 | 0
55 | Aeroc gas block 300*200*600 mm | Газоблок типу Aeroc 300*200*600 мм | m3 | м3 | 12 |  | 0 | 0
56 | Cement М400 | Цемент М400 | kg | кг | 3000 |  | 0 | 0
57 | Sand | Пісок | kg | кг | 9000 |  | 0 | 0
58 | Glue for aerated block | Клей для газоблоку | kg | кг | 780 |  | 0 | 0
59 | Rebar 6 mm | Арматура 6 мм | t | т | 0.72 |  | 0 | 0
60 | Bricklaying final, 1 brick or 250mm thickness (including preparation of mortar 1 cement, 3 sand + water) | Кладка цегли, чистова, товщиною 250мм, в одну цеглу (включаючи приготування бетону 1од цементу, 3 од піску, вода) | m2 | м2 | 15 |  | 0 | 0
61 | Brick 250х120х65 | Цегла 250х120х65 | pcs | шт | 120000 |  | 0 | 0
62 | Cement М400 | Цемент М400 | kg | кг | 3000 |  | 0 | 0
63 | Sand | Пісок | kg | кг | 9000 |  | 0 | 0
64 | Rebar 6 mm | Арматура 6 мм | t | т | 0.024 |  | 0 | 0
Ceilings / Стелі
1 | Puttying of ceiling with plaster mixtures | Шпатлювання стелі гіпсовими сумішами | m2 | м2 | 1500 |  | 0 | 0
2 | Mineral putty, DBN d.2.5-8-2001 | Шпаклівка мінеральна, ДБН Д.2.5-8-2001 | m2 | м2 | 1500 |  | 0 | 0
3 | Priming the ceiling surface | Грунтування поверхні стелі | m2 | м2 | 9000 |  | 0 | 0
4 | Ceresit CT 17 deep penetrating primer | Грунтовка глибокопроникна Ceresit CT 17 | L | л | 1800 |  | 0 | 0
5 | Painting ceilings with water-based paints in 2 layers | Фарбування стель фарбами на водній основі в 2 шари | m2 | м2 | 9000 |  | 0 | 0
6 | Water-based matt paint. frost-resistant, elastic, resistant to washing. Washing resistance class -1 | Фарба водоемульсійна матова. морозостійка, еластична, стійка до миття. Клас стійкості до миття -1 | kg | кг | 9000 |  | 0 | 0
7 | Installation of an Armstrong ceiling, including frame installation (work with materials) | Монтаж стелі типу "армстронг" , включаючи монтаж каркасу (робота з матеріалами) | m2 | м2 | 1500 |  | 0 | 0
8 | Installation of plastic ceiling foam (work with materials) | Монтаж стельової декоративної плитки із полістиролу (робота з матеріалами) | m2 | м2 | 90 |  | 0 | 0
9 | Installation of ceiling baguettes | Встановлення багетів | m | м/п | 6000 |  | 0 | 0
10 | Ceiling baguette 1st reinforced meters, single row (tire, baguette) | Багет стельовий 1-й посилений, однорядний (шина, багет) | m | м/п | 6000 |  | 0 | 0
11 | Universal acrylic glue for baguettes | Клей акриловий універсальний для багету | kg | кг | 19.2 |  | 0 | 0
12 | Installation of ceiling joist (work with materials) | Установка стельової балки (робота з матеріалами) | m | м/п | 84 |  | 0 | 0
13 | Installation of ceiling board (work with materials) | Установка стеляної дошки (робота з матеріалами) | m | м/п | 360 |  | 0 | 0
Engineering networks (utilities) / Інженерні мережі
Power supply networks / Мережі електропостачання
1 | Installation of electrical wiring in the wall | Монтаж електро проводки, включаючи штроблення стін | m | м/п | 3000 |  | 0 | 0
2 | Installation of electrical wiring in boxes along the walls | Монтаж електропроводки в коробах по стінах | m | м/п | 12000 |  | 0 | 0
3 | Installation of electric wiring at kitchens equiped with electric stoves | Монтаж електропроводки на кухнях обладнаних електроплитами | m | м/п | 900 |  | 0 | 0
4 | Wire with copper cores GDP 3x2.5 | Провід з мідними жилами ВВП 3х2,5 | m | м.п. | 6000 |  | 0 | 0
5 | Cable with VVG copper cores 5x16 | Кабель з мідними жилами ВВГ 5х16 | m | м.п. | 6000 |  | 0 | 0
6 | Cable with VVG copper cores 5x4 | Кабель з мідними жилами ВВГ 5х4 | m | м.п. | 6000 |  | 0 | 0
7 | Cable with VVG copper cores 3x4 | Кабель з мідними жилами ВВГ 3х4 | m | м.п. | 6000 |  | 0 | 0
8 | Plastic box | Короб пластиковий | m | м.п. | 1500 |  | 0 | 0
9 | Dowel 6x40 (100pcs) | Дюбель з ударним шурупом 6х40 (100шт.) | pcs | шт | 105 |  | 0 | 0
10 | Installation of junction boxes | Монтаж коробок розгалуджувальних | pcs | шт | 300 |  | 0 | 0
11 | Junction box | Коробка розгалуджувальна | pcs | шт | 300 |  | 0 | 0
12 | Installation of the switchboard/cabinet in a set (example: Switchboard in a set: metal box type НЧО(в)-24, DIN rail) | Монтаж щита/шафи розподільчого в коплекті (наприклад: щит розподільчий в комплекті: ящик металевий типу НЩО(в)-24, DIN рейка) | pcs | шт | 30 |  | 0 | 0
13 | Plastic shield, hinged, used IP31, on 36 modules | Щит пластиковий, навісний, вик. IP31, на 36 модулів | pcs | шт | 30 |  | 0 | 0
14 | Accounting and distribution cabinet, hinged, on 12 IP31 modules (SHTURn-P 3/12 ) | Шафа обліково-розподільча, навісна, на 12 модулів IP31 (ЩУРн-П 3/12 ) | pcs | шт | 30 |  | 0 | 0
15 | Installation of inlet switchgear | Монтаж вхідних розподільчих пристроїв | pcs | шт | 150 |  | 0 | 0
16 | Automatic switch 1P, Ip=10A, char-ka A | Автоматичний вимикач 1P, Ip=10А | pcs | шт | 15 |  | 0 | 0
17 | Automatic switch 1P, Ip=16 A, char-ka A | Автоматичний вимикач 1P, Ip=16 А | pcs | шт | 75 |  | 0 | 0
18 | Automatic switch 3P, Ip=32 A | Автоматичний вимикач 3P, Ip=32 А | pcs | шт | 66 |  | 0 | 0
19 | Automatic switch 3P, Ip=40 A | Автоматичний вимикач 3P, Ip=40 А | pcs | шт | 15 |  | 0 | 0
20 | Automatic switch 3P, Ip=50 A | Автоматичний вимикач 3P, Ip=50 А | pcs | шт | 12 |  | 0 | 0
21 | Automatic switch 3P, Ip=63 A | Автоматичний вимикач 3P, Ip=63 А | pcs | шт | 6 |  | 0 | 0
22 | Automatic switch 3P, Ip=160A | Автоматичний вимикач 3P, Ip=160А | pcs | шт | 6 |  | 0 | 0
23 | Differential machine. 2P switch, In=16 A, Iu=0.03 A | Дифференційний автомат. вимикач 2Р, Iн=16 А, Iу=0,03А | pcs | шт | 54 |  | 0 | 0
24 | Differential machine. 4P switch, In=25 A, Iu=0.03 A | Дифференційний автомат. вимикач 4Р, Iн=25 А, Iу=0,03А | pcs | шт | 18 |  | 0 | 0
25 | Parallel switch (independent. disconnector), Uk=220 V | Вимикач паралельний (незалежн. расцеплювач), Uк=220 В | pcs | шт | 9 |  | 0 | 0
26 | Discharger class B, 380V, 4P PS3-VA/TNC+FS B+C | Розрядник класса В, 380В, 4Р PS3-VA/TNC+FS B+C | pcs | шт | 6 |  | 0 | 0
27 | Capacitor | Конденсатор | pcs | шт | 18 |  | 0 | 0
28 | The switch is reversible in three positions 3P, Ip=250 A (ВР32И 250А, IEK) | Рубильник перекидний на три положення 3P, Ip=250 А (ВР32И 250А, IEK) | pcs | шт | 3 |  | 0 | 0
29 | Voltage relay, 380V DIGITOP Vp-380V | Реле напруги, 380В DIGITOP Vp-380V | pcs | шт | 6 |  | 0 | 0
30 | A lamp with a cartridge for voltage indication | Лампа з патроном для індикації напруги | pcs | шт | 18 |  | 0 | 0
31 | Voltmeter | Вольтметр | pcs | шт | 6 |  | 0 | 0
32 | Electricity meter, 220V, 5-60A NIC 2102-02.M1 | Лічильник електроенергії, 220В, 5-60А НІК 2102-02.М1 | pcs | шт | 48 |  | 0 | 0
33 | Installation of immersed electrical points (switches, sockets) with hidden wiring | Установлення електроточок (вимикачів, розеток) утопленого типу при схованій проводці | pcs | шт | 750 |  | 0 | 0
34 | One-key switch, closed installations, IP20 | Вимикач одноклавішний, cкритої установки, IP20 | pcs | шт | 150 |  | 0 | 0
35 | Two-key switch, closed installations, IP20 | Вимикач двоклавішний, cкритої установки, IP20 | pcs | шт | 150 |  | 0 | 0
36 | Single socket, white color | Розетка одинарна | pcs | шт | 600 |  | 0 | 0
37 | The socket for electric stove, white color | Розетка під електроплиту | pcs | шт | 45 |  | 0 | 0
38 | Installation of non-immersed electrical points (switches, sockets) type with open wiring | Установлення електроточок (вимикачів, розеток) неутопленого типу при відкритій проводці | pcs | шт | 450 |  | 0 | 0
39 | One-key switch, open installations, IP54 | Вимикач одноклавішний, відкритої установки, IP54 | pcs | шт | 150 |  | 0 | 0
40 | Two-key switch, open installations, IP54 | Вимикач двоклавішний, відкритої установки, IP54 | pcs | шт | 150 |  | 0 | 0
41 | Installation of lamps | Монтаж світильників | pcs | шт | 600 |  | 0 | 0
42 | The lamp, overhead for 2 lamps | Світильник, накладний на 2 лампи | pcs | шт | 600 |  | 0 | 0
43 | 15W LED lamp | Лампа світлодіодна 15W | pcs | шт | 600 |  | 0 | 0
Heating and ventilation / Опалення та вентиляція
1 | Installation of panel steel radiators on the wall complete with thermal heads | Монтаж радіаторів панельних сталевих на стіну в комплекті з термоголовками | pcs | шт | 600 |  | 0 | 0
2 | Panel radiator type 22k h=400 mm, L=600 mm (810 W) or similar | Радіатор панельний типу 22к h=400мм, L=600 мм (810 Вт) або аналог | pcs | шт | 120 |  | 0 | 0
3 | Panel radiator type 22k h=400 mm, L=800 mm (1050 W) or similar | Радіатор панельний типу 22к h=400мм, L=800 мм (1050 Вт) або аналог | pcs | шт | 120 |  | 0 | 0
4 | Panel radiator type 22k h=400 mm, L=1000 mm (1350 W) or similar | Радіатор панельний типу 22к h=400мм, L=1000 мм (1350 Вт) або аналог | pcs | шт | 120 |  | 0 | 0
5 | Panel radiator type 22k h=400 mm, L=1200 mm (1600 W) or similar | Радіатор панельний типу 22к h=400мм, L=1200 мм (1600 Вт) або аналог | pcs | шт | 120 |  | 0 | 0
6 | Panel radiator type 22k h=400 mm, L=1400 mm (1900 W) or similar | Радіатор панельний типу 22к h=400мм, L=1400 мм (1900 Вт) або аналог | pcs | шт | 60 |  | 0 | 0
7 | Panel radiator type 22k h=400 mm, L=1600 mm (2150 W) or similar | Радіатор панельний типу 22к h=400мм, L=1600 мм (2150 Вт) або аналог | pcs | шт | 60 |  | 0 | 0
8 | Mounting kit for a wall radiator | Комплект кріплення для радіатора настінний | pcs | шт | 600 |  | 0 | 0
9 | Thermal head radiator VINDO-TH | Термоголовка радіаторна VINDO-TH | pcs | шт | 300 |  | 0 | 0
10 | Manual air duct of engineer Maievsky | Повітропровідник ручний інженера Маєвського | pcs | шт | 300 |  | 0 | 0
11 | Radiator valve direct 1/2d | Клапан радіаторний прямий 1/2д | pcs | шт | 900 |  | 0 | 0
12 | Valve radiator sectional direct 1/2d | Клапан радіаторний секційний прямий 1/2д | pcs | шт | 300 |  | 0 | 0
13 | Mesh filter 1/2 d | Фільтр сітчатий 1/2д | pcs | шт | 900 |  | 0 | 0
14 | Installation of PPR pipe on the wall. Work + material (fasteners, shaped parts) | Монтаж труби ППР на стіну. Робота+матеріал (кріплення, фасонні частини) | m | м.п. | 1500 |  | 0 | 0
15 | Pipe PP-R combined PN20 STABI AL d20x2.4 or similar | Труба PP-R комбінована PN20 STABI AL d20x2,4 або аналог | m | м.п. | 1500 |  | 0 | 0
16 | Connecting the transitions from the PPR pipe to the existing steel risers Work + material (fasteners, shaped parts) | Підключення переходів з труби ППР до існуючих стальних стояків Робота+матеріал (кріплення, фасонні частини) | pcs | шт | 300 |  | 0 | 0
17 | Installation of steel pipes Work + material (fasteners, shaped parts) | Монтаж труб сталевих Робота+матеріал (кріплення, фасонні частини) | m | м.п. | 600 |  | 0 | 0
18 | Steel water and gas pipe d20 | Труба сталева водогазопровідна д20 | m | м.п. | 600 |  | 0 | 0
19 | Installation of channel axial fans | Монтаж канальних осьових вентиляторів (робота з матеріалами) | pcs | шт | 90 |  | 0 | 0
20 | Ducted axial fan of the brand "VENTS" mobile VCN 160K complete with automation | Канальний осьовий вентилятор марки «VENTS» мобель ВЦН 160К в комплекті з автоматикою | pcs | шт | 90 |  | 0 | 0
21 | Installation of ventilation grilles (work with material) | Монтаж решіток вентиляційних (робота з матеріалом) | pcs | шт | 180 |  | 0 | 0
22 | Ventilation grille MV 200x150 | Вентиляційна решітка МВ 200х150 | pcs | шт | 60 |  | 0 | 0
23 | Ventilation grille RV 200x150 | Вентиляціна решітка РВ 200х150 | pcs | шт | 60 |  | 0 | 0
24 | Ventilation grille RV 350x200 | Вентиляціна решітка РВ 350х200 | pcs | шт | 60 |  | 0 | 0
25 | Installation of galvanized ducts | Монтаж повітропроводів оцинкованих | m | м.п. | 900 |  | 0 | 0
26 | Duct made of galvanized sheet steel 0.5mm d160m | Повітропровід з оцинкованої листової сталі 0,5мм d160м | m/m2 | м/м2 | 300 |  | 0 | 0
27 | Duct made of galvanized sheet steel 0.5 mm 250x150 | Повітропровід з оцинкованої листової сталі 0,5мм 250х150 | m/m2 | м/м2 | 600 |  | 0 | 0
28 | Knee 90 gr. from galvanized steel 0.5 mm 250x150 | Коліно 90 гр. із оцинкованої сталі 0,5мм 250х150 | pcs | шт | 60 |  | 0 | 0
29 | Transition from galvanized steel 0.5 mm d160/250x150 | Перехід з оцинкованої сталі 0,5 мм d160/250х150 | pcs | шт | 60 |  | 0 | 0
30 | Metal for fastening air ducts | Метал для кріплення повітропроводів | kg | кг | 90 |  | 0 | 0
Water supply and sewage / Водопровід та каналізація
1 | Installation of water supply pipes with all components (fittings, taps, fasteners that) | Монтаж труб Х/Г водопостачання зі всіма комлектуючами (фітінги,крани,кріплення то що) | m | м/п | 900 |  | 0 | 0
2 | Pipes of agricultural water supply polypropylene diam. 20x3. 4 with all components (fittings,taps,fasteners) | Труби Х/Г водопостачання полiпропiленовi дiам. 20х3,4 зі всіма комплектуючими (фітінги,крани,кріплення то що) | m | м/п | 300 |  | 0 | 0
3 | Installation of sewer pipes with all components (fasteners, adapters, etc.) | Монтаж труб каналізації зі всіма комплектуючими (кріпленням, перехідниками то що) | m | м/п | 900 |  | 0 | 0
4 | "PVC external sewer pipes diameter 32-110x3. 2 mm with all components (crosspieces,corners,revisions,fasteners what)" | Труби зовнішньої каналізації ПВХ діаметром 32-110х3,2 мм зі всіма комплектуючими (Хрестови,кути,ревізії,кріплення то що) | m | м/п | 1500 |  | 0 | 0
5 | Installation of a washbasin complete with a mixer, siphon, etc. / sinks, connection to sewage, water system. | Монтаж умивальника в комплекті з змішувачем, сіфоном та ін. / мийки, підключення до водостічної, водяної систем | pcs | шт | 90 |  | 0 | 0
6 | Washbasin 65 cm, equipped with a G / X mixer and siphon(mixer body material-brass, coating-chrome, low tide shape - traditional, installation-optional, installation method - vertical, number of mounting holes-one, connection type - flexible, shut - off valve-ceramic cartridge) connection and installation kit | Умивальник 65 см, укомплектований змішувачем г/х та сифоном(матеріал корпусу змішувача - латунь, покриття - хром, форма відливу - традиційна, монтаж - на вибір, спосіб монтажу - вертикальний, кількість монтажних отворів - один, тип підводки - гнучкий, запірний клапан - керамічний картридж) комплект підключення та монтажу | pcs | шт | 90 |  | 0 | 0
7 | Toilet bowl installation included (including connection to sewage, water system) | Монтаж унітаза в комплекті (включаючи підключення до водостічної, водяної систем) | pcs | шт | 60 |  | 0 | 0
8 | Toilet bowl with flush tank and seat Duroplast and connection kit (complete set: lid, toilet, tank; color - white; category - compacts; water drain to the sewer - horizontal; hinge material metal; floor installation; water supply - lower) connection and installation kit | Унітаз із змивним бачком та сидінням дюропласт та комплектом підключення(комплектація: кришка, унітаз, бачок; колір - білий; категорія - компакти; злив води у каналізацію - горизонтальний; матеріал петель метал; монтаж підлоговий; підведення води - нижнє) комплект підключення та монтажу | pcs | шт | 60 |  | 0 | 0
9 | Installation of the shower cabin included (mixer, siphon, mounting what) | Монтаж душової кабіни в комплекті (змішувач, сіфон,кріплення то що) | pcs | шт | 45 |  | 0 | 0
10 | Shower cabin 900x900x1940 (complete with Mixer, Mount, ladder what) connection and installation kit | Душова кабіна 900х900х1940 (в комплекті з змішувачем, кріпленням, трапом то що) комплект підключення та монтажу | pcs | шт | 45 |  | 0 | 0
11 | Installation of metal bath (including installation of showermixer, connection to sewage, water system) | Монтаж ванни металевої (включаючі монтаж змішувача, підключення до водостічної, водяної систем) | pcs | шт | 30 |  | 0 | 0
12 | Metal bath 170cm | Ванна металева 170см | pcs | шт | 30 |  | 0 | 0
13 | Installation of boiler 50;80;100 (including connection to water and electric system) | Монтаж бойлера 50;80;100 (включаючи підключення до водяної та електричної систем) | pcs | шт | 90 |  | 0 | 0
14 | Boiler 60 L (tank shape-cylindrical, type of heating element (heating element) - open " wet "(directly in contact with water), installation-vertical; weight - 16 kg; control type-mechanical; installation type-wall-mounted) connection and installation kit | Бойлер 60 л (форма бака - циліндрична, тип нагрівального елемента (ТЕНа) - відкритий "мокрий" (безпосередньо контактує з водою), встановлення - вертикальне; вага - 16 кг; тип керування - механічне; тип встановлення - настінний) комплект підключення та монтажу | pcs | шт | 30 |  | 0 | 0
15 | Boiler 80 L (tank shape-cylindrical, type of heating element (heating element) - open " wet "(directly in contact with water), installation-vertical; weight - 16 kg; control type-mechanical; installation type-wall-mounted) connection and installation kit | Бойлер 80 л (форма бака - циліндрична, тип нагрівального елемента (ТЕНа) - відкритий "мокрий" (безпосередньо контактує з водою), встановлення - вертикальне; вага - 16 кг; тип керування - механічне; тип встановлення - настінний) комплект підключення та монтажу | pcs | шт | 30 |  | 0 | 0
16 | Boiler 100 L (tank shape-cylindrical, type of heating element (heating element) - open " wet "(directly in contact with water), installation-vertical; weight - 16 kg; control type-mechanical; installation type-wall-mounted) connection and installation kit | Бойлер 100 л (форма бака - циліндрична, тип нагрівального елемента (ТЕНа) - відкритий "мокрий" (безпосередньо контактує з водою), встановлення - вертикальне; вага - 16 кг; тип керування - механічне; тип встановлення - настінний) комплект підключення та монтажу | pcs | шт | 30 |  | 0 | 0
17 | Installation of a heated towel rail | Монтаж рушникосушки | pcs | шт | 120 |  | 0 | 0
18 | Heated towel rail. Stainless steel grade Aisi 304.wall thickness 2 mm. Mounting and connection kit | Рушникосушка. Нержавіюча сталь марки AISI 304. Товщина стінки 2мм. Комплект для монтажу та підключення | pcs | шт | 120 |  | 0 | 0
19 | Mirror installation | Монтаж дзеркала | pcs | шт | 150 |  | 0 | 0
20 | Bathroom mirror with shelf, installation kit | Дзеркало для санвузлів з поличкою (комплект) комплект для монтажу то що | pcs | шт | 150 |  | 0 | 0
21 | Installation of a washing machine with connection | Монтаж пральної машини з підключенням | pcs | шт | 60 |  | 0 | 0
22 | A front-loading washing machine of at least 7 kg. | Пральна машина фронтальної загрузки не менше 7 кг. | pcs | шт | 60 |  | 0 | 0
23 | Installation of a ceramic urinal | Встановлення керамічного пісуара | pcs | шт | 90 |  | 0 | 0
24 | Ceramic urinal complete with siphon and fittings | Пісюар керамічний в комлпекті з сифоном та арматурою | pcs | шт | 90 |  | 0 | 0
25 | Installation of the sink with 2 stainless steel compartments (including connection to sewage, water system) | Встановлення мийки на 2 відділення з нержавіючої сталі (включаючи підключення до водостічної, водяної систем) | pcs | шт | 120 |  | 0 | 0
26 | Stainless steel 2-compartment sink complete with siphon, brackets, mixer and fittings | Мийка з н/ж сталі на 2 відділення в комплекті з сифоном, кронштейнами, змішувачем та арматурою | pcs | шт | 120 |  | 0 | 0
27 | Installation of kitchen sink (including connection to sewage, water system) | Монтаж кухонної раковини (включаючи підключення до водостічної, водяної систем) | pcs | шт | 3 |  | 0 | 0
Roof repair works / Кровельні роботи
1 | Rafter plate installation including fixings | Монтаж мауерлату з урахуванням кріплення | m | м/п | 168 |  | 0 | 0
2 | Timber rafter 100x200 (incl antiseptic treatment) Grade not lower than B | Брус 100х200 (з антисептичною обробкою) Клас якості не нижче В | m3 | м3 | 1.8 |  | 0 | 0
3 | Timber rafter 200x200 (incl antiseptic treatment) Grade not lower than B | Брус 200х200 (з антисептичною обробкою) Клас якості не нижче В | m3 | м3 | 3.96 |  | 0 | 0
4 | Installation of rafters | Монтаж кроквяної системи | m | м/п | 318 |  | 0 | 0
5 | Timber batten 70x150(incl antiseptic treatment) Grade not lower than B | Брус 70х150 (з антисептичною обробкою) Клас якості не нижче В | m3 | м3 | 2.4 |  | 0 | 0
6 | "Timber batten 50x200(incl antiseptic treatment) Grade not lower than B" | Брус 50х200 (з антисептичною обробкою) Клас якості не нижче В | m3 | м3 | 0.9 |  | 0 | 0
7 | Nail 4x100mm | Цвях 4х100 мм | kg | кг | 60 |  | 0 | 0
8 | Nail 6x200mm | Цвях 6х200 мм | kg | кг | 120 |  | 0 | 0
9 | Steel staple d8-L300mm | Скобка металева 300х100х8 (ДхВхДіам) | pcs | шт | 240 |  | 0 | 0
10 | Repair or alighnment of rafters | Ремонт або вирівнювання крокв | m | м/п | 300 |  | 0 | 0
11 | Bar 150*50 | Брус 150*50 | m3 | м3 | 2.4 |  | 0 | 0
12 | Nail 4x100mm | Цвях 4х100 мм | kg | кг | 60 |  | 0 | 0
13 | Installation of roof timber lathing 100mm step | Монтаж дощаної обрешітки з шагом 100 мм | m2 | м2 | 3720 |  | 0 | 0
14 | Timber board 25x100 (incl antiseptic treatment) Grade not lower than B | Дошка 25х100(з антисептичною обробкою) Клас якості не нижче В | m3 | м3 | 5.1 |  | 0 | 0
15 | Nail 3x70mm | Цвях 3х70 мм | kg | кг | 306 |  | 0 | 0
16 | Installation of ruberoid (2 layers) | Укладання рубероїда в 2 шари | m2 | м2 | 3720 |  | 0 | 0
17 | Ruberoid DBN d.2.2-12-99, 1x10m roll | Рубероід ДБН Д.2.2-12-99, 1x10м | pcs | шт | 858 |  | 0 | 0
18 | Nails for ruberoid | Цвяхи толеві | kg | кг | 90 |  | 0 | 0
19 | Installation non-asbestos roofing sheets (shiffer) | Укладання покрівлі з хвилястого шифера (без азбестового) | m2 | м2 | 4500 |  | 0 | 0
20 | Roofing sheets, non-asbestos, 1.75x1.13 m | Безазбестовий шифер 1,75*1,13 | pcs | лист | 2190 |  | 0 | 0
21 | Nails for roofing sheets (shiffer), 6x120mm | Цвяхи шиферні, 6х120мм | kg | кг | 414 |  | 0 | 0
22 | Installation of roof ridge, abuting joints including fixings | Монтаж коників, примикань, єндов, вітрових планок та інш. з урахуванням кріплення | m | м/п | 900 |  | 0 | 0
23 | Skate 200x200x2000 | Коник оцинкований 200х200 | m | м/п | 216 |  | 0 | 0
24 | Roof ridge 200x200x2000 | Вітрова планка оцинкована 200х200 | m | м/п | 360 |  | 0 | 0
25 | Adjoining | Примикання оцинковане | m | м/п | 36 |  | 0 | 0
26 | Roof valley | Єндови | m | м/п | 42 |  | 0 | 0
27 | Insulation with hydro/vapor barriers | Влаштування гідро/пароізоляції | m2 | м2 | 3720 |  | 0 | 0
28 | Vapour barrier film | Пароізоляційна плівка | m2 | м2 | 4278 |  | 0 | 0
29 | Waterproofing film | Гідроізоляційна плівка | m2 | м2 | 4278 |  | 0 | 0
30 | Installation of insulation | Монтаж утеплювача | m2 | м2 | 3720 |  | 0 | 0
31 | Thermal insulation (mineral wool) 50 mm | Утеплювач базальтовый (мінеральна вата) Товщина: 50 мм | m2 | м2 | 3900 |  | 0 | 0
32 | Thermal insulation (mineral wool) 100mm | Утеплювач базальтовый (мінеральна вата) Товщина: 100 мм | m2 | м2 | 3900 |  | 0 | 0
33 | Laying the membrane | Укладання мембрани | m2 | м2 | 3720 |  | 0 | 0
34 | PVC membrane 1.5mm | Мембрана ПВХ 1,5мм | m2 | м2 | 4278 |  | 0 | 0
35 | Installation of roof timber lathing 350 mm step | Монтаж дощаної обрешітки з шагом 350 мм | m2 | м2 | 1860 |  | 0 | 0
36 | Timber board 25x100 (incl antiseptic treatment) Grade not lower than B | Дошка 25х100(з антисептичною обробкою) Клас якості не нижче В | m3 | м3 | 2.91 |  | 0 | 0
37 | Nail 3x70mm | Цвях 3х70 мм | kg | кг | 210 |  | 0 | 0
38 | Arrangement of sheet steel covering only stingrays | Улаштування покриття з листової сталі тільки скатів | m2 | м2 | 1860 |  | 0 | 0
39 | Professional flooring PC 35 b=0.45 mm | Профнастил Арселор ПК 35 б=0,45мм (Цинк не менше 170 г./м.кв.) або аналог | m2 | м2 | 2160 |  | 0 | 0
40 | Roofing metal tiles sheets (not less 0,45mm thikness, 1190 wide), color RAL 7024, Monterrey profile | Металочерепиця Арселор (не меньше 0.45мм товщина, 1190 мм ширина), профіль Монтерей (Цинк не менше 170 г/м.кв.) або аналог | m2 | м2 | 2160 |  | 0 | 0
41 | Screw for roof (Washer Head Self Drilling Screws 4,8x 35) 250pcs | Саморіз покрівельний по дереву для покрівлі 4,8x35 мм 250 шт. | pcs | шт | 105 |  | 0 | 0
42 | Installation of wooden windbar (windshield roof lining) (works with material) | Підшивка даху дерев’яною вітровою планкою (робота з матеріалами) | m | м/п | 420 |  | 0 | 0
43 | Cement screeding up to 50 mm | Влаштування цементної стяжки до 50 мм | m2 | м2 | 900 |  | 0 | 0
44 | Cement М400 | Цемент М400 | kg | кг | 12534 |  | 0 | 0
45 | Sand | Пісок | kg | кг | 47055 |  | 0 | 0
46 | Priming the surface with bitumen mastic | Грунтування поверхні бітумною мастікою | m2 | м2 | 900 |  | 0 | 0
47 | Bitumen TECHNONICOL primer No. 01 20L (16kg) or analog | Праймер битумный ТЕХНОНИКОЛЬ №01 20л (16кг) або аналог | kg | кг | 252 |  | 0 | 0
48 | Installation of roof coverings with rolled materials in 2 layers using gas-flame burners, with installation of abutments of rolled materials | Монтаж покриття даху з рулонних матеріалів в 2 шари із застосуванням газополум'яних пальників, з монтажем примикань з рулонних матеріалів | m2 | м2 | 1800 |  | 0 | 0
49 | Bipol EKP 4.0 Slate Gray or analog | Биполь ЭКП 4.0 Сланец Серый або аналог | m2 | м2 | 1050 |  | 0 | 0
50 | Bipol EPP 3.0 or analog | Биполь ЭПП 3.0 або аналог | m2 | м2 | 1050 |  | 0 | 0
51 | Installation of sheet steel on firewalls, parapets | Улаштування з листової сталі брандмауерів, парапетів | m | м/п | 270 |  | 0 | 0
52 | Galvanized sheet | Лист оцинкований | m2 | м2 | 180 |  | 0 | 0
53 | Dowel 6*60 | Дюбель з ударним шурупом 6х60 (100шт) | pcs | шт | 18 |  | 0 | 0
54 | Applying fire bioprotection to the existing rafter system | Нанесення вогнебіозахисту на існуючу кроквяну та обрешітку | m2 | м2 | 3000 |  | 0 | 0
55 | Fire-resistant material, package of 10 l (aqueous solution of inorganic salts of flame retardants, fungicide, insecticide) | Вогнебіозахисний матеріал упаковка 10 л (водний розчин неорганічних солей антипіренів, фунгіцид, інсектицид) | pcs | шт | 270 |  | 0 | 0
56 | Installation of the frontal board | Монтаж лобової дошки | m | м/п | 360 |  | 0 | 0
57 | Timber board 25x200 (incl antiseptic treatment) Grade not lower than B | Дошка 25х200(з антисептичною обробкою) Клас якості не нижче В | m3 | м3 | 1.8 |  | 0 | 0
58 | Screw for wood TN70 100pcs | Саморіз по дереву TN70 100шт | pcs | шт | 6 |  | 0 | 0
59 | Installation of the gutter of the drainage system | Монтаж ринви водосточної системи | m | м/п | 360 |  | 0 | 0
60 | Drainage gutter with connecting elements | Ринва водосточна із з'єднувальними елементами | m | м/п | 360 |  | 0 | 0
61 | Gutter stopper | Заглушка ринви | pcs | шт | 12 |  | 0 | 0
62 | Gutter bracket | Кронштейн ринви | pcs | шт | 330 |  | 0 | 0
63 | Gutter funnel | Воронка ринви | pcs | шт | 12 |  | 0 | 0
64 | Installation of the pipe of the drainage system | Монтаж труби водосточної системи | m | м/п | 108 |  | 0 | 0
65 | Drain pipe with connecting elements | Труба водосточна із з'єднувальними елементами | m | м/п | 108 |  | 0 | 0
66 | Pipe clamp for fixing to the wall, with a dowel | Хомут труби для кріплення до стіни, із дюбелем | m | м/п | 120 |  | 0 | 0
67 | Pipe elbow 67 degrees | Коліно труби 67 град. | pcs | шт | 24 |  | 0 | 0
Insulation of external walls / Утеплення зовнішніх стін
1 | Insulation of external walls with hyrafoam (extruded 50 mm / foamed 100 mm) on an adhesive mixture and plastic dowels (work and materials) | Утеплення зовнішніх стін пінополістіролом (екструдованним 50 мм / спіненим 100 мм) на клеючу суміш та пластикові дюбелі (робота та матеріали) | m2 | м2 | 6000 |  | 0 | 0
2 | Insulation of foundations ith hyrafoam extruded 50 mm on an adhesive mixture and plastic dowels (work and materials) | Утеплення фундаментів пінополістіролом екструдованним 50 мм на клеючу суміш та пластикові дюбелі (робота та матеріали) | m2 | м2 | 600 |  | 0 | 0
3 | Plastering of the hyrafoam surface on a mesh (work and materials) | Оштукаурювання поверхні з пінополістеролу по сітці (робота та матеріали) | m2 | м2 | 6000 |  | 0 | 0
4 | Wall painting on plaster, water-based paint for exterior use (Work and materials) | Фарбування стін по штукатурці, водоемульсіонною фарбою для зовнішніх робіт (робота та матеріали) | m2 | м2 | 6000 |  | 0 | 0
5 | Insulation of external walls with mineral wool 100 mm, with installation of a frame, steam- and waterproofing (work and materials) | Утеплення зовнішніх стін мінеральною ватою 100 мм, з монтажем каркасу, паро- та гідроізоляції (робота та матеріали) | m2 | м2 | 3600 |  | 0 | 0
6 | Facade cladding with siding or similar materials | Обшивка фасаду сайдингом або аналогічними матеріалами (роботи та матеріали) | m2 | м2 | 3600 |  | 0 | 0
7 | Installation and disassembly of inventory scaffolding, when carrying out high-rise works on the faсade | Установка і розбирання інвентарних риштувань, при проведенні висотних робіт на фасаді | m2 | м2 | 600 |  | 0 | 0
Lightning protection/Блискавкозахист
1 | Dismantling of the existing lightning protection system | Демонтаж існуючої системи блисковкозахисту | pcs | pcs | 3 |  | 0 | 0
| Earthworks | Земляні роботи |  |  | 0 |  | 0 | 0
2 | Dismantling asphalt concrete coatings manually | Розбирання асфальтобетонних покриттів вручну | m3 | м3 | 1.2 |  | 0 | 0
3 | Dismantling of crushed stone coatings and basics | Розбирання щебеневих покриттів та основ | m3 | м3 | 9 |  | 0 | 0
4 | Manual soil development in trenches up to 2 m deep without fasteners with slopes, soil group 3 | Розробка ґрунту вручну в траншеях глибиною до 2 м без кріплень з укосами, група ґрунту 3 | m3 | м3 | 99 |  | 0 | 0
5 | Manual backfilling of trenches, sinuses pits and pits, soil group 2 | Засипання вручну траншей, пазух котлованів та ям, група ґрунту 2 | m3 | м3 | 99 |  | 0 | 0
6 | Arrangement of the bedding layer crushed stone | Улаштування підстильного шару щебеневого | m3 | м3 | 9 |  | 0 | 0
| Assembly works | Монтажні роботи |  |  | 0 |  | 0 | 0
7 | Vertical grounding device made of round steel with a diameter of 16 mm | Заземлювач вертикальний з круглої сталі діаметром 16 мм | pcs | шт | 30 |  | 0 | 0
8 | Grounding device is horizontal in the trench with staff steel, section 160 mm2 | Заземлювач горизонтальний у траншеї зі сталі штабової, переріз 160 мм2 | m | м/п | 393 |  | 0 | 0
9 | Viniplast pipe along the walls and columns with fastening with overhead staples, diameter up to 25 mm | Труба вініпластова по стінах і колонах з кріпленням накладними скобами, діаметр до 25 мм | m | м/п | 360 |  | 0 | 0
10 | The grounding conductor is open on building bases made of round steel with a diameter of 12 mm | Провідник заземлюючий відкрито по будівельних основах з круглої сталі діаметром 12 мм | m | м/п | 660 |  | 0 | 0
| Materials | Матеріали |  |  | 0 |  | 0 | 0
11 | Aluminum wire for lightning protection d.8mm (1 m.p = 0.135 kg) W-08/AL | Дріт алюмінієвий для блискавкозахисту д.8мм (1 м.п = 0,135 кг) W-08/AL | m | м/п | 300 |  | 0 | 0
12 | The wire is galvanized for lightning protection 8 mm (1m.p.=0.39kg) W-08/ST | Дріт оцинкований для блискавкозахисту 8 мм(1м.п.=0.39кг) W-08/ST | m | м/п | 360 |  | 0 | 0
13 | The strip is galvanized 25x4 mm (1 m.p = 0.8 kg) W-25x4/ST | Смуга оцинкована 25х4 мм (1 м.п = 0,8 кг) W-25x4/ST | m | м/п | 393 |  | 0 | 0
14 | D16 rod grounding kit mm, 3.0 m G-16/30 | Комплект стержневого уземлювача d16 мм, 3,0 м G-16/30 | pcs | шт | 30 |  | 0 | 0
15 | Clamp UD-20 for pipe 20/12 K-203 | Затискач UD-20 для труби 20/12 К-203 | pcs | шт | 30 |  | 0 | 0
16 | Connector for D16 rod and wire/strip C-022 | Злучник для стержня D16 та дроту/смуги C-022 | pcs | шт | 12 |  | 0 | 0
17 | Universal wire connector C-011 | Злучник для дроту універсальний C-011 | pcs | шт | 30 |  | 0 | 0
18 | Cross wire connector C-021 | Злучник для дроту хрестовий C-021 | pcs | шт | 18 |  | 0 | 0
19 | Longitudinal wire connector C-028 | Злучник для дроту поздовжній C-028 | pcs | шт | 9 |  | 0 | 0
20 | Metal strip holder FLIP with dowel H-037 | Тримач смуги металевий FLIP з дюбелем Н-037 | pcs | шт | 72 |  | 0 | 0
21 | NIRO H-021 wire holder | Тримач дроту NIRO Н-021 | pcs | шт | 240 |  | 0 | 0
22 | Conical straight wire holder made of NIRO H-042 | Тримач дроту кониковий прямий з NIRO Н-042 | pcs | шт | 162 |  | 0 | 0
23 | Lightning receiver aluminum prefabricated 16/10 L-1500 mm M-215 | Блискавкоприймач алюмінієвий збірний 16/10 L-1500 мм М-215 | pcs | шт | 69 |  | 0 | 0
24 | Installation heat-resistant pipe for lightning protection D20/13 K-201 | Труба монтажна термостійка для блискавкозахисту D20/13 К-201 | pcs | шт | 360 |  | 0 | 0
25 | Pipe connector D22/20 K-202 | З'єднувач труби D22/20 К-202 | pcs | шт | 120 |  | 0 | 0
26 | Compensator aluminum K-220 | Компенсатор алюмінієвий К-220 | pcs | шт | 6 |  | 0 | 0
27 | Tension clamp K-271 | Зажим натяжний К-271 | pcs | шт | 30 |  | 0 | 0
28 | Tension pipe L-400 K-274 | Натяжна труба L-400 К-274 | pcs | шт | 30 |  | 0 | 0
29 | Box for facade control connection K-682 | Коробка для фасадного контрольного з'єднання К-682 | pcs | шт | 30 |  | 0 | 0
30 | SDS-MAX nozzle for G-vibrating hammer 160 | Насадка SDS-MAX для вібромолота G- 160 | pcs | шт | 6 |  | 0 | 0
31 | Anti-corrosion paste (technical vaseline), 0.5 kg K-950 | Антикорозійна паста (технічний вазелін), 0,5 кг К-950 | pcs | шт | 12 |  | 0 | 0
32 | Conductive paste G-101 | Струмопровідна паста G-101 | pcs | шт | 12 |  | 0 | 0
33 | Anti-corrosion tape 10 m G-115 | Антикорозійна стрічка 10 м G-115 | pcs | шт | 15 |  | 0 | 0
Lift for people with Disabilities/Підйомник для людей з обмеженими можливостями
1 | Development of soil by hand in trenches up to 2 m deep without fasteners with slopes, soil group 3 | Розробка ґрунту вручну в траншеях глибиною до 2 м без кріплень з укосами, група ґрунту 3 | m3 | м3 | 2.4 |  | 0 | 0
2 | Installation of concrete preparation | Улаштування бетонної підготовки | m3 | м3 | 0.81 |  | 0 | 0
3 | Cooking heavy concrete on rubble, concrete class B3,5 - B5 | Готування важкого бетону на щебені, клас бетону В3,5 - В5 | m3 | м3 | 0.84 |  | 0 | 0
4 | Installation of embedded parts by weight up to 5 kg | Установлення закладних деталей вагою до 5 кг | t | т | 0.03 |  | 0 | 0
5 | Installation of reinforced concrete general-purpose foundations volume up to 5 m3 | Улаштування залізобетонних фундаментів загального призначення об'ємом до 5 м3 | m3 | м3 | 1.8 |  | 0 | 0
6 | Plastic clamp | Фіксатор пластмасовий | pcs. | шт. | 9 |  | 0 | 0
7 | Hot-rolled reinforcing steel periodic profile, class A-III, diameter 8 mm | Гарячекатана арматурна сталь періодичного профілю, клас А-ІІІ, діаметр 8 мм | t | т | 0.09 |  | 0 | 0
8 | Installation of metal fences without Handrail | Установлення металевих огорож без поручня | m | м.п. | 9 |  | 0 | 0
9 | Fencing module "Antipanic" | Модуль огорожі "Антипаніка" | pcs. | шт. | 9 |  | 0 | 0
10 | Anker double-spacer M10x150 | Анкер дворозпірний М10х150 | pcs. | шт. | 72 |  | 0 | 0
11 | Installation of a lift for people with disabilities | Монтаж підйомника для людей з обмеженими можливостями | pcs. | шт. | 3 |  | 0 | 0
12 | Lift for people with disabilities capabilities FIS250-2.0-0.1-1.4x1.1 (Stainless steel) | Підйомник для людей з обмеженими можливостями FIS250-2.0-0.1-1.4х1.1 (Нержавіюча сталь) | pcs. | шт. | 3 |  | 0 | 0
Other works/Інші роботи
1 | Concrete laying | Залиття бетону | m3 | м3 | 150 |  | 0 | 0
2 | Installation of the reinforced concrete belt running (including preparation of concrete 1 cement + 3 sand + 4 gravel + water) | Заливка армованного бетонного поясу (включаючи приготування бетону 1од цементу, 3од піску, 4од гравію, вода) | m3 | m3 | 255 |  | 0 | 0
3 | Restoration of separate fragments of foundation | Відновлення окремих фрагментів фундаменту з армуванням бетону | m3 | m3 | 135 |  | 0 | 0
4 | Concrete, M 100 | Бетон, М 100 | m3 | м3 | 30 |  | 0 | 0
5 | Concrete, M 150 | Бетон, М 150 | m3 | м3 | 60 |  | 0 | 0
6 | Concrete, M 200 | Бетон, М 200 | m3 | м3 | 60 |  | 0 | 0
7 | Installation of plywood double layer / OSB | Установка фанери у два шари / OSB | m2 | м2 | 78 |  | 0 | 0
8 | OSB 2500x1200x10mm. 600+kg/m3 | ОСБ 2500х1200х10мм. 600+ кг\м3 | pcs | шт | 27 |  | 0 | 0
9 | Screw for wood TN50 500pcs | Саморіз по дереву TN55 500шт | pcs | шт | 750 |  | 0 | 0
10 | Filling emptiness with insulating wool 100mm (work with material) | Заповнення порожнин мінеральною ватою товщиною 100мм (робота з матеріалом) | m2 | м2 | 90 |  | 0 | 0
11 | Dismantling gas piping and equipment (for kitchens with gas stoves and/or gas boilers) | Демонтаж газових труб та обладнання (для кухонь з газовими плитами та/або колонками для нагріву води) | m | м/п | 600 |  | 0 | 0
12 | Installation of gas piping (including pipes bending) and equipment | Встановлення газових труб (включаючи їх згинання) та обладнання | m | м/п | 60 |  | 0 | 0
13 | Collecting and transportation of construction garbage with compliance to safety requirements regarding asbestos risks | Збір та вивезення будівельного сміття з дотриманням вимог безпеки щодо азбестових ризиків | tonn | тн | 150 |  | 0 | 0
14 | Delivery of building materials | Доставка будівельних матеріалів | tonn/km | тн/км | 150 |  | 0 | 0
15 | Loading and unloading of construction materials / garbage (with compliance to safety requirements regarding asbestos risks) | Завантаження та розвантаження будівельних матеріалів / сміття (з дотриманням вимог безпеки щодо азбестових ризиків) | tonn | тн | 300 |  | 0 | 0
Manhours
1 | Supervisory work | Наглядова робота | manhour | чол-година | 150 |  | 0 | 0
2 | Skilled work | Кваліфікована робота | manhour | чол-година | 300 |  | 0 | 0
3 | Unskilled work | Некваліфікована робота | manhour | чол-година | 600 |  | 0 | 0
TOTAL COST/ЗАГАЛОМ: | [6 empty] | 0 | 0
Name, position and signature of the enterprise representative П.І.Б., посада та підпис представника підприємства: ______________________________________________________________
The seal of the enterprise/Печатка підприємства:
Date/Дата:
| Validity of offer in days: | …. Days
**Only VAT payer bidders registered in Ukraine shall submit Unit and Total Price inclusive of VAT.
After completing the request, submit this document in PDF and Excel format./Після виконання запиту подайте цей документ у форматі PDF та Excel.

## Lot 5
LOT 5 Dnipropetrovsk Oblast, Donetsk Oblast, Kharkiv Oblast, Luhansk Oblast, Poltava Oblast, Sumy Oblast, Zaporizhia Oblast
VAT Status of the company: ПДВ статус компанії: |  | [VAT payer or VAT exempted]/[платник ПДВ чи ні]
**Only VAT payer bidders registered in Ukraine shall submit Prices inclusive of VAT.
№ | The scope of works and materials / Найменування робіт та матеріалів |  | Units /Од. вим. |  | Assumed Quantity/ Кількість | Cost per unit (including related works, USD, excl. VAT) /Вартість за одиницю (включаючи супутні роботи, Долар США., без ПДВ) | Line Total Cost (including related works, USD, excl. VAT)/Вартість загалом, (включаючи супутні роботи, Долар США, без ПДВ) | Line Total Cost (including related works, USD, Incl. VAT)/
1 | 2 | 3 | 4 | 5 | 6 | 7 | 8 | 8
| English/Англійською | Ukrainian/Українською
1 | Damage assessment, preparation of defects report and BoQ for repair works | Обстеження ушкодженої споруди, приготування дефектного акту і кошторису на виконання робіт | pcs | шт | 50 |  | 0 | 0
Mobilization/Мобілізація
1 | • movement of goods, machinery and equipment to the place of work; • personal protective measures, including COVID-19 PPE • Safety measures for goods and equipment on site in internal or external storage locations • Temporary doors and separate walls, if required for the construction process • insurance of the site and activities • housing for workers • Website protection • cleaning of the site (swept up) after completion | • переміщення товарів, машин та обладнання до місця проведення робіт; • заходи індивідуального захисту • Заходи безпеки товарів та обладнання на місці у внутрішніх або зовнішніх місцях зберігання • тимчасові двері та роздільні стіни, якщо це потрібно для будівельного процесу • страхування сайту та діяльності • житло для робітників • Захист сайту • прибирання ділянки (підмітане) після завершення | pcs | шт | 50 |  | 0 | 0
Dismantling works / Демонтажні роботи
1 | Dismantling the Armstrong ceiling | Демонтаж стелі Armstrong | m2 | м2 | 5000 |  | 0 | 0
2 | Dismantling the ceiling from plasterboard | Демонтаж стелі з гіпсокартону | m2 | м2 | 5000 |  | 0 | 0
3 | Dismantling of external door blocks | Демонтаж вхідних дверних блоків | pcs | шт | 150 |  | 0 | 0
4 | Dismantling of interior door blocks | Демонтаж міжкімнатних дверних блоків | pcs | шт | 750 |  | 0 | 0
5 | Dismantling of window blocks | Демонтаж віконних блоків | pcs | шт | 750 |  | 0 | 0
6 | Dismantling of the window sills | Демонтаж підвіконня | m2 | м2 | 150 |  | 0 | 0
7 | Dismantling of wall plaster | Відбівання штукатурки стін | m2 | м2 | 500 |  | 0 | 0
8 | Cleaning of ceiling dressing | Зачищення оздоблення стель | m2 | м2 | 1000 |  | 0 | 0
9 | Cleaning of wall dressing | Зачищення оздоблення стін | m2 | м2 | 2000 |  | 0 | 0
10 | Removal of old paint of the existing wooden floor | Зачищення підлоги від старої фарби | m2 | м2 | 2500 |  | 0 | 0
11 | Dismantling ceramic wall tiles | Демонтаж керамічної плитки стінової | m2 | м2 | 5000 |  | 0 | 0
12 | Dismantling of linoleum | Демонтаж лінолеуму | m2 | м2 | 20000 |  | 0 | 0
13 | Dismantling of floor ceramic tiles | Демонтаж плитки підлоги | m2 | м2 | 2500 |  | 0 | 0
14 | Dismantling the wooden floor | Демонтаж дощатої підлоги | m2 | м2 | 1000 |  | 0 | 0
15 | Dismantling of wooden skirting board | Розбирання дерев'яних плінтусів | m | м/п | 5000 |  | 0 | 0
16 | Dismantling of cement / concrete screed | Демонтаж цементної / бетонної стяжки | m2 | м2 | 15000 |  | 0 | 0
17 | Dismantling of electrical wiring | Демонтаж електричної проводки | m | м/п | 5000 |  | 0 | 0
18 | Dismantling of electrical fittings | Демонтаж електро фурнітури | pcs | шт | 2500 |  | 0 | 0
19 | Dismantling overhead lights | Демонтаж світильників накладних | pcs | шт | 1500 |  | 0 | 0
20 | Dismantling of water supply pipes | Демонтаж труб Х/Г водопостачання | m | м/п | 500 |  | 0 | 0
21 | Dismantling of heating system | Демонтаж системи опалення | pcs | шт | 25 |  | 0 | 0
22 | Dismantling of the plumbing system | Демонтаж каналізації | m | м/п | 1000 |  | 0 | 0
23 | Dismantling of sanitary equipment (shower, washbasin, toilet, faucets) | Демонтаж сантех обладнання (душова кабіна, умивальник, унітаз, змішувачі) | pcs | шт | 1000 |  | 0 | 0
24 | Dismantling of the ventilation system | Демонтаж вентиляційної системи | m | м/п | 500 |  | 0 | 0
25 | Dismantling of damaged roofing sheets (shiffer) and steel elements (ridges, abutments) | Демонтаж ушкоджених листів шиферу та елементів з листової сталі (коники, примикання) | m2 | м2 | 5000 |  | 0 | 0
26 | Dismantling of damaged hydro/vapor insulation | Демонтаж ушкодженої паро/гідроізоляції | m2 | м2 | 650 |  | 0 | 0
27 | Dismantling of damaged timber lathing | Демонтаж ушкодженої обрешітки | m2 | м2 | 10000 |  | 0 | 0
28 | Dismantling of damaged stress bearing rafters, rafter plate | Демонтаж ушкодженої кроквяної системи, мауєрлату | m | м/п | 900 |  | 0 | 0
29 | Dismantling of damaged roof fronton elements, installation of plywood fronton with timber frame | Демонтаж ушкоджених елементів фронтону та зашивка фронтона фанерою з влаштуванням каркасу з дошок | m2 | м2 | 80 |  | 0 | 0
30 | Dismantling of insulation | Демонтаж утеплювача | m2 | м2 | 10000 |  | 0 | 0
31 | Dismantling of brick walls | Демонтаж цегляних стін | m3 | м3 | 1500 |  | 0 | 0
32 | Dismantling of gas block walls or hollow concrete blocks | Демонтаж газоблочних або шлакоблочних стін | m3 | м3 | 250 |  | 0 | 0
33 | Dismantling of walls of light structures (wooden, plasterboard partitions) | Демонтаж стін з легких конструкцій (дерев'яних, гіпсокартонних перегородок) | m2 | м2 | 2000 |  | 0 | 0
34 | Disassembly of monolithic concrete foundations | Розбирання монолітних бетонних фундаментів | m3 | м3 | 250 |  | 0 | 0
35 | Dismantling of the roof covering made of rolled materials (1-5 layers) | Демонтаж покриття даху з рулонних матеріалів (1-5 шарів) | m2 | м2 | 10000 |  | 0 | 0
General construction works / Загальнобудівельні роботи
Windows and doors / Вікна та двері
1 | Installation of external doors (whole pack) | Монтаж вхідних двірних блоків (в комплекті) | pcs | шт | 150 |  | 0 | 0
2 | Metal external door (included: platbands, accessories, locks, consumables) 2100х900mm. Heat transfer coefficient not less than 0.6 m2 K/W | Блок дверний металевий, двері зовнішні металеві з рамою та замком, 2100х900мм, (в комплекті: налічники, фурнітура, замки, розхідні матеріали). Опір теплопередачі не менше 0,6м2 К/Вт | pcs | шт | 100 |  | 0 | 0
3 | Installation of interior doors (whole pack) | Монтаж міжкімнатних двірних блоків (включаючи монтаж коробки, лиштви, фурнітури) | pcs | шт | 750 |  | 0 | 0
4 | Wooden door block (glued laminated pine, frame, handle, door trim), 2100x800mm, | Блок дверний міжкімнатний, дерев’яний з клеєного бруса, сосна, двері внутрішні дерев’яні з клеєного бруса, сосна, 2100х800мм | pcs | шт | 100 |  | 0 | 0
5 | Interior doors material: MDF; (all included set) 60 cm | Міжкімнатні двері матеріал: МДФ; (в комплекті: лудка, налічники, добори, петлі, замки, ручки то що) 60 см | pcs | шт | 50 |  | 0 | 0
6 | Interior doors material: MDF; (all included set) 70 cm | Міжкімнатні двері матеріал: МДФ; (в комплекті: лудка, налічники, добори, петлі, замки, ручки то що)70 см | pcs | шт | 100 |  | 0 | 0
7 | Interior doors material: MDF; (all included set) 80 cm | Міжкімнатні двері матеріал: МДФ; (в комплекті: лудка, налічники, добори, петлі, замки, ручки то що)80 см | pcs | шт | 300 |  | 0 | 0
8 | Interior doors material: MDF; (all included set) 90 cm | Міжкімнатні двері матеріал: МДФ; (в комплекті: лудка, налічники, добори, петлі, замки, ручки то що) 90 см | pcs | шт | 250 |  | 0 | 0
9 | Installation of door closers | Встановлення доводчиків на двері | pcs | шт | 100 |  | 0 | 0
10 | Door closer RYOBI® DS-2055V BC STD HO WHITE or equivalent | Доводчик RYOBI® DS-2055V BC STD HO WHITE або аналог | pcs | шт | 100 |  | 0 | 0
11 | Installation of ready to use PVC window blocks | Монтаж готових віконних блоків з металопластику | m2 | м2 | 750 |  | 0 | 0
12 | Metal-plastic windows, PVC window blocks with a 5-or 6-chamber profile and an installation thickness of at least 70 mm; 2-chamber double-glazed windows with two energy-saving glasses (external and internal) and Argon filling of both chambers. Installation using anchors, sealing foam, sealing and sealing tapes. Reduced heat transfer resistance of the window Rqmin ≥ 0.9 M2.K / V | Вікна металопластикові, віконні блоки з металопластику з 5-ти або 6-ти камерним профілем та монтажною товщиною не менше 70мм; 2-х камерним склопакетом з двома енергозберігаючими склами (зовнішнє та внутрішнє) та Аргонним заповненням обох камер. Монтаж із застосуванням анкерів, ущільнювальної піни, герметизуючих та ущільнюючих стрічок. Приведений опір теплопередачі вікна Rqmin ≥ 0,9 м2.К/В, | m2 | м2 | 1500 |  | 0 | 0
13 | Metal-plastic input group, PVC blocks with a 5-or 6-chamber profile and an installation thickness of at least 70 mm; 2-chamber double-glazed windows with two energy-saving glasses (external and internal) and Argon filling of both chambers. Installation using anchors, sealing foam, sealing and sealing tapes. | Вхідна група металопластикова, блоки з металопластику з 5-ти або 6-ти камерного профілю та монтажною товщиною не менше 70мм; 2-х камерним склопакетом з двома енергозберігаючими склами (зовнішнє та внутрішнє) та Аргонним заповненням обох камер. Монтаж із застосуванням анкерів, ущільнювальної піни, герметизуючих та ущільнюючих стрічок. | m2 | м2 | 85 |  | 0 | 0
14 | Installation of windowsills and drains | Монтаж підвіконників | m | м/п | 1500 |  | 0 | 0
15 | The window sill is internal, white, complete with plugs | Підвіконник внутрішній, білого кольору в комплекті з заглушками включно з кріпленням | m | м/п | 1500 |  | 0 | 0
16 | Installation of drains | Монтаж зливів | m | м/п | 1500 |  | 0 | 0
17 | The external drain, white | Злив зовнішній, білого кольору в комплекті включно з кріпленням | m | м/п | 1500 |  | 0 | 0
18 | Insulation of gaps between window blocks and wall including fixings | Теплоізоляція проміжків між віконними блоками та стінами | m | м/п | 5000 |  | 0 | 0
19 | Mounting foam all-season 750ml | Монтажна піна всесезонна 750 мл | pcs | шт | 250 |  | 0 | 0
Floors / Підлоги
1 | Installation of the underlying layer of 150 mm of crushed stone | Устройство підстилаючого шару 150 мм з щебню | m2 | м2 | 500 |  | 0 | 0
2 | Crushed stone 20-40 mm | Щебень 20-40 мм | m3 | м3 | 100 |  | 0 | 0
3 | Insulation of floors with hyrafoam extruded 50 mm | Утеплення підлоги пінополістеролом екструдованим 50 мм | m2 | м2 | 500 |  | 0 | 0
4 | Hyrafoam extruded 50 mm | Пінополістерол екструдований 50 мм | m2 | м2 | 500 |  | 0 | 0
5 | Installation of floor joist (work with the material) | Установка підлогової балки (робота з матеріалом) | m2 | м2 | 300 |  | 0 | 0
6 | Installation of flooring board (work with the material) | Установка підлогової дошки (робота з матеріалом) | m2 | м2 | 675 |  | 0 | 0
7 | Horizontal and vertical insulation of foundation including material | Горизонтальна та вертикальна ізоляція фундаментів включно з матеріалом | m2 | м2 | 1500 |  | 0 | 0
8 | Filling of cement-sand screed, thickness. 50mm including material | Залиття цементно-пісчаної стяжки, товщ. до 50мм включно з матеріалом | m2 | м2 | 1500 |  | 0 | 0
9 | Filling of self-levelling screed up to 5 mm | Залиття самовирівнюючою стяжки товщ. до 5 мм | m2 | м2 | 1000 |  | 0 | 0
10 | Ceresit CT 17 deep penetrating primer | Грунтовка глибокопроникна Ceresit CT 17 | L | л | 250 |  | 0 | 0
11 | Universal tool for leveling and repair Thomsit RS 88 | Універсальний засіб для вирівнювання та ремонту Thomsit RS 88 | kg | кг | 7500 |  | 0 | 0
12 | Damper tape | Демпферна стрічка | m | м/п | 1750 |  | 0 | 0
13 | Self-levelling mixture Ceresit CN69 or analog | Самовирівнююча суміш Ceresit CN69 або аналог | kg | кг | 500 |  | 0 | 0
14 | Coating waterproofing of the floor in the bathrooms with using TM Ceresit materials including walls up to 30 sm in 2 times with a thickness of 2.5 mm | Влаштування обмазувальної гідроізоляції підлоги в санвузлах із застосуванням матеріалів ТМ Ceresit з заходом на стіну 30 см. за 2 рази товщиною 2,5 мм | m2 | м2 | 1000 |  | 0 | 0
15 | Ceresit CT 17 deep penetrating primer | Грунтовка глибокопроникна Ceresit CT 17 | L | л | 250 |  | 0 | 0
16 | Elasticated tape | Еластична стрічка для швів | m | м/п | 1750 |  | 0 | 0
17 | Mortar for waterproofing | Суміш для гідроізоляції | kg | кг | 3750 |  | 0 | 0
18 | Laying linoleum | Укладання лінолеуму | m2 | м2 | 10000 |  | 0 | 0
19 | Linoleum thickness 3.6 mm, PVC material, wear resistance class 23/32, heterogeneous | Линолеум товщина 3,6 мм, Матеріал ПВХ, клас зносостійкості 23/32, гетерогенний | m2 | м2 | 15000 |  | 0 | 0
20 | Laying laminate flooring with stabilizing layer below | Укладання підлоги з ламінату та проміжного шару-підкладки | m2 | м2 | 10000 |  | 0 | 0
21 | Laminate flooring 8 mm 4V. 33 class / AC5 | Ламінована підлога 8 mm 4V. 33 клас/AC5 | m2 | м2 | 7500 |  | 0 | 0
22 | Installation of ceramic tiles of the "gres" type | Монтаж плитки керамічної типу грес | m2 | м2 | 1000 |  | 0 | 0
23 | Ceramic tile Gres 30x30 0,8 mm 1st grade wear resistance Class -3 | Плитка керамічна Грес 30х30 0,8мм 1-й сорт Клас зносостійкості -3 | m2 | м2 | 1000 |  | 0 | 0
24 | Plastic crosses for laying tiles | Пластмасові хрестики для укладання плитки | pcs | шт | 5000 |  | 0 | 0
25 | Ceresit CT 17 deep penetrating primer | Грунтовка глибокопроникна Ceresit CT 17 | L | л | 100 |  | 0 | 0
26 | Adhesive mixture for ceramic tiles Ceresit CM 11 | Клеюча суміш для керамічної плитки Ceresit СМ 11 | kg | кг | 5000 |  | 0 | 0
27 | Waterproof grout for tiles | Вологостійка затирка для плитки | kg | кг | 300 |  | 0 | 0
28 | Painting an existing wooden floor (work with the material) | Фарбування існуючої деревяної підлоги (робота з матеріалом) | m2 | м2 | 2500 |  | 0 | 0
29 | Installation of PVC skirting board | Монтаж плінтуса ПВХ | m | м/п | 10000 |  | 0 | 0
30 | Polyvinyl chloride skirting board with screws, 18x56x2500 mm, for carpet, for linoleum, for tile floors, under laminate. | Плінтус полівінілхлоридних на шурупах, 18х56х2500 мм, для ковроліну, для лінолеума, для підлоги з плитки, під ламінат. | m | м/п | 5000 |  | 0 | 0
31 | Dowel 6x40 (100pcs) | Дюбель з ударним шурупом 6х40 (100шт) | pcs | шт | 250 |  | 0 | 0
Walls/ Стіни
1 | Bricklaying of walls (including preparation of mortar) | Цегляне мурування стін (включаючи приготування раствору) | m3 | м3 | 500 |  | 0 | 0
2 | Brick 250х120х65 | Цегла 250х120х65 | pcs | шт | 200000 |  | 0 | 0
3 | Cement М400 | Цемент М400 | kg | кг | 5000 |  | 0 | 0
4 | Sand | Пісок | kg | кг | 15000 |  | 0 | 0
5 | Installation of aeroc 100 mm gas block partitions (including solution preparation) | Монтаж перегородок з газоблоку типу Aeroc 100 мм (включаючи приготування раствору) | m2 | м2 | 250 |  | 0 | 0
6 | Aeroc gas block 100 mm | Газоблок типу Aeroc 100 мм | m3 | м3 | 27.5 |  | 0 | 0
7 | Glue for Ceresit gas block | Клей для газоблоку Ceresit | kg | кг | 1000 |  | 0 | 0
8 | Rebar 8 mm | Арматура 8 мм | t | т | 0.08 |  | 0 | 0
9 | Installation of drywall partitions on a metal frame, type C111, thickness. 75 mm, with mineral wool laying 50 mm (work with materials) | Монтаж перегородок з гіпсокартону на металичному каркасі, типу С111, товщ. 75 мм, з укладкою мінеральної вати 50 мм (робота з матеріалами) | m2 | м2 | 5000 |  | 0 | 0
10 | Arrangement of slope cladding with gypsum plasterboard and gypsum fiber sheets with fastening with screws with a metal frame with insulation with mineral wool plates (work with materials) | Улаштування обшивки укосів гіпсокартонними і гіпсоволокнистими листами з кріпленням шурупами з улаштуванням металевого каркасу з утепленням мінераловатними плитам (робота з матеріалами) | m2 | м2 | 1000 |  | 0 | 0
11 | Liquidation of mold and/or tungus on walls and ceiling | Усунення грибка та/або плісняви на стінах та стелі | m2 | м2 | 2500 |  | 0 | 0
12 | Antifungal primer | Антигрибкова ґрунтовка | kg | кг | 250 |  | 0 | 0
13 | Plastering of walls, thickness. up to 40 mm | Штукатурка стін, товщ. до 40 мм | m2 | м2 | 1000 |  | 0 | 0
14 | Cement-sand wall plaster | Штукатурка для стін цемнентно-піщана | kg | кг | 1500 |  | 0 | 0
15 | Plaster beacon | Маяк штукатурний | m | м | 2000 |  | 0 | 0
16 | Fixings for beacons | Кріплення для маячків (кріплення+дюпель+саморіз) | pcs | шт | 3000 |  | 0 | 0
17 | Installation of reinforced mesh | Монтаж армуючої сітки | m2 | м2 | 1500 |  | 0 | 0
18 | Galvanised welded wire mesh 25x25x0,8 | Сітка зварна оцинкована 25x25x0,8 | m2 | м2 | 1575 |  | 0 | 0
19 | Dowel 6x60 | Дюбель з ударним шурупом 6х60 | 100pcs | 100шт | 150 |  | 0 | 0
20 | Washer 8mm | Шайба плоска збільшена 8 мм | kg | кг | 90 |  | 0 | 0
21 | Puttying of walls with gypsum mixtures in 2 layers | Шпатлювання стін гіпсовими сумішами у 2 шари | m2 | м2 | 2500 |  | 0 | 0
22 | Gypsum putty, starting | Шпаклівка гіпсова, стартова | kg | кг | 2000 |  | 0 | 0
23 | Gypsum putty, finishing | Шпаклівка гіпсова, фінішна | kg | кг | 2000 |  | 0 | 0
24 | Plastering of Window / Door slopes. up to 40 mm | Штукатурка віконних/дверних укосівб товщ. до 40 мм | m2 | м2 | 250 |  | 0 | 0
25 | Cement-sand wall plaster | Штукатурка для стін цемнентно-піщана | kg | кг | 5000 |  | 0 | 0
26 | Plaster beacon | Маяк штукатурний | m | м | 250 |  | 0 | 0
27 | Fixings for beacons | Кріплення для маячків (кріплення+дюпель+саморіз) | pcs | шт | 1500 |  | 0 | 0
28 | Puttying of Window / Door slopes in 2 layers | Шпатлювання віконних/дверних укосів у 2 шари | m2 | м2 | 250 |  | 0 | 0
29 | Gypsum putty, starting | Шпаклівка гіпсова, стартова | kg | кг | 600 |  | 0 | 0
30 | Gypsum putty, finishing | Шпаклівка гіпсова, фінішна | kg | кг | 250 |  | 0 | 0
31 | Corner perforated aluminium | Куточок перфорований алюмінієвий | m | м | 900 |  | 0 | 0
32 | Priming of walls | Грунтування стін | м2 | м2 | 2500 |  | 0 | 0
33 | Ceresit CT 17 deep penetrating primer | Грунтовка глибокопроникна Ceresit CT 17 | L | л | 500 |  | 0 | 0
34 | Painting walls with water-based paints in 2 layers | Фарбування стін фарбами на водній основі в 2 шари | m2 | м2 | 50000 |  | 0 | 0
35 | Water-based matt paint. frost-resistant, elastic, resistant to washing. Washing resistance class -1 | Фарба водоемульсійна матова. морозостійка, еластична, стійка до миття. Клас стійкості до миття -1 | kg | кг | 5000 |  | 0 | 0
36 | Painting walls with oil-based paints | Фарбування стін фарбами на масляній основі | m2 | м2 | 0 |  | 0 | 0
37 | Oil-based paint | Фарба масляна | kg | кг | 0 |  | 0 | 0
38 | Pasting wallpaper | Поклейка шпалер | m2 | м2 | 10000 |  | 0 | 0
39 | Vinyl wallpapers | Шпалери вінілові на флізеліновій основі | m2 | м2 | 10000 |  | 0 | 0
40 | Wallpaper glue | Клей для шпалер | kg | кг | 86 |  | 0 | 0
41 | Installation of wall ceramic tiles | Укладання керамічної плитки на стінах | m2 | м2 | 1500 |  | 0 | 0
42 | Ceramic tile 1st grade wear resistance Class -3 | Плитка керамічна 1-й сорт Клас зносостійкості -3 | m2 | м2 | 1500 |  | 0 | 0
43 | Tile glue | Клей для плитки | kg | кг | 1000 |  | 0 | 0
44 | Tile crosses | Хрестики для плитки | 1pack | 1уп | 25 |  | 0 | 0
45 | Internal walls insulation under windows and behind steel radiators | Внутрішня термоізоляція під вікнами – за сталевими радіаторами | m2 | м2 | 500 |  | 0 | 0
46 | Heat-reflective screen with aluminum foil | Тепловідбивний екран з алюмінієвою фольгою | m2 | м2 | 1500 |  | 0 | 0
47 | Bricklaying general, 1brick or 250mm thickness (including preparation of concrete 1 cement 3 sand+water) | Кладка цегли, бутова/рядова, товщиною 250мм, в одну цеглу (включаючи приготування бетону 1од цементу, 3од піску, вода) | м3 | м3 | 30 |  | 0 | 0
48 | Brick 250х120х65 | Цегла 250х120х65 | pcs | шт | 200000 |  | 0 | 0
49 | Cement М400 | Цемент М400 | kg | кг | 5000 |  | 0 | 0
50 | Sand | Пісок | kg | кг | 15000 |  | 0 | 0
51 | Rebar 6 mm | Арматура 6 мм | t | т | 0.04 |  | 0 | 0
52 | Blocklaying (cinder blocks/aerated concrete block) final, 1 block or 200mm/300mm thickness (including preparation of concrete 1 cement 3 sand+water) | Кладка шлакоблоку/газоблоку, чистова, товщиною 200мм/300мм (включаючи приготування розчину 1од цементу, 3од піску, вода) | m3 | м3 | 60 |  | 0 | 0
53 | Concrete wall block 390*190*190 | Блок бетонний стіновий 390*190*190 | m3 | м3 | 20 |  | 0 | 0
54 | Aeroc gas block 200*200*600 mm | Газоблок типу Aeroc 200*200*600 мм | m3 | м3 | 20 |  | 0 | 0
55 | Aeroc gas block 300*200*600 mm | Газоблок типу Aeroc 300*200*600 мм | m3 | м3 | 20 |  | 0 | 0
56 | Cement М400 | Цемент М400 | kg | кг | 5000 |  | 0 | 0
57 | Sand | Пісок | kg | кг | 15000 |  | 0 | 0
58 | Glue for aerated block | Клей для газоблоку | kg | кг | 1300 |  | 0 | 0
59 | Rebar 6 mm | Арматура 6 мм | t | т | 1.2 |  | 0 | 0
60 | Bricklaying final, 1 brick or 250mm thickness (including preparation of mortar 1 cement, 3 sand + water) | Кладка цегли, чистова, товщиною 250мм, в одну цеглу (включаючи приготування бетону 1од цементу, 3 од піску, вода) | m2 | м2 | 25 |  | 0 | 0
61 | Brick 250х120х65 | Цегла 250х120х65 | pcs | шт | 200000 |  | 0 | 0
62 | Cement М400 | Цемент М400 | kg | кг | 5000 |  | 0 | 0
63 | Sand | Пісок | kg | кг | 15000 |  | 0 | 0
64 | Rebar 6 mm | Арматура 6 мм | t | т | 0.04 |  | 0 | 0
Ceilings / Стелі
1 | Puttying of ceiling with plaster mixtures | Шпатлювання стелі гіпсовими сумішами | m2 | м2 | 2500 |  | 0 | 0
2 | Mineral putty, DBN d.2.5-8-2001 | Шпаклівка мінеральна, ДБН Д.2.5-8-2001 | m2 | м2 | 2500 |  | 0 | 0
3 | Priming the ceiling surface | Грунтування поверхні стелі | m2 | м2 | 15000 |  | 0 | 0
4 | Ceresit CT 17 deep penetrating primer | Грунтовка глибокопроникна Ceresit CT 17 | L | л | 3000 |  | 0 | 0
5 | Painting ceilings with water-based paints in 2 layers | Фарбування стель фарбами на водній основі в 2 шари | m2 | м2 | 15000 |  | 0 | 0
6 | Water-based matt paint. frost-resistant, elastic, resistant to washing. Washing resistance class -1 | Фарба водоемульсійна матова. морозостійка, еластична, стійка до миття. Клас стійкості до миття -1 | kg | кг | 15000 |  | 0 | 0
7 | Installation of an Armstrong ceiling, including frame installation (work with materials) | Монтаж стелі типу "армстронг" , включаючи монтаж каркасу (робота з матеріалами) | m2 | м2 | 2500 |  | 0 | 0
8 | Installation of plastic ceiling foam (work with materials) | Монтаж стельової декоративної плитки із полістиролу (робота з матеріалами) | m2 | м2 | 150 |  | 0 | 0
9 | Installation of ceiling baguettes | Встановлення багетів | m | м/п | 10000 |  | 0 | 0
10 | Ceiling baguette 1st reinforced meters, single row (tire, baguette) | Багет стельовий 1-й посилений, однорядний (шина, багет) | m | м/п | 10000 |  | 0 | 0
11 | Universal acrylic glue for baguettes | Клей акриловий універсальний для багету | kg | кг | 32 |  | 0 | 0
12 | Installation of ceiling joist (work with materials) | Установка стельової балки (робота з матеріалами) | m | м/п | 140 |  | 0 | 0
13 | Installation of ceiling board (work with materials) | Установка стеляної дошки (робота з матеріалами) | m | м/п | 600 |  | 0 | 0
Engineering networks (utilities) / Інженерні мережі
Power supply networks / Мережі електропостачання
1 | Installation of electrical wiring in the wall | Монтаж електро проводки, включаючи штроблення стін | m | м/п | 5000 |  | 0 | 0
2 | Installation of electrical wiring in boxes along the walls | Монтаж електропроводки в коробах по стінах | m | м/п | 20000 |  | 0 | 0
3 | Installation of electric wiring at kitchens equiped with electric stoves | Монтаж електропроводки на кухнях обладнаних електроплитами | m | м/п | 1500 |  | 0 | 0
4 | Wire with copper cores GDP 3x2.5 | Провід з мідними жилами ВВП 3х2,5 | m | м.п. | 10000 |  | 0 | 0
5 | Cable with VVG copper cores 5x16 | Кабель з мідними жилами ВВГ 5х16 | m | м.п. | 10000 |  | 0 | 0
6 | Cable with VVG copper cores 5x4 | Кабель з мідними жилами ВВГ 5х4 | m | м.п. | 10000 |  | 0 | 0
7 | Cable with VVG copper cores 3x4 | Кабель з мідними жилами ВВГ 3х4 | m | м.п. | 10000 |  | 0 | 0
8 | Plastic box | Короб пластиковий | m | м.п. | 2500 |  | 0 | 0
9 | Dowel 6x40 (100pcs) | Дюбель з ударним шурупом 6х40 (100шт.) | pcs | шт | 175 |  | 0 | 0
10 | Installation of junction boxes | Монтаж коробок розгалуджувальних | pcs | шт | 500 |  | 0 | 0
11 | Junction box | Коробка розгалуджувальна | pcs | шт | 500 |  | 0 | 0
12 | Installation of the switchboard/cabinet in a set (example: Switchboard in a set: metal box type НЧО(в)-24, DIN rail) | Монтаж щита/шафи розподільчого в коплекті (наприклад: щит розподільчий в комплекті: ящик металевий типу НЩО(в)-24, DIN рейка) | pcs | шт | 50 |  | 0 | 0
13 | Plastic shield, hinged, used IP31, on 36 modules | Щит пластиковий, навісний, вик. IP31, на 36 модулів | pcs | шт | 50 |  | 0 | 0
14 | Accounting and distribution cabinet, hinged, on 12 IP31 modules (SHTURn-P 3/12 ) | Шафа обліково-розподільча, навісна, на 12 модулів IP31 (ЩУРн-П 3/12 ) | pcs | шт | 50 |  | 0 | 0
15 | Installation of inlet switchgear | Монтаж вхідних розподільчих пристроїв | pcs | шт | 250 |  | 0 | 0
16 | Automatic switch 1P, Ip=10A, char-ka A | Автоматичний вимикач 1P, Ip=10А | pcs | шт | 25 |  | 0 | 0
17 | Automatic switch 1P, Ip=16 A, char-ka A | Автоматичний вимикач 1P, Ip=16 А | pcs | шт | 125 |  | 0 | 0
18 | Automatic switch 3P, Ip=32 A | Автоматичний вимикач 3P, Ip=32 А | pcs | шт | 110 |  | 0 | 0
19 | Automatic switch 3P, Ip=40 A | Автоматичний вимикач 3P, Ip=40 А | pcs | шт | 25 |  | 0 | 0
20 | Automatic switch 3P, Ip=50 A | Автоматичний вимикач 3P, Ip=50 А | pcs | шт | 20 |  | 0 | 0
21 | Automatic switch 3P, Ip=63 A | Автоматичний вимикач 3P, Ip=63 А | pcs | шт | 10 |  | 0 | 0
22 | Automatic switch 3P, Ip=160A | Автоматичний вимикач 3P, Ip=160А | pcs | шт | 10 |  | 0 | 0
23 | Differential machine. 2P switch, In=16 A, Iu=0.03 A | Дифференційний автомат. вимикач 2Р, Iн=16 А, Iу=0,03А | pcs | шт | 90 |  | 0 | 0
24 | Differential machine. 4P switch, In=25 A, Iu=0.03 A | Дифференційний автомат. вимикач 4Р, Iн=25 А, Iу=0,03А | pcs | шт | 30 |  | 0 | 0
25 | Parallel switch (independent. disconnector), Uk=220 V | Вимикач паралельний (незалежн. расцеплювач), Uк=220 В | pcs | шт | 15 |  | 0 | 0
26 | Discharger class B, 380V, 4P PS3-VA/TNC+FS B+C | Розрядник класса В, 380В, 4Р PS3-VA/TNC+FS B+C | pcs | шт | 10 |  | 0 | 0
27 | Capacitor | Конденсатор | pcs | шт | 30 |  | 0 | 0
28 | The switch is reversible in three positions 3P, Ip=250 A (ВР32И 250А, IEK) | Рубильник перекидний на три положення 3P, Ip=250 А (ВР32И 250А, IEK) | pcs | шт | 5 |  | 0 | 0
29 | Voltage relay, 380V DIGITOP Vp-380V | Реле напруги, 380В DIGITOP Vp-380V | pcs | шт | 10 |  | 0 | 0
30 | A lamp with a cartridge for voltage indication | Лампа з патроном для індикації напруги | pcs | шт | 30 |  | 0 | 0
31 | Voltmeter | Вольтметр | pcs | шт | 10 |  | 0 | 0
32 | Electricity meter, 220V, 5-60A NIC 2102-02.M1 | Лічильник електроенергії, 220В, 5-60А НІК 2102-02.М1 | pcs | шт | 80 |  | 0 | 0
33 | Installation of immersed electrical points (switches, sockets) with hidden wiring | Установлення електроточок (вимикачів, розеток) утопленого типу при схованій проводці | pcs | шт | 1250 |  | 0 | 0
34 | One-key switch, closed installations, IP20 | Вимикач одноклавішний, cкритої установки, IP20 | pcs | шт | 250 |  | 0 | 0
35 | Two-key switch, closed installations, IP20 | Вимикач двоклавішний, cкритої установки, IP20 | pcs | шт | 250 |  | 0 | 0
36 | Single socket, white color | Розетка одинарна | pcs | шт | 1000 |  | 0 | 0
37 | The socket for electric stove, white color | Розетка під електроплиту | pcs | шт | 75 |  | 0 | 0
38 | Installation of non-immersed electrical points (switches, sockets) type with open wiring | Установлення електроточок (вимикачів, розеток) неутопленого типу при відкритій проводці | pcs | шт | 750 |  | 0 | 0
39 | One-key switch, open installations, IP54 | Вимикач одноклавішний, відкритої установки, IP54 | pcs | шт | 250 |  | 0 | 0
40 | Two-key switch, open installations, IP54 | Вимикач двоклавішний, відкритої установки, IP54 | pcs | шт | 250 |  | 0 | 0
41 | Installation of lamps | Монтаж світильників | pcs | шт | 1000 |  | 0 | 0
42 | The lamp, overhead for 2 lamps | Світильник, накладний на 2 лампи | pcs | шт | 1000 |  | 0 | 0
43 | 15W LED lamp | Лампа світлодіодна 15W | pcs | шт | 1000 |  | 0 | 0
Heating and ventilation / Опалення та вентиляція
1 | Installation of panel steel radiators on the wall complete with thermal heads | Монтаж радіаторів панельних сталевих на стіну в комплекті з термоголовками | pcs | шт | 1000 |  | 0 | 0
2 | Panel radiator type 22k h=400 mm, L=600 mm (810 W) or similar | Радіатор панельний типу 22к h=400мм, L=600 мм (810 Вт) або аналог | pcs | шт | 200 |  | 0 | 0
3 | Panel radiator type 22k h=400 mm, L=800 mm (1050 W) or similar | Радіатор панельний типу 22к h=400мм, L=800 мм (1050 Вт) або аналог | pcs | шт | 200 |  | 0 | 0
4 | Panel radiator type 22k h=400 mm, L=1000 mm (1350 W) or similar | Радіатор панельний типу 22к h=400мм, L=1000 мм (1350 Вт) або аналог | pcs | шт | 200 |  | 0 | 0
5 | Panel radiator type 22k h=400 mm, L=1200 mm (1600 W) or similar | Радіатор панельний типу 22к h=400мм, L=1200 мм (1600 Вт) або аналог | pcs | шт | 200 |  | 0 | 0
6 | Panel radiator type 22k h=400 mm, L=1400 mm (1900 W) or similar | Радіатор панельний типу 22к h=400мм, L=1400 мм (1900 Вт) або аналог | pcs | шт | 100 |  | 0 | 0
7 | Panel radiator type 22k h=400 mm, L=1600 mm (2150 W) or similar | Радіатор панельний типу 22к h=400мм, L=1600 мм (2150 Вт) або аналог | pcs | шт | 100 |  | 0 | 0
8 | Mounting kit for a wall radiator | Комплект кріплення для радіатора настінний | pcs | шт | 1000 |  | 0 | 0
9 | Thermal head radiator VINDO-TH | Термоголовка радіаторна VINDO-TH | pcs | шт | 500 |  | 0 | 0
10 | Manual air duct of engineer Maievsky | Повітропровідник ручний інженера Маєвського | pcs | шт | 500 |  | 0 | 0
11 | Radiator valve direct 1/2d | Клапан радіаторний прямий 1/2д | pcs | шт | 1500 |  | 0 | 0
12 | Valve radiator sectional direct 1/2d | Клапан радіаторний секційний прямий 1/2д | pcs | шт | 500 |  | 0 | 0
13 | Mesh filter 1/2 d | Фільтр сітчатий 1/2д | pcs | шт | 1500 |  | 0 | 0
14 | Installation of PPR pipe on the wall. Work + material (fasteners, shaped parts) | Монтаж труби ППР на стіну. Робота+матеріал (кріплення, фасонні частини) | m | м.п. | 2500 |  | 0 | 0
15 | Pipe PP-R combined PN20 STABI AL d20x2.4 or similar | Труба PP-R комбінована PN20 STABI AL d20x2,4 або аналог | m | м.п. | 2500 |  | 0 | 0
16 | Connecting the transitions from the PPR pipe to the existing steel risers Work + material (fasteners, shaped parts) | Підключення переходів з труби ППР до існуючих стальних стояків Робота+матеріал (кріплення, фасонні частини) | pcs | шт | 500 |  | 0 | 0
17 | Installation of steel pipes Work + material (fasteners, shaped parts) | Монтаж труб сталевих Робота+матеріал (кріплення, фасонні частини) | m | м.п. | 1000 |  | 0 | 0
18 | Steel water and gas pipe d20 | Труба сталева водогазопровідна д20 | m | м.п. | 1000 |  | 0 | 0
19 | Installation of channel axial fans | Монтаж канальних осьових вентиляторів (робота з матеріалами) | pcs | шт | 150 |  | 0 | 0
20 | Ducted axial fan of the brand "VENTS" mobile VCN 160K complete with automation | Канальний осьовий вентилятор марки «VENTS» мобель ВЦН 160К в комплекті з автоматикою | pcs | шт | 150 |  | 0 | 0
21 | Installation of ventilation grilles (work with material) | Монтаж решіток вентиляційних (робота з матеріалом) | pcs | шт | 300 |  | 0 | 0
22 | Ventilation grille MV 200x150 | Вентиляційна решітка МВ 200х150 | pcs | шт | 100 |  | 0 | 0
23 | Ventilation grille RV 200x150 | Вентиляціна решітка РВ 200х150 | pcs | шт | 100 |  | 0 | 0
24 | Ventilation grille RV 350x200 | Вентиляціна решітка РВ 350х200 | pcs | шт | 100 |  | 0 | 0
25 | Installation of galvanized ducts | Монтаж повітропроводів оцинкованих | m | м.п. | 1500 |  | 0 | 0
26 | Duct made of galvanized sheet steel 0.5mm d160m | Повітропровід з оцинкованої листової сталі 0,5мм d160м | m/m2 | м/м2 | 500 |  | 0 | 0
27 | Duct made of galvanized sheet steel 0.5 mm 250x150 | Повітропровід з оцинкованої листової сталі 0,5мм 250х150 | m/m2 | м/м2 | 1000 |  | 0 | 0
28 | Knee 90 gr. from galvanized steel 0.5 mm 250x150 | Коліно 90 гр. із оцинкованої сталі 0,5мм 250х150 | pcs | шт | 100 |  | 0 | 0
29 | Transition from galvanized steel 0.5 mm d160/250x150 | Перехід з оцинкованої сталі 0,5 мм d160/250х150 | pcs | шт | 100 |  | 0 | 0
30 | Metal for fastening air ducts | Метал для кріплення повітропроводів | kg | кг | 150 |  | 0 | 0
Water supply and sewage / Водопровід та каналізація
1 | Installation of water supply pipes with all components (fittings, taps, fasteners that) | Монтаж труб Х/Г водопостачання зі всіма комлектуючами (фітінги,крани,кріплення то що) | m | м/п | 1500 |  | 0 | 0
2 | Pipes of agricultural water supply polypropylene diam. 20x3. 4 with all components (fittings,taps,fasteners) | Труби Х/Г водопостачання полiпропiленовi дiам. 20х3,4 зі всіма комплектуючими (фітінги,крани,кріплення то що) | m | м/п | 500 |  | 0 | 0
3 | Installation of sewer pipes with all components (fasteners, adapters, etc.) | Монтаж труб каналізації зі всіма комплектуючими (кріпленням, перехідниками то що) | m | м/п | 1500 |  | 0 | 0
4 | "PVC external sewer pipes diameter 32-110x3. 2 mm with all components (crosspieces,corners,revisions,fasteners what)" | Труби зовнішньої каналізації ПВХ діаметром 32-110х3,2 мм зі всіма комплектуючими (Хрестови,кути,ревізії,кріплення то що) | m | м/п | 2500 |  | 0 | 0
5 | Installation of a washbasin complete with a mixer, siphon, etc. / sinks, connection to sewage, water system. | Монтаж умивальника в комплекті з змішувачем, сіфоном та ін. / мийки, підключення до водостічної, водяної систем | pcs | шт | 150 |  | 0 | 0
6 | Washbasin 65 cm, equipped with a G / X mixer and siphon(mixer body material-brass, coating-chrome, low tide shape - traditional, installation-optional, installation method - vertical, number of mounting holes-one, connection type - flexible, shut - off valve-ceramic cartridge) connection and installation kit | Умивальник 65 см, укомплектований змішувачем г/х та сифоном(матеріал корпусу змішувача - латунь, покриття - хром, форма відливу - традиційна, монтаж - на вибір, спосіб монтажу - вертикальний, кількість монтажних отворів - один, тип підводки - гнучкий, запірний клапан - керамічний картридж) комплект підключення та монтажу | pcs | шт | 150 |  | 0 | 0
7 | Toilet bowl installation included (including connection to sewage, water system) | Монтаж унітаза в комплекті (включаючи підключення до водостічної, водяної систем) | pcs | шт | 100 |  | 0 | 0
8 | Toilet bowl with flush tank and seat Duroplast and connection kit (complete set: lid, toilet, tank; color - white; category - compacts; water drain to the sewer - horizontal; hinge material metal; floor installation; water supply - lower) connection and installation kit | Унітаз із змивним бачком та сидінням дюропласт та комплектом підключення(комплектація: кришка, унітаз, бачок; колір - білий; категорія - компакти; злив води у каналізацію - горизонтальний; матеріал петель метал; монтаж підлоговий; підведення води - нижнє) комплект підключення та монтажу | pcs | шт | 100 |  | 0 | 0
9 | Installation of the shower cabin included (mixer, siphon, mounting what) | Монтаж душової кабіни в комплекті (змішувач, сіфон,кріплення то що) | pcs | шт | 75 |  | 0 | 0
10 | Shower cabin 900x900x1940 (complete with Mixer, Mount, ladder what) connection and installation kit | Душова кабіна 900х900х1940 (в комплекті з змішувачем, кріпленням, трапом то що) комплект підключення та монтажу | pcs | шт | 75 |  | 0 | 0
11 | Installation of metal bath (including installation of showermixer, connection to sewage, water system) | Монтаж ванни металевої (включаючі монтаж змішувача, підключення до водостічної, водяної систем) | pcs | шт | 50 |  | 0 | 0
12 | Metal bath 170cm | Ванна металева 170см | pcs | шт | 50 |  | 0 | 0
13 | Installation of boiler 50;80;100 (including connection to water and electric system) | Монтаж бойлера 50;80;100 (включаючи підключення до водяної та електричної систем) | pcs | шт | 150 |  | 0 | 0
14 | Boiler 60 L (tank shape-cylindrical, type of heating element (heating element) - open " wet "(directly in contact with water), installation-vertical; weight - 16 kg; control type-mechanical; installation type-wall-mounted) connection and installation kit | Бойлер 60 л (форма бака - циліндрична, тип нагрівального елемента (ТЕНа) - відкритий "мокрий" (безпосередньо контактує з водою), встановлення - вертикальне; вага - 16 кг; тип керування - механічне; тип встановлення - настінний) комплект підключення та монтажу | pcs | шт | 50 |  | 0 | 0
15 | Boiler 80 L (tank shape-cylindrical, type of heating element (heating element) - open " wet "(directly in contact with water), installation-vertical; weight - 16 kg; control type-mechanical; installation type-wall-mounted) connection and installation kit | Бойлер 80 л (форма бака - циліндрична, тип нагрівального елемента (ТЕНа) - відкритий "мокрий" (безпосередньо контактує з водою), встановлення - вертикальне; вага - 16 кг; тип керування - механічне; тип встановлення - настінний) комплект підключення та монтажу | pcs | шт | 50 |  | 0 | 0
16 | Boiler 100 L (tank shape-cylindrical, type of heating element (heating element) - open " wet "(directly in contact with water), installation-vertical; weight - 16 kg; control type-mechanical; installation type-wall-mounted) connection and installation kit | Бойлер 100 л (форма бака - циліндрична, тип нагрівального елемента (ТЕНа) - відкритий "мокрий" (безпосередньо контактує з водою), встановлення - вертикальне; вага - 16 кг; тип керування - механічне; тип встановлення - настінний) комплект підключення та монтажу | pcs | шт | 50 |  | 0 | 0
17 | Installation of a heated towel rail | Монтаж рушникосушки | pcs | шт | 200 |  | 0 | 0
18 | Heated towel rail. Stainless steel grade Aisi 304.wall thickness 2 mm. Mounting and connection kit | Рушникосушка. Нержавіюча сталь марки AISI 304. Товщина стінки 2мм. Комплект для монтажу та підключення | pcs | шт | 200 |  | 0 | 0
19 | Mirror installation | Монтаж дзеркала | pcs | шт | 250 |  | 0 | 0
20 | Bathroom mirror with shelf, installation kit | Дзеркало для санвузлів з поличкою (комплект) комплект для монтажу то що | pcs | шт | 250 |  | 0 | 0
21 | Installation of a washing machine with connection | Монтаж пральної машини з підключенням | pcs | шт | 100 |  | 0 | 0
22 | A front-loading washing machine of at least 7 kg. | Пральна машина фронтальної загрузки не менше 7 кг. | pcs | шт | 100 |  | 0 | 0
23 | Installation of a ceramic urinal | Встановлення керамічного пісуара | pcs | шт | 150 |  | 0 | 0
24 | Ceramic urinal complete with siphon and fittings | Пісюар керамічний в комлпекті з сифоном та арматурою | pcs | шт | 150 |  | 0 | 0
25 | Installation of the sink with 2 stainless steel compartments (including connection to sewage, water system) | Встановлення мийки на 2 відділення з нержавіючої сталі (включаючи підключення до водостічної, водяної систем) | pcs | шт | 200 |  | 0 | 0
26 | Stainless steel 2-compartment sink complete with siphon, brackets, mixer and fittings | Мийка з н/ж сталі на 2 відділення в комплекті з сифоном, кронштейнами, змішувачем та арматурою | pcs | шт | 200 |  | 0 | 0
27 | Installation of kitchen sink (including connection to sewage, water system) | Монтаж кухонної раковини (включаючи підключення до водостічної, водяної систем) | pcs | шт | 5 |  | 0 | 0
Roof repair works / Кровельні роботи
1 | Rafter plate installation including fixings | Монтаж мауерлату з урахуванням кріплення | m | м/п | 280 |  | 0 | 0
2 | Timber rafter 100x200 (incl antiseptic treatment) Grade not lower than B | Брус 100х200 (з антисептичною обробкою) Клас якості не нижче В | m3 | м3 | 3 |  | 0 | 0
3 | Timber rafter 200x200 (incl antiseptic treatment) Grade not lower than B | Брус 200х200 (з антисептичною обробкою) Клас якості не нижче В | m3 | м3 | 6.6 |  | 0 | 0
4 | Installation of rafters | Монтаж кроквяної системи | m | м/п | 530 |  | 0 | 0
5 | Timber batten 70x150(incl antiseptic treatment) Grade not lower than B | Брус 70х150 (з антисептичною обробкою) Клас якості не нижче В | m3 | м3 | 4 |  | 0 | 0
6 | "Timber batten 50x200(incl antiseptic treatment) Grade not lower than B" | Брус 50х200 (з антисептичною обробкою) Клас якості не нижче В | m3 | м3 | 1.5 |  | 0 | 0
7 | Nail 4x100mm | Цвях 4х100 мм | kg | кг | 100 |  | 0 | 0
8 | Nail 6x200mm | Цвях 6х200 мм | kg | кг | 200 |  | 0 | 0
9 | Steel staple d8-L300mm | Скобка металева 300х100х8 (ДхВхДіам) | pcs | шт | 400 |  | 0 | 0
10 | Repair or alighnment of rafters | Ремонт або вирівнювання крокв | m | м/п | 500 |  | 0 | 0
11 | Bar 150*50 | Брус 150*50 | m3 | м3 | 4 |  | 0 | 0
12 | Nail 4x100mm | Цвях 4х100 мм | kg | кг | 100 |  | 0 | 0
13 | Installation of roof timber lathing 100mm step | Монтаж дощаної обрешітки з шагом 100 мм | m2 | м2 | 6200 |  | 0 | 0
14 | Timber board 25x100 (incl antiseptic treatment) Grade not lower than B | Дошка 25х100(з антисептичною обробкою) Клас якості не нижче В | m3 | м3 | 8.5 |  | 0 | 0
15 | Nail 3x70mm | Цвях 3х70 мм | kg | кг | 510 |  | 0 | 0
16 | Installation of ruberoid (2 layers) | Укладання рубероїда в 2 шари | m2 | м2 | 6200 |  | 0 | 0
17 | Ruberoid DBN d.2.2-12-99, 1x10m roll | Рубероід ДБН Д.2.2-12-99, 1x10м | pcs | шт | 1430 |  | 0 | 0
18 | Nails for ruberoid | Цвяхи толеві | kg | кг | 150 |  | 0 | 0
19 | Installation non-asbestos roofing sheets (shiffer) | Укладання покрівлі з хвилястого шифера (без азбестового) | m2 | м2 | 7500 |  | 0 | 0
20 | Roofing sheets, non-asbestos, 1.75x1.13 m | Безазбестовий шифер 1,75*1,13 | pcs | лист | 3650 |  | 0 | 0
21 | Nails for roofing sheets (shiffer), 6x120mm | Цвяхи шиферні, 6х120мм | kg | кг | 690 |  | 0 | 0
22 | Installation of roof ridge, abuting joints including fixings | Монтаж коників, примикань, єндов, вітрових планок та інш. з урахуванням кріплення | m | м/п | 1500 |  | 0 | 0
23 | Skate 200x200x2000 | Коник оцинкований 200х200 | m | м/п | 360 |  | 0 | 0
24 | Roof ridge 200x200x2000 | Вітрова планка оцинкована 200х200 | m | м/п | 600 |  | 0 | 0
25 | Adjoining | Примикання оцинковане | m | м/п | 60 |  | 0 | 0
26 | Roof valley | Єндови | m | м/п | 70 |  | 0 | 0
27 | Insulation with hydro/vapor barriers | Влаштування гідро/пароізоляції | m2 | м2 | 6200 |  | 0 | 0
28 | Vapour barrier film | Пароізоляційна плівка | m2 | м2 | 7130 |  | 0 | 0
29 | Waterproofing film | Гідроізоляційна плівка | m2 | м2 | 7130 |  | 0 | 0
30 | Installation of insulation | Монтаж утеплювача | m2 | м2 | 6200 |  | 0 | 0
31 | Thermal insulation (mineral wool) 50 mm | Утеплювач базальтовый (мінеральна вата) Товщина: 50 мм | m2 | м2 | 6500 |  | 0 | 0
32 | Thermal insulation (mineral wool) 100mm | Утеплювач базальтовый (мінеральна вата) Товщина: 100 мм | m2 | м2 | 6500 |  | 0 | 0
33 | Laying the membrane | Укладання мембрани | m2 | м2 | 6200 |  | 0 | 0
34 | PVC membrane 1.5mm | Мембрана ПВХ 1,5мм | m2 | м2 | 7130 |  | 0 | 0
35 | Installation of roof timber lathing 350 mm step | Монтаж дощаної обрешітки з шагом 350 мм | m2 | м2 | 3100 |  | 0 | 0
36 | Timber board 25x100 (incl antiseptic treatment) Grade not lower than B | Дошка 25х100(з антисептичною обробкою) Клас якості не нижче В | m3 | м3 | 4.85 |  | 0 | 0
37 | Nail 3x70mm | Цвях 3х70 мм | kg | кг | 350 |  | 0 | 0
38 | Arrangement of sheet steel covering only stingrays | Улаштування покриття з листової сталі тільки скатів | m2 | м2 | 3100 |  | 0 | 0
39 | Professional flooring PC 35 b=0.45 mm | Профнастил Арселор ПК 35 б=0,45мм (Цинк не менше 170 г./м.кв.) або аналог | m2 | м2 | 3600 |  | 0 | 0
40 | Roofing metal tiles sheets (not less 0,45mm thikness, 1190 wide), color RAL 7024, Monterrey profile | Металочерепиця Арселор (не меньше 0.45мм товщина, 1190 мм ширина), профіль Монтерей (Цинк не менше 170 г/м.кв.) або аналог | m2 | м2 | 3600 |  | 0 | 0
41 | Screw for roof (Washer Head Self Drilling Screws 4,8x 35) 250pcs | Саморіз покрівельний по дереву для покрівлі 4,8x35 мм 250 шт. | pcs | шт | 175 |  | 0 | 0
42 | Installation of wooden windbar (windshield roof lining) (works with material) | Підшивка даху дерев’яною вітровою планкою (робота з матеріалами) | m | м/п | 700 |  | 0 | 0
43 | Cement screeding up to 50 mm | Влаштування цементної стяжки до 50 мм | m2 | м2 | 1500 |  | 0 | 0
44 | Cement М400 | Цемент М400 | kg | кг | 20890 |  | 0 | 0
45 | Sand | Пісок | kg | кг | 78425 |  | 0 | 0
46 | Priming the surface with bitumen mastic | Грунтування поверхні бітумною мастікою | m2 | м2 | 1500 |  | 0 | 0
47 | Bitumen TECHNONICOL primer No. 01 20L (16kg) or analog | Праймер битумный ТЕХНОНИКОЛЬ №01 20л (16кг) або аналог | kg | кг | 420 |  | 0 | 0
48 | Installation of roof coverings with rolled materials in 2 layers using gas-flame burners, with installation of abutments of rolled materials | Монтаж покриття даху з рулонних матеріалів в 2 шари із застосуванням газополум'яних пальників, з монтажем примикань з рулонних матеріалів | m2 | м2 | 3000 |  | 0 | 0
49 | Bipol EKP 4.0 Slate Gray or analog | Биполь ЭКП 4.0 Сланец Серый або аналог | m2 | м2 | 1750 |  | 0 | 0
50 | Bipol EPP 3.0 or analog | Биполь ЭПП 3.0 або аналог | m2 | м2 | 1750 |  | 0 | 0
51 | Installation of sheet steel on firewalls, parapets | Улаштування з листової сталі брандмауерів, парапетів | m | м/п | 450 |  | 0 | 0
52 | Galvanized sheet | Лист оцинкований | m2 | м2 | 300 |  | 0 | 0
53 | Dowel 6*60 | Дюбель з ударним шурупом 6х60 (100шт) | pcs | шт | 30 |  | 0 | 0
54 | Applying fire bioprotection to the existing rafter system | Нанесення вогнебіозахисту на існуючу кроквяну та обрешітку | m2 | м2 | 5000 |  | 0 | 0
55 | Fire-resistant material, package of 10 l (aqueous solution of inorganic salts of flame retardants, fungicide, insecticide) | Вогнебіозахисний матеріал упаковка 10 л (водний розчин неорганічних солей антипіренів, фунгіцид, інсектицид) | pcs | шт | 450 |  | 0 | 0
56 | Installation of the frontal board | Монтаж лобової дошки | m | м/п | 600 |  | 0 | 0
57 | Timber board 25x200 (incl antiseptic treatment) Grade not lower than B | Дошка 25х200(з антисептичною обробкою) Клас якості не нижче В | m3 | м3 | 3 |  | 0 | 0
58 | Screw for wood TN70 100pcs | Саморіз по дереву TN70 100шт | pcs | шт | 10 |  | 0 | 0
59 | Installation of the gutter of the drainage system | Монтаж ринви водосточної системи | m | м/п | 600 |  | 0 | 0
60 | Drainage gutter with connecting elements | Ринва водосточна із з'єднувальними елементами | m | м/п | 600 |  | 0 | 0
61 | Gutter stopper | Заглушка ринви | pcs | шт | 20 |  | 0 | 0
62 | Gutter bracket | Кронштейн ринви | pcs | шт | 550 |  | 0 | 0
63 | Gutter funnel | Воронка ринви | pcs | шт | 20 |  | 0 | 0
64 | Installation of the pipe of the drainage system | Монтаж труби водосточної системи | m | м/п | 180 |  | 0 | 0
65 | Drain pipe with connecting elements | Труба водосточна із з'єднувальними елементами | m | м/п | 180 |  | 0 | 0
66 | Pipe clamp for fixing to the wall, with a dowel | Хомут труби для кріплення до стіни, із дюбелем | m | м/п | 200 |  | 0 | 0
67 | Pipe elbow 67 degrees | Коліно труби 67 град. | pcs | шт | 40 |  | 0 | 0
Insulation of external walls / Утеплення зовнішніх стін
1 | Insulation of external walls with hyrafoam (extruded 50 mm / foamed 100 mm) on an adhesive mixture and plastic dowels (work and materials) | Утеплення зовнішніх стін пінополістіролом (екструдованним 50 мм / спіненим 100 мм) на клеючу суміш та пластикові дюбелі (робота та матеріали) | m2 | м2 | 10000 |  | 0 | 0
2 | Insulation of foundations ith hyrafoam extruded 50 mm on an adhesive mixture and plastic dowels (work and materials) | Утеплення фундаментів пінополістіролом екструдованним 50 мм на клеючу суміш та пластикові дюбелі (робота та матеріали) | m2 | м2 | 1000 |  | 0 | 0
3 | Plastering of the hyrafoam surface on a mesh (work and materials) | Оштукаурювання поверхні з пінополістеролу по сітці (робота та матеріали) | m2 | м2 | 10000 |  | 0 | 0
4 | Wall painting on plaster, water-based paint for exterior use (Work and materials) | Фарбування стін по штукатурці, водоемульсіонною фарбою для зовнішніх робіт (робота та матеріали) | m2 | м2 | 10000 |  | 0 | 0
5 | Insulation of external walls with mineral wool 100 mm, with installation of a frame, steam- and waterproofing (work and materials) | Утеплення зовнішніх стін мінеральною ватою 100 мм, з монтажем каркасу, паро- та гідроізоляції (робота та матеріали) | m2 | м2 | 6000 |  | 0 | 0
6 | Facade cladding with siding or similar materials | Обшивка фасаду сайдингом або аналогічними матеріалами (роботи та матеріали) | m2 | м2 | 6000 |  | 0 | 0
7 | Installation and disassembly of inventory scaffolding, when carrying out high-rise works on the faсade | Установка і розбирання інвентарних риштувань, при проведенні висотних робіт на фасаді | m2 | м2 | 1000 |  | 0 | 0
Lightning protection/Блискавкозахист
1 | Dismantling of the existing lightning protection system | Демонтаж існуючої системи блисковкозахисту | pcs | pcs | 5 |  | 0 | 0
| Earthworks | Земляні роботи |  |  | 0 |  | 0 | 0
2 | Dismantling asphalt concrete coatings manually | Розбирання асфальтобетонних покриттів вручну | m3 | м3 | 2 |  | 0 | 0
3 | Dismantling of crushed stone coatings and basics | Розбирання щебеневих покриттів та основ | m3 | м3 | 15 |  | 0 | 0
4 | Manual soil development in trenches up to 2 m deep without fasteners with slopes, soil group 3 | Розробка ґрунту вручну в траншеях глибиною до 2 м без кріплень з укосами, група ґрунту 3 | m3 | м3 | 165 |  | 0 | 0
5 | Manual backfilling of trenches, sinuses pits and pits, soil group 2 | Засипання вручну траншей, пазух котлованів та ям, група ґрунту 2 | m3 | м3 | 165 |  | 0 | 0
6 | Arrangement of the bedding layer crushed stone | Улаштування підстильного шару щебеневого | m3 | м3 | 15 |  | 0 | 0
| Assembly works | Монтажні роботи |  |  | 0 |  | 0 | 0
7 | Vertical grounding device made of round steel with a diameter of 16 mm | Заземлювач вертикальний з круглої сталі діаметром 16 мм | pcs | шт | 50 |  | 0 | 0
8 | Grounding device is horizontal in the trench with staff steel, section 160 mm2 | Заземлювач горизонтальний у траншеї зі сталі штабової, переріз 160 мм2 | m | м/п | 655 |  | 0 | 0
9 | Viniplast pipe along the walls and columns with fastening with overhead staples, diameter up to 25 mm | Труба вініпластова по стінах і колонах з кріпленням накладними скобами, діаметр до 25 мм | m | м/п | 600 |  | 0 | 0
10 | The grounding conductor is open on building bases made of round steel with a diameter of 12 mm | Провідник заземлюючий відкрито по будівельних основах з круглої сталі діаметром 12 мм | m | м/п | 1100 |  | 0 | 0
| Materials | Матеріали |  |  | 0 |  | 0 | 0
11 | Aluminum wire for lightning protection d.8mm (1 m.p = 0.135 kg) W-08/AL | Дріт алюмінієвий для блискавкозахисту д.8мм (1 м.п = 0,135 кг) W-08/AL | m | м/п | 500 |  | 0 | 0
12 | The wire is galvanized for lightning protection 8 mm (1m.p.=0.39kg) W-08/ST | Дріт оцинкований для блискавкозахисту 8 мм(1м.п.=0.39кг) W-08/ST | m | м/п | 600 |  | 0 | 0
13 | The strip is galvanized 25x4 mm (1 m.p = 0.8 kg) W-25x4/ST | Смуга оцинкована 25х4 мм (1 м.п = 0,8 кг) W-25x4/ST | m | м/п | 655 |  | 0 | 0
14 | D16 rod grounding kit mm, 3.0 m G-16/30 | Комплект стержневого уземлювача d16 мм, 3,0 м G-16/30 | pcs | шт | 50 |  | 0 | 0
15 | Clamp UD-20 for pipe 20/12 K-203 | Затискач UD-20 для труби 20/12 К-203 | pcs | шт | 50 |  | 0 | 0
16 | Connector for D16 rod and wire/strip C-022 | Злучник для стержня D16 та дроту/смуги C-022 | pcs | шт | 20 |  | 0 | 0
17 | Universal wire connector C-011 | Злучник для дроту універсальний C-011 | pcs | шт | 50 |  | 0 | 0
18 | Cross wire connector C-021 | Злучник для дроту хрестовий C-021 | pcs | шт | 30 |  | 0 | 0
19 | Longitudinal wire connector C-028 | Злучник для дроту поздовжній C-028 | pcs | шт | 15 |  | 0 | 0
20 | Metal strip holder FLIP with dowel H-037 | Тримач смуги металевий FLIP з дюбелем Н-037 | pcs | шт | 120 |  | 0 | 0
21 | NIRO H-021 wire holder | Тримач дроту NIRO Н-021 | pcs | шт | 400 |  | 0 | 0
22 | Conical straight wire holder made of NIRO H-042 | Тримач дроту кониковий прямий з NIRO Н-042 | pcs | шт | 270 |  | 0 | 0
23 | Lightning receiver aluminum prefabricated 16/10 L-1500 mm M-215 | Блискавкоприймач алюмінієвий збірний 16/10 L-1500 мм М-215 | pcs | шт | 115 |  | 0 | 0
24 | Installation heat-resistant pipe for lightning protection D20/13 K-201 | Труба монтажна термостійка для блискавкозахисту D20/13 К-201 | pcs | шт | 600 |  | 0 | 0
25 | Pipe connector D22/20 K-202 | З'єднувач труби D22/20 К-202 | pcs | шт | 200 |  | 0 | 0
26 | Compensator aluminum K-220 | Компенсатор алюмінієвий К-220 | pcs | шт | 10 |  | 0 | 0
27 | Tension clamp K-271 | Зажим натяжний К-271 | pcs | шт | 50 |  | 0 | 0
28 | Tension pipe L-400 K-274 | Натяжна труба L-400 К-274 | pcs | шт | 50 |  | 0 | 0
29 | Box for facade control connection K-682 | Коробка для фасадного контрольного з'єднання К-682 | pcs | шт | 50 |  | 0 | 0
30 | SDS-MAX nozzle for G-vibrating hammer 160 | Насадка SDS-MAX для вібромолота G- 160 | pcs | шт | 10 |  | 0 | 0
31 | Anti-corrosion paste (technical vaseline), 0.5 kg K-950 | Антикорозійна паста (технічний вазелін), 0,5 кг К-950 | pcs | шт | 20 |  | 0 | 0
32 | Conductive paste G-101 | Струмопровідна паста G-101 | pcs | шт | 20 |  | 0 | 0
33 | Anti-corrosion tape 10 m G-115 | Антикорозійна стрічка 10 м G-115 | pcs | шт | 25 |  | 0 | 0
Lift for people with Disabilities/Підйомник для людей з обмеженими можливостями
1 | Development of soil by hand in trenches up to 2 m deep without fasteners with slopes, soil group 3 | Розробка ґрунту вручну в траншеях глибиною до 2 м без кріплень з укосами, група ґрунту 3 | m3 | м3 | 4 |  | 0 | 0
2 | Installation of concrete preparation | Улаштування бетонної підготовки | m3 | м3 | 1.35 |  | 0 | 0
3 | Cooking heavy concrete on rubble, concrete class B3,5 - B5 | Готування важкого бетону на щебені, клас бетону В3,5 - В5 | m3 | м3 | 1.4 |  | 0 | 0
4 | Installation of embedded parts by weight up to 5 kg | Установлення закладних деталей вагою до 5 кг | t | т | 0.05 |  | 0 | 0
5 | Installation of reinforced concrete general-purpose foundations volume up to 5 m3 | Улаштування залізобетонних фундаментів загального призначення об'ємом до 5 м3 | m3 | м3 | 3 |  | 0 | 0
6 | Plastic clamp | Фіксатор пластмасовий | pcs. | шт. | 15 |  | 0 | 0
7 | Hot-rolled reinforcing steel periodic profile, class A-III, diameter 8 mm | Гарячекатана арматурна сталь періодичного профілю, клас А-ІІІ, діаметр 8 мм | t | т | 0.15 |  | 0 | 0
8 | Installation of metal fences without Handrail | Установлення металевих огорож без поручня | m | м.п. | 15 |  | 0 | 0
9 | Fencing module "Antipanic" | Модуль огорожі "Антипаніка" | pcs. | шт. | 15 |  | 0 | 0
10 | Anker double-spacer M10x150 | Анкер дворозпірний М10х150 | pcs. | шт. | 120 |  | 0 | 0
11 | Installation of a lift for people with disabilities | Монтаж підйомника для людей з обмеженими можливостями | pcs. | шт. | 5 |  | 0 | 0
12 | Lift for people with disabilities capabilities FIS250-2.0-0.1-1.4x1.1 (Stainless steel) | Підйомник для людей з обмеженими можливостями FIS250-2.0-0.1-1.4х1.1 (Нержавіюча сталь) | pcs. | шт. | 5 |  | 0 | 0
Other works/Інші роботи
1 | Concrete laying | Залиття бетону | m3 | м3 | 250 |  | 0 | 0
2 | Installation of the reinforced concrete belt running (including preparation of concrete 1 cement + 3 sand + 4 gravel + water) | Заливка армованного бетонного поясу (включаючи приготування бетону 1од цементу, 3од піску, 4од гравію, вода) | m3 | m3 | 425 |  | 0 | 0
3 | Restoration of separate fragments of foundation | Відновлення окремих фрагментів фундаменту з армуванням бетону | m3 | m3 | 225 |  | 0 | 0
4 | Concrete, M 100 | Бетон, М 100 | m3 | м3 | 50 |  | 0 | 0
5 | Concrete, M 150 | Бетон, М 150 | m3 | м3 | 100 |  | 0 | 0
6 | Concrete, M 200 | Бетон, М 200 | m3 | м3 | 100 |  | 0 | 0
7 | Installation of plywood double layer / OSB | Установка фанери у два шари / OSB | m2 | м2 | 130 |  | 0 | 0
8 | OSB 2500x1200x10mm. 600+kg/m3 | ОСБ 2500х1200х10мм. 600+ кг\м3 | pcs | шт | 45 |  | 0 | 0
9 | Screw for wood TN50 500pcs | Саморіз по дереву TN55 500шт | pcs | шт | 1250 |  | 0 | 0
10 | Filling emptiness with insulating wool 100mm (work with material) | Заповнення порожнин мінеральною ватою товщиною 100мм (робота з матеріалом) | m2 | м2 | 150 |  | 0 | 0
11 | Dismantling gas piping and equipment (for kitchens with gas stoves and/or gas boilers) | Демонтаж газових труб та обладнання (для кухонь з газовими плитами та/або колонками для нагріву води) | m | м/п | 1000 |  | 0 | 0
12 | Installation of gas piping (including pipes bending) and equipment | Встановлення газових труб (включаючи їх згинання) та обладнання | m | м/п | 100 |  | 0 | 0
13 | Collecting and transportation of construction garbage with compliance to safety requirements regarding asbestos risks | Збір та вивезення будівельного сміття з дотриманням вимог безпеки щодо азбестових ризиків | tonn | тн | 250 |  | 0 | 0
14 | Delivery of building materials | Доставка будівельних матеріалів | tonn/km | тн/км | 250 |  | 0 | 0
15 | Loading and unloading of construction materials / garbage (with compliance to safety requirements regarding asbestos risks) | Завантаження та розвантаження будівельних матеріалів / сміття (з дотриманням вимог безпеки щодо азбестових ризиків) | tonn | тн | 500 |  | 0 | 0
Manhours
1 | Supervisory work | Наглядова робота | manhour | чол-година | 250 |  | 0 | 0
2 | Skilled work | Кваліфікована робота | manhour | чол-година | 500 |  | 0 | 0
3 | Unskilled work | Некваліфікована робота | manhour | чол-година | 1000 |  | 0 | 0
TOTAL COST/ЗАГАЛОМ: | [6 empty] | 0 | 0
Name, position and signature of the enterprise representative П.І.Б., посада та підпис представника підприємства: ______________________________________________________________
The seal of the enterprise/Печатка підприємства:
Date/Дата:
| Validity of offer in days: | …. Days
**Only VAT payer bidders registered in Ukraine shall submit Unit and Total Price inclusive of VAT.
After completing the request, submit this document in PDF and Excel format./Після виконання запиту подайте цей документ у форматі PDF та Excel.

## Lot 6
LOT 6 Kherson Oblast, Mykolaiv Oblast, Odessa Oblast
VAT Status of the company: ПДВ статус компанії: |  | [VAT payer or VAT exempted]/[платник ПДВ чи ні]
**Only VAT payer bidders registered in Ukraine shall submit Prices inclusive of VAT.
№ | The scope of works and materials / Найменування робіт та матеріалів |  | Units /Од. вим. |  | Assumed Quantity/ Кількість | Cost per unit (including related works, USD, excl. VAT) /Вартість за одиницю (включаючи супутні роботи, Долар США., без ПДВ) | Line Total Cost (including related works, USD, excl. VAT)/Вартість загалом, (включаючи супутні роботи, Долар США, без ПДВ) | Line Total Cost (including related works, USD, Incl. VAT)/
1 | 2 | 3 | 4 | 5 | 6 | 7 | 8 | 8
| English/Англійською | Ukrainian/Українською
1 | Damage assessment, preparation of defects report and BoQ for repair works | Обстеження ушкодженої споруди, приготування дефектного акту і кошторису на виконання робіт | pcs | шт | 50 |  | 0 | 0
Mobilization/Мобілізація
1 | • movement of goods, machinery and equipment to the place of work; • personal protective measures, including COVID-19 PPE • Safety measures for goods and equipment on site in internal or external storage locations • Temporary doors and separate walls, if required for the construction process • insurance of the site and activities • housing for workers • Website protection • cleaning of the site (swept up) after completion | • переміщення товарів, машин та обладнання до місця проведення робіт; • заходи індивідуального захисту • Заходи безпеки товарів та обладнання на місці у внутрішніх або зовнішніх місцях зберігання • тимчасові двері та роздільні стіни, якщо це потрібно для будівельного процесу • страхування сайту та діяльності • житло для робітників • Захист сайту • прибирання ділянки (підмітане) після завершення | pcs | шт | 50 |  | 0 | 0
Dismantling works / Демонтажні роботи
1 | Dismantling the Armstrong ceiling | Демонтаж стелі Armstrong | m2 | м2 | 5000 |  | 0 | 0
2 | Dismantling the ceiling from plasterboard | Демонтаж стелі з гіпсокартону | m2 | м2 | 5000 |  | 0 | 0
3 | Dismantling of external door blocks | Демонтаж вхідних дверних блоків | pcs | шт | 150 |  | 0 | 0
4 | Dismantling of interior door blocks | Демонтаж міжкімнатних дверних блоків | pcs | шт | 750 |  | 0 | 0
5 | Dismantling of window blocks | Демонтаж віконних блоків | pcs | шт | 750 |  | 0 | 0
6 | Dismantling of the window sills | Демонтаж підвіконня | m2 | м2 | 150 |  | 0 | 0
7 | Dismantling of wall plaster | Відбівання штукатурки стін | m2 | м2 | 500 |  | 0 | 0
8 | Cleaning of ceiling dressing | Зачищення оздоблення стель | m2 | м2 | 1000 |  | 0 | 0
9 | Cleaning of wall dressing | Зачищення оздоблення стін | m2 | м2 | 2000 |  | 0 | 0
10 | Removal of old paint of the existing wooden floor | Зачищення підлоги від старої фарби | m2 | м2 | 2500 |  | 0 | 0
11 | Dismantling ceramic wall tiles | Демонтаж керамічної плитки стінової | m2 | м2 | 5000 |  | 0 | 0
12 | Dismantling of linoleum | Демонтаж лінолеуму | m2 | м2 | 20000 |  | 0 | 0
13 | Dismantling of floor ceramic tiles | Демонтаж плитки підлоги | m2 | м2 | 2500 |  | 0 | 0
14 | Dismantling the wooden floor | Демонтаж дощатої підлоги | m2 | м2 | 1000 |  | 0 | 0
15 | Dismantling of wooden skirting board | Розбирання дерев'яних плінтусів | m | м/п | 5000 |  | 0 | 0
16 | Dismantling of cement / concrete screed | Демонтаж цементної / бетонної стяжки | m2 | м2 | 15000 |  | 0 | 0
17 | Dismantling of electrical wiring | Демонтаж електричної проводки | m | м/п | 5000 |  | 0 | 0
18 | Dismantling of electrical fittings | Демонтаж електро фурнітури | pcs | шт | 2500 |  | 0 | 0
19 | Dismantling overhead lights | Демонтаж світильників накладних | pcs | шт | 1500 |  | 0 | 0
20 | Dismantling of water supply pipes | Демонтаж труб Х/Г водопостачання | m | м/п | 500 |  | 0 | 0
21 | Dismantling of heating system | Демонтаж системи опалення | pcs | шт | 25 |  | 0 | 0
22 | Dismantling of the plumbing system | Демонтаж каналізації | m | м/п | 1000 |  | 0 | 0
23 | Dismantling of sanitary equipment (shower, washbasin, toilet, faucets) | Демонтаж сантех обладнання (душова кабіна, умивальник, унітаз, змішувачі) | pcs | шт | 1000 |  | 0 | 0
24 | Dismantling of the ventilation system | Демонтаж вентиляційної системи | m | м/п | 500 |  | 0 | 0
25 | Dismantling of damaged roofing sheets (shiffer) and steel elements (ridges, abutments) | Демонтаж ушкоджених листів шиферу та елементів з листової сталі (коники, примикання) | m2 | м2 | 5000 |  | 0 | 0
26 | Dismantling of damaged hydro/vapor insulation | Демонтаж ушкодженої паро/гідроізоляції | m2 | м2 | 650 |  | 0 | 0
27 | Dismantling of damaged timber lathing | Демонтаж ушкодженої обрешітки | m2 | м2 | 10000 |  | 0 | 0
28 | Dismantling of damaged stress bearing rafters, rafter plate | Демонтаж ушкодженої кроквяної системи, мауєрлату | m | м/п | 900 |  | 0 | 0
29 | Dismantling of damaged roof fronton elements, installation of plywood fronton with timber frame | Демонтаж ушкоджених елементів фронтону та зашивка фронтона фанерою з влаштуванням каркасу з дошок | m2 | м2 | 80 |  | 0 | 0
30 | Dismantling of insulation | Демонтаж утеплювача | m2 | м2 | 10000 |  | 0 | 0
31 | Dismantling of brick walls | Демонтаж цегляних стін | m3 | м3 | 1500 |  | 0 | 0
32 | Dismantling of gas block walls or hollow concrete blocks | Демонтаж газоблочних або шлакоблочних стін | m3 | м3 | 250 |  | 0 | 0
33 | Dismantling of walls of light structures (wooden, plasterboard partitions) | Демонтаж стін з легких конструкцій (дерев'яних, гіпсокартонних перегородок) | m2 | м2 | 2000 |  | 0 | 0
34 | Disassembly of monolithic concrete foundations | Розбирання монолітних бетонних фундаментів | m3 | м3 | 250 |  | 0 | 0
35 | Dismantling of the roof covering made of rolled materials (1-5 layers) | Демонтаж покриття даху з рулонних матеріалів (1-5 шарів) | m2 | м2 | 10000 |  | 0 | 0
General construction works / Загальнобудівельні роботи
Windows and doors / Вікна та двері
1 | Installation of external doors (whole pack) | Монтаж вхідних двірних блоків (в комплекті) | pcs | шт | 150 |  | 0 | 0
2 | Metal external door (included: platbands, accessories, locks, consumables) 2100х900mm. Heat transfer coefficient not less than 0.6 m2 K/W | Блок дверний металевий, двері зовнішні металеві з рамою та замком, 2100х900мм, (в комплекті: налічники, фурнітура, замки, розхідні матеріали). Опір теплопередачі не менше 0,6м2 К/Вт | pcs | шт | 100 |  | 0 | 0
3 | Installation of interior doors (whole pack) | Монтаж міжкімнатних двірних блоків (включаючи монтаж коробки, лиштви, фурнітури) | pcs | шт | 750 |  | 0 | 0
4 | Wooden door block (glued laminated pine, frame, handle, door trim), 2100x800mm, | Блок дверний міжкімнатний, дерев’яний з клеєного бруса, сосна, двері внутрішні дерев’яні з клеєного бруса, сосна, 2100х800мм | pcs | шт | 100 |  | 0 | 0
5 | Interior doors material: MDF; (all included set) 60 cm | Міжкімнатні двері матеріал: МДФ; (в комплекті: лудка, налічники, добори, петлі, замки, ручки то що) 60 см | pcs | шт | 50 |  | 0 | 0
6 | Interior doors material: MDF; (all included set) 70 cm | Міжкімнатні двері матеріал: МДФ; (в комплекті: лудка, налічники, добори, петлі, замки, ручки то що)70 см | pcs | шт | 100 |  | 0 | 0
7 | Interior doors material: MDF; (all included set) 80 cm | Міжкімнатні двері матеріал: МДФ; (в комплекті: лудка, налічники, добори, петлі, замки, ручки то що)80 см | pcs | шт | 300 |  | 0 | 0
8 | Interior doors material: MDF; (all included set) 90 cm | Міжкімнатні двері матеріал: МДФ; (в комплекті: лудка, налічники, добори, петлі, замки, ручки то що) 90 см | pcs | шт | 250 |  | 0 | 0
9 | Installation of door closers | Встановлення доводчиків на двері | pcs | шт | 100 |  | 0 | 0
10 | Door closer RYOBI® DS-2055V BC STD HO WHITE or equivalent | Доводчик RYOBI® DS-2055V BC STD HO WHITE або аналог | pcs | шт | 100 |  | 0 | 0
11 | Installation of ready to use PVC window blocks | Монтаж готових віконних блоків з металопластику | m2 | м2 | 750 |  | 0 | 0
12 | Metal-plastic windows, PVC window blocks with a 5-or 6-chamber profile and an installation thickness of at least 70 mm; 2-chamber double-glazed windows with two energy-saving glasses (external and internal) and Argon filling of both chambers. Installation using anchors, sealing foam, sealing and sealing tapes. Reduced heat transfer resistance of the window Rqmin ≥ 0.9 M2.K / V | Вікна металопластикові, віконні блоки з металопластику з 5-ти або 6-ти камерним профілем та монтажною товщиною не менше 70мм; 2-х камерним склопакетом з двома енергозберігаючими склами (зовнішнє та внутрішнє) та Аргонним заповненням обох камер. Монтаж із застосуванням анкерів, ущільнювальної піни, герметизуючих та ущільнюючих стрічок. Приведений опір теплопередачі вікна Rqmin ≥ 0,9 м2.К/В, | m2 | м2 | 1500 |  | 0 | 0
13 | Metal-plastic input group, PVC blocks with a 5-or 6-chamber profile and an installation thickness of at least 70 mm; 2-chamber double-glazed windows with two energy-saving glasses (external and internal) and Argon filling of both chambers. Installation using anchors, sealing foam, sealing and sealing tapes. | Вхідна група металопластикова, блоки з металопластику з 5-ти або 6-ти камерного профілю та монтажною товщиною не менше 70мм; 2-х камерним склопакетом з двома енергозберігаючими склами (зовнішнє та внутрішнє) та Аргонним заповненням обох камер. Монтаж із застосуванням анкерів, ущільнювальної піни, герметизуючих та ущільнюючих стрічок. | m2 | м2 | 85 |  | 0 | 0
14 | Installation of windowsills and drains | Монтаж підвіконників | m | м/п | 1500 |  | 0 | 0
15 | The window sill is internal, white, complete with plugs | Підвіконник внутрішній, білого кольору в комплекті з заглушками включно з кріпленням | m | м/п | 1500 |  | 0 | 0
16 | Installation of drains | Монтаж зливів | m | м/п | 1500 |  | 0 | 0
17 | The external drain, white | Злив зовнішній, білого кольору в комплекті включно з кріпленням | m | м/п | 1500 |  | 0 | 0
18 | Insulation of gaps between window blocks and wall including fixings | Теплоізоляція проміжків між віконними блоками та стінами | m | м/п | 5000 |  | 0 | 0
19 | Mounting foam all-season 750ml | Монтажна піна всесезонна 750 мл | pcs | шт | 250 |  | 0 | 0
Floors / Підлоги
1 | Installation of the underlying layer of 150 mm of crushed stone | Устройство підстилаючого шару 150 мм з щебню | m2 | м2 | 500 |  | 0 | 0
2 | Crushed stone 20-40 mm | Щебень 20-40 мм | m3 | м3 | 100 |  | 0 | 0
3 | Insulation of floors with hyrafoam extruded 50 mm | Утеплення підлоги пінополістеролом екструдованим 50 мм | m2 | м2 | 500 |  | 0 | 0
4 | Hyrafoam extruded 50 mm | Пінополістерол екструдований 50 мм | m2 | м2 | 500 |  | 0 | 0
5 | Installation of floor joist (work with the material) | Установка підлогової балки (робота з матеріалом) | m2 | м2 | 300 |  | 0 | 0
6 | Installation of flooring board (work with the material) | Установка підлогової дошки (робота з матеріалом) | m2 | м2 | 675 |  | 0 | 0
7 | Horizontal and vertical insulation of foundation including material | Горизонтальна та вертикальна ізоляція фундаментів включно з матеріалом | m2 | м2 | 1500 |  | 0 | 0
8 | Filling of cement-sand screed, thickness. 50mm including material | Залиття цементно-пісчаної стяжки, товщ. до 50мм включно з матеріалом | m2 | м2 | 1500 |  | 0 | 0
9 | Filling of self-levelling screed up to 5 mm | Залиття самовирівнюючою стяжки товщ. до 5 мм | m2 | м2 | 1000 |  | 0 | 0
10 | Ceresit CT 17 deep penetrating primer | Грунтовка глибокопроникна Ceresit CT 17 | L | л | 250 |  | 0 | 0
11 | Universal tool for leveling and repair Thomsit RS 88 | Універсальний засіб для вирівнювання та ремонту Thomsit RS 88 | kg | кг | 7500 |  | 0 | 0
12 | Damper tape | Демпферна стрічка | m | м/п | 1750 |  | 0 | 0
13 | Self-levelling mixture Ceresit CN69 or analog | Самовирівнююча суміш Ceresit CN69 або аналог | kg | кг | 500 |  | 0 | 0
14 | Coating waterproofing of the floor in the bathrooms with using TM Ceresit materials including walls up to 30 sm in 2 times with a thickness of 2.5 mm | Влаштування обмазувальної гідроізоляції підлоги в санвузлах із застосуванням матеріалів ТМ Ceresit з заходом на стіну 30 см. за 2 рази товщиною 2,5 мм | m2 | м2 | 1000 |  | 0 | 0
15 | Ceresit CT 17 deep penetrating primer | Грунтовка глибокопроникна Ceresit CT 17 | L | л | 250 |  | 0 | 0
16 | Elasticated tape | Еластична стрічка для швів | m | м/п | 1750 |  | 0 | 0
17 | Mortar for waterproofing | Суміш для гідроізоляції | kg | кг | 3750 |  | 0 | 0
18 | Laying linoleum | Укладання лінолеуму | m2 | м2 | 10000 |  | 0 | 0
19 | Linoleum thickness 3.6 mm, PVC material, wear resistance class 23/32, heterogeneous | Линолеум товщина 3,6 мм, Матеріал ПВХ, клас зносостійкості 23/32, гетерогенний | m2 | м2 | 15000 |  | 0 | 0
20 | Laying laminate flooring with stabilizing layer below | Укладання підлоги з ламінату та проміжного шару-підкладки | m2 | м2 | 10000 |  | 0 | 0
21 | Laminate flooring 8 mm 4V. 33 class / AC5 | Ламінована підлога 8 mm 4V. 33 клас/AC5 | m2 | м2 | 7500 |  | 0 | 0
22 | Installation of ceramic tiles of the "gres" type | Монтаж плитки керамічної типу грес | m2 | м2 | 1000 |  | 0 | 0
23 | Ceramic tile Gres 30x30 0,8 mm 1st grade wear resistance Class -3 | Плитка керамічна Грес 30х30 0,8мм 1-й сорт Клас зносостійкості -3 | m2 | м2 | 1000 |  | 0 | 0
24 | Plastic crosses for laying tiles | Пластмасові хрестики для укладання плитки | pcs | шт | 5000 |  | 0 | 0
25 | Ceresit CT 17 deep penetrating primer | Грунтовка глибокопроникна Ceresit CT 17 | L | л | 100 |  | 0 | 0
26 | Adhesive mixture for ceramic tiles Ceresit CM 11 | Клеюча суміш для керамічної плитки Ceresit СМ 11 | kg | кг | 5000 |  | 0 | 0
27 | Waterproof grout for tiles | Вологостійка затирка для плитки | kg | кг | 300 |  | 0 | 0
28 | Painting an existing wooden floor (work with the material) | Фарбування існуючої деревяної підлоги (робота з матеріалом) | m2 | м2 | 2500 |  | 0 | 0
29 | Installation of PVC skirting board | Монтаж плінтуса ПВХ | m | м/п | 10000 |  | 0 | 0
30 | Polyvinyl chloride skirting board with screws, 18x56x2500 mm, for carpet, for linoleum, for tile floors, under laminate. | Плінтус полівінілхлоридних на шурупах, 18х56х2500 мм, для ковроліну, для лінолеума, для підлоги з плитки, під ламінат. | m | м/п | 5000 |  | 0 | 0
31 | Dowel 6x40 (100pcs) | Дюбель з ударним шурупом 6х40 (100шт) | pcs | шт | 250 |  | 0 | 0
Walls/ Стіни
1 | Bricklaying of walls (including preparation of mortar) | Цегляне мурування стін (включаючи приготування раствору) | m3 | м3 | 500 |  | 0 | 0
2 | Brick 250х120х65 | Цегла 250х120х65 | pcs | шт | 200000 |  | 0 | 0
3 | Cement М400 | Цемент М400 | kg | кг | 5000 |  | 0 | 0
4 | Sand | Пісок | kg | кг | 15000 |  | 0 | 0
5 | Installation of aeroc 100 mm gas block partitions (including solution preparation) | Монтаж перегородок з газоблоку типу Aeroc 100 мм (включаючи приготування раствору) | m2 | м2 | 250 |  | 0 | 0
6 | Aeroc gas block 100 mm | Газоблок типу Aeroc 100 мм | m3 | м3 | 27.5 |  | 0 | 0
7 | Glue for Ceresit gas block | Клей для газоблоку Ceresit | kg | кг | 1000 |  | 0 | 0
8 | Rebar 8 mm | Арматура 8 мм | t | т | 0.08 |  | 0 | 0
9 | Installation of drywall partitions on a metal frame, type C111, thickness. 75 mm, with mineral wool laying 50 mm (work with materials) | Монтаж перегородок з гіпсокартону на металичному каркасі, типу С111, товщ. 75 мм, з укладкою мінеральної вати 50 мм (робота з матеріалами) | m2 | м2 | 5000 |  | 0 | 0
10 | Arrangement of slope cladding with gypsum plasterboard and gypsum fiber sheets with fastening with screws with a metal frame with insulation with mineral wool plates (work with materials) | Улаштування обшивки укосів гіпсокартонними і гіпсоволокнистими листами з кріпленням шурупами з улаштуванням металевого каркасу з утепленням мінераловатними плитам (робота з матеріалами) | m2 | м2 | 1000 |  | 0 | 0
11 | Liquidation of mold and/or tungus on walls and ceiling | Усунення грибка та/або плісняви на стінах та стелі | m2 | м2 | 2500 |  | 0 | 0
12 | Antifungal primer | Антигрибкова ґрунтовка | kg | кг | 250 |  | 0 | 0
13 | Plastering of walls, thickness. up to 40 mm | Штукатурка стін, товщ. до 40 мм | m2 | м2 | 1000 |  | 0 | 0
14 | Cement-sand wall plaster | Штукатурка для стін цемнентно-піщана | kg | кг | 1500 |  | 0 | 0
15 | Plaster beacon | Маяк штукатурний | m | м | 2000 |  | 0 | 0
16 | Fixings for beacons | Кріплення для маячків (кріплення+дюпель+саморіз) | pcs | шт | 3000 |  | 0 | 0
17 | Installation of reinforced mesh | Монтаж армуючої сітки | m2 | м2 | 1500 |  | 0 | 0
18 | Galvanised welded wire mesh 25x25x0,8 | Сітка зварна оцинкована 25x25x0,8 | m2 | м2 | 1575 |  | 0 | 0
19 | Dowel 6x60 | Дюбель з ударним шурупом 6х60 | 100pcs | 100шт | 150 |  | 0 | 0
20 | Washer 8mm | Шайба плоска збільшена 8 мм | kg | кг | 90 |  | 0 | 0
21 | Puttying of walls with gypsum mixtures in 2 layers | Шпатлювання стін гіпсовими сумішами у 2 шари | m2 | м2 | 2500 |  | 0 | 0
22 | Gypsum putty, starting | Шпаклівка гіпсова, стартова | kg | кг | 2000 |  | 0 | 0
23 | Gypsum putty, finishing | Шпаклівка гіпсова, фінішна | kg | кг | 2000 |  | 0 | 0
24 | Plastering of Window / Door slopes. up to 40 mm | Штукатурка віконних/дверних укосівб товщ. до 40 мм | m2 | м2 | 250 |  | 0 | 0
25 | Cement-sand wall plaster | Штукатурка для стін цемнентно-піщана | kg | кг | 5000 |  | 0 | 0
26 | Plaster beacon | Маяк штукатурний | m | м | 250 |  | 0 | 0
27 | Fixings for beacons | Кріплення для маячків (кріплення+дюпель+саморіз) | pcs | шт | 1500 |  | 0 | 0
28 | Puttying of Window / Door slopes in 2 layers | Шпатлювання віконних/дверних укосів у 2 шари | m2 | м2 | 250 |  | 0 | 0
29 | Gypsum putty, starting | Шпаклівка гіпсова, стартова | kg | кг | 600 |  | 0 | 0
30 | Gypsum putty, finishing | Шпаклівка гіпсова, фінішна | kg | кг | 250 |  | 0 | 0
31 | Corner perforated aluminium | Куточок перфорований алюмінієвий | m | м | 900 |  | 0 | 0
32 | Priming of walls | Грунтування стін | м2 | м2 | 2500 |  | 0 | 0
33 | Ceresit CT 17 deep penetrating primer | Грунтовка глибокопроникна Ceresit CT 17 | L | л | 500 |  | 0 | 0
34 | Painting walls with water-based paints in 2 layers | Фарбування стін фарбами на водній основі в 2 шари | m2 | м2 | 50000 |  | 0 | 0
35 | Water-based matt paint. frost-resistant, elastic, resistant to washing. Washing resistance class -1 | Фарба водоемульсійна матова. морозостійка, еластична, стійка до миття. Клас стійкості до миття -1 | kg | кг | 5000 |  | 0 | 0
36 | Painting walls with oil-based paints | Фарбування стін фарбами на масляній основі | m2 | м2 | 0 |  | 0 | 0
37 | Oil-based paint | Фарба масляна | kg | кг | 0 |  | 0 | 0
38 | Pasting wallpaper | Поклейка шпалер | m2 | м2 | 10000 |  | 0 | 0
39 | Vinyl wallpapers | Шпалери вінілові на флізеліновій основі | m2 | м2 | 10000 |  | 0 | 0
40 | Wallpaper glue | Клей для шпалер | kg | кг | 86 |  | 0 | 0
41 | Installation of wall ceramic tiles | Укладання керамічної плитки на стінах | m2 | м2 | 1500 |  | 0 | 0
42 | Ceramic tile 1st grade wear resistance Class -3 | Плитка керамічна 1-й сорт Клас зносостійкості -3 | m2 | м2 | 1500 |  | 0 | 0
43 | Tile glue | Клей для плитки | kg | кг | 1000 |  | 0 | 0
44 | Tile crosses | Хрестики для плитки | 1pack | 1уп | 25 |  | 0 | 0
45 | Internal walls insulation under windows and behind steel radiators | Внутрішня термоізоляція під вікнами – за сталевими радіаторами | m2 | м2 | 500 |  | 0 | 0
46 | Heat-reflective screen with aluminum foil | Тепловідбивний екран з алюмінієвою фольгою | m2 | м2 | 1500 |  | 0 | 0
47 | Bricklaying general, 1brick or 250mm thickness (including preparation of concrete 1 cement 3 sand+water) | Кладка цегли, бутова/рядова, товщиною 250мм, в одну цеглу (включаючи приготування бетону 1од цементу, 3од піску, вода) | м3 | м3 | 30 |  | 0 | 0
48 | Brick 250х120х65 | Цегла 250х120х65 | pcs | шт | 200000 |  | 0 | 0
49 | Cement М400 | Цемент М400 | kg | кг | 5000 |  | 0 | 0
50 | Sand | Пісок | kg | кг | 15000 |  | 0 | 0
51 | Rebar 6 mm | Арматура 6 мм | t | т | 0.04 |  | 0 | 0
52 | Blocklaying (cinder blocks/aerated concrete block) final, 1 block or 200mm/300mm thickness (including preparation of concrete 1 cement 3 sand+water) | Кладка шлакоблоку/газоблоку, чистова, товщиною 200мм/300мм (включаючи приготування розчину 1од цементу, 3од піску, вода) | m3 | м3 | 60 |  | 0 | 0
53 | Concrete wall block 390*190*190 | Блок бетонний стіновий 390*190*190 | m3 | м3 | 20 |  | 0 | 0
54 | Aeroc gas block 200*200*600 mm | Газоблок типу Aeroc 200*200*600 мм | m3 | м3 | 20 |  | 0 | 0
55 | Aeroc gas block 300*200*600 mm | Газоблок типу Aeroc 300*200*600 мм | m3 | м3 | 20 |  | 0 | 0
56 | Cement М400 | Цемент М400 | kg | кг | 5000 |  | 0 | 0
57 | Sand | Пісок | kg | кг | 15000 |  | 0 | 0
58 | Glue for aerated block | Клей для газоблоку | kg | кг | 1300 |  | 0 | 0
59 | Rebar 6 mm | Арматура 6 мм | t | т | 1.2 |  | 0 | 0
60 | Bricklaying final, 1 brick or 250mm thickness (including preparation of mortar 1 cement, 3 sand + water) | Кладка цегли, чистова, товщиною 250мм, в одну цеглу (включаючи приготування бетону 1од цементу, 3 од піску, вода) | m2 | м2 | 25 |  | 0 | 0
61 | Brick 250х120х65 | Цегла 250х120х65 | pcs | шт | 200000 |  | 0 | 0
62 | Cement М400 | Цемент М400 | kg | кг | 5000 |  | 0 | 0
63 | Sand | Пісок | kg | кг | 15000 |  | 0 | 0
64 | Rebar 6 mm | Арматура 6 мм | t | т | 0.04 |  | 0 | 0
Ceilings / Стелі
1 | Puttying of ceiling with plaster mixtures | Шпатлювання стелі гіпсовими сумішами | m2 | м2 | 2500 |  | 0 | 0
2 | Mineral putty, DBN d.2.5-8-2001 | Шпаклівка мінеральна, ДБН Д.2.5-8-2001 | m2 | м2 | 2500 |  | 0 | 0
3 | Priming the ceiling surface | Грунтування поверхні стелі | m2 | м2 | 15000 |  | 0 | 0
4 | Ceresit CT 17 deep penetrating primer | Грунтовка глибокопроникна Ceresit CT 17 | L | л | 3000 |  | 0 | 0
5 | Painting ceilings with water-based paints in 2 layers | Фарбування стель фарбами на водній основі в 2 шари | m2 | м2 | 15000 |  | 0 | 0
6 | Water-based matt paint. frost-resistant, elastic, resistant to washing. Washing resistance class -1 | Фарба водоемульсійна матова. морозостійка, еластична, стійка до миття. Клас стійкості до миття -1 | kg | кг | 15000 |  | 0 | 0
7 | Installation of an Armstrong ceiling, including frame installation (work with materials) | Монтаж стелі типу "армстронг" , включаючи монтаж каркасу (робота з матеріалами) | m2 | м2 | 2500 |  | 0 | 0
8 | Installation of plastic ceiling foam (work with materials) | Монтаж стельової декоративної плитки із полістиролу (робота з матеріалами) | m2 | м2 | 150 |  | 0 | 0
9 | Installation of ceiling baguettes | Встановлення багетів | m | м/п | 10000 |  | 0 | 0
10 | Ceiling baguette 1st reinforced meters, single row (tire, baguette) | Багет стельовий 1-й посилений, однорядний (шина, багет) | m | м/п | 10000 |  | 0 | 0
11 | Universal acrylic glue for baguettes | Клей акриловий універсальний для багету | kg | кг | 32 |  | 0 | 0
12 | Installation of ceiling joist (work with materials) | Установка стельової балки (робота з матеріалами) | m | м/п | 140 |  | 0 | 0
13 | Installation of ceiling board (work with materials) | Установка стеляної дошки (робота з матеріалами) | m | м/п | 600 |  | 0 | 0
Engineering networks (utilities) / Інженерні мережі
Power supply networks / Мережі електропостачання
1 | Installation of electrical wiring in the wall | Монтаж електро проводки, включаючи штроблення стін | m | м/п | 5000 |  | 0 | 0
2 | Installation of electrical wiring in boxes along the walls | Монтаж електропроводки в коробах по стінах | m | м/п | 20000 |  | 0 | 0
3 | Installation of electric wiring at kitchens equiped with electric stoves | Монтаж електропроводки на кухнях обладнаних електроплитами | m | м/п | 1500 |  | 0 | 0
4 | Wire with copper cores GDP 3x2.5 | Провід з мідними жилами ВВП 3х2,5 | m | м.п. | 10000 |  | 0 | 0
5 | Cable with VVG copper cores 5x16 | Кабель з мідними жилами ВВГ 5х16 | m | м.п. | 10000 |  | 0 | 0
6 | Cable with VVG copper cores 5x4 | Кабель з мідними жилами ВВГ 5х4 | m | м.п. | 10000 |  | 0 | 0
7 | Cable with VVG copper cores 3x4 | Кабель з мідними жилами ВВГ 3х4 | m | м.п. | 10000 |  | 0 | 0
8 | Plastic box | Короб пластиковий | m | м.п. | 2500 |  | 0 | 0
9 | Dowel 6x40 (100pcs) | Дюбель з ударним шурупом 6х40 (100шт.) | pcs | шт | 175 |  | 0 | 0
10 | Installation of junction boxes | Монтаж коробок розгалуджувальних | pcs | шт | 500 |  | 0 | 0
11 | Junction box | Коробка розгалуджувальна | pcs | шт | 500 |  | 0 | 0
12 | Installation of the switchboard/cabinet in a set (example: Switchboard in a set: metal box type НЧО(в)-24, DIN rail) | Монтаж щита/шафи розподільчого в коплекті (наприклад: щит розподільчий в комплекті: ящик металевий типу НЩО(в)-24, DIN рейка) | pcs | шт | 50 |  | 0 | 0
13 | Plastic shield, hinged, used IP31, on 36 modules | Щит пластиковий, навісний, вик. IP31, на 36 модулів | pcs | шт | 50 |  | 0 | 0
14 | Accounting and distribution cabinet, hinged, on 12 IP31 modules (SHTURn-P 3/12 ) | Шафа обліково-розподільча, навісна, на 12 модулів IP31 (ЩУРн-П 3/12 ) | pcs | шт | 50 |  | 0 | 0
15 | Installation of inlet switchgear | Монтаж вхідних розподільчих пристроїв | pcs | шт | 250 |  | 0 | 0
16 | Automatic switch 1P, Ip=10A, char-ka A | Автоматичний вимикач 1P, Ip=10А | pcs | шт | 25 |  | 0 | 0
17 | Automatic switch 1P, Ip=16 A, char-ka A | Автоматичний вимикач 1P, Ip=16 А | pcs | шт | 125 |  | 0 | 0
18 | Automatic switch 3P, Ip=32 A | Автоматичний вимикач 3P, Ip=32 А | pcs | шт | 110 |  | 0 | 0
19 | Automatic switch 3P, Ip=40 A | Автоматичний вимикач 3P, Ip=40 А | pcs | шт | 25 |  | 0 | 0
20 | Automatic switch 3P, Ip=50 A | Автоматичний вимикач 3P, Ip=50 А | pcs | шт | 20 |  | 0 | 0
21 | Automatic switch 3P, Ip=63 A | Автоматичний вимикач 3P, Ip=63 А | pcs | шт | 10 |  | 0 | 0
22 | Automatic switch 3P, Ip=160A | Автоматичний вимикач 3P, Ip=160А | pcs | шт | 10 |  | 0 | 0
23 | Differential machine. 2P switch, In=16 A, Iu=0.03 A | Дифференційний автомат. вимикач 2Р, Iн=16 А, Iу=0,03А | pcs | шт | 90 |  | 0 | 0
24 | Differential machine. 4P switch, In=25 A, Iu=0.03 A | Дифференційний автомат. вимикач 4Р, Iн=25 А, Iу=0,03А | pcs | шт | 30 |  | 0 | 0
25 | Parallel switch (independent. disconnector), Uk=220 V | Вимикач паралельний (незалежн. расцеплювач), Uк=220 В | pcs | шт | 15 |  | 0 | 0
26 | Discharger class B, 380V, 4P PS3-VA/TNC+FS B+C | Розрядник класса В, 380В, 4Р PS3-VA/TNC+FS B+C | pcs | шт | 10 |  | 0 | 0
27 | Capacitor | Конденсатор | pcs | шт | 30 |  | 0 | 0
28 | The switch is reversible in three positions 3P, Ip=250 A (ВР32И 250А, IEK) | Рубильник перекидний на три положення 3P, Ip=250 А (ВР32И 250А, IEK) | pcs | шт | 5 |  | 0 | 0
29 | Voltage relay, 380V DIGITOP Vp-380V | Реле напруги, 380В DIGITOP Vp-380V | pcs | шт | 10 |  | 0 | 0
30 | A lamp with a cartridge for voltage indication | Лампа з патроном для індикації напруги | pcs | шт | 30 |  | 0 | 0
31 | Voltmeter | Вольтметр | pcs | шт | 10 |  | 0 | 0
32 | Electricity meter, 220V, 5-60A NIC 2102-02.M1 | Лічильник електроенергії, 220В, 5-60А НІК 2102-02.М1 | pcs | шт | 80 |  | 0 | 0
33 | Installation of immersed electrical points (switches, sockets) with hidden wiring | Установлення електроточок (вимикачів, розеток) утопленого типу при схованій проводці | pcs | шт | 1250 |  | 0 | 0
34 | One-key switch, closed installations, IP20 | Вимикач одноклавішний, cкритої установки, IP20 | pcs | шт | 250 |  | 0 | 0
35 | Two-key switch, closed installations, IP20 | Вимикач двоклавішний, cкритої установки, IP20 | pcs | шт | 250 |  | 0 | 0
36 | Single socket, white color | Розетка одинарна | pcs | шт | 1000 |  | 0 | 0
37 | The socket for electric stove, white color | Розетка під електроплиту | pcs | шт | 75 |  | 0 | 0
38 | Installation of non-immersed electrical points (switches, sockets) type with open wiring | Установлення електроточок (вимикачів, розеток) неутопленого типу при відкритій проводці | pcs | шт | 750 |  | 0 | 0
39 | One-key switch, open installations, IP54 | Вимикач одноклавішний, відкритої установки, IP54 | pcs | шт | 250 |  | 0 | 0
40 | Two-key switch, open installations, IP54 | Вимикач двоклавішний, відкритої установки, IP54 | pcs | шт | 250 |  | 0 | 0
41 | Installation of lamps | Монтаж світильників | pcs | шт | 1000 |  | 0 | 0
42 | The lamp, overhead for 2 lamps | Світильник, накладний на 2 лампи | pcs | шт | 1000 |  | 0 | 0
43 | 15W LED lamp | Лампа світлодіодна 15W | pcs | шт | 1000 |  | 0 | 0
Heating and ventilation / Опалення та вентиляція
1 | Installation of panel steel radiators on the wall complete with thermal heads | Монтаж радіаторів панельних сталевих на стіну в комплекті з термоголовками | pcs | шт | 1000 |  | 0 | 0
2 | Panel radiator type 22k h=400 mm, L=600 mm (810 W) or similar | Радіатор панельний типу 22к h=400мм, L=600 мм (810 Вт) або аналог | pcs | шт | 200 |  | 0 | 0
3 | Panel radiator type 22k h=400 mm, L=800 mm (1050 W) or similar | Радіатор панельний типу 22к h=400мм, L=800 мм (1050 Вт) або аналог | pcs | шт | 200 |  | 0 | 0
4 | Panel radiator type 22k h=400 mm, L=1000 mm (1350 W) or similar | Радіатор панельний типу 22к h=400мм, L=1000 мм (1350 Вт) або аналог | pcs | шт | 200 |  | 0 | 0
5 | Panel radiator type 22k h=400 mm, L=1200 mm (1600 W) or similar | Радіатор панельний типу 22к h=400мм, L=1200 мм (1600 Вт) або аналог | pcs | шт | 200 |  | 0 | 0
6 | Panel radiator type 22k h=400 mm, L=1400 mm (1900 W) or similar | Радіатор панельний типу 22к h=400мм, L=1400 мм (1900 Вт) або аналог | pcs | шт | 100 |  | 0 | 0
7 | Panel radiator type 22k h=400 mm, L=1600 mm (2150 W) or similar | Радіатор панельний типу 22к h=400мм, L=1600 мм (2150 Вт) або аналог | pcs | шт | 100 |  | 0 | 0
8 | Mounting kit for a wall radiator | Комплект кріплення для радіатора настінний | pcs | шт | 1000 |  | 0 | 0
9 | Thermal head radiator VINDO-TH | Термоголовка радіаторна VINDO-TH | pcs | шт | 500 |  | 0 | 0
10 | Manual air duct of engineer Maievsky | Повітропровідник ручний інженера Маєвського | pcs | шт | 500 |  | 0 | 0
11 | Radiator valve direct 1/2d | Клапан радіаторний прямий 1/2д | pcs | шт | 1500 |  | 0 | 0
12 | Valve radiator sectional direct 1/2d | Клапан радіаторний секційний прямий 1/2д | pcs | шт | 500 |  | 0 | 0
13 | Mesh filter 1/2 d | Фільтр сітчатий 1/2д | pcs | шт | 1500 |  | 0 | 0
14 | Installation of PPR pipe on the wall. Work + material (fasteners, shaped parts) | Монтаж труби ППР на стіну. Робота+матеріал (кріплення, фасонні частини) | m | м.п. | 2500 |  | 0 | 0
15 | Pipe PP-R combined PN20 STABI AL d20x2.4 or similar | Труба PP-R комбінована PN20 STABI AL d20x2,4 або аналог | m | м.п. | 2500 |  | 0 | 0
16 | Connecting the transitions from the PPR pipe to the existing steel risers Work + material (fasteners, shaped parts) | Підключення переходів з труби ППР до існуючих стальних стояків Робота+матеріал (кріплення, фасонні частини) | pcs | шт | 500 |  | 0 | 0
17 | Installation of steel pipes Work + material (fasteners, shaped parts) | Монтаж труб сталевих Робота+матеріал (кріплення, фасонні частини) | m | м.п. | 1000 |  | 0 | 0
18 | Steel water and gas pipe d20 | Труба сталева водогазопровідна д20 | m | м.п. | 1000 |  | 0 | 0
19 | Installation of channel axial fans | Монтаж канальних осьових вентиляторів (робота з матеріалами) | pcs | шт | 150 |  | 0 | 0
20 | Ducted axial fan of the brand "VENTS" mobile VCN 160K complete with automation | Канальний осьовий вентилятор марки «VENTS» мобель ВЦН 160К в комплекті з автоматикою | pcs | шт | 150 |  | 0 | 0
21 | Installation of ventilation grilles (work with material) | Монтаж решіток вентиляційних (робота з матеріалом) | pcs | шт | 300 |  | 0 | 0
22 | Ventilation grille MV 200x150 | Вентиляційна решітка МВ 200х150 | pcs | шт | 100 |  | 0 | 0
23 | Ventilation grille RV 200x150 | Вентиляціна решітка РВ 200х150 | pcs | шт | 100 |  | 0 | 0
24 | Ventilation grille RV 350x200 | Вентиляціна решітка РВ 350х200 | pcs | шт | 100 |  | 0 | 0
25 | Installation of galvanized ducts | Монтаж повітропроводів оцинкованих | m | м.п. | 1500 |  | 0 | 0
26 | Duct made of galvanized sheet steel 0.5mm d160m | Повітропровід з оцинкованої листової сталі 0,5мм d160м | m/m2 | м/м2 | 500 |  | 0 | 0
27 | Duct made of galvanized sheet steel 0.5 mm 250x150 | Повітропровід з оцинкованої листової сталі 0,5мм 250х150 | m/m2 | м/м2 | 1000 |  | 0 | 0
28 | Knee 90 gr. from galvanized steel 0.5 mm 250x150 | Коліно 90 гр. із оцинкованої сталі 0,5мм 250х150 | pcs | шт | 100 |  | 0 | 0
29 | Transition from galvanized steel 0.5 mm d160/250x150 | Перехід з оцинкованої сталі 0,5 мм d160/250х150 | pcs | шт | 100 |  | 0 | 0
30 | Metal for fastening air ducts | Метал для кріплення повітропроводів | kg | кг | 150 |  | 0 | 0
Water supply and sewage / Водопровід та каналізація
1 | Installation of water supply pipes with all components (fittings, taps, fasteners that) | Монтаж труб Х/Г водопостачання зі всіма комлектуючами (фітінги,крани,кріплення то що) | m | м/п | 1500 |  | 0 | 0
2 | Pipes of agricultural water supply polypropylene diam. 20x3. 4 with all components (fittings,taps,fasteners) | Труби Х/Г водопостачання полiпропiленовi дiам. 20х3,4 зі всіма комплектуючими (фітінги,крани,кріплення то що) | m | м/п | 500 |  | 0 | 0
3 | Installation of sewer pipes with all components (fasteners, adapters, etc.) | Монтаж труб каналізації зі всіма комплектуючими (кріпленням, перехідниками то що) | m | м/п | 1500 |  | 0 | 0
4 | "PVC external sewer pipes diameter 32-110x3. 2 mm with all components (crosspieces,corners,revisions,fasteners what)" | Труби зовнішньої каналізації ПВХ діаметром 32-110х3,2 мм зі всіма комплектуючими (Хрестови,кути,ревізії,кріплення то що) | m | м/п | 2500 |  | 0 | 0
5 | Installation of a washbasin complete with a mixer, siphon, etc. / sinks, connection to sewage, water system. | Монтаж умивальника в комплекті з змішувачем, сіфоном та ін. / мийки, підключення до водостічної, водяної систем | pcs | шт | 150 |  | 0 | 0
6 | Washbasin 65 cm, equipped with a G / X mixer and siphon(mixer body material-brass, coating-chrome, low tide shape - traditional, installation-optional, installation method - vertical, number of mounting holes-one, connection type - flexible, shut - off valve-ceramic cartridge) connection and installation kit | Умивальник 65 см, укомплектований змішувачем г/х та сифоном(матеріал корпусу змішувача - латунь, покриття - хром, форма відливу - традиційна, монтаж - на вибір, спосіб монтажу - вертикальний, кількість монтажних отворів - один, тип підводки - гнучкий, запірний клапан - керамічний картридж) комплект підключення та монтажу | pcs | шт | 150 |  | 0 | 0
7 | Toilet bowl installation included (including connection to sewage, water system) | Монтаж унітаза в комплекті (включаючи підключення до водостічної, водяної систем) | pcs | шт | 100 |  | 0 | 0
8 | Toilet bowl with flush tank and seat Duroplast and connection kit (complete set: lid, toilet, tank; color - white; category - compacts; water drain to the sewer - horizontal; hinge material metal; floor installation; water supply - lower) connection and installation kit | Унітаз із змивним бачком та сидінням дюропласт та комплектом підключення(комплектація: кришка, унітаз, бачок; колір - білий; категорія - компакти; злив води у каналізацію - горизонтальний; матеріал петель метал; монтаж підлоговий; підведення води - нижнє) комплект підключення та монтажу | pcs | шт | 100 |  | 0 | 0
9 | Installation of the shower cabin included (mixer, siphon, mounting what) | Монтаж душової кабіни в комплекті (змішувач, сіфон,кріплення то що) | pcs | шт | 75 |  | 0 | 0
10 | Shower cabin 900x900x1940 (complete with Mixer, Mount, ladder what) connection and installation kit | Душова кабіна 900х900х1940 (в комплекті з змішувачем, кріпленням, трапом то що) комплект підключення та монтажу | pcs | шт | 75 |  | 0 | 0
11 | Installation of metal bath (including installation of showermixer, connection to sewage, water system) | Монтаж ванни металевої (включаючі монтаж змішувача, підключення до водостічної, водяної систем) | pcs | шт | 50 |  | 0 | 0
12 | Metal bath 170cm | Ванна металева 170см | pcs | шт | 50 |  | 0 | 0
13 | Installation of boiler 50;80;100 (including connection to water and electric system) | Монтаж бойлера 50;80;100 (включаючи підключення до водяної та електричної систем) | pcs | шт | 150 |  | 0 | 0
14 | Boiler 60 L (tank shape-cylindrical, type of heating element (heating element) - open " wet "(directly in contact with water), installation-vertical; weight - 16 kg; control type-mechanical; installation type-wall-mounted) connection and installation kit | Бойлер 60 л (форма бака - циліндрична, тип нагрівального елемента (ТЕНа) - відкритий "мокрий" (безпосередньо контактує з водою), встановлення - вертикальне; вага - 16 кг; тип керування - механічне; тип встановлення - настінний) комплект підключення та монтажу | pcs | шт | 50 |  | 0 | 0
15 | Boiler 80 L (tank shape-cylindrical, type of heating element (heating element) - open " wet "(directly in contact with water), installation-vertical; weight - 16 kg; control type-mechanical; installation type-wall-mounted) connection and installation kit | Бойлер 80 л (форма бака - циліндрична, тип нагрівального елемента (ТЕНа) - відкритий "мокрий" (безпосередньо контактує з водою), встановлення - вертикальне; вага - 16 кг; тип керування - механічне; тип встановлення - настінний) комплект підключення та монтажу | pcs | шт | 50 |  | 0 | 0
16 | Boiler 100 L (tank shape-cylindrical, type of heating element (heating element) - open " wet "(directly in contact with water), installation-vertical; weight - 16 kg; control type-mechanical; installation type-wall-mounted) connection and installation kit | Бойлер 100 л (форма бака - циліндрична, тип нагрівального елемента (ТЕНа) - відкритий "мокрий" (безпосередньо контактує з водою), встановлення - вертикальне; вага - 16 кг; тип керування - механічне; тип встановлення - настінний) комплект підключення та монтажу | pcs | шт | 50 |  | 0 | 0
17 | Installation of a heated towel rail | Монтаж рушникосушки | pcs | шт | 200 |  | 0 | 0
18 | Heated towel rail. Stainless steel grade Aisi 304.wall thickness 2 mm. Mounting and connection kit | Рушникосушка. Нержавіюча сталь марки AISI 304. Товщина стінки 2мм. Комплект для монтажу та підключення | pcs | шт | 200 |  | 0 | 0
19 | Mirror installation | Монтаж дзеркала | pcs | шт | 250 |  | 0 | 0
20 | Bathroom mirror with shelf, installation kit | Дзеркало для санвузлів з поличкою (комплект) комплект для монтажу то що | pcs | шт | 250 |  | 0 | 0
21 | Installation of a washing machine with connection | Монтаж пральної машини з підключенням | pcs | шт | 100 |  | 0 | 0
22 | A front-loading washing machine of at least 7 kg. | Пральна машина фронтальної загрузки не менше 7 кг. | pcs | шт | 100 |  | 0 | 0
23 | Installation of a ceramic urinal | Встановлення керамічного пісуара | pcs | шт | 150 |  | 0 | 0
24 | Ceramic urinal complete with siphon and fittings | Пісюар керамічний в комлпекті з сифоном та арматурою | pcs | шт | 150 |  | 0 | 0
25 | Installation of the sink with 2 stainless steel compartments (including connection to sewage, water system) | Встановлення мийки на 2 відділення з нержавіючої сталі (включаючи підключення до водостічної, водяної систем) | pcs | шт | 200 |  | 0 | 0
26 | Stainless steel 2-compartment sink complete with siphon, brackets, mixer and fittings | Мийка з н/ж сталі на 2 відділення в комплекті з сифоном, кронштейнами, змішувачем та арматурою | pcs | шт | 200 |  | 0 | 0
27 | Installation of kitchen sink (including connection to sewage, water system) | Монтаж кухонної раковини (включаючи підключення до водостічної, водяної систем) | pcs | шт | 5 |  | 0 | 0
Roof repair works / Кровельні роботи
1 | Rafter plate installation including fixings | Монтаж мауерлату з урахуванням кріплення | m | м/п | 280 |  | 0 | 0
2 | Timber rafter 100x200 (incl antiseptic treatment) Grade not lower than B | Брус 100х200 (з антисептичною обробкою) Клас якості не нижче В | m3 | м3 | 3 |  | 0 | 0
3 | Timber rafter 200x200 (incl antiseptic treatment) Grade not lower than B | Брус 200х200 (з антисептичною обробкою) Клас якості не нижче В | m3 | м3 | 6.6 |  | 0 | 0
4 | Installation of rafters | Монтаж кроквяної системи | m | м/п | 530 |  | 0 | 0
5 | Timber batten 70x150(incl antiseptic treatment) Grade not lower than B | Брус 70х150 (з антисептичною обробкою) Клас якості не нижче В | m3 | м3 | 4 |  | 0 | 0
6 | "Timber batten 50x200(incl antiseptic treatment) Grade not lower than B" | Брус 50х200 (з антисептичною обробкою) Клас якості не нижче В | m3 | м3 | 1.5 |  | 0 | 0
7 | Nail 4x100mm | Цвях 4х100 мм | kg | кг | 100 |  | 0 | 0
8 | Nail 6x200mm | Цвях 6х200 мм | kg | кг | 200 |  | 0 | 0
9 | Steel staple d8-L300mm | Скобка металева 300х100х8 (ДхВхДіам) | pcs | шт | 400 |  | 0 | 0
10 | Repair or alighnment of rafters | Ремонт або вирівнювання крокв | m | м/п | 500 |  | 0 | 0
11 | Bar 150*50 | Брус 150*50 | m3 | м3 | 4 |  | 0 | 0
12 | Nail 4x100mm | Цвях 4х100 мм | kg | кг | 100 |  | 0 | 0
13 | Installation of roof timber lathing 100mm step | Монтаж дощаної обрешітки з шагом 100 мм | m2 | м2 | 6200 |  | 0 | 0
14 | Timber board 25x100 (incl antiseptic treatment) Grade not lower than B | Дошка 25х100(з антисептичною обробкою) Клас якості не нижче В | m3 | м3 | 8.5 |  | 0 | 0
15 | Nail 3x70mm | Цвях 3х70 мм | kg | кг | 510 |  | 0 | 0
16 | Installation of ruberoid (2 layers) | Укладання рубероїда в 2 шари | m2 | м2 | 6200 |  | 0 | 0
17 | Ruberoid DBN d.2.2-12-99, 1x10m roll | Рубероід ДБН Д.2.2-12-99, 1x10м | pcs | шт | 1430 |  | 0 | 0
18 | Nails for ruberoid | Цвяхи толеві | kg | кг | 150 |  | 0 | 0
19 | Installation non-asbestos roofing sheets (shiffer) | Укладання покрівлі з хвилястого шифера (без азбестового) | m2 | м2 | 7500 |  | 0 | 0
20 | Roofing sheets, non-asbestos, 1.75x1.13 m | Безазбестовий шифер 1,75*1,13 | pcs | лист | 3650 |  | 0 | 0
21 | Nails for roofing sheets (shiffer), 6x120mm | Цвяхи шиферні, 6х120мм | kg | кг | 690 |  | 0 | 0
22 | Installation of roof ridge, abuting joints including fixings | Монтаж коників, примикань, єндов, вітрових планок та інш. з урахуванням кріплення | m | м/п | 1500 |  | 0 | 0
23 | Skate 200x200x2000 | Коник оцинкований 200х200 | m | м/п | 360 |  | 0 | 0
24 | Roof ridge 200x200x2000 | Вітрова планка оцинкована 200х200 | m | м/п | 600 |  | 0 | 0
25 | Adjoining | Примикання оцинковане | m | м/п | 60 |  | 0 | 0
26 | Roof valley | Єндови | m | м/п | 70 |  | 0 | 0
27 | Insulation with hydro/vapor barriers | Влаштування гідро/пароізоляції | m2 | м2 | 6200 |  | 0 | 0
28 | Vapour barrier film | Пароізоляційна плівка | m2 | м2 | 7130 |  | 0 | 0
29 | Waterproofing film | Гідроізоляційна плівка | m2 | м2 | 7130 |  | 0 | 0
30 | Installation of insulation | Монтаж утеплювача | m2 | м2 | 6200 |  | 0 | 0
31 | Thermal insulation (mineral wool) 50 mm | Утеплювач базальтовый (мінеральна вата) Товщина: 50 мм | m2 | м2 | 6500 |  | 0 | 0
32 | Thermal insulation (mineral wool) 100mm | Утеплювач базальтовый (мінеральна вата) Товщина: 100 мм | m2 | м2 | 6500 |  | 0 | 0
33 | Laying the membrane | Укладання мембрани | m2 | м2 | 6200 |  | 0 | 0
34 | PVC membrane 1.5mm | Мембрана ПВХ 1,5мм | m2 | м2 | 7130 |  | 0 | 0
35 | Installation of roof timber lathing 350 mm step | Монтаж дощаної обрешітки з шагом 350 мм | m2 | м2 | 3100 |  | 0 | 0
36 | Timber board 25x100 (incl antiseptic treatment) Grade not lower than B | Дошка 25х100(з антисептичною обробкою) Клас якості не нижче В | m3 | м3 | 4.85 |  | 0 | 0
37 | Nail 3x70mm | Цвях 3х70 мм | kg | кг | 350 |  | 0 | 0
38 | Arrangement of sheet steel covering only stingrays | Улаштування покриття з листової сталі тільки скатів | m2 | м2 | 3100 |  | 0 | 0
39 | Professional flooring PC 35 b=0.45 mm | Профнастил Арселор ПК 35 б=0,45мм (Цинк не менше 170 г./м.кв.) або аналог | m2 | м2 | 3600 |  | 0 | 0
40 | Roofing metal tiles sheets (not less 0,45mm thikness, 1190 wide), color RAL 7024, Monterrey profile | Металочерепиця Арселор (не меньше 0.45мм товщина, 1190 мм ширина), профіль Монтерей (Цинк не менше 170 г/м.кв.) або аналог | m2 | м2 | 3600 |  | 0 | 0
41 | Screw for roof (Washer Head Self Drilling Screws 4,8x 35) 250pcs | Саморіз покрівельний по дереву для покрівлі 4,8x35 мм 250 шт. | pcs | шт | 175 |  | 0 | 0
42 | Installation of wooden windbar (windshield roof lining) (works with material) | Підшивка даху дерев’яною вітровою планкою (робота з матеріалами) | m | м/п | 700 |  | 0 | 0
43 | Cement screeding up to 50 mm | Влаштування цементної стяжки до 50 мм | m2 | м2 | 1500 |  | 0 | 0
44 | Cement М400 | Цемент М400 | kg | кг | 20890 |  | 0 | 0
45 | Sand | Пісок | kg | кг | 78425 |  | 0 | 0
46 | Priming the surface with bitumen mastic | Грунтування поверхні бітумною мастікою | m2 | м2 | 1500 |  | 0 | 0
47 | Bitumen TECHNONICOL primer No. 01 20L (16kg) or analog | Праймер битумный ТЕХНОНИКОЛЬ №01 20л (16кг) або аналог | kg | кг | 420 |  | 0 | 0
48 | Installation of roof coverings with rolled materials in 2 layers using gas-flame burners, with installation of abutments of rolled materials | Монтаж покриття даху з рулонних матеріалів в 2 шари із застосуванням газополум'яних пальників, з монтажем примикань з рулонних матеріалів | m2 | м2 | 3000 |  | 0 | 0
49 | Bipol EKP 4.0 Slate Gray or analog | Биполь ЭКП 4.0 Сланец Серый або аналог | m2 | м2 | 1750 |  | 0 | 0
50 | Bipol EPP 3.0 or analog | Биполь ЭПП 3.0 або аналог | m2 | м2 | 1750 |  | 0 | 0
51 | Installation of sheet steel on firewalls, parapets | Улаштування з листової сталі брандмауерів, парапетів | m | м/п | 450 |  | 0 | 0
52 | Galvanized sheet | Лист оцинкований | m2 | м2 | 300 |  | 0 | 0
53 | Dowel 6*60 | Дюбель з ударним шурупом 6х60 (100шт) | pcs | шт | 30 |  | 0 | 0
54 | Applying fire bioprotection to the existing rafter system | Нанесення вогнебіозахисту на існуючу кроквяну та обрешітку | m2 | м2 | 5000 |  | 0 | 0
55 | Fire-resistant material, package of 10 l (aqueous solution of inorganic salts of flame retardants, fungicide, insecticide) | Вогнебіозахисний матеріал упаковка 10 л (водний розчин неорганічних солей антипіренів, фунгіцид, інсектицид) | pcs | шт | 450 |  | 0 | 0
56 | Installation of the frontal board | Монтаж лобової дошки | m | м/п | 600 |  | 0 | 0
57 | Timber board 25x200 (incl antiseptic treatment) Grade not lower than B | Дошка 25х200(з антисептичною обробкою) Клас якості не нижче В | m3 | м3 | 3 |  | 0 | 0
58 | Screw for wood TN70 100pcs | Саморіз по дереву TN70 100шт | pcs | шт | 10 |  | 0 | 0
59 | Installation of the gutter of the drainage system | Монтаж ринви водосточної системи | m | м/п | 600 |  | 0 | 0
60 | Drainage gutter with connecting elements | Ринва водосточна із з'єднувальними елементами | m | м/п | 600 |  | 0 | 0
61 | Gutter stopper | Заглушка ринви | pcs | шт | 20 |  | 0 | 0
62 | Gutter bracket | Кронштейн ринви | pcs | шт | 550 |  | 0 | 0
63 | Gutter funnel | Воронка ринви | pcs | шт | 20 |  | 0 | 0
64 | Installation of the pipe of the drainage system | Монтаж труби водосточної системи | m | м/п | 180 |  | 0 | 0
65 | Drain pipe with connecting elements | Труба водосточна із з'єднувальними елементами | m | м/п | 180 |  | 0 | 0
66 | Pipe clamp for fixing to the wall, with a dowel | Хомут труби для кріплення до стіни, із дюбелем | m | м/п | 200 |  | 0 | 0
67 | Pipe elbow 67 degrees | Коліно труби 67 град. | pcs | шт | 40 |  | 0 | 0
Insulation of external walls / Утеплення зовнішніх стін
1 | Insulation of external walls with hyrafoam (extruded 50 mm / foamed 100 mm) on an adhesive mixture and plastic dowels (work and materials) | Утеплення зовнішніх стін пінополістіролом (екструдованним 50 мм / спіненим 100 мм) на клеючу суміш та пластикові дюбелі (робота та матеріали) | m2 | м2 | 10000 |  | 0 | 0
2 | Insulation of foundations ith hyrafoam extruded 50 mm on an adhesive mixture and plastic dowels (work and materials) | Утеплення фундаментів пінополістіролом екструдованним 50 мм на клеючу суміш та пластикові дюбелі (робота та матеріали) | m2 | м2 | 1000 |  | 0 | 0
3 | Plastering of the hyrafoam surface on a mesh (work and materials) | Оштукаурювання поверхні з пінополістеролу по сітці (робота та матеріали) | m2 | м2 | 10000 |  | 0 | 0
4 | Wall painting on plaster, water-based paint for exterior use (Work and materials) | Фарбування стін по штукатурці, водоемульсіонною фарбою для зовнішніх робіт (робота та матеріали) | m2 | м2 | 10000 |  | 0 | 0
5 | Insulation of external walls with mineral wool 100 mm, with installation of a frame, steam- and waterproofing (work and materials) | Утеплення зовнішніх стін мінеральною ватою 100 мм, з монтажем каркасу, паро- та гідроізоляції (робота та матеріали) | m2 | м2 | 6000 |  | 0 | 0
6 | Facade cladding with siding or similar materials | Обшивка фасаду сайдингом або аналогічними матеріалами (роботи та матеріали) | m2 | м2 | 6000 |  | 0 | 0
7 | Installation and disassembly of inventory scaffolding, when carrying out high-rise works on the faсade | Установка і розбирання інвентарних риштувань, при проведенні висотних робіт на фасаді | m2 | м2 | 1000 |  | 0 | 0
Lightning protection/Блискавкозахист
1 | Dismantling of the existing lightning protection system | Демонтаж існуючої системи блисковкозахисту | pcs | pcs | 5 |  | 0 | 0
| Earthworks | Земляні роботи |  |  | 0 |  | 0 | 0
2 | Dismantling asphalt concrete coatings manually | Розбирання асфальтобетонних покриттів вручну | m3 | м3 | 2 |  | 0 | 0
3 | Dismantling of crushed stone coatings and basics | Розбирання щебеневих покриттів та основ | m3 | м3 | 15 |  | 0 | 0
4 | Manual soil development in trenches up to 2 m deep without fasteners with slopes, soil group 3 | Розробка ґрунту вручну в траншеях глибиною до 2 м без кріплень з укосами, група ґрунту 3 | m3 | м3 | 165 |  | 0 | 0
5 | Manual backfilling of trenches, sinuses pits and pits, soil group 2 | Засипання вручну траншей, пазух котлованів та ям, група ґрунту 2 | m3 | м3 | 165 |  | 0 | 0
6 | Arrangement of the bedding layer crushed stone | Улаштування підстильного шару щебеневого | m3 | м3 | 15 |  | 0 | 0
| Assembly works | Монтажні роботи |  |  | 0 |  | 0 | 0
7 | Vertical grounding device made of round steel with a diameter of 16 mm | Заземлювач вертикальний з круглої сталі діаметром 16 мм | pcs | шт | 50 |  | 0 | 0
8 | Grounding device is horizontal in the trench with staff steel, section 160 mm2 | Заземлювач горизонтальний у траншеї зі сталі штабової, переріз 160 мм2 | m | м/п | 655 |  | 0 | 0
9 | Viniplast pipe along the walls and columns with fastening with overhead staples, diameter up to 25 mm | Труба вініпластова по стінах і колонах з кріпленням накладними скобами, діаметр до 25 мм | m | м/п | 600 |  | 0 | 0
10 | The grounding conductor is open on building bases made of round steel with a diameter of 12 mm | Провідник заземлюючий відкрито по будівельних основах з круглої сталі діаметром 12 мм | m | м/п | 1100 |  | 0 | 0
| Materials | Матеріали |  |  | 0 |  | 0 | 0
11 | Aluminum wire for lightning protection d.8mm (1 m.p = 0.135 kg) W-08/AL | Дріт алюмінієвий для блискавкозахисту д.8мм (1 м.п = 0,135 кг) W-08/AL | m | м/п | 500 |  | 0 | 0
12 | The wire is galvanized for lightning protection 8 mm (1m.p.=0.39kg) W-08/ST | Дріт оцинкований для блискавкозахисту 8 мм(1м.п.=0.39кг) W-08/ST | m | м/п | 600 |  | 0 | 0
13 | The strip is galvanized 25x4 mm (1 m.p = 0.8 kg) W-25x4/ST | Смуга оцинкована 25х4 мм (1 м.п = 0,8 кг) W-25x4/ST | m | м/п | 655 |  | 0 | 0
14 | D16 rod grounding kit mm, 3.0 m G-16/30 | Комплект стержневого уземлювача d16 мм, 3,0 м G-16/30 | pcs | шт | 50 |  | 0 | 0
15 | Clamp UD-20 for pipe 20/12 K-203 | Затискач UD-20 для труби 20/12 К-203 | pcs | шт | 50 |  | 0 | 0
16 | Connector for D16 rod and wire/strip C-022 | Злучник для стержня D16 та дроту/смуги C-022 | pcs | шт | 20 |  | 0 | 0
17 | Universal wire connector C-011 | Злучник для дроту універсальний C-011 | pcs | шт | 50 |  | 0 | 0
18 | Cross wire connector C-021 | Злучник для дроту хрестовий C-021 | pcs | шт | 30 |  | 0 | 0
19 | Longitudinal wire connector C-028 | Злучник для дроту поздовжній C-028 | pcs | шт | 15 |  | 0 | 0
20 | Metal strip holder FLIP with dowel H-037 | Тримач смуги металевий FLIP з дюбелем Н-037 | pcs | шт | 120 |  | 0 | 0
21 | NIRO H-021 wire holder | Тримач дроту NIRO Н-021 | pcs | шт | 400 |  | 0 | 0
22 | Conical straight wire holder made of NIRO H-042 | Тримач дроту кониковий прямий з NIRO Н-042 | pcs | шт | 270 |  | 0 | 0
23 | Lightning receiver aluminum prefabricated 16/10 L-1500 mm M-215 | Блискавкоприймач алюмінієвий збірний 16/10 L-1500 мм М-215 | pcs | шт | 115 |  | 0 | 0
24 | Installation heat-resistant pipe for lightning protection D20/13 K-201 | Труба монтажна термостійка для блискавкозахисту D20/13 К-201 | pcs | шт | 600 |  | 0 | 0
25 | Pipe connector D22/20 K-202 | З'єднувач труби D22/20 К-202 | pcs | шт | 200 |  | 0 | 0
26 | Compensator aluminum K-220 | Компенсатор алюмінієвий К-220 | pcs | шт | 10 |  | 0 | 0
27 | Tension clamp K-271 | Зажим натяжний К-271 | pcs | шт | 50 |  | 0 | 0
28 | Tension pipe L-400 K-274 | Натяжна труба L-400 К-274 | pcs | шт | 50 |  | 0 | 0
29 | Box for facade control connection K-682 | Коробка для фасадного контрольного з'єднання К-682 | pcs | шт | 50 |  | 0 | 0
30 | SDS-MAX nozzle for G-vibrating hammer 160 | Насадка SDS-MAX для вібромолота G- 160 | pcs | шт | 10 |  | 0 | 0
31 | Anti-corrosion paste (technical vaseline), 0.5 kg K-950 | Антикорозійна паста (технічний вазелін), 0,5 кг К-950 | pcs | шт | 20 |  | 0 | 0
32 | Conductive paste G-101 | Струмопровідна паста G-101 | pcs | шт | 20 |  | 0 | 0
33 | Anti-corrosion tape 10 m G-115 | Антикорозійна стрічка 10 м G-115 | pcs | шт | 25 |  | 0 | 0
Lift for people with Disabilities/Підйомник для людей з обмеженими можливостями
1 | Development of soil by hand in trenches up to 2 m deep without fasteners with slopes, soil group 3 | Розробка ґрунту вручну в траншеях глибиною до 2 м без кріплень з укосами, група ґрунту 3 | m3 | м3 | 4 |  | 0 | 0
2 | Installation of concrete preparation | Улаштування бетонної підготовки | m3 | м3 | 1.35 |  | 0 | 0
3 | Cooking heavy concrete on rubble, concrete class B3,5 - B5 | Готування важкого бетону на щебені, клас бетону В3,5 - В5 | m3 | м3 | 1.4 |  | 0 | 0
4 | Installation of embedded parts by weight up to 5 kg | Установлення закладних деталей вагою до 5 кг | t | т | 0.05 |  | 0 | 0
5 | Installation of reinforced concrete general-purpose foundations volume up to 5 m3 | Улаштування залізобетонних фундаментів загального призначення об'ємом до 5 м3 | m3 | м3 | 3 |  | 0 | 0
6 | Plastic clamp | Фіксатор пластмасовий | pcs. | шт. | 15 |  | 0 | 0
7 | Hot-rolled reinforcing steel periodic profile, class A-III, diameter 8 mm | Гарячекатана арматурна сталь періодичного профілю, клас А-ІІІ, діаметр 8 мм | t | т | 0.15 |  | 0 | 0
8 | Installation of metal fences without Handrail | Установлення металевих огорож без поручня | m | м.п. | 15 |  | 0 | 0
9 | Fencing module "Antipanic" | Модуль огорожі "Антипаніка" | pcs. | шт. | 15 |  | 0 | 0
10 | Anker double-spacer M10x150 | Анкер дворозпірний М10х150 | pcs. | шт. | 120 |  | 0 | 0
11 | Installation of a lift for people with disabilities | Монтаж підйомника для людей з обмеженими можливостями | pcs. | шт. | 5 |  | 0 | 0
12 | Lift for people with disabilities capabilities FIS250-2.0-0.1-1.4x1.1 (Stainless steel) | Підйомник для людей з обмеженими можливостями FIS250-2.0-0.1-1.4х1.1 (Нержавіюча сталь) | pcs. | шт. | 5 |  | 0 | 0
Other works/Інші роботи
1 | Concrete laying | Залиття бетону | m3 | м3 | 250 |  | 0 | 0
2 | Installation of the reinforced concrete belt running (including preparation of concrete 1 cement + 3 sand + 4 gravel + water) | Заливка армованного бетонного поясу (включаючи приготування бетону 1од цементу, 3од піску, 4од гравію, вода) | m3 | m3 | 425 |  | 0 | 0
3 | Restoration of separate fragments of foundation | Відновлення окремих фрагментів фундаменту з армуванням бетону | m3 | m3 | 225 |  | 0 | 0
4 | Concrete, M 100 | Бетон, М 100 | m3 | м3 | 50 |  | 0 | 0
5 | Concrete, M 150 | Бетон, М 150 | m3 | м3 | 100 |  | 0 | 0
6 | Concrete, M 200 | Бетон, М 200 | m3 | м3 | 100 |  | 0 | 0
7 | Installation of plywood double layer / OSB | Установка фанери у два шари / OSB | m2 | м2 | 130 |  | 0 | 0
8 | OSB 2500x1200x10mm. 600+kg/m3 | ОСБ 2500х1200х10мм. 600+ кг\м3 | pcs | шт | 45 |  | 0 | 0
9 | Screw for wood TN50 500pcs | Саморіз по дереву TN55 500шт | pcs | шт | 1250 |  | 0 | 0
10 | Filling emptiness with insulating wool 100mm (work with material) | Заповнення порожнин мінеральною ватою товщиною 100мм (робота з матеріалом) | m2 | м2 | 150 |  | 0 | 0
11 | Dismantling gas piping and equipment (for kitchens with gas stoves and/or gas boilers) | Демонтаж газових труб та обладнання (для кухонь з газовими плитами та/або колонками для нагріву води) | m | м/п | 1000 |  | 0 | 0
12 | Installation of gas piping (including pipes bending) and equipment | Встановлення газових труб (включаючи їх згинання) та обладнання | m | м/п | 100 |  | 0 | 0
13 | Collecting and transportation of construction garbage with compliance to safety requirements regarding asbestos risks | Збір та вивезення будівельного сміття з дотриманням вимог безпеки щодо азбестових ризиків | tonn | тн | 250 |  | 0 | 0
14 | Delivery of building materials | Доставка будівельних матеріалів | tonn/km | тн/км | 250 |  | 0 | 0
15 | Loading and unloading of construction materials / garbage (with compliance to safety requirements regarding asbestos risks) | Завантаження та розвантаження будівельних матеріалів / сміття (з дотриманням вимог безпеки щодо азбестових ризиків) | tonn | тн | 500 |  | 0 | 0
Manhours
1 | Supervisory work | Наглядова робота | manhour | чол-година | 250 |  | 0 | 0
2 | Skilled work | Кваліфікована робота | manhour | чол-година | 500 |  | 0 | 0
3 | Unskilled work | Некваліфікована робота | manhour | чол-година | 1000 |  | 0 | 0
TOTAL COST/ЗАГАЛОМ: | [6 empty] | 0 | 0
Name, position and signature of the enterprise representative П.І.Б., посада та підпис представника підприємства: ______________________________________________________________
The seal of the enterprise/Печатка підприємства:
Date/Дата:
| Validity of offer in days: | …. Days
**Only VAT payer bidders registered in Ukraine shall submit Unit and Total Price inclusive of VAT.
After completing the request, submit this document in PDF and Excel format./Після виконання запиту подайте цей документ у форматі PDF та Excel.