## Resumen Corto
ANEXO 3 PRECIO DEL CONTRATO
Anexo 3.1 Planilla de Propuesta Financiera RESUMEN
Obra | FORTALECIMIENTO DE LA CAPACIDAD RESOLUTIVA DE LOS SERVICIOS DE SALUD DEL HOSPITAL SANTIAGO APOSTOL DE UTCUBAMBA - DIRESA AMAZONAS
Localización |  | AMAZONAS-UTCUBAMBA-BAGUA GRANDE
Fecha Al |  | MARZO 2023
01.00.00 OBRAS CIVILES
1 | ESTRUCTURAS |  |  |  |  | 0
2 | ARQUITECTURA |  |  |  |  | 0
3 | INSTALACIONES SANITARIAS |  |  |  |  | 0
4 | INSTALACIONES ELECTRICAS-COMUNICACIONES |  |  |  |  | 0
5 | INSTALACIONES MECANICAS |  |  |  |  | 0
|  |  | (CD) |  | S/. | 0
| COSTO DIRECTO |  |  |  |  | 0
| GASTOS GENERALES |  |  | #DIV/0! |  | #DIV/0!
| UTILIDAD |  |  |  |  | 0
---------
| SUBTOTAL |  |  |  |  | #DIV/0!
| IMPUESTO ( IGV ) |  |  | 18% |  | #DIV/0!
| TOTAL |  |  |  |  | #DIV/0!

## Resumen
Anexo 3.2 Estructura de Precios para la Ejecución de la Obra
RESUMEN PRESUPUESTO DE OBRA
PRESUPUESTO: | "FORTALECIMIENTO DE LA CAPACIDAD RESOLUTIVA DE LOS SERVICIOS DE SALUD DEL HOSPITAL SANTIAGO APOSTOL DE UTCUBAMBA - DIRESA AMAZONAS"
CLIENTE: | GOBIERNO REGIONALAMAZONAS
LUGAR: | AMAZONAS- UTCUBAMBA- BAGUA GRANDE |  | COSTO |  | 2023-03-30
Item | Descripción | Und. | Metrado | Precio (S/.) | Parcial (S/.)
01 | OBRAS PROVISIONALES, TRABAJOS PRELIMINARES Y SEGURIDAD Y SALUD |  |  |  | 0
01.01 | OBRAS PROVISIONALES |  |  |  | 0
01.01.01 | CONSTRUCCIONES PROVISIONALES |  |  |  | 0
01.01.01.01 | OFICINAS |  |  |  | 0
01.01.01.01.01 | TABIQUE SIMPLE DE DRYWALL CON UNA PLACA DE FIBROCEMENTO 6 mm POR AMBAS CARAS | m2 | 189.58 |  | 0
01.01.01.01.02 | PISO DE CEMENTO FROTACHADO,E=2" | m2 | 157.8 |  | 0
01.01.01.01.03 | PUERTA CONTRAPLACADA CON TRIPLAY 4 mm | m2 | 7.56 |  | 0
01.01.01.01.04 | DIVISION DE MELAMINA EN S.S.H.H. | m2 | 13.5 |  | 0
01.01.01.01.05 | COBERTURA METALICA ONDULADA | m2 | 180.28 |  | 0
01.01.01.01.06 | VENTANA TIPO FIJO CON CRISTAL TEMPLADO REFLEJANTE 8 mm, CON LAMINA DE SEGURIDAD TIPO ULTRA 600 DE 3M, INC. ACCESORIOS | m2 | 4.32 |  | 0
01.01.01.02 | ALMACENES |  |  |  | 0
01.01.01.02.01 | TABIQUE DE TRIPLAY | m2 | 117.38 |  | 0
01.01.01.02.02 | PISO DE CEMENTO FROTACHADO,E=2" | m2 | 76.55 |  | 0
01.01.01.02.03 | PUERTA CONTRAPLACADA CON TRIPLAY 4 mm | m2 | 7.56 |  | 0
01.01.01.02.04 | COBERTURA METALICA C.TRAPECIO | m2 | 91.86 |  | 0
01.01.01.03 | CASETAS DE GUARDIANIA |  |  |  | 0
01.01.01.03.01 | MUROS DE LADRILLO KING KONG DE ARCILLA ( A MAQUINA ) DE SOGA MEZCLA C:A 1:4; TIPO IV PARA TARRAJEO | m2 | 41.65 |  | 0
01.01.01.03.02 | TARRAJEO FROTACHADO DE MUROS INTERIORES C/MORT C:A 1:5, e=1.5 CM | m2 | 83.3 |  | 0
01.01.01.03.03 | PISO DE CEMENTO FROTACHADO,E=2" | m2 | 8.41 |  | 0
01.01.01.03.04 | PUERTA CONTRAPLACADA CON TRIPLAY 4 mm | m2 | 3.78 |  | 0
01.01.01.03.05 | COBERTURA METALICA C.TRAPECIO | m2 | 12.51 |  | 0
01.01.01.03.06 | VENTANA TIPO FIJO CON CRISTAL TEMPLADO REFLEJANTE 8 mm, CON LAMINA DE SEGURIDAD TIPO ULTRA 600 DE 3M, INC. ACCESORIOS | m2 | 3.08 |  | 0
01.01.01.04 | COMEDORES |  |  |  | 0
01.01.01.04.01 | TABIQUE DE TRIPLAY | m2 | 156 |  | 0
01.01.01.04.02 | PISO DE CEMENTO FROTACHADO,E=2" | m2 | 207.38 |  | 0
01.01.01.04.03 | COBERTURA METALICA C.TRAPECIO | m2 | 248.86 |  | 0
01.01.01.05 | VESTUARIOS |  |  |  | 0
01.01.01.05.01 | MUROS DE LADRILLO KING KONG DE ARCILLA ( A MAQUINA ) DE SOGA MEZCLA C:A 1:4; TIPO IV PARA TARRAJEO | m2 | 191.1 |  | 0
01.01.01.05.02 | DIVISION DE MELAMINA EN S.H. Y VESTUARIOS PROVISIONALES | m2 | 41.28 |  | 0
01.01.01.05.03 | TARRAJEO FROTACHADO DE MUROS INTERIORES C/MORT C:A 1:5, e=1.5 CM | m2 | 382.2 |  | 0
01.01.01.05.04 | TARRAJEO CON IMPERMEABILIZANTE HIDRÓFUGO ACABADO PULIDO MEZC. C:A 1/5 e=1.5 CM* | m2 | 45.78 |  | 0
01.01.01.05.05 | PISO DE CEMENTO SEMIPULIDO,E=2" | m2 | 103.68 |  | 0
01.01.01.05.06 | PUERTA CONTRAPLACADA CON TRIPLAY 4 mm | m2 | 19.2 |  | 0
01.01.01.05.07 | COBERTURA METALICA C.TRAPECIO | m2 | 116.48 |  | 0
01.01.01.05.08 | VENTANA DE VIDRIO TEMPLADO 6MM INC. ACCES. Y PERFILES DE ALUMINIO | m2 | 7.02 |  | 0
01.01.01.05.09 | MESA DE CONCRETO ACABADO EN CEMENTO PULIDO E=0.10m | m2 | 6.18 |  | 0
01.01.01.05.10 | BANCA DE MADERA | und | 10 |  | 0
01.01.01.05.11 | LOKER 9 PUERTAS | und | 10 |  | 0
01.01.01.06 | SERVICIOS HIGIENICOS |  |  |  | 0
01.01.01.06.01 | INODORO DE CERAMICA VITRIFICADA; INC. FLUXOMETRO | pza | 10 |  | 0
01.01.01.06.02 | INODORO DE CERAMICA VITRIFICADA; CON TANQUE DE AGUA | und | 7 |  | 0
01.01.01.06.03 | LAVATORIO ANCON INC. GRIFERIA | pza | 7 |  | 0
01.01.01.06.04 | URINARIO DE CERAMICA VITRIFICADA CON VALVULA FLUXOMETRO | pza | 9 |  | 0
01.01.01.06.05 | DUCHAS DE DOS LLAVES CON MEZCLADORA CROMADA, AGUA FRÍA Y CALIENTE | und | 10 |  | 0
01.01.01.06.06 | GRIFERIA P/ LAVADEROS | pza | 11 |  | 0
01.01.01.07 | CERCOS |  |  |  | 0
01.01.01.07.01 | CERCO PERIMETRICO PROVISIONAL INC. POSTES DE MADERA DE 4" x 4" | m | 598.2 |  | 0
01.01.01.07.02 | PUERTA CONTRAPLACADA CON TRIPLAY 4 mm | m2 | 16.2 |  | 0
01.01.01.08 | CARTELES |  |  |  | 0
01.01.01.08.01 | CARTEL DE IDENTIFICACION DE LA OBRA 3.60 m x 2.40 m | und | 1 |  | 0
01.01.02 | INSTALACIONES PROVISIONALES |  |  |  | 0
01.01.02.01 | AGUA PARA LA CONSTRUCCION |  |  |  | 0
01.01.02.01.01 | OBTENCION DEL SERVICIO | und | 1 |  | 0
01.01.02.01.02 | ALMACENAMIENTO Y DISTRIBUCION | und | 1 |  | 0
01.01.02.02 | DESAGUE PARA LA CONSTRUCCION |  |  |  | 0
01.01.02.02.01 | DESAGUE PARA LA CONSTRUCCION | und | 1 |  | 0
01.01.02.03 | ENERGIA ELECTRICA PROVISIONAL |  |  |  | 0
01.01.02.03.01 | CONEXION E INSTALACION DE LA ENERGIA ELECTRICA PROVISIONAL | und | 1 |  | 0
01.01.02.03.02 | CONSUMO Y MANTENIMIENTO DE LA ENERGIA ELECTRICA PROVISIONAL | glb | 1 |  | 0
01.02 | TRABAJOS PRELIMINARES |  |  |  | 0
01.02.01 | LIMPIEZA DE TERRENO |  |  |  | 0
01.02.01.01 | LIMPIEZA DE TERRENO MANUAL | m2 | 20570 |  | 0
01.02.01.02 | LIMPIEZA DURANTE LA EJECUCION DE LA OBRA | mes | 18 |  | 0
01.02.02 | MOVILIZACION DE MAQUINARIA Y HERRAMIENTAS |  |  |  | 0
01.02.02.01 | MOVILIZACION DE MAQUINARIA. EQUIPOS Y HERRAMIENTAS | und | 1 |  | 0
01.02.02.02 | DESMOVILIZACION DE MAQUINARIA. EQUIPOS Y HERRAMIENTAS | und | 1 |  | 0
01.02.03 | TRAZOS, NIVELES Y REPLANTEO |  |  |  | 0
01.02.03.01 | TRAZOS, NIVELES Y REPLANTEO PRELIMINAR | m2 | 20570 |  | 0
01.02.03.02 | REPLANTEO DURANTE LA OBRA | m2 | 11571.87 |  | 0
01.03 | SEGURIDAD Y SALUD |  |  |  | 0
01.03.01 | ELABORACION, IMPLEMENTACION Y ADMINISTRACION DEL PLAN DE SEGURIDAD Y SALUD EN EL TRABAJO | und | 1 |  | 0
01.03.02 | EQUIPOS DE PROTECCION INDIVIDUAL | und | 175 |  | 0
01.03.03 | EQUIPOS DE PROTECCION COLECTIVA | und | 1 |  | 0
01.03.04 | SEÑALIZACION TEMPORAL DE SEGURIDAD | und | 1 |  | 0
01.03.05 | CAPACITACION EN SEGURIDAD Y SALUD | und | 1 |  | 0
01.03.06 | RECURSOS PARA RESPUESTAS ANTE EMERGENCIAS | glb | 1 |  | 0
01.04 | GESTION AMBIENTAL |  |  |  | 0
01.04.01 | ETAPA DE PRECONSTRUCION | glb | 1 |  | 0
01.04.02 | ETAPA DE CONSTRUCCION | glb | 1 |  | 0
02 | ESTRUCTURAS |  |  |  | 0
02.01 | MOVIMIENTO DE TIERRAS |  |  |  | 0
02.01.01 | NIVELACION DEL TERRENO |  |  |  | 0
02.01.01.01 | NIVELACION EN TERRENO | m2 | 7045.56 |  | 0
02.01.02 | EXCAVACIONES |  |  |  | 0
02.01.02.01 | EXCAVACIONES MASIVAS | m3 | 21739.32 |  | 0
02.01.02.02 | EXCAVACIONES SIMPLES | m3 | 30.59 |  | 0
02.01.03 | CORTES |  |  |  | 0
02.01.03.01 | CORTE DE TERRENO | m3 | 281.49 |  | 0
02.01.04 | RELLENOS |  |  |  | 0
02.01.04.01 | RELLENO COMPACTADO C/ EQUIPO, CON MATERIAL PROPIO AL 95% | m3 | 2797.82 |  | 0
02.01.04.02 | RELLENO COMPACTADO C/ EQUIPO, CON MATERIAL GRANULAR DE PRESTAMO AL 95% | m3 | 9433.35 |  | 0
02.01.05 | NIVELACION INTERIOR Y APISONADO |  |  |  | 0
02.01.05.01 | NIVELACION Y COMPACTACION INTERIOR DE TERRENO CON COMPACTADORA | m2 | 3136.9 |  | 0
02.01.06 | ELIMINACION DE MATERIAL EXCEDENTE |  |  |  | 0
02.01.06.01 | ACARREO Y ELIMINACION DE MATERIAL, CARGADOR 125/ VOLQUETE 15 M3 | m3 | 24066.97 |  | 0
02.02 | OBRAS CONCRETO SIMPLE |  |  |  | 0
02.02.01 | CIMIENTOS CORRIDOS |  |  |  | 0
02.02.01.01 | CONCRETO CICLOPEO F'C = 100 Kg/cm2 + 30% P.G. - CIMIENTOS CORRIDOS | m3 | 56.14 |  | 0
02.02.02 | SOLADOS |  |  |  | 0
02.02.02.01 | CONCRETO F'C = 100 Kg/cm2 E = 2" SOLADOS | m2 | 6610.23 |  | 0
02.02.03 | CALZADURAS |  |  |  | 0
02.02.03.01 | CONCRETO CICLOPEO F'C = 100 Kg/cm2 + 40% P.G. - CALZADURAS | m3 | 105.78 |  | 0
02.02.03.02 | ENCOFRADO Y DESENCOFRADO NORMAL CALZADURAS | m2 | 55.21 |  | 0
02.02.04 | GRADAS |  |  |  | 0
02.02.04.01 | CONCRETO F'C = 210 Kg/cm2 GRADAS | m3 | 51.33 |  | 0
02.02.04.02 | ENCOFRADO Y DESENCOFRADO NORMAL GRADAS | m2 | 75.43 |  | 0
02.02.05 | RAMPAS DE CONCRETO SIMPLE |  |  |  | 0
02.02.05.01 | CONCRETO F'C = 210 Kg/cm2 RAMPAS DE CONCRETO SIMPLE | m3 | 7.92 |  | 0
02.02.05.02 | ENCOFRADO Y DESENCOFRADO NORMAL RAMPAS DE CONCRETO SIMPLE | m2 | 10.29 |  | 0
02.02.06 | FALSO PISO |  |  |  | 0
02.02.06.01 | CONCRETO F'C = 140 Kg/cm2 E = 4" FALSO PISO | m2 | 6914.71 |  | 0
02.02.07 | VEREDAS |  |  |  | 0
02.02.07.01 | CONCRETO F'C = 175 Kg/cm2 VEREDAS | m3 | 100.86 |  | 0
02.02.07.02 | ENCOFRADO Y DESENCOFRADO NORMAL VEREDAS | m2 | 65.73 |  | 0
02.03 | OBRAS CONCRETO ARMADO |  |  |  | 0
02.03.01 | CIMIENTOS REFORZADOS |  |  |  | 0
02.03.01.01 | CONCRETO F'C=210 kg/cm2 CIMIENTOS REFORZADOS | m3 | 184.83 |  | 0
02.03.01.02 | ACERO CORRUGADO FY = 4200 Kg/cm2 | kg | 6955.45 |  | 0
02.03.02 | ZAPATAS |  |  |  | 0
02.03.02.01 | CONCRETO F'C = 210 Kg/cm2 ZAPATAS | m3 | 487.3 |  | 0
02.03.02.02 | CONCRETO F'C = 280 Kg/cm2 ZAPATAS | m3 | 857.74 |  | 0
02.03.02.03 | ENCOFRADO Y DESENCOFRADO NORMAL ZAPATAS | m2 | 1558.06 |  | 0
02.03.02.04 | ACERO CORRUGADO FY = 4200 Kg/cm2 | kg | 86683.34 |  | 0
02.03.03 | VIGAS DE CIMENTACION |  |  |  | 0
02.03.03.01 | CONCRETO F'C = 210 Kg/cm2 VIGAS DE CIMENTACION | m3 | 73.69 |  | 0
02.03.03.02 | CONCRETO F'C = 280 Kg/cm2 VIGAS DE CIMENTACION | m3 | 117.23 |  | 0
02.03.03.03 | ENCOFRADO Y DESENCOFRADO NORMAL VIGAS DE CIMENTACION | m2 | 1371.08 |  | 0
02.03.03.04 | ACERO CORRUGADO FY = 4200 Kg/cm2 | kg | 33767.56 |  | 0
02.03.04 | PLATEA DE CIMENTACION |  |  |  | 0
02.03.04.01 | CONCRETO F'C = 280 Kg/cm2 PLATEA DE CIMENTACION | m3 | 193.51 |  | 0
02.03.04.02 | ENCOFRADO Y DESENCOFRADO NORMAL PLATEA DE CIMENTACION | m2 | 35.4 |  | 0
02.03.04.03 | ACERO CORRUGADO FY = 4200 Kg/cm2 | kg | 22429.07 |  | 0
02.03.05 | SOBRECIMIENTOS REFORZADOS |  |  |  | 0
02.03.05.01 | SOBRECIMIENTO REFORZADO F´C = 210 Kg/cm2 |  |  |  | 0
02.03.05.01.01 | CONCRETO F'C = 210 Kg/cm2 SOBRECIMIENTO REFORZADO | m3 | 69.75 |  | 0
02.03.05.01.02 | ENCOFRADO Y DESENCOFRADO NORMAL SOBRECIMIENTO REFORZADO | m2 | 1072.04 |  | 0
02.03.05.01.03 | ACERO CORRUGADO FY = 4200 Kg/cm2 | kg | 2514.3 |  | 0
02.03.05.02 | SOBRECIMIENTO REFORZADO F´C = 210 Kg/cm2 |  |  |  | 0
02.03.05.02.01 | CONCRETO F'C = 210 Kg/cm2 SOBRECIMIENTO REFORZADO | m3 | 157.53 |  | 0
02.03.05.02.02 | ENCOFRADO Y DESENCOFRADO NORMAL SOBRECIMIENTO REFORZADO | m2 | 1050.2 |  | 0
02.03.05.02.03 | ACERO CORRUGADO FY = 4200 Kg/cm2 | kg | 3223.25 |  | 0
02.03.06 | MUROS REFORZADOS |  |  |  | 0
02.03.06.01 | MURO DE CONTENCION |  |  |  | 0
02.03.06.01.01 | CONCRETO F'C = 280 Kg/cm2 MURO DE CONTENCION | m3 | 220.48 |  | 0
02.03.06.01.02 | ENCOFRADO Y DESENCOFRADO NORMAL MURO DE CONTENCION | m2 | 2204.79 |  | 0
02.03.06.01.03 | ACERO CORRUGADO FY = 4200 Kg/cm2 | kg | 28225.26 |  | 0
02.03.06.02 | MUROS DE CONCRETO, TABIQUES DE CONCRETO Y PLACAS |  |  |  | 0
02.03.06.02.01 | CONCRETO F'C = 210 Kg/cm2 MUROS DE CONCRETO, TABIQUES DE CONCRETO Y PLACAS | m3 | 1051.91 |  | 0
02.03.06.02.02 | ENCOFRADO Y DESENCOFRADO NORMAL MUROS DE CONCRETO, TABIQUES DE CONCRETO Y PLACAS | m2 | 8217.26 |  | 0
02.03.06.02.03 | ACERO CORRUGADO FY = 4200 Kg/cm2 | kg | 44177.44 |  | 0
02.03.07 | COLUMNAS |  |  |  | 0
02.03.07.01 | COLUMNAS F'C = 210-280 Kg/cm2 |  |  |  | 0
02.03.07.01.01 | CONCRETO F'C = 280 Kg/cm2 COLUMNAS | m3 | 499.08 |  | 0
02.03.07.01.02 | CONCRETO F'C = 210 Kg/cm2 COLUMNAS | m3 | 38.32 |  | 0
02.03.07.01.03 | ENCOFRADO Y DESENCOFRADO NORMAL COLUMNAS | m2 | 3028.05 |  | 0
02.03.07.01.04 | ACERO CORRUGADO FY = 4200 Kg/cm2 | kg | 96307.35 |  | 0
02.03.07.02 | COLUMNAS DE CONFINAMIENTO |  |  |  | 0
02.03.07.02.01 | CONCRETO F'C = 210 Kg/cm2 COLUMNAS DE CONFINAMIENTO | m3 | 11.33 |  | 0
02.03.07.02.02 | ENCOFRADO Y DESENCOFRADO NORMAL COLUMNAS DE CONFINAMIENTO | m2 | 183.81 |  | 0
02.03.07.02.03 | ACERO CORRUGADO FY = 4200 Kg/cm2 | kg | 1948.24 |  | 0
02.03.07.03 | COLUMNAS DE AMARRE |  |  |  | 0
02.03.07.03.01 | CONCRETO F'C = 175 Kg/cm2 COLUMNAS DE AMARRE | m3 | 245.49 |  | 0
02.03.07.03.02 | ENCOFRADO Y DESENCOFRADO NORMAL COLUMNAS DE AMARRE | m2 | 3708.56 |  | 0
02.03.07.03.03 | ACERO CORRUGADO FY = 4200 Kg/cm2 | kg | 29221.63 |  | 0
02.03.08 | VIGAS |  |  |  | 0
02.03.08.01 | VIGAS F'C = 210-280 Kg/cm2 |  |  |  | 0
02.03.08.01.01 | CONCRETO F'C = 280 kg/cm2 VIGAS | m3 | 1394.74 |  | 0
02.03.08.01.02 | CONCRETO F'C = 210 kg/cm2 VIGAS | m3 | 108.07 |  | 0
02.03.08.01.03 | ENCOFRADO Y DESENCOFRADO NORMAL VIGAS | m2 | 8625.98 |  | 0
02.03.08.01.04 | ACERO CORRUGADO FY = 4200 Kg/cm2 | kg | 179362.92 |  | 0
02.03.08.02 | VIGAS DE CONFINAMIENTO |  |  |  | 0
02.03.08.02.01 | CONCRETO F'C = 210 Kg/cm2 VIGAS DE CONFINAMIENTO | m3 | 26.81 |  | 0
02.03.08.02.02 | ENCOFRADO Y DESENCOFRADO NORMAL VIGAS DE CONFINAMIENTO | m2 | 227.89 |  | 0
02.03.08.02.03 | ACERO CORRUGADO FY = 4200 Kg/cm2 | kg | 3181.26 |  | 0
02.03.08.03 | VIGAS DE AMARRE |  |  |  | 0
02.03.08.03.01 | CONCRETO F'C = 175 Kg/cm2 VIGAS DE AMARRE | m3 | 65.35 |  | 0
02.03.08.03.02 | ENCOFRADO Y DESENCOFRADO NORMAL VIGAS DE AMARRE | m2 | 779.21 |  | 0
02.03.08.03.03 | ACERO CORRUGADO FY = 4200 Kg/cm2 | kg | 6803.81 |  | 0
02.03.09 | LOSAS |  |  |  | 0
02.03.09.01 | LOSA MACIZA |  |  |  | 0
02.03.09.01.01 | CONCRETO F'C = 210 Kg/cm2 LOSA MACIZA | m3 | 264.06 |  | 0
02.03.09.01.02 | CONCRETO F'C = 280 Kg/cm2 LOSA MACIZA | m3 | 439.94 |  | 0
02.03.09.01.03 | ENCOFRADO Y DESENCOFRADO NORMAL LOSA MACIZA | m2 | 4269.61 |  | 0
02.03.09.01.04 | ACERO CORRUGADO FY = 4200 Kg/cm2 | kg | 39704.83 |  | 0
02.03.09.02 | LOSA ALIGERADA H = 0.20 M F'C = 210 Kg/cm2 (EN 1 DIRECCION) |  |  |  | 0
02.03.09.02.01 | CONCRETO F'C = 210 Kg/cm2 LOSA ALIGERADA H = 0.20 M (1 DIRECCION) | m3 | 793.79 |  | 0
02.03.09.02.02 | ENCOFRADO Y DESENCOFRADO NORMAL LOSA ALIGERADA H = 0.20 m (1 DIRECCION) | m2 | 9071.89 |  | 0
02.03.09.02.03 | ACERO CORRUGADO FY = 4200 Kg/cm2 | kg | 49054.36 |  | 0
02.03.09.02.04 | LADRILLO ARCILLA PARA TECHO 15 x 30 x 30 cm | und | 75569 |  | 0
02.03.10 | ESCALERAS |  |  |  | 0
02.03.10.01 | CONCRETO F'C = 280 Kg/cm2 - ESCALERAS | m3 | 40.85 |  | 0
02.03.10.02 | ENCOFRADO Y DESENCOFRADO NORMAL ESCALERAS | m2 | 176.37 |  | 0
02.03.10.03 | ACERO CORRUGADO FY = 4200 Kg/cm2 | kg | 4141.38 |  | 0
02.03.11 | CISTERNAS |  |  |  | 0
02.03.11.01 | CONCRETO F'C = 280 Kg/cm2 CISTERNAS | m3 | 252.56 |  | 0
02.03.11.02 | ENCOFRADO Y DESENCOFRADO NORMAL CISTERNAS | m2 | 1269.65 |  | 0
02.03.11.03 | ACERO CORRUGADO FY = 4200 Kg/cm2 | kg | 16207.64 |  | 0
02.03.12 | CANALETA DE CONCRETO |  |  |  | 0
02.03.12.01 | CONCRETO F'C = 210 Kg/cm2 CANALETA DE CONCRETO | m3 | 130.92 |  | 0
02.03.12.02 | ENCOFRADO Y DESENCOF. NORMAL CANALETA DE CONCRETO | m2 | 1666.28 |  | 0
02.03.12.03 | ACERO CORRUGADO FY = 4200 Kg/cm2 | kg | 8294.58 |  | 0
02.03.13 | SARDINEL DE CONCRETO |  |  |  | 0
02.03.13.01 | CONCRETO F'C = 210 Kg/cm2 SARDINEL DE CONCRETO | m3 | 44.9 |  | 0
02.03.13.02 | ENCOFRADO Y DESENCOFRADO NORMAL SARDINEL DE CONCRETO | m2 | 598.65 |  | 0
02.03.13.03 | ACERO CORRUGADO FY = 4200 Kg/cm2 | kg | 1855.09 |  | 0
02.03.14 | BOTALLANTA DE CONCRETO |  |  |  | 0
02.03.14.01 | CONCRETO F'C = 210 Kg/cm2 BOTALLANTA DE CONCRETO | m3 | 13.8 |  | 0
02.03.14.02 | ENCOFRADO Y DESENCOF. NORMAL BOTALLANTA DE CONCRETO | m2 | 98.14 |  | 0
02.03.14.03 | ACERO CORRUGADO FY = 4200 Kg/cm2 | kg | 836.2 |  | 0
02.03.15 | PEDESTAL DE CONCRETO |  |  |  | 0
02.03.15.01 | CONCRETO F'C = 280 Kg/cm2 PEDESTAL DE CONCRETO | m3 | 155.51 |  | 0
02.03.15.02 | ENCOFRADO Y DESENCOFRADO NORMAL PEDESTAL DE CONCRETO | m2 | 532.17 |  | 0
02.03.15.03 | ACERO CORRUGADO FY = 4200 Kg/cm2 | kg | 27040.3 |  | 0
02.03.16 | CAPITEL DE CONCRETO |  |  |  | 0
02.03.16.01 | CONCRETO F'C = 280 Kg/cm2 CAPITEL CONCRETO | m3 | 148.28 |  | 0
02.03.16.02 | ENCOFRADO Y DESENCOFRADO NORMAL CAPITEL DE CONCRETO | m2 | 456.25 |  | 0
02.03.16.03 | ACERO CORRUGADO FY = 4200 Kg/cm2 | kg | 29966.71 |  | 0
02.03.17 | RAMPA DE CONCRETO REFORZADO |  |  |  | 0
02.03.17.01 | CONCRETO F'C = 280 Kg/cm2 RAMPA DE CONCRETO REFORZADO | m3 | 37.2 |  | 0
02.03.17.02 | ENCOFRADO Y DESENCOFRADO NORMAL RAMPAS DE CONCRETO REFORZADO | m2 | 25.4 |  | 0
02.03.17.03 | ACERO CORRUGADO FY = 4200 Kg/cm2 | kg | 1242.86 |  | 0
02.03.18 | TANQUE DE PETROLEO |  |  |  | 0
02.03.18.01 | CONCRETO F'C = 210 Kg/cm2 TANQUE DE PETROLEO | m3 | 20.73 |  | 0
02.03.18.02 | ENCOFRADO Y DESENCOFRADO NORMAL TANQUE DE PETROLEO | m2 | 155.08 |  | 0
02.03.18.03 | ACERO CORRUGADO FY = 4200 Kg/cm2 | kg | 1283.12 |  | 0
02.03.19 | TRAMPA DE GRASA |  |  |  | 0
02.03.19.01 | CONCRETO F'C=280 Kg/cm2 TRAMPA DE GRASA | m3 | 2.12 |  | 0
02.03.19.02 | ENCOFRADO Y DESENCOFRADO NORMAL TRAMPA DE GRASA | m2 | 23.09 |  | 0
02.03.19.03 | ACERO CORRUGADO FY = 4200 Kg/cm2 | kg | 69.98 |  | 0
02.03.20 | TRAMPA DE SOLIDOS |  |  |  | 0
02.03.20.01 | CONCRETO F'C=280 Kg/cm2 TRAMPA DE SOLIDOS | m3 | 1.73 |  | 0
02.03.20.02 | ENCOFRADO Y DESENCOFRADO NORMAL TRAMPA DE SOLIDOS | m2 | 20.13 |  | 0
02.03.20.03 | ACERO CORRUGADO FY = 4200 Kg/cm2 | kg | 63.44 |  | 0
02.03.21 | TRAMPA DE HILOS |  |  |  | 0
02.03.21.01 | CONCRETO F'C=280 Kg/cm2 TRAMPA DE HILOS | m3 | 2.03 |  | 0
02.03.21.02 | ENCOFRADO Y DESENCOFRADO NORMAL TRAMPA DE HILOS | m2 | 23.53 |  | 0
02.03.21.03 | ACERO CORRUGADO FY = 4200 Kg/cm2 | kg | 61.67 |  | 0
02.03.22 | CAMARA DE CONTACTO CON CLORO |  |  |  | 0
02.03.22.01 | CONCRETO F'C = 280 Kg/cm2 CAMARA DE CONTACTO CON CLORO | m3 | 4.54 |  | 0
02.03.22.02 | ENCOFRADO Y DESENCOFRADO NORMAL CAMARA CONTACTO CON CLORO | m2 | 59.35 |  | 0
02.03.22.03 | ACERO CORRUGADO FY = 4200 Kg/cm2 | kg | 195.23 |  | 0
02.03.23 | POZO SUMIDERO |  |  |  | 0
02.03.23.01 | CONCRETO F'C = 280 Kg/cm2 POZO SUMIDERO | m3 | 20.06 |  | 0
02.03.23.02 | ENCOFRADO Y DESENCOFRADO NORMAL POZO SUMIDERO | m2 | 177.31 |  | 0
02.03.23.03 | ACERO CORRUGADO FY = 4200 Kg/cm2 | kg | 130.37 |  | 0
02.03.24 | BASE PARA EQUIPOS PESADOS |  |  |  | 0
02.03.24.01 | CONCRETO F'C = 210 Kg/cm2 BASE PARA EQUIPOS PESADOS | m3 | 10.08 |  | 0
02.03.24.02 | ENCOFRADO Y DESENCOFRADO NORMAL BASE PARA EQUIPOS PESADOS | m2 | 11.84 |  | 0
02.03.24.03 | ACERO CORRUGADO FY = 4200 Kg/cm2 | kg | 329.31 |  | 0
02.03.25 | COLGAJOS |  |  |  | 0
02.03.25.01 | CONCRETO F'C = 175 Kg/cm2 COLGAJOS | m3 | 37.02 |  | 0
02.03.25.02 | ENCOFRADO Y DESENCOFRADO NORMAL COLGAJOS | m2 | 600.82 |  | 0
02.03.25.03 | ACERO CORRUGADO FY = 4200 Kg/cm2 | kg | 1333.11 |  | 0
02.03.26 | DADO DE CONCRETO |  |  |  | 0
02.03.26.01 | CONCRETO F'C = 210 Kg/cm2 DADO DE CONCRETO | m3 | 0.38 |  | 0
02.03.26.02 | ENCOFRADO Y DESENCOFRADO NORMAL DADO DE CONCRETO | m2 | 5.61 |  | 0
02.03.26.03 | ACERO CORRUGADO FY = 4200 Kg/cm2 | kg | 47.65 |  | 0
02.04 | VARIOS |  |  |  | 0
02.04.01 | JUNTA DE POLIESTIRENO EXPANDIDO, E = 1" | m2 | 26.73 |  | 0
02.04.02 | JUNTA DE POLIESTIRENO EXPANDIDO, E = 3CM | m2 | 60.38 |  | 0
02.04.03 | JUNTA DE POLIESTIRENO EXPANDIDO, E = 2" | m2 | 76.8 |  | 0
02.04.04 | JUNTA DE POLIESTIRENO EXPANDIDO, E = 1/2" | m2 | 684.43 |  | 0
02.04.05 | SELLO ELASTOMERICO DE POLIURETANO, E = 1"; H = 1/2" | m | 912.64 |  | 0
02.04.06 | SELLO ELASTOMERICO DE POLIURETANO, E = 1/2"; H = 1/2" | m | 1995.57 |  | 0
02.04.07 | JUNTA DE PVC, TIPO WATER STOP 9" O SIMILAR | m | 109.15 |  | 0
02.04.08 | DISPOSITIVO DE ANCLAJE | und | 1893 |  | 0
02.05 | PILAS DE GRAVA |  |  |  | 0
02.05.01 | SUMINISTRO E INSTALACIÓN DE PILAS DE GRAVA COMPACTADA Hprom=3.0 mts | glb | 1 |  | 0
02.06 | SISTEMA ANTISISMICO |  |  |  | 0
02.06.01 | AISLADOR SISMICOS INC. EL SERV. DE ASESORAM. Y SUPERVISION | und | 104 |  | 0
02.06.02 | DESLIZADOR SISMICO INC. EL SERV. DE ASESORAM. Y SUPERVISION | und | 15 |  | 0
02.07 | ESTRUCTURAS METALICAS |  |  |  | 0
02.07.01 | VIGAS METALICAS | kg | 7181.63 |  | 0
02.07.02 | VIGUETAS METALICAS | kg | 31529.97 |  | 0
02.07.03 | ARRIOSTRES METALICOS | kg | 4170.31 |  | 0
02.07.04 | TIJERALES METALICOS | kg | 41594.83 |  | 0
02.07.05 | APOYOS METALICOS | kg | 1824.24 |  | 0
02.08 | PAVIMENTO DE CONCRETO |  |  |  | 0
02.08.01 | MOVIMIENTO DE TIERRAS |  |  |  | 0
02.08.01.01 | EXCAVACION HASTA SUBRASANTE, MATERIAL SUELTO CON TRACTOR 140 - 160 HP | m3 | 996.02 |  | 0
02.08.01.02 | TRATAMIENTO Y COMPACTACION DE SUBRASANTE ( INC. RIEGO ) | m2 | 2845.77 |  | 0
02.08.02 | BASES Y SUB-BASES |  |  |  | 0
02.08.02.01 | SUBBASE GRANULAR, E = 0.20 M ( AGREGADO PRODUCIDO ) C/ EQUIPO | m2 | 2845.77 |  | 0
02.08.03 | PAVIMENTO DE CONCRETO ARMADO |  |  |  | 0
02.08.03.01 | CONCRETO F'C = 280 Kg/cm2 PAVIMENTO DE CONCRETO ARMADO | m3 | 426.87 |  | 0
02.08.03.02 | ENCOFRADO Y DESENCOFRADO NORMAL PAVIMENTO DE CONCRETO | m2 | 280.82 |  | 0
02.08.03.03 | ACERO CORRUGADO FY = 4200 Kg/cm2 | kg | 14181.49 |  | 0
02.08.04 | JUNTAS |  |  |  | 0
02.08.04.01 | JUNTA DE CONTRACCION C/ DISCO DE CORTE | m | 936.57 |  | 0
02.08.04.02 | SELLO ELASTOMERICO DE POLIURETANO, E = 1/2"; H = 1/2" | m | 1053.39 |  | 0
02.08.04.03 | CURADO DE PAVIMENTO CONCRETO ARMADO | m2 | 2845.77 |  | 0
02.08.04.04 | PASADORES TIPO DOWELL (CORRUGADO) 3/4" | und | 2081 |  | 0
02.08.04.05 | PASADORES TIPO DOWELL (LISO) 3/4" | und | 259 |  | 0
02.09 | CERCO PERIMETRICO |  |  |  | 0
02.09.01 | MOVIMIENTO DE TIERRAS |  |  |  | 0
02.09.01.01 | NIVELACION DEL TERRENO |  |  |  | 0
02.09.01.01.01 | NIVELACION EN TERRENO NORMAL | m2 | 257.37 |  | 0
02.09.01.02 | EXCAVACIONES |  |  |  | 0
02.09.01.02.01 | EXCAVACIONES SIMPLES C/ MAQUINARIA | m3 | 377.17 |  | 0
02.09.01.03 | RELLENOS |  |  |  | 0
02.09.01.03.01 | RELLENO APISONADO C/ EQUIPO, CON MATERIAL PROPIO | m3 | 375.11 |  | 0
02.09.01.04 | ELIMINACION DE MATERIAL EXCEDENTE |  |  |  | 0
02.09.01.04.01 | ELIMINACION DE MATERIAL, CARGADOR 300 / VOLQUETE 15 M3 | m3 | 95.75 |  | 0
02.09.01.04.02 | ACARREO MATERIAL EXCEDENTE | m3 | 95.7 |  | 0
02.09.02 | OBRAS CONCRETO SIMPLE |  |  |  | 0
02.09.02.01 | SOLADOS |  |  |  | 0
02.09.02.01.01 | CONCRETO F'C = 100 Kg/cm2 E = 2" SOLADOS | m2 | 257.35 |  | 0
02.09.03 | OBRAS CONCRETO ARMADO |  |  |  | 0
02.09.03.01 | CIMIENTOS REFORZADOS |  |  |  | 0
02.09.03.01.01 | CONCRETO F'C = 100 Kg/cm2 EN CIMIENTO REFORZADO | m3 | 64.12 |  | 0
02.09.03.01.02 | ACERO CORRUGADO FY = 4200 Kg/cm2 | kg | 2156.46 |  | 0
02.09.03.02 | ZAPATAS |  |  |  | 0
02.09.03.02.01 | CONCRETO F'C = 210 Kg/cm2 EN ZAPATAS | m3 | 4.83 |  | 0
02.09.03.02.02 | ACERO CORRUGADO FY = 4200 Kg/cm2 | kg | 120.04 |  | 0
02.09.03.03 | SOBRECIMIENTOS REFORZADOS |  |  |  | 0
02.09.03.03.01 | CONCRETO F'C = 280 Kg/cm2 SOBRECIMIENTOS REFORZADOS | m3 | 93.04 |  | 0
02.09.03.03.02 | ENCOFRADO Y DESENCOFRADO NORMAL SOBRECIMIENTO REFORZADO | m2 | 1209.72 |  | 0
02.09.03.03.03 | ACERO CORRUGADO FY = 4200 Kg/cm2 | kg | 5104.11 |  | 0
02.09.03.04 | PLACAS DE CONCRETO ARMADO |  |  |  | 0
02.09.03.04.01 | CONCRETO F'C = 280 Kg/cm2 PLACAS DE CONCRETO ARMADO | m3 | 6.61 |  | 0
02.09.03.04.02 | ENCOFRADO Y DESENCOFRADO NORMAL PLACAS DE CONCRETO ARMADO | m2 | 68.86 |  | 0
02.09.03.04.03 | ACERO CORRUGADO FY = 4200 Kg/cm2 | kg | 312.59 |  | 0
02.09.03.05 | COLUMNAS |  |  |  | 0
02.09.03.05.01 | COLUMNAS DE CONFINAMIENTO |  |  |  | 0
02.09.03.05.01.01 | CONCRETO F'C = 210 Kg/cm2 COLUMNAS DE CONFINAMIENTO | m3 | 26.98 |  | 0
02.09.03.05.01.02 | ENCOFRADO Y DESENCOFRADO NORMAL COLUMNAS DE CONFINAMIENTO | m2 | 217.6 |  | 0
02.09.03.05.01.03 | ACERO CORRUGADO FY = 4200 Kg/cm2 | kg | 3136.2 |  | 0
02.09.03.06 | VIGAS |  |  |  | 0
02.09.03.06.01 | VIGAS DE CONFINAMIENTO |  |  |  | 0
02.09.03.06.01.01 | CONCRETO F'C = 210 Kg/cm2 VIGAS DE CONFINAMIENTO | m3 | 14.08 |  | 0
02.09.03.06.01.02 | ENCOFRADO Y DESENCOFRADO NORMAL VIGAS DE CONFINAMIENTO | m2 | 112.65 |  | 0
02.09.03.06.01.03 | ACERO CORRUGADO FY = 4200 Kg/cm2 | kg | 1149.12 |  | 0
02.09.04 | VARIOS |  |  |  | 0
02.09.04.01 | JUNTA DE POLIESTIRENO EXPANDIDO, E = 1" | m2 | 13.94 |  | 0
03 | ARQUITECTURA |  |  |  | 0
03.01 | MUROS Y TABIQUES DE ALBAÑILERIA |  |  |  | 0
03.01.01 | MUROS DE LADRILLO KING KONG DE ARCILLA ( A MAQUINA O ARTESANALMENTE ) |  |  |  | 0
03.01.01.01 | MUROS DE LADRILLO KING KONG DE ARCILLA ( A MAQUINA ) DE SOGA MEZCLA C:A 1:4; TIPO IV PARA TARRAJEO | m2 | 11171.36 |  | 0
03.01.01.02 | MUROS DE LADRILLO KING KONG DE ARCILLA ( A MAQUINA ) DE CABEZA MEZCLA C:A 1:4; TIPO IV PARA TARRAJEO | m2 | 1283.66 |  | 0
03.01.01.03 | MUROS DE LADRILLO KK MAQ. TIPO IV SOGA MEZCLA C:A 1:4 CARAVISTA | m2 | 670.3 |  | 0
03.01.02 | MUROS CON EL SISTEMA DE CONSTRUCCION EN SECO ( SISTEMA DRYWALL O SIMILAR ) |  |  |  | 0
03.01.02.01 | TABIQUERIA CON SISTEMA DRYWALL SIMPLE INTERIOR | m2 | 3548.81 |  | 0
03.01.02.02 | TABIQUERIA CON SISTEMA DRYWALL RESISTENTE AL FUEGO 60min | m2 | 1395.97 |  | 0
03.01.02.03 | TABIQUERIA CON SISTEMA DRYWALL RESISTENTE AL FUEGO 120min | m2 | 938.53 |  | 0
03.01.02.04 | TABIQUERIA CON SISTEMA DRYWALL DE PLACA DE FIBROCEMENTO 8mm | m2 | 56.76 |  | 0
03.01.03 | BARANDAS Y PARAPETOS |  |  |  | 0
03.01.03.01 | PARAPETO LADRILLO KK MAQ. TIPO IV SOGA, MEZCLA C:A 1:5 JUNTA 1.5 CM | m2 | 523.07 |  | 0
03.02 | REVOQUES Y REVESTIMIENTOS |  |  |  | 0
03.02.01 | TARRAJEO RAYADO PRIMARIO |  |  |  | 0
03.02.01.01 | TARRAJEO RAYADO PRIMARIO P/RECIBIR ENCHAPE C:A 1:5, e=1.5 CM | m2 | 4679.66 |  | 0
03.02.02 | TARRAJEO EN INTERIORES |  |  |  | 0
03.02.02.01 | TARRAJEO FROTACHADO DE MUROS INTERIORES C/MORT C:A 1:5, e=1.5 CM | m2 | 16054.99 |  | 0
03.02.02.02 | TARRAJEO DE COLUMNAS C/MORT C:A 1:5, e=1.5 CM | m2 | 3981.45 |  | 0
03.02.02.03 | TARRAJEO DE VIGAS C/MORT C:A 1:5, e=1.5 CM | m2 | 5674.04 |  | 0
03.02.02.04 | TARRAJEO CON IMPERMEABILIZANTE HIDRÓFUGO ACABADO PULIDO MEZC. C:A 1/5 e=1.5 CM | m2 | 585.1 |  | 0
03.02.02.05 | TARRAJEO CON BARITINA | m2 | 141.01 |  | 0
03.02.02.06 | SOLAQUEADO DE MUROS | m2 | 1829.28 |  | 0
03.02.02.07 | SOLAQUEADO DE BOTALLANTA DE CONCRETO | m2 | 28.44 |  | 0
03.02.02.08 | SOLAQUEADO DE COLUMNAS | m2 | 481.71 |  | 0
03.02.02.09 | SOLAQUEADO DE VIGAS | m2 | 3800.86 |  | 0
03.02.03 | TARRAJEO EN EXTERIORES |  |  |  | 0
03.02.03.01 | TARRAJEO FROTACHADO DE MUROS EXTERIORES C/MORT C:A 1:5, e=1.5 CM | m2 | 7299.45 |  | 0
03.02.04 | VESTIDURAS DE DERRAMES |  |  |  | 0
03.02.04.01 | VESTIDURA DE DERRAMES E = 0.15 m | m | 2280.2 |  | 0
03.02.04.02 | VESTIDURA DE DERRAMES E = 0.25 m | m | 10.4 |  | 0
03.02.05 | BRUÑAS |  |  |  | 0
03.02.05.01 | BRUÑAS DE 1cm x 1 cm | m | 5931.65 |  | 0
03.02.06 | TARRAJEO EN FONDO DE ESCALERA |  |  |  | 0
03.02.06.01 | TARRAJEO FONDO DE ESCALERAS MEZC. C:A 1:5, e=1.5 cm | m2 | 359.73 |  | 0
03.02.07 | REVESTIMIENTOS |  |  |  | 0
03.02.07.01 | REVESTIMIENTO DE PASOS Y CONTRAPASOS EN ESCALERAS CON CEMENTO SEMIPULIDO BRUÑADO | m2 | 41.55 |  | 0
03.02.07.02 | REVESTIMIENTO DE PASOS Y CONTRAPASOS EN ESCALERAS CON PORCELANATO 60cm x 60cm | m2 | 40.1 |  | 0
03.02.07.03 | REVESTIMIENTO DE DESCANSO DE ESCALERAS CON PORCELANATO 60cm x 60cm | m2 | 13.14 |  | 0
03.02.07.04 | REVESTIMIENTO DE DESCANSO EN ESCALERA CON CEMENTO SEMIPULIDO BRUÑADO | m2 | 291.73 |  | 0
03.02.07.05 | REVESTIMIENTO DE GRADAS EN GRADERIAS, CON CEMENTO SEMIPULIDO | m2 | 90.2 |  | 0
03.02.07.06 | REVESTIMIENTO DE TABLERO DE CONCRETO CON TERRAZO PULIDO | m2 | 41.55 |  | 0
03.02.07.07 | REVESTIMIENTO DE CERCO PERIMETRICO CON CEMENTO PULIDO H = VARIABLE M MEZ. 1:5 | m2 | 313.08 |  | 0
03.02.07.08 | REVESTIMIENTO DE SARDINEL CON CERAMICO 30 cm x 30 cm | m2 | 12.96 |  | 0
03.02.07.09 | REVESTIMIENTO DE SARDINEL 1:4 E= 1.5 cm ,ACAB. CEMENTO SEMI PULIDO C/ IMPERMEABILIZANTE MEZC. C:A MEZC. C:A 1:5, e=1.5 CM | m2 | 41.19 |  | 0
03.02.07.10 | REVESTIMIENTO DE CANALETA CON CEMENTO PULIDO E IMPERMEABILIZADO | m2 | 11.86 |  | 0
03.02.07.11 | REVESTIMIENTO DE POZA DE CONCRETO CON CERAMICO 30 cm x 30 cm | m2 | 42.84 |  | 0
03.02.07.12 | REVESTIMIENTO DE BANCAS DE CONCRETO CON CERAMICO 30 cm x 30 cm | m2 | 528.46 |  | 0
03.02.07.13 | VESTIDURA DE FONDO DE TABLERO C/MORT C:A 1:5,e=1.5 CM | m2 | 24.88 |  | 0
03.02.07.14 | REVESTIMIENTO DE PANELES DE HPL SOBRE PERFILES METALICOS EN FACHADAS, E=8mm. | m2 | 1795.86 |  | 0
03.02.07.15 | REVESTIMIENTO DE PASOS Y DESCANSO EN ESCALERA METALICA CON RELLENO DE CONCRETO Y PORCELANATO 60cm x 60cm | m2 | 73.48 |  | 0
03.02.07.16 | FORJADO DE GRADAS Y ESCALERAS DE CEMENTO FROTACHADO | m2 | 40.1 |  | 0
03.02.07.17 | FORJADO DE DESCANSO CON CEMENTO FROTACHADO | m2 | 13.14 |  | 0
03.03 | CIELORRASOS |  |  |  | 0
03.03.01 | CIELORRASOS CON MEZCLA |  |  |  | 0
03.03.01.01 | CIELORASO CON MEZCLA C:A 1:5, E = 1.5 cm | m2 | 1403.08 |  | 0
03.03.01.02 | CIELORASO ACABADO EN CEMENTO PULIDO IMPERMEABILIZADO HIDROFUGO | m2 | 261.59 |  | 0
03.03.01.03 | CIELORRASO C/ BARITINA | m2 | 30.79 |  | 0
03.03.01.04 | SOLAQUEO DE CIELORRASO | m2 | 12105.84 |  | 0
03.03.02 | FALSO CIELORRASO |  |  |  | 0
03.03.02.01 | FALSO CIELORASO TIPO A - BALDOSA DE FIBRA MINERAL MICROPERFORADA, TIPO GEORGIAN 764 DE 0.61x0.61m x 5/8" BR, R.H. MIN DE 99%, SIST. DE SUSP. HD PRELUDE XL 15/16" CON ACABADO DE PINTURA LATEX O SIMILAR | m2 | 5720.13 |  | 0
03.03.02.02 | FALSO CIELORASO TIPO B - BALDOSA DE FIBRA MINERAL CLASE 5 TIPO CLEAN ROOM 868 DE 0.61x0.61m x 5/8" BR, R.H. MIN DE 99%, SIST. DE SUSP. HD PRELUDE XL 15/16", CON RECUBRIMIENTO VINILICO LAVABLE O SIMILAR | m2 | 276.76 |  | 0
03.03.02.03 | FALSO CIELORASO TIPO C - BALDOSA DE FIBRA MINERAL TIPO CLEAN ROOM CLASE 5 Y RECUBRIMIENTO VINILICO DE 0.61x0.61m x 5/8", BORDE RECTO, R.H. MIN DE 99%. SIST. SUSP. ANTISISMICA CLEAN ROOM DE ALUMINIO CO-EXTRUIDO HD 1 1/2" O SIMILAR | m2 | 389.55 |  | 0
03.03.02.04 | FALSO CIELORASO TIPO D - SISTEMA DRYWALL CON PLANCHA DE YESO REGULAR DE 1/2" DE ESPESOR, ACABADO LATEX VINILICO BASE AGUA O SIMILAR. | m2 | 1617.82 |  | 0
03.03.02.05 | FALSO CIELORASO TIPO E - SISTEMA PLYROCK CON PLANCHA DE FIBROCEMENTO SIN SILICE DE 8mm BORDE REBAJADO, JUNTA RIGIDA INVISIBLE, ACABADO CON PINTURA ACRILICA MATE BASE AGUA O SIMILAR | m2 | 433.09 |  | 0
03.03.02.06 | FALSO CIELORASO TIPO F - SISTEMA PLYROCK CON PLANCHA DE FIBROCEMENTO SIN SILICE DE 8mm BORDE REBAJADO, JUNTA RIGIDA INVISIBLE, ACABADO CON PINTURA EPOXICA ANTIBACTERIAL BASE AGUA O SIMILAR | m2 | 180.54 |  | 0
03.04 | PISOS Y PAVIMENTOS |  |  |  | 0
03.04.01 | CONTRAPISOS |  |  |  | 0
03.04.01.01 | CONTRAPISO, E = 4 cm. | m2 | 7860.28 |  | 0
03.04.01.02 | CONTRAPISO, E = 5 cm. | m2 | 1204.53 |  | 0
03.04.01.03 | CONTRAPISO, E = 5 cm. CON BARITINA | m2 | 34.8 |  | 0
03.04.02 | PISOS |  |  |  | 0
03.04.02.01 | PISOS DE PORCELANATOS |  |  |  | 0
03.04.02.01.01 | PISO PORCELANATO ANTIDESLIZANTE ALTO TRANSITO PEI-4, 60 cm x 60 cm | m2 | 4983 |  | 0
03.04.02.02 | PISOS DE CERAMICOS |  |  |  | 0
03.04.02.02.01 | PISO CERAMICO ANTIDESLIZANTE ALTO TRANSITO PEI-4, 45 cm x 45 cm | m2 | 1399.69 |  | 0
03.04.02.03 | PISOS DE CONCRETO |  |  |  | 0
03.04.02.03.01 | PISO CEMENTO SEMIPULIDO Y BRUÑADO @0.90m; e=2" | m2 | 439.23 |  | 0
03.04.02.03.02 | PISO CEMENTO PULIDO C/ ENDURECEDOR E IMPERMEABILIZANTE; e=2" | m2 | 362.64 |  | 0
03.04.02.03.03 | PISO CEMENTO PULIDO C/ ENDURECEDOR; e=2" | m2 | 114.72 |  | 0
03.04.02.03.04 | PISO CEMENTO PULIDO C/ IMPERMEABILIZANTE HIDROFUGO; e=2" | m2 | 74.2 |  | 0
03.04.02.03.05 | PISO CEMENTO SEMIPULIDO C/ IMPERMEABILIZANTE HIDROFUGO Y BRUÑADO; e=2" | m2 | 2683.34 |  | 0
03.04.02.04 | PISOS DE VINILICO |  |  |  | 0
03.04.02.04.01 | PISO VINILICO FLEXIBLE EN ROLLO ANTIDESLIZANTE ALTO TRANSITO e=2mm | m2 | 289.84 |  | 0
03.04.02.04.02 | PISO VINILICO EN ROLLO CONDUCTIVO E=2mm C/ MALLA DE COBRE | m2 | 2218.94 |  | 0
03.04.03 | SARDINELES |  |  |  | 0
03.04.03.01 | SARDINEL DE CONCRETO EN DUCHA, H = 0.30 M. | m | 59.92 |  | 0
03.04.04 | VEREDAS Y RAMPAS |  |  |  | 0
03.04.04.01 | VEREDA ACABADO EN CEMENTO SEMIPULIDO Y BRUÑADO @1.00m | m2 | 3095.34 |  | 0
03.04.04.02 | RAMPA DE CONCRETO ACABADO EN CEMENTO SEMIPULIDO Y BRUÑADO @ 0.10M | m2 | 315.4 |  | 0
03.04.04.03 | PAVIMENTO DE CONCRETO F'C = 210 Kg/cm2, E = 8", ACABADO EN CEMENTO FROTACHADO | m2 | 2802.16 |  | 0
03.04.05 | SOBREPISO O PISO TECNICO |  |  |  | 0
03.04.05.01 | PISO TECNICO BALDOSA DE ALTA PRESION h = 0.45 m CON REVESTIMIENTO DE VINILICO FLEXIBLE DE 0.60 x 0.60m. | m2 | 52.36 |  | 0
03.04.05.02 | PISO TECNICO EN RAMPA CON PLACA DE 60 x 60 CON PERFILES BURALADOS. | m2 | 8.01 |  | 0
03.05 | ZOCALOS Y CONTRAZOCALOS |  |  |  | 0
03.05.01 | ZOCALOS |  |  |  | 0
03.05.01.01 | ZOCALO DE PORCELANATO |  |  |  | 0
03.05.01.01.01 | ZOCALO DE PORCELANATO 60 cm x 60 cm | m2 | 2657.83 |  | 0
03.05.01.02 | ZOCALO DE CERAMICO |  |  |  | 0
03.05.01.02.01 | ZOCALO DE CERAMICO 45 cm x 45 cm | m2 | 3768.97 |  | 0
03.05.01.03 | ZOCALO VINILICO |  |  |  | 0
03.05.01.03.01 | ZOCALO DE VINILICO FLEXIBLE EN ROLLO, E=2mm | m2 | 1880.77 |  | 0
03.05.01.04 | ZOCALO DE CEMENTO |  |  |  | 0
03.05.01.04.01 | ZOCALO DE CEMENTO PULIDO E IMPERMEABILIZANTE | m2 | 645.7 |  | 0
03.05.02 | CONTRAZOCALOS |  |  |  | 0
03.05.02.01 | CONTRAZOCALO DE PORCELANATO |  |  |  | 0
03.05.02.01.01 | CONTRAZOCALO DE PORCELANATO 60 cm x 60 cm, H = 0.10 m | m | 835.69 |  | 0
03.05.02.02 | CONTRAZOCALO DE CEMENTO |  |  |  | 0
03.05.02.02.01 | CONTRAZOCALO CEMENTO PULIDO; H=0.10m | m | 363.06 |  | 0
03.05.02.02.02 | CONTRAZOCALO CEMENTO PULIDO E IMPERMEABILIZANTE; H = 0.10m | m | 463.59 |  | 0
03.05.02.02.03 | CONTRAZOCALO CEMENTO PULIDO E IMPERMEABILIZANTE; H = 0.20m | m | 670.3 |  | 0
03.05.02.02.04 | CONTRAZOCALO SANITARIO TERRAZO PULIDO; H=0.10m, R=0.05m | m | 139.64 |  | 0
03.05.02.02.05 | BOLEADO DE CEMENTO PULIDO CON IMPERMEABILIZANTE HIDROFUGO; R=0.10m | m | 122.75 |  | 0
03.05.02.03 | CONTRAZOCALO DE CERAMICO |  |  |  | 0
03.05.02.03.01 | CONTRAZOCALO DE CERAMICO 45 cm x 45 cm; H=0.10m | m | 850.21 |  | 0
03.05.02.04 | CONTRAZOCALO SANITARIO COVE-FORMER |  |  |  | 0
03.05.02.04.01 | CONTRAZOCALO COVE FORMER R=2" + VINILICO FLEXIBLE e=2mm; H=0.10m | m | 860.81 |  | 0
03.05.02.04.02 | CONTRAZOCALO COVE FORMER R=2" + VINILICO CONDUCTIVO e=2mm; H=0.10m | m | 72.35 |  | 0
03.05.02.04.03 | CONTRAZOCALO COVE FORMER R=2" + VINILICO CONDUCTIVO e=2mm; H=0.20m | m | 27.05 |  | 0
03.06 | CUBIERTAS Y COBERTURAS |  |  |  | 0
03.06.01 | CUBIERTAS |  |  |  | 0
03.06.01.01 | CUBIERTA DE SISTEMA DE IMPERMEABILIZACION BICAPA DE MANTO ASFALTICO | m2 | 1560.97 |  | 0
03.06.02 | COBERTURAS |  |  |  | 0
03.06.02.01 | COBERTURA DE POLICARBONATO ALVEOLAR E = 16 mm(MARQUESINAS) | m2 | 49.35 |  | 0
03.06.02.02 | COBERTURA DE POLICARBONATO; e= 10mm (MARQUESINA) | m2 | 902.56 |  | 0
03.06.02.03 | COBERTURA DE ACERO ALUMINIZADO ALUZINC, E=10mm | m2 | 3748.89 |  | 0
03.06.02.04 | CUMBRERA DE ALUZING, E=0.40 MM | m | 363.45 |  | 0
03.07 | CARPINTERIA DE MADERA |  |  |  | 0
03.07.01 | PUERTAS DE MADERA |  |  |  | 0
03.07.01.01 | PUERTA CONTRAPLACADA MDF 6MM CON LAMINADO DECORATIVO DE ALTA PRESION C/ REJILLA DE MADERA; P-1 (0.80m x 2.10m) | und | 71 |  | 0
03.07.01.02 | PUERTA CONTRAPLACADA MDF 6MM CON LAMINADO DECORATIVO DE ALTA PRESION C/ REJILLA DE MADERA; P-2 (0.90m x 2.10m) | und | 107 |  | 0
03.07.01.03 | PUERTA CONTRAPLACADA MDF 6MM CON LAMINADO DECORATIVO DE ALTA PRESION; P-3 (0.90m x 2.10m) | und | 77 |  | 0
03.07.01.04 | PUERTA CONTRAPLACADA MDF 6MM CON LAMINADO DECORATIVO DE ALTA PRESION; P-4 (1.00m x 2.10m) | und | 82 |  | 0
03.07.01.05 | PUERTA CONTRAPLACADA MDF 6MM CON LAMINADO DECORATIVO DE ALTA PRESION; P-5 (1.20m x 2.10m) | und | 73 |  | 0
03.07.01.06 | PUERTA CONTRAPLACADA MDF 6MM CON LAMINADO DECORATIVO DE ALTA PRESION C/ MIRILLA CRISTAL TEMPLADO 6mm; P-6 (1.00m x 2.10m) | und | 4 |  | 0
03.07.01.07 | PUERTA CONTRAPLACADA MDF 6MM CON LAMINADO DECORATIVO DE ALTA PRESION; P-7 (1.80m x 2.10m) | und | 10 |  | 0
03.07.01.08 | PUERTA CONTRAPLACADA MDF 6MM CON LAMINADO DECORATIVO DE ALTA PRESION C/ REJILLAS DE MADERA; P-8 (1.00m x 2.10m) | und | 18 |  | 0
03.07.01.09 | PUERTA CONTRAPLACADA MDF 6MM CON LAMINADO DECORATIVO DE ALTA PRESION C/ MIRILLA CRISTAL TEMPLADO 6mm; P-9 (1.20m x 2.10m) | und | 7 |  | 0
03.07.01.10 | PUERTA CONTRAPLACADA MDF 6MM CON LAMINADO DECORATIVO DE ALTA PRESION C/ MIRILLA CRISTAL TEMPLADO 6mm; P-10 (1.80m x 2.10m) | und | 3 |  | 0
03.07.01.11 | PUERTA CONTRAPLACADA MDF 6MM CON LAMINADO DECORATIVO DE ALTA PRESION C/ PLANCHA DE ACERO INOX.; P-11 (1.00m x 2.10m) | und | 4 |  | 0
03.07.01.12 | PUERTA CONTRAPLACADA MDF 6MM CON LAMINADO DECORATIVO DE ALTA PRESION C/ PLANCHA DE ACERO INOX. Y REJILLA DE MADERA; P-12 (1.00m x 2.10m) | und | 9 |  | 0
03.07.01.13 | PUERTA CONTRAPLACADA MDF 6MM CON LAMINADO DECORATIVO DE ALTA PRESION C/ PLANCHA DE ACERO INOX. Y MIRILLA CRISTAL TEMPLADO 6mm; P-13 (1.20m x 2.10m) | und | 5 |  | 0
03.07.01.14 | PUERTA CONTRAPLACADA MDF 6MM CON LAMINADO DECORATIVO DE ALTA PRESION C/ PLANCHA DE ACERO INOX. Y MIRILLA CRISTAL TEMPLADO 6mm; P-14 (1.80m x 2.10m) | und | 20 |  | 0
03.07.01.15 | PUERTA CONTRAPLACADA MDF 6MM CON LAMINADO DECORATIVO DE ALTA PRESION C/ PLANCHA DE ACERO INOX. Y MIRILLA CRISTAL TEMPLADO 6mm; P-15 (1.80m x 2.10m) | und | 6 |  | 0
03.07.01.16 | PUERTA CONTRAPLACADA MDF 6MM CON PROTECCION RAYOS X + LAMINADO DECORATIVO DE ALTA PRESION; PX-1 (1.00m x 2.10m) | und | 1 |  | 0
03.07.01.17 | PUERTA CONTRAPLACADA MDF 6MM CON PROTECCION RAYOS X + LAMINADO DECORATIVO DE ALTA PRESION; PX-2 (0.90m x 2.10m) | und | 2 |  | 0
03.07.02 | MUEBLES DE MADERAS |  |  |  | 0
03.07.02.01 | SUMINISTRO E INSTALACION DE MUEBLE TIPO MF-01 | und | 3 |  | 0
03.07.02.02 | SUMINISTRO E INSTALACION DE MUEBLE TIPO MF-02 | und | 4 |  | 0
03.07.02.03 | SUMINISTRO E INSTALACION DE MUEBLE TIPO MF-03 | und | 2 |  | 0
03.07.02.04 | SUMINISTRO E INSTALACION DE MUEBLE TIPO MF-04 | und | 4 |  | 0
03.07.02.05 | SUMINISTRO E INSTALACION DE MUEBLE TIPO MF-05 | und | 3 |  | 0
03.07.02.06 | SUMINISTRO E INSTALACION DE MUEBLE TIPO MF-05A | und | 1 |  | 0
03.07.02.07 | SUMINISTRO E INSTALACION DE MUEBLE TIPO MF-06 | und | 2 |  | 0
03.07.02.08 | SUMINISTRO E INSTALACION DE MUEBLE TIPO MF-07 | und | 3 |  | 0
03.07.02.09 | SUMINISTRO E INSTALACION DE MUEBLE TIPO MF-08 | und | 1 |  | 0
03.07.02.10 | SUMINISTRO E INSTALACION DE MUEBLE TIPO MF-09 | und | 1 |  | 0
03.07.02.11 | SUMINISTRO E INSTALACION DE MUEBLE TIPO MF-10 | und | 1 |  | 0
03.07.02.12 | SUMINISTRO E INSTALACION DE MUEBLE TIPO MF-11 | und | 2 |  | 0
03.07.02.13 | SUMINISTRO E INSTALACION DE MUEBLE TIPO MF-12 | und | 9 |  | 0
03.07.02.14 | SUMINISTRO E INSTALACION DE MUEBLE TIPO MF-13 | und | 2 |  | 0
03.07.02.15 | SUMINISTRO E INSTALACION DE MUEBLE TIPO MF-14 | und | 3 |  | 0
03.07.02.16 | SUMINISTRO E INSTALACION DE MUEBLE TIPO MF-15 | und | 2 |  | 0
03.07.02.17 | SUMINISTRO E INSTALACION DE MUEBLE TIPO MF-16 | und | 1 |  | 0
03.07.02.18 | SUMINISTRO E INSTALACION DE MUEBLE TIPO MF-17 | und | 3 |  | 0
03.07.02.19 | SUMINISTRO E INSTALACION DE MUEBLE TIPO MF-18 | und | 1 |  | 0
03.07.02.20 | SUMINISTRO E INSTALACION DE MUEBLE TIPO MF-19 | und | 1 |  | 0
03.07.02.21 | SUMINISTRO E INSTALACION DE MUEBLE TIPO MF-20 | und | 1 |  | 0
03.07.02.22 | SUMINISTRO E INSTALACION DE MUEBLE TIPO MF-21 | und | 2 |  | 0
03.07.02.23 | SUMINISTRO E INSTALACION DE MUEBLE TIPO MF-22 | und | 2 |  | 0
03.07.02.24 | SUMINISTRO E INSTALACION DE MUEBLE TIPO MF-23 | und | 1 |  | 0
03.07.02.25 | SUMINISTRO E INSTALACION DE MUEBLE TIPO MF-24 | und | 6 |  | 0
03.07.02.26 | SUMINISTRO E INSTALACION DE MUEBLE TIPO MF-25 | und | 1 |  | 0
03.07.02.27 | SUMINISTRO E INSTALACION DE MUEBLE TIPO MF-26 | und | 7 |  | 0
03.07.02.28 | SUMINISTRO E INSTALACION DE MUEBLE TIPO MF-27 | und | 1 |  | 0
03.07.02.29 | SUMINISTRO E INSTALACION DE MUEBLE TIPO MF-28 | und | 5 |  | 0
03.07.02.30 | SUMINISTRO E INSTALACION DE MUEBLE TIPO MF-29 | und | 6 |  | 0
03.07.02.31 | SUMINISTRO E INSTALACION DE MUEBLE TIPO MF-30 | und | 2 |  | 0
03.07.02.32 | SUMINISTRO E INSTALACION DE MUEBLE TIPO MF-31 | und | 1 |  | 0
03.07.02.33 | SUMINISTRO E INSTALACION DE MUEBLE TIPO MF-32 | und | 2 |  | 0
03.07.02.34 | SUMINISTRO E INSTALACION DE MUEBLE TIPO MF-33 | und | 1 |  | 0
03.07.02.35 | SUMINISTRO E INSTALACION DE MUEBLE TIPO MF-34 | und | 3 |  | 0
03.07.02.36 | SUMINISTRO E INSTALACION DE MUEBLE TIPO MF-35 | und | 4 |  | 0
03.07.02.37 | SUMINISTRO E INSTALACION DE MUEBLE TIPO MF-36 | und | 1 |  | 0
03.07.02.38 | SUMINISTRO E INSTALACION DE MUEBLE TIPO MF-37 | und | 1 |  | 0
03.07.02.39 | SUMINISTRO E INSTALACION DE MUEBLE TIPO MF-38 | und | 1 |  | 0
03.07.02.40 | SUMINISTRO E INSTALACION DE MUEBLE TIPO MF-38A | und | 1 |  | 0
03.07.02.41 | SUMINISTRO E INSTALACION DE MUEBLE TIPO MF-38B | und | 1 |  | 0
03.07.02.42 | SUMINISTRO E INSTALACION DE MUEBLE TIPO MF-39 | und | 1 |  | 0
03.07.02.43 | SUMINISTRO E INSTALACION DE MUEBLE TIPO MF-40 | und | 1 |  | 0
03.07.02.44 | SUMINISTRO E INSTALACION DE MUEBLE TIPO MF-41 | und | 1 |  | 0
03.07.02.45 | SUMINISTRO E INSTALACION DE MUEBLE TIPO MF-42 | und | 1 |  | 0
03.07.02.46 | SUMINISTRO E INSTALACION DE MUEBLE TIPO MF-43 | und | 1 |  | 0
03.07.02.47 | SUMINISTRO E INSTALACION DE MUEBLE TIPO MF-44 | und | 1 |  | 0
03.07.02.48 | SUMINISTRO E INSTALACION DE MUEBLE TIPO MF-45 | und | 3 |  | 0
03.07.02.49 | SUMINISTRO E INSTALACION DE MUEBLE TIPO MF-46 | und | 1 |  | 0
03.07.02.50 | SUMINISTRO E INSTALACION DE MUEBLE TIPO MF-47 | und | 1 |  | 0
03.07.02.51 | SUMINISTRO E INSTALACION DE MUEBLE TIPO MF-48 | und | 1 |  | 0
03.07.02.52 | SUMINISTRO E INSTALACION DE MUEBLE TIPO MF-49 | und | 3 |  | 0
03.07.02.53 | SUMINISTRO E INSTALACION DE MUEBLE TIPO MF-50 | und | 1 |  | 0
03.07.02.54 | SUMINISTRO E INSTALACION DE MUEBLE TIPO MF-51 | und | 1 |  | 0
03.07.02.55 | SUMINISTRO E INSTALACION DE MUEBLE TIPO MF-52 | und | 1 |  | 0
03.07.02.56 | SUMINISTRO E INSTALACION DE MUEBLE TIPO MF-53 | und | 1 |  | 0
03.07.02.57 | SUMINISTRO E INSTALACION DE MUEBLE TIPO MF-54 | und | 1 |  | 0
03.07.02.58 | SUMINISTRO E INSTALACION DE MUEBLE TIPO MF-55 | und | 1 |  | 0
03.07.02.59 | SUMINISTRO E INSTALACION DE MUEBLE TIPO MF-56 | und | 1 |  | 0
03.07.02.60 | SUMINISTRO E INSTALACION DE MUEBLE TIPO MF-57 | und | 4 |  | 0
03.07.03 | VARIOS |  |  |  | 0
03.07.03.01 | DIVISIONES DE MELAMINA EN SS.HH., e=18mm INCL.ACCESORIOS | m2 | 346.01 |  | 0
03.07.03.02 | DIVISIONES DE MELAMINA EN URINARIOS, e=18mm INCL.ACCESORIOS | m2 | 69.78 |  | 0
03.08 | CARPINTERIA METALICA Y HERRERIA |  |  |  | 0
03.08.01 | PUERTAS METALICAS |  |  |  | 0
03.08.01.01 | PCF-1 PUERTA METALICA CORTA FUEGO RESISTENTE 90' C/VIDRIO TEMPLADO e=10mm (1.20m x 2.10m) | und | 16 |  | 0
03.08.01.02 | PCF-1 PUERTA METALICA CORTA FUEGO RESISTENTE 90' C/VIDRIO TEMPLADO e=10mm (2.50m x 2.60m) | und | 4 |  | 0
03.08.01.03 | PCF-2 PUERTA METALICA CORTA FUEGO RESISTENTE 90' (1.20m x 2.10m) | und | 18 |  | 0
03.08.01.04 | PCF-3 PUERTA METALICA CORTA FUEGO RESISTENTE 90' (0.90m x 2.10m) | und | 32 |  | 0
03.08.01.05 | PCF-4 PUERTA METALICA CORTA FUEGO RESISTENTE 90' (1.00m x 2.10m) | und | 2 |  | 0
03.08.01.06 | PCF-5 PUERTA METALICA CORTA FUEGO RESISTENTE 45' (0.90m x 2.10m) | und | 1 |  | 0
03.08.01.07 | PR-1 PUERTA METALICA 1 HOJA ( variable x 2.10m) | und | 13 |  | 0
03.08.01.08 | PRT-1 PUERTA METALICA 2 HOJAS (5.55m x 3.00m) | und | 5 |  | 0
03.08.01.09 | PRT-2 PUERTA METALICA 1 HOJA (1.20m x 2.70m) | und | 1 |  | 0
03.08.01.10 | PRT-3 PUERTA METALICA 1 HOJA (2.10m x 2.70m) | und | 1 |  | 0
03.08.01.11 | PRT-4 PUERTA METALICA 2 HOJAS (6.00m x 3.00m) | und | 1 |  | 0
03.08.01.12 | PL-1 PUERTA METALICA 1 HOJA RESISTENCIA MIN 45' (0.60m x 2.00m) | und | 76 |  | 0
03.08.01.13 | PL-2 PUERTA METALICA 2 HOJAS RESISTENCIA MIN 45' (1.20m x 2.00m) | und | 15 |  | 0
03.08.02 | VENTANAS DE ALUMINIO |  |  |  | 0
03.08.02.01 | V-1 VENTANA DE ALUMINIO, CON VIDRIO LAMINADO INCOLORO 6 mm, INC. ACCESORIOS (1.50m x 1.50m) | und | 190 |  | 0
03.08.02.02 | V-2 VENTANA DE ALUMINIO, CON VIDRIO LAMINADO INCOLORO 6 mm, INC. ACCESORIOS (0.60m x 0.60m) | und | 173 |  | 0
03.08.02.03 | V-3 VENTANA DE ALUMINIO, CON VIDRIO LAMINADO INCOLORO 6 mm, INC. ACCESORIOS (2.50m x 1.50m) | und | 1 |  | 0
03.08.02.04 | V-4 VENTANA DE ALUMINIO, CON VIDRIO LAMINADO INCOLORO 6 mm, INC. ACCESORIOS (1.00m x 1.50m) | und | 6 |  | 0
03.08.02.05 | V-5 VENTANA DE ALUMINIO, CON VIDRIO LAMINADO INCOLORO 6 mm, INC. ACCESORIOS (1.20m x 0.90m) | und | 2 |  | 0
03.08.02.06 | V-6 VENTANA DE ALUMINIO, CON VIDRIO LAMINADO DE 8mm CON LAMINA DE SEGURIDAD TIPO ULTRA 600 O SIMILAR, INC. ACCESORIOS (1.00m x 1.00m) | und | 19 |  | 0
03.08.02.07 | V-7 VENTANA DE ALUMINIO, CON CRISTAL TEMPLADO 6 mm Y PERFORACION EN CRISTAL, INC. ACCESORIOS (1.00m x 1.00m) | und | 8 |  | 0
03.08.02.08 | V-8 VENTANA DE ALUMINIO, CON VIDRIO EMPLOMADO 8mm (0.60m x 0.60m) | und | 1 |  | 0
03.08.02.09 | VR-1 VENTANA DE CRISTAL LAMINADO RESISTENTE AL FUEGO 90´(0.60mx0.60m) | und | 45 |  | 0
03.08.03 | PUERTAS Y MANPARAS DE ALUMINIO DE ALUMINIO |  |  |  | 0
03.08.03.01 | MP-1 PUERTA C/ CRISTAL TEMPLADO INCOLORO DE 8mm. INC. ACCESORIOS (1.80m x 2.10m) | und | 1 |  | 0
03.08.03.02 | MP-2 PUERTA C/ CRISTAL TEMPLADO INCOLORO DE 8mm. INC. ACCESORIOS (2.00m x 2.10m) | und | 1 |  | 0
03.08.03.03 | MP-3 PUERTA Y MAMPARA C/ CRISTAL TEMPLADO INCOLORO DE 8 mm, INC. ACCESORIOS (2.65m x 2.70m) | und | 3 |  | 0
03.08.03.04 | MP-4 PUERTA Y MAMPARA C/ CRISTAL TEMPLADO INCOLORO DE 8 mm, INC. ACCESORIOS (3.63m x 2.70m) | und | 2 |  | 0
03.08.03.05 | MP-5 PUERTA Y MAMPARA C/ CRISTAL TEMPLADO INCOLORO DE 8 mm, INC. ACCESORIOS (4.12m x 2.70m) | und | 2 |  | 0
03.08.03.06 | MP-6 PUERTA Y MAMPARA C/ CRISTAL TEMPLADO INCOLORO DE 8 mm, INC. ACCESORIOS (3.15m x 2.70m) | und | 3 |  | 0
03.08.03.07 | MP-7 PUERTA Y MAMPARA C/ CRISTAL TEMPLADO INCOLORO DE 8 mm, INC. ACCESORIOS (3.30m x 2.70m) | und | 1 |  | 0
03.08.03.08 | MP-8 PUERTA Y MAMPARA C/ CRISTAL TEMPLADO INCOLORO DE 8 mm, INC. ACCESORIOS (1.60m x 2.70m) | und | 1 |  | 0
03.08.03.09 | MP-9 PUERTA Y MAMPARA C/ CRISTAL TEMPLADO INCOLORO DE 8 mm, INC. ACCESORIOS (2.39m x 2.70m) | und | 3 |  | 0
03.08.03.10 | MP-10 PUERTA Y MAMPARA C/ CRISTAL TEMPLADO INCOLORO DE 8 mm, INC. ACCESORIOS (2.09m x 2.70m) | und | 1 |  | 0
03.08.03.11 | MP-11 PUERTA Y MAMPARA C/ CRISTAL TEMPLADO INCOLORO DE 8 mm, INC. ACCESORIOS (4.53m x 2.70m) | und | 1 |  | 0
03.08.03.12 | MP-12 PUERTA Y MAMPARA C/ CRISTAL TEMPLADO INCOLORO DE 8 mm, INC. ACCESORIOS (4.92m x 2.70m) | und | 1 |  | 0
03.08.03.13 | MP-12a PUERTA Y MAMPARA C/ CRISTAL TEMPLADO INCOLORO DE 8 mm, INC. ACCESORIOS (3.09m x 2.70m) | und | 1 |  | 0
03.08.03.14 | MP-13 PUERTA Y MAMPARA C/ CRISTAL TEMPLADO INCOLORO DE 8 mm, INC. ACCESORIOS (2.89m x 2.70m) | und | 1 |  | 0
03.08.03.15 | MP-14 PUERTA Y MAMPARA C/ CRISTAL TEMPLADO INCOLORO DE 8 mm, INC. ACCESORIOS (4.60m x 2.70m) | und | 1 |  | 0
03.08.03.16 | MP-15 PUERTA Y MAMPARA C/ CRISTAL TEMPLADO INCOLORO DE 8 mm, INC. ACCESORIOS (4.95m x 2.70m) | und | 1 |  | 0
03.08.03.17 | MP-16 PUERTA Y MAMPARA C/ CRISTAL TEMPLADO INCOLORO DE 8 mm, INC. ACCESORIOS (3.95m x 2.70m) | und | 1 |  | 0
03.08.03.18 | MP-17 PUERTA Y MAMPARA C/ CRISTAL TEMPLADO INCOLORO DE 8 mm, INC. ACCESORIOS (2.15m x 2.70m) | und | 1 |  | 0
03.08.03.19 | MP-18 PUERTA Y MAMPARA C/ CRISTAL TEMPLADO INCOLORO DE 8 mm, INC. ACCESORIOS (10.28m x 2.70m) | und | 1 |  | 0
03.08.03.20 | MP-19 PUERTA Y MAMPARA C/ CRISTAL TEMPLADO INCOLORO DE 8 mm, INC. ACCESORIOS (4.72m x 2.70m) | und | 1 |  | 0
03.08.03.21 | MP-20 PUERTA Y MAMPARA C/ CRISTAL TEMPLADO INCOLORO DE 8 mm, INC. ACCESORIOS (2.40m x 2.70m) | und | 2 |  | 0
03.08.03.22 | M-1 MAMPARA C/ CRISTAL TEMPLADO INCOLORO DE 8 mm, INC. ACCESORIOS (3.75m x 1.50m) | und | 2 |  | 0
03.08.03.23 | M-2 MAMPARA C/ CRISTAL TEMPLADO INCOLORO DE 8 mm, INC. ACCESORIOS (2.75m x 2.30m) | und | 1 |  | 0
03.08.03.24 | M-3 MAMPARA C/ CRISTAL TEMPLADO INCOLORO DE 8 mm, INC. ACCESORIOS (3.00m x 2.30m) | und | 1 |  | 0
03.08.03.25 | M-4 MAMPARA C/ CRISTAL TEMPLADO INCOLORO DE 8 mm, INC. ACCESORIOS (4.04m x 2.30m) | und | 1 |  | 0
03.08.03.26 | M-5 MAMPARA C/ CRISTAL TEMPLADO INCOLORO DE 8 mm, INC. ACCESORIOS (5.37m x 2.30m) | und | 1 |  | 0
03.08.03.27 | M-6 MAMPARA C/ CRISTAL TEMPLADO INCOLORO DE 8 mm, INC. ACCESORIOS (5.82m x 2.30m) | und | 1 |  | 0
03.08.03.28 | M-7 MAMPARA C/ CRISTAL TEMPLADO INCOLORO DE 8 mm, INC. ACCESORIOS (4.00m x 2.30m) | und | 4 |  | 0
03.08.03.29 | M-8 MAMPARA C/ CRISTAL TEMPLADO INCOLORO DE 8 mm, INC. ACCESORIOS (2.85m x 2.70m) | und | 2 |  | 0
03.08.03.30 | M-9 MAMPARA C/ CRISTAL TEMPLADO INCOLORO DE 8 mm, INC. ACCESORIOS (2.40m x 2.70m) | und | 2 |  | 0
03.08.03.31 | M-10 MAMPARA C/ CRISTAL TEMPLADO INCOLORO DE 8 mm, INC. ACCESORIOS (2.49m x 2.70m) | und | 1 |  | 0
03.08.03.32 | M-11 MAMPARA C/ CRISTAL TEMPLADO INCOLORO DE 8 mm, INC. ACCESORIOS (5.40m x 2.30m) | und | 2 |  | 0
03.08.03.33 | M-12 MAMPARA C/ CRISTAL TEMPLADO INCOLORO DE 8 mm, INC. ACCESORIOS (3.23m x 2.30m) | und | 1 |  | 0
03.08.03.34 | PP-1 PUERTA Y MAMPARA C/CRISTAL TEMPLADO INCOLORO DE 10MM ICN ACCESORIOS(9.20m x 11.40m) | und | 1 |  | 0
03.08.04 | BARANDAS METALICAS |  |  |  | 0
03.08.04.01 | BARANDA CENTRAL DE TUBO Fe. Ø 2" y Ø 1" e=3/16" CON PARANTE Ø 1 1/2" e=3/16" PINTURA AL DUCO, H = 0.90m | m | 179.76 |  | 0
03.08.04.02 | BARANDA CENTRAL DE TUBO Fe. Ø 2" e=3/16" CON PARANTE 2"x2" PINTURA AL DUCO, H = 0.90m; EN ESCALERA METALICA | m | 239.01 |  | 0
03.08.04.03 | BARANDA LATERAL DE TUBO Fe. Ø 2" e=3/16" CON PARANTE 2"x2" PINTURA AL DUCO, H = 0.90m; EN ESCALERA METALICA | m | 59.39 |  | 0
03.08.04.04 | BARRA DE APOYO PARA DISCAPACITADOS EN URINARIO | und | 5 |  | 0
03.08.04.05 | BARRA DE APOYO PARA DISCAPACITADOS EN LAVAMANOS | und | 5 |  | 0
03.08.04.06 | BARRA DE APOYO PARA DISCAPACITADOS EN INODORO | und | 5 |  | 0
03.08.05 | PASAMANOS AISLADOS |  |  |  | 0
03.08.05.01 | PASAMANOS DE Fe Ø 2" C/PINTURA AL DUCO EN ESCALERA DE CONCRETO Y METALICAS (h=0.90m) | m | 253.06 |  | 0
03.08.06 | CERCOS DE FIERRO |  |  |  | 0
03.08.06.01 | CERCO METALICO CON TUBO DE FIERRO DE 2" @0.10m C/ PINTURA ESMALTE | m | 151.57 |  | 0
03.08.07 | ELEMENTOS METÁLICOS ESPECIALES |  |  |  | 0
03.08.07.01 | ESCALERA TIPO GATO CON PROTECCION Fe Ø1 1/2 ", PINTADO CON ANTICORROSIVA Y ESMALTE, H=3.40. | m | 27.75 |  | 0
03.08.07.02 | CANALETA METALICA PARA AGUAS PLUVIALES | m | 955.85 |  | 0
03.08.07.03 | REJILLA METALICA PARA CANALETA PLUVIAL | m | 1017.74 |  | 0
03.08.07.04 | CANTONERA DE FIERRO CORRUGADO 2" X 1/8" CON PINTURA TRAFICO | m | 956.77 |  | 0
03.08.07.05 | TAPAJUNTA TIPO 6 PARA SARDINEL: JUNTA DE A=10cm DE PL. 22"x3/16" ACERO INOX. | m | 93.6 |  | 0
03.08.07.06 | TAPAJUNTA TIPO 6 PARA MURO Y SARDINEL: JUNTA DE A=10cm DE PL. 22"x3/16" ACERO INOX. | m | 1 |  | 0
03.08.07.07 | TAPAJUNTA EN PISO CON ACERO INOXIDABLE, E = 3/16", ANCHO 120mm | m | 1 |  | 0
03.08.07.08 | TAPAJUNTA TIPO L PARA PARED Y CIELORASO: JUNTA DE A=10cm DE ACERO INOXIDABLE E=3/16" | m | 1 |  | 0
03.08.07.09 | ESCALERA METALICA EN EXTERIORES | m | 61.6 |  | 0
03.09 | CERRAJERIA |  |  |  | 0
03.09.01 | CERRADURAS |  |  |  | 0
03.09.01.01 | CERRADURAS TIPO 2 | pza | 16 |  | 0
03.09.01.02 | CERRADURAS TIPO 3 | pza | 109 |  | 0
03.09.01.03 | CERRADURAS TIPO 4 | pza | 17 |  | 0
03.09.01.04 | CERRADURAS TIPO 5 | pza | 98 |  | 0
03.09.01.05 | CERRADURAS TIPO 7 | pza | 3 |  | 0
03.09.01.06 | CERRADURAS TIPO 8 | pza | 93 |  | 0
03.09.01.07 | CERRADURAS TIPO 9 | pza | 6 |  | 0
03.09.01.08 | CERRADURAS TIPO 11 | pza | 14 |  | 0
03.09.01.09 | CERRADURAS TIPO 12 | pza | 169 |  | 0
03.09.01.10 | CERRADURAS TIPO 13 | pza | 9 |  | 0
03.10 | VIDRIOS, CRISTALES Y SIMILARES |  |  |  | 0
03.10.01 | ESPEJOS |  |  |  | 0
03.10.01.01 | ESPEJO INCLINADO 0.90x0.60m E=8mm. C/ MARCO EN PERFIL DE ALUMINIO | m2 | 77.81 |  | 0
03.10.01.02 | ESPEJO EMPOTRADO BISELADO, A=0.60m ; h=0.90m | m2 | 3.78 |  | 0
03.10.02 | BLOQUES DE VIDRIO |  |  |  | 0
03.10.02.01 | BLOCK DE VIDRIO DE 19 X 19 X 10 CM (EN PARED) | und | 98 |  | 0
03.11 | PINTURA |  |  |  | 0
03.11.01 | PINTURA DE CIELORRASOS |  |  |  | 0
03.11.01.01 | PINTURA CIELORASOS C/ PINTURA A BASE ALQUIDICA CON ACABADO OLEOMATE Y DE RAPIDO SECADO (2 MANOS) C/ IMPRIMANTE | m2 | 1403.8 |  | 0
03.11.02 | PINTURA DE MUROS INTERIORES |  |  |  | 0
03.11.02.01 | PINTURA MUROS INTERIORES C/ PINTURA A BASE ALQUIDICA CON ACABADO OLEOMATE Y DE RAPIDO SECADO (2 MANOS) C/ IMPRIMANTE | m2 | 9292.56 |  | 0
03.11.02.02 | PINTURA MUROS INTERIORES C/ LATEX MATE (2 MANOS), C/ IMPRIMANTE | m2 | 9581.36 |  | 0
03.11.03 | PINTURA DE MUROS EXTERIORES |  |  |  | 0
03.11.03.01 | PINTURA MUROS EXTERIORES C/ PINTURA PREMIUN BASE AGUA TIPO LATEX CON NANO PARTICULAS ANTIBACTERIALES, DE ALTA RESISTENCI | m2 | 7299.45 |  | 0
03.11.04 | PINTURA VARIOS |  |  |  | 0
03.11.04.01 | PINTURA PAVIMENTOS DEMARCACION DE FRANJAS, ANCHO = 0.50 M C/ PINTURA A BASE DE POLIMEROS ACRILICOS ALTA RESISTENCIA AL TRAFICO Y RETROREFLECTIVAS - 2 MANOS | m | 510.2 |  | 0
03.11.04.02 | PINTURA PAVIMENTOS DEMARCACION DE FRANJAS, ANCHO = 0.10 M C/ PINTURA A BASE DE POLIMEROS ACRILICOS ALTA RESISTENCIA AL TRAFICO Y RETROREFLECTIVAS - 2 MANOS | m | 39.3 |  | 0
03.11.04.03 | PINTURA PAVIMENTOS DEMARCACION DE FRANJAS, ANCHO = 0.20 M C/ PINTURA A BASE DE POLIMEROS ACRILICOS ALTA RESISTENCIA AL TRAFICO Y RETROREFLECTIVAS - 2 MANOS | m | 346.7 |  | 0
03.11.04.04 | PINTURA PAVIMENTOS SEÑAL DE ESTACIONAMIENTO DE DISCAPACITADOS, C/ PINTURA A BASE DE POLIMEROS ACRILICOS ALTA RESISTENCIA AL TRAFICO Y RETROREFLECTIVAS - 2 MANOS | m | 86.25 |  | 0
03.11.04.05 | PINTURA DE SEÑAL DE NUMERO DE ESTACIONAMIENTO C/ TRAFICO - 2 MANOS | und | 4 |  | 0
03.11.04.06 | PINTURA DE SEÑAL DE DIRECCION DE TRANSITO C/ TRAFICO - 2 MANOS | und | 63 |  | 0
03.11.04.07 | PINTURA DE SEÑAL DE DOS DIRECCIONES DE TRANSITO C/ TRAFICO - 2 MANOS | und | 13 |  | 0
03.11.04.08 | PINTURA DE BOTALLANTA, C/ TRAFICO - 2 MANOS | und | 13 |  | 0
03.11.04.09 | PINTURA DE BANDA EN PARED CON OLEO MATE h=0.15m. COLOR SEGUN UNIDAD | und | 1 |  | 0
03.11.04.10 | PINTURA ASFALTICA PARA ESTRUCTURAS ESPECIALES | m | 120.4 |  | 0
03.11.04.11 | PINTURA DE SEÑAL DE PARE INTERNA C/ TRAFICO - 2 MANOS | und | 6 |  | 0
03.12 | VARIOS, LIMPIEZA, JARDINERIA |  |  |  | 0
03.12.01 | VARIOS |  |  |  | 0
03.12.01.01 | PROTECTOR DE CAMILLAS | m | 864.68 |  | 0
03.12.01.02 | PROTECTOR DE ESQUINAS | und | 61 |  | 0
03.12.01.03 | CORTA SOL METALICO C/10 cm. DE 2" X 4" | m | 38.95 |  | 0
03.12.01.04 | TABLERO DE CONCRETO CON COLGAJO, H = 0.10 m | m2 | 151.7 |  | 0
03.12.01.05 | ENCUENTRO DE MURO Y FALSO CIELO RASO CON PERFIL COVE FORMER | m | 119.56 |  | 0
03.12.01.06 | PLATINA DE ALUMINIO EN PISO PL. 5/8" x 3/16" | m | 182.25 |  | 0
03.12.01.07 | CANTONERA DE PERFIL DE ALUMINIO EN ESCALERA METALICA | m | 168.6 |  | 0
03.12.01.08 | REFUERZO DE MADERA TORNILLO EN TABIQUERIA DRYWALL | m | 32.4 |  | 0
03.12.02 | LIMPIEZA PERMANENTE DE OBRA |  |  |  | 0
03.12.02.01 | LIMPIEZA DURANTE LA EJECUCION DE LA OBRA | mes | 18 |  | 0
03.12.03 | SEMBRIO DE GRASS |  |  |  | 0
03.12.03.01 | PROVISION Y SEMBRIO DE GRASS NATURAL | m2 | 1200.77 |  | 0
03.13 | SEÑALIZACION DE NORMATIVIDAD CLINICA |  |  |  | 0
03.13.01 | LETREROS |  |  |  | 0
03.13.01.01 | SE - 01 LETRERO CORPOREO EN NOMBRE DE HOSPITAL | und | 1 |  | 0
03.13.01.02 | SE - 02 LETRERO DE INGRESO EXTERIOR DE EMERGENCIA | und | 1 |  | 0
03.13.01.03 | SE - 03 LETRERO CORPOREO DE EMERGENCIA | und | 1 |  | 0
03.13.01.04 | SE - 04a LETRERO LUMINOSO PARA IDENTIFICAR PUERTAS DE ACCESO EXTERIOR | und | 5 |  | 0
03.13.01.05 | SE - 04b LETRERO LUMINOSO PARA IDENTIFICAR PUERTAS DE ACCESO EXTERIOR | und | 5 |  | 0
03.13.01.06 | SE - 05 DIRECTORIO PRINCIPAL | und | 1 |  | 0
03.13.02 | SEÑAL ORIENTATIVA - INDICATIVA |  |  |  | 0
03.13.02.01 | SI - 01 DIRECTORIOS-MAPA DE UBICACION (1.80x1.20m) | und | 5 |  | 0
03.13.02.02 | SI - 01c DIRECTORIOS DE NIVEL , HALL ASCENSORES 1er.NIVEL( 1.20 X 0.80 m) | und | 1 |  | 0
03.13.02.03 | SI - 02 INDICATIVO DE SERVICIOS (1.20X0.30m) COLGANTE | und | 8 |  | 0
03.13.02.04 | SI - 03 INDICATIVO DE PASADIZOS (0.60X0.20m) | und | 35 |  | 0
03.13.02.05 | SI - 04 INDICATIVO GOLGANTE DE UNIDAD FUNCIONAL (1.20 X 0.30m) | und | 19 |  | 0
03.13.02.06 | SI - 05 INDENTIFICATIVO(1.20 x 0.30 cm)ADOSADO | und | 13 |  | 0
03.13.02.07 | SI - 06 IDENTIFICATIVO (1.20 x 0.30m) COLGANTE | und | 17 |  | 0
03.13.03 | SEÑAL NORMATIVAS |  |  |  | 0
03.13.03.01 | SI - 07 IDENTIFICATIVO ADOSADO A PUERTA DE 30 x 40 cm | und | 262 |  | 0
03.13.03.02 | SI - 08 IDENTIFICATIVO DE BANDERA DE 30 x 40 cm | und | 163 |  | 0
03.13.03.03 | SI - 09 IDENTIFICATIVO ADOSADO DE 60 x 20 cm | und | 5 |  | 0
03.13.03.04 | SI - 10 INDENTIFICATIVO DE SS.HH. EN BANDERA | und | 5 |  | 0
03.13.03.05 | SI - 11 IDENTIFICATIVO ADOSADO 30 x 30 cm | und | 146 |  | 0
03.13.03.06 | SI - 12 IDENTIFICATIVO ADOSADO 20 x 20 cm | und | 388 |  | 0
03.13.03.07 | SI - 13 IDENTIFICATIVO ADOSADO 30 x 10 cm | und | 35 |  | 0
03.13.03.08 | SI - 14 PORTANOMBRES DE PACIENTES Y CONSULTORIOS(0.20x0.10m) | und | 40 |  | 0
03.13.03.09 | SI - 17a DIRECTORIO INDICATIVO DE NIVEL SUPERIOR (0.40X0.60m) | und | 18 |  | 0
03.13.03.10 | SI - 17b DIRECTORIO INDICATIVO DE NIVEL SUPERIOR (0.40x0.60m) | und | 14 |  | 0
03.13.03.11 | SI - 17c DIRECTORIO INDICATIVO DE NIVEL SUPERIOR (0.40x0.60m) | und | 16 |  | 0
03.13.04 | SEÑAL DE SEGURIDAD |  |  |  | 0
03.13.04.01 | SEÑAL TIPO CARTEL ELECTRICO DE SALIDA ( 0.30 X 0.20m) | und | 4 |  | 0
03.13.04.02 | SEÑALES AUTOADHESIVAS FOTOLUMINISCENTE | und | 411 |  | 0
03.13.04.03 | SEÑAL PINTADO EN PISO PARA ZONA DE SEGURIDAD | und | 9 |  | 0
03.13.05 | SEÑAL DE TRANSITO |  |  |  | 0
03.13.05.01 | E - 01 ESTACIONAMIENTO PUBLICO | und | 10 |  | 0
03.13.05.02 | E - 01A ESTACIONAMIENTO PARA PERSONAL | und | 2 |  | 0
03.13.05.03 | E - 02 ESTACIONAMIENTO PARA AMBULANCIAS | und | 1 |  | 0
03.13.05.04 | E - 03 PROHIBIDO ESTACIONAR | und | 2 |  | 0
03.13.05.05 | E - 04 ESTACIONAMIENTO EXCLUSIVO PARA DISCAPACITADOS | und | 4 |  | 0
03.14 | ETAPA DE CONSTRUCCION |  |  |  | 0
03.14.01 | MEDIDAS DE MITIGACION DE IMPACTO AMBIENTAL |  |  |  | 0
03.14.01.01 | PREVENCION Y MITIGACION (PROTECCION DE MATERIAL, CERCO CON MALLAS, RIEGO DE TERRENO, REVISION DE MAQUINAS, INFRAESTRUCTURA PORTATIL PARA TRABAJADORES) | und | 1 |  | 0
03.14.01.02 | MONITOREO AMBIENTAL (DE AIRE: 2 ESTACIONES, FRECUENCIA: 2; RUIDO: 2 ESTACIONES, FRECUENCIA: 2; SUELO: 2 ESTACIONES, FRECUENCIA:1) | und | 1 |  | 0
03.14.01.03 | PLAN DE CONTINGENCIA (PLAN DE PREVENCION: CONTRA SISMOS, CONTRA INCENDIOS, CONTRA ACCIDENTES, DIFUSION DE LOS PLANES, PROGRAMAS DE SIMULACRO) | und | 1 |  | 0
03.14.01.04 | PLAN DE SEGURIDAD Y SALUD OCUPACIONAL (SEÑALIZACION INFORMATIVA DE OBRA; CHARLAS DIARIAS; PROGRAMA DE SEGURIDAD Y SALUD) | und | 1 |  | 0
03.14.01.05 | PLAN DE GESTION DE RRSS (SEGREGACION, RECIPIENTES DE ALMACENAMIENTO; TRANSPORTE Y DISPOSICION FINAL, A CARGO DE LA MUNICIPALIDAD Y DE EPS) | und | 1 |  | 0
03.14.02 | ETAPA DE OPERACIÓN |  |  |  | 0
03.14.02.01 | PREVENCION Y MITIGACIÓN (PROGRAMAS Y CAMPAÑAS DE SALUD; REVISION TECNICA DE EQUIPOS) | und | 1 |  | 0
03.14.02.02 | MONITOREO AMBIENTAL (DE AIRE: 2 ESTACIONES, FRECUENCIA: ANUAL; RUIDO: 2 ESTACIONES, FRECUENCIA: ANUAL) | und | 1 |  | 0
03.14.02.03 | PLAN DE CONTINGENCIA (PLAN DE PREVENCION: CONTRA SISMOS, CONTRA INCENDIOS, CONTRA ACCIDENTES, DIFUSION DE LOS PLANES, PROGRAMAS DE SIMULACROS) | und | 1 |  | 0
03.14.02.04 | PLAN DE SEGURIDAD Y SALUD OCUPACIONAL (SEÑALIZACION INFORMATIVA DE OBRA; CHARLAS DIARIAS; PROGRAMA DE SEGURIDAD Y SALUD OCUPACIONAL) | und | 1 |  | 0
03.14.02.05 | PLAN DE GESTION DE RRSS (SEGREGACION, RECIPIENTES DE ALMACENAMIENTO; TRANSPORTE Y DISPOSICION FINAL, A CARGO DE LA MUNICIPALIDAD Y DE EPS) | und | 1 |  | 0
03.15 | TRANSPORTE DE MATERIALES |  |  |  | 0
03.15.01 | TRANSPORTE DE MATERIALES-FLETE TERRESTRE -1000 A 1500 Km | und | 1 |  | 0
03.16 | OTROS |  |  |  | 0
03.16.01 | SECADOR ELECTRICO DE MANOS | und | 3 |  | 0
03.16.02 | CAMPANA EXTRACTORA DE VAHOS | und | 1 |  | 0
03.16.03 | TERMÓMETRO AMBIENTAL | und | 2 |  | 0
03.16.04 | DATA LOGGER | und | 2 |  | 0
03.16.05 | LECTOR DE CÓDIGO DE BARRAS | und | 5 |  | 0
03.16.06 | EQUIPO PARA CORTAR TELA | und | 1 |  | 0
03.16.07 | MÁQUINA DE COSER, ELECTRICA, INDUSTRIAL | und | 2 |  | 0
03.16.08 | ESCOBILLAS PARA LIMPIEZA DE UÑAS | und | 6 |  | 0
03.16.09 | COLGADOR DE MULETAS | und | 12 |  | 0
03.16.10 | ESTANTES CON JUGUETES Y MATERIAL DIDÁCTICO PARA ESTIMULACIÓN TEMPRANA | und | 1 |  | 0
03.16.11 | MUEBLE PARA ALMACENAMIENTO DE DVD/CD Y HD | und | 1 |  | 0
03.16.12 | MUEBLE PARA PREPARACION DE CADÁVERES | und | 1 |  | 0
03.16.13 | BANCO DE MADERA PARA VESTUARIO | und | 5 |  | 0
03.16.14 | BANCO DE CONCRETO PARA VESTUARIO | und | 26 |  | 0
03.16.15 | CAJA FUERTE CON CLAVE TIPO RELOJ | und | 3 |  | 0
03.16.16 | PARIHUELAS PARA DEPÓSITO | und | 10 |  | 0
03.16.17 | ESTANTERÍA DE ACERO INOXIDABLE DE 1 CUERPO Y 3 DIVISIONES | und | 48 |  | 0
03.16.18 | ESTANTERÍA DE ACERO INOXIDABLE DE 1 CUERPO Y 5 DIVISIONES | und | 123 |  | 0
03.16.19 | RACK MÓVIL PARA CAJAS E INSTRUMENTAL | und | 3 |  | 0
03.16.20 | RACK MÓVIL PARA CESTAS | und | 1 |  | 0
03.16.21 | ESTANTERIA METALICA DE ANGULOS RANURADOS DE 01 CUERPO 05 ANAQUELES | und | 101 |  | 0
03.16.22 | MUEBLE DE TRANSFER LINEA DE 40 A 100 cm DE LONGITUD, ALTURA 110cm, SEGUN DISEÑO DE ARQUITECTURA | und | 3 |  | 0
03.16.23 | MUEBLE DE TRANSFER LINEA DE 40 A 89 cm DE LONGITUD, ALTURA 110cm, SEGUN DISEÑO DE ARQUITECTURA | und | 3 |  | 0
03.16.24 | MÓDULO NEUTRO DE ACERO INOXIDABLE | und | 2 |  | 0
03.16.25 | MESA REFRIGERADA 1500x700x900mm DE ACERO INOXIDABLE | und | 1 |  | 0
03.16.26 | MESA DE TRABAJO MURAL C/ REPISA INFERIOR DE ACERO INOXIDABLE, MEDIDAS: 1000x700x900mm | und | 3 |  | 0
03.16.27 | MESA DE TRABAJO MURAL C/ REPISA INFERIOR DE ACERO INOXIDABLE, MEDIDAS: 1200x700x900mm | und | 1 |  | 0
03.16.28 | MESA DE TRABAJO MURAL C/ REPISA INFERIOR DE ACERO INOXIDABLE, MEDIDAS: 1400x700x900mm | und | 3 |  | 0
03.16.29 | MESA DE TRABAJO MURAL C/ REPISA INFERIOR DE ACERO INOXIDABLE, MEDIDAS: 1500x700x900mm | und | 3 |  | 0
03.16.30 | MESA DE TRABAJO MURAL C/ REPISA INFERIOR DE ACERO INOXIDABLE, MEDIDAS: 1600x700x900mm | und | 2 |  | 0
03.16.31 | MESA DE TRABAJO MURAL C/ REPISA INFERIOR DE ACERO INOXIDABLE, MEDIDAS: 1700x700x900mm | und | 2 |  | 0
03.16.32 | MESA DE TRABAJO MURAL C/ REPISA INFERIOR DE ACERO INOXIDABLE, MEDIDAS: 1800x700x900mm | und | 2 |  | 0
03.16.33 | MESA DE TRABAJO MURAL C/ REPISA INFERIOR DE ACERO INOXIDABLE, MEDIDAS: 600x700x900mm | und | 1 |  | 0
03.16.34 | MESA DE TRABAJO MURAL C/ REPISA INFERIOR DE ACERO INOXIDABLE, MEDIDAS: 900x700x900mm | und | 1 |  | 0
04 | INSTALACIONES SANITARIAS |  |  |  | 0
04.01 | APARATOS SANITARIOS Y ACCESORIOS |  |  |  | 0
04.01.01 | SUMINISTRO DE APARATOS SANITARIOS |  |  |  | 0
04.01.01.01 | LAVATORIO DE CERAMICA VITRIFICADA TIPO OVALIN, CONTROL DE MANOS, AGUA FRIA (A-1) | und | 31 |  | 0
04.01.01.02 | LAVATORIO DE CERAMICA VITRIFICADA 23 X 18", AGUA FRIA Y CALIENTE (A-2) | und | 44 |  | 0
04.01.01.03 | LAVATORIO DE CERAMICA VITRIFICADA 23"x 18", GRIFERIA CONVENCIONAL, AGUA FRÍA (A-3) | und | 37 |  | 0
04.01.01.04 | LAVAMANOS DE CERAMICA VITRIFICADA 23"X18", CONTROL DE CODO-MUÑECA, GRIFERÍA CON CUELLO DE GANSO, AGUA FRÍA Y CALIENTE (A-2a) | und | 47 |  | 0
04.01.01.05 | LAVAMANOS DE CERAMICA VITRIFICADA 18 X 20", GRIFERIA CONVENCIONAL, AGUA FRIA Y CALIENTE (A-4) | und | 11 |  | 0
04.01.01.06 | LAVAMANOS DE CERAMICA VITRIFICADA TIPO OVALIN SOBRE TABLERO DE CONCRETO, CONTROL DE MANOS, AGUA FRIA (A-5) | und | 44 |  | 0
04.01.01.07 | LAVADERO DE ACERO INOX. 18" X 20", UNA POZA S/ESCURRIDERO, GRIFERIA CUELLO DE GANSO, CON CONTROL DE CODO Y MUÑECA, AGUA FRÍA (B-1) | und | 7 |  | 0
04.01.01.08 | LAVADERO DE ACERO INOX. 18" X 20", UNA POZA S/ESCURRIDERO, GRIFERIA CUELLO DE GANSO, CON CONTROL DE CODO Y MUÑECA, AGUA FRÍA Y CALIENTE (B-1a) | und | 26 |  | 0
04.01.01.09 | LAVADERO DE ACERO INOX. 18" X 20", UNA POZA C/ESCURRIDERO, AGUA FRIA Y CALIENTE (B-9) | und | 19 |  | 0
04.01.01.10 | LAVADERO DE ACERO INOX. 21" X 42" CON PORTA GRIFERIA DE UNA POZA C/ESCURRIDERO, AGUA FRIA Y CALIENTE (B-11) | und | 13 |  | 0
04.01.01.11 | LAVADERO DE ACERO INOX. 18"X55", DOS POZAS UN ESCURRIDERO, GRIFERIA CUELLO DE GANSO, CONTROL DE CODO Y MUÑECA, AGUA FRIA Y CALIENTE (B-12) | und | 4 |  | 0
04.01.01.12 | LAVADERO DE ACERO INOX. DOS POZAS ESPECIALES DE FONDO ALTO 24”X44”, DOS GRIFERÍAS CON CONTROL DE CODO Y MUÑECA, AGUA FRÍA Y CALIENTE (B-23a) | und | 2 |  | 0
04.01.01.13 | LAVADERO DE ACERO INOX. PARA CIRUJANO, GRIFERIA CUELLO DE GANSO ESPECIAL Y SISTEMA DE DETECCION DE MANOS (B-103) | und | 3 |  | 0
04.01.01.14 | LAVADERO DE ACERO INOX. DE UNA POZA C/ESCURRIDERO, CONTROL DE CODO Y MUÑECA, GRIFERÍA CUELLO DE GANSO, AGUA FRÍA Y CALIENTE (B-9a) | und | 12 |  | 0
04.01.01.15 | LAVADERO DE CERAMICA VITRIFICADA BLANCA 32"X20"X10.1/2", UNA POZA, CONTROL DE PIE Y/O RODILLA, CON TRAMPA DE YESO, AGUA FRÍA Y CALIENTE (B-43) | und | 1 |  | 0
04.01.01.16 | BOTADERO CLINICO DE ACERO INOX. C/FLUXOMETRO, CONTROL DE PIE, AGUA FRIA Y CALIENTE (B-50a) | und | 7 |  | 0
04.01.01.17 | LAVADERO DE CONCRETO 1 POZA REVEST. C/CERAMICO, INC. GRIFERIA (B-67a) | und | 1 |  | 0
04.01.01.18 | LAVADERO DE CONCRETO 2 POZAS PARA CUARTO DE LIMPIEZA REVEST. C/CERAMICO, INC. GRIFERIA (B-67) | und | 22 |  | 0
04.01.01.19 | INODORO DE CERAMICA VITRIFICADA CON VALVULA FLUXOMETRO (C-1) | und | 139 |  | 0
04.01.01.20 | INODORO DE CERAMICA VITRIFICADA CON VALVULA FLUXOMETRO, PARA DISCAPACITADOS (C-1a) | und | 11 |  | 0
04.01.01.21 | INODORO TANQUE BAJO CERAMICA VITRIFICADA TIPO BABY (C-4b) | und | 4 |  | 0
04.01.01.22 | URINARIO DE CERAMICA VITRIFICADA BLANCA DE PARED CON VALVULA FLUXOMETRICA (C-10) | und | 31 |  | 0
04.01.01.23 | LAVADERO DE ACERO INOXIDABLE DE 1 POZA DE 0.50 x 0.50 CON ESCURRIDOR DE 1.20M (LE-12) | und | 1 |  | 0
04.01.01.24 | LAVADERO DE ACERO INOXIDABLE DE 1 POZA DE 0.50 x 0.50 CON ESCURRIDOR DE 1.30M (LE-13) | und | 2 |  | 0
04.01.01.25 | LAVADERO DE ACERO INOXIDABLE DE 1 POZA DE 0.50 x 0.50 CON ESCURRIDOR DE 1.50M (LE-15) | und | 3 |  | 0
04.01.01.26 | LAVADERO DE ACERO INOXIDABLE DE 2 POZAS DE 0.50 x 0.50 CON DOBLE ESCURRIDOR DE 2.20M (LE-22) | und | 1 |  | 0
04.01.01.27 | LAVADERO DE ACERO INOXIDABLE DE 2 POZAS DE 0.50 x 0.50 CON DOBLE ESCURRIDOR DE 2.40M (LE-24) | und | 1 |  | 0
04.01.01.28 | LAVADERO DE ACERO INOXIDABLE DE 1 POZA DE 0.50 x 0.50 SIN ESCURRIDOR (LM-1) | und | 5 |  | 0
04.01.01.29 | MUEBLE BAÑO DE ARTESA, INC. GRIFERIA (M-157) | und | 7 |  | 0
04.01.02 | SUMINISTRO DE ACCESORIOS |  |  |  | 0
04.01.02.01 | DUCHAS DE EMERGENCIA | und | 1 |  | 0
04.01.02.02 | DUCHA DE DOS LLAVES PARA AGUA FRIA Y CALIENTE, MEZCLADORA CROMADA | und | 1 |  | 0
04.01.02.03 | DUCHAS DE DOS LLAVES PARA AGUA FRÍA Y CALIENTE, MEZCLADORA CROMADA TIPO TELÉFONO. | und | 48 |  | 0
04.01.02.04 | DISPENSADOR DE PAPEL HIGIÉNICO CON LLAVE | und | 107 |  | 0
04.01.02.05 | DISPENSADOR DE PAPEL TOALLA | und | 260 |  | 0
04.01.02.06 | DISPENSADOR DE ACERO INOX. PARA ALCOHOL | und | 6 |  | 0
04.01.02.07 | JABONERA DE LOSA PARA DUCHA | und | 72 |  | 0
04.01.02.08 | JABONERA CROMADA CON DISPENSADOR PARA JABON LIQUIDO | und | 262 |  | 0
04.01.02.09 | TOALLERO DE CERÁMICA | und | 70 |  | 0
04.01.02.10 | JUEGO DE 03 LAVATORIOS DE PLASTICO DE 5, 8 Y 12 LITROS | und | 5 |  | 0
04.01.03 | INSTALACION DE APARATOS SANITARIOS |  |  |  | 0
04.01.03.01 | INSTALACION DE APARATOS SANITARIOS | pza | 536 |  | 0
04.01.04 | INSTALACION DE ACCESORIOS |  |  |  | 0
04.01.04.01 | INSTALACION DE ACCESORIOS | pza | 832 |  | 0
04.02 | SISTEMA DE AGUA FRIA |  |  |  | 0
04.02.01 | SALIDAS DE AGUA FRIA |  |  |  | 0
04.02.01.01 | SALIDA AGUA FRIA CON TUBERIA DE COBRE TIPO L 1/2" | pto | 436 |  | 0
04.02.01.02 | SALIDA AGUA FRIA CON TUBERIA DE COBRE TIPO L 3/4" | pto | 54 |  | 0
04.02.01.03 | SALIDA AGUA FRIA CON TUBERIA DE COBRE TIPO L 1" | pto | 60 |  | 0
04.02.01.04 | SALIDA AGUA FRIA CON TUBERIA DE COBRE TIPO L 1 1/4" | pto | 173 |  | 0
04.02.02 | REDES DE DISTRIBUCION |  |  |  | 0
04.02.02.01 | TUBERIA DE COBRE TIPO L 1/2" | m | 1134.5 |  | 0
04.02.02.02 | TUBERIA DE COBRE TIPO L 3/4" | m | 258.65 |  | 0
04.02.02.03 | TUBERIA DE COBRE TIPO L 1" | m | 120.1 |  | 0
04.02.02.04 | TUBERIA DE COBRE TIPO L 1 1/4" | m | 928.71 |  | 0
04.02.02.05 | TUBERIA DE COBRE TIPO L 1 1/2" | m | 94.52 |  | 0
04.02.03 | REDES DE ALIMENTACION |  |  |  | 0
04.02.03.01 | TUBERIA DE COBRE TIPO L 1/2" | m | 75.81 |  | 0
04.02.03.02 | TUBERIA DE COBRE TIPO L 3/4" | m | 39.63 |  | 0
04.02.03.03 | TUBERIA DE COBRE TIPO L 1" | m | 154.15 |  | 0
04.02.03.04 | TUBERIA DE COBRE TIPO L 1 1/4" | m | 338.41 |  | 0
04.02.03.05 | TUBERIA DE COBRE TIPO L 1 1/2" | m | 319.96 |  | 0
04.02.03.06 | TUBERIA DE COBRE TIPO L 2" | m | 225.44 |  | 0
04.02.03.07 | TUBERIA DE COBRE TIPO L 2 1/2" | m | 136.63 |  | 0
04.02.03.08 | TUBERIA DE COBRE TIPO L 3" | m | 186.91 |  | 0
04.02.03.09 | TUBERIA DE COBRE TIPO L 4" | m | 92.02 |  | 0
04.02.04 | ACCESORIOS DE REDES DE AGUA |  |  |  | 0
04.02.04.01 | CODO DE COBRE 1/2" x 90º | pza | 971 |  | 0
04.02.04.02 | CODO DE COBRE 3/4" x 90º | pza | 170 |  | 0
04.02.04.03 | CODO DE COBRE 1" x 90º | pza | 50 |  | 0
04.02.04.04 | CODO DE COBRE 1 1/4" x 90º | pza | 931 |  | 0
04.02.04.05 | CODO DE COBRE 1 1/2" x 90º | pza | 60 |  | 0
04.02.04.06 | CODO DE COBRE 2" x 90º | pza | 8 |  | 0
04.02.04.07 | CODO DE COBRE 2 1/2" x 90º | pza | 5 |  | 0
04.02.04.08 | CODO DE COBRE 3" x 90º | pza | 8 |  | 0
04.02.04.09 | CODO DE COBRE 4" x 90º | pza | 14 |  | 0
04.02.04.10 | TEE DE COBRE 1/2" | pza | 19 |  | 0
04.02.04.11 | TEE DE COBRE 3/4" | pza | 67 |  | 0
04.02.04.12 | TEE DE COBRE 1" | pza | 9 |  | 0
04.02.04.13 | TEE DE COBRE 1 1/4" | pza | 346 |  | 0
04.02.04.14 | TEE DE COBRE 1 1/2" | pza | 136 |  | 0
04.02.04.15 | TEE DE COBRE 2" | pza | 77 |  | 0
04.02.04.16 | TEE DE COBRE 2 1/2" | pza | 19 |  | 0
04.02.04.17 | TEE DE COBRE 3" | pza | 15 |  | 0
04.02.04.18 | TEE DE COBRE 4" | pza | 3 |  | 0
04.02.04.19 | REDUCCION DE COBRE 3/4" - 1/2" | pza | 116 |  | 0
04.02.04.20 | REDUCCION DE COBRE 1" - 1/2" | pza | 7 |  | 0
04.02.04.21 | REDUCCION DE COBRE 1" - 3/4" | pza | 4 |  | 0
04.02.04.22 | REDUCCION DE COBRE 1 1/4" - 1/2" | pza | 297 |  | 0
04.02.04.23 | REDUCCION DE COBRE 1 1/4" - 3/4" | pza | 28 |  | 0
04.02.04.24 | REDUCCION DE COBRE 1 1/4" - 1" | pza | 24 |  | 0
04.02.04.25 | REDUCCION DE COBRE 1 1/2" - 1/2" | pza | 34 |  | 0
04.02.04.26 | REDUCCION DE COBRE 1 1/2" - 3/4" | pza | 21 |  | 0
04.02.04.27 | REDUCCION DE COBRE 1 1/2" - 1" | pza | 5 |  | 0
04.02.04.28 | REDUCCION DE COBRE 1 1/2''- 1 1/4'' | pza | 92 |  | 0
04.02.04.29 | REDUCCION DE COBRE 2" - 1/2" | pza | 15 |  | 0
04.02.04.30 | REDUCCION DE COBRE 2" - 3/4" | pza | 7 |  | 0
04.02.04.31 | REDUCCION DE COBRE 2" - 1" | pza | 2 |  | 0
04.02.04.32 | REDUCCION DE COBRE 2" - 1 1/4" | pza | 30 |  | 0
04.02.04.33 | REDUCCION DE COBRE 2''-1 1/2'' | pza | 12 |  | 0
04.02.04.34 | REDUCCION DE COBRE 2 1/2" - 1" | pza | 3 |  | 0
04.02.04.35 | REDUCCION DE COBRE 2 1/2" - 1 1/4" | pza | 4 |  | 0
04.02.04.36 | REDUCCION DE COBRE 2 1/2" - 1 1/2" | pza | 4 |  | 0
04.02.04.37 | REDUCCION DE COBRE 2 1/2" - 2" | pza | 7 |  | 0
04.02.04.38 | REDUCCION DE COBRE 3" - 2" | pza | 2 |  | 0
04.02.04.39 | REDUCCION DE COBRE 3" - 2 1/2" | pza | 1 |  | 0
04.02.04.40 | REDUCCION DE COBRE 4" - 1 1/2" | pza | 3 |  | 0
04.02.04.41 | REDUCCION DE COBRE 4" - 2" | pza | 1 |  | 0
04.02.04.42 | REDUCCION DE COBRE 4" - 2 1/2" | pza | 1 |  | 0
04.02.04.43 | REDUCCION DE COBRE 4" - 3" | pza | 1 |  | 0
04.02.05 | VALVULAS |  |  |  | 0
04.02.05.01 | VALVULA ESFERICA DE BRONCE PARA TUBERIA DE COBRE - PN16 (DE 1/4 DE GIRO) Ø1/2" | und | 198 |  | 0
04.02.05.02 | VALVULA ESFERICA DE BRONCE PARA TUBERIA DE COBRE - PN16 (DE 1/4 DE GIRO) Ø3/4" | und | 35 |  | 0
04.02.05.03 | VALVULA ESFERICA DE BRONCE PARA TUBERIA DE COBRE - PN16 (DE 1/4 DE GIRO) Ø1" | und | 4 |  | 0
04.02.05.04 | VALVULA ESFERICA DE BRONCE PARA TUBERIA DE COBRE - PN16 (DE 1/4 DE GIRO) Ø1 1/4" | und | 144 |  | 0
04.02.05.05 | VALVULA ESFERICA DE BRONCE PARA TUBERIA DE COBRE - PN16 (DE 1/4 DE GIRO) Ø1 1/2" | und | 29 |  | 0
04.02.05.06 | VALVULA ESFERICA DE BRONCE PARA TUBERIA DE COBRE - PN16 (DE 1/4 DE GIRO) Ø2" | und | 20 |  | 0
04.02.05.07 | VALVULA ESFERICA DE BRONCE PARA TUBERIA DE COBRE - PN16 (DE 1/4 DE GIRO) Ø2 1/2" | und | 2 |  | 0
04.02.05.08 | VALVULA ESFERICA DE BRONCE PARA TUBERIA DE COBRE - PN16 (DE 1/4 DE GIRO) Ø3" | und | 4 |  | 0
04.02.05.09 | VALVULA ESFERICA DE BRONCE PARA TUBERIA DE COBRE - PN16 (DE 1/4 DE GIRO) Ø4" | und | 2 |  | 0
04.02.05.10 | CAJA P/VALVULAS 25 X 25 CM | und | 231 |  | 0
04.02.05.11 | CAJA P/VALVULAS 35 X 30 CM | und | 139 |  | 0
04.02.05.12 | CAJA P/VALVULAS 40 X 35 CM | und | 10 |  | 0
04.02.06 | PIEZAS VARIAS |  |  |  | 0
04.02.06.01 | COLGADOR PARA UNA TUBERIA Ø 1/2" TIPO GOTA O SIMILAR | und | 955 |  | 0
04.02.06.02 | COLGADOR PARA UNA TUBERIA Ø 3/4" TIPO GOTA O SIMILAR | und | 95 |  | 0
04.02.06.03 | COLGADOR PARA UNA TUBERIA Ø 1" TIPO GOTA O SIMILAR | und | 58 |  | 0
04.02.06.04 | COLGADOR PARA UNA TUBERIA Ø 1 1/4" TIPO GOTA O SIMILAR | und | 437 |  | 0
04.02.06.05 | COLGADOR PARA UNA TUBERIA Ø 1 1/2" TIPO GOTA O SIMILAR | und | 55 |  | 0
04.02.06.06 | JUNTA FLEXIBLE ANTISISMICA Ø1 1/2" | und | 2 |  | 0
04.02.06.07 | JUNTA FLEXIBLE ANTISISMICA Ø2 1/2" | und | 3 |  | 0
04.02.07 | INSTALACIONES ESPECIALES |  |  |  | 0
04.02.07.01 | CUARTO DE BOMBAS - SISTEMA DE DE AGUA FRIA | und | 1 |  | 0
04.02.07.02 | SISTEMA DE CLORACION | und | 1 |  | 0
04.02.08 | PRUEBAS HIDRAULICAS |  |  |  | 0
04.02.08.01 | PRUEBA HIDRAULICA DE AGUA FRIA | m | 4936.6 |  | 0
04.02.08.02 | DESINFECCION DE RED DE AGUA FRIA | m | 4936.6 |  | 0
04.02.09 | IDENTIFICACION Y SEÑALIZACION |  |  |  | 0
04.02.09.01 | IDENTIFICACION Y SEÑALIZACION P/TUBERIA - AGUA FRIA, 1/2" A 1 1/2" | m | 3664.79 |  | 0
04.02.09.02 | IDENTIFICACION Y SEÑALIZACION P/TUBERIA - AGUA FRIA, 2'' A 4'' | m | 1271.81 |  | 0
04.03 | SISTEMA DE AGUA CALIENTE Y RETORNO DE AGUA CALIENTE |  |  |  | 0
04.03.01 | SALIDAS DE AGUA CALIENTE |  |  |  | 0
04.03.01.01 | SALIDA AGUA CALIENTE CON TUBERIA DE COBRE TIPO L 1/2" | pto | 293 |  | 0
04.03.01.02 | SALIDA AGUA CALIENTE CON TUBERIA DE COBRE TIPO L 3/4" | pto | 45 |  | 0
04.03.02 | REDES DE DISTRIBUCION DE AGUA CALIENTE |  |  |  | 0
04.03.02.01 | TUBERIA DE COBRE TIPO L 1/2" | m | 983.88 |  | 0
04.03.02.02 | TUBERIA DE COBRE TIPO L 3/4" | m | 319.27 |  | 0
04.03.02.03 | TUBERIA DE COBRE TIPO L 1" | m | 150.85 |  | 0
04.03.03 | REDES DE ALIMENTACION |  |  |  | 0
04.03.03.01 | TUBERIA DE COBRE TIPO L 1/2" | m | 100.11 |  | 0
04.03.03.02 | TUBERIA DE COBRE TIPO L 3/4" | m | 80.5 |  | 0
04.03.03.03 | TUBERIA DE COBRE TIPO L 1" | m | 60.1 |  | 0
04.03.03.04 | TUBERIA DE COBRE TIPO L 1 1/4" | m | 41.48 |  | 0
04.03.03.05 | TUBERIA DE COBRE TIPO L 1 1/2" | m | 45.8 |  | 0
04.03.03.06 | TUBERIA DE COBRE TIPO L 2" | m | 55.45 |  | 0
04.03.03.07 | TUBERIA DE COBRE TIPO L 2 1/2" | m | 25.48 |  | 0
04.03.03.08 | TUBERIA DE COBRE TIPO L 3" | m | 12.9 |  | 0
04.03.04 | ACCESORIOS DE REDES DE AGUA CALIENTE |  |  |  | 0
04.03.04.01 | CODO DE COBRE 1/2" x 90º | pza | 112 |  | 0
04.03.04.02 | CODO DE COBRE 3/4" x 90º | pza | 109 |  | 0
04.03.04.03 | CODO DE COBRE 1" x 90º | pza | 45 |  | 0
04.03.04.04 | CODO DE COBRE 1 1/4" x 90º | pza | 25 |  | 0
04.03.04.05 | CODO DE COBRE 1 1/2" X 90º | pza | 48 |  | 0
04.03.04.06 | CODO DE COBRE 2" x 90º | pza | 55 |  | 0
04.03.04.07 | CODO DE COBRE 2 1/2" x 90º | pza | 12 |  | 0
04.03.04.08 | CODO DE COBRE 3" X 90º | pza | 3 |  | 0
04.03.04.09 | TEE DE COBRE 1/2" | pza | 38 |  | 0
04.03.04.10 | TEE DE COBRE 3/4" | pza | 28 |  | 0
04.03.04.11 | TEE DE COBRE 1" | pza | 16 |  | 0
04.03.04.12 | TEE DE COBRE 1 1/4" | pza | 8 |  | 0
04.03.04.13 | TEE DE COBRE 1 1/2" | pza | 15 |  | 0
04.03.04.14 | TEE DE COBRE 2" | pza | 16 |  | 0
04.03.04.15 | TEE DE COBRE 2 1/2" | pza | 4 |  | 0
04.03.04.16 | TEE DE COBRE 3" | pza | 2 |  | 0
04.03.04.17 | REDUCCION DE COBRE 3/4" - 1/2" | pza | 87 |  | 0
04.03.04.18 | REDUCCION DE COBRE 1" - 1/2" | pza | 55 |  | 0
04.03.04.19 | REDUCCION DE COBRE 1" - 3/4" | pza | 32 |  | 0
04.03.04.20 | REDUCCION DE COBRE 1 1/4" - 1/2" | pza | 15 |  | 0
04.03.04.21 | REDUCCION DE COBRE 1 1/4" - 3/4" | pza | 18 |  | 0
04.03.04.22 | REDUCCION DE COBRE 1 1/4" - 1" | pza | 22 |  | 0
04.03.04.23 | REDUCCION DE COBRE 1 1/2" - 1/2" | pza | 21 |  | 0
04.03.04.24 | REDUCCION DE COBRE 1 1/2" - 3/4" | pza | 12 |  | 0
04.03.04.25 | REDUCCION DE COBRE 1 1/2" - 1" | pza | 29 |  | 0
04.03.04.26 | REDUCCION DE COBRE 1 1/2''- 1 1/4'' | pza | 18 |  | 0
04.03.04.27 | REDUCCION DE COBRE 2" - 1/2" | pza | 12 |  | 0
04.03.04.28 | REDUCCION DE COBRE 2" - 3/4" | pza | 5 |  | 0
04.03.04.29 | REDUCCION DE COBRE 2" - 1" | pza | 35 |  | 0
04.03.04.30 | REDUCCION DE COBRE 2" - 1 1/4" | pza | 39 |  | 0
04.03.04.31 | REDUCCION DE COBRE 2''-1 1/2'' | pza | 22 |  | 0
04.03.04.32 | REDUCCION DE COBRE 2 1/2" - 3/4" | pza | 4 |  | 0
04.03.04.33 | REDUCCION DE COBRE 2 1/2" - 1" | pza | 12 |  | 0
04.03.04.34 | REDUCCION DE COBRE 2 1/2" - 1 1/4" | pza | 5 |  | 0
04.03.04.35 | REDUCCION DE COBRE 2 1/2" - 1 1/2" | pza | 4 |  | 0
04.03.04.36 | REDUCCION DE COBRE 2 1/2" - 2" | pza | 7 |  | 0
04.03.04.37 | REDUCCION DE COBRE 3" - 2" | pza | 2 |  | 0
04.03.04.38 | REDUCCION DE COBRE 3" - 2 1/2" | pza | 1 |  | 0
04.03.05 | VALVULAS |  |  |  | 0
04.03.05.01 | VALVULA ESFERICA DE BRONCE PARA TUBERIA DE COBRE - PN16 (DE 1/4 DE GIRO) Ø1/2" | und | 228 |  | 0
04.03.05.02 | VALVULA ESFERICA DE BRONCE PARA TUBERIA DE COBRE - PN16 (DE 1/4 DE GIRO) Ø3/4" | und | 75 |  | 0
04.03.05.03 | VALVULA ESFERICA DE BRONCE PARA TUBERIA DE COBRE - PN16 (DE 1/4 DE GIRO) Ø1" | und | 20 |  | 0
04.03.05.04 | VALVULA ESFERICA DE BRONCE PARA TUBERIA DE COBRE - PN16 (DE 1/4 DE GIRO) Ø1 1/4" | und | 4 |  | 0
04.03.05.05 | VALVULA ESFERICA DE BRONCE PARA TUBERIA DE COBRE - PN16 (DE 1/4 DE GIRO) Ø1 1/2" | und | 9 |  | 0
04.03.05.06 | VALVULA ESFERICA DE BRONCE PARA TUBERIA DE COBRE - PN16 (DE 1/4 DE GIRO) Ø2" | und | 16 |  | 0
04.03.05.07 | VALVULA ESFERICA DE BRONCE PARA TUBERIA DE COBRE - PN16 (DE 1/4 DE GIRO) Ø3" | und | 1 |  | 0
04.03.05.08 | VALVULA CHECK DE BRONCE Ø1/2" | und | 4 |  | 0
04.03.05.09 | VALVULA CHECK DE BRONCE Ø3/4" | und | 60 |  | 0
04.03.05.10 | VALVULA CHECK DE BRONCE Ø1" | und | 6 |  | 0
04.03.05.11 | VALVULA CHECK DE BRONCE Ø1 1/4" | pza | 2 |  | 0
04.03.05.12 | VALVULA COMPUERTA DE BRONCE Ø1/2" | und | 4 |  | 0
04.03.05.13 | VALVULA COMPUERTA DE BRONCE Ø3/4" | und | 60 |  | 0
04.03.05.14 | VALVULA COMPUERTA DE BRONCE Ø1" | und | 6 |  | 0
04.03.05.15 | VALVULA COMPUERTA DE BRONCE Ø1 1/4" | und | 2 |  | 0
04.03.05.16 | VALVULA TERMOSTATICA DE BRONCE Ø1/2" | und | 4 |  | 0
04.03.05.17 | VALVULA TERMOSTATICA DE BRONCE Ø3/4" | und | 60 |  | 0
04.03.05.18 | VALVULA TERMOSTATICA DE BRONCE Ø1" | und | 6 |  | 0
04.03.05.19 | VALVULA TERMOSTATICA DE BRONCE Ø1 1/4" | und | 2 |  | 0
04.03.05.20 | CAJA P/VALVULAS 25 X 25 CM | und | 314 |  | 0
04.03.05.21 | CAJA P/VALVULAS 35 X 30 CM | und | 20 |  | 0
04.03.05.22 | CAJA P/ VALVULA 30 X 60 CM | und | 4 |  | 0
04.03.06 | PIEZAS VARIAS |  |  |  | 0
04.03.06.01 | COLGADOR PARA UNA TUBERIA Ø 1/2" TIPO GOTA O SIMILAR | und | 284 |  | 0
04.03.06.02 | COLGADOR PARA UNA TUBERIA Ø 3/4" TIPO GOTA O SIMILAR | und | 220 |  | 0
04.03.06.03 | COLGADOR PARA UNA TUBERIA Ø 1" TIPO GOTA O SIMILAR | und | 101 |  | 0
04.03.06.04 | COLGADOR PARA UNA TUBERIA Ø 1 1/4" TIPO GOTA O SIMILAR | und | 55 |  | 0
04.03.06.05 | COLGADOR PARA UNA TUBERIA Ø 1 1/2" TIPO GOTA O SIMILAR | und | 42 |  | 0
04.03.06.06 | JUNTA FLEXIBLE ANTISISMICA Ø1" | und | 5 |  | 0
04.03.06.07 | JUNTA FLEXIBLE ANTISISMICA Ø1 1/4" | und | 4 |  | 0
04.03.06.08 | JUNTA FLEXIBLE ANTISISMICA Ø1 1/2" | und | 10 |  | 0
04.03.06.09 | JUNTA FLEXIBLE ANTISISMICA Ø2" | und | 8 |  | 0
04.03.06.10 | JUNTA DE DILATACION TERMICA DE Ø3/4" | und | 11 |  | 0
04.03.06.11 | JUNTA DE DILATACION TERMICA DE Ø1" | und | 8 |  | 0
04.03.06.12 | JUNTA DE DILATACION TERMICA DE Ø1 1/4" | und | 15 |  | 0
04.03.06.13 | JUNTA DE DILATACION TERMICA DE Ø1 1/2" | und | 8 |  | 0
04.03.06.14 | JUNTA DE DILATACION TERMICA DE Ø2" | und | 4 |  | 0
04.03.06.15 | AISLAMIENTO DE TEMPERATURA DE REDES DE AGUA CALIENTE Y RETORNO | m | 4761.64 |  | 0
04.03.07 | INSTALACIONES ESPECIALES |  |  |  | 0
04.03.07.01 | CUARTO DE BOMBAS - AGUA CALIENTE Y RETORNO | glb | 1 |  | 0
04.03.07.02 | SUMINISTRO E INSTALACION DE CALENTADOR A GAS, 55°C | und | 1 |  | 0
04.03.07.03 | SUMINISTRO E INSTALACION DE CALENTADOR A GAS, 80°C | und | 2 |  | 0
04.03.07.04 | TANQUES DE ALAMENAMIENTO DE AGUA CALIENTE | glb | 1 |  | 0
04.03.07.05 | SUMINISTRO E INSTALACION DE PANELES SOLARES DE ALTO RENDIMIENTO | und | 64 |  | 0
04.03.08 | PRUEBAS HIDRAULICAS |  |  |  | 0
04.03.08.01 | PRUEBA HIDRAULICA DE AGUA CALIENTE | m | 4761.64 |  | 0
04.03.08.02 | DESINFECCION DE RED DE AGUA CALIENTE | m | 4761.64 |  | 0
04.03.09 | IDENTIFICACION Y SEÑALIZACION |  |  |  | 0
04.03.09.01 | IDENTIFICACION Y SEÑALIZACION P/TUBERIA - AGUA CALIENTE , 1/2" A 1 1/2" | m | 3571.23 |  | 0
04.03.09.02 | IDENTIFICACION Y SEÑALIZACION P/TUBERIA - AGUA CALIENTE , 2'' A 3'' | m | 1190.41 |  | 0
04.04 | SISTEMA DE AGUA CONTRA INCENDIO |  |  |  | 0
04.04.01 | REDES DE ALIMENTACION - DISTRIBUCION |  |  |  | 0
04.04.01.01 | TUBERIA SCH - 40 DE 1" | m | 3377.47 |  | 0
04.04.01.02 | TUBERIA SCH - 40 DE 1 1/4" | m | 257.25 |  | 0
04.04.01.03 | TUBERIA SCH - 40 DE 1 1/2" | m | 346.6 |  | 0
04.04.01.04 | TUBERIA SCH - 40 DE 2" | m | 525.6 |  | 0
04.04.01.05 | TUBERIA SCH - 40 DE 2 1/2" | m | 696.8 |  | 0
04.04.01.06 | TUBERIA SCH - 40 DE 3" | m | 315.15 |  | 0
04.04.01.07 | TUBERIA SCH - 40 DE 4" | m | 394.91 |  | 0
04.04.01.08 | TUBERIA SCH - 40 DE 6" | m | 444.63 |  | 0
04.04.02 | REDES DE ALIMENTACION |  |  |  | 0
04.04.02.01 | TUBERIA DE HDPE DE Ø3" | m | 65.55 |  | 0
04.04.02.02 | TUBERIA DE HDPE DE Ø4" | m | 18.3 |  | 0
04.04.02.03 | TUBERIA DE HDPE DE Ø6" | m | 85.76 |  | 0
04.04.03 | ACCESORIOS |  |  |  | 0
04.04.03.01 | CODO SCH - 40 1" x 90º - ROSCADO | pza | 360 |  | 0
04.04.03.02 | CODO SCH - 40 1 1/4" x 90º - ROSCADO | pza | 41 |  | 0
04.04.03.03 | CODO SCH - 40 1 1/2" x 90º - ROSCADO | pza | 50 |  | 0
04.04.03.04 | CODO SCH - 40 2" x 90º - ROSCADO | pza | 66 |  | 0
04.04.03.05 | CODO SCH - 40 2 1/2" x 90º - RANURADO | pza | 119 |  | 0
04.04.03.06 | CODO SCH - 40 4" x 90º - RANURADO | pza | 82 |  | 0
04.04.03.07 | CODO SCH - 40 6" x 90º - RANURADO | pza | 98 |  | 0
04.04.03.08 | CODO HDPE - 40 DE 3" | pza | 1 |  | 0
04.04.03.09 | CODO HDPE - 40 DE 4" | pza | 2 |  | 0
04.04.03.10 | CODO HDPE - 40 DE 6" | pza | 82 |  | 0
04.04.03.11 | TEE SCH - 40 1" - ROSCADO | pza | 98 |  | 0
04.04.03.12 | TEE SCH - 40 1 1/4" - ROSCADO | pza | 22 |  | 0
04.04.03.13 | TEE SCH - 40 1 1/2" - ROSCADO | pza | 114 |  | 0
04.04.03.14 | TEE SCH - 40 2" - ROSCADO | pza | 130 |  | 0
04.04.03.15 | TEE SCH - 40 2 1/2" - RANURADO | pza | 65 |  | 0
04.04.03.16 | TEE SCH - 40 3" - RANURADO | pza | 23 |  | 0
04.04.03.17 | TEE SCH - 40 4" - RANURADO | pza | 114 |  | 0
04.04.03.18 | TEE SCH - 40 6" - RANURADO | pza | 5 |  | 0
04.04.03.19 | TEE HDPE DE 3" | pza | 82 |  | 0
04.04.03.20 | TEE HDPE DE 4" | pza | 98 |  | 0
04.04.03.21 | TEE HDPE DE 6" | pza | 4 |  | 0
04.04.03.22 | REDUCCION SCH - 40 1 1/4" - 1" - ROSCADO | pza | 114 |  | 0
04.04.03.23 | REDUCCION SCH - 40 1 1/2" - 1" - ROSCADO | pza | 130 |  | 0
04.04.03.24 | REDUCCION SCH - 40 1 1/2" - 1 1/4" - ROSCADO | pza | 42 |  | 0
04.04.03.25 | REDUCCION SCH - 40 2" - 1" - ROSCADO | pza | 99 |  | 0
04.04.03.26 | REDUCCION SCH - 40 2" - 1 1/4" - ROSCADO | pza | 112 |  | 0
04.04.03.27 | REDUCCION SCH - 40 2" - 1 1/2" - ROSCADO | pza | 59 |  | 0
04.04.03.28 | REDUCCION SCH - 40 2 1/2" - 1" - RANURADO | pza | 85 |  | 0
04.04.03.29 | REDUCCION SCH - 40 2 1/2" - 1 1/4" - RANURADO | pza | 55 |  | 0
04.04.03.30 | REDUCCION SCH - 40 2 1/2" - 1 1/2" - RANURADO | pza | 32 |  | 0
04.04.03.31 | REDUCCION SCH - 40 2 1/2" - 2" - RANURADO | pza | 65 |  | 0
04.04.03.32 | REDUCCION SCH - 40 3" - 1" - RANURADO | pza | 19 |  | 0
04.04.03.33 | REDUCCION SCH - 40 3" - 1 1/4" - RANURADO | pza | 22 |  | 0
04.04.03.34 | REDUCCION SCH - 40 3" - 1 1/2" - RANURADO | pza | 37 |  | 0
04.04.03.35 | REDUCCION SCH - 40 3" - 2" - RANURADO | pza | 20 |  | 0
04.04.03.36 | REDUCCION SCH - 40 3" - 2 1/2" - RANURADO | pza | 55 |  | 0
04.04.03.37 | REDUCCION SCH - 40 4" - 1" - RANURADO | pza | 48 |  | 0
04.04.03.38 | REDUCCION SCH - 40 4" - 2" - RANURADO | pza | 43 |  | 0
04.04.03.39 | REDUCCION SCH - 40 4" - 2 1/2" - RANURADO | pza | 12 |  | 0
04.04.03.40 | REDUCCION SCH - 40 6" - 4" - RANURADO | pza | 2 |  | 0
04.04.03.41 | REDUCCION HDPE DE 4" - 3" | pza | 2 |  | 0
04.04.03.42 | REDUCCION HDPE DE 6" - 3" | pza | 1 |  | 0
04.04.03.43 | REDUCCION HDPE DE 6" - 4" | pza | 2 |  | 0
04.04.03.44 | TRANSICION HDPE / SCH - 40 DE 3" | pza | 1 |  | 0
04.04.03.45 | TRANSICION HDPE / SCH - 40 DE 4" | pza | 2 |  | 0
04.04.03.46 | TRANSICION HDPE / SCH - 40 DE 6" | pza | 2 |  | 0
04.04.04 | COLGADORES |  |  |  | 0
04.04.04.01 | COLGADOR PARA UNA TUBERIA Ø 1" TIPO GOTA O SIMILAR | und | 1242 |  | 0
04.04.04.02 | COLGADOR PARA UNA TUBERIA Ø 1 1/4" TIPO GOTA O SIMILAR | und | 85 |  | 0
04.04.04.03 | COLGADOR PARA UNA TUBERIA Ø 1 1/2" TIPO GOTA O SIMILAR | und | 143 |  | 0
04.04.04.04 | COLGADOR PARA UNA TUBERIA Ø 2" TIPO GOTA O SIMILAR | und | 113 |  | 0
04.04.04.05 | COLGADOR PARA UNA TUBERIA Ø 2 1/2" TIPO GOTA O SIMILAR | und | 209 |  | 0
04.04.04.06 | COLGADOR PARA UNA TUBERIA Ø 3" TIPO GOTA O SIMILAR | und | 65 |  | 0
04.04.04.07 | COLGADOR PARA UNA TUBERIA Ø 4" TIPO GOTA O SIMILAR | und | 103 |  | 0
04.04.04.08 | COLGADOR PARA UNA TUBERIA Ø 6" TIPO GOTA O SIMILAR | pza | 30 |  | 0
04.04.05 | LLAVES Y VALVULAS |  |  |  | 0
04.04.05.01 | VALVULA DE PRUEBA & DRENAJE DE 1" | pza | 26 |  | 0
04.04.05.02 | VALVULA DE PRUEBA & DRENAJE DE 1 1/4" | pza | 2 |  | 0
04.04.05.03 | VALVULA DE PRUEBA & DRENAJE DE 2" | pza | 3 |  | 0
04.04.05.04 | VÁLVULA ANGULAR 2 1/2" | pza | 10 |  | 0
04.04.05.05 | VALVULA OS&Y Ø3" | pza | 1 |  | 0
04.04.05.06 | VALVULA OS&Y Ø6" | pza | 4 |  | 0
04.04.05.07 | VALVULA SIAMESA TIPO POSTE Ø 6" X 2 1/2" X 2 1/2" | pza | 3 |  | 0
04.04.05.08 | VALVULA FIRE CHECK RANURADO - Ø2 1/2" | pza | 2 |  | 0
04.04.05.09 | VALVULA FIRE CHECK RANURADO - Ø3" | pza | 3 |  | 0
04.04.05.10 | VALVULA FIRE CHECK RANURADO - Ø4" | pza | 16 |  | 0
04.04.05.11 | VALVULA FIRE CHECK RANURADA - Ø6" | pza | 3 |  | 0
04.04.05.12 | VALVULA DE DILUVIO Y TRIM DE ACCESORIOS - Ø3" | pza | 1 |  | 0
04.04.05.13 | CAJA DE CONCRETO PARA VALVULA CHECK | und | 3 |  | 0
04.04.05.14 | CAJA DE CONCRETO PARA VALVULA OS&Y | und | 4 |  | 0
04.04.05.15 | VALVULA PREALAMBRADA 1" | und | 13 |  | 0
04.04.05.16 | VALVULA PREALAMBRADA 1 1/2" | und | 1 |  | 0
04.04.06 | PIEZAS VARIAS |  |  |  | 0
04.04.06.01 | ROCIADOR AUTOMATICO TIPO UP-RIGTH DE 1/2" | und | 59 |  | 0
04.04.06.02 | ROCIADOR AUTOMATICO TIPO PENDENT RECESSED DE 1/2" | und | 1141 |  | 0
04.04.06.03 | SPRAY NOZZLE TIPO D3 | und | 11 |  | 0
04.04.06.04 | ROCIADOR SECO TIPO PENDENT DE 1" | und | 9 |  | 0
04.04.06.05 | ROCIADORSECO DE COBERTURA EXTENDIDA 3/4" | und | 1 |  | 0
04.04.06.06 | ESTACION CONTROLADORA DE ROCIADORES | und | 21 |  | 0
04.04.06.07 | SOPORTE ANTISISMICO DE 2 VIAS | und | 15 |  | 0
04.04.06.08 | SOPORTE ANTISISMICO DE 4 VIAS | und | 61 |  | 0
04.04.06.09 | SOPORTE METALICO PARA TUBERIAS EN TECHO | und | 21 |  | 0
04.04.06.10 | SOPORTE METALICO PARA TUBERIAS EN PISO | und | 21 |  | 0
04.04.06.11 | DADOS DE CONCRETO PARA ACCESORIOS DE REDES | und | 16 |  | 0
04.04.06.12 | IDENTIFICACION Y SEÑALIZACION P/TUBERIA - A.C.I , 1/2" A 1 1/2" | m | 2926.85 |  | 0
04.04.06.13 | IDENTIFICACION Y SEÑALIZACION P/TUBERIA - A.C.I , 2'' A 6'' | m | 2051.95 |  | 0
04.04.06.14 | JUNTA FLEXIBLE METAFLEX O SIMILAR Ø2" | und | 4 |  | 0
04.04.06.15 | JUNTA FLEXIBLE METAFLEX O SIMILAR Ø2 1/2" | und | 2 |  | 0
04.04.06.16 | JUNTA FLEXIBLE METAFLEX O SIMILAR Ø3" | und | 2 |  | 0
04.04.06.17 | JUNTA FLEXIBLE METAFLEX O SIMILAR Ø4" | und | 4 |  | 0
04.04.06.18 | JUNTA FLEXIBLE METAFLEX O SIMILAR Ø6" | und | 2 |  | 0
04.04.07 | GABINETES CONTRA INCENDIO |  |  |  | 0
04.04.07.01 | GABINETE CONTRA INCENDIO CLASE III | und | 13 |  | 0
04.04.07.02 | GABINETE CONTRA INCENDIO CLASE II | und | 34 |  | 0
04.04.08 | INSTALACIONES ESPECIALES |  |  |  | 0
04.04.08.01 | CUARTO DE BOMBAS - SISTEMA CONTRA INCENDIO | glb | 1 |  | 0
04.04.09 | PRUEBAS HIDRAULICAS |  |  |  | 0
04.04.09.01 | PRUEBA HIDRAULICA DEL SISTEMA DE AGUA CONTRA INCENDIO | m | 5063.05 |  | 0
04.04.09.02 | PRUEBA DE ULTRASONIDO CONVENCIONAL PARA TUBERIAS HDPE | m | 662.51 |  | 0
04.05 | SISTEMA DE DRENAJE PLUVIAL |  |  |  | 0
04.05.01 | RED DE RECOLECCION |  |  |  | 0
04.05.01.01 | TUBERIA PVC DS - CP Ø 3" | m | 237.22 |  | 0
04.05.01.02 | TUBERIA PVC DS - CP Ø 4" | m | 78.1 |  | 0
04.05.01.03 | TUBERIA PVC CLASE 10 S/ PRESION 4" | m | 39.88 |  | 0
04.05.01.04 | TUBERIA PVC DS - CP Ø 6" | m | 32.4 |  | 0
04.05.01.05 | MONTANTE DE PVC DS - CP Ø 3" | m | 27.7 |  | 0
04.05.01.06 | MONTANTE DE PVC DS - CP Ø 4" | m | 103.5 |  | 0
04.05.02 | ACCESORIOS |  |  |  | 0
04.05.02.01 | CODO PVC DS - CP 3" x 90" | pza | 23 |  | 0
04.05.02.02 | CODO PVC DS - CP 4" x 90° | pza | 110 |  | 0
04.05.02.03 | CODO PVC DS - CP 3" x 45° | pza | 18 |  | 0
04.05.02.04 | CODO PVC DS - CP 4" x 45° | pza | 13 |  | 0
04.05.02.05 | YEE PVC DS - CP 3" | pza | 22 |  | 0
04.05.02.06 | YEE PVC DS - CP 4" | pza | 18 |  | 0
04.05.03 | PIEZAS VARIAS |  |  |  | 0
04.05.03.01 | SUMIDERO DE BRONCE 3" | und | 4 |  | 0
04.05.03.02 | SUMIDERO DE BRONCE 4" | und | 44 |  | 0
04.05.03.03 | REGISTRO ROSCADO DE BRONCE 3" | und | 14 |  | 0
04.05.03.04 | REGISTRO DE BRONCE 4" | und | 25 |  | 0
04.05.03.05 | COLGADOR PARA UNA TUBERIA Ø 3" TIPO GOTA O SIMILAR | und | 12 |  | 0
04.05.03.06 | COLGADOR PARA UNA TUBERIA Ø 4" TIPO GOTA O SIMILAR | und | 30 |  | 0
04.05.04 | INSTALACIONES ESPECIALES |  |  |  | 0
04.05.04.01 | SUMINISTRO E INSTALACION DE EQUIPOS EN POZOS SUMIDEROS | glb | 1 |  | 0
04.05.05 | CAMARAS DE INSPECCION |  |  |  | 0
04.05.05.01 | CAJA DE REG. CONCR. - 24" x 24" TAPA CONCRETO | und | 7 |  | 0
04.05.06 | SISTEMA DE DRENAJE |  |  |  | 0
04.05.06.01 | SUM. E INSTALACION DRENAJE DE MODULOS DE POLIPROPILENO | und | 1 |  | 0
04.05.07 | PRUEBAS HIDRAULICAS |  |  |  | 0
04.05.07.01 | PRUEBA HIDRAULICA PARA DRENAJE PLUVIAL | m | 518.8 |  | 0
04.06 | SISTEMA DE RIEGO |  |  |  | 0
04.06.01 | SALIDA DE RIEGO |  |  |  | 0
04.06.01.01 | SALIDA PARA RIEGO INC. VALVULA ESFERICA Y ADAPTADOR PARA MANGUERA 3/4" | pto | 31 |  | 0
04.06.02 | REDES DE DISTRIBUCION |  |  |  | 0
04.06.02.01 | TUBERIA PVC CLASE 10 C/ ROSCA 3/4" | m | 186.3 |  | 0
04.06.02.02 | TUBERIA PVC CLASE 10 C/ ROSCA 1" | m | 223.5 |  | 0
04.06.02.03 | TUBERIA PVC CLASE 10 C/ ROSCA 1 1/2" | m | 335.25 |  | 0
04.06.03 | ACCESORIOS DE REDES DE RIEGO |  |  |  | 0
04.06.03.01 | CODO PVC C/ ROSCA 3/4" x 90° | pza | 54 |  | 0
04.06.03.02 | CODO PVC C/ ROSCA 1" X 90º | pza | 29 |  | 0
04.06.03.03 | CODO PVC C/ ROSCA 1 1/2" x 90° | pza | 18 |  | 0
04.06.03.04 | TEE DE PVC C/R 3/4" | pza | 40 |  | 0
04.06.03.05 | TEE DE PVC C/R 1" | pza | 22 |  | 0
04.06.03.06 | TEE DE PVC C/R 1 1/2" | pza | 15 |  | 0
04.06.03.07 | REDUCCION PVC C/ ROSCA 1" - 3/4" | pza | 51 |  | 0
04.06.03.08 | REDUCCION PVC C/ ROSCA 1 1/2" - 3/4" | pza | 8 |  | 0
04.06.03.09 | REDUCCION PVC C/ ROSCA 1 1/2" - 1" | pza | 12 |  | 0
04.06.04 | PIEZAS VARIAS |  |  |  | 0
04.06.04.01 | VALVULA COMPUERTA DE BRONCE DE 3/4" | pza | 5 |  | 0
04.06.04.02 | VALVULA COMPUERTA DE BRONCE DE 1" | pza | 3 |  | 0
04.06.04.03 | VALVULA COMPUERTA DE BRONCE DE 1 1/2" | pza | 2 |  | 0
04.06.04.04 | CAJA DE CONCRETO PARA GRIFO DE RIEGO C/TAPA DE CONCRETO REMOVIBLE | und | 31 |  | 0
04.06.04.05 | CAJA DE CONCRETO PARA VALVULAS COMPUERTA EN PISO | und | 11 |  | 0
04.06.05 | INSTALACIONES ESPECIALES |  |  |  | 0
04.06.05.01 | CUARTO DE BOMBAS - SISTEMA DE RIEGO | glb | 1 |  | 0
04.06.06 | PRUEBAS HIDRAULICAS |  |  |  | 0
04.06.06.01 | PRUEBA HIDRAULICA DE SISTEMA DE RIEGO | m | 745.05 |  | 0
04.07 | SISTEMA DE DESAGÜE Y VENTILACION |  |  |  | 0
04.07.01 | SALIDAS DE DESAGÜE Y VENTILACION |  |  |  | 0
04.07.01.01 | SALIDA DE DESAGUE PVC DS - CP Ø 2" | pto | 442 |  | 0
04.07.01.02 | SALIDA DE DESAGUE PVC DS - CP Ø 4" | pto | 172 |  | 0
04.07.02 | REDES DE DERIVACION |  |  |  | 0
04.07.02.01 | TUBERIA PVC DS - CP Ø 2" | m | 1089.66 |  | 0
04.07.02.02 | TUBERIA PVC DS - CP Ø 3" | m | 207.76 |  | 0
04.07.02.03 | TUBERIA PVC DS - CP Ø 4" | m | 794.57 |  | 0
04.07.02.04 | TUBERIA DE COBRE TIPO L 2" | m | 22.55 |  | 0
04.07.02.05 | TUBERIA DE COBRE TIPO L 3" | m | 35.65 |  | 0
04.07.02.06 | TUBERIA DE COBRE TIPO L 4" | m | 82.45 |  | 0
04.07.02.07 | MONTANTE DE PVC DS - CP Ø 2" | m | 1385.45 |  | 0
04.07.02.08 | MONTANTE DE PVC DS - CP Ø 3" | m | 152.14 |  | 0
04.07.02.09 | MONTANTE DE PVC DS - CP Ø 4" | m | 107.75 |  | 0
04.07.02.10 | MONTANTE DE COBRE TIPO L Ø 4" | m | 55.5 |  | 0
04.07.03 | REDES COLECTORAS |  |  |  | 0
04.07.03.01 | TUBERIA PVC NTP ISO 4435:2005 SN 4 - Ø4" | m | 72.48 |  | 0
04.07.03.02 | TUBERIA PVC NTP ISO 4435:2005 SN 4 - Ø6" | m | 110.26 |  | 0
04.07.03.03 | TUBERIA PVC NTP ISO 4435:2005 SN 4 - Ø8" | m | 48.38 |  | 0
04.07.04 | ACCESORIOS DE REDES DE DERIVACION Y COLECTORAS |  |  |  | 0
04.07.04.01 | CODO PVC DS - CP 2" x 90" | pza | 638 |  | 0
04.07.04.02 | CODO PVC DS - CP 3" x 90" | pza | 20 |  | 0
04.07.04.03 | CODO PVC DS - CP 4" x 90° | pza | 111 |  | 0
04.07.04.04 | CODO DE COBRE 3" X 90º | pza | 8 |  | 0
04.07.04.05 | CODO DE COBRE 4" X 90º | pza | 30 |  | 0
04.07.04.06 | CODO PVC DS - CP 2" x 45° | pza | 170 |  | 0
04.07.04.07 | CODO PVC DS - CP 3" x 45° | pza | 8 |  | 0
04.07.04.08 | CODO PVC DS - CP 4" x 45° | pza | 77 |  | 0
04.07.04.09 | CODO DE COBRE 3" X 90º | pza | 15 |  | 0
04.07.04.10 | CODO DE COBRE 4" x 45º | pza | 30 |  | 0
04.07.04.11 | CODO SANITARIO PVC DS - CP 4" x 2" | pza | 57 |  | 0
04.07.04.12 | TEE PVC DESAGUE DS - CP 2" | pza | 60 |  | 0
04.07.04.13 | TEE PVC DESAGUE DS - CP 3" | pza | 6 |  | 0
04.07.04.14 | TEE PVC DESAGUE DS - CP 4" | pza | 25 |  | 0
04.07.04.15 | TEE SANITARIA PVC DS - CP 2" | pza | 82 |  | 0
04.07.04.16 | TEE SANITARIA PVC DS - CP 4" | pza | 55 |  | 0
04.07.04.17 | YEE PVC DS - CP 2" | pza | 140 |  | 0
04.07.04.18 | YEE PVC DS - CP 3" | pza | 6 |  | 0
04.07.04.19 | YEE PVC DS - CP 4" | pza | 116 |  | 0
04.07.04.20 | YEE DE COBRE 3" | pza | 12 |  | 0
04.07.04.21 | YEE DE COBRE 4" | pza | 16 |  | 0
04.07.04.22 | YEE C/ REDUCCION PVC DS - CP 3" - 2" | pza | 16 |  | 0
04.07.04.23 | YEE C/ REDUCCION PVC DS - CP 4" - 2" | pza | 112 |  | 0
04.07.04.24 | YEE C/ REDUCCION PVC DS - CP 4" - 3" | pza | 12 |  | 0
04.07.04.25 | REDUCCION PVC DESAGUE DS - CP 3" x 2" | pza | 26 |  | 0
04.07.04.26 | REDUCCION PVC DESAGUE DS - CP 4" x 2" | pza | 71 |  | 0
04.07.04.27 | REDUCCION PVC DESAGUE DS - CP 4" x 3" | pza | 37 |  | 0
04.07.05 | ADITAMENTOS VARIOS |  |  |  | 0
04.07.05.01 | SUMIDERO DE BRONCE 2" | pza | 96 |  | 0
04.07.05.02 | SUMIDERO DE BRONCE 3" | pza | 14 |  | 0
04.07.05.03 | SUMIDERO DE BRONCE 4" | pza | 7 |  | 0
04.07.05.04 | REGISTRO DE BRONCE 2" | pza | 111 |  | 0
04.07.05.05 | REGISTRO DE BRONCE 3" | pza | 18 |  | 0
04.07.05.06 | REGISTRO DE BRONCE 4" | pza | 21 |  | 0
04.07.05.07 | SOMBRERO DE VENTILACION PVC DS - CP Ø 2" | und | 45 |  | 0
04.07.05.08 | SOMBRERO DE VENTILACION PVC DS - CP Ø 3" | und | 12 |  | 0
04.07.05.09 | SOMBRERO DE VENTILACION PVC DS - CP Ø 4 | und | 19 |  | 0
04.07.06 | PIEZAS VARIAS |  |  |  | 0
04.07.06.01 | COLGADOR PARA UNA TUBERIA Ø 2" TIPO GOTA O SIMILAR | und | 478 |  | 0
04.07.06.02 | COLGADOR PARA UNA TUBERIA Ø 3" TIPO GOTA O SIMILAR | und | 128 |  | 0
04.07.06.03 | COLGADOR PARA UNA TUBERIA Ø 4" TIPO GOTA O SIMILAR | und | 332 |  | 0
04.07.06.04 | JUNTA FLEXIBLE DE DESAGUE Ø2" | und | 18 |  | 0
04.07.06.05 | JUNTA FLEXIBLE DE DESAGUE Ø3" | und | 15 |  | 0
04.07.06.06 | JUNTA FLEXIBLE DE DESAGUE Ø4" | und | 24 |  | 0
04.07.06.07 | JUNTA FLEXIBLE DE DESAGUE Ø6" | und | 4 |  | 0
04.07.07 | CAMARAS DE INSPECCION |  |  |  | 0
04.07.07.01 | PARA CAJAS DE REGISTRO |  |  |  | 0
04.07.07.01.01 | CAJA DE REG. CONCR. - 12" x 24" TAPA CONCRETO | und | 26 |  | 0
04.07.07.01.02 | CAJA DE REG. CONCR. - 18" x 24" TAPA CONCRETO | und | 25 |  | 0
04.07.07.01.03 | CAJA DE REG. CONCR. - 24" x 24" TAPA CONCRETO | und | 31 |  | 0
04.07.07.02 | PARA BUZONES |  |  |  | 0
04.07.07.02.01 | BUZON DE CONCRETO P/ CONEXIONES DE DESAGUE H= 1 - 1.5 m | und | 11 |  | 0
04.07.07.02.02 | BUZON DE CONCRETO P/ CONEXIONES DE DESAGUE H= 1.5 - 2 m | und | 15 |  | 0
04.07.07.02.03 | BUZON DE CONCRETO P/ CONEXIONES DE DESAGUE H= 2.5 - 3 m | und | 1 |  | 0
04.07.08 | INSTALACIONES ESPECIALES |  |  |  | 0
04.07.08.01 | SISTEMA DE TRATAMIENTO DE AGUA RESIDUAL |  |  |  | 0
04.07.08.01.01 | TRAMPA DE GRASA | und | 1 |  | 0
04.07.08.01.02 | TRAMPA DE HILOS | und | 1 |  | 0
04.07.08.01.03 | CAMARA DE CONTACTO DE CLORO | und | 1 |  | 0
04.07.08.01.04 | TRAMPA DE SOLIDOS | und | 1 |  | 0
04.07.08.02 | CISTERNAS |  |  |  | 0
04.07.08.02.01 | SISTEMA REBOSE , PURGA Y DRENAJE DE CISTERNAS | und | 1 |  | 0
04.07.09 | PRUEBAS HIDRAULICAS |  |  |  | 0
04.07.09.01 | PRUEBA DE ESCORENTIA RED DE DESAGUE Y APARATOS SANITARIOS | m | 4050.31 |  | 0
04.07.09.02 | PRUEBA DE ESTANQUEIDAD | m | 4050.31 |  | 0
04.08 | SISTEMA DE AGUA BLANDA |  |  |  | 0
04.08.01 | SALIDAS DE AGUA BLANDA |  |  |  | 0
04.08.01.01 | SALIDA AGUA BLANDA CON TUBERIA DE COBRE TIPO L 1/2" | pto | 15 |  | 0
04.08.01.02 | SALIDA AGUA BLANDA CON TUBERIA DE COBRE TIPO L 3/4" | pto | 28 |  | 0
04.08.01.03 | SALIDA AGUA BLANDA CON TUBERIA DE COBRE TIPO L 1" | pto | 31 |  | 0
04.08.02 | REDES DE DISTRIBUCION |  |  |  | 0
04.08.02.01 | TUBERIA DE COBRE TIPO L 1/2" | m | 54.47 |  | 0
04.08.02.02 | TUBERIA DE COBRE TIPO L 3/4" | m | 92.26 |  | 0
04.08.02.03 | TUBERIA DE COBRE TIPO L 1" | m | 10.23 |  | 0
04.08.02.04 | TUBERIA DE COBRE TIPO L 1 1/4" | m | 15.55 |  | 0
04.08.03 | REDES DE ALIMENTACION |  |  |  | 0
04.08.03.01 | TUBERIA DE COBRE TIPO L 1/2" | m | 48.77 |  | 0
04.08.03.02 | TUBERIA DE COBRE TIPO L 3/4" | m | 149.23 |  | 0
04.08.03.03 | TUBERIA DE COBRE TIPO L 1" | m | 90.57 |  | 0
04.08.03.04 | TUBERIA DE COBRE TIPO L 1 1/4" | m | 3.62 |  | 0
04.08.03.05 | TUBERIA DE COBRE TIPO L 1 1/2" | m | 378.9 |  | 0
04.08.03.06 | TUBERIA DE COBRE TIPO L 2" | m | 73.08 |  | 0
04.08.03.07 | TUBERIA DE COBRE TIPO L 2 1/2" | m | 18 |  | 0
04.08.04 | ACCESORIOS DE REDES DE AGUA BLANDA |  |  |  | 0
04.08.04.01 | CODO DE COBRE 1/2" x 90º | pza | 22 |  | 0
04.08.04.02 | CODO DE COBRE 3/4" x 90º | pza | 8 |  | 0
04.08.04.03 | CODO DE COBRE 1" x 90º | pza | 18 |  | 0
04.08.04.04 | CODO DE COBRE 1 1/4" X 90º | pza | 9 |  | 0
04.08.04.05 | CODO DE COBRE 1 1/2" X 90º | pza | 12 |  | 0
04.08.04.06 | CODO DE COBRE 2" X 90º | pza | 6 |  | 0
04.08.04.07 | CODO DE COBRE 2 1/2" x 90º | pza | 4 |  | 0
04.08.04.08 | TEE DE COBRE 1/2" | pza | 12 |  | 0
04.08.04.09 | TEE DE COBRE 3/4" | pza | 15 |  | 0
04.08.04.10 | TEE DE COBRE 1" | pza | 12 |  | 0
04.08.04.11 | TEE DE COBRE 1 1/4" | pza | 9 |  | 0
04.08.04.12 | TEE DE COBRE 1 1/2" | pza | 15 |  | 0
04.08.04.13 | TEE DE COBRE 2" | pza | 4 |  | 0
04.08.04.14 | TEE DE COBRE 2 1/2" | pza | 3 |  | 0
04.08.04.15 | REDUCCION DE COBRE 3/4" - 1/2" | pza | 18 |  | 0
04.08.04.16 | REDUCCION DE COBRE 1" - 1/2" | pza | 13 |  | 0
04.08.04.17 | REDUCCION DE COBRE 1" - 3/4" | pza | 4 |  | 0
04.08.04.18 | REDUCCION DE COBRE 1 1/4" - 1/2" | pza | 7 |  | 0
04.08.04.19 | REDUCCION DE COBRE 1 1/4" - 1" | pza | 5 |  | 0
04.08.04.20 | REDUCCION DE COBRE 1 1/2" - 1/2" | pza | 4 |  | 0
04.08.04.21 | REDUCCION DE COBRE 1 1/2" - 3/4" | pza | 9 |  | 0
04.08.04.22 | REDUCCION DE COBRE 1 1/2" - 1" | pza | 12 |  | 0
04.08.04.23 | REDUCCION DE COBRE 1 1/2''- 1 1/4'' | pza | 21 |  | 0
04.08.04.24 | REDUCCION DE COBRE 2" - 1/2" | pza | 4 |  | 0
04.08.04.25 | REDUCCION DE COBRE 2" - 3/4" | pza | 1 |  | 0
04.08.04.26 | REDUCCION DE COBRE 2" - 1 1/4" | pza | 2 |  | 0
04.08.04.27 | REDUCCION DE COBRE 2''-1 1/2'' | pza | 8 |  | 0
04.08.04.28 | REDUCCION DE COBRE 2 1/2" - 1" | pza | 2 |  | 0
04.08.04.29 | REDUCCION DE COBRE 2 1/2" - 1 1/2" | pza | 8 |  | 0
04.08.04.30 | REDUCCION DE COBRE 2 1/2" - 2" | pza | 2 |  | 0
04.08.05 | VALVULAS |  |  |  | 0
04.08.05.01 | VALVULA ESFERICA DE BRONCE PARA TUBERIA DE COBRE - PN16 (DE 1/4 DE GIRO) Ø1/2" | und | 12 |  | 0
04.08.05.02 | VALVULA ESFERICA DE BRONCE PARA TUBERIA DE COBRE - PN16 (DE 1/4 DE GIRO) Ø3/4" | und | 16 |  | 0
04.08.05.03 | VALVULA ESFERICA DE BRONCE PARA TUBERIA DE COBRE - PN16 (DE 1/4 DE GIRO) Ø1" | und | 4 |  | 0
04.08.05.04 | VALVULA ESFERICA DE BRONCE PARA TUBERIA DE COBRE - PN16 (DE 1/4 DE GIRO) Ø1 1/4" | und | 2 |  | 0
04.08.05.05 | VALVULA ESFERICA DE BRONCE PARA TUBERIA DE COBRE - PN16 (DE 1/4 DE GIRO) Ø1 1/2" | und | 11 |  | 0
04.08.05.06 | VALVULA ESFERICA DE BRONCE PARA TUBERIA DE COBRE - PN16 (DE 1/4 DE GIRO) Ø2" | und | 1 |  | 0
04.08.05.07 | VALVULA ESFERICA DE BRONCE PARA TUBERIA DE COBRE - PN16 (DE 1/4 DE GIRO) Ø2 1/2" | und | 1 |  | 0
04.08.05.08 | CAJA P/VALVULAS 25 X 25 CM | und | 28 |  | 0
04.08.05.09 | CAJA P/VALVULAS 35 X 30 CM | und | 4 |  | 0
04.08.05.10 | CAJA P/VALVULAS 40 X 35 CM | und | 13 |  | 0
04.08.06 | PIEZAS VARIAS |  |  |  | 0
04.08.06.01 | COLGADOR PARA UNA TUBERIA Ø 1/2" TIPO GOTA O SIMILAR | und | 65 |  | 0
04.08.06.02 | COLGADOR PARA UNA TUBERIA Ø 3/4" TIPO GOTA O SIMILAR | und | 32 |  | 0
04.08.06.03 | COLGADOR PARA UNA TUBERIA Ø 1" TIPO GOTA O SIMILAR | und | 19 |  | 0
04.08.06.04 | COLGADOR PARA UNA TUBERIA Ø 1 1/4" TIPO GOTA O SIMILAR | und | 21 |  | 0
04.08.06.05 | JUNTA FLEXIBLE ANTISISMICA Ø1 1/2" | und | 8 |  | 0
04.08.06.06 | JUNTA FLEXIBLE ANTISISMICA Ø2" | und | 4 |  | 0
04.08.07 | INSTALACIONES ESPECIALES |  |  |  | 0
04.08.07.01 | CUARTO DE BOMBAS - AGUA BLANDA | und | 1 |  | 0
04.08.07.02 | SISTEMA DE ABLANDAMIENTO DE AGUA | und | 1 |  | 0
04.08.08 | PRUEBAS HIDRAULICAS |  |  |  | 0
04.08.08.01 | PRUEBA HIDRAULICA DE AGUA BLANDA | m | 907.21 |  | 0
04.08.08.02 | DESINFECCION DE RED DE AGUA BLANDA | m | 907.21 |  | 0
04.08.09 | IDENTIFICACION Y SEÑALIZACION |  |  |  | 0
04.08.09.01 | IDENTIFICACION Y SEÑALIZACION P/TUBERIA - AGUA BLANDA, 1/2" A 1 1/2" | m | 816.13 |  | 0
04.08.09.02 | IDENTIFICACION Y SEÑALIZACION P/TUBERIA - AGUA BLANDA, 2'' A 2 1/2'' | m | 91.08 |  | 0
04.09 | SISTEMA DE DRENAJE DE EQUIPOS DE AIRE ACONDICIONADO |  |  |  | 0
04.09.01 | REDES DE DERIVACION |  |  |  | 0
04.09.01.01 | TUBERIA PVC CP DESAGUE Ø2" | m | 449.39 |  | 0
04.09.01.02 | MONTANTE DE PVC CP DESAGUE Ø2" | m | 113.8 |  | 0
04.09.02 | ACCESORIOS DE REDES DE DERIVACION |  |  |  | 0
04.09.02.01 | CODO PVC DS - CP 2" x 90" | pza | 25 |  | 0
04.09.02.02 | CODO PVC DS - CP 2" x 45° | pza | 42 |  | 0
04.09.02.03 | TEE SANITARIA PVC DS - CP 2" | pza | 25 |  | 0
04.09.02.04 | YEE PVC DS - CP 2" | pza | 20 |  | 0
04.09.02.05 | TRAMPA PVC TIPO "U" DS - CP 2" | pza | 54 |  | 0
04.09.02.06 | TRAMPA PVC TIPO "P" DS - CP 2" | pza | 29 |  | 0
04.09.03 | PIEZAS VARIAS |  |  |  | 0
04.09.03.01 | COLGADOR PARA UNA TUBERIA Ø 2" TIPO GOTA O SIMILAR | und | 32 |  | 0
04.09.03.02 | ABRAZADERA PARA TUBERIAS DE Ø=2" | und | 28 |  | 0
04.09.03.03 | REVESTIMIENTO DE TUBERIAS CON ESPUMA ELASTOMERICA | m | 563.19 |  | 0
04.10 | AGUA OSMOTIZADA |  |  |  | 0
04.10.01 | SALIDAS DE AGUA OSMOTIZADA |  |  |  | 0
04.10.01.01 | SALIDA AGUA TRATADA CON TUBERIA DE ACERO INOX. TIPO QUIRURGICO 3/4" | pto | 3 |  | 0
04.10.02 | REDES DE DISTRIBUCION |  |  |  | 0
04.10.02.01 | TUBERIA DE ACERO INOX. TIPO QUIRURGICO 3/4" | m | 15 |  | 0
04.10.02.02 | TUBERIA DE ACERO INOX. TIPO QUIRURGICO 1 1/4" | m | 18 |  | 0
04.10.03 | ACCESORIOS DE REDES |  |  |  | 0
04.10.03.01 | CODO DE ACERO INOX. 3/4" x 90º | pza | 8 |  | 0
04.10.03.02 | CODO DE ACERO INOX. 1 1/4" x 90º | pza | 6 |  | 0
04.10.03.03 | TEE DE ACERO INOX. 3/4" | pza | 1 |  | 0
04.10.03.04 | TEE DE ACERO INOX. 1 1/4" | pza | 3 |  | 0
04.10.03.05 | REDUCCION DE ACERO INOX. 1 1/4" x 3/4" | pza | 2 |  | 0
04.10.04 | VALVULAS |  |  |  | 0
04.10.04.01 | VALVULA ESFERICA DE BRONCE Ø3/4" | pza | 3 |  | 0
04.10.04.02 | VALVULA ESFERICA DE BRONCE Ø1 1/4" | pza | 2 |  | 0
04.10.04.03 | CAJA P/VALVULAS 25 X 25 CM | und | 5 |  | 0
04.10.05 | PIEZAS VARIAS |  |  |  | 0
04.10.05.01 | COLGADOR PARA UNA TUBERIA Ø 3/4" TIPO GOTA O SIMILAR | und | 4 |  | 0
04.10.05.02 | COLGADOR PARA UNA TUBERIA Ø 1 1/4" TIPO GOTA O SIMILAR | und | 9 |  | 0
04.10.06 | INSTALACIONES ESPECIALES |  |  |  | 0
04.10.07 | SUMINISTRO E INST. DE EQUIPO DE BOMBEO AGUA OSMOTIZADA | und | 1 |  | 0
04.11 | VARIOS |  |  |  | 0
04.11.01 | OBRAS COMPLEMENTARIAS |  |  |  | 0
04.11.01.01 | CANAL TECNICO DE PROTECCION PARA REDES SANITARIAS | m | 18.2 |  | 0
04.11.02 | PIEZAS VARIAS |  |  |  | 0
04.11.02.01 | COLGADOR MULTIPLE PARA 2 TUBERIAS | pza | 72 |  | 0
04.11.02.02 | COLGADOR MULTIPLE PARA 3 TUBERIAS | pza | 285 |  | 0
04.11.02.03 | COLGADOR MULTIPLE PARA 4 TUBERIAS | pza | 154 |  | 0
04.11.02.04 | COLGADOR MULTIPLE PARA 6 TUBERIAS | pza | 29 |  | 0
04.11.02.05 | SELLADOR CORTAFUEGO | und | 132 |  | 0
04.12 | TRABAJOS PRELIMINARES DE REDES |  |  |  | 0
04.12.01 | TRAZO, NIVELES Y REPLANTEO PARA TUBERIAS | m | 1050.64 |  | 0
04.12.02 | EXCAVACION MANUAL PARA REDES SANITARIAS, H = 0.60 M - 1.00M | m | 1050.64 |  | 0
04.12.03 | REFINE Y NIVELACION DE ZANJAS PARA TUBERIAS | m | 1050.64 |  | 0
04.12.04 | CAMA DE APOYO E=0.10 M | m2 | 105.06 |  | 0
04.12.05 | RELLENO COMPACTADO A MANO, CON MATERIAL PROPIO | m | 1050.64 |  | 0
04.12.06 | ACARREO MATERIAL EXCEDENTE | m3 | 199.2 |  | 0
04.12.07 | ELIMINACION DE MATERIAL EXCEDENTE | m3 | 199.2 |  | 0
04.13 | TRABAJOS PRELIMINARES DE CAJAS Y BUZONES |  |  |  | 0
04.13.01 | EXCAVACION MANUAL PARA CAJAS Y BUZONES | m3 | 44.75 |  | 0
04.13.02 | ACARREO MATERIAL EXCEDENTE | m3 | 55.94 |  | 0
04.13.03 | ELIMINACION DE MATERIAL EXCEDENTE | m3 | 55.94 |  | 0
05 | INSTALACIONES ELECTRICAS |  |  |  | 0
05.01 | CONEXION A LA REDES EXTERNAS - TRABAJOS PRELIMINARES |  |  |  | 0
05.01.01 | SISTEMA DE MEDIA TENSION |  |  |  | 0
05.01.01.01 | TRABAJOS PRELIMINARES |  |  |  | 0
05.01.01.01.01 | TRAZOS Y REPLANTEO | m | 82.3 |  | 0
05.01.01.01.02 | ROTURA DE PAVIMENTO ASFALTICO 0.6x1.2x56ml. | m2 | 13.5 |  | 0
05.01.01.01.03 | ROTURA DE VEREDA DE CONCRETO 0.6x1.2x325ml. | m2 | 4.55 |  | 0
05.01.01.01.04 | EMPALME DE ACOMETIDA | glb | 1 |  | 0
05.01.01.02 | MOVIMIENTO DE TIERRAS |  |  |  | 0
05.01.01.02.01 | EXCAVACION DE ZANJAS 0.60X1.20x97ML | m3 | 42.3 |  | 0
05.01.01.02.02 | RELLENO Y COMPACTADO DE ZANJA CON MATERIAL DE PRESTAMO GRANULAR E=0.75 M(Incl. Cinta señalización y ladrillo) | m3 | 12.13 |  | 0
05.01.01.02.03 | RELLENO Y COMPACTADO DE ZANJA CON MATERIAL PROPIO SELECCIONADO | m3 | 86 |  | 0
05.01.01.02.04 | REPOSICION DE PAVIMENTO ASFALTICO E=4" | m2 | 33 |  | 0
05.01.01.02.05 | REPOSICION DE VEREDA E=0.15M | m2 | 26 |  | 0
05.01.01.02.06 | ACARREO Y ELIMINACION DE MATERIAL EXCEDENTE DIST= 6.00 KM | m3 | 106.6 |  | 0
05.01.01.03 | CONCRETO SIMPLE |  |  |  | 0
05.01.01.03.01 | CONCRETO PARA SOLADO E=0.05, 0.6X4ml | m2 | 14 |  | 0
05.01.01.03.02 | SOLADO MEZCLA 1:12 E=0.25, 0.6X43ml | m2 | 27.45 |  | 0
05.01.01.03.03 | BASE DE CONCRETO- PARA TERRENO PEDREGOZO E=0.05 0.6X53ml | m2 | 32.4 |  | 0
05.01.01.04 | DUCTO DE CONCRETO |  |  |  | 0
05.01.01.04.01 | DUCTO DE CONCRETO DE 2 VIAS | m | 77 |  | 0
05.01.01.05 | SUMINISTRO DE ENERGIA ELECTRICA |  |  |  | 0
05.01.01.05.01 | SUMINISTRO E INSTALACION DE CABLE UNIPOLAR SECO 3-1x50 MM2 N2XSY 18-30/kV EN 2 TUBERIAS DE PVC-P 4" | und | 99 |  | 0
05.01.01.05.02 | POZO A TIERRA PARA PMI | und | 1 |  | 0
05.01.01.05.03 | POZO A TIERRA PARA MEDIDOR-BT | und | 1 |  | 0
05.01.01.05.04 | ESTRUCTURA DE MEDICION Y PROTECCION (INC. POSTE 13m. CAC; CUT-OUTS C/FUSIBLES, PARARRAYOS, RECLOSER, CABLES, PANEL DE CONTROL Y PROT. TRANF. MIXTO PIMEDICION Y CONTROL DE ENERGIA, MEDIDOR MULTIFUNCION, MURETE P/MEDIDOR, TERMINALES, OTROS) | glb | 1 |  | 0
05.01.01.05.05 | BUZON ELECTRICO C/TAPA DE CONCRETO A=1.4M H=1.3M | und | 1 |  | 0
05.01.01.06 | SUB ESTACION ELECTRICA |  |  |  | 0
05.01.01.06.01 | SUMINISTRO E INSTALACION DE SUBESTACION 1250 KVA (INCLUIDO CELDA DE LLEGADA, PROTECCION, TRANSFORMACION Y DISTRIBUCION) | glb | 2 |  | 0
05.01.01.06.02 | SUMINISTRO E INSTALACION DE CELDA DE REMONTE | und | 2 |  | 0
05.01.01.06.03 | ELEMENTOS DE PROTECCION Y SEGURIDAD(ALFOMBRA AISLANTE, RELEVADOR TENSION, PERTIGA MANIOBRA, CASCO, GUANTES Y BOTINES DIELECTRICOS, BANCO DE MANIOBRAS) | glb | 2 |  | 0
05.01.01.06.04 | POZO A TIERRA DE MT | glb | 1 |  | 0
05.02 | BAJA TENSION |  |  |  | 0
05.02.01 | TRABAJOS PRELIMINARES |  |  |  | 0
05.02.01.01 | TRAZOS Y REPLANTEO | m | 440.34 |  | 0
05.02.02 | MOVIMIENTO DE TIERRAS |  |  |  | 0
05.02.02.01 | EXCAVACION MANUAL PARA REDES ELECTRICAS, ANCHO = 0.60 m, Hasta = 0.824m | m3 | 217.71 |  | 0
05.02.02.02 | RELLENO COMPACTADO A MANO, CON MATERIAL DE PROPIO, ANCHO = 0.60 m, H = 0.57 M | m3 | 150.6 |  | 0
05.02.02.03 | RELLENO COMPACTADO A MANO, CON MATERIAL DE PRESTAMO, ANCHO = 0.60 m, H = 0.254 M | m3 | 67.11 |  | 0
05.02.02.04 | SUMINISTRO E INSTALACION DE CINTA DE SEÑALIZADORA | m | 440.34 |  | 0
05.02.03 | CONCRETO SIMPLE |  |  |  | 0
05.02.03.01 | SOLADO DE CONCRETO, H = 0.05 m | m2 | 264.2 |  | 0
05.02.04 | BUZONES |  |  |  | 0
05.02.04.01 | BUZON DE CONCRETO PARA INST. ELECTRICAS 1.30 m x 1.30 m x 1.00 m | und | 19 |  | 0
05.02.04.02 | BUZON DE CONCRETO PARA INST. ELECTRICAS 1.00 m x 1.00 m x 1.50 m | und | 1 |  | 0
05.02.05 | SALIDAS PARA ALUMBRADO, TOMACORRIENTES, FUERZA Y SEÑALES DEBILES |  |  |  | 0
05.02.05.01 | SALIDAS PARA ALUMBRADO |  |  |  | 0
05.02.05.01.01 | SALIDA PARA ALUMBRADO EN TECHO | pto | 458 |  | 0
05.02.05.01.02 | SALIDA PARA ALUMBRADO EN CIELORASO. | pto | 1813 |  | 0
05.02.05.01.03 | SALIDA PARA ALUMBRADO EN SUSPENDIDO EN ESTRUCTURA METALICA | pto | 334 |  | 0
05.02.05.01.04 | SALIDA PARA ALUMBRADO EN MURO, H=1.50m. | pto | 65 |  | 0
05.02.05.01.05 | SALIDA PARA ALUMBRADO DE EMERGENCIA EN MURO, H=2.20m | pto | 330 |  | 0
05.02.05.01.06 | SALIDA PARA ALUMBRADO SEÑALETICA | pto | 71 |  | 0
05.02.05.02 | SALIDAS PARA INTERRUPTORES |  |  |  | 0
05.02.05.02.01 | INTERRUPTOR UNIPOLAR SIMPLE (16A,220V) | pto | 866 |  | 0
05.02.05.02.02 | INTERRUPTOR UNIPOLAR DOBLE (16A,220V) | pto | 12 |  | 0
05.02.05.02.03 | INTERRUPTOR DE TRES VIAS (16A,220V) | pto | 42 |  | 0
05.02.05.03 | SALIDAS DE TOMACORRIENTE |  |  |  | 0
05.02.05.03.01 | TOMACORRIENTE TIPO DOBLE SCHUKO (02 SALIDA TIPO SCHUKO), CON PUESTA A TIERRA, 10A/16A, 250V PARA USO GENERAL (SISTEMA NORMAL), EMPOTRADO EN MURO. (h=0.40m) | und | 823 |  | 0
05.02.05.03.02 | TOMACORRIENTE TIPO DOBLE SCHUKO (02 SALIDA TIPO SCHUKO), CON PUESTA A TIERRA, 10A/16A, 250V PARA USO GENERAL (SISTEMA NORMAL), ADOSADO EN MUEBLE. (h=0.40m) | und | 69 |  | 0
05.02.05.03.03 | TOMACORRIENTE TIPO DOBLE SCHUKO (02 SALIDA TIPO SCHUKO), CON PUESTA A TIERRA, 10A/16A, 250V PARA USO GENERAL (SISTEMA NORMAL), EMPOTRADO EN FALSO CIELO RASO. (TECHO) | und | 41 |  | 0
05.02.05.03.04 | TOMACORRIENTE TIPO DOBLE SCHUKO (02 SALIDA TIPO SCHUKO), CON PUESTA A TIERRA, 10A/16A, 250V PARA USO GENERAL (SISTEMA NORMAL), EMPOTRADO EN MURO. (h=2.20m) | und | 44 |  | 0
05.02.05.03.05 | TOMACORRIENTE TIPO DOBLE SCHUKO (02 SALIDA TIPO SCHUKO), CON PUESTA A TIERRA, 10A/16A, 250V PARA USO GENERAL (SISTEMA NORMAL), EMPOTRADO EN MURO. (h=1.20m) | und | 122 |  | 0
05.02.05.03.06 | TOMACORRIENTE TIPO DOBLE SCHUKO (02 SALIDA TIPO SCHUKO), CON PUESTA A TIERRA, 10A/16A, 250V PARA USO GENERAL (SISTEMA NORMAL), A PRUEBA DE AGUA, CON GRADO DE PROTECCION IP 55, EMPOTRADO EN MURO. (h=1.20m) | und | 52 |  | 0
05.02.05.03.07 | TOMACORRIENTE TIPO DOBLE SCHUKO (02 SALIDA TIPO SCHUKO), CON PUESTA A TIERRA, 10A/16A, 250V PARA USO GENERAL (SISTEMA NORMAL), A PRUEBA DE AGUA, CON GRADO DE PROTECCION IP 55, EMPOTRADO EN MURO. (h=0.40m) | und | 16 |  | 0
05.02.05.03.08 | TOMACORRIENTE MIXTO COMPUESTO (UNA SALIDA 3 EN LINEA Y UNA SALIDA TIPO SCHUKO ), CON PUESTA A TIERRA, 10A/16A, 250V PARA SISTEMA ESTABILIZADO (EQUIPOS DE COMPUTO), EMPOTRADO EN MURO. (h=0.40m) | und | 328 |  | 0
05.02.05.03.09 | TOMACORRIENTE MIXTO COMPUESTO (UNA SALIDA 3 EN LINEA Y UNA SALIDA TIPO SCHUKO ), CON PUESTA A TIERRA, 10A/16A, 250V PARA SISTEMA ESTABILIZADO (EQUIPOS DE COMPUTO), ADOSADO EN MUEBLE. (h=0.40m) | und | 117 |  | 0
05.02.05.03.10 | TOMACORRIENTE MIXTO COMPUESTO (UNA SALIDA 3 EN LINEA Y UNA SALIDA TIPO SCHUKO ), CON PUESTA A TIERRA, 10A/16A, 250V PARA SISTEMA ESTABILIZADO (EQUIPOS DE COMPUTO), EMPOTRADO EN FALSO CIELO RASO. | und | 6 |  | 0
05.02.05.03.11 | TOMACORRIENTE MIXTO COMPUESTO (UNA SALIDA 3 EN LINEA Y UNA SALIDA TIPO SCHUKO ), CON PUESTA A TIERRA, 10A/16A, 250V PARA SISTEMA ESTABILIZADO (EQUIPOS DE COMPUTO), EMPOTRADO EN MURO. (h=1.20m) | und | 21 |  | 0
05.02.05.03.12 | TOMACORRIENTE MIXTO COMPUESTO (UNA SALIDA 3 EN LINEA Y UNA SALIDA TIPO SCHUKO ), CON PUESTA A TIERRA, 10A/16A, 250V PARA SISTEMA ESTABILIZADO (EQUIPOS DE COMPUTO), EMPOTRADO EN MURO. (h=2.40m) | und | 3 |  | 0
05.02.05.03.13 | TOMACORRIENTE INDUSTRIAL MONOFASICO (F+N+T) CON TOMA A TIERRA, EMPOTRADO EN MURO DE CONCRETO, HERMETICIDAD IP 44, SEGUN DETALLE INDICADO EN PLANO. (h=0.40m) | und | 22 |  | 0
05.02.05.03.14 | TOMACORRIENTE TIPO DOBLE SCHUKO (02 SALIDA TIPO SCHUKO ), CON PUESTA A TIERRA, 16A, 250V PARA SISTEMA EMERGENCIA NO ESTABILIZADO (EQUIPO MEDICO O SIST. DE EMERGENCIA), EMPOTRADO EN MURO. (h=0.40m) | und | 15 |  | 0
05.02.05.03.15 | TOMACORRIENTE TIPO DOBLE SCHUKO (02 SALIDA TIPO SCHUKO), CON PUESTA A TIERRA, 10A/16A, 250V PARA SISTEMA EMERGENCIA NO ESTABILIZADO (EQUIPO MEDICO), ADOSADO EN MUEBLE. (h=0.40m) | und | 4 |  | 0
05.02.05.03.16 | TOMACORRIENTE TIPO DOBLE SCHUKO (02 SALIDA TIPO SCHUKO ), CON PUESTA A TIERRA, 10A/16A, 250V PARA SISTEMA EMERGENCIA NO ESTABILIZADO (EQUIPO MEDICO), EMPOTRADO EN TECHO. | und | 3 |  | 0
05.02.05.03.17 | TOMACORRIENTE TIPO DOBLE SCHUKO (02 SALIDA TIPO SCHUKO ), CON PUESTA A TIERRA, 10A/16A, 250V PARA SISTEMA EMERGENCIA NO ESTABILIZADO (EQUIPO MEDICO), EMPOTRADO EN MURO. (h=2.20m) | und | 176 |  | 0
05.02.05.03.18 | TOMACORRIENTE TIPO DOBLE SCHUKO (02 SALIDA TIPO SCHUKO), CON PUESTA A TIERRA, 10A/16A, 250V PARA SISTEMA EMERGENCIA NO ESTABILIZADO (EQUIPO MEDICO), EMPOTRADO EN MURO. (h=1.20m) | und | 11 |  | 0
05.02.05.03.19 | 2 TOMACORRIENTES TIPO DOBLE SCHUKO (02 SALIDA TIPO SCHUKO), CON PUESTA A TIERRA, 10/16A, 250V PARA SISTEMA EMERGENCIA NO ESTABILIZADO (EQUIPO MEDICO), EMPOTRADO EN PANEL DE CABECERA. (h=2.20m) | und | 28 |  | 0
05.02.05.03.20 | 2 TOMACORRIENTES TIPO DOBLE SCHUKO (02 SALIDA TIPO SCHUKO), CON PUESTA A TIERRA, 10/16A, 250V PARA SISTEMA EMERGENCIA NO ESTABILIZADO (EQUIPO MEDICO), EMPOTRADO EN PANEL DE CABECERA. (h=1.20m) | und | 4 |  | 0
05.02.05.03.21 | 3 TOMACORRIENTES TIPO DOBLE SCHUKO (02 SALIDA TIPO SCHUKO), CON PUESTA A TIERRA, 10/16A, 250V PARA SISTEMA EMERGENCIA NO ESTABILIZADO (EQUIPO MEDICO), EMPOTRADO EN PANEL DE CABECERA. (h=1.20m) | und | 1 |  | 0
05.02.05.03.22 | 4 TOMACORRIENTES TIPO DOBLE SCHUKO (02 SALIDA TIPO SCHUKO), CON PUESTA A TIERRA, 10/16A, 250V PARA SISTEMA EMERGENCIA NO ESTABILIZADO (EQUIPO MEDICO), EMPOTRADO EN PANEL DE CABECERA. (h=1.20m) | und | 3 |  | 0
05.02.05.03.23 | TOMACORRIENTE TIPO DOBLE SCHUKO (02 SALIDA TIPO SCHUKO), CON PUESTA A TIERRA, 10A/16A, 250V PARA SISTEMA DE EMERGENCIA ESTABILIZADO (EQUIPO MEDICO), EMPOTRADO EN PANEL DE CABECERA. (h=0.40/1.20m) | und | 160 |  | 0
05.02.05.03.24 | TOMACORRIENTE 60 A. - 1 FASE - 3 CONDUCTORES, PARA EQUIPO PORTATIL DE RAYOS X | und | 2 |  | 0
05.02.05.04 | SALIDAS DE FUERZA |  |  |  | 0
05.02.05.04.01 | SALIDA DE FUERZA 1-1x4mm2 LSOHX(F)-90 + 1x4mm2 LSOHX(N)-90 +1x4mm2 LSOH(T)-90 + 20mm? HFT | pto | 116 |  | 0
05.02.05.04.02 | SALIDA DE FUERZA 1-1x4mm2 LSOHX(F)-90 + 1x4mm2 LSOHX(N)-90 +1x4mm2 LSOH(T)-90 + 20mm? PVC-P | pto | 11 |  | 0
05.02.05.04.03 | SALIDA DE FUERZA 3-1x4mm2 LSOHX(F)-90 + 1x4mm2 LSOHX(N)-90 +1x4mm2 LSOH(T)-90 + 20mm? HFT | pto | 5 |  | 0
05.02.05.04.04 | SALIDA DE FUERZA 3-1x4mm2 LSOHX(F)-90 + 1x4mm2 LSOHX(N)-90 +1x4mm2 LSOH(T)-90 + 20mm? PVC-P | pto | 12 |  | 0
05.02.05.04.05 | SALIDA DE FUERZA 1-1x6mm2 LSOHX(F)-90 + 1x6mm2 LSOHX(N)-90 +1x6mm2 LSOH(T)-90 + 20mm? HFT | pto | 31 |  | 0
05.02.05.04.06 | SALIDA DE FUERZA 1-1x6mm2 LSOHX(F)-90 + 1x6mm2 LSOHX(N)-90 +1x6mm2 LSOH(T)-90 + 20mm? PVC-P | pto | 6 |  | 0
05.02.05.04.07 | SALIDA DE FUERZA 3-1x6mm2 LSOHX(F)-90 + 1x6mm2 LSOHX(N)-90 +1x6mm2 LSOH(T)-90 + 20mm? HFT | pto | 2 |  | 0
05.02.05.04.08 | SALIDA DE FUERZA 3-1x6mm2 LSOHX(F)-90 + 1x6mm2 LSOHX(N)-90 +1x6mm2 LSOH(T)-90 + 25mm? HFT | pto | 5 |  | 0
05.02.05.04.09 | SALIDA DE FUERZA 1-1x10mm2 LSOHX(F)-90 + 1x10mm2 LSOHX(N)-90 +1x10mm2 LSOH(T)-90 + 25mm? HFT | pto | 3 |  | 0
05.02.05.04.10 | SALIDA DE FUERZA 3-1x16mm2 LSOHX(F)-90 + 1x16mm2 LSOHX(N)-90 +1x16mm2 LSOH(T)-90 + 35mm? HFT | pto | 1 |  | 0
05.02.05.04.11 | SALIDA DE FUERZA 3-1x16mm2 LSOHX(F)-90 + 1x16mm2 LSOHX(N)-90 +1x16mm2 LSOH(T)-90 + 35mm? PVC-P | pto | 6 |  | 0
05.02.05.04.12 | SALIDA DE FUERZA 3-1x25mm2 LSOHX(F)-90 + 1x25mm2 LSOHX(N)-90 +1x25mm2 LSOH(T)-90 + 35mm? HFT | pto | 2 |  | 0
05.02.05.04.13 | SALIDA DE FUERZA 3-1x35mm2 LSOHX(F)-90 + 1x35mm2 LSOHX(N)-90 +1x35mm2 LSOH(T)-90 + 40mm? PVC-P | pto | 2 |  | 0
05.02.05.04.14 | SALIDA DE FUERZA 1-1x4mm2 LSOH-90(F) + 1x4mm2 LSOH-90(N) + 1x4mm2 LSOH-90(T) - 20mm? PVC-P | pto | 8 |  | 0
05.02.05.04.15 | SALIDA DE FUERZA 1-1x4mm2 LSOH-90(F) + 1x4mm2 LSOH-90(N) + 1x4mm2 LSOH-90(T) - 20mm? CONDUIT | pto | 2 |  | 0
05.02.05.04.16 | SALIDA DE FUERZA 3-1x4mm2 LSOH-90 + 1x4mm2 LSOH-90(T) - 20mm? PVC | pto | 8 |  | 0
05.02.05.04.17 | SALIDA DE FUERZA 3-1x4mm2 LSOH-90 + 1x4mm2 LSOH-90(T) - 25mm? PVC | pto | 10 |  | 0
05.02.05.04.18 | SALIDA DE FUERZA 3-1x6mm2 LSOH-90 + 1x6mm2 LSOH-90(T) - 25mm? PVC | pto | 6 |  | 0
05.02.05.04.19 | SALIDA DE FUERZA 3-1x10mm2 LSOH-90 + 1x6mm2 LSOH-90(T) - 25mm? PVC | pto | 4 |  | 0
05.02.05.04.20 | SALIDA DE FUERZA 3-1x16mm2 LSOH-90 + 1x10mm2 LSOH-90(T) - 35mm? PVC | pto | 4 |  | 0
05.02.05.05 | SALIDA DE AIRE ACONDICIONADO |  |  |  | 0
05.02.05.05.01 | SALIDA DE AIRE ACONDICIONADO 1-1x4mm2 LSOHX(F)-90 + 1x4mm2 LSOHX(N)-90 +1x4mm2 LSOH(T)-90 + 20mm? CONDUIT | pto | 116 |  | 0
05.02.05.05.02 | SALIDA DE AIRE ACONDICIONADO 3-1x4mm2 LSOHX(F)-90 + 1x4mm2 LSOHX(N)-90 +1x4mm2 LSOH(T)-90 + 20mm? CONDUIT | pto | 38 |  | 0
05.02.05.05.03 | SALIDA DE AIRE ACONDICIONADO 1-1x6mm2 LSOHX(F)-90 + 1x6mm2 LSOHX(N)-90 +1x6mm2 LSOH(T)-90 + 20mm? CONDUIT | pto | 7 |  | 0
05.02.05.05.04 | SALIDA DE AIRE ACONDICIONADO 3-1x10mm2 LSOHX(F)-90 + 1x10mm2 LSOHX(N)-90 +1x6mm2 LSOH(T)-90 + 25mm? CONDUIT | pto | 2 |  | 0
05.02.05.06 | SALIDA PARA SEÑALES DEBILES |  |  |  | 0
05.02.05.06.01 | SALIDA PARA ALIMENTACIÓN ELÉCTRICA DE TERMOSTATO | pto | 159 |  | 0
05.02.05.06.02 | SALIDA PARA ALIMENTACIÓN ELÉCTRICA DE BOTONERA | pto | 64 |  | 0
05.02.05.06.03 | SALIDA PARA ALIMENTACIÓN ELÉCTRICA DE CAMARA PTZ | pto | 3 |  | 0
05.02.05.07 | CAJAS DE PASE |  |  |  | 0
05.02.05.07.01 | CAJA DE PASO CUADRADA F°G° 100x100x50MM CON TAPA CIEGA, PESADO DE F°G° 1/16", ADOSADO EN TECHO | und | 1379 |  | 0
05.02.05.07.02 | CAJA DE PASO CUADRADA F°G° 150x150x100MM CON TAPA CIEGA, PESADO DE F°G° 1/16", ADOSADO EN TECHO | und | 162 |  | 0
05.02.05.07.03 | CAJA DE PASO CUADRADA F°G° 200x200x100MM CON TAPA CIEGA, PESADO DE F°G° 1/16", ADOSADO EN TECHO | und | 101 |  | 0
05.02.05.07.04 | CAJA DE PASO CUADRADA F°G° 250x250x100MM CON TAPA CIEGA, PESADO DE F°G° 1/16", ADOSADO EN TECHO | und | 12 |  | 0
05.02.05.07.05 | CAJA DE PASO CUADRADA F°G° 100x100x50MM CON TAPA CIEGA, PESADO DE F°G° 1/16", ADOSADO EN BANDEJA PORTACABLES | und | 1398 |  | 0
05.02.05.07.06 | CAJA DE PASO CUADRADA F°G° 150x150x100MM CON TAPA CIEGA, PESADO DE F°G° 1/16", ADOSADO EN BANDEJA PORTACABLES | und | 31 |  | 0
05.02.05.07.07 | CAJA DE PASO CUADRADA F°G° 200x200x100MM CON TAPA CIEGA, PESADO DE F°G° 1/16", ADOSADO EN BANDEJA PORTACABLES | und | 8 |  | 0
05.02.05.07.08 | CAJA DE PASO CUADRADA F°G° 100x100x50MM CON TAPA CIEGA, PESADO DE F°G° 1/16", EMPOTRADO EN MURO h=0.40m | und | 116 |  | 0
05.02.05.07.09 | CAJA DE PASO CUADRADA F°G° 150x150x100MM CON TAPA CIEGA, PESADO DE F°G° 1/16", EMPOTRADO EN MURO h=0.40m | und | 30 |  | 0
05.02.05.07.10 | CAJA DE PASO CUADRADA F°G° 200x200x100MM CON TAPA CIEGA, PESADO DE F°G° 1/16", EMPOTRADO EN MURO h=0.40m | und | 20 |  | 0
05.02.05.07.11 | CAJA DE PASO CUADRADA F°G° 250x250x100MM CON TAPA CIEGA, PESADO DE F°G° 1/16", EMPOTRADO EN MURO h=0.40m | und | 4 |  | 0
05.02.05.07.12 | CAJA DE PASO CUADRADA F°G° 300x300x100MM CON TAPA CIEGA, PESADO DE F°G° 1/16", EMPOTRADO EN MURO h=0.40m | und | 4 |  | 0
05.02.05.07.13 | CAJA DE PASO CUADRADA F°G° 150x150x100MM CON TAPA CIEGA, PESADO DE F°G° 1/16", EMPOTRADO EN PISO | und | 19 |  | 0
05.02.05.07.14 | CAJA DE PASO CUADRADA F°G° 200x200x100MM CON TAPA CIEGA, PESADO DE F°G° 1/16", EMPOTRADO EN PISO | und | 16 |  | 0
05.02.05.07.15 | CAJA DE PASO CUADRADA F°G° 250x250x100MM CON TAPA CIEGA, PESADO DE F°G° 1/16", EMPOTRADO EN PISO | und | 11 |  | 0
05.02.05.07.16 | CAJA DE PASO CUADRADA F°G° 300x300x100MM CON TAPA CIEGA, PESADO DE F°G° 1/16", EMPOTRADO EN PISO | und | 1 |  | 0
05.02.05.07.17 | CAJA DE PASO OCTOGONAL F°G° 100x55MM CON TAPA CIEGA, PESADO DE F°G° 1/16", ADOSADO EN TECHO | und | 3 |  | 0
05.02.06 | INTERRUPTORES TERMOMAGNETICOS |  |  |  | 0
05.02.06.01 | INTERRUPTOR TERMOMAGNETICO 2x20A | und | 5 |  | 0
05.02.06.02 | INTERRUPTOR TERMOMAGNETICO 3x20A | und | 1 |  | 0
05.02.06.03 | INTERRUPTOR TERMOMAGNETICO 4x20A | und | 1 |  | 0
05.02.07 | TUBERIAS Y ACCESORIOS PVC SAP / CONDUIT EMT |  |  |  | 0
05.02.07.01 | TUBERIA CONDUIT EMT |  |  |  | 0
05.02.07.01.01 | TUBERIA METALICA EMT (ELECTRICAS) D=20 mm | m | 3630.39 |  | 0
05.02.07.02 | TUBERIAS PVC SAP |  |  |  | 0
05.02.07.02.01 | TUBERIA PVC-P (ELECTRICAS) D = 100 mm | m | 673.2 |  | 0
05.02.07.02.02 | TUBERIA PVC-P (ELECTRICAS) D = 80 mm | m | 460 |  | 0
05.02.07.02.03 | TUBERIA PVC-P (ELECTRICAS) D = 65 mm | m | 434 |  | 0
05.02.07.02.04 | TUBERIA PVC-P (ELECTRICAS) D = 55 mm | m | 295 |  | 0
05.02.07.02.05 | TUBERIA PVC-P (ELECTRICAS) D = 50 mm | m | 41 |  | 0
05.02.07.02.06 | TUBERIA PVC-P (ELECTRICAS) D = 40 mm | m | 152 |  | 0
05.02.07.02.07 | TUBERIA PVC-P (ELECTRICAS) D = 25 mm | m | 1468 |  | 0
05.02.07.02.08 | TUBERIA PVC-P (ELECTRICAS) D = 20 mm | m | 1146.24 |  | 0
05.02.07.03 | TUBERIAS HFT |  |  |  | 0
05.02.07.03.01 | TUBERIA HFT(ELECTRICIDAD) D=20mm | m | 12892.62 |  | 0
05.02.08 | BANDEJAS PORTACABLE |  |  |  | 0
05.02.08.01 | BANDEJA METALICA PERFORADA 300x100mm (incl. Soportes y accesorios) | m | 492.77 |  | 0
05.02.08.02 | BANDEJA METALICA PERFORADA 400x100mm (incl. Soportes y accesorios) | m | 88 |  | 0
05.02.08.03 | BANDEJA METALICA PERFORADA 500x100mm (incl. Soportes y accesorios) | m | 124.79 |  | 0
05.02.08.04 | BANDEJA METALICA PERFORADA 600x100mm (incl. Soportes y accesorios) | m | 48 |  | 0
05.02.08.05 | CURVA HORIZONTAL 90° BANDEJA PERFORADA 300x100mm | und | 12 |  | 0
05.02.08.06 | DERIVACION METALICA TEE HORIZONTAL 300x100mm | und | 11 |  | 0
05.02.08.07 | DERIVACION METALICA CRUZ HORIZONTAL 300x100mm | und | 2 |  | 0
05.02.08.08 | DERIVACION METALICA TEE HORIZONTAL 500x100mm | und | 2 |  | 0
05.02.08.09 | DERIVACION METALICA CODO HORIZONTAL 500x100mm | und | 6 |  | 0
05.02.08.10 | DERIVACION METALICA CRUZ HORIZONTAL 500x100mm | und | 1 |  | 0
05.02.08.11 | DERIVACION METALICA TEE HORIZONTAL 600x100mm | und | 6 |  | 0
05.02.08.12 | ATERRAMIENTO DE BANDEJA, CABLE DE COBRE DESNUDO Y ACCESORIOS | m | 617.56 |  | 0
05.02.09 | ALIMENTADORES |  |  |  | 0
05.02.09.01 | ALIMENTADOR: BUS BARRA 4000A | m | 20 |  | 0
05.02.09.02 | ALIMENTADOR: BUS BARRA 2500A | m | 36 |  | 0
05.02.09.03 | ALIMENTADOR: 6(3 - 1 x 240 mm2 (F) + 1 x 240 mm2 N2XOH(N) + 1 x 120 mm2 (T))/ LSOH-XLPE(90°) | m | 150 |  | 0
05.02.09.04 | ALIMENTADOR: 4(3 - 1 x 240 mm2 (F) + 1 x 240 mm2 (N) + 1 x 120 mm2 (T))/LSOH-XLPE(90°) | m | 100 |  | 0
05.02.09.05 | ALIMENTADOR: 4(3 - 1 x 240 mm2 (F) + 1 x 240 mm2 (N) + 1 x 150 mm2 (T))/LSOH-XLPE(90°) | m | 80 |  | 0
05.02.09.06 | ALIMENTADOR: 2(3 - 1 x 240 mm2 (F) + 1 x 240 mm2 (N) + 1 x 120 mm2 (T))/LSOH-XLPE(90°) | m | 120 |  | 0
05.02.09.07 | ALIMENTADOR: 2(3 - 1 x 240 mm2 (F) + 1 x 240 mm2 (N) + 1 x 25 mm2 (T))/LSOH-XLPE(90°) | m | 120 |  | 0
05.02.09.08 | ALIMENTADOR: 3 - 1 x 120 mm2 (F) + 1 x 120 mm2 (N) + 1 x 16 mm2 (T))/LSOH-XLPE(90°) | m | 101 |  | 0
05.02.09.09 | ALIMENTADOR: 3 - 1 x 120 mm2 (F) + 1 x 120 mm2 (N) + 1 x 25 mm2 (T))/LSOH-XLPE(90°) | m | 265 |  | 0
05.02.09.10 | ALIMENTADOR: 2[3-1x120mm2 (F)+1x120mm2 (N) +1x25mm2 (T)/LSOH-XLPE(90°) | m | 63 |  | 0
05.02.09.11 | ALIMENTADOR: 2(3 - 1 x 95 mm2 (F) + 1 x 95 mm2 (N) + 1 x 25 mm2 (T))/LSOH-XLPE(90°) | m | 100 |  | 0
05.02.09.12 | ALIMENTADOR: 3 - 1 x 95 mm2 (F) + 1 x 95 mm2 (N) + 1 x 16 mm2 (T) / LSOH-XLPE(90°) | m | 45 |  | 0
05.02.09.13 | ALIMENTADOR: 3 - 1 x 70 mm2 (F) + 1 x 70 mm2 (N) + 1 x 25 mm2 (T)/LSOH-XLPE(90°) | m | 85 |  | 0
05.02.09.14 | ALIMENTADOR: 3 - 1 x 70 mm2 (F) + 1 x 70 mm2 (N) + 1 x 16 mm2 (T)/LSOH-XLPE(90°) | m | 198 |  | 0
05.02.09.15 | ALIMENTADOR: 3 - 1 x 70 mm2 (F) + 1 x 70 mm2 (N) + 1 x 10 mm2 (T) / LSOH-XLPE(90°) | m | 90 |  | 0
05.02.09.16 | ALIMENTADOR: 3 - 1 x 50 mm2 (F) + 1 x 50 mm2 (N) + 1 x 16 mm2 (T) /LSOH-XLPE(90°) | m | 197 |  | 0
05.02.09.17 | ALIMENTADOR: 3 - 1 x 50 mm2 (F) + 1 x 50 mm2 (N) + 1 x 10 mm2 (T) /LSOH-XLPE(90°) | m | 270 |  | 0
05.02.09.18 | ALIMENTADOR: 3-1x35mm2 (F)+1x35mm2 (N) +1x16mm2 (T) / LSOH-XLPE(90°) | m | 110 |  | 0
05.02.09.19 | ALIMENTADOR: 3-1x35mm2 (F)+1x35mm2 (N) +1x10mm2 (T) / LSOH-XLPE(90°) | m | 273 |  | 0
05.02.09.20 | ALIMENTADOR: 3-1x35mm2 (F)+1x35mm2 (N) +1x6mm2 (T) LSOH-XLPE(90°) | m | 392 |  | 0
05.02.09.21 | ALIMENTADOR: 3 - 1 x 25 mm2 (F) + 1 x 25 mm2 (N) + 1 x 10 mm2 (T) / LSOH-XLPE(90°) | m | 430 |  | 0
05.02.09.22 | ALIMENTADOR: 3 - 1 x 25 mm2 (F) + 1 x 25 mm2 (N) + 1 x 6 mm2 (T) LSOH-XLPE(90°) | m | 770 |  | 0
05.02.09.23 | ALIMENTADOR: 3 - 1 x 25 mm2 H(F) + 1 x 25 mm2 (N) + 1 x 4 mm2 (T)LSOH-XLPE(90°) | m | 50 |  | 0
05.02.09.24 | ALIMENTADOR: 3 - 1 x 16 mm2 (F) + 1 x 16 mm2 (N) + 1 x 10 mm2 (T)LSOH-XLPE(90°) | m | 156 |  | 0
05.02.09.25 | ALIMENTADOR: 3 - 1 x 16 mm2 (F) + 1 x 16 mm2 (N) + 1 x 6 mm2 (T) /LSOH-XLPE(90°) | m | 1475 |  | 0
05.02.09.26 | ALIMENTADOR: 3 - 1 x 16 mm2 (F) + 1 x 16 mm2 (N) + 1 x 4 mm2 (T) /LSOH-XLPE(90°) | m | 50 |  | 0
05.02.09.27 | ALIMENTADOR: 3 - 1 x 10 mm2 (F) + 1 x 10 mm2 (N) + 1 x 6 mm2 (T) /LSOH-XLPE(90°) | m | 1119 |  | 0
05.02.09.28 | ALIMENTADOR: 3 - 1 x 10 mm2 (F) + 1 x 10 mm2 (N) + 1 x 4 mm2 (T) /LSOH-XLPE(90°) | m | 365 |  | 0
05.02.09.29 | ALIMENTADOR: 3 - 1 x 6 mm2 (F) + 1 x 6 mm2 (N) + 1 x 4 mm2 (T) /LSOH-XLPE(90°) | m | 535 |  | 0
05.02.09.30 | ALIMENTADOR: 3 - 1 x 4 mm2 (F) + 1 x 4 mm2 (N) + 1 x 4 mm2 (T) /LSOH-XLPE(90°) | m | 260 |  | 0
05.02.09.31 | ALIMENTADOR: 1 - 1 x 25 mm2 (F) + 1 x 25 mm2 (N) + 1 x 6 mm2 (T) /LSOH-XLPE(90°) | m | 135 |  | 0
05.02.09.32 | ALIMENTADOR: 1 - 1 x 16 mm2 (F) + 1 x 16 mm2 (N) + 1 x 6 mm2 (T) /LSOH-XLPE(90°) | m | 105 |  | 0
05.02.09.33 | ALIMENTADOR: 1 - 1 x 6 mm2 (F) + 1 x 6 mm2 (N) + 1 x 4 mm2 (T) /LSOH-XLPE(90°) | m | 153 |  | 0
05.02.09.34 | ALIMENTADOR: 1 - 1 x 4 mm2 (F) + 1 x 4 mm2 (N) + 1 x 4 mm2 (T) /LSOH-XLPE(90°) | m | 170 |  | 0
05.02.09.35 | ALIMENTADOR: 3- 1 x 150 mm2 (F) + 1 x 150 mm2 (N) + 1 x 16 mm2 (T) /LSOH-80 | m | 100 |  | 0
05.02.09.36 | ALIMENTADOR: 3- 1 x 16 mm2 (F) + 1 x 16 mm2 (N) + 1 x 4 mm2 (T) /LSOH-80 | m | 260 |  | 0
05.02.09.37 | ALIMENTADOR: 3- 1 x 10 mm2 (F) + 1 x 10 mm2 (N) + 1 x 4 mm2 (T) /LSOH-80 | m | 2505 |  | 0
05.02.09.38 | ALIMENTADOR: 3- 1 x 6 mm2 (F) + 1 x 6 mm2 (N) + 1 x 4 mm2 (T) /LSOH-80 | m | 1315 |  | 0
05.02.09.39 | ALIMENTADOR: 3- 1 x 4 mm2 (F) + 1 x 4 mm2 (N) + 1 x 4 mm2 (T) /LSOH-80 | m | 3515 |  | 0
05.02.09.40 | ALIMENTADOR: 1 - 1 x 16 mm2 (F) + 1 x 16 mm2 (N) + 1 x 4 mm2 (T) /LSOH-80 | m | 320 |  | 0
05.02.09.41 | ALIMENTADOR: 1 - 1 x 10 mm2 (F) + 1 x 10 mm2 (N) + 1 x 4 mm2 (T) /LSOH-80 | m | 670 |  | 0
05.02.09.42 | ALIMENTADOR: 1 - 1 x 6 mm2 (F) + 1 x 6 mm2 (N) + 1 x 4 mm2 (T) /LSOH-80 | m | 990 |  | 0
05.02.09.43 | ALIMENTADOR: 1 - 1 x 4 mm2 (F) + 1 x 4 mm2 (N) + 1 x 4 mm2 (T) /LSOH-80 | m | 29715 |  | 0
05.02.10 | TABLEROS PRINCIPALES |  |  |  | 0
05.02.10.01 | TABLERO GENERAL NORMAL TGN DEL TIPO AUTOSOPORTADO | und | 1 |  | 0
05.02.10.02 | TABLERO GENERAL NORMAL DE FUERZA TGFN DEL TIPO AUTOSOPORTADO. | und | 1 |  | 0
05.02.10.03 | SUB TABLERO GENERAL NORMAL STGN-A DEL TIPO AUTOSOPORTADO | und | 1 |  | 0
05.02.10.04 | SUB TABLERO GENERAL NORMAL STGN-B DEL TIPO AUTOSOPORTADO | und | 1 |  | 0
05.02.10.05 | SUB TABLERO GENERAL NORMAL STGN-C DEL TIPO AUTOSOPORTADO | und | 1 |  | 0
05.02.10.06 | SUBTABLERO GENERAL NORMAL DE FUERZA STGNF-A; DEL TIPO AUTOSOPORTADO. | und | 1 |  | 0
05.02.10.07 | SUBTABLERO GENERAL NORMAL DE FUERZA STGNF-B; DEL TIPO AUTOSOPORTADO. | und | 1 |  | 0
05.02.10.08 | SUBTABLERO GENERAL NORMAL DE FUERZA STGNF-C; DEL TIPO AUTOSOPORTADO. | und | 1 |  | 0
05.02.10.09 | TABLERO GENERAL DE TRANSFERENCIA AUTOMATICA TTA.1 DEL TIPO AUTOSOPORTADO. | und | 1 |  | 0
05.02.10.10 | TABLERO GENERAL DE TRANSFERENCIA AUTOMATICA TTA.2 DEL TIPO AUTOSOPORTADO. | und | 1 |  | 0
05.02.10.11 | TABLERO GENERAL DE TRANSFERENCIA AUTOMATICA TTA.3 DEL TIPO AUTOSOPORTADO. | und | 1 |  | 0
05.02.10.12 | TABLERO GENERAL EMERGENCIA TGE DEL TIPO AUTOSOPORTADO. | und | 1 |  | 0
05.02.10.13 | TABLERO GENERAL DE EMERGENCIA DE FUERZA TGFE DEL TIPO AUTOSOPORTADO. | und | 1 |  | 0
05.02.10.14 | SUBTABLERO GENERAL EMERGENCIA STGE.A DEL TIPO AUTOSOPORTADO. | und | 1 |  | 0
05.02.10.15 | SUBTABLERO GENERAL EMERGENCIA STGE.B DEL TIPO AUTOSOPORTADO. | pza | 1 |  | 0
05.02.10.16 | SUBTABLERO GENERAL EMERGENCIA STGE.C DEL TIPO AUTOSOPORTADO | und | 1 |  | 0
05.02.10.17 | SUBTABLERO DE EMERGENCIA FUERZA SOTANO STGFE.B; DEL TIPO AUTOSOPORTADO. | und | 1 |  | 0
05.02.10.18 | SUBTABLERO DE EMERGENCIA FUERZA SOTANO STGFE.C; DEL TIPO AUTOSOPORTADO. | und | 1 |  | 0
05.02.10.19 | TABLERO GENERAL DE TRANSFERENCIA AUTOMATICA SIST. CONTRA INCENDIO DEL TIPO AUTOSOPORTADO. | und | 1 |  | 0
05.02.10.20 | TABLERO EMERGENCIA TEM.B DEL TIPO AUTOSOPORTADO | und | 1 |  | 0
05.02.10.21 | TABLERO EMERGENCIA TEM.C DEL TIPO ADOSADO | und | 1 |  | 0
05.02.10.22 | TABLERO GENERAL ESTABILIZADO EQUI. MEDICO TGES.EI DEL TIPO AUTOSOPORTADO. | und | 1 |  | 0
05.02.10.23 | TABLERO GENERAL ESTABILIZADO EQUI. MEDICO STGES.EI.A DEL TIPO AUTOSOPORTADO | und | 1 |  | 0
05.02.10.24 | TABLERO GENERAL ESTABILIZADO EQUI. MEDICO STGES.EI.B DEL TIPO AUTOSOPORTADO | und | 1 |  | 0
05.02.10.25 | TABLERO GENERAL ESTABILIZADO EQUI. MEDICO STGES.EI.C DEL TIPO AUTOSOPORTADO | und | 1 |  | 0
05.02.10.26 | TABLERO GENERAL ESTABILIZADO EQUI. MEDICO TGES.EM DEL TIPO AUTOSOPORTADO | und | 1 |  | 0
05.02.10.27 | TABLERO GENERAL ESTABILIZADO EQUI. MEDICO STGES.EM.B DEL TIPO AUTOSOPORTADO | und | 1 |  | 0
05.02.10.28 | TABLERO GENERAL ESTABILIZADO EQUI. MEDICO STGES.EM.C DEL TIPO AUTOSOPORTADO | und | 1 |  | 0
05.02.10.29 | TABLERO BYPASS T.BP-EI; DEL TIPO AUTOSOPORTADO | und | 1 |  | 0
05.02.10.30 | TABLERO BYPASS T.BP-EM; DEL TIPO AUTOSOPORTADO | und | 1 |  | 0
05.02.10.31 | TABLERO BYPASS T.BP-DC; DEL TIPO ADOSADO | und | 1 |  | 0
05.02.10.32 | TABLERO DE CONTROL Y SINCRONIZACION TSC; DEL TIPO AUTOSOPORTADO. | und | 1 |  | 0
05.02.10.33 | TABLERO DE FILTRO ACTIVO | und | 1 |  | 0
05.02.11 | TABLEROS DE DISTRIBUCION |  |  |  | 0
05.02.11.01 | TABLERO DE DISTRIBUCION NORMAL (TDN-D), DEL TIPO ADOSADO, 380/220V, 3F+N+T, 60HZ, 48 POLOS + 17 INT. DIFERENCIAL | und | 1 |  | 0
05.02.11.02 | TABLERO DE DISTRIBUCION SIST. NORMAL Y EMERGENCIA - SOTANO (TDN-F2 / TDE-F2); DEL TIPO EMPOTRADO, 380/220V, 3F+N+T, 60HZ; 36 POLOS + 08 INT. DIFERENCIAL + 1 INT. HORARIO | und | 1 |  | 0
05.02.11.03 | TABLERO DE DISTRIBUCION SIST. NORMAL - SOTANO (TFN-COC); DEL TIPO ADOSADO, 380/220V, 3F+N+T, 60HZ; 54 POLOS + 19 INT. DIFERENCIAL | und | 1 |  | 0
05.02.11.04 | TABLERO DE DISTRIBUCION SIST. NORMAL Y EMERGENCIA - SOTANO (TDN-E / TDE-E); DEL TIPO EMPOTRADO, 380/220V, 3F+N+T, 60HZ; 48 POLOS + 14 INT. DIFERENCIAL + 1 INT. HORARIO | und | 1 |  | 0
05.02.11.05 | TABLERO DE DISTRIBUCION SIST. NORMAL Y EMERGENCIA - SOTANO (TDN-G / TDE-G); DEL TIPO EMPOTRADO, 380/220V, 3F+N+T, 60HZ; 66 POLOS + 16 INT. DIFERENCIAL + 1 INT. HORARIO | und | 1 |  | 0
05.02.11.06 | TABLERO DE DISTRIBUCION SIST. NORMAL - SOTANO (TDN-H); DEL TIPO ADOSADO, 380/220V, 3F+N+T, 60HZ; 18 POLOS + 03 INT. DIFERENCIAL | und | 1 |  | 0
05.02.11.07 | TABLERO DE DISTRIBUCION SIST. NORMAL Y EMERGENCIA - SOTANO (TDN-F1 / TDE-F1); DEL TIPO EMPOTRADO, 380/220V, 3F+N+T, 60HZ | und | 1 |  | 0
05.02.11.08 | TABLERO DE DISTRIBUCION SIST. NORMAL - SOTANO (TDN.C-S); DEL TIPO ADOSADO, 380/220V, 3F+N+T, 60HZ; 84 POLOS + 34 INT. DIFERENCIAL | und | 1 |  | 0
05.02.11.09 | TABLERO DE DISTRIBUCION SIST. FUERZA NORMAL - SOTANO (TFN-RS); DEL TIPO ADOSADO, 380/220V, 3F+N+T, 60HZ; 12 POLOS + 01 INT. DIFERENCIAL | und | 1 |  | 0
05.02.11.10 | TABLERO DE DISTRIBUCION SIST. NORMAL - SOTANO (TFN-LAV); DEL TIPO AUTOSOPOERTADO, 380/220V, 3F+N+T, 60HZ; 84 POLOS + 36 INT. DIFERENCIAL | und | 1 |  | 0
05.02.11.11 | TABLERO DE DISTRIBUCION SIST. NORMAL - PRIMER PISO (TDN.A-1P); DEL TIPO ADOSADO, 380/220V, 3F+N+T, 60HZ; 36 POLOS + 15 INT. DIFERENCIAL | und | 1 |  | 0
05.02.11.12 | TABLERO DE DISTRIBUCION SIST. NORMAL - PRIMER PISO (TDN.C-1P); DEL TIPO AUTOSOPORTADO, 380/220V, 3F+N+T, 60HZ; 84 POLOS + 36 INT. DIFERENCIAL | und | 1 |  | 0
05.02.11.13 | TABLERO DE DISTRIBUCION SIST. NORMAL - PRIMER PISO (TDN.B-1P.1); DEL TIPO EMPOTRADO, 380/220V, 3F+N+T, 60HZ; 36 POLOS + 14 INT. DIFERENCIAL | und | 1 |  | 0
05.02.11.14 | TABLERO DE DISTRIBUCION SIST. NORMAL - PRIMER PISO (TDN.B-1P); DEL TIPO ADOSADO, 380/220V, 3F+N+T, 60HZ; 54 POLOS + 22 INT. DIFERENCIAL | und | 1 |  | 0
05.02.11.15 | TABLERO DE DISTRIBUCION SIST. NORMAL - PRIMER PISO (TFN-RX); DEL TIPO EMPOTRADO, 380/220V, 3F+N+T, 60HZ; 12 POLOS | und | 1 |  | 0
05.02.11.16 | TABLERO DE DISTRIBUCION SIST. NORMAL - PRIMER PISO (TFN.B-1P); DEL TIPO ADOSADO, 380/220V, 3F+N+T, 60HZ; 12 POLOS + 02 INT. DIFERENCIAL | und | 1 |  | 0
05.02.11.17 | TABLERO DE DISTRIBUCION SIST. NORMAL - SEGUNDO PISO (TFN.C-AZ); DEL TIPO ADOSADO, 380/220V, 3F+N+T, 60HZ; 18 POLOS + 04 INT. DIFERENCIAL | und | 1 |  | 0
05.02.11.18 | TABLERO DE DISTRIBUCION SIST. NORMAL - PRIMER PISO (TFN.A-1P); DEL TIPO ADOSADO, 380/220V, 3F+N+T, 60HZ; 12 POLOS + 03 INT. DIFERENCIAL | und | 1 |  | 0
05.02.11.19 | TABLERO DE DISTRIBUCION SIST. NORMAL - SEGUNDO PISO (TDN.A-2P); DEL TIPO ADOSADO, 380/220V, 3F+N+T, 60HZ; 66 POLOS + 25 INT. DIFERENCIAL + 02 INT. HORARIO | und | 1 |  | 0
05.02.11.20 | TABLERO DE DISTRIBUCION SIST. NORMAL - SEGUNDO PISO (TDN.B-2P.1); DEL TIPO ADOSADO, 380/220V, 3F+N+T, 60HZ; 36 POLOS + 13 INT. DIFERENCIAL + 01 INT. HORARIO | und | 1 |  | 0
05.02.11.21 | TABLERO DE DISTRIBUCION SIST. NORMAL - SEGUNDO PISO (TDN.B-2P); DEL TIPO AUTOSOPORTADO, 380/220V, 3F+N+T, 60HZ; 80 POLOS + 34 INT. DIFERENCIAL + 03 INT. HORARIO | und | 1 |  | 0
05.02.11.22 | TABLERO DE DISTRIBUCION SIST. NORMAL - TERCER PISO (TDN.A-3P); DEL TIPO AUTOSOPORTADO, 380/220V, 3F+N+T, 60HZ; 80 POLOS + 34 INT. DIF. + 02 INT. HORARIO | und | 1 |  | 0
05.02.11.23 | TABLERO DE DISTRIBUCION SIST. NORMAL - TERCER PISO (TDN.B-3P.1); DEL TIPO ADOSADO, 380/220V, 3F+N+T, 60HZ; 42 POLOS + 16 INT. DIFERENCIAL + 01 INT. HORARIO | und | 1 |  | 0
05.02.11.24 | TABLERO DE DISTRIBUCION SIST. NORMAL - TERCER PISO (TDN.B-3P); DEL TIPO AUTOSOPORTADO, 380/220V, 3F+N+T, 60HZ; 72 POLOS + 27 INT. DIFERENCIAL + 02 INT. HORARIOS | und | 1 |  | 0
05.02.11.25 | TABLERO DE DISTRIBUCION SIST. NORMAL - TERCER PISO (TFN.A-3P); DEL TIPO ADOSADO, 380/220V, 3F+N+T, 60HZ; 24 POLOS + 08 INT. DIFERENCIAL | und | 1 |  | 0
05.02.11.26 | TABLERO DE DISTRIBUCION SIST. NORMAL - AZOTEA (TFN.A-AZ); DEL TIPO AUTOSOPORTADO, 380/220V, 3F+N+T, 60HZ; 54 POLOS + 13 INT. DIFERENCIAL | und | 1 |  | 0
05.02.11.27 | TABLERO DE DISTRIBUCION SIST. NORMAL - AZOTEA (TFN-CH); DEL TIPO ADOSADO, 380/220V, 3F+N+T, 60HZ; 12 POLOS | und | 1 |  | 0
05.02.11.28 | TABLERO DE DISTRIBUCION NORMAL (TC-BN), DEL TIPO AUTOSOPORTADO, 380/220V, 3F+N+T, 60HZ, 72 POLOS + 27 INT. DIFERENCIAL | und | 1 |  | 0
05.02.11.29 | TABLERO DE DISTRIBUCION SIST. NORMAL - AZOTEA (TFN.B-AZ); DEL TIPO ADOSADO, 380/220V, 3F+N+T, 60HZ; 24 POLOS + 05 INT. DIFERENCIAL | und | 1 |  | 0
05.02.11.30 | TABLERO DE DISTRIBUCION SIST. NORMAL - TERCER PISO (TFN.B-3P); DEL TIPO AUTOSOPORTADO, 380/220V, 3F+N+T, 60HZ; 18 POLOS + 04 INT. DIFERENCIAL | und | 1 |  | 0
05.02.11.31 | TABLERO DE DISTRIBUCION SIST. NORMAL (TFN-ASP); DEL TIPO EMPOTRADO, 380/220V, 3F+N+T, 60HZ; 24 POLOS + 04 INT. DIFERENCIAL | und | 1 |  | 0
05.02.11.32 | TABLERO DE DISTRIBUCION SIST. NORMAL (TFN-AS.MC); DEL TIPO AUTOSOPORTADO, 380/220V, 3F+N+T, 60HZ; 54 POLOS + 13 INT. DIFERENCIAL | und | 1 |  | 0
05.02.11.33 | TABLERO DE DISTRIBUCION SIST. NORMAL - PRIMER PISO (TFN.C-1P); DEL TIPO ADOSADO, 380/220V, 3F+N+T, 60HZ; 12 POLOS + 02 INT. DIFERENCIAL | und | 1 |  | 0
05.02.11.34 | TABLERO DE DISTRIBUCION SIST. NORMAL - SEGUNDO PISO (TFN.B-2P); DEL TIPO ADOSADO, 380/220V, 3F+N+T, 60HZ; 36 POLOS + 13 INT. DIFERENCIAL | und | 1 |  | 0
05.02.11.35 | TABLERO DE DISTRIBUCION SIST. NORMAL - SEGUNDO PISO (TFN.A-2P); DEL TIPO ADOSADO, 380/220V, 3F+N+T, 60HZ; 24 POLOS + 08 INT. DIFERENCIAL | und | 1 |  | 0
05.02.11.36 | TABLERO DE DISTRIBUCION SIST. NORMAL (TFN.C-S); DEL TIPO EMPOTRADO, 380/220V, 3F+N+T, 60HZ; 36 POLOS | und | 1 |  | 0
05.02.11.37 | TABLERO DE DISTRIBUCION SIST. NORMAL (TFN-D); DEL TIPO EMPOTRADO, 380/220V, 3F+N+T, 60HZ; 36 POLOS | und | 1 |  | 0
05.02.12 | TABLEROS DE EMERGENCIA |  |  |  | 0
05.02.12.01 | TABLERO DE DISTRIBUCION SIST. EMERGENCIA - SOTANO (TDE-D), DEL TIPO ADOSADO, 380/220V, 3F+N+T, 60HZ, 66 POLOS + 28 INT. | und | 1 |  | 0
05.02.12.02 | TABLERO DE DISTRIBUCION SIST. EMERGENCIA - SOTANO (TDE.C-S); DEL TIPO ADOSADO, 380/220V, 3F+N+T, 60HZ; 66 POLOS + 28 INT. DIFERENCIAL + 05 INT. HORARIO | und | 1 |  | 0
05.02.12.03 | TABLERO DE DISTRIBUCION SIST. EMERGENCIA - PRIMER PISO (TDE.B-1P); DEL TIPO ADOSADO, 380/220V, 3F+N+T, 60HZ; 48 POLOS + 19 INT. DIFERENCIAL | und | 1 |  | 0
05.02.12.04 | TABLERO DE DISTRIBUCION SIST. MEDICO - SOTANO (TEM.C-S); DEL TIPO ADOSADO, 380/220V, 3F+N+T, 60HZ; 54 POLOS + 23 INT. DIFERENCIAL | und | 1 |  | 0
05.02.12.05 | TABLERO DE DISTRIBUCION SIST. ESTABILIZADO - SOTANO (TDE-RX); DEL TIPO ADOSADO, 380/220V, 3F+N+T, 60HZ; 12 POLOS + 02 INT. DIFERENCIAL | und | 1 |  | 0
05.02.12.06 | TABLERO DE DISTRIBUCION SIST. EMERGENCIA - SOTANO (TDE-GC.5); DEL TIPO ADOSADO, 380/220V, 3F+N+T, 60HZ; 18 POLOS + 04 INT. DIFERENCIAL + 02 INT. HORARIO | und | 1 |  | 0
05.02.12.07 | TABLERO DE DISTRIBUCION SIST. EMERGENCIA - SOTANO (TDE-GC.4); DEL TIPO ADOSADO, 380/220V, 3F+N+T, 60HZ; 18 POLOS + 05 INT. DIFERENCIAL + 02 INT. HORARIO | und | 1 |  | 0
05.02.12.08 | TABLERO DE DISTRIBUCION SIST. EMERGENCIA - SOTANO (TDE-UVI); DEL TIPO ADOSADO, 380/220V, 3F+N+T, 60HZ; 18 POLOS + 05 INT. DIFERENCIAL | und | 1 |  | 0
05.02.12.09 | TABLERO DE DISTRIBUCION SIST. EMERGENCIA - PRIMER PISO (TDE-AUX); DEL TIPO EMPOTRADO, 380/220V, 3F+N+T, 60HZ; 18 POLOS + | und | 1 |  | 0
05.02.12.10 | TABLERO DE DISTRIBUCION SIST. EMERGENCIA - PRIMER PISO (TDE.A-1P); DEL TIPO AUTOSOPORTADO, 380/220V, 3F+N+T, 60HZ; 66 POLOS + 27 INT. DIFERENCIAL | und | 1 |  | 0
05.02.12.11 | TABLERO DE DISTRIBUCION SIST. EMERGENCIA - PRIMER PISO (TDE.C-1P); DEL TIPO ADOSADO, 380/220V, 3F+N+T, 60HZ; 66 POLOS + 21 INT. DIFERENCIAL + 02 INT. HORARIO | und | 1 |  | 0
05.02.12.12 | TABLERO DE DISTRIBUCION SIST. MEDICO - PRIMER PISO (TEM.C-1P); DEL TIPO EMPOTRADO, 380/220V, 3F+N+T, 60HZ; 36 POLOS + 11 INT. DIFERENCIAL | und | 1 |  | 0
05.02.12.13 | TABLERO DE DISTRIBUCION SIST. MEDICO - PRIMER PISO (TEM.B); DEL TIPO EMPOTRADO, 380/220V, 3F+N+T, 60HZ; 24 POLOS + 02 INT. DIFERENCIAL | und | 1 |  | 0
05.02.12.14 | TABLERO DE DISTRIBUCION SIST. EMERGENCIA - PRIMER PISO (TDE-GC.2); DEL TIPO EMPOTRADO, 380/220V, 3F+N+T, 60HZ; 24 POLOS + 03 INT. DIFERENCIAL + 01 INT. HORARIO | und | 1 |  | 0
05.02.12.15 | TABLERO DE DISTRIBUCION SIST. EMERGENCIA - PRIMER PISO (TDE-GC.3); DEL TIPO EMPOTRADO, 380/220V, 3F+N+T, 60HZ; 18 POLOS + 02 INT. DIFERENCIAL + 01 INT. HORARIO | und | 1 |  | 0
05.02.12.16 | TABLERO DE DISTRIBUCION SIST. EMERGENCIA - PRIMER PISO (TDE.B-1P.1); DEL TIPO EMPOTRADO, 380/220V, 3F+N+T, 60HZ; 30 POLOS + 10 INT. DIFERENCIAL + 01 INT. HORARIO | und | 1 |  | 0
05.02.12.17 | TABLERO DE DISTRIBUCION SIST. EMERGENCIA - PRIMER PISO (TDE-GC.1); DEL TIPO EMPOTRADO, 380/220V, 3F+N+T, 60HZ; 18 POLOS + 12 INT. DIFERENCIAL + 01 INT. HORARIO | und | 1 |  | 0
05.02.12.18 | TABLERO DE DISTRIBUCION SIST. EMERGENCIA - SEGUNDO PISO (TC-OSM); DEL TIPO ADOSADO, 380/220V, 3F+N+T, 60HZ; 18 POLOS + 02 INT. DIFERENCIAL | und | 1 |  | 0
05.02.12.19 | TABLERO DE DISTRIBUCION SIST. EMERGENCIA - PRIMER PISO (TFE.B-1P); DEL TIPO ADOSADO, 380/220V, 3F+N+T, 60HZ; 24 POLOS + 07 INT. DIFERENCIAL | und | 1 |  | 0
05.02.12.20 | TABLERO DE DISTRIBUCION SIST. EMERGENCIA (TFE-DC); DEL TIPO ADOSADO, 380/220V, 3F+N+T, 60HZ; 24 POLOS + 02 INT. DIFERENCIAL | und | 1 |  | 0
05.02.12.21 | TABLERO DE DISTRIBUCION SIST. EMERGENCIA - PRIMER PISO (TFE.A-1P); DEL TIPO ADOSADO, 380/220V, 3F+N+T, 60HZ; 12 POLOS + 02 INT. DIFERENCIAL | und | 1 |  | 0
05.02.12.22 | TABLERO DE DISTRIBUCION SIST. EMERGENCIA - SEGUNDO PISO (TDE.B-2P); DEL TIPO ADOSADO, 380/220V, 3F+N+T, 60HZ; 30 POLOS + 11 INT. DIFERENCIAL + 02 INT. HORARIO | und | 1 |  | 0
05.02.12.23 | TABLERO DE DISTRIBUCION SIST. MEDICO - SEGUNDO PISO (TEM.B-2P.1); DEL TIPO ADOSADO, 380/220V, 3F+N+T, 60HZ; 48 POLOS + 19 INT. DIFERENCIAL | und | 1 |  | 0
05.02.12.24 | TABLERO DE DISTRIBUCION SIST. EMERGENCIA - SEGUNDO PISO (TDE.A-2P); DEL TIPO ADOSADO, 380/220V, 3F+N+T, 60HZ; 42 POLOS + 14 INT. DIFERENCIAL + 02 INT. HORARIO | und | 1 |  | 0
05.02.12.25 | TABLERO DE DISTRIBUCION SIST. MEDICO - SEGUNDO PISO (TEM.B-2P); DEL TIPO ADOSADO, 380/220V, 3F+N+T, 60HZ; 24 POLOS + 05 INT. DIFERENCIAL | und | 1 |  | 0
05.02.12.26 | TABLERO DE DISTRIBUCION SIST. EMERGENCIA - SEGUNDO PISO (TFE.C-AZ); DEL TIPO ADOSADO, 380/220V, 3F+N+T, 60HZ; 84 POLOS + 19 INT. DIFERENCIAL | und | 1 |  | 0
05.02.12.27 | TABLERO DE DISTRIBUCION SIST. EMERGENCIA - SEGUNDO PISO (TDE.B-2P.1); DEL TIPO ADOSADO, 380/220V, 3F+N+T, 60HZ; 18 POLOS + 06 INT. DIFERENCIAL + 01 INT. HORARIO | und | 1 |  | 0
05.02.12.28 | TABLERO DE DISTRIBUCION SIST. MEDICO - SEGUNDO PISO (TEM.A-2P); DEL TIPO ADOSADO, 380/220V, 3F+N+T, 60HZ; 30 POLOS + 09 INT. DIFERENCIAL | und | 1 |  | 0
05.02.12.29 | TABLERO DE DISTRIBUCION SIST. MEDICO - TERCER PISO (TEM.B-3P.1); DEL TIPO ADOSADO, 380/220V, 3F+N+T, 60HZ; 48 POLOS + 20 INT. DIFERENCIAL | und | 1 |  | 0
05.02.12.30 | TABLERO DE DISTRIBUCION SIST. EMERGENCIA - TERCER PISO (TDE.A-3P); DEL TIPO ADOSADO, 380/220V, 3F+N+T, 60HZ; 42 POLOS + 16 INT. DIFERENCIAL + 02 INT. HORARIOS | und | 1 |  | 0
05.02.12.31 | TABLERO DE DISTRIBUCION SIST. EMERGENCIA - TERCER PISO (TDE.B-3P); DEL TIPO AUTOSOPORTADO, 380/220V, 3F+N+T, 60HZ; 54 POLOS + 21 INT. DIFERENCIAL + 02 INT. HORARIOS | und | 1 |  | 0
05.02.12.32 | TABLERO DE DISTRIBUCION SIST. EMERGENCIA - TERCER PISO (TDE.B-3P.1); DEL TIPO ADOSADO, 380/220V, 3F+N+T, 60HZ; 30 POLOS + 10 INT. DIFERENCIAL + 01 INT. HORARIOS | und | 1 |  | 0
05.02.12.33 | TABLERO DE DISTRIBUCION SIST. EMERGENCIA - TERCER PISO (TEM.B-3P); DEL TIPO AUTOSOPORTADO, 380/220V, 3F+N+T, 60HZ; 96 POLOS + 41 INT. DIFERENCIAL | und | 1 |  | 0
05.02.12.34 | TABLERO DE DISTRIBUCION SIST. NORMAL - TERCER PISO (TFE.B-3P); DEL TIPO ADOSADO, 380/220V, 3F+N+T, 60HZ; 48 POLOS + 20 INT. DIFERENCIAL | und | 1 |  | 0
05.02.12.35 | TABLERO DE DISTRIBUCION SIST. EMERGENCIA - AZOTEA (TFE-CH); DEL TIPO ADOSADO, 380/220V, 3F+N+T, 60HZ; 12 POLOS | und | 1 |  | 0
05.02.12.36 | TABLERO DE DISTRIBUCION SIST. EMERGENCIA (TFE.A-AZ); DEL TIPO EMPOTRADO, 380/220V, 3F+N+T, 60HZ; 12 POLOS | und | 1 |  | 0
05.02.12.37 | TABLERO DE DISTRIBUCION SIST. EMERGENCIA - AZOTEA (TFE.B-AZ); DEL TIPO AUTOSOPORTADO, 380/220V, 3F+N+T, 60HZ; 102 POLOS + 25 INT. DIFERENCIAL | und | 1 |  | 0
05.02.12.38 | TABLERO DE DISTRIBUCION EMERGENCIA (TC-BE), DEL TIPO ADOSADO, 380/220V, 3F+N+T, 60HZ, 24 POLOS + 04 INT. DIFERENCIAL | und | 1 |  | 0
05.02.12.39 | TABLERO DE DISTRIBUCION SIST. EMERGENCIA (TFE-AS.MLL); DEL TIPO EMPOTRADO, 380/220V, 3F+N+T, 60HZ; 24 POLOS + 4 INT. DIFERENCIAL | und | 1 |  | 0
05.02.12.40 | TABLERO DE DISTRIBUCION SIST. MEDICO - PRIMER PISO (TEM.B-1P); DEL TIPO ADOSADO, 380/220V, 3F+N+T, 60HZ; 66 POLOS + 28 INT. DIFERENCIAL | und | 1 |  | 0
05.02.12.41 | TABLERO DE DISTRIBUCION SIST. EMERGENCIA - PRIMER PISO (TFE-GM); DEL TIPO ADOSADO, 380/220V, 3F+N+T, 60HZ; 48 POLOS + 12 INT. DIFERENCIAL | und | 1 |  | 0
05.02.12.42 | TABLERO DE DISTRIBUCION SIST. EMERGENCIA - PRIMER PISO (TFE.C-1P); DEL TIPO AUTOSOPORTADO, 380/220V, 3F+N+T, 60HZ; 102 POLOS + 25 INT. DIFERENCIAL | und | 1 |  | 0
05.02.12.43 | TABLERO DE DISTRIBUCION SIST. EMERGENCIA - SEGUNDO PISO (TFE.B-2P); DEL TIPO ADOSADO, 380/220V, 3F+N+T, 60HZ; 32 POLOS + 12 INT. DIFERENCIAL | und | 1 |  | 0
05.02.12.44 | TABLERO DE DISTRIBUCION SIST. EMERGENCIA - SOTANO (TC.A.BS.1); DEL TIPO ADOSADO, 380/220V, 3F+N+T, 60HZ; 18 POLOS + 02 INT. DIFERENCIAL | und | 1 |  | 0
05.02.12.45 | TABLERO DE DISTRIBUCION SIST. EMERGENCIA - SOTANO (TC.B.BS.2); DEL TIPO ADOSADO, 380/220V, 3F+N+T, 60HZ; 18 POLOS + 02 INT. DIFERENCIAL | und | 1 |  | 0
05.02.12.46 | TABLERO DE DISTRIBUCION SIST. EMERGENCIA - SOTANO (TC.A.BS.2); DEL TIPO ADOSADO, 380/220V, 3F+N+T, 60HZ; 18 POLOS + 02 INT. DIFERENCIAL | und | 1 |  | 0
05.02.12.47 | TABLERO DE DISTRIBUCION SIST. EMERGENCIA - SOTANO (TC.B.BS.1); DEL TIPO ADOSADO, 380/220V, 3F+N+T, 60HZ; 18 POLOS + 02 INT. DIFERENCIAL | und | 1 |  | 0
05.02.12.48 | TABLERO DE DISTRIBUCION SIST. EMERGENCIA - SOTANO (TC.A.BS.C1); DEL TIPO ADOSADO, 380/220V, 3F+N+T, 60HZ; 18 POLOS + 02 INT. DIFERENCIAL | und | 1 |  | 0
05.02.12.49 | TABLERO DE DISTRIBUCION SIST. EMERGENCIA - SOTANO (TC.A.BS.C2); DEL TIPO ADOSADO, 380/220V, 3F+N+T, 60HZ; 18 POLOS + 02 INT. DIFERENCIAL | und | 1 |  | 0
05.02.12.50 | TABLERO DE DISTRIBUCION SIST. EMERGENCIA (TDE.B-TCH); DEL TIPO EMPOTRADO, 380/220V, 3F+N+T, 60HZ; 36 POLOS | und | 1 |  | 0
05.02.12.51 | TABLERO DE DISTRIBUCION SIST. EMERGENCIA (TDE.A-TCH); DEL TIPO EMPOTRADO, 380/220V, 3F+N+T, 60HZ; 36 POLOS | und | 1 |  | 0
05.02.12.52 | TABLERO DE DISTRIBUCION SIST. EMERGENCIA (TFE.B-BS); DEL TIPO EMPOTRADO, 380/220V, 3F+N+T, 60HZ; 36 POLOS | und | 1 |  | 0
05.02.12.53 | TABLERO DE DISTRIBUCION SIST. EMERGENCIA (TDE.C-TCH); DEL TIPO EMPOTRADO, 380/220V, 3F+N+T, 60HZ; 36 POLOS | und | 1 |  | 0
05.02.12.54 | TABLERO DE DISTRIBUCION SIST. EMERGENCIA (TFE.C-S); DEL TIPO EMPOTRADO, 380/220V, 3F+N+T, 60HZ; 36 POLOS | und | 1 |  | 0
05.02.12.55 | TABLERO DE DISTRIBUCION SIST. EMERGENCIA (TFE.C-CF); DEL TIPO EMPOTRADO, 380/220V, 3F+N+T, 60HZ; 36 POLOS | und | 1 |  | 0
05.02.12.56 | TABLERO DE DISTRIBUCION SIST. EMERGENCIA (TFE-BA); DEL TIPO EMPOTRADO, 380/220V, 3F+N+T, 60HZ; 36 POLOS | und | 1 |  | 0
05.02.12.57 | TABLERO DE DISTRIBUCION SIST. EMERGENCIA (TFE.C-BS); DEL TIPO EMPOTRADO, 380/220V, 3F+N+T, 60HZ; 36 POLOS | und | 1 |  | 0
05.02.12.58 | TABLERO DE DISTRIBUCION SIST. EMERGENCIA (TFE-BP); DEL TIPO EMPOTRADO, 380/220V, 3F+N+T, 60HZ; 36 POLOS | und | 1 |  | 0
05.02.12.59 | TABLERO DE DISTRIBUCION SIST. EMERGENCIA (TFE.A-BS); DEL TIPO EMPOTRADO, 380/220V, 3F+N+T, 60HZ; 36 POLOS | und | 1 |  | 0
05.02.12.60 | TABLERO DE CONTROL (TC-BCI); DEL TIPO EMPOTRADO, 380/220V, 3F+N+T, 60HZ; 36 POLOS | und | 1 |  | 0
05.02.12.61 | TABLERO DE CONTROL (TC-BJ); DEL TIPO EMPOTRADO, 380/220V, 3F+N+T, 60HZ; 36 POLOS | und | 1 |  | 0
05.02.12.62 | TABLERO DE FUERZA DE EMERGENCIA EN CUARTO DE BOMBAS "TFE-CB"; 380/220V, 3F+N+T, 60Hz; 46 POLOS + 04 INT. DIFERENCIAL + 01 INT. HORARIO | und | 1 |  | 0
05.02.12.63 | TABLERO DE FUERZA DE EMERGENCIA EN CUARTO DE GASES MEDICINALES "TFE-GM"; DEL TIPO AUTOSOPORTADO 380/220V, 3F+N+T, 60Hz; 36 POLOS + 03 ESPACIOS PARA INT. DIFERENCIALES | und | 1 |  | 0
05.02.12.64 | TABLERO DE FUERZA - CUARTO DE ELECTROBOMBA DE PETROLEO: TFE-BP; 18 kA.- 220 V., F+N | und | 1 |  | 0
05.02.13 | TABLEROS EQUIPOS MEDICO E INFORMATICO |  |  |  | 0
05.02.13.01 | TABLERO DE DISTRIBUCION SIST. ESTABILIZADO MEDICO - SOTANO (TES.EM.C-S); DEL TIPO ADOSADO, 380/220V, 3F+N+T, 60HZ; 42 POLOS + 18 INT. DIFERENCIAL | und | 1 |  | 0
05.02.13.02 | TABLERO DE DISTRIBUCION SIST. ESTABILIZADO - SOTANO (TES-EI.C-S); DEL TIPO ADOSADO, 380/220V, 3F+N+T, 60HZ; 36 POLOS + 12 INT. DIFERENCIAL "SI" | und | 1 |  | 0
05.02.13.03 | TABLERO DE DISTRIBUCION SIST. ESTABILIZADO - SOTANO (TES.EI-E); DEL TIPO ADOSADO, 380/220V, 3F+N+T, 60HZ; 24 POLOS + 06 INT. DIFERENCIAL "SI" | und | 1 |  | 0
05.02.13.04 | TABLERO DE DISTRIBUCION SIST. ESTABILIZADO DE EQUIPO DE INFORMATICA - SOTANO (TES-CT.S); DEL TIPO ADOSADO, 380/220V, 3F+N+T, 60HZ; 18 POLOS + 04 INT. DIFERENCIAL "SI" | und | 1 |  | 0
05.02.13.05 | TABLERO DE DISTRIBUCION SIST. ESTABILIZADO - PRIMER PISO (TES-CT.C); DEL TIPO EMPOTRADO, 380/220V, 3F+N+T, 60HZ; 12 POLOS + 04 INT. DIFERENCIAL "SI" | und | 1 |  | 0
05.02.13.06 | TABLERO DE DISTRIBUCION SIST. ESTABILIZADO MEDICO - PRIMER PISO (TES.EM.C-1P); DEL TIPO EMPOTRADO, 380/220V, 3F+N+T, 60HZ; 30 POLOS + 09 INT. DIFERENCIAL "SI" | und | 1 |  | 0
05.02.13.07 | TABLERO DE DISTRIBUCION SIST. ESTABILIZADO - PRIMER PISO (TES.EI.B-1P.1); DEL TIPO EMPOTRADO, 380/220V, 3F+N+T, 60HZ; 18 POLOS + 03 INT. DIFERENCIAL | und | 1 |  | 0
05.02.13.08 | TABLERO DE DISTRIBUCION SIST. ESTABILIZADO - PRIMER PISO (TES-CVII); DEL TIPO EMPOTRADO, 380/220V, 3F+N+T, 60HZ; 12 POLOS + 02 INT. DIFERENCIAL | und | 1 |  | 0
05.02.13.09 | TABLERO DE DISTRIBUCION SIST. ESTABILIZADO - PRIMER PISO (TES.CIT); DEL TIPO EMPOTRADO, 380/220V, 3F+N+T, 60HZ; 18 POLOS + 04 INT. DIFERENCIAL | und | 1 |  | 0
05.02.13.10 | TABLERO DE DISTRIBUCION SIST. ESTABILIZADO - PRIMER PISO (TES-SCI); DEL TIPO EMPOTRADO, 380/220V, 3F+N+T, 60HZ; 18 POLOS + 04 INT. DIFERENCIAL "SI" | und | 1 |  | 0
05.02.13.11 | TABLERO DE DISTRIBUCION SIST. ESTABILIZADO - PRIMER PISO (TES.EI.B-1P); DEL TIPO EMPOTRADO, 380/220V, 3F+N+T, 60HZ; 24 POLOS + 08 INT. DIFERENCIAL "SI" | und | 1 |  | 0
05.02.13.12 | TABLERO DE DISTRIBUCION SIST. ESTABILIZADO - PRIMER PISO (TES.EI-C.1P); DEL TIPO EMPOTRADO, 380/220V, 3F+N+T, 60HZ; 24 POLOS + 05 INT. DIFERENCIAL "SI" | und | 1 |  | 0
05.02.13.13 | TABLERO DE DISTRIBUCION SIST. ESTABILIZADO DE EQUIPO DE INFORMATICA - SOTANO (TES-CTC - C); DEL TIPO ADOSADO, 380/220V, 3F+N+T, 60HZ; 18 POLOS + 04 INT. DIFERENCIAL | und | 1 |  | 0
05.02.13.14 | TABLERO DE DISTRIBUCION SIST. ESTABILIZADO - PRIMER PISO (TES.EI.A-1P); DEL TIPO EMPOTRADO, 380/220V, 3F+N+T, 60HZ; 24 POLOS + 06 INT. DIFERENCIAL | und | 1 |  | 0
05.02.13.15 | TABLERO DE DISTRIBUCION SIST. ESTABILIZADO - PRIMER PISO (TES-CTC.A); DEL TIPO EMPOTRADO, 380/220V, 3F+N+T, 60HZ; 12 POLOS + 04 INT. DIFERENCIAL "SI" | und | 1 |  | 0
05.02.13.16 | TABLERO DE DISTRIBUCION SIST. ESTABILIZADO - SEGUNDO PISO (TES-ACD); DEL TIPO ADOSADO, 380/220V, 3F+N+T, 60HZ; 18 POLOS + 04 INT. DIFERENCIAL "SI" | und | 1 |  | 0
05.02.13.17 | TABLERO DE DISTRIBUCION SIST. ESTABILIZADO - SEGUNDO PISO (TES-STII); DEL TIPO ADOSADO, 380/220V, 3F+N+T, 60HZ; 18 POLOS + 04 INT. DIFERENCIAL | und | 1 |  | 0
05.02.13.18 | TABLERO DE DISTRIBUCION SIST. ESTABILIZADO DE EQUIPO DE INFORMATICA - SEGUNDO PISO (TES-CCII); DEL TIPO ADOSADO, 380/220V, 3F+N+T, 60HZ; 12 POLOS + 01 INT. DIFERENCIAL "SI" | und | 1 |  | 0
05.02.13.19 | TABLERO DE DISTRIBUCION SIST. ESTABILIZADO - SEGUNDO PISO (TES-EI.A-2P); DEL TIPO ADOSADO, 380/220V, 3F+N+T, 60HZ; 24 POLOS + 07 INT. DIFERENCIAL "SI" | und | 1 |  | 0
05.02.13.20 | TABLERO DE DISTRIBUCION SIST. ESTABILIZADO - SEGUNDO PISO (TES-EI.B-2P); DEL TIPO ADOSADO, 380/220V, 3F+N+T, 60HZ; 24 POLOS + 09 INT. DIFERENCIAL "SI" | und | 1 |  | 0
05.02.13.21 | TABLERO DE DISTRIBUCION SIST. ESTABILIZADO DE EQUIPO MEDICO - SEGUNDO PISO (TES.EM.A-2P); DEL TIPO ADOSADO, 380/220V, 3F+N+T, 60HZ; 12 POLOS + 02 INT. DIFERENCIAL "SI" | und | 1 |  | 0
05.02.13.22 | TABLERO DE DISTRIBUCION SIST. ESTABILIZADO - SEGUNDO PISO (TES-CCPII); DEL TIPO ADOSADO, 380/220V, 3F+N+T, 60HZ; 18 POLOS + 05 INT. DIFERENCIAL | und | 1 |  | 0
05.02.13.23 | TABLERO DE DISTRIBUCION SIST. ESTABILIZADO - SEGUNDO PISO (TES.EM-2P); DEL TIPO ADOSADO, 380/220V, 3F+N+T, 60HZ; 96 POLOS + 40 INT. DIFERENCIAL "SI" | und | 1 |  | 0
05.02.13.24 | TABLERO DE DISTRIBUCION SIST. ESTABILIZADO - SEGUNDO PISO (TES-DC); DEL TIPO ADOSADO, 380/220V, 3F+N+T, 60HZ; 30 POLOS + 07 INT. DIFERENCIAL | und | 1 |  | 0
05.02.13.25 | TABLERO DE DISTRIBUCION SIST. ESTABILIZADO INFORMATICO - TERCER PISO (TES.EI.A-3P); DEL TIPO ADOSADO, 380/220V, 3F+N+T, 60HZ; 30 POLOS + 11 INT. DIFERENCIAL "SI" | und | 1 |  | 0
05.02.13.26 | TABLERO DE DISTRIBUCION SIST. ESTABILIZADO - TERCER PISO (TES.STIII); DEL TIPO ADOSADO, 380/220V, 3F+N+T, 60HZ; 18 POLOS + 04 INT. DIFERENCIAL "SI" | und | 1 |  | 0
05.02.13.27 | TABLERO DE DISTRIBUCION SIST. ESTABILIZADO INFORMATICO - TERCER PISO (TES.EI.B-3P); DEL TIPO ADOSADO, 380/220V, 3F+N+T, 60HZ; 24 POLOS + 06 INT. DIFERENCIAL "SI" | und | 1 |  | 0
05.02.13.28 | TABLERO DE DISTRIBUCION SIST. ESTABILIZADO - TERCER PISO (TES.EM.B-3P.1); DEL TIPO ADOSADO, 380/220V, 3F+N+T, 60HZ; 42 POLOS + 17 INT. DIFERENCIAL "SI" | und | 1 |  | 0
05.02.13.29 | TABLERO DE DISTRIBUCION SIST. ESTABILIZADO - TERCER PISO (TES.EM.B-3P); DEL TIPO AUTOSOPORTADO, 380/220V, 3F+N+T, 60HZ; 96 POLOS + 40 INT. DIFERENCIAL "SI" | und | 1 |  | 0
05.02.13.30 | TABLERO DE DISTRIBUCION SIST. ESTABILIZADO (TES.C-CTCII); DEL TIPO EMPOTRADO, 380/220V, 3F+N+T, 60HZ; 18 POLOS + 02 INT. | und | 1 |  | 0
05.02.13.31 | TABLERO DE DISTRIBUCION SIST. ESTABILIZADO (TES-CCPIII); DEL TIPO EMPOTRADO, 380/220V, 3F+N+T, 60HZ; 18 POLOS + 02 INT. DIFERENCIAL | und | 1 |  | 0
05.02.13.32 | TABLERO DE DISTRIBUCION SIST. ESTABILIZADO (TES-CTII); DEL TIPO EMPOTRADO, 380/220V, 3F+N+T, 60HZ; 18 POLOS + 02 INT. DIFERENCIAL | und | 1 |  | 0
05.02.13.33 | TABLERO DE DISTRIBUCION SIST. ESTABILIZADO (TES-STIII); DEL TIPO EMPOTRADO, 380/220V, 3F+N+T, 60HZ; 18 POLOS + 02 INT. DIFERENCIAL | und | 1 |  | 0
05.02.13.34 | TABLERO DE DISTRIBUCION SIST. ESTABILIZADO (TES.A-CTC); DEL TIPO EMPOTRADO, 380/220V, 3F+N+T, 60HZ; 36 POLOS | und | 1 |  | 0
05.02.13.35 | TABLERO DE DISTRIBUCION SIST. ESTABILIZADO (TES.EI.C-S); DEL TIPO EMPOTRADO, 380/220V, 3F+N+T, 60HZ; 36 POLOS | und | 1 |  | 0
05.02.13.36 | TABLERO DE DISTRIBUCION SIST. ESTABILIZADO (TES.C-CCI); DEL TIPO EMPOTRADO, 380/220V, 3F+N+T, 60HZ; 48 POLOS | und | 1 |  | 0
05.02.13.37 | TABLERO DE DISTRIBUCION SIST. ESTABILIZADO (TES.EI-CIT); DEL TIPO EMPOTRADO, 380/220V, 3F+N+T, 60HZ; 36 POLOS | und | 1 |  | 0
05.02.13.38 | TABLERO DE DISTRIBUCION SIST. ESTABILIZADO (TES.EM.B-2P); DEL TIPO EMPOTRADO, 380/220V, 3F+N+T, 60HZ; 36 POLOS | und | 1 |  | 0
05.03 | SISTEMA DE PUESTA A TIERRA |  |  |  | 0
05.03.01 | CABLE DE COBRE DESNUDO DE 16 MM2 | m | 52.56 |  | 0
05.03.02 | CABLE DE COBRE DESNUDO DE 70 MM2 | m | 1145.2 |  | 0
05.03.03 | CABLE DE COBRE DESNUDO DE 95 MM2 | m | 131.07 |  | 0
05.03.04 | CABLE DE 10 mm2 N2XOH | m | 203.1 |  | 0
05.03.05 | CABLE DE 16 mm2 N2XOH | m | 168.84 |  | 0
05.03.06 | CABLE DE 25 mm2 N2XOH | m | 111.49 |  | 0
05.03.07 | CABLE DE 35 mm2 N2XOH | m | 55.99 |  | 0
05.03.08 | CABLE DE 50 mm2 N2XOH | m | 36.81 |  | 0
05.03.09 | CABLE DE 70 mm2 N2XOH | m | 98.48 |  | 0
05.03.10 | CABLE DE 95 mm2 N2XOH | m | 56.98 |  | 0
05.03.11 | POZO DE PUESTA A TIERRA (INCLUYE EXCAVACION,VARILLA Y ACCESORIOS) | und | 33 |  | 0
05.03.12 | APERTURA DE ZANJA DE 0.60 X 0.70M Y RELLENO CON MATERIAL DE PRESTAMO, INCLUYE COMPACTACION Y ELIMINACION DE MATERIAL DE DESECHO | m3 | 291 |  | 0
05.03.13 | BARRA DE ATERRAMIENTO TMGB | und | 5 |  | 0
05.03.14 | CAJA DE CONEXIÓN (CON BORNERAS) PARA PUESTA A TIERRA | und | 16 |  | 0
05.03.15 | CINTA SEÑALIZADORA AMARILLA | m | 1145.2 |  | 0
05.03.16 | CAJA DE PASO 100X100X50 | und | 4 |  | 0
05.03.17 | CAJA DE PASO 150X150X100 | und | 46 |  | 0
05.03.18 | CAJA DE PASO 200X200X100 | und | 20 |  | 0
05.03.19 | CAJA DE PASO 250X250X150 | und | 4 |  | 0
05.03.20 | JUNTA DE DILATACION | und | 1 |  | 0
05.04 | SISTEMA DE MALLA PUESTA A TIERRA |  |  |  | 0
05.04.01 | SISTEMA DE PUESTA A TIERRA "PARARRAYOS 2" < 10? | und | 1 |  | 0
05.04.02 | SISTEMA DE PUESTA A TIERRA "FUERZA 2" < 5? | und | 1 |  | 0
05.04.03 | SISTEMA DE PUESTA A TIERRA "SALA QUIRURGICA" < 5? | und | 1 |  | 0
05.04.04 | SISTEMA DE PUESTA A TIERRA "COMUNICACIONES" < 5? | und | 1 |  | 0
05.04.05 | SISTEMA DE PUESTA A TIERRA "FUERZA 1" < 5? | und | 1 |  | 0
05.04.06 | SISTEMA DE PUESTA A TIERRA "ESTABILIZADO" < 5? | und | 1 |  | 0
05.04.07 | SISTEMA DE PUESTA A TIERRA "IMAGENES" < 5? | und | 1 |  | 0
05.04.08 | SISTEMA DE PUESTA A TIERRA "MONTACARGAS Y MONTACAMILLAS" < 5? | und | 1 |  | 0
05.04.09 | SISTEMA DE PUESTA A TIERRA "NEUTRO" < 5? | und | 1 |  | 0
05.04.10 | SISTEMA DE PUESTA A TIERRA "MEDIA TENSION" < 5? | und | 1 |  | 0
05.04.11 | SISTEMA DE PUESTA A TIERRA "COMUNICACIONES" < 5? | und | 1 |  | 0
05.04.12 | SISTEMA DE PUESTA A TIERRA "ASCENSOR PUBLICO" < 5? | und | 1 |  | 0
05.04.13 | SISTEMA DE PUESTA A TIERRA "PARARRAYOS 1" < 10? | und | 1 |  | 0
05.04.14 | SISTEMA DE PUESTA A TIERRA "PAT-T.P.2" < 10? | und | 1 |  | 0
05.05 | SISTEMA PARARRAYOS |  |  |  | 0
05.05.01 | CABLE DE COBRE DESNUDO 70 MM2 | m | 67.01 |  | 0
05.05.02 | ABRAZDERA DE Cu (CAT. C-121.-A), PARA CABLE 70mm | und | 98 |  | 0
05.05.03 | PARARRAYOS PUNTA SIMPLE DE COBRE NIQUELADO | und | 2 |  | 0
05.05.04 | BORNERA EN CAJA | und | 2 |  | 0
05.05.05 | SUMINISTRO E INSTALACION DE PARARRAYO | und | 2 |  | 0
05.06 | ARTEFACTOS |  |  |  | 0
05.06.01 | ALUMBRADO INTERIOR |  |  |  | 0
05.06.01.01 | LUMINARIA CUADRADA LED SMD 3996lm DEL TIPO PANEL DE LUZ, POTENCIA DE 40W, MONTAJE ADOSADO EN TECHO, DIMENSIONES DE 597x597x41mm, CON DIFUSOR DE POLICARBONATO. CUENTA CON GRADO DE PROTECCIÓN IP40. | und | 13 |  | 0
05.06.01.02 | LUMINARIA CUADRADA LED 3996lm, POTENCIA DE 40W, MONTAJE EMPOTRADO EN FALSO CIELO RASO, DIMENSIONES DE 621x621x82mm, CON DIFUSOR DE POLICARBONATO CUENTA CON GRADO DE PROTECCIÓN IP40. | und | 1307 |  | 0
05.06.01.03 | LUMINARIA CUADRADA LED 5445lm, POTENCIA DE 48W, MONTAJE EMPOTRADO EN FALSO CIELO RASO, DIMENSIONES DE 621x621x82mm, CON DIFUSOR DE METACRILATO DE METILO OPALINO, CUENTA CON GRADO DE PROTECCIÓN IP65. | und | 26 |  | 0
05.06.01.04 | LUMINARIA CUADRADA LED 4414lm, POTENCIA DE 38W, DE MONTAJE EMPOTRADO EN FALSO CIELO RASO, DIMENSIONES DE 597x597x47mm, DIFUSOR METACRILATO DE METILO OPALINO, CUENTA CON GRADO DE PROTECCION IP65. | und | 36 |  | 0
05.06.01.05 | LUMINARIA CUADRADO LED 1760lm, POTENCIA DE 24W, DE MONTAJE EMPOTRADO EN FALSO CIELO RASO, DIMENSIONES DE 570x570x81mm, CUBIERTA DE ÓPTICA DE POLICARBONATO, CUENTA CON GRADO DE PROTECCIÓN IP40. | und | 8 |  | 0
05.06.01.06 | LUMINARIA DOWNLIGHT CIRCULAR LED 1732lm, POTENCIA DE 22W, DE MONTAJE EMPOTRADO EN FALSO CIELO RASO, DIMENSIONES DE 300?x179mm, CUBIERTA DE ÓPTICA DE POLICARBONATO, CUENTA CON GRADO DE PROTECCIÓN IP40. | und | 367 |  | 0
05.06.01.07 | LUMINARIA DOWNLIGHT CIRCULAR LED 1732lm, POTENCIA DE 22W, DE MONTAJE EMPOTRADO EN FALSO CIELO RASO, DIMENSIONES DE 166?x77mm, CUBIERTA ÓPTICA DE POLICARBONATO, CUENTA CON GRADO DE PROTECCIÓN IP40; PARA ILUMINACIÓN DE BAÑOS Y AMBIENTES PEQUEÑOS. | und | 7 |  | 0
05.06.01.08 | LUMINARIA HERMETICA LED 4056lm, POTENCIA DE 40W, DE MONTAJE ADOSADO EN TECHO, DIMENSIONES DE 1504x87x96mm, CUBIERTA ÓPTICA DE POLICARBONATO. CUENTA CON GRADO DE PROTECCIÓN IP65. | und | 445 |  | 0
05.06.01.09 | LUMINARIA HERMETICA LED 4200lm, POTENCIA DE 48W, DE MONTAJE EMPOTRADO EN FALSO CIELO RASO, DIMENSIONES DE 1247x310x85mm, CUBIERTA DE OPTICA DE METACRILATO DE METILO OPALINA, CUENTA CON GRADO DE PROTECCION IP65. | und | 32 |  | 0
05.06.01.10 | LUMINARIA DOWNLIGHT CIRCULAR LED 2400lm, POTENCIA DE 30W, 4000K DE MONTAJE EMPOTRADO EN FALSO CIELO RASO, CUBIERTA DE OPTICA DE POLICARBONATO, CUENTA CON GRADO DE PROTECCION IP65. | und | 35 |  | 0
05.06.01.11 | LUMINARIA HERMETICA LED 4056lm, POTENCIA DE 40W, DE MONTAJE SUSPENDIDO DEL TECHO, DIMENSIONES DE 1504x87x96mm, CUBIERTA DE ÓPTICA DE POLICARBONATO OPALINO. CUENTA CON GRADO DE PROTECCIÓN IP65. | und | 334 |  | 0
05.06.01.12 | LUMINARIA RECTANGULAR LED 2632lm, POTENCIA 20W, MONTAJE ADOSADA A PARED, CUENTA CON GRADO DE PROTECCION IP65, DIFUSOR POLIETILENO OPALINO, PARA USO EN CABECERA DE CAMA, EN UNIDAD DE VIGILANCIA INTENSIVA Y/O SIMILARES. | und | 65 |  | 0
05.06.01.13 | EQUIPO DE ALUMBRADO DE EMERGENCIA ADOSABLE TIPO RECARGABLE CON 2 LAMPARAS HALOGENAS DE 15W C/U, 365lm C/U, CON AUTONOMIA DE UNA HORA Y MEDIA Y ENCENDIDO AL CORTE DE ENERGIA Y GRADO DE PROTECCION IP55. | und | 330 |  | 0
05.06.01.14 | EQUIPO DE ILUMINACION DE EMERGENCIA ADOSABLE CON FLUORESCENTE DE 8 W DE ALTA LUMINOSIDAD,DIFUSOR TRANSPARENTE Y DOS LEDS CON ETIQUETA DE SEÑALIZACION DE ESCAPE T=3hrs | und | 25 |  | 0
05.06.01.15 | EQUIPO DE ILUMINACION DE EMERGENCIA ADOSABLE CON FLUORESCENTE DE 8 W DE ALTA LUMINOSIDAD,DIFUSOR TRANSPARENTE Y DOS LEDS CON ETIQUETA DE SEÑALIZACION DE SALIDA T=1hrs | und | 46 |  | 0
05.06.02 | ALUMBRADO EXTERIOR |  |  |  | 0
05.06.02.01 | LUMINARIA MODULAR LED 50W PARA ALUMBRADO VIAL, FLUJO LUMINOSO: 6010lm, ÓPTICA ASIMÉTRICA PMMA, CON CUERPO INYECTADO DE POLICARBONATO Y DISIPADOR DE CALOR EN ALUMINIO EXTRUIDO, CON GRADO DE PROTECCIÓN IP65, TCC=5000K. EN PASTORAL DE ACERO(H=8.00mSNPT) | und | 31 |  | 0
05.06.02.02 | LUMINARIA TIPO PROYECTOR, CON LAMPARA LED SMD 150W, FLUJO LUMINOSO: 15000lm, CON DIFUSOR ANTIREFLEJANTE CON VIDRIO TEMPLADO, CON GRADO DE PROTECCIÓN IP65, TCC=5000K. ADOSADO EN MURO (H=13.00mSNPT) | und | 20 |  | 0
05.06.02.03 | LUMINARIA TIPO PROYECTOR, CON LAMPARA LED SMD 30W, FLUJO LUMINOSO: 2700lm, CON CARCASA DE ALUMINIO, CUBIERTA DE VIDRIO TEMPLADO Y DISIPADOR DE CALOR DE ALUMINIO, CON GRADO DE PROTECCIÓN IP65, TCC=5000K. ADOSADO EN MURO (H=4.00mSNPT) | und | 27 |  | 0
05.06.02.04 | LUMINARIA TIPO PROYECTOR, CON LAMPARA LED 50W, FLUJO LUMINOSO: 4500lm, CON CARCASA DE ALUMINIO, CUBIERTA DE VIDRIO TEMPLADO Y DISIPADOR DE CALOR DE ALUMINIO, CON GRADO DE PROTECCIÓN IP65, TCC=5000K. ADOSADO EN MURO (H=8.60mSNPT). | und | 7 |  | 0
05.06.02.05 | LUMINARIA MODULAR LED COB 40W, FLUJO LUMINOSO: 2736lm, CON CUERPO Y TAPA BASCULANTE DE POLICARBONATO, CON GRADO DE PROTECCIÓN IP65, TCC=4000K. ADOSADO EN MURO (H=4.00mSNPT) | und | 12 |  | 0
05.06.02.06 | LUMINARIA MODULAR LED SMD 40W, FLUJO LUMINOSO: 4056lm, CON CUERPO FABRICADO EN POLICARBONATO Y CUBIERTA OPTICA DE POLICARBONATO OPALINA, CON GRADO DE PROTECCIÓN IP65, TCC=4000K. ADOSADO EN TECHO LIGERO. | und | 6 |  | 0
05.06.02.07 | CAJAS DE PASE EN BANDEJA 100x100x50mm | und | 25 |  | 0
05.06.02.08 | CAJAS DE PASE EN TECHO 100x100x50mm | und | 62 |  | 0
05.06.02.09 | CAJAS DE PASE EN PARED 100x100x50mm | und | 6 |  | 0
05.06.02.10 | CAJAS OCTOGONAL DE F°G° 100x55mm | und | 26 |  | 0
05.06.02.11 | POSTE DE F°G° DE 8M DE ALTURA, 4" E=4mm. | und | 24 |  | 0
05.06.02.12 | CABLE DE ALUMBRADO EXTERIOR: 1-1x4mm2 LSOHX(F)-90 | m | 3390.02 |  | 0
05.06.02.13 | EXCAVACION MANUAL PARA REDES ELECTRICAS, ANCHO = 0.60 m, H = 0.65 m | m | 325.73 |  | 0
05.06.02.14 | DUCTO DE CONCRETO DE 2 VIAS | m | 68.83 |  | 0
05.07 | PRUEBAS DE AISLAMIENTO Y RESISTIVIDAD |  |  |  | 0
05.07.01 | PRUEBAS ELECTRICAS EN MEDIA TENSION | und | 1 |  | 0
05.07.02 | PRUEBAS EN TRANSFORMADORES DE POTENCIA | und | 1 |  | 0
05.07.03 | PRUEBAS EN CELDAS DE MEDIA TENSION | und | 1 |  | 0
05.07.04 | PRUEBAS DE NIVELES DE AISLAMIENTO DE TABLEROS | und | 1 |  | 0
05.07.05 | PRUEBAS DE AISLAMIENTO DE ALIMENTADORES DE BAJA TENSION | und | 1 |  | 0
05.07.06 | PRUEBAS DE CONTINUIDAD EN ALIMENTADORES DE BAJA TENSION | und | 1 |  | 0
05.07.07 | PRUEBAS DE SISTEMA DE ILUMINACION | und | 1 |  | 0
05.07.08 | PRUEBAS DE SISTEMA DE PUESTA A TIERRA | und | 1 |  | 0
05.08 | EQUIPOS ELECTRICOS Y MECANICOS |  |  |  | 0
05.08.01 | VARIOS EQUIPOS ELECTRICOS Y MECANICOS |  |  |  | 0
05.08.01.01 | TVSS CAT. B, CERTF. UL O IEC, 3 Ø, 380 V, 4 H+T, 60 Hz | und | 4 |  | 0
05.08.01.02 | BANCO DE CONDENSADORES BC(TGN) 350 KVAR,380V | und | 1 |  | 0
05.08.01.03 | MEDIDOR MULTIFUNCION 3 x 5 A | pza | 11 |  | 0
05.08.01.04 | UPS 140 KVA, 3Ø+N, 380/380V, 60 Hz; incl. BATERIA | und | 1 |  | 0
05.08.01.05 | UPS 80 KVA, 3Ø+N, 380/380V, 60 Hz; incl. BATERIA | und | 1 |  | 0
05.08.01.06 | UPS 50 KVA, 3Ø+N, 380/380V, 60 Hz; incl. BATERIA | und | 1 |  | 0
05.08.01.07 | TRANSFORMADOR DE AISLAMIENTO 180 KVA, 3 Ø+N, 380 / 380 V, 60 Hz | und | 1 |  | 0
05.08.01.08 | TRANSFORMADOR DE AISLAMIENTO 100 KVA, 3 Ø+N, 380 / 380 V, 60 Hz | und | 1 |  | 0
05.08.01.09 | TRANSFORMADOR DE AISLAMIENTO 60 KVA, 3 Ø+N, 380 / 380 V, 60 Hz | und | 1 |  | 0
05.08.01.10 | UPS 7.50kVA CON ESTABILIZADOR INCORPORADO 230/230V, 60Hz | und | 3 |  | 0
05.08.01.11 | UPS 3kVA, 220/220V, 60Hz | und | 1 |  | 0
05.08.01.12 | DETECTOR DINAMICO DE AISLAMIENTO A TIERRA (LIM) | und | 3 |  | 0
05.08.01.13 | TRANSFORMADOR DE AISLAMIENTO 10 Kva, 230/230V, 60Hz | und | 3 |  | 0
05.08.01.14 | TRANSFORMADOR DE AISLAMIENTO 5 Kva, 230/230V, 60Hz | und | 1 |  | 0
05.08.01.15 | TABLERO AUXILIAR CON TOMACORRIENTES Y BARRA EQUIPOTENCIAL DE PUESTA A TIERRA (MG-1) | und | 3 |  | 0
05.08.01.16 | TABLERO AUXILIAR CON TOMACORRIENTES Y BARRA EQUIPOTENCIAL DE PUESTA A TIERRA (MG-2) | und | 3 |  | 0
05.08.01.17 | TABLERO PARA SALA DE OPERACIONES (TDE-SO1), 16 INT. DIFERENCIAL | und | 1 |  | 0
05.08.01.18 | TABLERO PARA SALA DE OPERACIONES (TDE-SO2), 16 INT. DIFERENCIAL | und | 1 |  | 0
05.08.01.19 | TABLERO PARA SALA DE PARTOS (TDE-SP), 12 INT. DIFERENCIAL | und | 1 |  | 0
05.08.01.20 | TRANSFERENCIA AUTOMATICA CON CONTACTORES (TAC-LC1) | und | 1 |  | 0
05.08.01.21 | TRANSFERENCIA AUTOMATICA CON CONTACTORES (TAC-LC2) | und | 1 |  | 0
05.08.01.22 | TABLERO DE DISTRIBUCION SIST. EMERGENCIA (TDE-LC), 2 INT. DIFERENCIAL | und | 1 |  | 0
05.08.01.23 | TABLERO DE EMERGENCIA DE LA SALA DE OPERACIONES PARA LAMPARAS CIALITICAS (T.BP-LC) | und | 1 |  | 0
05.09 | VARIOS |  |  |  | 0
05.09.01 | JUNTA DE DILATACION PARA TUBERIA SEGÚN DETALLES | und | 5 |  | 0
06 | INSTALACIONES DE COMUNICACIONES |  |  |  | 0
06.01 | OBRAS EXTERIORES |  |  |  | 0
06.01.01 | TRABAJOS PRELIMINARES |  |  |  | 0
06.01.01.01 | TRAZO, NIVELES Y REPLANTEO PRELIMINAR CON EQUIPO | m2 | 126.35 |  | 0
06.01.02 | MOVIMIENTO DE TIERRAS |  |  |  | 0
06.01.02.01 | EXCAVACION MANUAL PARA REDES COMUNICACIONES | m3 | 126.35 |  | 0
06.01.02.02 | RELLENO Y COMPACTADO DE ZANJA CON MATERIAL PROPIO SELECCIONADO | m3 | 66.64 |  | 0
06.01.02.03 | RELLENO Y COMPACTADO DE ZANJA CON MATERIAL PROPIO | m3 | 50.54 |  | 0
06.01.02.04 | ACARREO Y ELIMINACION DE MATERIAL, CARGADOR 125 / VOLQUETE 15 M3, D = 6 KM | m3 | 9.17 |  | 0
06.01.02.05 | SUMINISTRO E INSTALACION DE CINTA DE SEÑALIZADORA | m | 210.58 |  | 0
06.01.03 | BUZONES Y DUCTOS |  |  |  | 0
06.01.03.01 | BUZON DE CONCRETO P/ CONEXIONES DE COMUNICACIONES (1.40x1.00x0.15m) | und | 3 |  | 0
06.01.03.02 | BUZONETA DE CONCRETO P/ CONEXIONES DE COMUNICACIONES (1.00x0.80x0.15 m) | und | 13 |  | 0
06.01.03.03 | DUCTO DE CONCRETO DE 2 VIAS | m | 20.8 |  | 0
06.01.03.04 | DUCTO DE CONCRETO DE 4 VIAS | m | 36.35 |  | 0
06.01.03.05 | TUBERIA 2" PVC SAP ENTERRADA | m | 306.86 |  | 0
06.01.04 | CONCRETO SIMPLE |  |  |  | 0
06.01.04.01 | CONCRETO F'C = 100 Kg/cm2 E = 2" SOLADOS | m2 | 59.89 |  | 0
06.02 | CABLEADO ESTRUCTURADO |  |  |  | 0
06.02.01 | BACKBONE |  |  |  | 0
06.02.01.01 | BACKBONE CAMPUS |  |  |  | 0
06.02.01.01.01 | CABLE FIBRA ÓPTICA MULTIMODO 24 HILOS TIPO 50/125 OM4 LSZH | m | 3248.46 |  | 0
06.02.01.02 | BACKBONE VERTICAL |  |  |  | 0
06.02.01.02.01 | CABLE FIBRA ÓPTICA MULTIMODO 24 HILOS TIPO 50/125 OM4 LSZH | m | 1030.5 |  | 0
06.02.02 | BANDEJAS Y ACCESORIOS |  |  |  | 0
06.02.02.01 | BANDEJA PORTACABLE ELECTROZINCADA TIPO REJILLA, 300x105x3000 mm | m | 1333.71 |  | 0
06.02.02.02 | BANDEJA PORTACABLE ELECTROZINCADA TIPO REJILLA, 200x105x3000 mm | m | 142.63 |  | 0
06.02.02.03 | BANDEJA PORTACABLE ELECTROZINCADA TIPO ESCALERILLA, 400x105x3000 mm | m | 55.95 |  | 0
06.02.02.04 | VARILLA ROSCADO DE 1/2",(c/accesorios) | und | 1540 |  | 0
06.02.02.05 | ATERRAMIENTO DE BANDEJA, CABLE DE COBRE DESNUDO Y ACCESORIOS. | m | 1535 |  | 0
06.02.02.06 | FIRE STOPPING | und | 9 |  | 0
06.02.03 | CABLES DE RED |  |  |  | 0
06.02.03.01 | CABLE S/FTP CAT. 7A SOLIDO DE COBRE 23 AWG, LSZH 4 PARES | m | 62293.2 |  | 0
06.02.04 | TUBERIAS Y ACCESORIOS PVC SAP / CONDUIT EMT |  |  |  | 0
06.02.04.01 | TUBERIAS CORRUGADA FLEXIBLE |  |  |  | 0
06.02.04.01.01 | TUBERIA DN: 1/2" FLEXIBLE | m | 141.6 |  | 0
06.02.04.02 | TUBERIAS Y ACCESORIOS PVC SAP |  |  |  | 0
06.02.04.02.01 | TUBERIA DN: 3/4" PVC SAP - NTP: 399.006, NTE: 024 | m | 311.47 |  | 0
06.02.04.02.02 | TUBERIA DN: 1" PVC SAP - NTP: 399.006, NTE: 024 | m | 62.64 |  | 0
06.02.04.03 | TUBERIAS CONDUIT FLEXIBLE |  |  |  | 0
06.02.04.03.01 | TUBERIA DN: 1/2" CONDUIT FLEXIBLE | m | 988.85 |  | 0
06.02.04.04 | TUBERIA CONDUIT Y ACCESORIOS EMT |  |  |  | 0
06.02.04.04.01 | TUBERIA DN: 3/4" CONDUIT - EMT ANSI C80.3 | m | 1684.92 |  | 0
06.02.04.04.02 | TUBERIA DN: 1" CONDUIT - EMT ANSI C80.3 | m | 161.34 |  | 0
06.02.04.04.03 | TUBERIA DN: 1 1/4" CONDUIT - EMT ANSI C80.3 | m | 74.59 |  | 0
06.02.04.04.04 | CANAL RIEL UNISTRUIT DE 1 5/8" x 1 5/8" x 3 m (P/TUBOS) | m | 200.24 |  | 0
06.02.04.04.05 | ABRAZADERA P/RIEL UNISTRUT 3/4" A.G. (2PIEZAS) P1431 | und | 1125 |  | 0
06.02.04.04.06 | ABRAZADERA P/RIEL UNISTRUT 1" A.G. (2PIEZAS) P1431 | und | 109 |  | 0
06.02.04.04.07 | ABRAZADERA P/RIEL UNISTRUT 1 1/4" A.G. (2PIEZAS) P1431 | und | 51 |  | 0
06.02.05 | SALIDA DE CABLEADO ESTRUCTURADO DATA |  |  |  | 0
06.02.05.01 | SALIDA DE FACE PLATE SIMPLE - PARED | pto | 451 |  | 0
06.02.05.02 | SALIDA DE FACE PLATE SIMPLE - MUEBLE | pto | 32 |  | 0
06.02.05.03 | SALIDA DE FACE PLATE SIMPLE - TECHO | pto | 209 |  | 0
06.02.05.04 | SALIDA DE FACE PLATE DOBLE - PARED | pto | 158 |  | 0
06.02.05.05 | SALIDA DE FACE PLATE DOBLE - MUEBLE | pto | 43 |  | 0
06.02.05.06 | SALIDA DE FACE PLATE DOBLE - TECHO | pto | 8 |  | 0
06.02.05.07 | CONECTOR FIJADO EN CARA LATERAL DE BANDEJA | und | 488 |  | 0
06.02.06 | CAJAS DE PASE F.G. |  |  |  | 0
06.02.06.01 | CAJA DE PASE 150x150x100 mm | und | 695 |  | 0
06.02.06.02 | CAJA DE PASE 200x200x100 mm | und | 32 |  | 0
06.02.06.03 | CAJA DE PASE 250x250x100 mm | und | 2 |  | 0
06.02.06.04 | CAJA DE PASE 400x400x150 mm | und | 2 |  | 0
06.02.07 | GABINETES DE COMUNICACIÓN |  |  |  | 0
06.02.07.01 | GABINETE DE PROVEEDOR DE SERVICIOS TIPO MURAL 19" 18RU (947x600x550 mm) | und | 1 |  | 0
06.02.07.02 | GABINETE DE COMUNICACIONES TIPO MURAL 19" 18 RU (947x600x550 mm) | und | 1 |  | 0
06.02.07.03 | GABINETE DE COMUNICACIONES TIPO PISO 19" 42RU (2000x600x600 mm) | und | 7 |  | 0
06.02.07.04 | GABINETE LAN DE DISTRIBUCION TIPO PISO 19" 42RU (2000x800x800 mm) | und | 1 |  | 0
06.02.07.05 | GABINETE DE SERVIDOR TIPO PISO 19" 42RU (2000x800x1200 mm) | und | 2 |  | 0
06.02.08 | EQUIPOS DE CABLEADO ESTRUCTURADO |  |  |  | 0
06.02.08.01 | EQUIPOS ACTIVOS |  |  |  | 0
06.02.08.01.01 | PDUS INTELIGENTES HORIZONTAL DE 220V | und | 20 |  | 0
06.02.08.01.02 | PDUS INTELIGENTES VERTICAL DE 220V | und | 20 |  | 0
06.02.08.02 | EQUIPOS PASIVOS |  |  |  | 0
06.02.08.02.01 | PATCH PANEL CAT. 7A ETHERNET 1RU 19" 24 PUERTOS | und | 50 |  | 0
06.02.08.02.02 | ODF - 4 MODULOS (4-CASSETE) | und | 22 |  | 0
06.02.08.02.03 | ODF - 4 MODULOS (12-CASSETE) | und | 4 |  | 0
06.02.08.02.04 | MODULOS MPO/MTP - 06P/DUPLEX | und | 36 |  | 0
06.02.08.02.05 | MODULOS MPO/MTP - 12P/DUPLEX | und | 22 |  | 0
06.02.08.02.06 | PATCH CORDS DUPLEX DE FIBRA OPTICA CON CONECTOR LC-LC. | und | 40 |  | 0
06.02.08.02.07 | TRANSCEIVER 10G | und | 52 |  | 0
06.02.08.02.08 | PATCH CORD PLUG PARA CAT7A – RJ45 CAT 7A(RED) 1.5 m PATCH PANEL ETHERNET | und | 1110 |  | 0
06.02.08.02.09 | PATCH CORD PLUG PARA CAT7A – RJ45 CAT 7A (BLUE) 3 m ESTACIÓN DE TRABAJO | und | 1110 |  | 0
06.02.08.02.10 | ORDENADOR DE 1 RU | und | 50 |  | 0
06.02.08.02.11 | ORDENADOR DE 2 RU | und | 25 |  | 0
06.02.08.02.12 | ORDENADOR VERTICAL 42 RU | und | 10 |  | 0
06.02.09 | ATERRAMIENTO DE COMUNICACIONES |  |  |  | 0
06.02.09.01 | BARRA DE ATERRAMIENTO TGB | und | 9 |  | 0
06.02.09.02 | BARRA DE ATERRAMIENTO TMGB | und | 1 |  | 0
06.02.09.03 | CABLE DE 16mm2 (de RBB en gabinete a barra colectora de cobre ) | m | 30 |  | 0
06.02.09.04 | INSTALACION, CONEXION Y PRUEBAS DE ATERRAMIENTO | glb | 1 |  | 0
06.03 | SISTEMA DE TELEFONIA IP |  |  |  | 0
06.03.01 | TELEFONO IP DE MESA USO GERENCIAL | und | 10 |  | 0
06.03.02 | TELEFONO IP DE MESA USO GENERAL | und | 143 |  | 0
06.03.03 | TELEFONO IP DE PARED USO GENERAL | und | 33 |  | 0
06.03.04 | SOFTWARE PARA CENTRAL TELEFONICA | und | 1 |  | 0
06.03.05 | GATEWAY E1 | und | 1 |  | 0
06.03.06 | GATEWAY GSM | und | 1 |  | 0
06.03.07 | CENTRAL TELEFONICA IP | und | 1 |  | 0
06.03.08 | LICENCIAS DE TELEFONIA IP | glb | 1 |  | 0
06.03.09 | CONFIGURACION, PRUEBAS Y PUESTA EN MARCHA DEL SISTEMA TELEFONIA IP | glb | 1 |  | 0
06.04 | SISTEMA DE RELOJES SINCRONIZADOS |  |  |  | 0
06.04.01 | EQUIPOS DE SISTEMA DE RELOJES SINCRONIZADOS |  |  |  | 0
06.04.01.01 | RELOJ CRONOMETRO DE PARED | und | 8 |  | 0
06.04.01.02 | RELOJ DE UNA ESFERA DE PARED | und | 125 |  | 0
06.04.01.03 | RELOJ PATRON | und | 1 |  | 0
06.04.01.04 | CONFIGURACION, PRUEBAS Y PUESTA EN MARCHA DEL SISTEMA DE RELOJES | glb | 1 |  | 0
06.05 | SISTEMA DE TELEVISIÓN |  |  |  | 0
06.05.01 | CABLEADO DE SISTEMA CATV |  |  |  | 0
06.05.01.01 | CABLE COAXIAL RG-11 | m | 317.57 |  | 0
06.05.01.02 | CABLE COAXIAL RG-6 | m | 60 |  | 0
06.05.02 | TUBERIAS Y ACCESORIOS PVC SAP |  |  |  | 0
06.05.02.01 | TUBERIA DN: 1" PVC SAP - NTP: 399.006, NTE: 024 | m | 247.57 |  | 0
06.05.03 | EQUIPOS DE SISTEMA DE TELEVISION |  |  |  | 0
06.05.03.01 | TELEVISOR LED SMART TV DE 42" , INCL.RACK | und | 84 |  | 0
06.05.03.02 | TELEVISOR LED SMART TV DE 50" , INCL.RACK | und | 1 |  | 0
06.05.03.03 | SPLITTER DE 2 SALIDAS | und | 6 |  | 0
06.05.03.04 | SPLITTER DE 3 SALIDAS | und | 3 |  | 0
06.05.03.05 | COMBINADOR CATV | und | 1 |  | 0
06.05.03.06 | MODULADOR QAM | und | 1 |  | 0
06.05.03.07 | MODULADOR CATV | und | 1 |  | 0
06.05.03.08 | AMPLIFICADOR DE CATV (42db) | und | 1 |  | 0
06.05.03.09 | AMPLIFICADOR DE CATV (30db) | und | 8 |  | 0
06.05.03.10 | DERIVADORES (TAP 24dB) | und | 1 |  | 0
06.05.03.11 | DERIVADORES (TAP 28dB) | und | 1 |  | 0
06.05.03.12 | HUB DE CATV DE 4 SALIDAS | und | 7 |  | 0
06.05.03.13 | HUB DE CATV DE 16 SALIDAS | und | 3 |  | 0
06.05.03.14 | HUB DE CATV DE 24 SALIDAS | und | 2 |  | 0
06.05.03.15 | PATCH CORDS COAXIAL RG-6 | und | 85 |  | 0
06.05.03.16 | BALUN RF | und | 85 |  | 0
06.05.03.17 | ATENUADOR ( 8dB) | und | 5 |  | 0
06.05.03.18 | ATENUADOR ( 10dB) | und | 1 |  | 0
06.05.03.19 | RACK PARA EQUIPOS CATV | und | 1 |  | 0
06.05.03.20 | CONFIGURACION, PRUEBAS Y PUESTA EN MARCHA DEL SISTEMA CATV | glb | 1 |  | 0
06.06 | SISTEMA DE GESTION DE COLAS |  |  |  | 0
06.06.01 | DISPENSADOR DE TICKET | und | 2 |  | 0
06.06.02 | SERVIDOR DE SISTEMA DE COLAS | und | 1 |  | 0
06.06.03 | LICENCIAS PARA EL SISTEMA DE ADMNISTRACIÓN DE COLAS | und | 1 |  | 0
06.06.04 | CONFIGURACION, PRUEBAS Y PUESTA EN MARCHA DEL SISTEMA DE GESTION DE COLAS | glb | 1 |  | 0
06.07 | SISTEMA DE TELECOMUNICACIONES |  |  |  | 0
06.07.01 | SISTEMA DE COMUNICACIONES POR RADIO VHF/HF |  |  |  | 0
06.07.01.01 | CABLEADO |  |  |  | 0
06.07.01.01.01 | CABLE COAXIAL HELIAX 1/2" | m | 94.05 |  | 0
06.07.01.01.02 | CABLE COAXIAL RG-8 | m | 94.05 |  | 0
06.07.01.01.03 | CABLE COAXIAL HELIAX 1/2" FLEXIBLE | m | 7 |  | 0
06.07.01.01.04 | CABLE COAXIAL RG-8 FLEXIBLE | m | 7 |  | 0
06.07.01.01.05 | JUMPER DE CABLE LMR-400 | und | 7 |  | 0
06.07.01.02 | TUBERIAS Y ACCESORIOS PVC SAP |  |  |  | 0
06.07.01.02.01 | TUBERIA DN: 1 1/2" PVC SAP - NTP: 399.006, NTE: 024 | m | 85.5 |  | 0
06.07.01.03 | EQUIPOS |  |  |  | 0
06.07.01.03.01 | ESTACION DE RADIO VHF | und | 1 |  | 0
06.07.01.03.02 | ANTENA PARA VHF | und | 1 |  | 0
06.07.01.03.03 | ESTACION DE RADIO HF | und | 1 |  | 0
06.07.01.03.04 | ANTENA PARA HF | und | 1 |  | 0
06.07.01.03.05 | SUMINISTRO E INSTALACION DE TORRE VENTADA DE 12 mts | und | 1 |  | 0
06.07.01.03.06 | RADIOS PORTATILES VHF | und | 10 |  | 0
06.07.01.03.07 | RADIOS MOVILES VHF | und | 2 |  | 0
06.07.01.03.08 | FUENTE DE PODER ( BANCO BATERIAS VHF) | und | 1 |  | 0
06.07.01.03.09 | FUENTE DE PODER ( BANCO BATERIAS HF) | und | 1 |  | 0
06.07.01.03.10 | LUZ DE BALIZAJE | und | 1 |  | 0
06.07.01.03.11 | REPETIDOR DE VHF | und | 1 |  | 0
06.07.01.03.12 | SINTONIZADOR DE ANTENA HF | und | 1 |  | 0
06.07.01.03.13 | ARRESTOR | und | 2 |  | 0
06.07.01.03.14 | DUPLEXOR DE 6 CAVIDADES | und | 1 |  | 0
06.07.01.03.15 | RACK PARA EQUIPOS VHF/HF | und | 1 |  | 0
06.07.01.03.16 | INSTALACION Y CONFIGURACION RADIOCOMUNICACIONES | glb | 1 |  | 0
06.08 | SEGURIDAD DE LA ELECTRÓNICA |  |  |  | 0
06.08.01 | SISTEMA DE CONTROL DE ACCESO |  |  |  | 0
06.08.01.01 | CABLEADO DE CONTROL DE ACCESO |  |  |  | 0
06.08.01.01.01 | CABLE NLT 2X1.5 MM2 (ELECTROIMAN) | m | 58.3 |  | 0
06.08.01.02 | TUBERIAS Y ACCESORIOS PVC SAP / CONDUIT EMT |  |  |  | 0
06.08.01.02.01 | TUBERIAS Y ACCESORIOS PVC SAP |  |  |  | 0
06.08.01.02.01.01 | TUBERIA DN: 1" PVC SAP - NTP: 399.006, NTE: 024 | m | 38.5 |  | 0
06.08.01.02.02 | TUBERIA CONDUIT Y ACCESORIOS EMT |  |  |  | 0
06.08.01.02.02.01 | TUBERIA DN: 1" CONDUIT - EMT ANSI C80.3 | m | 19.8 |  | 0
06.08.01.02.02.02 | CANAL RIEL UNISTRUIT DE 1 5/8" x 1 5/8" x 3 m (P/TUBOS) | m | 1.49 |  | 0
06.08.01.02.02.03 | ABRAZADERA P/RIEL UNISTRUT 1" A.G. (2PIEZAS) P1431 | und | 16 |  | 0
06.08.01.03 | SALIDA DE EQUIPOS DE CONTROL DE ACCESO |  |  |  | 0
06.08.01.03.01 | SALIDA DE PULSADOR DE PARED | pto | 11 |  | 0
06.08.01.03.02 | SALIDA DE CONTACTO MAGNETICO | pto | 11 |  | 0
06.08.01.04 | EQUIPOS DE CONTROL DE ACCESO |  |  |  | 0
06.08.01.04.01 | PULSADOR EN PARED | und | 11 |  | 0
06.08.01.04.02 | CONTACTO MAGNETICO | und | 11 |  | 0
06.08.01.04.03 | CONTROL DE ACCESO RFID | und | 11 |  | 0
06.08.01.04.04 | FUENTE DE PODER DE CONTROL DE ACCESO (FPACS) | und | 11 |  | 0
06.08.01.04.05 | LECTORA DE CONTROL DE ASISTENCIA | und | 3 |  | 0
06.08.01.04.06 | CONFIGURACION, PRUEBAS Y PUESTA EN MARCHA DEL SISTEMA DE CONTROL DE ACCESO | glb | 1 |  | 0
06.08.02 | SISTEMA DE ALARMA CONTRA ROBOS |  |  |  | 0
06.08.02.01 | CABLEADO DE ALARMA CONTRA ROBOS |  |  |  | 0
06.08.02.01.01 | CABLE FPLP 4 HILOS 22 AWG | m | 625.42 |  | 0
06.08.02.02 | TUBERIAS Y ACCESORIOS PVC SAP / CONDUIT EMT |  |  |  | 0
06.08.02.02.01 | TUBERIAS Y ACCESORIOS PVC SAP |  |  |  | 0
06.08.02.02.01.01 | TUBERIA DN: 1" PVC SAP - NTP: 399.006, NTE: 024 | m | 100.65 |  | 0
06.08.02.02.02 | TUBERIA CONDUIT Y ACCESORIOS EMT |  |  |  | 0
06.08.02.02.02.01 | TUBERIA DN: 1" CONDUIT - EMT ANSI C80.3 | m | 494.99 |  | 0
06.08.02.02.02.02 | CANAL RIEL UNISTRUIT DE 1 5/8" x 1 5/8" x 3 m (P/TUBOS) | m | 37.12 |  | 0
06.08.02.02.02.03 | ABRAZADERA P/RIEL UNISTRUT 1" A.G. (2PIEZAS) P1431 | und | 250 |  | 0
06.08.02.03 | SALIDAS PARA ALARMA CONTRA ROBOS |  |  |  | 0
06.08.02.03.01 | SALIDA PARA DETECTOR DE MOVIMIENTO | pto | 23 |  | 0
06.08.02.03.02 | SALIDA PARA ALARMA TIPO SIRENA | pto | 17 |  | 0
06.08.02.03.03 | SALIDA PARA DETECTOR DE ROTURA DE VIDRIO | pto | 14 |  | 0
06.08.02.03.04 | SALIDA PARA PANEL DE ALARMA CONTRA INTRUSION | pto | 1 |  | 0
06.08.02.04 | EQUIPOS DE ALARMA CONTRA ROBOS |  |  |  | 0
06.08.02.04.01 | DETECTOR DE MOVIMIENTO | und | 23 |  | 0
06.08.02.04.02 | ALARMA TIPO SIRENA | und | 17 |  | 0
06.08.02.04.03 | DETECTOR DE ROTURA DE VIDRIO | und | 14 |  | 0
06.08.02.04.04 | PANEL DE ALARMA CONTRA INTRUSION | und | 1 |  | 0
06.08.02.04.05 | MODULO EXPANSOR DE DISPOSITIVOS DE DETECCION | und | 1 |  | 0
06.08.02.04.06 | MODULO EXPANSOR DE DISPOSITIVOS DE ALARMA | und | 1 |  | 0
06.08.02.04.07 | CONFIGURACION, PRUEBAS Y PUESTA EN MARCHA DEL SISTEMA DE ALARMA CONTRA ROBOS. | glb | 1 |  | 0
06.08.03 | SISTEMA DE VIDEOVIGILANCIA IP |  |  |  | 0
06.08.03.01 | EQUIPOS DE VIDEO VIGILANCIA IP |  |  |  | 0
06.08.03.01.01 | CAMARA DE VIDEO TIPO I (MINIDOMO - INTERIOR) | und | 66 |  | 0
06.08.03.01.02 | CAMARA DE VIDEO TIPO II (DOMO-PTZ - EXTERIOR) | und | 3 |  | 0
06.08.03.01.03 | CAMARA DE VIDEO TIPO III (FIJA - INTERIOR/EXTERIOR) | und | 74 |  | 0
06.08.03.01.04 | SOPORTE DE CAMARA DE VIDEO VIGILANCIA TIPO II | und | 3 |  | 0
06.08.03.01.05 | NVR (grabador de video en red) | und | 1 |  | 0
06.08.03.01.06 | ESTACIÓN DE MONITOREO | und | 2 |  | 0
06.08.03.01.07 | MONITOR PARA CENTRAL DE VIGILANCIA | und | 4 |  | 0
06.08.03.01.08 | CONFIGURACION, PRUEBAS Y PUESTA EN MARCHA DEL SISTEMA CCTV | glb | 1 |  | 0
06.09 | SISTEMA DE DETECCIÓN Y ALARMA DE INCENDIO |  |  |  | 0
06.09.01 | CABLEADO DE SISTEMA CONTRAINCENDIO |  |  |  | 0
06.09.01.01 | CABLE TELEFONO DE BOMBEROS (CABLE MULTIPAR) | m | 159.01 |  | 0
06.09.01.02 | CABLE NAC (FPLP 2X18 AWG) | m | 1389.53 |  | 0
06.09.01.03 | CABLE LOOP (CABLE FPLP 2X18 AWG) | m | 5037.78 |  | 0
06.09.01.04 | CABLE BUS (RS-485) | m | 120.9 |  | 0
06.09.02 | TUBERIAS Y ACCESORIOS PVC SAP / CONDUIT EMT |  |  |  | 0
06.09.02.01 | TUBERIAS Y ACCESORIOS PVC SAP |  |  |  | 0
06.09.02.01.01 | TUBERIA DN: 3/4" PVC SAP - NTP: 399.006, NTE: 024 | m | 653.05 |  | 0
06.09.02.02 | TUBERIAS CORRUGADA FLEXIBLE |  |  |  | 0
06.09.02.02.01 | TUBERIA DN: 1/2" FLEXIBLE | m | 500.5 |  | 0
06.09.02.03 | TUBERIA CONDUIT Y ACCESORIOS EMT |  |  |  | 0
06.09.02.03.01 | TUBERIA DN: 3/4" CONDUIT - EMT ANSI C80.3 | m | 5016.2 |  | 0
06.09.02.03.02 | CANAL RIEL UNISTRUIT DE 1 5/8" x 1 5/8" x 3 m (P/TUBOS) | m | 377.4 |  | 0
06.09.02.03.03 | ABRAZADERA P/RIEL UNISTRUT 3/4" A.G. (2PIEZAS) P1431 | und | 2516 |  | 0
06.09.03 | CAJAS DE PASE F.G. |  |  |  | 0
06.09.03.01 | CAJA DE PASE 150x150x100 mm | und | 330 |  | 0
06.09.04 | SALIDAS PARA ALARMAS CONTRA INCENDIO |  |  |  | 0
06.09.04.01 | SALIDA PARA DETECTOR OPTICO -TERMICO CONVENCIONAL | pto | 4 |  | 0
06.09.04.02 | SALIDA PARA DETECTOR DE HUMO FALSO CIELO RASO | pto | 455 |  | 0
06.09.04.03 | SALIDA PARA DETECTOR DE HUMO EN TECHO | pto | 203 |  | 0
06.09.04.04 | SALIDA PARA DETECTOR TÉMPERATURA | pto | 26 |  | 0
06.09.04.05 | SALIDA PARA BOCINA CON LUZ ESTROBOSCOPICA | pto | 105 |  | 0
06.09.04.06 | SALIDA PARA ESTACIÓN MANUAL | pto | 74 |  | 0
06.09.04.07 | SALIDA PARA JACK TELEFONICO PARA BOMBEROS | pto | 11 |  | 0
06.09.04.08 | SALIDA PARA PULSADOR DE BLOQUEO DE EXTINCION | pto | 1 |  | 0
06.09.04.09 | SALIDA PARA PULSADOR DE DESCARGA | pto | 1 |  | 0
06.09.04.10 | SALIDA PARA CARTEL DE EXTINCION DISPARADA | pto | 1 |  | 0
06.09.04.11 | SALIDA PARA PANEL DE CONTROL DE EXTINCION | pto | 1 |  | 0
06.09.04.12 | SALIDA PARA CAMPANA | pto | 1 |  | 0
06.09.04.13 | SALIDA PARA MUDULO DE CONTROL | pto | 9 |  | 0
06.09.04.14 | SALIDA PARA MODULO DE MONITOREO (VALVULA-BOMBAS) | pto | 44 |  | 0
06.09.04.15 | SALIDA PARA MODULO AISLADOR DE FALLAS | pto | 25 |  | 0
06.09.04.16 | SALIDA PARA MODULO DE RELAY | pto | 3 |  | 0
06.09.04.17 | SALIDA PARA SENSOR DE ANIEGO | pto | 49 |  | 0
06.09.04.18 | SALIDA PARA DETECTOR MULTIPROPOSITO | pto | 28 |  | 0
06.09.05 | EQUIPOS DE DE ALARMA CONTRA INCENDIO |  |  |  | 0
06.09.05.01 | DETECTOR OPTICO -TERMICO CONVENCIONAL | und | 4 |  | 0
06.09.05.02 | DETECTOR DE HUMO FALSO CIELO RASO | und | 455 |  | 0
06.09.05.03 | DETECTOR DE HUMO EN TECHO | und | 203 |  | 0
06.09.05.04 | DETECTOR TÉMPERATURA | und | 26 |  | 0
06.09.05.05 | BOCINA CON LUZ ESTROBOSCOPICA | und | 105 |  | 0
06.09.05.06 | ESTACIÓN MANUAL | und | 74 |  | 0
06.09.05.07 | JACK TELEFONICO PARA BOMBEROS | und | 11 |  | 0
06.09.05.08 | PULSADOR DE BLOQUEO DE EXTINCION | und | 1 |  | 0
06.09.05.09 | PULSADOR DE DESCARGA | und | 1 |  | 0
06.09.05.10 | CARTEL DE EXTINCION DISPARADA | und | 1 |  | 0
06.09.05.11 | PANEL DE CONTROL DE EXTINCION | und | 1 |  | 0
06.09.05.12 | CAMPANA | und | 1 |  | 0
06.09.05.13 | MODULO DE CONTROL | und | 9 |  | 0
06.09.05.14 | MODULO DE MONITOREO (VÁLVULA-BOMBAS) | und | 44 |  | 0
06.09.05.15 | MODULO AISLADOR DE FALLAS | und | 25 |  | 0
06.09.05.16 | MODULO DE RELAY | und | 3 |  | 0
06.09.05.17 | SENSOR DE ANIEGO | und | 41 |  | 0
06.09.05.18 | DETECTOR MULTIPROPOSITO | und | 25 |  | 0
06.09.05.19 | RESISTENCIA FINAL DE LAZO | und | 1 |  | 0
06.09.05.20 | BOQUILLA DE DESCARGA DE AGENTE LIMPIO | und | 3 |  | 0
06.09.05.21 | TANQUE DE EXTINCION DE INCENDIO MEDIANTE AGENTE LIMPIO | und | 1 |  | 0
06.09.05.22 | PANEL PRINCIPAL CONTRA INCENDIO (MXL-V) | und | 1 |  | 0
06.09.05.23 | CONFIGURACION, PRUEBAS Y PUESTA EN MARCHA DEL SISTEMA DAI. | glb | 1 |  | 0
06.10 | SISTEMA DE CORRIENTES DEBILES |  |  |  | 0
06.10.01 | SISTEMA DE LLAMADA DE ENFERMERA |  |  |  | 0
06.10.01.01 | CABLEADO DE LLAMADO DE ENFERMERA |  |  |  | 0
06.10.01.01.01 | CABLE PARA LLAMADA DE ENFERMERAS CY 2X1,5mm² | m | 1118.63 |  | 0
06.10.01.02 | TUBERIAS Y ACCESORIOS PVC SAP / CONDUIT EMT |  |  |  | 0
06.10.01.02.01 | TUBERIAS Y ACCESORIOS PVC SAP |  |  |  | 0
06.10.01.02.01.01 | TUBERIA DN: 1" PVC SAP - NTP: 399.006, NTE: 024 | m | 117.6 |  | 0
06.10.01.02.02 | TUBERIA CONDUIT Y ACCESORIOS EMT |  |  |  | 0
06.10.01.02.02.01 | TUBERIA DN: 1" CONDUIT - EMT ANSI C80.3 | m | 777.3 |  | 0
06.10.01.02.02.02 | CANAL RIEL UNISTRUIT DE 1 5/8" x 1 5/8" x 3 m (P/TUBOS) | m | 78 |  | 0
06.10.01.02.02.03 | ABRAZADERA P/RIEL UNISTRUT 1" A.G. (2PIEZAS) P1431 | und | 520 |  | 0
06.10.01.03 | SALIDAS PARA LLAMADO DE ENFERMERAS |  |  |  | 0
06.10.01.03.01 | SALIDA PULSADOR DE CAMA h=1.20m | pto | 95 |  | 0
06.10.01.03.02 | SALIDA PULSADOR DE BAÑO h=0.65m | pto | 39 |  | 0
06.10.01.03.03 | SALIDA PULSADOR DE DUCHA h=1.60m | pto | 39 |  | 0
06.10.01.03.04 | SALIDA PULSADOR DE PIE EN PISO | pto | 3 |  | 0
06.10.01.03.05 | SALIDA PARA LUZ SOBREPUERTA DE LLAMADA DE ENFERMERAS h=2.10m | pto | 44 |  | 0
06.10.01.03.06 | SALIDA DE MODULO DE HABITACION | pto | 56 |  | 0
06.10.01.04 | EQUIPOS DE LLAMADA DE ENFERMERA |  |  |  | 0
06.10.01.04.01 | PULSADOR DE CAMA h=1.20m | pto | 95 |  | 0
06.10.01.04.02 | PULSADOR DE BAÑO h=0.65m | und | 39 |  | 0
06.10.01.04.03 | PULSADOR DE DUCHA h=1.60m | und | 39 |  | 0
06.10.01.04.04 | PULSADOR DE PIE EN PISO | pto | 3 |  | 0
06.10.01.04.05 | LUZ SOBREPUERTA DE LLAMADA DE ENFERMERAS h=2.10m | und | 44 |  | 0
06.10.01.04.06 | MODULO DE HABITACION | und | 56 |  | 0
06.10.01.04.07 | ESTACION DE ENFERMERAS CON UN CONECTOR EN MUEBLE (EE) | und | 7 |  | 0
06.10.01.04.08 | SERVIDOR DE ENFERMERAS | und | 1 |  | 0
06.10.01.04.09 | CONFIGURACION, PRUEBAS Y PUESTA EN MARCHA DEL SISTEMA LLAMADA DE ENFERMERA | glb | 1 |  | 0
06.10.02 | SISTEMA DE SONIDO AMBIENTAL Y PERIFONEO |  |  |  | 0
06.10.02.01 | CABLEADO DE SISTEMA DE MUSICA |  |  |  | 0
06.10.02.01.01 | CABLE PARA ALTAVOCES FLEXIBLE MELLIZO (CFM) 16 AWG | m | 1532.31 |  | 0
06.10.02.01.02 | CABLE PARA MICROFONO MULTI-CONDUCTOR CON MALLA METALICA 2X24 AWG | m | 161.72 |  | 0
06.10.02.02 | TUBERIAS Y ACCESORIOS PVC SAP / CONDUIT EMT |  |  |  | 0
06.10.02.02.01 | TUBERIAS Y ACCESORIOS PVC SAP |  |  |  | 0
06.10.02.02.01.01 | TUBERIA DN: 3/4" PVC SAP - NTP: 399.006, NTE: 024 | m | 76.78 |  | 0
06.10.02.02.02 | TUBERIAS CORRUGADA FLEXIBLE |  |  |  | 0
06.10.02.02.02.01 | TUBERIA DN: 1/2" FLEXIBLE | m | 165.1 |  | 0
06.10.02.02.03 | TUBERIA CONDUIT Y ACCESORIOS EMT |  |  |  | 0
06.10.02.02.03.01 | TUBERIA DN: 3/4" CONDUIT - EMT ANSI C80.3 | m | 1098.66 |  | 0
06.10.02.02.03.02 | CANAL RIEL UNISTRUIT DE 1 5/8" x 1 5/8" x 3 m (P/TUBOS) | m | 66.3 |  | 0
06.10.02.02.03.03 | ABRAZADERA P/RIEL UNISTRUT 3/4" A.G. (2PIEZAS) P1431 | und | 735 |  | 0
06.10.02.03 | CAJAS DE PASE F.G. |  |  |  | 0
06.10.02.03.01 | CAJA DE PASE 150x150x100 mm | und | 334 |  | 0
06.10.02.04 | SALIDA DE MUSICA Y PERIFONEO |  |  |  | 0
06.10.02.04.01 | SALIDA PARA ALTAVOZ DE EMPOTRAR EN FALSO CIELO RASO | pto | 156 |  | 0
06.10.02.04.02 | SALIDA DE ALTAVOZ ADOSADA A LA PARED | pto | 6 |  | 0
06.10.02.04.03 | SALIDA DE CONTROL DE VOLUMEN | pto | 12 |  | 0
06.10.02.04.04 | SALIDA DE ALTAVOZ PARA MICROFONO DE CONFERENCIA | pto | 1 |  | 0
06.10.02.04.05 | SALIDA DE ALTAVOZ PARA MICROFONO ANALOGICO LOCAL | pto | 6 |  | 0
06.10.02.04.06 | SALIDA DE FACE PLATE DE AUDIO Y VIDEO | pto | 3 |  | 0
06.10.02.05 | EQUIPOS DE MUSICA Y PERIFONEO |  |  |  | 0
06.10.02.05.01 | ALTAVOZ DE EMPOTRAR EN FALSO CIELO RASO | und | 156 |  | 0
06.10.02.05.02 | ALTAVOZ ADOSADA A LA PARED | und | 6 |  | 0
06.10.02.05.03 | CONTROL DE VOLUMEN | und | 12 |  | 0
06.10.02.05.04 | ALTAVOZ PARA MICROFONO DE CONFERENCIA | und | 1 |  | 0
06.10.02.05.05 | ALTAVOZ PARA MICROFONO ANALOGICO LOCAL | und | 6 |  | 0
06.10.02.05.06 | FACE PLATE DE AUDIO Y VIDEO | und | 3 |  | 0
06.10.02.05.07 | AMPLIFICADOR DE AUDIO 1x120 w | und | 1 |  | 0
06.10.02.05.08 | AMPLIFICADOR DE AUDIO 2x240 w | und | 3 |  | 0
06.10.02.05.09 | AMPLIFICADOR DE AUDIO 1x240 w | und | 2 |  | 0
06.10.02.05.10 | AMPLIFICADOR MEZCLADOR DE AUDIO PARA SUM | und | 1 |  | 0
06.10.02.05.11 | CONSOLA DE PERIFONEO IP | und | 1 |  | 0
06.10.02.05.12 | GATEWAY DE VOZ | und | 7 |  | 0
06.10.02.05.13 | CENTRAL DE SONIDO | und | 1 |  | 0
06.10.02.05.14 | CENTRAL DE SONIDO PARA AUDITORIO | und | 1 |  | 0
06.10.02.05.15 | CONFIGURACION, PRUEBAS Y PUESTA EN MARCHA DEL SISTEMA DE SONIDO AMBIENTAL Y PERIFONEO | glb | 1 |  | 0
06.10.03 | CONEXIONES MULTIMEDIA |  |  |  | 0
06.10.03.01 | CABLE MULTIMEDIA USB, VGA, HDMI Y AUDIO |  |  |  | 0
06.10.03.01.01 | CABLE HDMI | m | 81.6 |  | 0
06.10.03.01.02 | CABLE USB | m | 81.6 |  | 0
06.10.03.01.03 | CABLE VGA | m | 81.6 |  | 0
06.10.03.01.04 | CABLE PARA AUDIO | m | 81.6 |  | 0
06.10.03.02 | TUBERIAS Y ACCESORIOS PVC SAP / CONDUIT EMT |  |  |  | 0
06.10.03.02.01 | TUBERIAS Y ACCESORIOS PVC SAP |  |  |  | 0
06.10.03.02.01.01 | TUBERIA DN: 1 1/2" PVC SAP - NTP: 399.006, NTE: 024 | m | 48 |  | 0
06.10.03.02.02 | TUBERIAS CORRUGADA FLEXIBLE |  |  |  | 0
06.10.03.02.02.01 | TUBERIA DN: 1/2" FLEXIBLE | m | 17.6 |  | 0
06.10.03.02.03 | TUBERIA CONDUIT Y ACCESORIOS EMT |  |  |  | 0
06.10.03.02.03.01 | TUBERIA DN: 1 1/4" CONDUIT - EMT ANSI C80.3 | m | 16 |  | 0
06.10.03.02.03.02 | CANAL RIEL UNISTRUIT DE 1 5/8" x 1 5/8" x 3 m (P/TUBOS) | m | 1.65 |  | 0
06.10.03.02.03.03 | ABRAZADERA P/RIEL UNISTRUT 1 1/4" A.G. (2PIEZAS) P1431 | und | 11 |  | 0
06.10.03.03 | SALIDAS PARA SISTEMA MULTIMEDIA |  |  |  | 0
06.10.03.03.01 | SALIDA PARA FACE PLACE MULTIMEDIA (HDMI, USB, VGA Y AUDIO) | pto | 10 |  | 0
06.10.03.04 | EQUIPOS MULTIMEDIA |  |  |  | 0
06.10.03.04.01 | FACE PLACE MULTIMEDIA (HDMI, USB, VGA Y AUDIO) | und | 10 |  | 0
06.10.03.04.02 | PIZARRA DIGITAL INTERACTIVA | und | 5 |  | 0
06.10.03.04.03 | PROYECTOR MULTIMEDIA | und | 3 |  | 0
06.11 | SISTEMA DE AHORRO Y MANTENIMIENTO ENERGETICO |  |  |  | 0
06.11.01 | CABLEADO |  |  |  | 0
06.11.01.01 | CABLE DE CONTROL BACNET PA 2X18 AWG | m | 521 |  | 0
06.11.02 | TUBERIAS Y ACCESORIOS PVC SAP |  |  |  | 0
06.11.02.01 | TUBERIAS CONDUIT FLEXIBLE |  |  |  | 0
06.11.02.01.01 | TUBERIA DN: 1" CONDUIT FLEXIBLE | m | 42.5 |  | 0
06.11.02.02 | TUBERIAS Y ACCESORIOS PVC SAP / CONDUIT EMT |  |  |  | 0
06.11.02.02.01 | TUBERIA DN: 1" PVC SAP - NTP: 399.006, NTE: 024 | m | 54.07 |  | 0
06.11.02.02.02 | TUBERIA DN: 1 1/4" PVC SAP - NTP: 399.006, NTE: 024 | m | 149.16 |  | 0
06.11.02.02.03 | TUBERIA DN: 2" PVC SAP - NTP: 399.006, NTE: 024 | m | 27.24 |  | 0
06.11.03 | CAJAS DE PASE F.G. |  |  |  | 0
06.11.03.01 | CAJA DE PASE 150x150x100 mm | und | 22 |  | 0
06.11.04 | EQUIPOS DEL SISTEMA DE AHORRO Y MANTENIMIENTO ENERGETICO |  |  |  | 0
06.11.04.01 | SERVIDOR PARA SOFTWARE BMS | und | 1 |  | 0
06.11.04.02 | SISTEMAS Y ACCESORIOS COMPLEMENTARIOS AL SISTEMA DE BMS | und | 1 |  | 0
06.12 | SISTEMA DE PROCESAMIENTO CENTRALIZADO |  |  |  | 0
06.12.01 | CHASIS DE SERVIDOR DE TIPO BLADE | und | 1 |  | 0
06.12.02 | SERVIDOR BLADE | und | 1 |  | 0
06.12.03 | SWITCH PARA ALMACENAMIENTO Y SERVIDORES | und | 1 |  | 0
06.12.04 | SOLUCION DE GESTION Y ANALISIS DE TRAFICO | und | 1 |  | 0
06.13 | SISTEMA DE ALMACENAMIENTO CENTRALIZADO |  |  |  | 0
06.13.01 | ALMACENAMIENTO DE INFORMACION SAN | und | 1 |  | 0
06.13.02 | COPIA DE SEGURIDAD CENTRALIZADO | und | 1 |  | 0
06.14 | CONECTIVIDAD INFORMATICA FISICA E INALAMBRICA |  |  |  | 0
06.14.01 | SWITCH PRINCIPAL (CORE) | und | 1 |  | 0
06.14.02 | SWITCH DE DISTRIBUCION CENTRO DE DATOS | und | 1 |  | 0
06.14.03 | SWITCH DE DISTRIBUCION LAN | und | 1 |  | 0
06.14.04 | SWITCH DE BORDE DE 48 PUERTOS PoE | und | 25 |  | 0
06.14.05 | ACCESS POINT | und | 37 |  | 0
06.14.06 | CONTROLADOR DE LAN INALAMBRICA | und | 1 |  | 0
06.14.07 | FIREWALL | und | 2 |  | 0
06.14.08 | ETIQUETAS, CINTILLOS, CINTA TIPO VELCRO, PRENSAESTOPAS | glb | 1 |  | 0
06.14.09 | INSTALACION Y CONFIGURACION DE EQUIPOS | glb | 1 |  | 0
06.15 | SISTEMA DE GESTION DE IMAGENES |  |  |  | 0
06.15.01 | ESTACION DE DIAGNOSTICO Y MONITOR ESPECIAL PARA EL SISTEMA PACS / RIS | und | 1 |  | 0
06.16 | SISTEMA DE GESTION HOSPITALIARIA |  |  |  | 0
06.16.01 | ESTACION DE DIAGNOSTICO Y MONITOR GRADO MEDICO | und | 1 |  | 0
06.17 | SISTEMA DE TELEPRESENCIA |  |  |  | 0
06.17.01 | SISTEMA DE TELEPRESENCIA | und | 1 |  | 0
06.18 | LICENCIAS DE SOFTWARE |  |  |  | 0
06.18.01 | LICENCIAMIENTO DE SOFTWARE SERVIDORES | und | 4 |  | 0
06.18.02 | LICENCIAMIENTO DE SISTEMAS OPERATIVOS DE USUARIOS | und | 81 |  | 0
06.18.03 | LICENCIAMIENTO DE SOFTWARE OFIMATICO | und | 81 |  | 0
06.18.04 | LICENCIAMIENTO DE SOFTWARE ESPECIALIZADO | und | 81 |  | 0
06.18.05 | LICENCIAMIENTO DE ANTIVIRUS | und | 81 |  | 0
06.19 | EQUIPOS OFIMATICOS Y PERIFERICOS |  |  |  | 0
06.19.01 | EQUIPOS OFIMATICOS Y PERIFERICOS | glb | 1 |  | 0
07 | INSTALACIONES MECANICAS |  |  |  | 0
07.01 | EQUIPOS ELECTRICOS Y MECANICOS |  |  |  | 0
07.01.01 | GRUPOS ELECTROGENOS |  |  |  | 0
07.01.01.01 | SUMINISTRO E INSTALACION DE GRUPO ELECTROGENO 690 kW / 863 kVA STAND BY, 380 V, 3 F, 60 Hz, 1800 RPM | und | 2 |  | 0
07.01.01.02 | PCC - PANEL DE CONTROL DE GRUPOS ELECTROGENOS | und | 2 |  | 0
07.01.02 | ASCENSORES Y MONTACARGAS |  |  |  | 0
07.01.02.01 | SUMINISTRO E INSTALACION DE ASCENSOR PUBLICO CON CUARTO DE MAQUINAS, CAP. 1,500 kg. 20 PERSONAS, V = 1.0 m/s, 4 PARADAS | und | 2 |  | 0
07.01.02.02 | SUMINISTRO E INSTALACION DE ASCENSOR MONTACARGA CON CUARTO DE MAQUINAS, CAP. 1,500 kg. 20 PERSONAS, V = 0.5 m/s, 4 PARADAS | und | 2 |  | 0
07.01.02.03 | SUMINISTRO E INSTALACION DE ASCENSOR MONTACAMILLA CON CUARTO DE MAQUINAS,CAP. 2,500 kg. 32 PERSONAS,V=1.0 m/s,4 PARADAS | und | 2 |  | 0
07.02 | SISTEMA DE AIRE ACONDICIONADO, CALEFACCION, Y VENTILACION MECANICA |  |  |  | 0
07.02.01 | EQUIPOS DE AGUA HELADA |  |  |  | 0
07.02.01.01 | SUMINISTRO E INSTALACION DE CHILLER ENFRIADO POR AIRE (CH) 328.80 GPM; 133.7KW-380V-3F-60HZ; 4,960 KG | und | 2 |  | 0
07.02.01.02 | SUMINISTRO E INSTALACION DE BOMBA PRIMARIA (BP) 328.80 GPM; 7.5HP-380V-3F-60HZ | und | 3 |  | 0
07.02.01.03 | SUMINISTRO E INSTALACION DE BOMBA SECUNDARIA (BS) 657.60 GPM; 25HP-380V-3F-60HZ | und | 2 |  | 0
07.02.01.04 | SUMINISTRO E INSTALACION DE TANQUE DE EXPANSION CERRADO INC. ACCESORIOS | und | 1 |  | 0
07.02.01.05 | SUMINISTRO E INSTALACION DE TANQUE SEPARADOR DE AIRE INC. ACCESORIOS | und | 1 |  | 0
07.02.02 | EQUIPOS PRECIPITADOR ELECTROSTATICO |  |  |  | 0
07.02.02.01 | SUMINISTRO E INSTALACION DE PRECIPITADOR ELECTROSTATICO (PE) 10,800 CFM; 2KW-220V-1F-60HZ | und | 1 |  | 0
07.02.03 | EQUIPOS SPLIT DECORATIVO |  |  |  | 0
07.02.03.01 | SUMINISTRO E INSTALACION DE EQUIPO SPLIT DECORATIVO (UED/UC) 9,000 BTU/H; UC=1.00KW-380V-3F-60HZ; 40 KG | und | 2 |  | 0
07.02.03.02 | SUMINISTRO E INSTALACION DE EQUIPO SPLIT DECORATIVO (UED/UC) 12,000 BTU/H; UC=1.25KW-380V-3F-60HZ; 40 KG | und | 4 |  | 0
07.02.03.03 | SUMINISTRO E INSTALACION DE EQUIPO SPLIT DECORATIVO (UED/UC) 18,000 BTU/H; UC=2.00KW-380V-3F-60HZ; 40 KG | und | 8 |  | 0
07.02.03.04 | SUMINISTRO E INSTALACION DE EQUIPO SPLIT DECORATIVO (UED/UC) 24,000 BTU/H; UC=2.50KW-380V-3F-60HZ; 50 KG | und | 1 |  | 0
07.02.04 | EQUIPOS SPLIT PARA DUCTO |  |  |  | 0
07.02.04.01 | SUMINISTRO E INSTALACION DE EQUIPO SPLIT DUCTO (UE/UC) 409 CFM; SENS. 14,608 - TOT. 39,963 BTU/H; UE=2.0KW-380V-3F-60HZ, 600 KG; UC=6.0KW-380V-3F-60HZ, 200 KG | und | 1 |  | 0
07.02.04.02 | SUMINISTRO E INSTALACION DE EQUIPO SPLIT DUCTO (UE/UC) 1,443 CFM; SENS. 30,929 - TOT. 40,826 BTU/H; UE=2.5KW-380V-3F-60HZ, 700 KG; UC=7.0KW-380V-3F-60HZ, 200 KG | und | 1 |  | 0
07.02.04.03 | SUMINISTRO E INSTALACION DE EQUIPO SPLIT DUCTO (UE/UC) 1,723 CFM; SENS. 36,459 - TOT. 47,634 BTU/H; UE=2.5KW-380V-3F-60HZ, 700 KG; UC=7.0KW-380V-3F-60HZ, 200 KG | und | 1 |  | 0
07.02.05 | EQUIPOS DE PRECISION |  |  |  | 0
07.02.05.01 | SUMINISTRO E INSTALACION DE EQUIPO DE PRECISION (UEP/UCP) 60,000 BTU/H; UE=20KW-380V-3F-60HZ, 400 KG; UC=2HP-380V-3F-60HZ, 100 KG | und | 2 |  | 0
07.02.06 | EQUIPOS DE FLUJO REFRIGERANTE VARIABLE |  |  |  | 0
07.02.06.01 | SUMINISTRO E INSTALACION DE EQUIPO FLUJO REFRIGERANTE VARIABLE (VRV) 114,000 BTU/H; 8.0KW-380V-3F-60HZ; 213 KG | und | 1 |  | 0
07.02.07 | EQUIPOS UNIDAD MANEJADORA DE AIRE |  |  |  | 0
07.02.07.01 | SUMINISTRO E INSTALACION DE UNIDAD MANEJADORA DE AIRE (UMA) 989 CMF; SENS. 35,921 - TOT. 98,120 BTU/H; 4.0KW-380V-3F-60HZ; 543.37 KG | und | 1 |  | 0
07.02.07.02 | SUMINISTRO E INSTALACION DE UNIDAD MANEJADORA DE AIRE (UMA) 1,753 CMF; SENS. 50,514 - TOT. 138,190 BTU/H; 4.0KW-380V-3F-60HZ; 644.82 KG | und | 1 |  | 0
07.02.07.03 | SUMINISTRO E INSTALACION DE UNIDAD MANEJADORA DE AIRE (UMA) 1,533 CMF; SENS. 36,488 - TOT. 60,844 BTU/H; 2.2KW-380V-3F-60HZ; 500.74 KG | und | 1 |  | 0
07.02.07.04 | SUMINISTRO E INSTALACION DE UNIDAD MANEJADORA DE AIRE (UMA) 1,615 CMF; SENS. 38,873 - TOT. 64,572 BTU/H; 2.2KW-380V-3F-60HZ; 501.03 KG | und | 1 |  | 0
07.02.07.05 | SUMINISTRO E INSTALACION DE UNIDAD MANEJADORA DE AIRE (UMA) 2,009 CMF; SENS. 71,628 - TOT. 195,980 BTU/H; 6.5KW-380V-3F-60HZ; 746.02 KG | und | 1 |  | 0
07.02.07.06 | SUMINISTRO E INSTALACION DE UNIDAD MANEJADORA DE AIRE (UMA) 2,092 CMF; SENS. 48,649 - TOT. 79,746 BTU/H; 3.0KW-380V-3F-60HZ; 549.57 KG | und | 1 |  | 0
07.02.07.07 | SUMINISTRO E INSTALACION DE UNIDAD MANEJADORA DE AIRE (UMA) 2,208 CMF; SENS. 52,425 - TOT. 87,117 BTU/H; 4.0KW-380V-3F-60HZ; 561.52 KG | und | 1 |  | 0
07.02.07.08 | SUMINISTRO E INSTALACION DE UNIDAD MANEJADORA DE AIRE (UMA) 2,279 CMF; SENS. 54,428 - TOT. 90,829 BTU/H; 4.0KW-380V-3F-60HZ; 589.05 KG | und | 1 |  | 0
07.02.07.09 | SUMINISTRO E INSTALACION DE UNIDAD MANEJADORA DE AIRE (UMA) 2,742 CMF; SENS. 59,850 - TOT. 80,838 BTU/H; 4.0KW-380V-3F-60HZ; 617.26 KG | und | 1 |  | 0
07.02.07.10 | SUMINISTRO E INSTALACION DE UNIDAD MANEJADORA DE AIRE (UMA) 2,805 CMF; SENS. 61,869 - TOT. 86,380 BTU/H; 4.0KW-380V-3F-60HZ; 622.80 KG | und | 1 |  | 0
07.02.07.11 | SUMINISTRO E INSTALACION DE UNIDAD MANEJADORA DE AIRE (UMA) 2,960 CMF; SENS. 104,996 - TOT. 287,383 BTU/H; 7.5KW-380V-3F-60HZ; 905.58 KG | und | 1 |  | 0
07.02.07.12 | SUMINISTRO E INSTALACION DE UNIDAD MANEJADORA DE AIRE (UMA) 3,515 CMF; SENS. 79,963 - TOT. 116,660 BTU/H; 5.5KW-380V-3F-60HZ; 691.82 KG | und | 1 |  | 0
07.02.07.13 | SUMINISTRO E INSTALACION DE UNIDAD MANEJADORA DE AIRE (UMA) 3,744 CMF; SENS. 86,297 - TOT. 129,480 BTU/H; 5.5KW-380V-3F-60HZ; 714.88 KG | und | 1 |  | 0
07.02.07.14 | SUMINISTRO E INSTALACION DE UNIDAD MANEJADORA DE AIRE (UMA) 3,771 CMF; SENS. 81,169 - TOT. 121,130 BTU/H; 5.5KW-380V-3F-60HZ; 713.82 KG | und | 1 |  | 0
07.02.07.15 | SUMINISTRO E INSTALACION DE UNIDAD MANEJADORA DE AIRE (UMA) 4,221 CMF; SENS. 93,641 - TOT. 135,788 BTU/H; 5.5KW-380V-3F-60HZ; 729.12 KG | und | 1 |  | 0
07.02.07.16 | SUMINISTRO E INSTALACION DE UNIDAD MANEJADORA DE AIRE (UMA) 4,412 CMF; SENS. 102,296 - TOT. 152,986 BTU/H; 7.5KW-380V-3F-60HZ; 776.15 KG | und | 1 |  | 0
07.02.07.17 | SUMINISTRO E INSTALACION DE UNIDAD MANEJADORA DE AIRE (UMA) 3,660 CMF; SENS. 99,616 - TOT. 143,813 BTU/H; 7.5KW-380V-3F-60HZ; 773.62 KG | pza | 1 |  | 0
07.02.07.18 | SUMINISTRO E INSTALACION DE UNIDAD MANEJADORA DE AIRE (UMA) 4,481 CMF; SENS. 102,237 - TOT. 152,858 BTU/H; 7.5KW-380V-3F-60HZ; 774.91 KG | und | 1 |  | 0
07.02.07.19 | SUMINISTRO E INSTALACION DE UNIDAD MANEJADORA DE AIRE (UMA) 5,242 CMF; SENS. 119,192 - TOT. 173,874 BTU/H; 7.5KW-380V-3F-60HZ; 802.57 KG | und | 1 |  | 0
07.02.08 | EQUIPOS COMPACTO ROOF TOP |  |  |  | 0
07.02.08.01 | SUMINISTRO E INSTALACION DE EQUIPO COMPACTO ROOF TOP (EP) 882 CMF; SENS. 28,398 - TOT. 76,045 BTU/H; 9.5KW-380V-3F-60HZ; 500.00 KG | und | 1 |  | 0
07.02.08.02 | SUMINISTRO E INSTALACION DE EQUIPO COMPACTO ROOF TOP (EP) 1,158 CMF; SENS. 41,621 - TOT. 113,904 BTU/H; 14.5KW-380V-3F-60HZ; 850.00 KG | und | 1 |  | 0
07.02.08.03 | SUMINISTRO E INSTALACION DE EQUIPO COMPACTO ROOF TOP (EP) 1,209 CMF; SENS. 43,372 - TOT. 118,721 BTU/H; 14.5KW-380V-3F-60HZ; 850.00 KG | und | 1 |  | 0
07.02.08.04 | SUMINISTRO E INSTALACION DE EQUIPO COMPACTO ROOF TOP (EP) 1,212 CMF; SENS. 43,474 - TOT. 119,009 BTU/H; 14.5KW-380V-3F-60HZ; 850.00 KG | und | 1 |  | 0
07.02.08.05 | SUMINISTRO E INSTALACION DE EQUIPO COMPACTO ROOF TOP (EP) 1,642 CMF; SENS. 58,460 - TOT. 159,964 BTU/H; 18.0KW-380V-3F-60HZ; 850.00 KG | und | 1 |  | 0
07.02.08.06 | SUMINISTRO E INSTALACION DE EQUIPO COMPACTO ROOF TOP (EP) 2,900 CMF; SENS. 97,468 - TOT. 237,840 BTU/H; 12.0KW-380V-3F-60HZ; 850.00 KG | und | 1 |  | 0
07.02.09 | EQUIPOS FAN COIL PARA AGUA HELADA |  |  |  | 0
07.02.09.01 | SUMINISTRO E INSTALACION DE EQUIPO FAN COIL PARA AGUA HELADA (FC) 131 CMF; SENS. 3,198 - TOT. 5,093 BTU/H; 160W-220V-1F-60HZ; 40.00 KG | und | 1 |  | 0
07.02.09.02 | SUMINISTRO E INSTALACION DE EQUIPO FAN COIL PARA AGUA HELADA (FC) 177 CMF; SENS. 4,157 - TOT. 6,697 BTU/H; 160W-220V-1F-60HZ; 40.00 KG | und | 1 |  | 0
07.02.09.03 | SUMINISTRO E INSTALACION DE EQUIPO FAN COIL PARA AGUA HELADA (FC) 189 CMF; SENS. 4,597 - TOT. 7,568 BTU/H; 160W-220V-1F-60HZ; 40.00 KG | und | 1 |  | 0
07.02.09.04 | SUMINISTRO E INSTALACION DE EQUIPO FAN COIL PARA AGUA HELADA (FC) 194 CMF; SENS. 4,441 - TOT. 6,799 BTU/H; 160W-220V-1F-60HZ; 40.00 KG | und | 1 |  | 0
07.02.09.05 | SUMINISTRO E INSTALACION DE EQUIPO FAN COIL PARA AGUA HELADA (FC) 215 CMF; SENS. 5,311 - TOT. 8,387 BTU/H; 160W-220V-1F-60HZ; 40.00 KG | und | 1 |  | 0
07.02.09.06 | SUMINISTRO E INSTALACION DE EQUIPO FAN COIL PARA AGUA HELADA (FC) 218 CMF; SENS. 5,252 - TOT. 8,601 BTU/H; 160W-220V-1F-60HZ; 40.00 KG | und | 1 |  | 0
07.02.09.07 | SUMINISTRO E INSTALACION DE EQUIPO FAN COIL PARA AGUA HELADA (FC) 224 CMF; SENS. 5,906 - TOT. 9,854 BTU/H; 160W-220V-1F-60HZ; 40.00 KG | und | 2 |  | 0
07.02.09.08 | SUMINISTRO E INSTALACION DE EQUIPO FAN COIL PARA AGUA HELADA (FC) 243 CMF; SENS. 5,517 - TOT. 8,345 BTU/H; 160W-220V-1F-60HZ; 40.00 KG | und | 1 |  | 0
07.02.09.09 | SUMINISTRO E INSTALACION DE EQUIPO FAN COIL PARA AGUA HELADA (FC) 251 CMF; SENS. 5,430 - TOT. 7,790 BTU/H; 160W-220V-1F-60HZ; 40.00 KG | und | 1 |  | 0
07.02.09.10 | SUMINISTRO E INSTALACION DE EQUIPO FAN COIL PARA AGUA HELADA (FC) 255 CMF; SENS. 5,766 - TOT. 8,410 BTU/H; 160W-220V-1F-60HZ; 40.00 KG | und | 1 |  | 0
07.02.09.11 | SUMINISTRO E INSTALACION DE EQUIPO FAN COIL PARA AGUA HELADA (FC) 259 CMF; SENS. 6,485 - TOT. 10,846 BTU/H; 160W-220V-1F-60HZ; 40.00 KG | und | 1 |  | 0
07.02.09.12 | SUMINISTRO E INSTALACION DE EQUIPO FAN COIL PARA AGUA HELADA (FC) 265 CMF; SENS. 6,711 - TOT. 11,144 BTU/H; 160W-220V-1F-60HZ; 40.00 KG | und | 1 |  | 0
07.02.09.13 | SUMINISTRO E INSTALACION DE EQUIPO FAN COIL PARA AGUA HELADA (FC) 286 CMF; SENS. 6,576 - TOT. 9,661 BTU/H; 160W-220V-1F-60HZ; 40.00 KG | und | 1 |  | 0
07.02.09.14 | SUMINISTRO E INSTALACION DE EQUIPO FAN COIL PARA AGUA HELADA (FC) 279 CMF; SENS. 6,501 - TOT. 9,777 BTU/H; 160W-220V-1F-60HZ; 40.00 KG | und | 1 |  | 0
07.02.09.15 | SUMINISTRO E INSTALACION DE EQUIPO FAN COIL PARA AGUA HELADA (FC) 291 CMF; SENS. 6,501 - TOT. 9,593 BTU/H; 160W-220V-1F-60HZ; 40.00 KG | und | 1 |  | 0
07.02.09.16 | SUMINISTRO E INSTALACION DE EQUIPO FAN COIL PARA AGUA HELADA (FC) 318 CMF; SENS. 6,397 - TOT. 8,892 BTU/H; 160W-220V-1F-60HZ; 40.00 KG | und | 1 |  | 0
07.02.09.17 | SUMINISTRO E INSTALACION DE EQUIPO FAN COIL PARA AGUA HELADA (FC) 324 CMF; SENS. 7,568 - TOT. 11,381 BTU/H; 160W-220V-1F-60HZ; 40.00 KG | und | 1 |  | 0
07.02.09.18 | SUMINISTRO E INSTALACION DE EQUIPO FAN COIL PARA AGUA HELADA (FC) 331 CMF; SENS. 6,939 - TOT. 10,124 BTU/H; 160W-220V-1F-60HZ; 40.00 KG | und | 1 |  | 0
07.02.09.19 | SUMINISTRO E INSTALACION DE EQUIPO FAN COIL PARA AGUA HELADA (FC) 331 CMF; SENS. 6,939 - TOT. 10,124 BTU/H; 160W-220V-1F-60HZ; 42.00 KG | und | 1 |  | 0
07.02.09.20 | SUMINISTRO E INSTALACION DE EQUIPO FAN COIL PARA AGUA HELADA (FC) 340 CMF; SENS. 7,333 - TOT. 10,011 BTU/H; 160W-220V-1F-60HZ; 40.00 KG | und | 1 |  | 0
07.02.09.21 | SUMINISTRO E INSTALACION DE EQUIPO FAN COIL PARA AGUA HELADA (FC) 348 CMF; SENS. 7,445 - TOT. 11,359 BTU/H; 160W-220V-1F-60HZ; 41.00 KG | und | 1 |  | 0
07.02.09.22 | SUMINISTRO E INSTALACION DE EQUIPO FAN COIL PARA AGUA HELADA (FC) 348 CMF; SENS. 7,512 - TOT. 11,346 BTU/H; 160W-220V-1F-60HZ; 40.00 KG | und | 1 |  | 0
07.02.09.23 | SUMINISTRO E INSTALACION DE EQUIPO FAN COIL PARA AGUA HELADA (FC) 351 CMF; SENS. 7,251 - TOT. 10,563 BTU/H; 160W-220V-1F-60HZ; 40.00 KG | und | 1 |  | 0
07.02.09.24 | SUMINISTRO E INSTALACION DE EQUIPO FAN COIL PARA AGUA HELADA (FC) 351 CMF; SENS. 8,464 - TOT. 14,312 BTU/H; 300W-220V-1F-60HZ; 40.00 KG | und | 1 |  | 0
07.02.09.25 | SUMINISTRO E INSTALACION DE EQUIPO FAN COIL PARA AGUA HELADA (FC) 352 CMF; SENS. 7,659 - TOT. 10,633 BTU/H; 160W-220V-1F-60HZ; 40.00 KG | und | 1 |  | 0
07.02.09.26 | SUMINISTRO E INSTALACION DE EQUIPO FAN COIL PARA AGUA HELADA (FC) 366 CMF; SENS. 9,003 - TOT. 15,104 BTU/H; 300W-220V-1F-60HZ; 40.00 KG | und | 1 |  | 0
07.02.09.27 | SUMINISTRO E INSTALACION DE EQUIPO FAN COIL PARA AGUA HELADA (FC) 375 CMF; SENS. 8,560 - TOT. 12,293 BTU/H; 160W-220V-1F-60HZ; 40.00 KG | und | 1 |  | 0
07.02.09.28 | SUMINISTRO E INSTALACION DE EQUIPO FAN COIL PARA AGUA HELADA (FC) 388 CMF; SENS. 7,736 - TOT. 9,579 BTU/H; 160W-220V-1F-60HZ; 40.00 KG | und | 1 |  | 0
07.02.09.29 | SUMINISTRO E INSTALACION DE EQUIPO FAN COIL PARA AGUA HELADA (FC) 393 CMF; SENS. 9,693 - TOT. 15,725 BTU/H; 300W-220V-1F-60HZ; 40.00 KG | und | 1 |  | 0
07.02.09.30 | SUMINISTRO E INSTALACION DE EQUIPO FAN COIL PARA AGUA HELADA (FC) 401 CMF; SENS. 8,934 - TOT. 12,863 BTU/H; 160W-220V-1F-60HZ; 40.00 KG | und | 1 |  | 0
07.02.09.31 | SUMINISTRO E INSTALACION DE EQUIPO FAN COIL PARA AGUA HELADA (FC) 414 CMF; SENS. 9,489 - TOT. 13,923 BTU/H; 160W-220V-1F-60HZ; 40.00 KG | und | 1 |  | 0
07.02.09.32 | SUMINISTRO E INSTALACION DE EQUIPO FAN COIL PARA AGUA HELADA (FC) 448 CMF; SENS. 9,843 - TOT. 13,238 BTU/H; 160W-220V-1F-60HZ; 40.00 KG | und | 1 |  | 0
07.02.09.33 | SUMINISTRO E INSTALACION DE EQUIPO FAN COIL PARA AGUA HELADA (FC) 458 CMF; SENS. 10,071 - TOT. 13,618 BTU/H; 160W-220V-1F-60HZ; 40.00 KG | und | 1 |  | 0
07.02.09.34 | SUMINISTRO E INSTALACION DE EQUIPO FAN COIL PARA AGUA HELADA (FC) 473 CMF; SENS. 10,828 - TOT. 16,753 BTU/H; 160W-220V-1F-60HZ; 40.00 KG | und | 1 |  | 0
07.02.09.35 | SUMINISTRO E INSTALACION DE EQUIPO FAN COIL PARA AGUA HELADA (FC) 481 CMF; SENS. 10,543 - TOT. 14,433 BTU/H; 300W-220V-1F-60HZ; 40.00 KG | und | 1 |  | 0
07.02.09.36 | SUMINISTRO E INSTALACION DE EQUIPO FAN COIL PARA AGUA HELADA (FC) 874 CMF; SENS. 23,779 - TOT. 40,553 BTU/H; 500W-220V-1 | und | 1 |  | 0
07.02.09.37 | SUMINISTRO E INSTALACION DE EQUIPO FAN COIL PARA AGUA HELADA (FC) 916 CMF; SENS. 24,783 - TOT. 41,013 BTU/H; 500W-220V-1F-60HZ; 40.00 KG | und | 1 |  | 0
07.02.10 | EQUIPOS DE EXTRACCION E INYECCION |  |  |  | 0
07.02.10.01 | SUMINISTRO E INSTALACION DE EXTRACTOR CENTRIFUGO SIMPLE ENTRADA (EC) 635 CFM; 0.75HP-220V-1F-60HZ; 54 KG | und | 1 |  | 0
07.02.10.02 | SUMINISTRO E INSTALACION DE EXTRACTOR CENTRIFUGO SIMPLE ENTRADA (EC) 642 CFM; 0.50HP-220V-1F-60HZ; 53 KG | und | 1 |  | 0
07.02.10.03 | SUMINISTRO E INSTALACION DE EXTRACTOR CENTRIFUGO SIMPLE ENTRADA (EC) 687 CFM; 0.25HP-220V-1F-60HZ; 47 KG | und | 1 |  | 0
07.02.10.04 | SUMINISTRO E INSTALACION DE EXTRACTOR CENTRIFUGO SIMPLE ENTRADA (EC) 735 CFM; 0.25HP-220V-1F-60HZ; 41 KG | und | 1 |  | 0
07.02.10.05 | SUMINISTRO E INSTALACION DE EXTRACTOR CENTRIFUGO SIMPLE ENTRADA (EC) 756 CFM; 0.50HP-220V-1F-60HZ; 56 KG | und | 1 |  | 0
07.02.10.06 | SUMINISTRO E INSTALACION DE EXTRACTOR CENTRIFUGO SIMPLE ENTRADA (EC) 785 CFM; 0.50HP-220V-1F-60HZ; 57 KG | und | 1 |  | 0
07.02.10.07 | SUMINISTRO E INSTALACION DE EXTRACTOR CENTRIFUGO SIMPLE ENTRADA (EC) 801 CFM; 0.34HP-220V-1F-60HZ; 55 KG | und | 1 |  | 0
07.02.10.08 | SUMINISTRO E INSTALACION DE EXTRACTOR CENTRIFUGO SIMPLE ENTRADA (EC) 875 CFM; 0.50HP-220V-1F-60HZ; 58 KG | und | 1 |  | 0
07.02.10.09 | SUMINISTRO E INSTALACION DE EXTRACTOR CENTRIFUGO SIMPLE ENTRADA (EC) 937 CFM; 0.25HP-220V-1F-60HZ; 47 KG | und | 1 |  | 0
07.02.10.10 | SUMINISTRO E INSTALACION DE EXTRACTOR CENTRIFUGO SIMPLE ENTRADA (EC) 984 CFM; 0.34HP-220V-1F-60HZ; 55 KG | und | 1 |  | 0
07.02.10.11 | SUMINISTRO E INSTALACION DE EXTRACTOR CENTRIFUGO SIMPLE ENTRADA (EC) 1,028 CFM; 0.34HP-220V-1F-60HZ; 55 KG | und | 1 |  | 0
07.02.10.12 | SUMINISTRO E INSTALACION DE EXTRACTOR CENTRIFUGO SIMPLE ENTRADA (EC) 1,032 CFM; 0.34HP-220V-1F-60HZ; 55 KG | und | 1 |  | 0
07.02.10.13 | SUMINISTRO E INSTALACION DE EXTRACTOR CENTRIFUGO SIMPLE ENTRADA (EC) 1,100 CFM; 1.00HP-220V-1F-60HZ; 62 KG | und | 1 |  | 0
07.02.10.14 | SUMINISTRO E INSTALACION DE EXTRACTOR CENTRIFUGO SIMPLE ENTRADA (EC) 1,227 CFM; 0.75HP-220V-1F-60HZ; 59 KG | und | 1 |  | 0
07.02.10.15 | SUMINISTRO E INSTALACION DE EXTRACTOR CENTRIFUGO SIMPLE ENTRADA (EC) 1,270CFM; 0.75HP-220V-1F-60HZ; 59 KG | und | 1 |  | 0
07.02.10.16 | SUMINISTRO E INSTALACION DE EXTRACTOR CENTRIFUGO SIMPLE ENTRADA (EC) 1,510 CFM; 0.75HP-220V-1F-60HZ; 59 KG | und | 1 |  | 0
07.02.10.17 | SUMINISTRO E INSTALACION DE EXTRACTOR CENTRIFUGO SIMPLE ENTRADA (EC) 1,636 CFM; 1.00HP-220V-1F-60HZ; 62 KG | und | 1 |  | 0
07.02.10.18 | SUMINISTRO E INSTALACION DE EXTRACTOR CENTRIFUGO SIMPLE ENTRADA (EC) 1,741 CFM; 0.75HP-220V-1F-60HZ; 76 KG | und | 1 |  | 0
07.02.10.19 | SUMINISTRO E INSTALACION DE EXTRACTOR CENTRIFUGO SIMPLE ENTRADA (EC) 1,762 CFM; 2.00HP-380V-3F-60HZ; 87 KG | und | 1 |  | 0
07.02.10.20 | SUMINISTRO E INSTALACION DE EXTRACTOR CENTRIFUGO SIMPLE ENTRADA (EC) 1,819 CFM; 1.00HP-220V-1F-60HZ; 68 KG | und | 1 |  | 0
07.02.10.21 | SUMINISTRO E INSTALACION DE EXTRACTOR CENTRIFUGO SIMPLE ENTRADA (EC) 1,840 CFM; 0.75HP-220V-1F-60HZ; 76 KG | und | 1 |  | 0
07.02.10.22 | SUMINISTRO E INSTALACION DE EXTRACTOR CENTRIFUGO SIMPLE ENTRADA (EC) 1,914 CFM; 2.00HP-380V-3F-60HZ; 87 KG | und | 1 |  | 0
07.02.10.23 | SUMINISTRO E INSTALACION DE EXTRACTOR CENTRIFUGO SIMPLE ENTRADA (EC) 2,027 CFM; 0.75HP-220V-1F-60HZ; 76 KG | und | 1 |  | 0
07.02.10.24 | SUMINISTRO E INSTALACION DE EXTRACTOR CENTRIFUGO SIMPLE ENTRADA (EC) 2,095 CFM; 1.00HP-220V-1F-60HZ; 78 KG | und | 1 |  | 0
07.02.10.25 | SUMINISTRO E INSTALACION DE EXTRACTOR CENTRIFUGO SIMPLE ENTRADA (EC) 2,272 CFM; 1.00HP-220V-1F-60HZ; 78 KG | und | 1 |  | 0
07.02.10.26 | SUMINISTRO E INSTALACION DE EXTRACTOR CENTRIFUGO SIMPLE ENTRADA (EC) 2,345 CFM; 0.75HP-220V-1F-60HZ; 76 KG | und | 1 |  | 0
07.02.10.27 | SUMINISTRO E INSTALACION DE EXTRACTOR CENTRIFUGO SIMPLE ENTRADA (EC) 2,408 CFM; 2.00HP-380V-3F-60HZ; 100 KG | und | 1 |  | 0
07.02.10.28 | SUMINISTRO E INSTALACION DE EXTRACTOR CENTRIFUGO SIMPLE ENTRADA (EC) 2,525 CFM; 1.50HP-380V-3F-60HZ; 97 KG | und | 1 |  | 0
07.02.10.29 | SUMINISTRO E INSTALACION DE EXTRACTOR CENTRIFUGO SIMPLE ENTRADA (EC) 2,555 CFM; 1.50HP-380V-3F-60HZ; 96 KG | und | 1 |  | 0
07.02.10.30 | SUMINISTRO E INSTALACION DE EXTRACTOR CENTRIFUGO SIMPLE ENTRADA (EC) 2,938 CFM; 2.00HP-380V-3F-60HZ; 96 KG | und | 1 |  | 0
07.02.10.31 | SUMINISTRO E INSTALACION DE EXTRACTOR CENTRIFUGO SIMPLE ENTRADA (EC) 4,122 CFM; 5.00HP-380V-3F-60HZ; 117 KG | und | 1 |  | 0
07.02.10.32 | SUMINISTRO E INSTALACION DE EXTRACTOR CENTRIFUGO SIMPLE ENTRADA (EC) 5,411 CFM; 3.00HP-380V-3F-60HZ; 137 KG | und | 1 |  | 0
07.02.10.33 | SUMINISTRO E INSTALACION DE EXTRACTOR CENTRIFUGO SIMPLE ENTRADA (EC) 10,800 CFM; 7.50HP-380V-3F-60HZ; 224 KG | und | 1 |  | 0
07.02.10.34 | SUMINISTRO E INSTALACION DE EXTRACTOR HELICOCENTRIFUGO (EHC) 380 CFM; 0.25HP-220V-1F-60HZ; 61 KG | und | 1 |  | 0
07.02.10.35 | SUMINISTRO E INSTALACION DE EXTRACTOR HELICOCENTRIFUGO (EHC) 1,200 CFM; 0.34HP-220V-1F-60HZ; 68 KG | und | 1 |  | 0
07.02.10.36 | SUMINISTRO E INSTALACION DE EXTRACTOR CENTRIFUGO TIPO GABINETE (ECG) 405 CFM; 0.04HP-220V-1F-60HZ; 23 KG | und | 1 |  | 0
07.02.10.37 | SUMINISTRO E INSTALACION DE EXTRACTOR CENTRIFUGO TIPO GABINETE (ECG) 680 CFM; 0.25HP-220V-1F-60HZ; 22 KG | und | 1 |  | 0
07.02.10.38 | SUMINISTRO E INSTALACION DE EXTRACTOR CENTRIFUGO TIPO GABINETE (ECG) 805 CFM; 0.25HP-220V-1F-60HZ; 25 KG | und | 1 |  | 0
07.02.10.39 | SUMINISTRO E INSTALACION DE EXTRACTOR CENTRIFUGO TIPO GABINETE (ECG) 960 CFM; 0.25HP-220V-1F-60HZ; 25 KG | und | 1 |  | 0
07.02.10.40 | SUMINISTRO E INSTALACION DE EXTRACTOR CENTRIFUGO TIPO GABINETE (ECG) 1,044 CFM; 0.75HP-220V-1F-60HZ; 24 KG | und | 1 |  | 0
07.02.10.41 | SUMINISTRO E INSTALACION DE EXTRACTOR CENTRIFUGO TIPO GABINETE (ECG) 1,160 CFM; 0.50HP-220V-1F-60HZ; 28 KG | und | 1 |  | 0
07.02.10.42 | SUMINISTRO E INSTALACION DE EXTRACTOR CENTRIFUGO TIPO GABINETE (ECG) 1,486 CFM; 0.75HP-220V-1F-60HZ; 31 KG | und | 1 |  | 0
07.02.10.43 | SUMINISTRO E INSTALACION DE EXTRACTOR CENTRIFUGO TIPO GABINETE (ECG) 1,642 CFM; 0.50HP-220V-1F-60HZ; 28 KG | und | 1 |  | 0
07.02.10.44 | SUMINISTRO E INSTALACION DE EXTRACTOR CENTRIFUGO TIPO GABINETE (ECG) 1,700 CFM; 0.50HP-220V-1F-60HZ; 28 KG | und | 1 |  | 0
07.02.10.45 | SUMINISTRO E INSTALACION DE EXTRACTOR CENTRIFUGO TIPO GABINETE (ECG) 1,785 CFM; 0.75HP-220V-1F-60HZ; 31 KG | und | 1 |  | 0
07.02.10.46 | SUMINISTRO E INSTALACION DE EXTRACTOR CENTRIFUGO TIPO GABINETE (ECG) 2,914 CFM; 2.00HP-380V-3F-60HZ; 65 KG | und | 1 |  | 0
07.02.10.47 | SUMINISTRO E INSTALACION DE EXTRACTOR CENTRIFUGO TIPO GABINETE (ECG) 4,350 CFM; 2.00HP-380V-3F-60HZ; 88 KG | und | 1 |  | 0
07.02.10.48 | SUMINISTRO E INSTALACION DE EXTRACTOR AXIAL (EA) 350 CFM; 0.25HP-220V-1F-60HZ; 17 KG | und | 1 |  | 0
07.02.10.49 | SUMINISTRO E INSTALACION DE EXTRACTOR AXIAL (EA) 630 CFM; 0.17HP-220V-1F-60HZ; 10 KG | und | 1 |  | 0
07.02.10.50 | SUMINISTRO E INSTALACION DE EXTRACTOR AXIAL (EA) 990 CFM; 0.50HP-220V-1F-60HZ; 15 KG | und | 2 |  | 0
07.02.10.51 | SUMINISTRO E INSTALACION DE EXTRACTOR HONGO (EH) 441 CFM; 0.25HP-220V-1F-60HZ; 14 KG | und | 1 |  | 0
07.02.10.52 | SUMINISTRO E INSTALACION DE INYECTOR CENTRIFUGO SIMPLE ENTRADA (IC) 460 CFM; 0.75HP-220V-1F-60HZ; 52 KG | und | 1 |  | 0
07.02.10.53 | SUMINISTRO E INSTALACION DE INYECTOR CENTRIFUGO SIMPLE ENTRADA (IC) 1,441 CFM; 1.00HP-220V-1F-60HZ; 55 KG | und | 1 |  | 0
07.02.10.54 | SUMINISTRO E INSTALACION DE INYECTOR CENTRIFUGO SIMPLE ENTRADA (IC) 1,818 CFM; 1.50HP-380V-3F-60HZ; 87 KG | und | 1 |  | 0
07.02.10.55 | SUMINISTRO E INSTALACION DE INYECTOR CENTRIFUGO SIMPLE ENTRADA (IC) 3,044 CFM; 2.00HP-380V-3F-60HZ; 97 KG | und | 1 |  | 0
07.02.10.56 | SUMINISTRO E INSTALACION DE INYECTOR CENTRIFUGO SIMPLE ENTRADA (IC) 3,563 CFM; 3.00HP-380V-3F-60HZ; 142 KG | und | 1 |  | 0
07.02.10.57 | SUMINISTRO E INSTALACION DE INYECTOR CENTRIFUGO SIMPLE ENTRADA (IC) 4,471 CFM; 3.00HP-380V-3F-60HZ; 136 KG | und | 1 |  | 0
07.02.10.58 | SUMINISTRO E INSTALACION DE INYECTOR CENTRIFUGO SIMPLE ENTRADA (IC) 9,090 CFM; 7.50HP-380V-3F-60HZ; 180 KG | und | 1 |  | 0
07.02.10.59 | SUMINISTRO E INSTALACION DE INYECTOR HELICOCENTRIFUGO (IHC) 1,200 CFM; 0.34HP-220V-1F-60HZ; 68 KG | und | 1 |  | 0
07.02.10.60 | SUMINISTRO E INSTALACION DE INYECTOR CENTRIFUGO TIPO GABINETE (ICG) 1,044 CFM; 0.17HP-220V-1F-60HZ; 31 KG | und | 1 |  | 0
07.02.10.61 | SUMINISTRO E INSTALACION DE INYECTOR CENTRIFUGO TIPO GABINETE (ICG) 1,135 CFM; 0.25HP-220V-1F-60HZ; 27 KG | und | 1 |  | 0
07.02.10.62 | SUMINISTRO E INSTALACION DE INYECTOR CENTRIFUGO TIPO GABINETE (ICG) 1,225 CFM; 0.75HP-220V-1F-60HZ; 30 KG | und | 1 |  | 0
07.02.10.63 | SUMINISTRO E INSTALACION DE INYECTOR CENTRIFUGO TIPO GABINETE (ICG) 1,240 CFM; 0.50HP-220V-1F-60HZ; 33 KG | und | 1 |  | 0
07.02.10.64 | SUMINISTRO E INSTALACION DE INYECTOR CENTRIFUGO TIPO GABINETE (ICG) 1,642 CFM; 0.50HP-220V-1F-60HZ; 33 KG | und | 1 |  | 0
07.02.10.65 | SUMINISTRO E INSTALACION DE INYECTOR CENTRIFUGO TIPO GABINETE (ICG) 1,660 CFM; 0.75HP-220V-1F-60HZ; 36 KG | und | 1 |  | 0
07.02.10.66 | SUMINISTRO E INSTALACION DE INYECTOR CENTRIFUGO TIPO GABINETE (ICG) 3,585 CFM; 2.00HP-380V-3F-60HZ; 77 KG | und | 1 |  | 0
07.02.10.67 | SUMINISTRO E INSTALACION DE INYECTOR CENTRIFUGO TIPO GABINETE (ICG) 3,983 CFM; 1.00HP-220V-1F-60HZ; 52 KG | und | 1 |  | 0
07.02.10.68 | SUMINISTRO E INSTALACION DE INYECTOR AXIAL (IA) 990 CFM; 0.25HP-220V-1F-60HZ; 28 KG | und | 2 |  | 0
07.02.11 | EQUIPOS CAJA DE VOLUMEN VARIABLE |  |  |  | 0
07.02.11.01 | SUMINISTRO E INSTALACION DE CAJA DE VOLUMEN VARIABLE (VAV) MIN. 122 CFM - MAX. 153 CFM; 55W-220V-1F-60HZ | und | 1 |  | 0
07.02.11.02 | SUMINISTRO E INSTALACION DE CAJA DE VOLUMEN VARIABLE (VAV) MIN. 131 CFM - MAX. 164 CFM; 55W-220V-1F-60HZ | und | 1 |  | 0
07.02.11.03 | SUMINISTRO E INSTALACION DE CAJA DE VOLUMEN VARIABLE (VAV) MIN. 133 CFM - MAX. 166 CFM; 55W-220V-1F-60HZ | und | 1 |  | 0
07.02.11.04 | SUMINISTRO E INSTALACION DE CAJA DE VOLUMEN VARIABLE (VAV) MIN. 162 CFM - MAX. 202 CFM; 55W-220V-1F-60HZ | und | 1 |  | 0
07.02.11.05 | SUMINISTRO E INSTALACION DE CAJA DE VOLUMEN VARIABLE (VAV) MIN. 171 CFM - MAX. 214 CFM; 55W-220V-1F-60HZ | und | 1 |  | 0
07.02.11.06 | SUMINISTRO E INSTALACION DE CAJA DE VOLUMEN VARIABLE (VAV) MIN. 183 CFM - MAX. 229 CFM; 55W-220V-1F-60HZ | und | 1 |  | 0
07.02.11.07 | SUMINISTRO E INSTALACION DE CAJA DE VOLUMEN VARIABLE (VAV) MIN. 185 CFM - MAX. 231 CFM; 55W-220V-1F-60HZ | und | 1 |  | 0
07.02.11.08 | SUMINISTRO E INSTALACION DE CAJA DE VOLUMEN VARIABLE (VAV) MIN. 186 CFM - MAX. 233 CFM; 55W-220V-1F-60HZ | und | 1 |  | 0
07.02.11.09 | SUMINISTRO E INSTALACION DE CAJA DE VOLUMEN VARIABLE (VAV) MIN. 189 CFM - MAX. 236 CFM; 55W-220V-1F-60HZ | und | 1 |  | 0
07.02.11.10 | SUMINISTRO E INSTALACION DE CAJA DE VOLUMEN VARIABLE (VAV) MIN. 198 CFM - MAX. 248 CFM; 55W-220V-1F-60HZ | und | 1 |  | 0
07.02.11.11 | SUMINISTRO E INSTALACION DE CAJA DE VOLUMEN VARIABLE (VAV) MIN. 201 CFM - MAX. 251 CFM; 55W-220V-1F-60HZ | und | 1 |  | 0
07.02.11.12 | SUMINISTRO E INSTALACION DE CAJA DE VOLUMEN VARIABLE (VAV) MIN. 205 CFM - MAX. 256 CFM; 55W-220V-1F-60HZ | und | 1 |  | 0
07.02.11.13 | SUMINISTRO E INSTALACION DE CAJA DE VOLUMEN VARIABLE (VAV) MIN. 210 CFM - MAX. 263 CFM; 55W-220V-1F-60HZ | und | 1 |  | 0
07.02.11.14 | SUMINISTRO E INSTALACION DE CAJA DE VOLUMEN VARIABLE (VAV) MIN. 214 CFM - MAX. 267 CFM; 55W-220V-1F-60HZ | und | 1 |  | 0
07.02.11.15 | SUMINISTRO E INSTALACION DE CAJA DE VOLUMEN VARIABLE (VAV) MIN. 219 CFM - MAX. 274 CFM; 55W-220V-1F-60HZ | und | 1 |  | 0
07.02.11.16 | SUMINISTRO E INSTALACION DE CAJA DE VOLUMEN VARIABLE (VAV) MIN. 231 CFM - MAX. 289 CFM; 55W-220V-1F-60HZ | und | 1 |  | 0
07.02.11.17 | SUMINISTRO E INSTALACION DE CAJA DE VOLUMEN VARIABLE (VAV) MIN. 233 CFM - MAX. 291 CFM; 55W-220V-1F-60HZ | und | 1 |  | 0
07.02.11.18 | SUMINISTRO E INSTALACION DE CAJA DE VOLUMEN VARIABLE (VAV) MIN. 250 CFM - MAX. 313 CFM; 55W-220V-1F-60HZ | und | 1 |  | 0
07.02.11.19 | SUMINISTRO E INSTALACION DE CAJA DE VOLUMEN VARIABLE (VAV) MIN. 251 CFM - MAX. 314 CFM; 55W-220V-1F-60HZ | und | 1 |  | 0
07.02.11.20 | SUMINISTRO E INSTALACION DE CAJA DE VOLUMEN VARIABLE (VAV) MIN. 259 CFM - MAX. 324 CFM; 55W-220V-1F-60HZ | und | 1 |  | 0
07.02.11.21 | SUMINISTRO E INSTALACION DE CAJA DE VOLUMEN VARIABLE (VAV) MIN. 263 CFM - MAX. 329 CFM; 55W-220V-1F-60HZ | und | 1 |  | 0
07.02.11.22 | SUMINISTRO E INSTALACION DE CAJA DE VOLUMEN VARIABLE (VAV) MIN. 266 CFM - MAX. 332 CFM; 55W-220V-1F-60HZ | und | 3 |  | 0
07.02.11.23 | SUMINISTRO E INSTALACION DE CAJA DE VOLUMEN VARIABLE (VAV) MIN. 270 CFM - MAX. 337 CFM; 55W-220V-1F-60HZ | und | 2 |  | 0
07.02.11.24 | SUMINISTRO E INSTALACION DE CAJA DE VOLUMEN VARIABLE (VAV) MIN. 274 CFM - MAX. 342 CFM; 55W-220V-1F-60HZ | und | 1 |  | 0
07.02.11.25 | SUMINISTRO E INSTALACION DE CAJA DE VOLUMEN VARIABLE (VAV) MIN. 275 CFM - MAX. 344 CFM; 55W-220V-1F-60HZ | und | 1 |  | 0
07.02.11.26 | SUMINISTRO E INSTALACION DE CAJA DE VOLUMEN VARIABLE (VAV) MIN. 276 CFM - MAX. 345 CFM; 55W-220V-1F-60HZ | und | 1 |  | 0
07.02.11.27 | SUMINISTRO E INSTALACION DE CAJA DE VOLUMEN VARIABLE (VAV) MIN. 277 CFM - MAX. 346 CFM; 55W-220V-1F-60HZ | und | 1 |  | 0
07.02.11.28 | SUMINISTRO E INSTALACION DE CAJA DE VOLUMEN VARIABLE (VAV) MIN. 278 CFM - MAX. 348 CFM; 55W-220V-1F-60HZ | und | 1 |  | 0
07.02.11.29 | SUMINISTRO E INSTALACION DE CAJA DE VOLUMEN VARIABLE (VAV) MIN. 284 CFM - MAX. 355 CFM; 55W-220V-1F-60HZ | und | 1 |  | 0
07.02.11.30 | SUMINISTRO E INSTALACION DE CAJA DE VOLUMEN VARIABLE (VAV) MIN. 287 CFM - MAX. 359 CFM; 55W-220V-1F-60HZ | und | 1 |  | 0
07.02.11.31 | SUMINISTRO E INSTALACION DE CAJA DE VOLUMEN VARIABLE (VAV) MIN. 289 CFM - MAX. 361 CFM; 55W-220V-1F-60HZ | und | 1 |  | 0
07.02.11.32 | SUMINISTRO E INSTALACION DE CAJA DE VOLUMEN VARIABLE (VAV) MIN. 293 CFM - MAX. 366 CFM; 55W-220V-1F-60HZ | und | 2 |  | 0
07.02.11.33 | SUMINISTRO E INSTALACION DE CAJA DE VOLUMEN VARIABLE (VAV) MIN. 297 CFM - MAX. 371 CFM; 55W-220V-1F-60HZ | und | 1 |  | 0
07.02.11.34 | SUMINISTRO E INSTALACION DE CAJA DE VOLUMEN VARIABLE (VAV) MIN. 298 CFM - MAX. 373 CFM; 55W-220V-1F-60HZ | und | 2 |  | 0
07.02.11.35 | SUMINISTRO E INSTALACION DE CAJA DE VOLUMEN VARIABLE (VAV) MIN. 301 CFM - MAX. 376 CFM; 55W-220V-1F-60HZ | und | 1 |  | 0
07.02.11.36 | SUMINISTRO E INSTALACION DE CAJA DE VOLUMEN VARIABLE (VAV) MIN. 302 CFM - MAX. 378 CFM; 55W-220V-1F-60HZ | und | 1 |  | 0
07.02.11.37 | SUMINISTRO E INSTALACION DE CAJA DE VOLUMEN VARIABLE (VAV) MIN. 305 CFM - MAX. 381 CFM; 55W-220V-1F-60HZ | und | 1 |  | 0
07.02.11.38 | SUMINISTRO E INSTALACION DE CAJA DE VOLUMEN VARIABLE (VAV) MIN. 306 CFM - MAX. 382 CFM; 55W-220V-1F-60HZ | und | 1 |  | 0
07.02.11.39 | SUMINISTRO E INSTALACION DE CAJA DE VOLUMEN VARIABLE (VAV) MIN. 309 CFM - MAX. 386 CFM; 55W-220V-1F-60HZ | und | 1 |  | 0
07.02.11.40 | SUMINISTRO E INSTALACION DE CAJA DE VOLUMEN VARIABLE (VAV) MIN. 311 CFM - MAX. 389 CFM; 55W-220V-1F-60HZ | und | 2 |  | 0
07.02.11.41 | SUMINISTRO E INSTALACION DE CAJA DE VOLUMEN VARIABLE (VAV) MIN. 312 CFM - MAX. 390 CFM; 55W-220V-1F-60HZ | und | 2 |  | 0
07.02.11.42 | SUMINISTRO E INSTALACION DE CAJA DE VOLUMEN VARIABLE (VAV) MIN. 316 CFM - MAX. 395 CFM; 55W-220V-1F-60HZ | und | 1 |  | 0
07.02.11.43 | SUMINISTRO E INSTALACION DE CAJA DE VOLUMEN VARIABLE (VAV) MIN. 319 CFM - MAX. 399 CFM; 55W-220V-1F-60HZ | und | 2 |  | 0
07.02.11.44 | SUMINISTRO E INSTALACION DE CAJA DE VOLUMEN VARIABLE (VAV) MIN. 324 CFM - MAX. 405 CFM; 55W-220V-1F-60HZ | und | 1 |  | 0
07.02.11.45 | SUMINISTRO E INSTALACION DE CAJA DE VOLUMEN VARIABLE (VAV) MIN. 325 CFM - MAX. 406 CFM; 55W-220V-1F-60HZ | und | 1 |  | 0
07.02.11.46 | SUMINISTRO E INSTALACION DE CAJA DE VOLUMEN VARIABLE (VAV) MIN. 326 CFM - MAX. 407 CFM; 55W-220V-1F-60HZ | und | 1 |  | 0
07.02.11.47 | SUMINISTRO E INSTALACION DE CAJA DE VOLUMEN VARIABLE (VAV) MIN. 337 CFM - MAX. 421 CFM; 55W-220V-1F-60HZ | und | 2 |  | 0
07.02.11.48 | SUMINISTRO E INSTALACION DE CAJA DE VOLUMEN VARIABLE (VAV) MIN. 338 CFM - MAX. 423 CFM; 55W-220V-1F-60HZ | und | 2 |  | 0
07.02.11.49 | SUMINISTRO E INSTALACION DE CAJA DE VOLUMEN VARIABLE (VAV) MIN. 342 CFM - MAX. 428 CFM; 55W-220V-1F-60HZ | und | 3 |  | 0
07.02.11.50 | SUMINISTRO E INSTALACION DE CAJA DE VOLUMEN VARIABLE (VAV) MIN. 343 CFM - MAX. 429 CFM; 55W-220V-1F-60HZ | und | 1 |  | 0
07.02.11.51 | SUMINISTRO E INSTALACION DE CAJA DE VOLUMEN VARIABLE (VAV) MIN. 346 CFM - MAX. 432 CFM; 55W-220V-1F-60HZ | und | 2 |  | 0
07.02.11.52 | SUMINISTRO E INSTALACION DE CAJA DE VOLUMEN VARIABLE (VAV) MIN. 346 CFM - MAX. 433 CFM; 55W-220V-1F-60HZ | und | 1 |  | 0
07.02.11.53 | SUMINISTRO E INSTALACION DE CAJA DE VOLUMEN VARIABLE (VAV) MIN. 356 CFM - MAX. 445 CFM; 55W-220V-1F-60HZ | und | 1 |  | 0
07.02.11.54 | SUMINISTRO E INSTALACION DE CAJA DE VOLUMEN VARIABLE (VAV) MIN. 358 CFM - MAX. 447 CFM; 55W-220V-1F-60HZ | und | 1 |  | 0
07.02.11.55 | SUMINISTRO E INSTALACION DE CAJA DE VOLUMEN VARIABLE (VAV) MIN. 360 CFM - MAX. 450 CFM; 55W-220V-1F-60HZ | und | 1 |  | 0
07.02.11.56 | SUMINISTRO E INSTALACION DE CAJA DE VOLUMEN VARIABLE (VAV) MIN. 372 CFM - MAX. 465 CFM; 55W-220V-1F-60HZ | und | 1 |  | 0
07.02.11.57 | SUMINISTRO E INSTALACION DE CAJA DE VOLUMEN VARIABLE (VAV) MIN. 373 CFM - MAX. 466 CFM; 55W-220V-1F-60HZ | und | 1 |  | 0
07.02.11.58 | SUMINISTRO E INSTALACION DE CAJA DE VOLUMEN VARIABLE (VAV) MIN. 374 CFM - MAX. 467 CFM; 55W-220V-1F-60HZ | und | 1 |  | 0
07.02.11.59 | SUMINISTRO E INSTALACION DE CAJA DE VOLUMEN VARIABLE (VAV) MIN. 378 CFM - MAX. 472 CFM; 55W-220V-1F-60HZ | und | 2 |  | 0
07.02.11.60 | SUMINISTRO E INSTALACION DE CAJA DE VOLUMEN VARIABLE (VAV) MIN. 383 CFM - MAX. 479 CFM; 55W-220V-1F-60HZ | und | 1 |  | 0
07.02.11.61 | SUMINISTRO E INSTALACION DE CAJA DE VOLUMEN VARIABLE (VAV) MIN. 387 CFM - MAX. 484 CFM; 55W-220V-1F-60HZ | und | 3 |  | 0
07.02.11.62 | SUMINISTRO E INSTALACION DE CAJA DE VOLUMEN VARIABLE (VAV) MIN. 388 CFM - MAX. 485 CFM; 55W-220V-1F-60HZ | und | 2 |  | 0
07.02.11.63 | SUMINISTRO E INSTALACION DE CAJA DE VOLUMEN VARIABLE (VAV) MIN. 389 CFM - MAX. 486 CFM; 55W-220V-1F-60HZ | und | 1 |  | 0
07.02.11.64 | SUMINISTRO E INSTALACION DE CAJA DE VOLUMEN VARIABLE (VAV) MIN. 390 CFM - MAX. 487 CFM; 55W-220V-1F-60HZ | und | 1 |  | 0
07.02.11.65 | SUMINISTRO E INSTALACION DE CAJA DE VOLUMEN VARIABLE (VAV) MIN. 392 CFM - MAX. 490 CFM; 55W-220V-1F-60HZ | und | 1 |  | 0
07.02.11.66 | SUMINISTRO E INSTALACION DE CAJA DE VOLUMEN VARIABLE (VAV) MIN. 394 CFM - MAX. 492 CFM; 55W-220V-1F-60HZ | und | 1 |  | 0
07.02.11.67 | SUMINISTRO E INSTALACION DE CAJA DE VOLUMEN VARIABLE (VAV) MIN. 398 CFM - MAX. 497 CFM; 55W-220V-1F-60HZ | und | 1 |  | 0
07.02.11.68 | SUMINISTRO E INSTALACION DE CAJA DE VOLUMEN VARIABLE (VAV) MIN. 398 CFM - MAX. 498 CFM; 55W-220V-1F-60HZ | und | 1 |  | 0
07.02.11.69 | SUMINISTRO E INSTALACION DE CAJA DE VOLUMEN VARIABLE (VAV) MIN. 399 CFM - MAX. 499 CFM; 55W-220V-1F-60HZ | und | 2 |  | 0
07.02.11.70 | SUMINISTRO E INSTALACION DE CAJA DE VOLUMEN VARIABLE (VAV) MIN. 401 CFM - MAX. 501 CFM; 55W-220V-1F-60HZ | und | 1 |  | 0
07.02.11.71 | SUMINISTRO E INSTALACION DE CAJA DE VOLUMEN VARIABLE (VAV) MIN. 403 CFM - MAX. 504 CFM; 55W-220V-1F-60HZ | und | 1 |  | 0
07.02.11.72 | SUMINISTRO E INSTALACION DE CAJA DE VOLUMEN VARIABLE (VAV) MIN. 404 CFM - MAX. 505 CFM; 55W-220V-1F-60HZ | und | 1 |  | 0
07.02.11.73 | SUMINISTRO E INSTALACION DE CAJA DE VOLUMEN VARIABLE (VAV) MIN. 407 CFM - MAX. 509 CFM; 55W-220V-1F-60HZ | und | 1 |  | 0
07.02.11.74 | SUMINISTRO E INSTALACION DE CAJA DE VOLUMEN VARIABLE (VAV) MIN. 408 CFM - MAX. 510 CFM; 55W-220V-1F-60HZ | und | 1 |  | 0
07.02.11.75 | SUMINISTRO E INSTALACION DE CAJA DE VOLUMEN VARIABLE (VAV) MIN. 410 CFM - MAX. 512 CFM; 55W-220V-1F-60HZ | und | 1 |  | 0
07.02.11.76 | SUMINISTRO E INSTALACION DE CAJA DE VOLUMEN VARIABLE (VAV) MIN. 410 CFM - MAX. 513 CFM; 55W-220V-1F-60HZ | und | 1 |  | 0
07.02.11.77 | SUMINISTRO E INSTALACION DE CAJA DE VOLUMEN VARIABLE (VAV) MIN. 418 CFM - MAX. 522 CFM; 55W-220V-1F-60HZ | und | 1 |  | 0
07.02.11.78 | SUMINISTRO E INSTALACION DE CAJA DE VOLUMEN VARIABLE (VAV) MIN. 419 CFM - MAX. 524 CFM; 55W-220V-1F-60HZ | und | 1 |  | 0
07.02.11.79 | SUMINISTRO E INSTALACION DE CAJA DE VOLUMEN VARIABLE (VAV) MIN. 424 CFM - MAX. 530 CFM; 55W-220V-1F-60HZ | und | 2 |  | 0
07.02.11.80 | SUMINISTRO E INSTALACION DE CAJA DE VOLUMEN VARIABLE (VAV) MIN. 425 CFM - MAX. 531 CFM; 55W-220V-1F-60HZ | und | 1 |  | 0
07.02.11.81 | SUMINISTRO E INSTALACION DE CAJA DE VOLUMEN VARIABLE (VAV) MIN. 430 CFM - MAX. 537 CFM; 55W-220V-1F-60HZ | und | 2 |  | 0
07.02.11.82 | SUMINISTRO E INSTALACION DE CAJA DE VOLUMEN VARIABLE (VAV) MIN. 430 CFM - MAX. 538 CFM; 55W-220V-1F-60HZ | und | 1 |  | 0
07.02.11.83 | SUMINISTRO E INSTALACION DE CAJA DE VOLUMEN VARIABLE (VAV) MIN. 432 CFM - MAX. 540 CFM; 55W-220V-1F-60HZ | und | 2 |  | 0
07.02.11.84 | SUMINISTRO E INSTALACION DE CAJA DE VOLUMEN VARIABLE (VAV) MIN. 434 CFM - MAX. 542 CFM; 55W-220V-1F-60HZ | und | 1 |  | 0
07.02.11.85 | SUMINISTRO E INSTALACION DE CAJA DE VOLUMEN VARIABLE (VAV) MIN. 437 CFM - MAX. 546 CFM; 55W-220V-1F-60HZ | und | 1 |  | 0
07.02.11.86 | SUMINISTRO E INSTALACION DE CAJA DE VOLUMEN VARIABLE (VAV) MIN. 439 CFM - MAX. 549 CFM; 55W-220V-1F-60HZ | und | 1 |  | 0
07.02.11.87 | SUMINISTRO E INSTALACION DE CAJA DE VOLUMEN VARIABLE (VAV) MIN. 441 CFM - MAX. 551 CFM; 55W-220V-1F-60HZ | und | 1 |  | 0
07.02.11.88 | SUMINISTRO E INSTALACION DE CAJA DE VOLUMEN VARIABLE (VAV) MIN. 442 CFM - MAX. 553 CFM; 55W-220V-1F-60HZ | und | 1 |  | 0
07.02.11.89 | SUMINISTRO E INSTALACION DE CAJA DE VOLUMEN VARIABLE (VAV) MIN. 453 CFM - MAX. 566 CFM; 55W-220V-1F-60HZ | und | 1 |  | 0
07.02.11.90 | SUMINISTRO E INSTALACION DE CAJA DE VOLUMEN VARIABLE (VAV) MIN. 458 CFM - MAX. 573 CFM; 55W-220V-1F-60HZ | und | 1 |  | 0
07.02.11.91 | SUMINISTRO E INSTALACION DE CAJA DE VOLUMEN VARIABLE (VAV) MIN. 480 CFM - MAX. 600 CFM; 55W-220V-1F-60HZ | und | 1 |  | 0
07.02.11.92 | SUMINISTRO E INSTALACION DE CAJA DE VOLUMEN VARIABLE (VAV) MIN. 483 CFM - MAX. 604 CFM; 55W-220V-1F-60HZ | und | 1 |  | 0
07.02.11.93 | SUMINISTRO E INSTALACION DE CAJA DE VOLUMEN VARIABLE (VAV) MIN. 496 CFM - MAX. 620 CFM; 55W-220V-1F-60HZ | und | 1 |  | 0
07.02.11.94 | SUMINISTRO E INSTALACION DE CAJA DE VOLUMEN VARIABLE (VAV) MIN. 500 CFM - MAX. 625 CFM; 55W-220V-1F-60HZ | und | 1 |  | 0
07.02.11.95 | SUMINISTRO E INSTALACION DE CAJA DE VOLUMEN VARIABLE (VAV) MIN. 506 CFM - MAX. 632 CFM; 55W-220V-1F-60HZ | und | 2 |  | 0
07.02.11.96 | SUMINISTRO E INSTALACION DE CAJA DE VOLUMEN VARIABLE (VAV) MIN. 544 CFM - MAX. 680 CFM; 55W-220V-1F-60HZ | und | 1 |  | 0
07.02.11.97 | SUMINISTRO E INSTALACION DE CAJA DE VOLUMEN VARIABLE (VAV) MIN. 546 CFM - MAX. 682 CFM; 55W-220V-1F-60HZ | und | 1 |  | 0
07.02.11.98 | SUMINISTRO E INSTALACION DE CAJA DE VOLUMEN VARIABLE (VAV) MIN. 555 CFM - MAX. 694 CFM; 55W-220V-1F-60HZ | und | 1 |  | 0
07.02.11.99 | SUMINISTRO E INSTALACION DE CAJA DE VOLUMEN VARIABLE (VAV) MIN. 562 CFM - MAX. 703 CFM; 55W-220V-1F-60HZ | und | 1 |  | 0
07.02.11.00 | SUMINISTRO E INSTALACION DE CAJA DE VOLUMEN VARIABLE (VAV) MIN. 563 CFM - MAX. 704 CFM; 55W-220V-1F-60HZ | und | 1 |  | 0
07.02.11.01 | SUMINISTRO E INSTALACION DE CAJA DE VOLUMEN VARIABLE (VAV) MIN. 576 CFM - MAX. 720 CFM; 55W-220V-1F-60HZ | und | 1 |  | 0
07.02.11.02 | SUMINISTRO E INSTALACION DE CAJA DE VOLUMEN VARIABLE (VAV) MIN. 592 CFM - MAX. 740 CFM; 55W-220V-1F-60HZ | und | 1 |  | 0
07.02.11.03 | SUMINISTRO E INSTALACION DE CAJA DE VOLUMEN VARIABLE (VAV) MIN. 606 CFM - MAX. 758 CFM; 55W-220V-1F-60HZ | und | 1 |  | 0
07.02.11.04 | SUMINISTRO E INSTALACION DE CAJA DE VOLUMEN VARIABLE (VAV) MIN. 613 CFM - MAX. 766 CFM; 55W-220V-1F-60HZ | und | 1 |  | 0
07.02.11.05 | SUMINISTRO E INSTALACION DE CAJA DE VOLUMEN VARIABLE (VAV) MIN. 621 CFM - MAX. 776 CFM; 55W-220V-1F-60HZ | und | 1 |  | 0
07.02.11.06 | SUMINISTRO E INSTALACION DE CAJA DE VOLUMEN VARIABLE (VAV) MIN. 622 CFM - MAX. 777 CFM; 55W-220V-1F-60HZ | und | 1 |  | 0
07.02.11.07 | SUMINISTRO E INSTALACION DE CAJA DE VOLUMEN VARIABLE (VAV) MIN. 630 CFM - MAX. 787 CFM; 55W-220V-1F-60HZ | und | 2 |  | 0
07.02.11.08 | SUMINISTRO E INSTALACION DE CAJA DE VOLUMEN VARIABLE (VAV) MIN. 787 CFM - MAX. 984 CFM; 55W-220V-1F-60HZ | und | 1 |  | 0
07.02.11.09 | SUMINISTRO E INSTALACION DE CAJA DE VOLUMEN VARIABLE (VAV) MIN. 949 CFM - MAX. 1,186 CFM; 55W-220V-1F-60HZ | und | 1 |  | 0
07.02.12 | EQUIPOS CAJA DE VOLUMEN CONSTANTE |  |  |  | 0
07.02.12.01 | SUMINISTRO E INSTALACION DE CAJA DE VOLUMEN CONSTANTE (VAC) MIN. 80 CFM - MAX. 100 CFM; 55W-220V-1F-60HZ | und | 2 |  | 0
07.02.12.02 | SUMINISTRO E INSTALACION DE CAJA DE VOLUMEN CONSTANTE (VAC) MIN. 100 CFM - MAX. 125 CFM; 55W-220V-1F-60HZ | und | 2 |  | 0
07.02.12.03 | SUMINISTRO E INSTALACION DE CAJA DE VOLUMEN CONSTANTE (VAC) MIN. 109 CFM - MAX. 136 CFM; 55W-220V-1F-60HZ | und | 1 |  | 0
07.02.12.04 | SUMINISTRO E INSTALACION DE CAJA DE VOLUMEN CONSTANTE (VAC) MIN. 137 CFM - MAX. 171 CFM; 55W-220V-1F-60HZ | und | 1 |  | 0
07.02.12.05 | SUMINISTRO E INSTALACION DE CAJA DE VOLUMEN CONSTANTE (VAC) MIN. 157 CFM - MAX. 196 CFM; 55W-220V-1F-60HZ | und | 1 |  | 0
07.02.12.06 | SUMINISTRO E INSTALACION DE CAJA DE VOLUMEN CONSTANTE (VAC) MIN. 194 CFM - MAX. 242 CFM; 55W-220V-1F-60HZ | und | 1 |  | 0
07.02.12.07 | SUMINISTRO E INSTALACION DE CAJA DE VOLUMEN CONSTANTE (VAC) MIN. 205 CFM - MAX. 256 CFM; 55W-220V-1F-60HZ | und | 2 |  | 0
07.02.12.08 | SUMINISTRO E INSTALACION DE CAJA DE VOLUMEN CONSTANTE (VAC) MIN. 206 CFM - MAX. 258 CFM; 55W-220V-1F-60HZ | und | 1 |  | 0
07.02.12.09 | SUMINISTRO E INSTALACION DE CAJA DE VOLUMEN CONSTANTE (VAC) MIN. 214 CFM - MAX. 268 CFM; 55W-220V-1F-60HZ | und | 1 |  | 0
07.02.12.10 | SUMINISTRO E INSTALACION DE CAJA DE VOLUMEN CONSTANTE (VAC) MIN. 236 CFM - MAX. 295 CFM; 55W-220V-1F-60HZ | und | 1 |  | 0
07.02.12.11 | SUMINISTRO E INSTALACION DE CAJA DE VOLUMEN CONSTANTE (VAC) MIN. 248 CFM - MAX. 310 CFM; 55W-220V-1F-60HZ | und | 1 |  | 0
07.02.12.12 | SUMINISTRO E INSTALACION DE CAJA DE VOLUMEN CONSTANTE (VAC) MIN. 258 CFM - MAX. 323 CFM; 55W-220V-1F-60HZ | und | 2 |  | 0
07.02.12.13 | SUMINISTRO E INSTALACION DE CAJA DE VOLUMEN CONSTANTE (VAC) MIN. 278 CFM - MAX. 348 CFM; 55W-220V-1F-60HZ | und | 1 |  | 0
07.02.12.14 | SUMINISTRO E INSTALACION DE CAJA DE VOLUMEN CONSTANTE (VAC) MIN. 288 CFM - MAX. 360 CFM; 55W-220V-1F-60HZ | und | 1 |  | 0
07.02.12.15 | SUMINISTRO E INSTALACION DE CAJA DE VOLUMEN CONSTANTE (VAC) MIN. 344 CFM - MAX. 430 CFM; 55W-220V-1F-60HZ | und | 1 |  | 0
07.02.12.16 | SUMINISTRO E INSTALACION DE CAJA DE VOLUMEN CONSTANTE (VAC) MIN. 345 CFM - MAX. 431 CFM; 55W-220V-1F-60HZ | und | 1 |  | 0
07.02.12.17 | SUMINISTRO E INSTALACION DE CAJA DE VOLUMEN CONSTANTE (VAC) MIN. 380 CFM - MAX. 475 CFM; 55W-220V-1F-60HZ | und | 1 |  | 0
07.02.12.18 | SUMINISTRO E INSTALACION DE CAJA DE VOLUMEN CONSTANTE (VAC) MIN. 381 CFM - MAX. 476 CFM; 55W-220V-1F-60HZ | und | 1 |  | 0
07.02.12.19 | SUMINISTRO E INSTALACION DE CAJA DE VOLUMEN CONSTANTE (VAC) MIN. 382 CFM - MAX. 478 CFM; 55W-220V-1F-60HZ | und | 1 |  | 0
07.02.12.20 | SUMINISTRO E INSTALACION DE CAJA DE VOLUMEN CONSTANTE (VAC) MIN. 405 CFM - MAX. 506 CFM; 55W-220V-1F-60HZ | und | 1 |  | 0
07.02.12.21 | SUMINISTRO E INSTALACION DE CAJA DE VOLUMEN CONSTANTE (VAC) MIN. 437 CFM - MAX. 546 CFM; 55W-220V-1F-60HZ | und | 1 |  | 0
07.02.12.22 | SUMINISTRO E INSTALACION DE CAJA DE VOLUMEN CONSTANTE (VAC) MIN. 573 CFM - MAX. 716 CFM; 55W-220V-1F-60HZ | und | 1 |  | 0
07.02.12.23 | SUMINISTRO E INSTALACION DE CAJA DE VOLUMEN CONSTANTE (VAC) MIN. 606 CFM - MAX. 758 CFM; 55W-220V-1F-60HZ | und | 1 |  | 0
07.02.12.24 | SUMINISTRO E INSTALACION DE CAJA DE VOLUMEN CONSTANTE (VAC) MIN. 744 CFM - MAX. 930 CFM; 55W-220V-1F-60HZ | und | 1 |  | 0
07.02.12.25 | SUMINISTRO E INSTALACION DE CAJA DE VOLUMEN CONSTANTE (VAC) MIN. 757 CFM - MAX. 946 CFM; 55W-220V-1F-60HZ | und | 1 |  | 0
07.02.13 | DAMPER CORTAFUEGO |  |  |  | 0
07.02.13.01 | DAMPER CORTAFUEGO (DC)-10"X6" | und | 3 |  | 0
07.02.13.02 | DAMPER CORTAFUEGO (DC)-12"X12" | und | 3 |  | 0
07.02.13.03 | DAMPER CORTAFUEGO (DC)-14"X11" | und | 2 |  | 0
07.02.13.04 | DAMPER CORTAFUEGO (DC)-14"X6" | und | 1 |  | 0
07.02.13.05 | DAMPER CORTAFUEGO (DC)-16"X10" | und | 1 |  | 0
07.02.13.06 | DAMPER CORTAFUEGO (DC)-16"X11" | und | 2 |  | 0
07.02.13.07 | DAMPER CORTAFUEGO (DC)-16"X14" | und | 2 |  | 0
07.02.13.08 | DAMPER CORTAFUEGO (DC)-16"X17" | und | 1 |  | 0
07.02.13.09 | DAMPER CORTAFUEGO (DC)-18"X13" | und | 1 |  | 0
07.02.13.10 | DAMPER CORTAFUEGO (DC)-18"X14" | und | 1 |  | 0
07.02.13.11 | DAMPER CORTAFUEGO (DC)-18"X17" | und | 3 |  | 0
07.02.13.12 | DAMPER CORTAFUEGO (DC)-20"X19" | und | 1 |  | 0
07.02.13.13 | DAMPER CORTAFUEGO (DC)-22"X17" | und | 1 |  | 0
07.02.13.14 | DAMPER CORTAFUEGO (DC)-22"X22" | und | 1 |  | 0
07.02.13.15 | DAMPER CORTAFUEGO (DC)-23"X20" | und | 1 |  | 0
07.02.13.16 | DAMPER CORTAFUEGO (DC)-24"X20" | und | 1 |  | 0
07.02.13.17 | DAMPER CORTAFUEGO (DC)-24"X23" | und | 2 |  | 0
07.02.13.18 | DAMPER CORTAFUEGO (DC)-25"X25" | und | 2 |  | 0
07.02.13.19 | DAMPER CORTAFUEGO (DC)-26"X18" | und | 1 |  | 0
07.02.13.20 | DAMPER CORTAFUEGO (DC)-6"X4" | und | 10 |  | 0
07.02.13.21 | DAMPER CORTAFUEGO (DC)-6"X3" | und | 1 |  | 0
07.02.13.22 | DAMPER CORTAFUEGO (DC)-6"X5" | und | 6 |  | 0
07.02.13.23 | DAMPER CORTAFUEGO (DC)-8"X4" | und | 4 |  | 0
07.02.13.24 | DAMPER CORTAFUEGO (DC)-8"X5" | und | 4 |  | 0
07.02.14 | DAMPER CORTAFUEGO Y HUMO |  |  |  | 0
07.02.14.01 | DAMPER CORTAFUEGO Y HUMO (DCH) Ø 6" | und | 6 |  | 0
07.02.14.02 | DAMPER CORTAFUEGO Y HUMO (DCH) 10"x6" | und | 1 |  | 0
07.02.14.03 | DAMPER CORTAFUEGO Y HUMO (DCH) 12"x5" | und | 4 |  | 0
07.02.14.04 | DAMPER CORTAFUEGO Y HUMO (DCH) 12"x7" | und | 1 |  | 0
07.02.14.05 | DAMPER CORTAFUEGO Y HUMO (DCH) 12"x9" | und | 2 |  | 0
07.02.14.06 | DAMPER CORTAFUEGO Y HUMO (DCH) 13"x11" | und | 1 |  | 0
07.02.14.07 | DAMPER CORTAFUEGO Y HUMO (DCH) 14"x11" | und | 1 |  | 0
07.02.14.08 | DAMPER CORTAFUEGO Y HUMO (DCH) 14"x12" | und | 1 |  | 0
07.02.14.09 | DAMPER CORTAFUEGO Y HUMO (DCH) 14"x14" | und | 1 |  | 0
07.02.14.10 | DAMPER CORTAFUEGO Y HUMO (DCH) 14"x6" | und | 1 |  | 0
07.02.14.11 | DAMPER CORTAFUEGO Y HUMO (DCH) 14"x7" | und | 1 |  | 0
07.02.14.12 | DAMPER CORTAFUEGO Y HUMO (DCH) 16"x12" | und | 3 |  | 0
07.02.14.13 | DAMPER CORTAFUEGO Y HUMO (DCH) 18"x14" | und | 1 |  | 0
07.02.14.14 | DAMPER CORTAFUEGO Y HUMO (DCH) 20"x14" | und | 1 |  | 0
07.02.14.15 | DAMPER CORTAFUEGO Y HUMO (DCH) 25"x15" | und | 1 |  | 0
07.02.14.16 | DAMPER CORTAFUEGO Y HUMO (DCH) 6"x4" | und | 1 |  | 0
07.02.14.17 | DAMPER CORTAFUEGO Y HUMO (DCH) 6"x5" | und | 1 |  | 0
07.02.14.18 | DAMPER CORTAFUEGO Y HUMO (DCH) 8"x5" | und | 1 |  | 0
07.02.14.19 | DAMPER CORTAFUEGO Y HUMO (DCH) 8"x4" | und | 1 |  | 0
07.02.15 | TUBERIAS Y ACCESORIOS DE COBRE PARA REFRIGERANTE |  |  |  | 0
07.02.15.01 | TUBERIAS Y ACCESORIOS DE COBRE PARA GAS REFRIGERANTE DE 1/2" | m | 209.7 |  | 0
07.02.15.02 | TUBERIAS Y ACCESORIOS DE COBRE PARA LIQUIDO REFRIGERANTE DE 1/2" | m | 209.7 |  | 0
07.02.16 | TUBERIAS Y ACCESORIOS DE SCH-40 PARA AIRE ACONDICIONADO |  |  |  | 0
07.02.16.01 | TUBERIAS Y ACCESORIOS DE SCH-40 PARA SUMINISTRO DE AGUA HELADA 5" | m | 63.25 |  | 0
07.02.16.02 | TUBERIAS Y ACCESORIOS DE SCH-40 PARA SUMINISTRO DE AGUA HELADA 4" | m | 34.7 |  | 0
07.02.16.03 | TUBERIAS Y ACCESORIOS DE SCH-40 PARA SUMINISTRO DE AGUA HELADA 3" | m | 103.6 |  | 0
07.02.16.04 | TUBERIAS Y ACCESORIOS DE SCH-40 PARA SUMINISTRO DE AGUA HELADA 2 1/2" | m | 70.7 |  | 0
07.02.16.05 | TUBERIAS Y ACCESORIOS DE SCH-40 PARA SUMINISTRO DE AGUA HELADA 2" | m | 188.5 |  | 0
07.02.16.06 | TUBERIAS Y ACCESORIOS DE SCH-40 PARA SUMINISTRO DE AGUA HELADA 1 1/2" | m | 115.1 |  | 0
07.02.16.07 | TUBERIAS Y ACCESORIOS DE SCH-40 PARA SUMINISTRO DE AGUA HELADA 1 1/4" | m | 111.3 |  | 0
07.02.16.08 | TUBERIAS Y ACCESORIOS DE SCH-40 PARA SUMINISTRO DE AGUA HELADA 1" | m | 222.75 |  | 0
07.02.16.09 | TUBERIAS Y ACCESORIOS DE SCH-40 PARA SUMINISTRO DE AGUA HELADA 3/4" | m | 309.5 |  | 0
07.02.16.10 | TUBERIAS Y ACCESORIOS DE SCH-40 PARA RETORNO DE AGUA HELADA 5" | m | 64.4 |  | 0
07.02.16.11 | TUBERIAS Y ACCESORIOS DE SCH-40 PARA RETORNO DE AGUA HELADA 4" | m | 33.75 |  | 0
07.02.16.12 | TUBERIAS Y ACCESORIOS DE SCH-40 PARA RETORNO DE AGUA HELADA 3" | m | 104.7 |  | 0
07.02.16.13 | TUBERIAS Y ACCESORIOS DE SCH-40 PARA RETORNODE AGUA HELADA 2 1/2" | m | 70.9 |  | 0
07.02.16.14 | TUBERIAS Y ACCESORIOS DE SCH-40 PARA RETORNO DE AGUA HELADA2" | m | 189.1 |  | 0
07.02.16.15 | TUBERIAS Y ACCESORIOS DE SCH-40 PARA RETORNO DE AGUA HELADA1 1/2" | m | 114.55 |  | 0
07.02.16.16 | TUBERIAS Y ACCESORIOS DE SCH-40 PARA RETORNO DE AGUA HELADA 1 1/4" | m | 112.2 |  | 0
07.02.16.17 | TUBERIAS Y ACCESORIOS DE SCH-40 PARA RETORNO DE AGUA HELADA1" | m | 223.95 |  | 0
07.02.16.18 | TUBERIAS Y ACCESORIOS DE SCH-40 PARA RETORNO DE AGUA HELADA3/4" | m | 303.9 |  | 0
07.02.17 | DIFUSORES Y REJILLAS |  |  |  | 0
07.02.17.01 | REJILLA DE DIFUSOR (DIF) | pg2 | 60480 |  | 0
07.02.17.02 | REJILLA DE EXTRACCION (RE) | pg2 | 33556 |  | 0
07.02.17.03 | REJILLA DE RETORNO (RR) | pg2 | 25888 |  | 0
07.02.17.04 | REJILLA DE EXPULSION (REX) | pg2 | 5884 |  | 0
07.02.17.05 | REJILLA DE AIRE FRESCO (RAF) | pg2 | 2656 |  | 0
07.02.18 | DUCTOS Y AISLAMIENTO |  |  |  | 0
07.02.18.01 | DUCTOS METALICOS | kg | 30577.71 |  | 0
07.02.18.02 | AISLAMIENTO ACUSTICO PARA DUCTOS | m2 | 6551.73 |  | 0
07.02.18.03 | DUCTO FLEXIBLE DE AISLAMIENTO Ø 10 | m | 2.4 |  | 0
07.02.18.04 | DUCTO FLEXIBLE DE AISLAMIENTO Ø 08 | m | 1.7 |  | 0
07.02.18.05 | DUCTO FLEXIBLE DE AISLAMIENTO Ø 07 | m | 5.05 |  | 0
07.02.18.06 | DUCTO FLEXIBLE DE AISLAMIENTO Ø 06 | m | 71.5 |  | 0
07.02.18.07 | DUCTO FLEXIBLE DE AISLAMIENTO Ø 05 | m | 60.3 |  | 0
07.02.19 | ACCESORIOS COMPLEMENTARIOS DE A. A. Y V. MECANICAS |  |  |  | 0
07.02.19.01 | CAJA DE CONTROL | und | 140 |  | 0
07.02.19.02 | BOTONERA DE ARRANQUE Y PARADA ON - OFF | und | 35 |  | 0
07.02.19.03 | TERMOSTATO DE AMBIENTE | und | 151 |  | 0
07.02.19.04 | SENSOR DE TEMPERATURA | und | 40 |  | 0
07.02.19.05 | SENSOR DE HUMEDAD | und | 7 |  | 0
07.02.19.06 | UNION FLEXIBLE DE LONA PARA DUCTOS DE AIRE ACONDICIONADO | und | 92 |  | 0
07.02.19.07 | PRE FILTRO PARA DUCTO DE AIRE ACONDICIONADO | und | 18 |  | 0
07.02.19.08 | SOPORTE METALICO PARA DUCTOS EN PISO | pza | 296 |  | 0
07.02.19.09 | SOPORTE METALICO PARA DUCTOS EN TECHO | pza | 255 |  | 0
07.02.19.10 | SOPORTE METALICO PARA TUBERIAS EN PISO | und | 218 |  | 0
07.02.19.11 | SOPORTE METALICO PARA TUBERIAS EN TECHO | pza | 516 |  | 0
07.02.19.12 | TRANSPORTE, IZAJE, DESPLAZAMIENTO E INSTALACION DE EQUIPOS DE AIRE ACONDICIONADO | est | 1 |  | 0
07.02.20 | PRUEBAS Y BALANCEO DEL SISTEMA DE AIRE ACONDICIONADO |  |  |  | 0
07.02.20.01 | PRUEBAS Y BALANCEO DEL SISTEMA DE AIRE ACONDICIONADO | glb | 1 |  | 0
07.03 | INSTALACIONES DE GASES MEDICINALES |  |  |  | 0
07.03.01 | SISTEMA DE OXIGENO |  |  |  | 0
07.03.01.01 | SALIDA DE OXIGENO 1/2" (PARED) | pto | 110 |  | 0
07.03.01.02 | TUBERIA DE COBRE TIPO K DE 1/2" | m | 893.45 |  | 0
07.03.01.03 | TUBERIA DE COBRE TIPO K DE 3/4" | m | 217.77 |  | 0
07.03.01.04 | TUBERIA DE COBRE TIPO K DE 1" | m | 215.9 |  | 0
07.03.01.05 | TUBERIA DE COBRE TIPO K DE 1 1/4" | m | 52.8 |  | 0
07.03.01.06 | TUBERIA DE COBRE TIPO K DE 1 1/2" | m | 55.47 |  | 0
07.03.01.07 | CODO DE COBRE 1/2" X 90º | pza | 148 |  | 0
07.03.01.08 | CODO DE COBRE 3/4" X 90º | pza | 39 |  | 0
07.03.01.09 | CODO DE COBRE 1" X 90º | pza | 12 |  | 0
07.03.01.10 | CODO DE COBRE 1 1/2" X 90º | pza | 1 |  | 0
07.03.01.11 | TEE DE COBRE 1/2" | pza | 70 |  | 0
07.03.01.12 | TEE DE COBRE 3/4" | pza | 18 |  | 0
07.03.01.13 | TEE DE COBRE 1" | pza | 7 |  | 0
07.03.01.14 | TEE DE COBRE 1 1/2" | pza | 1 |  | 0
07.03.01.15 | TEE DE COBRE 1 1/4" | pza | 3 |  | 0
07.03.01.16 | REDUCCION DE COBRE 1/2" - 3/4" | pza | 26 |  | 0
07.03.01.17 | REDUCCION DE COBRE 1" - 3/4" | pza | 26 |  | 0
07.03.01.18 | REDUCCION DE COBRE 1 1/2" - 1" | pza | 2 |  | 0
07.03.01.19 | REDUCCION DE COBRE 1 1/4" - 1/2" | pza | 14 |  | 0
07.03.01.20 | REDUCCION DE COBRE 1 1/2" - 1/4" | pza | 12 |  | 0
07.03.01.21 | REDUCCION DE COBRE 1 1/2" - 1/2" | pza | 5 |  | 0
07.03.01.22 | VALVULA DE CIERRE TIPO GLOBO DE BRONCE 1 1/2", INCLUYE CONEXIONES SOLDABLE | pza | 2 |  | 0
07.03.01.23 | VALVULA DE CIERRE TIPO GLOBO DE BRONCE 1 1/4", INCLUYE CONEXIONES SOLDABLE | pza | 1 |  | 0
07.03.01.24 | VALVULA DE CIERRE TIPO GLOBO DE BRONCE 1/2", INCLUYE CONEXIONES SOLDABLE | pza | 1 |  | 0
07.03.01.25 | MEDIDOR DE PRESION Ø 1/2" | und | 10 |  | 0
07.03.01.26 | MEDIDOR DE PRESION Ø 1" | und | 2 |  | 0
07.03.01.27 | SUMINISTRO E INSTALACIÓN DE PLANTA DE OXIGENO 14.69 M3/HR CONTINUO AL 99% DE PUREZA | und | 1 |  | 0
07.03.01.28 | PRUEBA DE INST. DE LA CENTRAL DE OXIGENO | glb | 1 |  | 0
07.03.01.29 | PINTURA PARA TUBERIA COLOR VERDE | m | 1006.8 |  | 0
07.03.01.30 | STICKER AUTODESIVO C/ 6M | m | 229 |  | 0
07.03.01.31 | PRUEBAS MECANICAS DEL SISTEMA DE OXIGENO | glb | 1 |  | 0
07.03.02 | SISTEMA DE VACIO |  |  |  | 0
07.03.02.01 | SALIDA DE VACIO 1/2" (PARED) | pto | 110 |  | 0
07.03.02.02 | TUBERIA DE COBRE TIPO K DE 3/4" | m | 912.72 |  | 0
07.03.02.03 | TUBERIA DE COBRE TIPO K DE 1" | m | 192.3 |  | 0
07.03.02.04 | TUBERIA DE COBRE TIPO K DE 1 1/4" | m | 205.19 |  | 0
07.03.02.05 | TUBERIA DE COBRE TIPO K DE 1 1/2" | m | 36.18 |  | 0
07.03.02.06 | TUBERIA DE COBRE TIPO K DE 2" | m | 55.47 |  | 0
07.03.02.07 | CODO DE COBRE 3/4" X 90º | pza | 148 |  | 0
07.03.02.08 | CODO DE COBRE 1" x 90º | pza | 38 |  | 0
07.03.02.09 | CODO DE COBRE 1 1/4" X 90º | pza | 9 |  | 0
07.03.02.10 | CODO DE COBRE 1 1/2" x 90º | pza | 2 |  | 0
07.03.02.11 | CODO DE COBRE 2" x 90º | pza | 1 |  | 0
07.03.02.12 | TEE DE COBRE 3/4" | pza | 110 |  | 0
07.03.02.13 | TEE DE COBRE 1" | pza | 21 |  | 0
07.03.02.14 | TEE DE COBRE 1 1/4" | pza | 9 |  | 0
07.03.02.15 | TEE DE COBRE 1 1/2" | pza | 2 |  | 0
07.03.02.16 | TEE DE COBRE 2" | pza | 1 |  | 0
07.03.02.17 | REDUCCION DE COBRE 1" - 3/4" | pza | 26 |  | 0
07.03.02.18 | REDUCCION DE COBRE 1 1/4" - 3/4" | pza | 26 |  | 0
07.03.02.19 | REDUCCION DE COBRE 1 1/4" - 1" | pza | 2 |  | 0
07.03.02.20 | REDUCCION DE COBRE 1 1/2" - 1/4" | pza | 3 |  | 0
07.03.02.21 | REDUCCION DE COBRE 2" - 1 1/2" | pza | 2 |  | 0
07.03.02.22 | REDUCCION DE COBRE 2" - 1 1/4" | pza | 2 |  | 0
07.03.02.23 | VALVULA DE CIERRE TIPO GOBO DE BRONCE 1 1/2", INCLUYE CONEXIONES SOLDABLE | pza | 2 |  | 0
07.03.02.24 | VALVULA DE CIERRE TIPO GOBO DE BRONCE 1 1/4", INCLUYE CONEXIONES SOLDABLE | pza | 2 |  | 0
07.03.02.25 | VALVULA DE CIERRE TIPO GOBO DE BRONCE 1", INCLUYE CONEXIONES SOLDABLE | pza | 1 |  | 0
07.03.02.26 | MEDIDOR DE PRESION Ø 3/4" | und | 5 |  | 0
07.03.02.27 | MEDIDOR DE PRESION Ø 1" | und | 2 |  | 0
07.03.02.28 | SUMINISTRO E INSTALACIÓN DE CENTRAL DE VACIO, 30.32 ACFM, TIPO PALETAS ROTATIVAS | und | 1 |  | 0
07.03.02.29 | PRUEBA DE INST. DE LA CENTRAL DE VACIO | glb | 1 |  | 0
07.03.02.30 | PINTURA PARA TUBERIA COLOR MARRON | m | 1401.86 |  | 0
07.03.02.31 | STICKER AUTODESIVO C/ 6M | m | 233 |  | 0
07.03.02.32 | PRUEBAS MECANICAS DEL SISTEMA DE VACIO | glb | 1 |  | 0
07.03.03 | SISTEMA DE AIRE COMPRIMIDO MEDICINAL |  |  |  | 0
07.03.03.01 | SALIDA DE AIRE COMPRIMIDO MEDICINAL 1/2" (PARED) | pto | 25 |  | 0
07.03.03.02 | TUBERIA DE COBRE TIPO K DE 1/2" | m | 341.35 |  | 0
07.03.03.03 | TUBERIA DE COBRE TIPO K DE 3/4" | m | 181.83 |  | 0
07.03.03.04 | TUBERIA DE COBRE TIPO K DE 1" | m | 69.2 |  | 0
07.03.03.05 | CODO DE COBRE 1/2" X 90º | pza | 32 |  | 0
07.03.03.06 | CODO DE COBRE 3/4" X 90º | pza | 12 |  | 0
07.03.03.07 | CODO DE COBRE 1" X 90º | pza | 7 |  | 0
07.03.03.08 | TEE DE COBRE 1/2" | pza | 13 |  | 0
07.03.03.09 | TEE DE COBRE 3/4" | pza | 3 |  | 0
07.03.03.10 | TEE DE COBRE 1" | pza | 2 |  | 0
07.03.03.11 | REDUCCION DE COBRE 3/4" - 1/2" | pza | 12 |  | 0
07.03.03.12 | REDUCCION DE COBRE 1" - 3/4" | pza | 6 |  | 0
07.03.03.13 | REDUCCION DE COBRE 1" - 1/2" | pza | 3 |  | 0
07.03.03.14 | VALVULA TIPO BOLA DE BRONCE 1/2", INCLUYE CONEXIONES SOLDABLE | pza | 2 |  | 0
07.03.03.15 | VALVULA TIPO BOLA DE BRONCE 3/4", INCLUYE CONEXIONES SOLDABLE | pza | 2 |  | 0
07.03.03.16 | VALVULA TIPO BOLA DE BRONCE 1", INCLUYE CONEXIONES SOLDABLE | pza | 2 |  | 0
07.03.03.17 | MEDIDOR DE PRESION Ø 1/2" | und | 5 |  | 0
07.03.03.18 | MEDIDOR DE PRESION Ø 3/4" | und | 1 |  | 0
07.03.03.19 | MEDIDOR DE PRESION Ø 1" | und | 1 |  | 0
07.03.03.20 | SUMINISTRO E INSTALACION DE CENTRAL DE AIRE COMPRIMIDO MEDICINAL, 18.81 ACFM, TIPO SCROLL | und | 1 |  | 0
07.03.03.21 | PRUEBA DE INST. DE LA CENTRAL DE AIRE COMPRIMIDO MEDICINAL | glb | 1 |  | 0
07.03.03.22 | PINTURA PARA TUBERIA COLOR CELESTE | m | 657.85 |  | 0
07.03.03.23 | STICKER AUTODESIVO C/ 6M | m | 165 |  | 0
07.03.03.24 | PRUEBAS MECANICAS DEL SISTEMA DE AIRE COMPRIMIDO MEDICINAL | glb | 1 |  | 0
07.03.04 | SISTEMA DE AIRE COMPRIMIDO INDUSTRIAL |  |  |  | 0
07.03.04.01 | SALIDA DE AIRE COMPRIMIDO INDUSTRIAL 1/2" (PARED) | pto | 6 |  | 0
07.03.04.02 | TUBERIA DE COBRE TIPO K DE 1/2" | m | 106.69 |  | 0
07.03.04.03 | TUBERIA DE COBRE TIPO K DE 3/4" | m | 126.6 |  | 0
07.03.04.04 | TUBERIA DE COBRE TIPO K DE 1" | m | 56.57 |  | 0
07.03.04.05 | CODO DE COBRE 1/2" x 90º | pza | 14 |  | 0
07.03.04.06 | CODO DE COBRE 3/4" x 90º | pza | 8 |  | 0
07.03.04.07 | CODO DE COBRE 1" X 90º | pza | 4 |  | 0
07.03.04.08 | TEE DE COBRE 1/2" | pza | 7 |  | 0
07.03.04.09 | TEE DE COBRE 3/4" | pza | 6 |  | 0
07.03.04.10 | TEE DE COBRE 1" | pza | 3 |  | 0
07.03.04.11 | REDUCCION DE COBRE 3/4" - 1/2" | pza | 2 |  | 0
07.03.04.12 | VALVULA TIPO BOLA DE BRONCE 1/2", INCLUYE CONEXIONES SOLDABLE | pza | 1 |  | 0
07.03.04.13 | VALVULA TIPO BOLA DE BRONCE 3/4", INCLUYE CONEXIONES SOLDABLE | pza | 1 |  | 0
07.03.04.14 | VALVULA TIPO BOLA DE BRONCE 1", INCLUYE CONEXIONES SOLDABLE | pza | 2 |  | 0
07.03.04.15 | MEDIDOR DE PRESION Ø 1/2" | und | 5 |  | 0
07.03.04.16 | SUMINISTRO E INSTALACIÓN DE CENTRAL DE AIRE COMPRIMIDO INDUSTRIAL, 11.82 ACFM, TIPO PISTO | und | 1 |  | 0
07.03.04.17 | PRUEBA DE INST. DE LA CENTRAL DE AIRE COMPRIMIDO INDUSTRIAL | und | 1 |  | 0
07.03.04.18 | PINTURA PARA TUBERIA COLOR BLANCO | m | 289.88 |  | 0
07.03.04.19 | STICKER AUTODESIVO C/ 6M | m | 39 |  | 0
07.03.04.20 | PRUEBAS MECANICAS DEL SISTEMA DE AIRE COMPRIMIDO INDUSTRIAL | glb | 1 |  | 0
07.03.05 | SISTEMA DE EVACUACION DE GASES |  |  |  | 0
07.03.05.01 | SALIDA DE EVACUACION DE GASES 3/4" | pto | 4 |  | 0
07.03.05.02 | TUBERIA DE COBRE TIPO K DE 3/4" | m | 22.8 |  | 0
07.03.05.03 | CODO DE COBRE 3/4" X 90º | pza | 7 |  | 0
07.03.05.04 | PINTURA PARA TUBERIA COLOR BLANCO | m | 22.8 |  | 0
07.03.05.05 | STICKER AUTODESIVO C/ 6M | m | 5 |  | 0
07.03.05.06 | PRUEBAS MECANICAS DEL SISTEMA DEL SISTEMA DE EVACUACION DE GASES | glb | 1 |  | 0
07.03.06 | SISTEMA DE OXIDO NITROSO |  |  |  | 0
07.03.06.01 | SALIDA DE OXIDO NITROSO 1/2" | pto | 2 |  | 0
07.03.06.02 | TUBERIA DE COBRE TIPO K DE 1/2" | m | 55.32 |  | 0
07.03.06.03 | TUBERIA DE COBRE TIPO K DE 3/4" | m | 122.8 |  | 0
07.03.06.04 | CODO DE COBRE 1/2" X 90º | pza | 9 |  | 0
07.03.06.05 | CODO DE COBRE 3/4" x 90º | pza | 5 |  | 0
07.03.06.06 | TEE DE COBRE 3/4" | pza | 1 |  | 0
07.03.06.07 | REDUCCION DE COBRE 3/4" - 1/2" | pza | 2 |  | 0
07.03.06.08 | VALVULA TIPO BOLA DE BRONCE 1/2", INCLUYE CONEXIONES SOLDABLE | pza | 1 |  | 0
07.03.06.09 | VALVULA TIPO BOLA DE BRONCE 3/4", INCLUYE CONEXIONES SOLDABLE | pza | 1 |  | 0
07.03.06.10 | MEDIDOR DE PRESION Ø 1/2" | und | 2 |  | 0
07.03.06.11 | MEDIDOR DE PRESION Ø 3/4" | und | 1 |  | 0
07.03.06.12 | SUMINISTRO E INSTALACIÓN DE CENTRAL DE OXIDO NITROSO | und | 1 |  | 0
07.03.06.13 | PRUEBA DE INST. DE LA CENTRAL DE OXIDO NITROSO | und | 1 |  | 0
07.03.06.14 | PINTURA PARA TUBERIA COLOR AZUL | m | 178.12 |  | 0
07.03.06.15 | STICKER AUTODESIVO C/ 6M | m | 30 |  | 0
07.03.06.16 | PRUEBAS MECANICAS DEL SISTEMA DE OXIDO NITROSO | glb | 1 |  | 0
07.03.07 | VARIOS |  |  |  | 0
07.03.07.01 | COLGADOR PARA 1 TUBERIA TIPO CANAL F.G. UNISTRUT (INCL. VARILLA ROSCADA 1/2") | pza | 28 |  | 0
07.03.07.02 | COLGADOR PARA 2 TUBERIAS TIPO CANAL F.G. UNISTRUT (INCL. VARILLA ROSCADA 1/2") | pza | 220 |  | 0
07.03.07.03 | COLGADOR PARA 3 TUBERIAS TIPO CANAL F.G. UNISTRUT (INCL. VARILLA ROSCADA 1/2") | pza | 133 |  | 0
07.03.07.04 | COLGADOR PARA 4 TUBERIAS TIPO CANAL F.G. UNISTRUT (INCL. VARILLA ROSCADA 1/2") | pza | 44 |  | 0
07.03.07.05 | COLGADOR PARA 5 TUBERIAS TIPO CANAL F.G. UNISTRUT (INCL. VARILLA ROSCADA 1/2) | pza | 50 |  | 0
07.03.07.06 | ABRAZADERA PARA TUBERIAS DE Ø=1/2" | pza | 322 |  | 0
07.03.07.07 | ABRAZADERA PARA TUBERIAS DE Ø=3/4" | pza | 275 |  | 0
07.03.07.08 | ABRAZADERA PARA TUBERIAS DE Ø=1" | pza | 99 |  | 0
07.03.07.09 | ABRAZADERA PARA TUBERIAS DE Ø=1 1/4" | pza | 104 |  | 0
07.03.07.10 | ABRAZADERA PARA TUBERIAS DE Ø=2" | pza | 44 |  | 0
07.03.07.11 | TABLERO DE CONTROL DE GASES MEDICINALES PARA SISTEMAS DE OXIGENO Y VACIO | pza | 7 |  | 0
07.03.07.12 | TABLERO DE CONTROL DE GASES MEDICINALES PARA SISTEMAS DE OXIGENO, VACIO Y AIRE COMPRIMIDO MEDICINAL Y AIRE COMPRIMIDO INDUSTRIAL | pza | 7 |  | 0
07.03.07.13 | ALARMA AUDIVISUAL PARA SISTEMA DE OXIGENO Y VACIO | pza | 6 |  | 0
07.03.07.14 | ALARMA AUDIVISUAL PARA SISTEMAS DE OXIGENO, VACIO, AIRE COMP. MEDICINAL Y AIRE COMP. INDUSTRIAL | pza | 7 |  | 0
07.03.07.15 | JUNTA FLEXIBLE DE EXPANCION DE ACERO INOX. DE Ø1 1/2" | und | 8 |  | 0
07.03.07.16 | JUNTA FLEXIBLE DE EXPANCION DE ACERO INOX. DE Ø1 1/4" | und | 4 |  | 0
07.03.07.17 | JUNTA FLEXIBLE DE EXPANCION DE ACERO INOX. DE Ø3/4" | und | 2 |  | 0
07.03.07.18 | JUNTA FLEXIBLE DE EXPANCION DE ACERO INOX. DE Ø1/2" | und | 2 |  | 0
07.04 | SISTEMA DE GAS LICUADO DE PETROLEO - GLP |  |  |  | 0
07.04.01 | ALIMENTADOR DE GAS / CORREDORES |  |  |  | 0
07.04.01.01 | SALIDA DE GAS LICUADO DE PETROLEO 1/2" | pto | 5 |  | 0
07.04.01.02 | SALIDA DE GAS LICUADO DE PETROLEO 1" | pto | 1 |  | 0
07.04.01.03 | SALIDA DE GAS LICUADO DE PETROLEO 2" | pto | 1 |  | 0
07.04.01.04 | TUBERIA DE COBRE TIPO L DE 1/2", ASTM B 88, ADOSADO | m | 20.4 |  | 0
07.04.01.05 | TUBERIA DE COBRE TIPO L DE 1/2", ASTM B 88, COLGADO | m | 24.75 |  | 0
07.04.01.06 | TUBERIA DE COBRE TIPO L DE 1", ASTM B 88, ADOSADO | m | 28.85 |  | 0
07.04.01.07 | TUBERIA DE COBRE TIPO L DE 1", ASTM B 88, MONTANTE | m | 3.75 |  | 0
07.04.01.08 | TUBERIA DE COBRE TIPO L DE 1 1/2", ASTM B 88, EN CANALETA | m | 5.5 |  | 0
07.04.01.09 | TUBERIA DE COBRE TIPO L DE 1 1/2", ASTM B 88, ADOSADO | m | 5.5 |  | 0
07.04.01.10 | TUBERIA DE COBRE TIPO L 1 1/4",ASTM B 88, EN CANALETA | m | 15.53 |  | 0
07.04.01.11 | TUBERIA DE COBRE TIPO L 1 1/4",ASTM B 88, ADOSADO | m | 31.34 |  | 0
07.04.01.12 | TUBERIA DE COBRE TIPO L DE 2",ASTM B 88, ADOSADA | m | 12.26 |  | 0
07.04.01.13 | TUBERIA DE COBRE TIPO L 2",ASTM B 88, MONTANTE | m | 3.4 |  | 0
07.04.01.14 | CODO DE COBRE TIPO L 1/2" x 90º | pza | 21 |  | 0
07.04.01.15 | CODO DE COBRE TIPO L 1" X 90º | pza | 2 |  | 0
07.04.01.16 | CODO DE COBRE TIPO L 1 1/2" X 90º | pza | 6 |  | 0
07.04.01.17 | CODO DE COBRE TIPO L 1 1/4" X 90º | pza | 7 |  | 0
07.04.01.18 | CODO DE COBRE TIPO L 2" X 90º | pza | 5 |  | 0
07.04.01.19 | TEE DE COBRE TIPO L 1/2" | pza | 4 |  | 0
07.04.01.20 | TEE DE COBRE TIPO L 1" | pza | 2 |  | 0
07.04.01.21 | TEE DE COBRE TIPO L 1 1/2" | pza | 1 |  | 0
07.04.01.22 | REDUCCION DE COBRE TIPO L 1" - 1/2" | pza | 1 |  | 0
07.04.01.23 | REDUCCION DE COBRE TIPO L 1 1/4" - 1" | pza | 1 |  | 0
07.04.01.24 | VALVULA DE RETENCION 1 1/4" | pza | 3 |  | 0
07.04.01.25 | VALVULA BOLA 3/4" | pza | 10 |  | 0
07.04.01.26 | VALVULA BOLA 1 1/4" | pza | 2 |  | 0
07.04.01.27 | VALVULA DE CORTE 1/2" | pza | 8 |  | 0
07.04.01.28 | VALVULA DE SEGURIDAD HERMETICA 1" | pza | 1 |  | 0
07.04.01.29 | VALVULA REDUCTORA DE PRESION DE BRONCE Ø1 1/4" | pza | 8 |  | 0
07.04.01.30 | MANOMETRO | pza | 6 |  | 0
07.04.01.31 | SUMINISTRO E INSTALACIÓN DE TANQUE DE ALMACENAMIENTO DE GLP, CAP: 1500 GLNS | und | 1 |  | 0
07.04.01.32 | PINTURA PARA TUBERIA COLOR MARRON | m | 163.15 |  | 0
07.04.01.33 | PRUEBAS MECANICAS DEL SISTEMA DE GAS LICUADO DE PETROLEO | glb | 1 |  | 0
07.04.02 | VARIOS |  |  |  | 0
07.04.02.01 | ALARMA DETECTORA DE GAS | und | 2 |  | 0
07.04.02.02 | COLGADOR PARA 1 TUBERIA TIPO CANAL F.G. UNISTRUT (INCL. VARILLA ROSCADA 1/2") | pza | 11 |  | 0
07.04.02.03 | CANALETA DE CONCRETO CON TAPA METALICA | m | 69.85 |  | 0
07.04.02.04 | CAJA DE REGISTRO | und | 2 |  | 0
07.04.02.05 | EXCAVACION DE ZANJAS PARA RED DE GAS HASTA 1 m | m | 62.85 |  | 0
07.04.02.06 | REFINE Y NIVELACION DE ZANJAS, T. NORMAL P/ TUB. D = 1/2" - 1 1/2" | m | 62.85 |  | 0
07.04.02.07 | RELLENO Y COMPACTADO CON EQUIPO, MATERIAL DE PRESTAMO Y AGUA HASTA 1 m | m | 62.85 |  | 0
07.04.02.08 | ELIMINACION DE MATERIAL EXCEDENTE | m3 | 25.74 |  | 0
07.05 | SISTEMA DE PETROLEO Y RETORNO |  |  |  | 0
07.05.01 | SISTEMA DE PETROLEO |  |  |  | 0
07.05.01.01 | SALIDA DE PETROLEO 1" | pto | 1 |  | 0
07.05.01.02 | TUBERIA SCH - 40 DE 1" | m | 10.55 |  | 0
07.05.01.03 | TUBERIA SCH - 40 DE 1", EN CANALETA 0.35 x 0.45 m | m | 10.05 |  | 0
07.05.01.04 | TUBERIA DE VENTEO SCH - 40 DE 4" | m | 1.35 |  | 0
07.05.01.05 | CODO SCH - 40 1" x 90º - RANURADO | pza | 13 |  | 0
07.05.01.06 | TEE SCH - 40 1" - RANURADO | pza | 3 |  | 0
07.05.01.07 | SUMINISTRO E INSTALACION DE TANQUE ENTERRADO DE PETROLEO DB5, CAP: 1500 GLNS | pza | 1 |  | 0
07.05.01.08 | SUMINISTRO E INSTALACION TANQUE DIARIO DE PETROLEO 150 GLNS | und | 1 |  | 0
07.05.01.09 | PINTURA PARA TUBERIA COLOR MARRON | m | 21.95 |  | 0
07.05.01.10 | PRUEBAS MECANICAS DEL SISTEMA DE PETROLEO | glb | 1 |  | 0
07.05.02 | SISTEMA DE RETORNO DE PETROLEO |  |  |  | 0
07.05.02.01 | SALIDA DE RETORNO DE PETROLEO 3/4" | pto | 1 |  | 0
07.05.02.02 | TUBERIA SCH - 40 DE 3/4", EN CANALETA 0.35 x 0.45 m | m | 10.7 |  | 0
07.05.02.03 | TUBERIA SCH - 40 DE 3/4", ADOSADO | m | 10.15 |  | 0
07.05.02.04 | CODO SCH - 40 3/4" x 90º - RANURADO | pza | 13 |  | 0
07.05.02.05 | TEE SCH - 40 3/4" - RANURADO | pza | 3 |  | 0
07.05.02.06 | PINTURA PARA TUBERIA COLOR MARRON | m | 20.85 |  | 0
07.05.02.07 | PRUEBAS MECANICAS DEL SISTEMA DE RETORNO DE PETROLEO | glb | 1 |  | 0
07.05.03 | VARIOS |  |  |  | 0
07.05.03.01 | VALVULA DE CONTROL TIPO BOLA 1" | pza | 6 |  | 0
07.05.03.02 | VALVULA DE RETENCION 1" | pza | 2 |  | 0
07.05.03.03 | VALVULA DE ALIVIO DE BRONCE 1" | pza | 2 |  | 0
07.05.03.04 | NIVEL DE FLOTADOR | pza | 1 |  | 0
07.05.03.05 | VALVULA DE DRENAJE | pza | 2 |  | 0
07.05.03.06 | CANASTILLA DE SUCCION | und | 2 |  | 0
07.05.03.07 | MANOMETRO (DIESEL) | pza | 4 |  | 0
07.05.03.08 | FILTRO TIPO "Y" DE 1" | pza | 3 |  | 0
07.05.03.09 | JUNTA FLEXIBLE METAFLEX O SIMILAR, TUB. 3/4" | pza | 2 |  | 0
07.05.03.10 | JUNTA FLEXIBLE METAFLEX O SIMILAR, TUB. 1" | pza | 6 |  | 0
07.05.03.11 | VISOR DE PETROLEO | und | 3 |  | 0
07.05.03.12 | CANALETA DE CONCRETO 0.35 x 0.45 m , INCLUYE SOPORTERIA METALICA | m | 5.45 |  | 0
07.05.03.13 | SUMINISTRO E INSTALACION DE ELECTROBOMBA DE PETROLEO MONOBLOCK TRIFASICO 380 Vca, 0.25 HP, HD= 5 m, Q= 10 Galones/Min | und | 2 |  | 0
07.05.03.14 | SUMINISTRO E INSTALACION DE ELECTROBOMBA CENTRIFUGA MONOBLOCK 220 Vca, 60HZ, 3450 rpm, 0.20 HP, HD= 5 m, Q= 10 Galones/ | und | 1 |  | 0
07.06 | SISTEMA DE CAMARAS FRIGORIFICAS |  |  |  | 0
07.06.01 | EQUIPOS DE CAMARA DE FRIGORIFICO |  |  |  | 0
07.06.01.01 | SUMINISTRO E INSTALACION DE CAMARA DE REFRIGERACION; TEMP. REG. +2ºC A +6ºC; VOL. 4.11 m2 x 3.0 m - CAMARA DE CONSERVACION (FRUTAS Y VERDURAS) | und | 1 |  | 0
07.06.01.02 | SUMINISTRO E INSTALACION DE CAMARA DE REFRIGERACION; TEMP. REG. +2ºC A +6ºC; VOL. 4.02 m2 x 3.0 m - CAMARA DE CONSERVACION (LACTEOS) | und | 1 |  | 0
07.06.01.03 | SUMINISTRO E INSTALACION DE CAMARA DE REFRIGERACION; TEMP. REG. +10ºC A +15ºC; VOL. 7.03 m2 x 3.0 m - ANTECAMARA | und | 1 |  | 0
07.06.01.04 | SUMINISTRO E INSTALACION DE CAMARA DE REFRIGERACION; TEMP. REG. +20ºC A +15ºC; VOL. 3.44 m2 x 3.0 m - CAMARA DE PRODUCTOS CONGELADOS | und | 1 |  | 0
07.06.01.05 | SUMINISTRO E INSTALACION DE CAMARA DE REFRIGERACION; TEMP. REG. +20ºC A +15ºC; VOL. 3.69 m2 x 3.0 m - CAMARA DE CONGELACION (PESCADO) | und | 1 |  | 0
07.06.01.06 | SUMINISTRO E INSTALACION DE CAMARA DE REFRIGERACION; TEMP. REG. +20ºC A +15ºC; VOL. 4.28 m2 x 3.0 m - CAMARA DE CONGELACION (CARNES) | und | 1 |  | 0
07.06.02 | TUBERIAS Y ACCESORIOS DE COBRE PARA CAMARA DE FRIGORIFICO |  |  |  | 0
07.06.02.01 | TUBERIAS Y ACCESORIOS DE COBRE PARA CAMARA FRIGORIFICO 1/2" | m | 51.45 |  | 0
07.06.02.02 | TUBERIAS Y ACCESORIOS DE COBRE PARA CAMARA FRIGORIFICO 7/8" | m | 51.65 |  | 0
07.06.03 | ACCESORIOS COMPLEMENTARIOS DE CAMARA DE FRIGORIFICO |  |  |  | 0
07.06.03.01 | TRANSPORTE, IZAJE, DESPLAZAMIENTO E INSTALACION DE EQUIPOS DE FRIGORIFICACION | est | 1 |  | 0
07.06.04 | PRUEBAS Y BALANCEO DEL SISTEMA DE CAMARAS DE FRIGORIFICO |  |  |  | 0
07.06.04.01 | PRUEBAS Y BALANCEO DEL SISTEMA DE CAMARA FRIGORIFICO | glb | 1 |  | 0
| COSTO DIRECTO |  |  |  | 0
| GASTOS GENERALES |  | #DIV/0! |  | #DIV/0!
| UTILIDAD |  |  |  | 0
-----------------
| SUBTOTAL |  |  |  | #DIV/0!
| IMPUESTO ( IGV ) 18% |  |  |  | #DIV/0!
-----------------
| TOTAL PRESUPUESTO |  |  |  | #DIV/0!

## Estructura
Anexo 3.2 Estructura de Precios para la Ejecución de la Obra
PRESUPUESTO
PRESUPUESTO: | FORTALECIMIENTO DE LA CAPACIDAD RESOLUTIVA DE LOS SERVICIOS DE SALUD DEL HOSPITAL SANTIAGO APOSTOL DE UTCUBAMBA - DIRESA AMAZONAS
CLIENTE: | GOBIERNO REGIONALAMAZONAS
LUGAR: | AMAZONAS- UTCUBAMBA- BAGUA GRANDE |  | COSTO |  | 2023-03-30
SUB PRESUPUESTO: | ESTRUCTURAS
Item | Descripción | Und. | Metrado | Precio (S/.) | Parcial (S/.)
01 | OBRAS PROVISIONALES, TRABAJOS PRELIMINARES Y SEGURIDAD Y SALUD |  |  |  | 0
01.01 | OBRAS PROVISIONALES |  |  |  | 0
01.01.01 | CONSTRUCCIONES PROVISIONALES |  |  |  | 0
01.01.01.01 | OFICINAS |  |  |  | 0
01.01.01.01.01 | TABIQUE SIMPLE DE DRYWALL CON UNA PLACA DE FIBROCEMENTO 6 mm POR AMBAS CARAS | m2 | 189.58 |  | 0
01.01.01.01.02 | PISO DE CEMENTO FROTACHADO,E=2" | m2 | 157.8 |  | 0
01.01.01.01.03 | PUERTA CONTRAPLACADA CON TRIPLAY 4 mm | m2 | 7.56 |  | 0
01.01.01.01.04 | DIVISION DE MELAMINA EN S.S.H.H. | m2 | 13.5 |  | 0
01.01.01.01.05 | COBERTURA METALICA ONDULADA | m2 | 180.28 |  | 0
01.01.01.01.06 | VENTANA TIPO FIJO CON CRISTAL TEMPLADO REFLEJANTE 8 mm, CON LAMINA DE SEGURIDAD TIPO ULTRA 600 DE 3M, INC. ACCESORIOS | m2 | 4.32 |  | 0
01.01.01.02 | ALMACENES |  |  |  | 0
01.01.01.02.01 | TABIQUE DE TRIPLAY | m2 | 117.38 |  | 0
01.01.01.02.02 | PISO DE CEMENTO FROTACHADO,E=2" | m2 | 76.55 |  | 0
01.01.01.02.03 | PUERTA CONTRAPLACADA CON TRIPLAY 4 mm | m2 | 7.56 |  | 0
01.01.01.02.04 | COBERTURA METALICA C.TRAPECIO | m2 | 91.86 |  | 0
01.01.01.03 | CASETAS DE GUARDIANIA |  |  |  | 0
01.01.01.03.01 | MUROS DE LADRILLO KING KONG DE ARCILLA ( A MAQUINA ) DE SOGA MEZCLA C:A 1:4; TIPO IV PARA TARRAJEO | m2 | 41.65 |  | 0
01.01.01.03.02 | TARRAJEO FROTACHADO DE MUROS INTERIORES C/MORT C:A 1:5, e=1.5 CM | m2 | 83.3 |  | 0
01.01.01.03.03 | PISO DE CEMENTO FROTACHADO,E=2" | m2 | 8.41 |  | 0
01.01.01.03.04 | PUERTA CONTRAPLACADA CON TRIPLAY 4 mm | m2 | 3.78 |  | 0
01.01.01.03.05 | COBERTURA METALICA C.TRAPECIO | m2 | 12.51 |  | 0
01.01.01.03.06 | VENTANA TIPO FIJO CON CRISTAL TEMPLADO REFLEJANTE 8 mm, CON LAMINA DE SEGURIDAD TIPO ULTRA 600 DE 3M, INC. ACCESORIOS | m2 | 3.08 |  | 0
01.01.01.04 | COMEDORES |  |  |  | 0
01.01.01.04.01 | TABIQUE DE TRIPLAY | m2 | 156 |  | 0
01.01.01.04.02 | PISO DE CEMENTO FROTACHADO,E=2" | m2 | 207.38 |  | 0
01.01.01.04.03 | COBERTURA METALICA C.TRAPECIO | m2 | 248.86 |  | 0
01.01.01.05 | VESTUARIOS |  |  |  | 0
01.01.01.05.01 | MUROS DE LADRILLO KING KONG DE ARCILLA ( A MAQUINA ) DE SOGA MEZCLA C:A 1:4; TIPO IV PARA TARRAJEO | m2 | 191.1 |  | 0
01.01.01.05.02 | DIVISION DE MELAMINA EN S.H. Y VESTUARIOS PROVISIONALES | m2 | 41.28 |  | 0
01.01.01.05.03 | TARRAJEO FROTACHADO DE MUROS INTERIORES C/MORT C:A 1:5, e=1.5 CM | m2 | 382.2 |  | 0
01.01.01.05.04 | TARRAJEO CON IMPERMEABILIZANTE HIDRÓFUGO ACABADO PULIDO MEZC. C:A 1/5 e=1.5 CM* | m2 | 45.78 |  | 0
01.01.01.05.05 | PISO DE CEMENTO SEMIPULIDO,E=2" | m2 | 103.68 |  | 0
01.01.01.05.06 | PUERTA CONTRAPLACADA CON TRIPLAY 4 mm | m2 | 19.2 |  | 0
01.01.01.05.07 | COBERTURA METALICA C.TRAPECIO | m2 | 116.48 |  | 0
01.01.01.05.08 | VENTANA DE VIDRIO TEMPLADO 6MM INC. ACCES. Y PERFILES DE ALUMINIO | m2 | 7.02 |  | 0
01.01.01.05.09 | MESA DE CONCRETO ACABADO EN CEMENTO PULIDO E=0.10m | m2 | 6.18 |  | 0
01.01.01.05.10 | BANCA DE MADERA | und | 10 |  | 0
01.01.01.05.11 | LOKER 9 PUERTAS | und | 10 |  | 0
01.01.01.06 | SERVICIOS HIGIENICOS |  |  |  | 0
01.01.01.06.01 | INODORO DE CERAMICA VITRIFICADA; INC. FLUXOMETRO | pza | 10 |  | 0
01.01.01.06.02 | INODORO DE CERAMICA VITRIFICADA; CON TANQUE DE AGUA | und | 7 |  | 0
01.01.01.06.03 | LAVATORIO ANCON INC. GRIFERIA | pza | 7 |  | 0
01.01.01.06.04 | URINARIO DE CERAMICA VITRIFICADA CON VALVULA FLUXOMETRO | pza | 9 |  | 0
01.01.01.06.05 | DUCHAS DE DOS LLAVES CON MEZCLADORA CROMADA, AGUA FRÍA Y CALIENTE | und | 10 |  | 0
01.01.01.06.06 | GRIFERIA P/ LAVADEROS | pza | 11 |  | 0
01.01.01.07 | CERCOS |  |  |  | 0
01.01.01.07.01 | CERCO PERIMETRICO PROVISIONAL INC. POSTES DE MADERA DE 4" x 4" | m | 598.2 |  | 0
01.01.01.07.02 | PUERTA CONTRAPLACADA CON TRIPLAY 4 mm | m2 | 16.2 |  | 0
01.01.01.08 | CARTELES |  |  |  | 0
01.01.01.08.01 | CARTEL DE IDENTIFICACION DE LA OBRA 3.60 m x 2.40 m | und | 1 |  | 0
01.01.02 | INSTALACIONES PROVISIONALES |  |  |  | 0
01.01.02.01 | AGUA PARA LA CONSTRUCCION |  |  |  | 0
01.01.02.01.01 | OBTENCION DEL SERVICIO | und | 1 |  | 0
01.01.02.01.02 | ALMACENAMIENTO Y DISTRIBUCION | und | 1 |  | 0
01.01.02.02 | DESAGUE PARA LA CONSTRUCCION |  |  |  | 0
01.01.02.02.01 | DESAGUE PARA LA CONSTRUCCION | und | 1 |  | 0
01.01.02.03 | ENERGIA ELECTRICA PROVISIONAL |  |  |  | 0
01.01.02.03.01 | CONEXION E INSTALACION DE LA ENERGIA ELECTRICA PROVISIONAL | und | 1 |  | 0
01.01.02.03.02 | CONSUMO Y MANTENIMIENTO DE LA ENERGIA ELECTRICA PROVISIONAL | glb | 1 |  | 0
01.02 | TRABAJOS PRELIMINARES |  |  |  | 0
01.02.01 | LIMPIEZA DE TERRENO |  |  |  | 0
01.02.01.01 | LIMPIEZA DE TERRENO MANUAL | m2 | 20570 |  | 0
01.02.01.02 | LIMPIEZA DURANTE LA EJECUCION DE LA OBRA | mes | 18 |  | 0
01.02.02 | MOVILIZACION DE MAQUINARIA Y HERRAMIENTAS |  |  |  | 0
01.02.02.01 | MOVILIZACION DE MAQUINARIA. EQUIPOS Y HERRAMIENTAS | und | 1 |  | 0
01.02.02.02 | DESMOVILIZACION DE MAQUINARIA. EQUIPOS Y HERRAMIENTAS | und | 1 |  | 0
01.02.03 | TRAZOS, NIVELES Y REPLANTEO |  |  |  | 0
01.02.03.01 | TRAZOS, NIVELES Y REPLANTEO PRELIMINAR | m2 | 20570 |  | 0
01.02.03.02 | REPLANTEO DURANTE LA OBRA | m2 | 11571.87 |  | 0
01.03 | SEGURIDAD Y SALUD |  |  |  | 0
01.03.01 | ELABORACION, IMPLEMENTACION Y ADMINISTRACION DEL PLAN DE SEGURIDAD Y SALUD EN EL TRABAJO | und | 1 |  | 0
01.03.02 | EQUIPOS DE PROTECCION INDIVIDUAL | und | 175 |  | 0
01.03.03 | EQUIPOS DE PROTECCION COLECTIVA | und | 1 |  | 0
01.03.04 | SEÑALIZACION TEMPORAL DE SEGURIDAD | und | 1 |  | 0
01.03.05 | CAPACITACION EN SEGURIDAD Y SALUD | und | 1 |  | 0
01.03.06 | RECURSOS PARA RESPUESTAS ANTE EMERGENCIAS | glb | 1 |  | 0
01.04 | GESTION AMBIENTAL |  |  |  | 0
01.04.01 | ETAPA DE PRECONSTRUCION | glb | 1 |  | 0
01.04.02 | ETAPA DE CONSTRUCCION | glb | 1 |  | 0
02 | ESTRUCTURAS |  |  |  | 0
02.01 | MOVIMIENTO DE TIERRAS |  |  |  | 0
02.01.01 | NIVELACION DEL TERRENO |  |  |  | 0
02.01.01.01 | NIVELACION EN TERRENO | m2 | 7045.56 |  | 0
02.01.02 | EXCAVACIONES |  |  |  | 0
02.01.02.01 | EXCAVACIONES MASIVAS | m3 | 21739.32 |  | 0
02.01.02.02 | EXCAVACIONES SIMPLES | m3 | 30.59 |  | 0
02.01.03 | CORTES |  |  |  | 0
02.01.03.01 | CORTE DE TERRENO | m3 | 281.49 |  | 0
02.01.04 | RELLENOS |  |  |  | 0
02.01.04.01 | RELLENO COMPACTADO C/ EQUIPO, CON MATERIAL PROPIO AL 95% | m3 | 2797.82 |  | 0
02.01.04.02 | RELLENO COMPACTADO C/ EQUIPO, CON MATERIAL GRANULAR DE PRESTAMO AL 95% | m3 | 9433.35 |  | 0
02.01.05 | NIVELACION INTERIOR Y APISONADO |  |  |  | 0
02.01.05.01 | NIVELACION Y COMPACTACION INTERIOR DE TERRENO CON COMPACTADORA | m2 | 3136.9 |  | 0
02.01.06 | ELIMINACION DE MATERIAL EXCEDENTE |  |  |  | 0
02.01.06.01 | ACARREO Y ELIMINACION DE MATERIAL, CARGADOR 125/ VOLQUETE 15 M3 | m3 | 24066.97 |  | 0
02.02 | OBRAS CONCRETO SIMPLE |  |  |  | 0
02.02.01 | CIMIENTOS CORRIDOS |  |  |  | 0
02.02.01.01 | CONCRETO CICLOPEO F'C = 100 Kg/cm2 + 30% P.G. - CIMIENTOS CORRIDOS | m3 | 56.14 |  | 0
02.02.02 | SOLADOS |  |  |  | 0
02.02.02.01 | CONCRETO F'C = 100 Kg/cm2 E = 2" SOLADOS | m2 | 6610.23 |  | 0
02.02.03 | CALZADURAS |  |  |  | 0
02.02.03.01 | CONCRETO CICLOPEO F'C = 100 Kg/cm2 + 40% P.G. - CALZADURAS | m3 | 105.78 |  | 0
02.02.03.02 | ENCOFRADO Y DESENCOFRADO NORMAL CALZADURAS | m2 | 55.21 |  | 0
02.02.04 | GRADAS |  |  |  | 0
02.02.04.01 | CONCRETO F'C = 210 Kg/cm2 GRADAS | m3 | 51.33 |  | 0
02.02.04.02 | ENCOFRADO Y DESENCOFRADO NORMAL GRADAS | m2 | 75.43 |  | 0
02.02.05 | RAMPAS DE CONCRETO SIMPLE |  |  |  | 0
02.02.05.01 | CONCRETO F'C = 210 Kg/cm2 RAMPAS DE CONCRETO SIMPLE | m3 | 7.92 |  | 0
02.02.05.02 | ENCOFRADO Y DESENCOFRADO NORMAL RAMPAS DE CONCRETO SIMPLE | m2 | 10.29 |  | 0
02.02.06 | FALSO PISO |  |  |  | 0
02.02.06.01 | CONCRETO F'C = 140 Kg/cm2 E = 4" FALSO PISO | m2 | 6914.71 |  | 0
02.02.07 | VEREDAS |  |  |  | 0
02.02.07.01 | CONCRETO F'C = 175 Kg/cm2 VEREDAS | m3 | 100.86 |  | 0
02.02.07.02 | ENCOFRADO Y DESENCOFRADO NORMAL VEREDAS | m2 | 65.73 |  | 0
02.03 | OBRAS CONCRETO ARMADO |  |  |  | 0
02.03.01 | CIMIENTOS REFORZADOS |  |  |  | 0
02.03.01.01 | CONCRETO F'C=210 kg/cm2 CIMIENTOS REFORZADOS | m3 | 184.83 |  | 0
02.03.01.02 | ACERO CORRUGADO FY = 4200 Kg/cm2 | kg | 6955.45 |  | 0
02.03.02 | ZAPATAS |  |  |  | 0
02.03.02.01 | CONCRETO F'C = 210 Kg/cm2 ZAPATAS | m3 | 487.3 |  | 0
02.03.02.02 | CONCRETO F'C = 280 Kg/cm2 ZAPATAS | m3 | 857.74 |  | 0
02.03.02.03 | ENCOFRADO Y DESENCOFRADO NORMAL ZAPATAS | m2 | 1558.06 |  | 0
02.03.02.04 | ACERO CORRUGADO FY = 4200 Kg/cm2 | kg | 86683.34 |  | 0
02.03.03 | VIGAS DE CIMENTACION |  |  |  | 0
02.03.03.01 | CONCRETO F'C = 210 Kg/cm2 VIGAS DE CIMENTACION | m3 | 73.69 |  | 0
02.03.03.02 | CONCRETO F'C = 280 Kg/cm2 VIGAS DE CIMENTACION | m3 | 117.23 |  | 0
02.03.03.03 | ENCOFRADO Y DESENCOFRADO NORMAL VIGAS DE CIMENTACION | m2 | 1371.08 |  | 0
02.03.03.04 | ACERO CORRUGADO FY = 4200 Kg/cm2 | kg | 33767.56 |  | 0
02.03.04 | PLATEA DE CIMENTACION |  |  |  | 0
02.03.04.01 | CONCRETO F'C = 280 Kg/cm2 PLATEA DE CIMENTACION | m3 | 193.51 |  | 0
02.03.04.02 | ENCOFRADO Y DESENCOFRADO NORMAL PLATEA DE CIMENTACION | m2 | 35.4 |  | 0
02.03.04.03 | ACERO CORRUGADO FY = 4200 Kg/cm2 | kg | 22429.07 |  | 0
02.03.05 | SOBRECIMIENTOS REFORZADOS |  |  |  | 0
02.03.05.01 | SOBRECIMIENTO REFORZADO F´C = 210 Kg/cm2 |  |  |  | 0
02.03.05.01.01 | CONCRETO F'C = 210 Kg/cm2 SOBRECIMIENTO REFORZADO | m3 | 69.75 |  | 0
02.03.05.01.02 | ENCOFRADO Y DESENCOFRADO NORMAL SOBRECIMIENTO REFORZADO | m2 | 1072.04 |  | 0
02.03.05.01.03 | ACERO CORRUGADO FY = 4200 Kg/cm2 | kg | 2514.3 |  | 0
02.03.05.02 | SOBRECIMIENTO REFORZADO F´C = 210 Kg/cm2 |  |  |  | 0
02.03.05.02.01 | CONCRETO F'C = 210 Kg/cm2 SOBRECIMIENTO REFORZADO | m3 | 157.53 |  | 0
02.03.05.02.02 | ENCOFRADO Y DESENCOFRADO NORMAL SOBRECIMIENTO REFORZADO | m2 | 1050.2 |  | 0
02.03.05.02.03 | ACERO CORRUGADO FY = 4200 Kg/cm2 | kg | 3223.25 |  | 0
02.03.06 | MUROS REFORZADOS |  |  |  | 0
02.03.06.01 | MURO DE CONTENCION |  |  |  | 0
02.03.06.01.01 | CONCRETO F'C = 280 Kg/cm2 MURO DE CONTENCION | m3 | 220.48 |  | 0
02.03.06.01.02 | ENCOFRADO Y DESENCOFRADO NORMAL MURO DE CONTENCION | m2 | 2204.79 |  | 0
02.03.06.01.03 | ACERO CORRUGADO FY = 4200 Kg/cm2 | kg | 28225.26 |  | 0
02.03.06.02 | MUROS DE CONCRETO, TABIQUES DE CONCRETO Y PLACAS |  |  |  | 0
02.03.06.02.01 | CONCRETO F'C = 210 Kg/cm2 MUROS DE CONCRETO, TABIQUES DE CONCRETO Y PLACAS | m3 | 1051.91 |  | 0
02.03.06.02.02 | ENCOFRADO Y DESENCOFRADO NORMAL MUROS DE CONCRETO, TABIQUES DE CONCRETO Y PLACAS | m2 | 8217.26 |  | 0
02.03.06.02.03 | ACERO CORRUGADO FY = 4200 Kg/cm2 | kg | 44177.44 |  | 0
02.03.07 | COLUMNAS |  |  |  | 0
02.03.07.01 | COLUMNAS F'C = 210-280 Kg/cm2 |  |  |  | 0
02.03.07.01.01 | CONCRETO F'C = 280 Kg/cm2 COLUMNAS | m3 | 499.08 |  | 0
02.03.07.01.02 | CONCRETO F'C = 210 Kg/cm2 COLUMNAS | m3 | 38.32 |  | 0
02.03.07.01.03 | ENCOFRADO Y DESENCOFRADO NORMAL COLUMNAS | m2 | 3028.05 |  | 0
02.03.07.01.04 | ACERO CORRUGADO FY = 4200 Kg/cm2 | kg | 96307.35 |  | 0
02.03.07.02 | COLUMNAS DE CONFINAMIENTO |  |  |  | 0
02.03.07.02.01 | CONCRETO F'C = 210 Kg/cm2 COLUMNAS DE CONFINAMIENTO | m3 | 11.33 |  | 0
02.03.07.02.02 | ENCOFRADO Y DESENCOFRADO NORMAL COLUMNAS DE CONFINAMIENTO | m2 | 183.81 |  | 0
02.03.07.02.03 | ACERO CORRUGADO FY = 4200 Kg/cm2 | kg | 1948.24 |  | 0
02.03.07.03 | COLUMNAS DE AMARRE |  |  |  | 0
02.03.07.03.01 | CONCRETO F'C = 175 Kg/cm2 COLUMNAS DE AMARRE | m3 | 245.49 |  | 0
02.03.07.03.02 | ENCOFRADO Y DESENCOFRADO NORMAL COLUMNAS DE AMARRE | m2 | 3708.56 |  | 0
02.03.07.03.03 | ACERO CORRUGADO FY = 4200 Kg/cm2 | kg | 29221.63 |  | 0
02.03.08 | VIGAS |  |  |  | 0
02.03.08.01 | VIGAS F'C = 210-280 Kg/cm2 |  |  |  | 0
02.03.08.01.01 | CONCRETO F'C = 280 kg/cm2 VIGAS | m3 | 1394.74 |  | 0
02.03.08.01.02 | CONCRETO F'C = 210 kg/cm2 VIGAS | m3 | 108.07 |  | 0
02.03.08.01.03 | ENCOFRADO Y DESENCOFRADO NORMAL VIGAS | m2 | 8625.98 |  | 0
02.03.08.01.04 | ACERO CORRUGADO FY = 4200 Kg/cm2 | kg | 179362.92 |  | 0
02.03.08.02 | VIGAS DE CONFINAMIENTO |  |  |  | 0
02.03.08.02.01 | CONCRETO F'C = 210 Kg/cm2 VIGAS DE CONFINAMIENTO | m3 | 26.81 |  | 0
02.03.08.02.02 | ENCOFRADO Y DESENCOFRADO NORMAL VIGAS DE CONFINAMIENTO | m2 | 227.89 |  | 0
02.03.08.02.03 | ACERO CORRUGADO FY = 4200 Kg/cm2 | kg | 3181.26 |  | 0
02.03.08.03 | VIGAS DE AMARRE |  |  |  | 0
02.03.08.03.01 | CONCRETO F'C = 175 Kg/cm2 VIGAS DE AMARRE | m3 | 65.35 |  | 0
02.03.08.03.02 | ENCOFRADO Y DESENCOFRADO NORMAL VIGAS DE AMARRE | m2 | 779.21 |  | 0
02.03.08.03.03 | ACERO CORRUGADO FY = 4200 Kg/cm2 | kg | 6803.81 |  | 0
02.03.09 | LOSAS |  |  |  | 0
02.03.09.01 | LOSA MACIZA |  |  |  | 0
02.03.09.01.01 | CONCRETO F'C = 210 Kg/cm2 LOSA MACIZA | m3 | 264.06 |  | 0
02.03.09.01.02 | CONCRETO F'C = 280 Kg/cm2 LOSA MACIZA | m3 | 439.94 |  | 0
02.03.09.01.03 | ENCOFRADO Y DESENCOFRADO NORMAL LOSA MACIZA | m2 | 4269.61 |  | 0
02.03.09.01.04 | ACERO CORRUGADO FY = 4200 Kg/cm2 | kg | 39704.83 |  | 0
02.03.09.02 | LOSA ALIGERADA H = 0.20 M F'C = 210 Kg/cm2 (EN 1 DIRECCION) |  |  |  | 0
02.03.09.02.01 | CONCRETO F'C = 210 Kg/cm2 LOSA ALIGERADA H = 0.20 M (1 DIRECCION) | m3 | 793.79 |  | 0
02.03.09.02.02 | ENCOFRADO Y DESENCOFRADO NORMAL LOSA ALIGERADA H = 0.20 m (1 DIRECCION) | m2 | 9071.89 |  | 0
02.03.09.02.03 | ACERO CORRUGADO FY = 4200 Kg/cm2 | kg | 49054.36 |  | 0
02.03.09.02.04 | LADRILLO ARCILLA PARA TECHO 15 x 30 x 30 cm | und | 75569 |  | 0
02.03.10 | ESCALERAS |  |  |  | 0
02.03.10.01 | CONCRETO F'C = 280 Kg/cm2 - ESCALERAS | m3 | 40.85 |  | 0
02.03.10.02 | ENCOFRADO Y DESENCOFRADO NORMAL ESCALERAS | m2 | 176.37 |  | 0
02.03.10.03 | ACERO CORRUGADO FY = 4200 Kg/cm2 | kg | 4141.38 |  | 0
02.03.11 | CISTERNAS |  |  |  | 0
02.03.11.01 | CONCRETO F'C = 280 Kg/cm2 CISTERNAS | m3 | 252.56 |  | 0
02.03.11.02 | ENCOFRADO Y DESENCOFRADO NORMAL CISTERNAS | m2 | 1269.65 |  | 0
02.03.11.03 | ACERO CORRUGADO FY = 4200 Kg/cm2 | kg | 16207.64 |  | 0
02.03.12 | CANALETA DE CONCRETO |  |  |  | 0
02.03.12.01 | CONCRETO F'C = 210 Kg/cm2 CANALETA DE CONCRETO | m3 | 130.92 |  | 0
02.03.12.02 | ENCOFRADO Y DESENCOF. NORMAL CANALETA DE CONCRETO | m2 | 1666.28 |  | 0
02.03.12.03 | ACERO CORRUGADO FY = 4200 Kg/cm2 | kg | 8294.58 |  | 0
02.03.13 | SARDINEL DE CONCRETO |  |  |  | 0
02.03.13.01 | CONCRETO F'C = 210 Kg/cm2 SARDINEL DE CONCRETO | m3 | 44.9 |  | 0
02.03.13.02 | ENCOFRADO Y DESENCOFRADO NORMAL SARDINEL DE CONCRETO | m2 | 598.65 |  | 0
02.03.13.03 | ACERO CORRUGADO FY = 4200 Kg/cm2 | kg | 1855.09 |  | 0
02.03.14 | BOTALLANTA DE CONCRETO |  |  |  | 0
02.03.14.01 | CONCRETO F'C = 210 Kg/cm2 BOTALLANTA DE CONCRETO | m3 | 13.8 |  | 0
02.03.14.02 | ENCOFRADO Y DESENCOF. NORMAL BOTALLANTA DE CONCRETO | m2 | 98.14 |  | 0
02.03.14.03 | ACERO CORRUGADO FY = 4200 Kg/cm2 | kg | 836.2 |  | 0
02.03.15 | PEDESTAL DE CONCRETO |  |  |  | 0
02.03.15.01 | CONCRETO F'C = 280 Kg/cm2 PEDESTAL DE CONCRETO | m3 | 155.51 |  | 0
02.03.15.02 | ENCOFRADO Y DESENCOFRADO NORMAL PEDESTAL DE CONCRETO | m2 | 532.17 |  | 0
02.03.15.03 | ACERO CORRUGADO FY = 4200 Kg/cm2 | kg | 27040.3 |  | 0
02.03.16 | CAPITEL DE CONCRETO |  |  |  | 0
02.03.16.01 | CONCRETO F'C = 280 Kg/cm2 CAPITEL CONCRETO | m3 | 148.28 |  | 0
02.03.16.02 | ENCOFRADO Y DESENCOFRADO NORMAL CAPITEL DE CONCRETO | m2 | 456.25 |  | 0
02.03.16.03 | ACERO CORRUGADO FY = 4200 Kg/cm2 | kg | 29966.71 |  | 0
02.03.17 | RAMPA DE CONCRETO REFORZADO |  |  |  | 0
02.03.17.01 | CONCRETO F'C = 280 Kg/cm2 RAMPA DE CONCRETO REFORZADO | m3 | 37.2 |  | 0
02.03.17.02 | ENCOFRADO Y DESENCOFRADO NORMAL RAMPAS DE CONCRETO REFORZADO | m2 | 25.4 |  | 0
02.03.17.03 | ACERO CORRUGADO FY = 4200 Kg/cm2 | kg | 1242.86 |  | 0
02.03.18 | TANQUE DE PETROLEO |  |  |  | 0
02.03.18.01 | CONCRETO F'C = 210 Kg/cm2 TANQUE DE PETROLEO | m3 | 20.73 |  | 0
02.03.18.02 | ENCOFRADO Y DESENCOFRADO NORMAL TANQUE DE PETROLEO | m2 | 155.08 |  | 0
02.03.18.03 | ACERO CORRUGADO FY = 4200 Kg/cm2 | kg | 1283.12 |  | 0
02.03.19 | TRAMPA DE GRASA |  |  |  | 0
02.03.19.01 | CONCRETO F'C=280 Kg/cm2 TRAMPA DE GRASA | m3 | 2.12 |  | 0
02.03.19.02 | ENCOFRADO Y DESENCOFRADO NORMAL TRAMPA DE GRASA | m2 | 23.09 |  | 0
02.03.19.03 | ACERO CORRUGADO FY = 4200 Kg/cm2 | kg | 69.98 |  | 0
02.03.20 | TRAMPA DE SOLIDOS |  |  |  | 0
02.03.20.01 | CONCRETO F'C=280 Kg/cm2 TRAMPA DE SOLIDOS | m3 | 1.73 |  | 0
02.03.20.02 | ENCOFRADO Y DESENCOFRADO NORMAL TRAMPA DE SOLIDOS | m2 | 20.13 |  | 0
02.03.20.03 | ACERO CORRUGADO FY = 4200 Kg/cm2 | kg | 63.44 |  | 0
02.03.21 | TRAMPA DE HILOS |  |  |  | 0
02.03.21.01 | CONCRETO F'C=280 Kg/cm2 TRAMPA DE HILOS | m3 | 2.03 |  | 0
02.03.21.02 | ENCOFRADO Y DESENCOFRADO NORMAL TRAMPA DE HILOS | m2 | 23.53 |  | 0
02.03.21.03 | ACERO CORRUGADO FY = 4200 Kg/cm2 | kg | 61.67 |  | 0
02.03.22 | CAMARA DE CONTACTO CON CLORO |  |  |  | 0
02.03.22.01 | CONCRETO F'C = 280 Kg/cm2 CAMARA DE CONTACTO CON CLORO | m3 | 4.54 |  | 0
02.03.22.02 | ENCOFRADO Y DESENCOFRADO NORMAL CAMARA CONTACTO CON CLORO | m2 | 59.35 |  | 0
02.03.22.03 | ACERO CORRUGADO FY = 4200 Kg/cm2 | kg | 195.23 |  | 0
02.03.23 | POZO SUMIDERO |  |  |  | 0
02.03.23.01 | CONCRETO F'C = 280 Kg/cm2 POZO SUMIDERO | m3 | 20.06 |  | 0
02.03.23.02 | ENCOFRADO Y DESENCOFRADO NORMAL POZO SUMIDERO | m2 | 177.31 |  | 0
02.03.23.03 | ACERO CORRUGADO FY = 4200 Kg/cm2 | kg | 130.37 |  | 0
02.03.24 | BASE PARA EQUIPOS PESADOS |  |  |  | 0
02.03.24.01 | CONCRETO F'C = 210 Kg/cm2 BASE PARA EQUIPOS PESADOS | m3 | 10.08 |  | 0
02.03.24.02 | ENCOFRADO Y DESENCOFRADO NORMAL BASE PARA EQUIPOS PESADOS | m2 | 11.84 |  | 0
02.03.24.03 | ACERO CORRUGADO FY = 4200 Kg/cm2 | kg | 329.31 |  | 0
02.03.25 | COLGAJOS |  |  |  | 0
02.03.25.01 | CONCRETO F'C = 175 Kg/cm2 COLGAJOS | m3 | 37.02 |  | 0
02.03.25.02 | ENCOFRADO Y DESENCOFRADO NORMAL COLGAJOS | m2 | 600.82 |  | 0
02.03.25.03 | ACERO CORRUGADO FY = 4200 Kg/cm2 | kg | 1333.11 |  | 0
02.03.26 | DADO DE CONCRETO |  |  |  | 0
02.03.26.01 | CONCRETO F'C = 210 Kg/cm2 DADO DE CONCRETO | m3 | 0.38 |  | 0
02.03.26.02 | ENCOFRADO Y DESENCOFRADO NORMAL DADO DE CONCRETO | m2 | 5.61 |  | 0
02.03.26.03 | ACERO CORRUGADO FY = 4200 Kg/cm2 | kg | 47.65 |  | 0
02.04 | VARIOS |  |  |  | 0
02.04.01 | JUNTA DE POLIESTIRENO EXPANDIDO, E = 1" | m2 | 26.73 |  | 0
02.04.02 | JUNTA DE POLIESTIRENO EXPANDIDO, E = 3CM | m2 | 60.38 |  | 0
02.04.03 | JUNTA DE POLIESTIRENO EXPANDIDO, E = 2" | m2 | 76.8 |  | 0
02.04.04 | JUNTA DE POLIESTIRENO EXPANDIDO, E = 1/2" | m2 | 684.43 |  | 0
02.04.05 | SELLO ELASTOMERICO DE POLIURETANO, E = 1"; H = 1/2" | m | 912.64 |  | 0
02.04.06 | SELLO ELASTOMERICO DE POLIURETANO, E = 1/2"; H = 1/2" | m | 1995.57 |  | 0
02.04.07 | JUNTA DE PVC, TIPO WATER STOP 9" O SIMILAR | m | 109.15 |  | 0
02.04.08 | DISPOSITIVO DE ANCLAJE | und | 1893 |  | 0
02.05 | PILAS DE GRAVA |  |  |  | 0
02.05.01 | SUMINISTRO E INSTALACIÓN DE PILAS DE GRAVA COMPACTADA Hprom=3.0 mts | glb | 1 |  | 0
02.06 | SISTEMA ANTISISMICO |  |  |  | 0
02.06.01 | AISLADOR SISMICOS INC. EL SERV. DE ASESORAM. Y SUPERVISION | und | 104 |  | 0
02.06.02 | DESLIZADOR SISMICO INC. EL SERV. DE ASESORAM. Y SUPERVISION | und | 15 |  | 0
02.07 | ESTRUCTURAS METALICAS |  |  |  | 0
02.07.01 | VIGAS METALICAS | kg | 7181.63 |  | 0
02.07.02 | VIGUETAS METALICAS | kg | 31529.97 |  | 0
02.07.03 | ARRIOSTRES METALICOS | kg | 4170.31 |  | 0
02.07.04 | TIJERALES METALICOS | kg | 41594.83 |  | 0
02.07.05 | APOYOS METALICOS | kg | 1824.24 |  | 0
02.08 | PAVIMENTO DE CONCRETO |  |  |  | 0
02.08.01 | MOVIMIENTO DE TIERRAS |  |  |  | 0
02.08.01.01 | EXCAVACION HASTA SUBRASANTE, MATERIAL SUELTO CON TRACTOR 140 - 160 HP | m3 | 996.02 |  | 0
02.08.01.02 | TRATAMIENTO Y COMPACTACION DE SUBRASANTE ( INC. RIEGO ) | m2 | 2845.77 |  | 0
02.08.02 | BASES Y SUB-BASES |  |  |  | 0
02.08.02.01 | SUBBASE GRANULAR, E = 0.20 M ( AGREGADO PRODUCIDO ) C/ EQUIPO | m2 | 2845.77 |  | 0
02.08.03 | PAVIMENTO DE CONCRETO ARMADO |  |  |  | 0
02.08.03.01 | CONCRETO F'C = 280 Kg/cm2 PAVIMENTO DE CONCRETO ARMADO | m3 | 426.87 |  | 0
02.08.03.02 | ENCOFRADO Y DESENCOFRADO NORMAL PAVIMENTO DE CONCRETO | m2 | 280.82 |  | 0
02.08.03.03 | ACERO CORRUGADO FY = 4200 Kg/cm2 | kg | 14181.49 |  | 0
02.08.04 | JUNTAS |  |  |  | 0
02.08.04.01 | JUNTA DE CONTRACCION C/ DISCO DE CORTE | m | 936.57 |  | 0
02.08.04.02 | SELLO ELASTOMERICO DE POLIURETANO, E = 1/2"; H = 1/2" | m | 1053.39 |  | 0
02.08.04.03 | CURADO DE PAVIMENTO CONCRETO ARMADO | m2 | 2845.77 |  | 0
02.08.04.04 | PASADORES TIPO DOWELL (CORRUGADO) 3/4" | und | 2081 |  | 0
02.08.04.05 | PASADORES TIPO DOWELL (LISO) 3/4" | und | 259 |  | 0
02.09 | CERCO PERIMETRICO |  |  |  | 0
02.09.01 | MOVIMIENTO DE TIERRAS |  |  |  | 0
02.09.01.01 | NIVELACION DEL TERRENO |  |  |  | 0
02.09.01.01.01 | NIVELACION EN TERRENO NORMAL | m2 | 257.37 |  | 0
02.09.01.02 | EXCAVACIONES |  |  |  | 0
02.09.01.02.01 | EXCAVACIONES SIMPLES C/ MAQUINARIA | m3 | 377.17 |  | 0
02.09.01.03 | RELLENOS |  |  |  | 0
02.09.01.03.01 | RELLENO APISONADO C/ EQUIPO, CON MATERIAL PROPIO | m3 | 375.11 |  | 0
02.09.01.04 | ELIMINACION DE MATERIAL EXCEDENTE |  |  |  | 0
02.09.01.04.01 | ELIMINACION DE MATERIAL, CARGADOR 300 / VOLQUETE 15 M3 | m3 | 95.75 |  | 0
02.09.01.04.02 | ACARREO MATERIAL EXCEDENTE | m3 | 95.7 |  | 0
02.09.02 | OBRAS CONCRETO SIMPLE |  |  |  | 0
02.09.02.01 | SOLADOS |  |  |  | 0
02.09.02.01.01 | CONCRETO F'C = 100 Kg/cm2 E = 2" SOLADOS | m2 | 257.35 |  | 0
02.09.03 | OBRAS CONCRETO ARMADO |  |  |  | 0
02.09.03.01 | CIMIENTOS REFORZADOS |  |  |  | 0
02.09.03.01.01 | CONCRETO F'C = 100 Kg/cm2 EN CIMIENTO REFORZADO | m3 | 64.12 |  | 0
02.09.03.01.02 | ACERO CORRUGADO FY = 4200 Kg/cm2 | kg | 2156.46 |  | 0
02.09.03.02 | ZAPATAS |  |  |  | 0
02.09.03.02.01 | CONCRETO F'C = 210 Kg/cm2 EN ZAPATAS | m3 | 4.83 |  | 0
02.09.03.02.02 | ACERO CORRUGADO FY = 4200 Kg/cm2 | kg | 120.04 |  | 0
02.09.03.03 | SOBRECIMIENTOS REFORZADOS |  |  |  | 0
02.09.03.03.01 | CONCRETO F'C = 280 Kg/cm2 SOBRECIMIENTOS REFORZADOS | m3 | 93.04 |  | 0
02.09.03.03.02 | ENCOFRADO Y DESENCOFRADO NORMAL SOBRECIMIENTO REFORZADO | m2 | 1209.72 |  | 0
02.09.03.03.03 | ACERO CORRUGADO FY = 4200 Kg/cm2 | kg | 5104.11 |  | 0
02.09.03.04 | PLACAS DE CONCRETO ARMADO |  |  |  | 0
02.09.03.04.01 | CONCRETO F'C = 280 Kg/cm2 PLACAS DE CONCRETO ARMADO | m3 | 6.61 |  | 0
02.09.03.04.02 | ENCOFRADO Y DESENCOFRADO NORMAL PLACAS DE CONCRETO ARMADO | m2 | 68.86 |  | 0
02.09.03.04.03 | ACERO CORRUGADO FY = 4200 Kg/cm2 | kg | 312.59 |  | 0
02.09.03.05 | COLUMNAS |  |  |  | 0
02.09.03.05.01 | COLUMNAS DE CONFINAMIENTO |  |  |  | 0
02.09.03.05.01.01 | CONCRETO F'C = 210 Kg/cm2 COLUMNAS DE CONFINAMIENTO | m3 | 26.98 |  | 0
02.09.03.05.01.02 | ENCOFRADO Y DESENCOFRADO NORMAL COLUMNAS DE CONFINAMIENTO | m2 | 217.6 |  | 0
02.09.03.05.01.03 | ACERO CORRUGADO FY = 4200 Kg/cm2 | kg | 3136.2 |  | 0
02.09.03.06 | VIGAS |  |  |  | 0
02.09.03.06.01 | VIGAS DE CONFINAMIENTO |  |  |  | 0
02.09.03.06.01.01 | CONCRETO F'C = 210 Kg/cm2 VIGAS DE CONFINAMIENTO | m3 | 14.08 |  | 0
02.09.03.06.01.02 | ENCOFRADO Y DESENCOFRADO NORMAL VIGAS DE CONFINAMIENTO | m2 | 112.65 |  | 0
02.09.03.06.01.03 | ACERO CORRUGADO FY = 4200 Kg/cm2 | kg | 1149.12 |  | 0
02.09.04 | VARIOS |  |  |  | 0
02.09.04.01 | JUNTA DE POLIESTIRENO EXPANDIDO, E = 1" | m2 | 13.94 |  | 0
| COSTO DIRECTO |  |  |  | 0
| GASTOS GENERALES |  | #DIV/0! |  | #DIV/0!
| UTILIDAD |  |  |  | 0
-----------------
| SUBTOTAL |  |  |  | #DIV/0!
| IMPUESTO ( IGV ) 18% |  |  |  | #DIV/0!
-----------------
| TOTAL PRESUPUESTO |  |  |  | #DIV/0!

## Arquitectura
Anexo 3.2 Estructura de Precios para la Ejecución de la Obra
PRESUPUESTO
PRESUPUESTO: | FORTALECIMIENTO DE LA CAPACIDAD RESOLUTIVA DE LOS SERVICIOS DE SALUD DEL HOSPITAL SANTIAGO APOSTOL DE UTCUBAMBA - DIRESA AMAZONAS
CLIENTE: | GOBIERNO REGIONALAMAZONAS
LUGAR: | AMAZONAS- UTCUBAMBA- BAGUA GRANDE |  | COSTO |  | 2023-03-30
SUB PRESUPUESTO: | ARQUITECTURA
Item | Descripción | Und. | Metrado | Precio (S/.) | Parcial (S/.)
03 | ARQUITECTURA |  |  |  | 0
03.01 | MUROS Y TABIQUES DE ALBAÑILERIA |  |  |  | 0
03.01.01 | MUROS DE LADRILLO KING KONG DE ARCILLA ( A MAQUINA O ARTESANALMENTE ) |  |  |  | 0
03.01.01.01 | MUROS DE LADRILLO KING KONG DE ARCILLA ( A MAQUINA ) DE SOGA MEZCLA C:A 1:4; TIPO IV PARA TARRAJEO | m2 | 11171.36 |  | 0
03.01.01.02 | MUROS DE LADRILLO KING KONG DE ARCILLA ( A MAQUINA ) DE CABEZA MEZCLA C:A 1:4; TIPO IV PARA TARRAJEO | m2 | 1283.66 |  | 0
03.01.01.03 | MUROS DE LADRILLO KK MAQ. TIPO IV SOGA MEZCLA C:A 1:4 CARAVISTA | m2 | 670.3 |  | 0
03.01.02 | MUROS CON EL SISTEMA DE CONSTRUCCION EN SECO ( SISTEMA DRYWALL O SIMILAR ) |  |  |  | 0
03.01.02.01 | TABIQUERIA CON SISTEMA DRYWALL SIMPLE INTERIOR | m2 | 3548.81 |  | 0
03.01.02.02 | TABIQUERIA CON SISTEMA DRYWALL RESISTENTE AL FUEGO 60min | m2 | 1395.97 |  | 0
03.01.02.03 | TABIQUERIA CON SISTEMA DRYWALL RESISTENTE AL FUEGO 120min | m2 | 938.53 |  | 0
03.01.02.04 | TABIQUERIA CON SISTEMA DRYWALL DE PLACA DE FIBROCEMENTO 8mm | m2 | 56.76 |  | 0
03.01.03 | BARANDAS Y PARAPETOS |  |  |  | 0
03.01.03.01 | PARAPETO LADRILLO KK MAQ. TIPO IV SOGA, MEZCLA C:A 1:5 JUNTA 1.5 CM | m2 | 523.07 |  | 0
03.02 | REVOQUES Y REVESTIMIENTOS |  |  |  | 0
03.02.01 | TARRAJEO RAYADO PRIMARIO |  |  |  | 0
03.02.01.01 | TARRAJEO RAYADO PRIMARIO P/RECIBIR ENCHAPE C:A 1:5, e=1.5 CM | m2 | 4679.66 |  | 0
03.02.02 | TARRAJEO EN INTERIORES |  |  |  | 0
03.02.02.01 | TARRAJEO FROTACHADO DE MUROS INTERIORES C/MORT C:A 1:5, e=1.5 CM | m2 | 16054.99 |  | 0
03.02.02.02 | TARRAJEO DE COLUMNAS C/MORT C:A 1:5, e=1.5 CM | m2 | 3981.45 |  | 0
03.02.02.03 | TARRAJEO DE VIGAS C/MORT C:A 1:5, e=1.5 CM | m2 | 5674.04 |  | 0
03.02.02.04 | TARRAJEO CON IMPERMEABILIZANTE HIDRÓFUGO ACABADO PULIDO MEZC. C:A 1/5 e=1.5 CM | m2 | 585.1 |  | 0
03.02.02.05 | TARRAJEO CON BARITINA | m2 | 141.01 |  | 0
03.02.02.06 | SOLAQUEADO DE MUROS | m2 | 1829.28 |  | 0
03.02.02.07 | SOLAQUEADO DE BOTALLANTA DE CONCRETO | m2 | 28.44 |  | 0
03.02.02.08 | SOLAQUEADO DE COLUMNAS | m2 | 481.71 |  | 0
03.02.02.09 | SOLAQUEADO DE VIGAS | m2 | 3800.86 |  | 0
03.02.03 | TARRAJEO EN EXTERIORES |  |  |  | 0
03.02.03.01 | TARRAJEO FROTACHADO DE MUROS EXTERIORES C/MORT C:A 1:5, e=1.5 CM | m2 | 7299.45 |  | 0
03.02.04 | VESTIDURAS DE DERRAMES |  |  |  | 0
03.02.04.01 | VESTIDURA DE DERRAMES E = 0.15 m | m | 2280.2 |  | 0
03.02.04.02 | VESTIDURA DE DERRAMES E = 0.25 m | m | 10.4 |  | 0
03.02.05 | BRUÑAS |  |  |  | 0
03.02.05.01 | BRUÑAS DE 1cm x 1 cm | m | 5931.65 |  | 0
03.02.06 | TARRAJEO EN FONDO DE ESCALERA |  |  |  | 0
03.02.06.01 | TARRAJEO FONDO DE ESCALERAS MEZC. C:A 1:5, e=1.5 cm | m2 | 359.73 |  | 0
03.02.07 | REVESTIMIENTOS |  |  |  | 0
03.02.07.01 | REVESTIMIENTO DE PASOS Y CONTRAPASOS EN ESCALERAS CON CEMENTO SEMIPULIDO BRUÑADO | m2 | 41.55 |  | 0
03.02.07.02 | REVESTIMIENTO DE PASOS Y CONTRAPASOS EN ESCALERAS CON PORCELANATO 60cm x 60cm | m2 | 40.1 |  | 0
03.02.07.03 | REVESTIMIENTO DE DESCANSO DE ESCALERAS CON PORCELANATO 60cm x 60cm | m2 | 13.14 |  | 0
03.02.07.04 | REVESTIMIENTO DE DESCANSO EN ESCALERA CON CEMENTO SEMIPULIDO BRUÑADO | m2 | 291.73 |  | 0
03.02.07.05 | REVESTIMIENTO DE GRADAS EN GRADERIAS, CON CEMENTO SEMIPULIDO | m2 | 90.2 |  | 0
03.02.07.06 | REVESTIMIENTO DE TABLERO DE CONCRETO CON TERRAZO PULIDO | m2 | 41.55 |  | 0
03.02.07.07 | REVESTIMIENTO DE CERCO PERIMETRICO CON CEMENTO PULIDO H = VARIABLE M MEZ. 1:5 | m2 | 313.08 |  | 0
03.02.07.08 | REVESTIMIENTO DE SARDINEL CON CERAMICO 30 cm x 30 cm | m2 | 12.96 |  | 0
03.02.07.09 | REVESTIMIENTO DE SARDINEL 1:4 E= 1.5 cm ,ACAB. CEMENTO SEMI PULIDO C/ IMPERMEABILIZANTE MEZC. C:A MEZC. C:A 1:5, e=1.5 CM | m2 | 41.19 |  | 0
03.02.07.10 | REVESTIMIENTO DE CANALETA CON CEMENTO PULIDO E IMPERMEABILIZADO | m2 | 11.86 |  | 0
03.02.07.11 | REVESTIMIENTO DE POZA DE CONCRETO CON CERAMICO 30 cm x 30 cm | m2 | 42.84 |  | 0
03.02.07.12 | REVESTIMIENTO DE BANCAS DE CONCRETO CON CERAMICO 30 cm x 30 cm | m2 | 528.46 |  | 0
03.02.07.13 | VESTIDURA DE FONDO DE TABLERO C/MORT C:A 1:5,e=1.5 CM | m2 | 24.88 |  | 0
03.02.07.14 | REVESTIMIENTO DE PANELES DE HPL SOBRE PERFILES METALICOS EN FACHADAS, E=8mm. | m2 | 1795.86 |  | 0
03.02.07.15 | REVESTIMIENTO DE PASOS Y DESCANSO EN ESCALERA METALICA CON RELLENO DE CONCRETO Y PORCELANATO 60cm x 60cm | m2 | 73.48 |  | 0
03.02.07.16 | FORJADO DE GRADAS Y ESCALERAS DE CEMENTO FROTACHADO | m2 | 40.1 |  | 0
03.02.07.17 | FORJADO DE DESCANSO CON CEMENTO FROTACHADO | m2 | 13.14 |  | 0
03.03 | CIELORRASOS |  |  |  | 0
03.03.01 | CIELORRASOS CON MEZCLA |  |  |  | 0
03.03.01.01 | CIELORASO CON MEZCLA C:A 1:5, E = 1.5 cm | m2 | 1403.08 |  | 0
03.03.01.02 | CIELORASO ACABADO EN CEMENTO PULIDO IMPERMEABILIZADO HIDROFUGO | m2 | 261.59 |  | 0
03.03.01.03 | CIELORRASO C/ BARITINA | m2 | 30.79 |  | 0
03.03.01.04 | SOLAQUEO DE CIELORRASO | m2 | 12105.84 |  | 0
03.03.02 | FALSO CIELORRASO |  |  |  | 0
03.03.02.01 | FALSO CIELORASO TIPO A - BALDOSA DE FIBRA MINERAL MICROPERFORADA, TIPO GEORGIAN 764 DE 0.61x0.61m x 5/8" BR, R.H. MIN DE 99%, SIST. DE SUSP. HD PRELUDE XL 15/16" CON ACABADO DE PINTURA LATEX O SIMILAR | m2 | 5720.13 |  | 0
03.03.02.02 | FALSO CIELORASO TIPO B - BALDOSA DE FIBRA MINERAL CLASE 5 TIPO CLEAN ROOM 868 DE 0.61x0.61m x 5/8" BR, R.H. MIN DE 99%, SIST. DE SUSP. HD PRELUDE XL 15/16", CON RECUBRIMIENTO VINILICO LAVABLE O SIMILAR | m2 | 276.76 |  | 0
03.03.02.03 | FALSO CIELORASO TIPO C - BALDOSA DE FIBRA MINERAL TIPO CLEAN ROOM CLASE 5 Y RECUBRIMIENTO VINILICO DE 0.61x0.61m x 5/8", BORDE RECTO, R.H. MIN DE 99%. SIST. SUSP. ANTISISMICA CLEAN ROOM DE ALUMINIO CO-EXTRUIDO HD 1 1/2" O SIMILAR | m2 | 389.55 |  | 0
03.03.02.04 | FALSO CIELORASO TIPO D - SISTEMA DRYWALL CON PLANCHA DE YESO REGULAR DE 1/2" DE ESPESOR, ACABADO LATEX VINILICO BASE AGUA O SIMILAR. | m2 | 1617.82 |  | 0
03.03.02.05 | FALSO CIELORASO TIPO E - SISTEMA PLYROCK CON PLANCHA DE FIBROCEMENTO SIN SILICE DE 8mm BORDE REBAJADO, JUNTA RIGIDA INVISIBLE, ACABADO CON PINTURA ACRILICA MATE BASE AGUA O SIMILAR | m2 | 433.09 |  | 0
03.03.02.06 | FALSO CIELORASO TIPO F - SISTEMA PLYROCK CON PLANCHA DE FIBROCEMENTO SIN SILICE DE 8mm BORDE REBAJADO, JUNTA RIGIDA INVISIBLE, ACABADO CON PINTURA EPOXICA ANTIBACTERIAL BASE AGUA O SIMILAR | m2 | 180.54 |  | 0
03.04 | PISOS Y PAVIMENTOS |  |  |  | 0
03.04.01 | CONTRAPISOS |  |  |  | 0
03.04.01.01 | CONTRAPISO, E = 4 cm. | m2 | 7860.28 |  | 0
03.04.01.02 | CONTRAPISO, E = 5 cm. | m2 | 1204.53 |  | 0
03.04.01.03 | CONTRAPISO, E = 5 cm. CON BARITINA | m2 | 34.8 |  | 0
03.04.02 | PISOS |  |  |  | 0
03.04.02.01 | PISOS DE PORCELANATOS |  |  |  | 0
03.04.02.01.01 | PISO PORCELANATO ANTIDESLIZANTE ALTO TRANSITO PEI-4, 60 cm x 60 cm | m2 | 4983 |  | 0
03.04.02.02 | PISOS DE CERAMICOS |  |  |  | 0
03.04.02.02.01 | PISO CERAMICO ANTIDESLIZANTE ALTO TRANSITO PEI-4, 45 cm x 45 cm | m2 | 1399.69 |  | 0
03.04.02.03 | PISOS DE CONCRETO |  |  |  | 0
03.04.02.03.01 | PISO CEMENTO SEMIPULIDO Y BRUÑADO @0.90m; e=2" | m2 | 439.23 |  | 0
03.04.02.03.02 | PISO CEMENTO PULIDO C/ ENDURECEDOR E IMPERMEABILIZANTE; e=2" | m2 | 362.64 |  | 0
03.04.02.03.03 | PISO CEMENTO PULIDO C/ ENDURECEDOR; e=2" | m2 | 114.72 |  | 0
03.04.02.03.04 | PISO CEMENTO PULIDO C/ IMPERMEABILIZANTE HIDROFUGO; e=2" | m2 | 74.2 |  | 0
03.04.02.03.05 | PISO CEMENTO SEMIPULIDO C/ IMPERMEABILIZANTE HIDROFUGO Y BRUÑADO; e=2" | m2 | 2683.34 |  | 0
03.04.02.04 | PISOS DE VINILICO |  |  |  | 0
03.04.02.04.01 | PISO VINILICO FLEXIBLE EN ROLLO ANTIDESLIZANTE ALTO TRANSITO e=2mm | m2 | 289.84 |  | 0
03.04.02.04.02 | PISO VINILICO EN ROLLO CONDUCTIVO E=2mm C/ MALLA DE COBRE | m2 | 2218.94 |  | 0
03.04.03 | SARDINELES |  |  |  | 0
03.04.03.01 | SARDINEL DE CONCRETO EN DUCHA, H = 0.30 M. | m | 59.92 |  | 0
03.04.04 | VEREDAS Y RAMPAS |  |  |  | 0
03.04.04.01 | VEREDA ACABADO EN CEMENTO SEMIPULIDO Y BRUÑADO @1.00m | m2 | 3095.34 |  | 0
03.04.04.02 | RAMPA DE CONCRETO ACABADO EN CEMENTO SEMIPULIDO Y BRUÑADO @ 0.10M | m2 | 315.4 |  | 0
03.04.04.03 | PAVIMENTO DE CONCRETO F'C = 210 Kg/cm2, E = 8", ACABADO EN CEMENTO FROTACHADO | m2 | 2802.16 |  | 0
03.04.05 | SOBREPISO O PISO TECNICO |  |  |  | 0
03.04.05.01 | PISO TECNICO BALDOSA DE ALTA PRESION h = 0.45 m CON REVESTIMIENTO DE VINILICO FLEXIBLE DE 0.60 x 0.60m. | m2 | 52.36 |  | 0
03.04.05.02 | PISO TECNICO EN RAMPA CON PLACA DE 60 x 60 CON PERFILES BURALADOS. | m2 | 8.01 |  | 0
03.05 | ZOCALOS Y CONTRAZOCALOS |  |  |  | 0
03.05.01 | ZOCALOS |  |  |  | 0
03.05.01.01 | ZOCALO DE PORCELANATO |  |  |  | 0
03.05.01.01.01 | ZOCALO DE PORCELANATO 60 cm x 60 cm | m2 | 2657.83 |  | 0
03.05.01.02 | ZOCALO DE CERAMICO |  |  |  | 0
03.05.01.02.01 | ZOCALO DE CERAMICO 45 cm x 45 cm | m2 | 3768.97 |  | 0
03.05.01.03 | ZOCALO VINILICO |  |  |  | 0
03.05.01.03.01 | ZOCALO DE VINILICO FLEXIBLE EN ROLLO, E=2mm | m2 | 1880.77 |  | 0
03.05.01.04 | ZOCALO DE CEMENTO |  |  |  | 0
03.05.01.04.01 | ZOCALO DE CEMENTO PULIDO E IMPERMEABILIZANTE | m2 | 645.7 |  | 0
03.05.02 | CONTRAZOCALOS |  |  |  | 0
03.05.02.01 | CONTRAZOCALO DE PORCELANATO |  |  |  | 0
03.05.02.01.01 | CONTRAZOCALO DE PORCELANATO 60 cm x 60 cm, H = 0.10 m | m | 835.69 |  | 0
03.05.02.02 | CONTRAZOCALO DE CEMENTO |  |  |  | 0
03.05.02.02.01 | CONTRAZOCALO CEMENTO PULIDO; H=0.10m | m | 363.06 |  | 0
03.05.02.02.02 | CONTRAZOCALO CEMENTO PULIDO E IMPERMEABILIZANTE; H = 0.10m | m | 463.59 |  | 0
03.05.02.02.03 | CONTRAZOCALO CEMENTO PULIDO E IMPERMEABILIZANTE; H = 0.20m | m | 670.3 |  | 0
03.05.02.02.04 | CONTRAZOCALO SANITARIO TERRAZO PULIDO; H=0.10m, R=0.05m | m | 139.64 |  | 0
03.05.02.02.05 | BOLEADO DE CEMENTO PULIDO CON IMPERMEABILIZANTE HIDROFUGO; R=0.10m | m | 122.75 |  | 0
03.05.02.03 | CONTRAZOCALO DE CERAMICO |  |  |  | 0
03.05.02.03.01 | CONTRAZOCALO DE CERAMICO 45 cm x 45 cm; H=0.10m | m | 850.21 |  | 0
03.05.02.04 | CONTRAZOCALO SANITARIO COVE-FORMER |  |  |  | 0
03.05.02.04.01 | CONTRAZOCALO COVE FORMER R=2" + VINILICO FLEXIBLE e=2mm; H=0.10m | m | 860.81 |  | 0
03.05.02.04.02 | CONTRAZOCALO COVE FORMER R=2" + VINILICO CONDUCTIVO e=2mm; H=0.10m | m | 72.35 |  | 0
03.05.02.04.03 | CONTRAZOCALO COVE FORMER R=2" + VINILICO CONDUCTIVO e=2mm; H=0.20m | m | 27.05 |  | 0
03.06 | CUBIERTAS Y COBERTURAS |  |  |  | 0
03.06.01 | CUBIERTAS |  |  |  | 0
03.06.01.01 | CUBIERTA DE SISTEMA DE IMPERMEABILIZACION BICAPA DE MANTO ASFALTICO | m2 | 1560.97 |  | 0
03.06.02 | COBERTURAS |  |  |  | 0
03.06.02.01 | COBERTURA DE POLICARBONATO ALVEOLAR E = 16 mm(MARQUESINAS) | m2 | 49.35 |  | 0
03.06.02.02 | COBERTURA DE POLICARBONATO; e= 10mm (MARQUESINA) | m2 | 902.56 |  | 0
03.06.02.03 | COBERTURA DE ACERO ALUMINIZADO ALUZINC, E=10mm | m2 | 3748.89 |  | 0
03.06.02.04 | CUMBRERA DE ALUZING, E=0.40 MM | m | 363.45 |  | 0
03.07 | CARPINTERIA DE MADERA |  |  |  | 0
03.07.01 | PUERTAS DE MADERA |  |  |  | 0
03.07.01.01 | PUERTA CONTRAPLACADA MDF 6MM CON LAMINADO DECORATIVO DE ALTA PRESION C/ REJILLA DE MADERA; P-1 (0.80m x 2.10m) | und | 71 |  | 0
03.07.01.02 | PUERTA CONTRAPLACADA MDF 6MM CON LAMINADO DECORATIVO DE ALTA PRESION C/ REJILLA DE MADERA; P-2 (0.90m x 2.10m) | und | 107 |  | 0
03.07.01.03 | PUERTA CONTRAPLACADA MDF 6MM CON LAMINADO DECORATIVO DE ALTA PRESION; P-3 (0.90m x 2.10m) | und | 77 |  | 0
03.07.01.04 | PUERTA CONTRAPLACADA MDF 6MM CON LAMINADO DECORATIVO DE ALTA PRESION; P-4 (1.00m x 2.10m) | und | 82 |  | 0
03.07.01.05 | PUERTA CONTRAPLACADA MDF 6MM CON LAMINADO DECORATIVO DE ALTA PRESION; P-5 (1.20m x 2.10m) | und | 73 |  | 0
03.07.01.06 | PUERTA CONTRAPLACADA MDF 6MM CON LAMINADO DECORATIVO DE ALTA PRESION C/ MIRILLA CRISTAL TEMPLADO 6mm; P-6 (1.00m x 2.10m) | und | 4 |  | 0
03.07.01.07 | PUERTA CONTRAPLACADA MDF 6MM CON LAMINADO DECORATIVO DE ALTA PRESION; P-7 (1.80m x 2.10m) | und | 10 |  | 0
03.07.01.08 | PUERTA CONTRAPLACADA MDF 6MM CON LAMINADO DECORATIVO DE ALTA PRESION C/ REJILLAS DE MADERA; P-8 (1.00m x 2.10m) | und | 18 |  | 0
03.07.01.09 | PUERTA CONTRAPLACADA MDF 6MM CON LAMINADO DECORATIVO DE ALTA PRESION C/ MIRILLA CRISTAL TEMPLADO 6mm; P-9 (1.20m x 2.10m) | und | 7 |  | 0
03.07.01.10 | PUERTA CONTRAPLACADA MDF 6MM CON LAMINADO DECORATIVO DE ALTA PRESION C/ MIRILLA CRISTAL TEMPLADO 6mm; P-10 (1.80m x 2.10m) | und | 3 |  | 0
03.07.01.11 | PUERTA CONTRAPLACADA MDF 6MM CON LAMINADO DECORATIVO DE ALTA PRESION C/ PLANCHA DE ACERO INOX.; P-11 (1.00m x 2.10m) | und | 4 |  | 0
03.07.01.12 | PUERTA CONTRAPLACADA MDF 6MM CON LAMINADO DECORATIVO DE ALTA PRESION C/ PLANCHA DE ACERO INOX. Y REJILLA DE MADERA; P-12 (1.00m x 2.10m) | und | 9 |  | 0
03.07.01.13 | PUERTA CONTRAPLACADA MDF 6MM CON LAMINADO DECORATIVO DE ALTA PRESION C/ PLANCHA DE ACERO INOX. Y MIRILLA CRISTAL TEMPLADO 6mm; P-13 (1.20m x 2.10m) | und | 5 |  | 0
03.07.01.14 | PUERTA CONTRAPLACADA MDF 6MM CON LAMINADO DECORATIVO DE ALTA PRESION C/ PLANCHA DE ACERO INOX. Y MIRILLA CRISTAL TEMPLADO 6mm; P-14 (1.80m x 2.10m) | und | 20 |  | 0
03.07.01.15 | PUERTA CONTRAPLACADA MDF 6MM CON LAMINADO DECORATIVO DE ALTA PRESION C/ PLANCHA DE ACERO INOX. Y MIRILLA CRISTAL TEMPLADO 6mm; P-15 (1.80m x 2.10m) | und | 6 |  | 0
03.07.01.16 | PUERTA CONTRAPLACADA MDF 6MM CON PROTECCION RAYOS X + LAMINADO DECORATIVO DE ALTA PRESION; PX-1 (1.00m x 2.10m) | und | 1 |  | 0
03.07.01.17 | PUERTA CONTRAPLACADA MDF 6MM CON PROTECCION RAYOS X + LAMINADO DECORATIVO DE ALTA PRESION; PX-2 (0.90m x 2.10m) | und | 2 |  | 0
03.07.02 | MUEBLES DE MADERAS |  |  |  | 0
03.07.02.01 | SUMINISTRO E INSTALACION DE MUEBLE TIPO MF-01 | und | 3 |  | 0
03.07.02.02 | SUMINISTRO E INSTALACION DE MUEBLE TIPO MF-02 | und | 4 |  | 0
03.07.02.03 | SUMINISTRO E INSTALACION DE MUEBLE TIPO MF-03 | und | 2 |  | 0
03.07.02.04 | SUMINISTRO E INSTALACION DE MUEBLE TIPO MF-04 | und | 4 |  | 0
03.07.02.05 | SUMINISTRO E INSTALACION DE MUEBLE TIPO MF-05 | und | 3 |  | 0
03.07.02.06 | SUMINISTRO E INSTALACION DE MUEBLE TIPO MF-05A | und | 1 |  | 0
03.07.02.07 | SUMINISTRO E INSTALACION DE MUEBLE TIPO MF-06 | und | 2 |  | 0
03.07.02.08 | SUMINISTRO E INSTALACION DE MUEBLE TIPO MF-07 | und | 3 |  | 0
03.07.02.09 | SUMINISTRO E INSTALACION DE MUEBLE TIPO MF-08 | und | 1 |  | 0
03.07.02.10 | SUMINISTRO E INSTALACION DE MUEBLE TIPO MF-09 | und | 1 |  | 0
03.07.02.11 | SUMINISTRO E INSTALACION DE MUEBLE TIPO MF-10 | und | 1 |  | 0
03.07.02.12 | SUMINISTRO E INSTALACION DE MUEBLE TIPO MF-11 | und | 2 |  | 0
03.07.02.13 | SUMINISTRO E INSTALACION DE MUEBLE TIPO MF-12 | und | 9 |  | 0
03.07.02.14 | SUMINISTRO E INSTALACION DE MUEBLE TIPO MF-13 | und | 2 |  | 0
03.07.02.15 | SUMINISTRO E INSTALACION DE MUEBLE TIPO MF-14 | und | 3 |  | 0
03.07.02.16 | SUMINISTRO E INSTALACION DE MUEBLE TIPO MF-15 | und | 2 |  | 0
03.07.02.17 | SUMINISTRO E INSTALACION DE MUEBLE TIPO MF-16 | und | 1 |  | 0
03.07.02.18 | SUMINISTRO E INSTALACION DE MUEBLE TIPO MF-17 | und | 3 |  | 0
03.07.02.19 | SUMINISTRO E INSTALACION DE MUEBLE TIPO MF-18 | und | 1 |  | 0
03.07.02.20 | SUMINISTRO E INSTALACION DE MUEBLE TIPO MF-19 | und | 1 |  | 0
03.07.02.21 | SUMINISTRO E INSTALACION DE MUEBLE TIPO MF-20 | und | 1 |  | 0
03.07.02.22 | SUMINISTRO E INSTALACION DE MUEBLE TIPO MF-21 | und | 2 |  | 0
03.07.02.23 | SUMINISTRO E INSTALACION DE MUEBLE TIPO MF-22 | und | 2 |  | 0
03.07.02.24 | SUMINISTRO E INSTALACION DE MUEBLE TIPO MF-23 | und | 1 |  | 0
03.07.02.25 | SUMINISTRO E INSTALACION DE MUEBLE TIPO MF-24 | und | 6 |  | 0
03.07.02.26 | SUMINISTRO E INSTALACION DE MUEBLE TIPO MF-25 | und | 1 |  | 0
03.07.02.27 | SUMINISTRO E INSTALACION DE MUEBLE TIPO MF-26 | und | 7 |  | 0
03.07.02.28 | SUMINISTRO E INSTALACION DE MUEBLE TIPO MF-27 | und | 1 |  | 0
03.07.02.29 | SUMINISTRO E INSTALACION DE MUEBLE TIPO MF-28 | und | 5 |  | 0
03.07.02.30 | SUMINISTRO E INSTALACION DE MUEBLE TIPO MF-29 | und | 6 |  | 0
03.07.02.31 | SUMINISTRO E INSTALACION DE MUEBLE TIPO MF-30 | und | 2 |  | 0
03.07.02.32 | SUMINISTRO E INSTALACION DE MUEBLE TIPO MF-31 | und | 1 |  | 0
03.07.02.33 | SUMINISTRO E INSTALACION DE MUEBLE TIPO MF-32 | und | 2 |  | 0
03.07.02.34 | SUMINISTRO E INSTALACION DE MUEBLE TIPO MF-33 | und | 1 |  | 0
03.07.02.35 | SUMINISTRO E INSTALACION DE MUEBLE TIPO MF-34 | und | 3 |  | 0
03.07.02.36 | SUMINISTRO E INSTALACION DE MUEBLE TIPO MF-35 | und | 4 |  | 0
03.07.02.37 | SUMINISTRO E INSTALACION DE MUEBLE TIPO MF-36 | und | 1 |  | 0
03.07.02.38 | SUMINISTRO E INSTALACION DE MUEBLE TIPO MF-37 | und | 1 |  | 0
03.07.02.39 | SUMINISTRO E INSTALACION DE MUEBLE TIPO MF-38 | und | 1 |  | 0
03.07.02.40 | SUMINISTRO E INSTALACION DE MUEBLE TIPO MF-38A | und | 1 |  | 0
03.07.02.41 | SUMINISTRO E INSTALACION DE MUEBLE TIPO MF-38B | und | 1 |  | 0
03.07.02.42 | SUMINISTRO E INSTALACION DE MUEBLE TIPO MF-39 | und | 1 |  | 0
03.07.02.43 | SUMINISTRO E INSTALACION DE MUEBLE TIPO MF-40 | und | 1 |  | 0
03.07.02.44 | SUMINISTRO E INSTALACION DE MUEBLE TIPO MF-41 | und | 1 |  | 0
03.07.02.45 | SUMINISTRO E INSTALACION DE MUEBLE TIPO MF-42 | und | 1 |  | 0
03.07.02.46 | SUMINISTRO E INSTALACION DE MUEBLE TIPO MF-43 | und | 1 |  | 0
03.07.02.47 | SUMINISTRO E INSTALACION DE MUEBLE TIPO MF-44 | und | 1 |  | 0
03.07.02.48 | SUMINISTRO E INSTALACION DE MUEBLE TIPO MF-45 | und | 3 |  | 0
03.07.02.49 | SUMINISTRO E INSTALACION DE MUEBLE TIPO MF-46 | und | 1 |  | 0
03.07.02.50 | SUMINISTRO E INSTALACION DE MUEBLE TIPO MF-47 | und | 1 |  | 0
03.07.02.51 | SUMINISTRO E INSTALACION DE MUEBLE TIPO MF-48 | und | 1 |  | 0
03.07.02.52 | SUMINISTRO E INSTALACION DE MUEBLE TIPO MF-49 | und | 3 |  | 0
03.07.02.53 | SUMINISTRO E INSTALACION DE MUEBLE TIPO MF-50 | und | 1 |  | 0
03.07.02.54 | SUMINISTRO E INSTALACION DE MUEBLE TIPO MF-51 | und | 1 |  | 0
03.07.02.55 | SUMINISTRO E INSTALACION DE MUEBLE TIPO MF-52 | und | 1 |  | 0
03.07.02.56 | SUMINISTRO E INSTALACION DE MUEBLE TIPO MF-53 | und | 1 |  | 0
03.07.02.57 | SUMINISTRO E INSTALACION DE MUEBLE TIPO MF-54 | und | 1 |  | 0
03.07.02.58 | SUMINISTRO E INSTALACION DE MUEBLE TIPO MF-55 | und | 1 |  | 0
03.07.02.59 | SUMINISTRO E INSTALACION DE MUEBLE TIPO MF-56 | und | 1 |  | 0
03.07.02.60 | SUMINISTRO E INSTALACION DE MUEBLE TIPO MF-57 | und | 4 |  | 0
03.07.03 | VARIOS |  |  |  | 0
03.07.03.01 | DIVISIONES DE MELAMINA EN SS.HH., e=18mm INCL.ACCESORIOS | m2 | 346.01 |  | 0
03.07.03.02 | DIVISIONES DE MELAMINA EN URINARIOS, e=18mm INCL.ACCESORIOS | m2 | 69.78 |  | 0
03.08 | CARPINTERIA METALICA Y HERRERIA |  |  |  | 0
03.08.01 | PUERTAS METALICAS |  |  |  | 0
03.08.01.01 | PCF-1 PUERTA METALICA CORTA FUEGO RESISTENTE 90' C/VIDRIO TEMPLADO e=10mm (1.20m x 2.10m) | und | 16 |  | 0
03.08.01.02 | PCF-1 PUERTA METALICA CORTA FUEGO RESISTENTE 90' C/VIDRIO TEMPLADO e=10mm (2.50m x 2.60m) | und | 4 |  | 0
03.08.01.03 | PCF-2 PUERTA METALICA CORTA FUEGO RESISTENTE 90' (1.20m x 2.10m) | und | 18 |  | 0
03.08.01.04 | PCF-3 PUERTA METALICA CORTA FUEGO RESISTENTE 90' (0.90m x 2.10m) | und | 32 |  | 0
03.08.01.05 | PCF-4 PUERTA METALICA CORTA FUEGO RESISTENTE 90' (1.00m x 2.10m) | und | 2 |  | 0
03.08.01.06 | PCF-5 PUERTA METALICA CORTA FUEGO RESISTENTE 45' (0.90m x 2.10m) | und | 1 |  | 0
03.08.01.07 | PR-1 PUERTA METALICA 1 HOJA ( variable x 2.10m) | und | 13 |  | 0
03.08.01.08 | PRT-1 PUERTA METALICA 2 HOJAS (5.55m x 3.00m) | und | 5 |  | 0
03.08.01.09 | PRT-2 PUERTA METALICA 1 HOJA (1.20m x 2.70m) | und | 1 |  | 0
03.08.01.10 | PRT-3 PUERTA METALICA 1 HOJA (2.10m x 2.70m) | und | 1 |  | 0
03.08.01.11 | PRT-4 PUERTA METALICA 2 HOJAS (6.00m x 3.00m) | und | 1 |  | 0
03.08.01.12 | PL-1 PUERTA METALICA 1 HOJA RESISTENCIA MIN 45' (0.60m x 2.00m) | und | 76 |  | 0
03.08.01.13 | PL-2 PUERTA METALICA 2 HOJAS RESISTENCIA MIN 45' (1.20m x 2.00m) | und | 15 |  | 0
03.08.02 | VENTANAS DE ALUMINIO |  |  |  | 0
03.08.02.01 | V-1 VENTANA DE ALUMINIO, CON VIDRIO LAMINADO INCOLORO 6 mm, INC. ACCESORIOS (1.50m x 1.50m) | und | 190 |  | 0
03.08.02.02 | V-2 VENTANA DE ALUMINIO, CON VIDRIO LAMINADO INCOLORO 6 mm, INC. ACCESORIOS (0.60m x 0.60m) | und | 173 |  | 0
03.08.02.03 | V-3 VENTANA DE ALUMINIO, CON VIDRIO LAMINADO INCOLORO 6 mm, INC. ACCESORIOS (2.50m x 1.50m) | und | 1 |  | 0
03.08.02.04 | V-4 VENTANA DE ALUMINIO, CON VIDRIO LAMINADO INCOLORO 6 mm, INC. ACCESORIOS (1.00m x 1.50m) | und | 6 |  | 0
03.08.02.05 | V-5 VENTANA DE ALUMINIO, CON VIDRIO LAMINADO INCOLORO 6 mm, INC. ACCESORIOS (1.20m x 0.90m) | und | 2 |  | 0
03.08.02.06 | V-6 VENTANA DE ALUMINIO, CON VIDRIO LAMINADO DE 8mm CON LAMINA DE SEGURIDAD TIPO ULTRA 600 O SIMILAR, INC. ACCESORIOS (1.00m x 1.00m) | und | 19 |  | 0
03.08.02.07 | V-7 VENTANA DE ALUMINIO, CON CRISTAL TEMPLADO 6 mm Y PERFORACION EN CRISTAL, INC. ACCESORIOS (1.00m x 1.00m) | und | 8 |  | 0
03.08.02.08 | V-8 VENTANA DE ALUMINIO, CON VIDRIO EMPLOMADO 8mm (0.60m x 0.60m) | und | 1 |  | 0
03.08.02.09 | VR-1 VENTANA DE CRISTAL LAMINADO RESISTENTE AL FUEGO 90´(0.60mx0.60m) | und | 45 |  | 0
03.08.03 | PUERTAS Y MANPARAS DE ALUMINIO DE ALUMINIO |  |  |  | 0
03.08.03.01 | MP-1 PUERTA C/ CRISTAL TEMPLADO INCOLORO DE 8mm. INC. ACCESORIOS (1.80m x 2.10m) | und | 1 |  | 0
03.08.03.02 | MP-2 PUERTA C/ CRISTAL TEMPLADO INCOLORO DE 8mm. INC. ACCESORIOS (2.00m x 2.10m) | und | 1 |  | 0
03.08.03.03 | MP-3 PUERTA Y MAMPARA C/ CRISTAL TEMPLADO INCOLORO DE 8 mm, INC. ACCESORIOS (2.65m x 2.70m) | und | 3 |  | 0
03.08.03.04 | MP-4 PUERTA Y MAMPARA C/ CRISTAL TEMPLADO INCOLORO DE 8 mm, INC. ACCESORIOS (3.63m x 2.70m) | und | 2 |  | 0
03.08.03.05 | MP-5 PUERTA Y MAMPARA C/ CRISTAL TEMPLADO INCOLORO DE 8 mm, INC. ACCESORIOS (4.12m x 2.70m) | und | 2 |  | 0
03.08.03.06 | MP-6 PUERTA Y MAMPARA C/ CRISTAL TEMPLADO INCOLORO DE 8 mm, INC. ACCESORIOS (3.15m x 2.70m) | und | 3 |  | 0
03.08.03.07 | MP-7 PUERTA Y MAMPARA C/ CRISTAL TEMPLADO INCOLORO DE 8 mm, INC. ACCESORIOS (3.30m x 2.70m) | und | 1 |  | 0
03.08.03.08 | MP-8 PUERTA Y MAMPARA C/ CRISTAL TEMPLADO INCOLORO DE 8 mm, INC. ACCESORIOS (1.60m x 2.70m) | und | 1 |  | 0
03.08.03.09 | MP-9 PUERTA Y MAMPARA C/ CRISTAL TEMPLADO INCOLORO DE 8 mm, INC. ACCESORIOS (2.39m x 2.70m) | und | 3 |  | 0
03.08.03.10 | MP-10 PUERTA Y MAMPARA C/ CRISTAL TEMPLADO INCOLORO DE 8 mm, INC. ACCESORIOS (2.09m x 2.70m) | und | 1 |  | 0
03.08.03.11 | MP-11 PUERTA Y MAMPARA C/ CRISTAL TEMPLADO INCOLORO DE 8 mm, INC. ACCESORIOS (4.53m x 2.70m) | und | 1 |  | 0
03.08.03.12 | MP-12 PUERTA Y MAMPARA C/ CRISTAL TEMPLADO INCOLORO DE 8 mm, INC. ACCESORIOS (4.92m x 2.70m) | und | 1 |  | 0
03.08.03.13 | MP-12a PUERTA Y MAMPARA C/ CRISTAL TEMPLADO INCOLORO DE 8 mm, INC. ACCESORIOS (3.09m x 2.70m) | und | 1 |  | 0
03.08.03.14 | MP-13 PUERTA Y MAMPARA C/ CRISTAL TEMPLADO INCOLORO DE 8 mm, INC. ACCESORIOS (2.89m x 2.70m) | und | 1 |  | 0
03.08.03.15 | MP-14 PUERTA Y MAMPARA C/ CRISTAL TEMPLADO INCOLORO DE 8 mm, INC. ACCESORIOS (4.60m x 2.70m) | und | 1 |  | 0
03.08.03.16 | MP-15 PUERTA Y MAMPARA C/ CRISTAL TEMPLADO INCOLORO DE 8 mm, INC. ACCESORIOS (4.95m x 2.70m) | und | 1 |  | 0
03.08.03.17 | MP-16 PUERTA Y MAMPARA C/ CRISTAL TEMPLADO INCOLORO DE 8 mm, INC. ACCESORIOS (3.95m x 2.70m) | und | 1 |  | 0
03.08.03.18 | MP-17 PUERTA Y MAMPARA C/ CRISTAL TEMPLADO INCOLORO DE 8 mm, INC. ACCESORIOS (2.15m x 2.70m) | und | 1 |  | 0
03.08.03.19 | MP-18 PUERTA Y MAMPARA C/ CRISTAL TEMPLADO INCOLORO DE 8 mm, INC. ACCESORIOS (10.28m x 2.70m) | und | 1 |  | 0
03.08.03.20 | MP-19 PUERTA Y MAMPARA C/ CRISTAL TEMPLADO INCOLORO DE 8 mm, INC. ACCESORIOS (4.72m x 2.70m) | und | 1 |  | 0
03.08.03.21 | MP-20 PUERTA Y MAMPARA C/ CRISTAL TEMPLADO INCOLORO DE 8 mm, INC. ACCESORIOS (2.40m x 2.70m) | und | 2 |  | 0
03.08.03.22 | M-1 MAMPARA C/ CRISTAL TEMPLADO INCOLORO DE 8 mm, INC. ACCESORIOS (3.75m x 1.50m) | und | 2 |  | 0
03.08.03.23 | M-2 MAMPARA C/ CRISTAL TEMPLADO INCOLORO DE 8 mm, INC. ACCESORIOS (2.75m x 2.30m) | und | 1 |  | 0
03.08.03.24 | M-3 MAMPARA C/ CRISTAL TEMPLADO INCOLORO DE 8 mm, INC. ACCESORIOS (3.00m x 2.30m) | und | 1 |  | 0
03.08.03.25 | M-4 MAMPARA C/ CRISTAL TEMPLADO INCOLORO DE 8 mm, INC. ACCESORIOS (4.04m x 2.30m) | und | 1 |  | 0
03.08.03.26 | M-5 MAMPARA C/ CRISTAL TEMPLADO INCOLORO DE 8 mm, INC. ACCESORIOS (5.37m x 2.30m) | und | 1 |  | 0
03.08.03.27 | M-6 MAMPARA C/ CRISTAL TEMPLADO INCOLORO DE 8 mm, INC. ACCESORIOS (5.82m x 2.30m) | und | 1 |  | 0
03.08.03.28 | M-7 MAMPARA C/ CRISTAL TEMPLADO INCOLORO DE 8 mm, INC. ACCESORIOS (4.00m x 2.30m) | und | 4 |  | 0
03.08.03.29 | M-8 MAMPARA C/ CRISTAL TEMPLADO INCOLORO DE 8 mm, INC. ACCESORIOS (2.85m x 2.70m) | und | 2 |  | 0
03.08.03.30 | M-9 MAMPARA C/ CRISTAL TEMPLADO INCOLORO DE 8 mm, INC. ACCESORIOS (2.40m x 2.70m) | und | 2 |  | 0
03.08.03.31 | M-10 MAMPARA C/ CRISTAL TEMPLADO INCOLORO DE 8 mm, INC. ACCESORIOS (2.49m x 2.70m) | und | 1 |  | 0
03.08.03.32 | M-11 MAMPARA C/ CRISTAL TEMPLADO INCOLORO DE 8 mm, INC. ACCESORIOS (5.40m x 2.30m) | und | 2 |  | 0
03.08.03.33 | M-12 MAMPARA C/ CRISTAL TEMPLADO INCOLORO DE 8 mm, INC. ACCESORIOS (3.23m x 2.30m) | und | 1 |  | 0
03.08.03.34 | PP-1 PUERTA Y MAMPARA C/CRISTAL TEMPLADO INCOLORO DE 10MM ICN ACCESORIOS(9.20m x 11.40m) | und | 1 |  | 0
03.08.04 | BARANDAS METALICAS |  |  |  | 0
03.08.04.01 | BARANDA CENTRAL DE TUBO Fe. Ø 2" y Ø 1" e=3/16" CON PARANTE Ø 1 1/2" e=3/16" PINTURA AL DUCO, H = 0.90m | m | 179.76 |  | 0
03.08.04.02 | BARANDA CENTRAL DE TUBO Fe. Ø 2" e=3/16" CON PARANTE 2"x2" PINTURA AL DUCO, H = 0.90m; EN ESCALERA METALICA | m | 239.01 |  | 0
03.08.04.03 | BARANDA LATERAL DE TUBO Fe. Ø 2" e=3/16" CON PARANTE 2"x2" PINTURA AL DUCO, H = 0.90m; EN ESCALERA METALICA | m | 59.39 |  | 0
03.08.04.04 | BARRA DE APOYO PARA DISCAPACITADOS EN URINARIO | und | 5 |  | 0
03.08.04.05 | BARRA DE APOYO PARA DISCAPACITADOS EN LAVAMANOS | und | 5 |  | 0
03.08.04.06 | BARRA DE APOYO PARA DISCAPACITADOS EN INODORO | und | 5 |  | 0
03.08.05 | PASAMANOS AISLADOS |  |  |  | 0
03.08.05.01 | PASAMANOS DE Fe Ø 2" C/PINTURA AL DUCO EN ESCALERA DE CONCRETO Y METALICAS (h=0.90m) | m | 253.06 |  | 0
03.08.06 | CERCOS DE FIERRO |  |  |  | 0
03.08.06.01 | CERCO METALICO CON TUBO DE FIERRO DE 2" @0.10m C/ PINTURA ESMALTE | m | 151.57 |  | 0
03.08.07 | ELEMENTOS METÁLICOS ESPECIALES |  |  |  | 0
03.08.07.01 | ESCALERA TIPO GATO CON PROTECCION Fe Ø1 1/2 ", PINTADO CON ANTICORROSIVA Y ESMALTE, H=3.40. | m | 27.75 |  | 0
03.08.07.02 | CANALETA METALICA PARA AGUAS PLUVIALES | m | 955.85 |  | 0
03.08.07.03 | REJILLA METALICA PARA CANALETA PLUVIAL | m | 1017.74 |  | 0
03.08.07.04 | CANTONERA DE FIERRO CORRUGADO 2" X 1/8" CON PINTURA TRAFICO | m | 956.77 |  | 0
03.08.07.05 | TAPAJUNTA TIPO 6 PARA SARDINEL: JUNTA DE A=10cm DE PL. 22"x3/16" ACERO INOX. | m | 93.6 |  | 0
03.08.07.06 | TAPAJUNTA TIPO 6 PARA MURO Y SARDINEL: JUNTA DE A=10cm DE PL. 22"x3/16" ACERO INOX. | m | 1 |  | 0
03.08.07.07 | TAPAJUNTA EN PISO CON ACERO INOXIDABLE, E = 3/16", ANCHO 120mm | m | 1 |  | 0
03.08.07.08 | TAPAJUNTA TIPO L PARA PARED Y CIELORASO: JUNTA DE A=10cm DE ACERO INOXIDABLE E=3/16" | m | 1 |  | 0
03.08.07.09 | ESCALERA METALICA EN EXTERIORES | m | 61.6 |  | 0
03.09 | CERRAJERIA |  |  |  | 0
03.09.01 | CERRADURAS |  |  |  | 0
03.09.01.01 | CERRADURAS TIPO 2 | pza | 16 |  | 0
03.09.01.02 | CERRADURAS TIPO 3 | pza | 109 |  | 0
03.09.01.03 | CERRADURAS TIPO 4 | pza | 17 |  | 0
03.09.01.04 | CERRADURAS TIPO 5 | pza | 98 |  | 0
03.09.01.05 | CERRADURAS TIPO 7 | pza | 3 |  | 0
03.09.01.06 | CERRADURAS TIPO 8 | pza | 93 |  | 0
03.09.01.07 | CERRADURAS TIPO 9 | pza | 6 |  | 0
03.09.01.08 | CERRADURAS TIPO 11 | pza | 14 |  | 0
03.09.01.09 | CERRADURAS TIPO 12 | pza | 169 |  | 0
03.09.01.10 | CERRADURAS TIPO 13 | pza | 9 |  | 0
03.10 | VIDRIOS, CRISTALES Y SIMILARES |  |  |  | 0
03.10.01 | ESPEJOS |  |  |  | 0
03.10.01.01 | ESPEJO INCLINADO 0.90x0.60m E=8mm. C/ MARCO EN PERFIL DE ALUMINIO | m2 | 77.81 |  | 0
03.10.01.02 | ESPEJO EMPOTRADO BISELADO, A=0.60m ; h=0.90m | m2 | 3.78 |  | 0
03.10.02 | BLOQUES DE VIDRIO |  |  |  | 0
03.10.02.01 | BLOCK DE VIDRIO DE 19 X 19 X 10 CM (EN PARED) | und | 98 |  | 0
03.11 | PINTURA |  |  |  | 0
03.11.01 | PINTURA DE CIELORRASOS |  |  |  | 0
03.11.01.01 | PINTURA CIELORASOS C/ PINTURA A BASE ALQUIDICA CON ACABADO OLEOMATE Y DE RAPIDO SECADO (2 MANOS) C/ IMPRIMANTE | m2 | 1403.8 |  | 0
03.11.02 | PINTURA DE MUROS INTERIORES |  |  |  | 0
03.11.02.01 | PINTURA MUROS INTERIORES C/ PINTURA A BASE ALQUIDICA CON ACABADO OLEOMATE Y DE RAPIDO SECADO (2 MANOS) C/ IMPRIMANTE | m2 | 9292.56 |  | 0
03.11.02.02 | PINTURA MUROS INTERIORES C/ LATEX MATE (2 MANOS), C/ IMPRIMANTE | m2 | 9581.36 |  | 0
03.11.03 | PINTURA DE MUROS EXTERIORES |  |  |  | 0
03.11.03.01 | PINTURA MUROS EXTERIORES C/ PINTURA PREMIUN BASE AGUA TIPO LATEX CON NANO PARTICULAS ANTIBACTERIALES, DE ALTA RESISTENCI | m2 | 7299.45 |  | 0
03.11.04 | PINTURA VARIOS |  |  |  | 0
03.11.04.01 | PINTURA PAVIMENTOS DEMARCACION DE FRANJAS, ANCHO = 0.50 M C/ PINTURA A BASE DE POLIMEROS ACRILICOS ALTA RESISTENCIA AL TRAFICO Y RETROREFLECTIVAS - 2 MANOS | m | 510.2 |  | 0
03.11.04.02 | PINTURA PAVIMENTOS DEMARCACION DE FRANJAS, ANCHO = 0.10 M C/ PINTURA A BASE DE POLIMEROS ACRILICOS ALTA RESISTENCIA AL TRAFICO Y RETROREFLECTIVAS - 2 MANOS | m | 39.3 |  | 0
03.11.04.03 | PINTURA PAVIMENTOS DEMARCACION DE FRANJAS, ANCHO = 0.20 M C/ PINTURA A BASE DE POLIMEROS ACRILICOS ALTA RESISTENCIA AL TRAFICO Y RETROREFLECTIVAS - 2 MANOS | m | 346.7 |  | 0
03.11.04.04 | PINTURA PAVIMENTOS SEÑAL DE ESTACIONAMIENTO DE DISCAPACITADOS, C/ PINTURA A BASE DE POLIMEROS ACRILICOS ALTA RESISTENCIA AL TRAFICO Y RETROREFLECTIVAS - 2 MANOS | m | 86.25 |  | 0
03.11.04.05 | PINTURA DE SEÑAL DE NUMERO DE ESTACIONAMIENTO C/ TRAFICO - 2 MANOS | und | 4 |  | 0
03.11.04.06 | PINTURA DE SEÑAL DE DIRECCION DE TRANSITO C/ TRAFICO - 2 MANOS | und | 63 |  | 0
03.11.04.07 | PINTURA DE SEÑAL DE DOS DIRECCIONES DE TRANSITO C/ TRAFICO - 2 MANOS | und | 13 |  | 0
03.11.04.08 | PINTURA DE BOTALLANTA, C/ TRAFICO - 2 MANOS | und | 13 |  | 0
03.11.04.09 | PINTURA DE BANDA EN PARED CON OLEO MATE h=0.15m. COLOR SEGUN UNIDAD | und | 1 |  | 0
03.11.04.10 | PINTURA ASFALTICA PARA ESTRUCTURAS ESPECIALES | m | 120.4 |  | 0
03.11.04.11 | PINTURA DE SEÑAL DE PARE INTERNA C/ TRAFICO - 2 MANOS | und | 6 |  | 0
03.12 | VARIOS, LIMPIEZA, JARDINERIA |  |  |  | 0
03.12.01 | VARIOS |  |  |  | 0
03.12.01.01 | PROTECTOR DE CAMILLAS | m | 864.68 |  | 0
03.12.01.02 | PROTECTOR DE ESQUINAS | und | 61 |  | 0
03.12.01.03 | CORTA SOL METALICO C/10 cm. DE 2" X 4" | m | 38.95 |  | 0
03.12.01.04 | TABLERO DE CONCRETO CON COLGAJO, H = 0.10 m | m2 | 151.7 |  | 0
03.12.01.05 | ENCUENTRO DE MURO Y FALSO CIELO RASO CON PERFIL COVE FORMER | m | 119.56 |  | 0
03.12.01.06 | PLATINA DE ALUMINIO EN PISO PL. 5/8" x 3/16" | m | 182.25 |  | 0
03.12.01.07 | CANTONERA DE PERFIL DE ALUMINIO EN ESCALERA METALICA | m | 168.6 |  | 0
03.12.01.08 | REFUERZO DE MADERA TORNILLO EN TABIQUERIA DRYWALL | m | 32.4 |  | 0
03.12.02 | LIMPIEZA PERMANENTE DE OBRA |  |  |  | 0
03.12.02.01 | LIMPIEZA DURANTE LA EJECUCION DE LA OBRA | mes | 18 |  | 0
03.12.03 | SEMBRIO DE GRASS |  |  |  | 0
03.12.03.01 | PROVISION Y SEMBRIO DE GRASS NATURAL | m2 | 1200.77 |  | 0
03.13 | SEÑALIZACION DE NORMATIVIDAD CLINICA |  |  |  | 0
03.13.01 | LETREROS |  |  |  | 0
03.13.01.01 | SE - 01 LETRERO CORPOREO EN NOMBRE DE HOSPITAL | und | 1 |  | 0
03.13.01.02 | SE - 02 LETRERO DE INGRESO EXTERIOR DE EMERGENCIA | und | 1 |  | 0
03.13.01.03 | SE - 03 LETRERO CORPOREO DE EMERGENCIA | und | 1 |  | 0
03.13.01.04 | SE - 04a LETRERO LUMINOSO PARA IDENTIFICAR PUERTAS DE ACCESO EXTERIOR | und | 5 |  | 0
03.13.01.05 | SE - 04b LETRERO LUMINOSO PARA IDENTIFICAR PUERTAS DE ACCESO EXTERIOR | und | 5 |  | 0
03.13.01.06 | SE - 05 DIRECTORIO PRINCIPAL | und | 1 |  | 0
03.13.02 | SEÑAL ORIENTATIVA - INDICATIVA |  |  |  | 0
03.13.02.01 | SI - 01 DIRECTORIOS-MAPA DE UBICACION (1.80x1.20m) | und | 5 |  | 0
03.13.02.02 | SI - 01c DIRECTORIOS DE NIVEL , HALL ASCENSORES 1er.NIVEL( 1.20 X 0.80 m) | und | 1 |  | 0
03.13.02.03 | SI - 02 INDICATIVO DE SERVICIOS (1.20X0.30m) COLGANTE | und | 8 |  | 0
03.13.02.04 | SI - 03 INDICATIVO DE PASADIZOS (0.60X0.20m) | und | 35 |  | 0
03.13.02.05 | SI - 04 INDICATIVO GOLGANTE DE UNIDAD FUNCIONAL (1.20 X 0.30m) | und | 19 |  | 0
03.13.02.06 | SI - 05 INDENTIFICATIVO(1.20 x 0.30 cm)ADOSADO | und | 13 |  | 0
03.13.02.07 | SI - 06 IDENTIFICATIVO (1.20 x 0.30m) COLGANTE | und | 17 |  | 0
03.13.03 | SEÑAL NORMATIVAS |  |  |  | 0
03.13.03.01 | SI - 07 IDENTIFICATIVO ADOSADO A PUERTA DE 30 x 40 cm | und | 262 |  | 0
03.13.03.02 | SI - 08 IDENTIFICATIVO DE BANDERA DE 30 x 40 cm | und | 163 |  | 0
03.13.03.03 | SI - 09 IDENTIFICATIVO ADOSADO DE 60 x 20 cm | und | 5 |  | 0
03.13.03.04 | SI - 10 INDENTIFICATIVO DE SS.HH. EN BANDERA | und | 5 |  | 0
03.13.03.05 | SI - 11 IDENTIFICATIVO ADOSADO 30 x 30 cm | und | 146 |  | 0
03.13.03.06 | SI - 12 IDENTIFICATIVO ADOSADO 20 x 20 cm | und | 388 |  | 0
03.13.03.07 | SI - 13 IDENTIFICATIVO ADOSADO 30 x 10 cm | und | 35 |  | 0
03.13.03.08 | SI - 14 PORTANOMBRES DE PACIENTES Y CONSULTORIOS(0.20x0.10m) | und | 40 |  | 0
03.13.03.09 | SI - 17a DIRECTORIO INDICATIVO DE NIVEL SUPERIOR (0.40X0.60m) | und | 18 |  | 0
03.13.03.10 | SI - 17b DIRECTORIO INDICATIVO DE NIVEL SUPERIOR (0.40x0.60m) | und | 14 |  | 0
03.13.03.11 | SI - 17c DIRECTORIO INDICATIVO DE NIVEL SUPERIOR (0.40x0.60m) | und | 16 |  | 0
03.13.04 | SEÑAL DE SEGURIDAD |  |  |  | 0
03.13.04.01 | SEÑAL TIPO CARTEL ELECTRICO DE SALIDA ( 0.30 X 0.20m) | und | 4 |  | 0
03.13.04.02 | SEÑALES AUTOADHESIVAS FOTOLUMINISCENTE | und | 411 |  | 0
03.13.04.03 | SEÑAL PINTADO EN PISO PARA ZONA DE SEGURIDAD | und | 9 |  | 0
03.13.05 | SEÑAL DE TRANSITO |  |  |  | 0
03.13.05.01 | E - 01 ESTACIONAMIENTO PUBLICO | und | 10 |  | 0
03.13.05.02 | E - 01A ESTACIONAMIENTO PARA PERSONAL | und | 2 |  | 0
03.13.05.03 | E - 02 ESTACIONAMIENTO PARA AMBULANCIAS | und | 1 |  | 0
03.13.05.04 | E - 03 PROHIBIDO ESTACIONAR | und | 2 |  | 0
03.13.05.05 | E - 04 ESTACIONAMIENTO EXCLUSIVO PARA DISCAPACITADOS | und | 4 |  | 0
03.14 | ETAPA DE CONSTRUCCION |  |  |  | 0
03.14.01 | MEDIDAS DE MITIGACION DE IMPACTO AMBIENTAL |  |  |  | 0
03.14.01.01 | PREVENCION Y MITIGACION (PROTECCION DE MATERIAL, CERCO CON MALLAS, RIEGO DE TERRENO, REVISION DE MAQUINAS, INFRAESTRUCTURA PORTATIL PARA TRABAJADORES) | und | 1 |  | 0
03.14.01.02 | MONITOREO AMBIENTAL (DE AIRE: 2 ESTACIONES, FRECUENCIA: 2; RUIDO: 2 ESTACIONES, FRECUENCIA: 2; SUELO: 2 ESTACIONES, FRECUENCIA:1) | und | 1 |  | 0
03.14.01.03 | PLAN DE CONTINGENCIA (PLAN DE PREVENCION: CONTRA SISMOS, CONTRA INCENDIOS, CONTRA ACCIDENTES, DIFUSION DE LOS PLANES, PROGRAMAS DE SIMULACRO) | und | 1 |  | 0
03.14.01.04 | PLAN DE SEGURIDAD Y SALUD OCUPACIONAL (SEÑALIZACION INFORMATIVA DE OBRA; CHARLAS DIARIAS; PROGRAMA DE SEGURIDAD Y SALUD) | und | 1 |  | 0
03.14.01.05 | PLAN DE GESTION DE RRSS (SEGREGACION, RECIPIENTES DE ALMACENAMIENTO; TRANSPORTE Y DISPOSICION FINAL, A CARGO DE LA MUNICIPALIDAD Y DE EPS) | und | 1 |  | 0
03.14.02 | ETAPA DE OPERACIÓN |  |  |  | 0
03.14.02.01 | PREVENCION Y MITIGACIÓN (PROGRAMAS Y CAMPAÑAS DE SALUD; REVISION TECNICA DE EQUIPOS) | und | 1 |  | 0
03.14.02.02 | MONITOREO AMBIENTAL (DE AIRE: 2 ESTACIONES, FRECUENCIA: ANUAL; RUIDO: 2 ESTACIONES, FRECUENCIA: ANUAL) | und | 1 |  | 0
03.14.02.03 | PLAN DE CONTINGENCIA (PLAN DE PREVENCION: CONTRA SISMOS, CONTRA INCENDIOS, CONTRA ACCIDENTES, DIFUSION DE LOS PLANES, PROGRAMAS DE SIMULACROS) | und | 1 |  | 0
03.14.02.04 | PLAN DE SEGURIDAD Y SALUD OCUPACIONAL (SEÑALIZACION INFORMATIVA DE OBRA; CHARLAS DIARIAS; PROGRAMA DE SEGURIDAD Y SALUD OCUPACIONAL) | und | 1 |  | 0
03.14.02.05 | PLAN DE GESTION DE RRSS (SEGREGACION, RECIPIENTES DE ALMACENAMIENTO; TRANSPORTE Y DISPOSICION FINAL, A CARGO DE LA MUNICIPALIDAD Y DE EPS) | und | 1 |  | 0
03.15 | TRANSPORTE DE MATERIALES |  |  |  | 0
03.15.01 | TRANSPORTE DE MATERIALES-FLETE TERRESTRE -1000 A 1500 Km | und | 1 |  | 0
03.16 | OTROS |  |  |  | 0
03.16.01 | SECADOR ELECTRICO DE MANOS | und | 3 |  | 0
03.16.02 | CAMPANA EXTRACTORA DE VAHOS | und | 1 |  | 0
03.16.03 | TERMÓMETRO AMBIENTAL | und | 2 |  | 0
03.16.04 | DATA LOGGER | und | 2 |  | 0
03.16.05 | LECTOR DE CÓDIGO DE BARRAS | und | 5 |  | 0
03.16.06 | EQUIPO PARA CORTAR TELA | und | 1 |  | 0
03.16.07 | MÁQUINA DE COSER, ELECTRICA, INDUSTRIAL | und | 2 |  | 0
03.16.08 | ESCOBILLAS PARA LIMPIEZA DE UÑAS | und | 6 |  | 0
03.16.09 | COLGADOR DE MULETAS | und | 12 |  | 0
03.16.10 | ESTANTES CON JUGUETES Y MATERIAL DIDÁCTICO PARA ESTIMULACIÓN TEMPRANA | und | 1 |  | 0
03.16.11 | MUEBLE PARA ALMACENAMIENTO DE DVD/CD Y HD | und | 1 |  | 0
03.16.12 | MUEBLE PARA PREPARACION DE CADÁVERES | und | 1 |  | 0
03.16.13 | BANCO DE MADERA PARA VESTUARIO | und | 5 |  | 0
03.16.14 | BANCO DE CONCRETO PARA VESTUARIO | und | 26 |  | 0
03.16.15 | CAJA FUERTE CON CLAVE TIPO RELOJ | und | 3 |  | 0
03.16.16 | PARIHUELAS PARA DEPÓSITO | und | 10 |  | 0
03.16.17 | ESTANTERÍA DE ACERO INOXIDABLE DE 1 CUERPO Y 3 DIVISIONES | und | 48 |  | 0
03.16.18 | ESTANTERÍA DE ACERO INOXIDABLE DE 1 CUERPO Y 5 DIVISIONES | und | 123 |  | 0
03.16.19 | RACK MÓVIL PARA CAJAS E INSTRUMENTAL | und | 3 |  | 0
03.16.20 | RACK MÓVIL PARA CESTAS | und | 1 |  | 0
03.16.21 | ESTANTERIA METALICA DE ANGULOS RANURADOS DE 01 CUERPO 05 ANAQUELES | und | 101 |  | 0
03.16.22 | MUEBLE DE TRANSFER LINEA DE 40 A 100 cm DE LONGITUD, ALTURA 110cm, SEGUN DISEÑO DE ARQUITECTURA | und | 3 |  | 0
03.16.23 | MUEBLE DE TRANSFER LINEA DE 40 A 89 cm DE LONGITUD, ALTURA 110cm, SEGUN DISEÑO DE ARQUITECTURA | und | 3 |  | 0
03.16.24 | MÓDULO NEUTRO DE ACERO INOXIDABLE | und | 2 |  | 0
03.16.25 | MESA REFRIGERADA 1500x700x900mm DE ACERO INOXIDABLE | und | 1 |  | 0
03.16.26 | MESA DE TRABAJO MURAL C/ REPISA INFERIOR DE ACERO INOXIDABLE, MEDIDAS: 1000x700x900mm | und | 3 |  | 0
03.16.27 | MESA DE TRABAJO MURAL C/ REPISA INFERIOR DE ACERO INOXIDABLE, MEDIDAS: 1200x700x900mm | und | 1 |  | 0
03.16.28 | MESA DE TRABAJO MURAL C/ REPISA INFERIOR DE ACERO INOXIDABLE, MEDIDAS: 1400x700x900mm | und | 3 |  | 0
03.16.29 | MESA DE TRABAJO MURAL C/ REPISA INFERIOR DE ACERO INOXIDABLE, MEDIDAS: 1500x700x900mm | und | 3 |  | 0
03.16.30 | MESA DE TRABAJO MURAL C/ REPISA INFERIOR DE ACERO INOXIDABLE, MEDIDAS: 1600x700x900mm | und | 2 |  | 0
03.16.31 | MESA DE TRABAJO MURAL C/ REPISA INFERIOR DE ACERO INOXIDABLE, MEDIDAS: 1700x700x900mm | und | 2 |  | 0
03.16.32 | MESA DE TRABAJO MURAL C/ REPISA INFERIOR DE ACERO INOXIDABLE, MEDIDAS: 1800x700x900mm | und | 2 |  | 0
03.16.33 | MESA DE TRABAJO MURAL C/ REPISA INFERIOR DE ACERO INOXIDABLE, MEDIDAS: 600x700x900mm | und | 1 |  | 0
03.16.34 | MESA DE TRABAJO MURAL C/ REPISA INFERIOR DE ACERO INOXIDABLE, MEDIDAS: 900x700x900mm | und | 1 |  | 0
| COSTO DIRECTO |  |  |  | 0
| GASTOS GENERALES |  | #DIV/0! |  | #DIV/0!
| UTILIDAD |  |  |  | 0
-----------------
| SUBTOTAL |  |  |  | #DIV/0!
| IMPUESTO ( IGV ) 18% |  |  |  | #DIV/0!
-----------------
| TOTAL PRESUPUESTO |  |  |  | #DIV/0!

## Sanitaria
Anexo 3.2 Estructura de Precios para la Ejecución de la Obra
PRESUPUESTO
PRESUPUESTO: | FORTALECIMIENTO DE LA CAPACIDAD RESOLUTIVA DE LOS SERVICIOS DE SALUD DEL HOSPITAL SANTIAGO APOSTOL DE UTCUBAMBA - DIRESA AMAZONAS
CLIENTE: | GOBIERNO REGIONALAMAZONAS
LUGAR: | AMAZONAS- UTCUBAMBA- BAGUA GRANDE |  | COSTO |  | 2023-03-30
SUB PRESUPUESTO: | INSTALACIONES SANITARIAS
Item | Descripción | Und. | Metrado | Precio (S/.) | Parcial (S/.)
04 | INSTALACIONES SANITARIAS |  |  |  | 0
04.01 | APARATOS SANITARIOS Y ACCESORIOS |  |  |  | 0
04.01.01 | SUMINISTRO DE APARATOS SANITARIOS |  |  |  | 0
04.01.01.01 | LAVATORIO DE CERAMICA VITRIFICADA TIPO OVALIN, CONTROL DE MANOS, AGUA FRIA (A-1) | und | 31 |  | 0
04.01.01.02 | LAVATORIO DE CERAMICA VITRIFICADA 23 X 18", AGUA FRIA Y CALIENTE (A-2) | und | 44 |  | 0
04.01.01.03 | LAVATORIO DE CERAMICA VITRIFICADA 23"x 18", GRIFERIA CONVENCIONAL, AGUA FRÍA (A-3) | und | 37 |  | 0
04.01.01.04 | LAVAMANOS DE CERAMICA VITRIFICADA 23"X18", CONTROL DE CODO-MUÑECA, GRIFERÍA CON CUELLO DE GANSO, AGUA FRÍA Y CALIENTE (A-2a) | und | 47 |  | 0
04.01.01.05 | LAVAMANOS DE CERAMICA VITRIFICADA 18 X 20", GRIFERIA CONVENCIONAL, AGUA FRIA Y CALIENTE (A-4) | und | 11 |  | 0
04.01.01.06 | LAVAMANOS DE CERAMICA VITRIFICADA TIPO OVALIN SOBRE TABLERO DE CONCRETO, CONTROL DE MANOS, AGUA FRIA (A-5) | und | 44 |  | 0
04.01.01.07 | LAVADERO DE ACERO INOX. 18" X 20", UNA POZA S/ESCURRIDERO, GRIFERIA CUELLO DE GANSO, CON CONTROL DE CODO Y MUÑECA, AGUA FRÍA (B-1) | und | 7 |  | 0
04.01.01.08 | LAVADERO DE ACERO INOX. 18" X 20", UNA POZA S/ESCURRIDERO, GRIFERIA CUELLO DE GANSO, CON CONTROL DE CODO Y MUÑECA, AGUA FRÍA Y CALIENTE (B-1a) | und | 26 |  | 0
04.01.01.09 | LAVADERO DE ACERO INOX. 18" X 20", UNA POZA C/ESCURRIDERO, AGUA FRIA Y CALIENTE (B-9) | und | 19 |  | 0
04.01.01.10 | LAVADERO DE ACERO INOX. 21" X 42" CON PORTA GRIFERIA DE UNA POZA C/ESCURRIDERO, AGUA FRIA Y CALIENTE (B-11) | und | 13 |  | 0
04.01.01.11 | LAVADERO DE ACERO INOX. 18"X55", DOS POZAS UN ESCURRIDERO, GRIFERIA CUELLO DE GANSO, CONTROL DE CODO Y MUÑECA, AGUA FRIA Y CALIENTE (B-12) | und | 4 |  | 0
04.01.01.12 | LAVADERO DE ACERO INOX. DOS POZAS ESPECIALES DE FONDO ALTO 24”X44”, DOS GRIFERÍAS CON CONTROL DE CODO Y MUÑECA, AGUA FRÍA Y CALIENTE (B-23a) | und | 2 |  | 0
04.01.01.13 | LAVADERO DE ACERO INOX. PARA CIRUJANO, GRIFERIA CUELLO DE GANSO ESPECIAL Y SISTEMA DE DETECCION DE MANOS (B-103) | und | 3 |  | 0
04.01.01.14 | LAVADERO DE ACERO INOX. DE UNA POZA C/ESCURRIDERO, CONTROL DE CODO Y MUÑECA, GRIFERÍA CUELLO DE GANSO, AGUA FRÍA Y CALIENTE (B-9a) | und | 12 |  | 0
04.01.01.15 | LAVADERO DE CERAMICA VITRIFICADA BLANCA 32"X20"X10.1/2", UNA POZA, CONTROL DE PIE Y/O RODILLA, CON TRAMPA DE YESO, AGUA FRÍA Y CALIENTE (B-43) | und | 1 |  | 0
04.01.01.16 | BOTADERO CLINICO DE ACERO INOX. C/FLUXOMETRO, CONTROL DE PIE, AGUA FRIA Y CALIENTE (B-50a) | und | 7 |  | 0
04.01.01.17 | LAVADERO DE CONCRETO 1 POZA REVEST. C/CERAMICO, INC. GRIFERIA (B-67a) | und | 1 |  | 0
04.01.01.18 | LAVADERO DE CONCRETO 2 POZAS PARA CUARTO DE LIMPIEZA REVEST. C/CERAMICO, INC. GRIFERIA (B-67) | und | 22 |  | 0
04.01.01.19 | INODORO DE CERAMICA VITRIFICADA CON VALVULA FLUXOMETRO (C-1) | und | 139 |  | 0
04.01.01.20 | INODORO DE CERAMICA VITRIFICADA CON VALVULA FLUXOMETRO, PARA DISCAPACITADOS (C-1a) | und | 11 |  | 0
04.01.01.21 | INODORO TANQUE BAJO CERAMICA VITRIFICADA TIPO BABY (C-4b) | und | 4 |  | 0
04.01.01.22 | URINARIO DE CERAMICA VITRIFICADA BLANCA DE PARED CON VALVULA FLUXOMETRICA (C-10) | und | 31 |  | 0
04.01.01.23 | LAVADERO DE ACERO INOXIDABLE DE 1 POZA DE 0.50 x 0.50 CON ESCURRIDOR DE 1.20M (LE-12) | und | 1 |  | 0
04.01.01.24 | LAVADERO DE ACERO INOXIDABLE DE 1 POZA DE 0.50 x 0.50 CON ESCURRIDOR DE 1.30M (LE-13) | und | 2 |  | 0
04.01.01.25 | LAVADERO DE ACERO INOXIDABLE DE 1 POZA DE 0.50 x 0.50 CON ESCURRIDOR DE 1.50M (LE-15) | und | 3 |  | 0
04.01.01.26 | LAVADERO DE ACERO INOXIDABLE DE 2 POZAS DE 0.50 x 0.50 CON DOBLE ESCURRIDOR DE 2.20M (LE-22) | und | 1 |  | 0
04.01.01.27 | LAVADERO DE ACERO INOXIDABLE DE 2 POZAS DE 0.50 x 0.50 CON DOBLE ESCURRIDOR DE 2.40M (LE-24) | und | 1 |  | 0
04.01.01.28 | LAVADERO DE ACERO INOXIDABLE DE 1 POZA DE 0.50 x 0.50 SIN ESCURRIDOR (LM-1) | und | 5 |  | 0
04.01.01.29 | MUEBLE BAÑO DE ARTESA, INC. GRIFERIA (M-157) | und | 7 |  | 0
04.01.02 | SUMINISTRO DE ACCESORIOS |  |  |  | 0
04.01.02.01 | DUCHAS DE EMERGENCIA | und | 1 |  | 0
04.01.02.02 | DUCHA DE DOS LLAVES PARA AGUA FRIA Y CALIENTE, MEZCLADORA CROMADA | und | 1 |  | 0
04.01.02.03 | DUCHAS DE DOS LLAVES PARA AGUA FRÍA Y CALIENTE, MEZCLADORA CROMADA TIPO TELÉFONO. | und | 48 |  | 0
04.01.02.04 | DISPENSADOR DE PAPEL HIGIÉNICO CON LLAVE | und | 107 |  | 0
04.01.02.05 | DISPENSADOR DE PAPEL TOALLA | und | 260 |  | 0
04.01.02.06 | DISPENSADOR DE ACERO INOX. PARA ALCOHOL | und | 6 |  | 0
04.01.02.07 | JABONERA DE LOSA PARA DUCHA | und | 72 |  | 0
04.01.02.08 | JABONERA CROMADA CON DISPENSADOR PARA JABON LIQUIDO | und | 262 |  | 0
04.01.02.09 | TOALLERO DE CERÁMICA | und | 70 |  | 0
04.01.02.10 | JUEGO DE 03 LAVATORIOS DE PLASTICO DE 5, 8 Y 12 LITROS | und | 5 |  | 0
04.01.03 | INSTALACION DE APARATOS SANITARIOS |  |  |  | 0
04.01.03.01 | INSTALACION DE APARATOS SANITARIOS | pza | 536 |  | 0
04.01.04 | INSTALACION DE ACCESORIOS |  |  |  | 0
04.01.04.01 | INSTALACION DE ACCESORIOS | pza | 832 |  | 0
04.02 | SISTEMA DE AGUA FRIA |  |  |  | 0
04.02.01 | SALIDAS DE AGUA FRIA |  |  |  | 0
04.02.01.01 | SALIDA AGUA FRIA CON TUBERIA DE COBRE TIPO L 1/2" | pto | 436 |  | 0
04.02.01.02 | SALIDA AGUA FRIA CON TUBERIA DE COBRE TIPO L 3/4" | pto | 54 |  | 0
04.02.01.03 | SALIDA AGUA FRIA CON TUBERIA DE COBRE TIPO L 1" | pto | 60 |  | 0
04.02.01.04 | SALIDA AGUA FRIA CON TUBERIA DE COBRE TIPO L 1 1/4" | pto | 173 |  | 0
04.02.02 | REDES DE DISTRIBUCION |  |  |  | 0
04.02.02.01 | TUBERIA DE COBRE TIPO L 1/2" | m | 1134.5 |  | 0
04.02.02.02 | TUBERIA DE COBRE TIPO L 3/4" | m | 258.65 |  | 0
04.02.02.03 | TUBERIA DE COBRE TIPO L 1" | m | 120.1 |  | 0
04.02.02.04 | TUBERIA DE COBRE TIPO L 1 1/4" | m | 928.71 |  | 0
04.02.02.05 | TUBERIA DE COBRE TIPO L 1 1/2" | m | 94.52 |  | 0
04.02.03 | REDES DE ALIMENTACION |  |  |  | 0
04.02.03.01 | TUBERIA DE COBRE TIPO L 1/2" | m | 75.81 |  | 0
04.02.03.02 | TUBERIA DE COBRE TIPO L 3/4" | m | 39.63 |  | 0
04.02.03.03 | TUBERIA DE COBRE TIPO L 1" | m | 154.15 |  | 0
04.02.03.04 | TUBERIA DE COBRE TIPO L 1 1/4" | m | 338.41 |  | 0
04.02.03.05 | TUBERIA DE COBRE TIPO L 1 1/2" | m | 319.96 |  | 0
04.02.03.06 | TUBERIA DE COBRE TIPO L 2" | m | 225.44 |  | 0
04.02.03.07 | TUBERIA DE COBRE TIPO L 2 1/2" | m | 136.63 |  | 0
04.02.03.08 | TUBERIA DE COBRE TIPO L 3" | m | 186.91 |  | 0
04.02.03.09 | TUBERIA DE COBRE TIPO L 4" | m | 92.02 |  | 0
04.02.04 | ACCESORIOS DE REDES DE AGUA |  |  |  | 0
04.02.04.01 | CODO DE COBRE 1/2" x 90º | pza | 971 |  | 0
04.02.04.02 | CODO DE COBRE 3/4" x 90º | pza | 170 |  | 0
04.02.04.03 | CODO DE COBRE 1" x 90º | pza | 50 |  | 0
04.02.04.04 | CODO DE COBRE 1 1/4" x 90º | pza | 931 |  | 0
04.02.04.05 | CODO DE COBRE 1 1/2" x 90º | pza | 60 |  | 0
04.02.04.06 | CODO DE COBRE 2" x 90º | pza | 8 |  | 0
04.02.04.07 | CODO DE COBRE 2 1/2" x 90º | pza | 5 |  | 0
04.02.04.08 | CODO DE COBRE 3" x 90º | pza | 8 |  | 0
04.02.04.09 | CODO DE COBRE 4" x 90º | pza | 14 |  | 0
04.02.04.10 | TEE DE COBRE 1/2" | pza | 19 |  | 0
04.02.04.11 | TEE DE COBRE 3/4" | pza | 67 |  | 0
04.02.04.12 | TEE DE COBRE 1" | pza | 9 |  | 0
04.02.04.13 | TEE DE COBRE 1 1/4" | pza | 346 |  | 0
04.02.04.14 | TEE DE COBRE 1 1/2" | pza | 136 |  | 0
04.02.04.15 | TEE DE COBRE 2" | pza | 77 |  | 0
04.02.04.16 | TEE DE COBRE 2 1/2" | pza | 19 |  | 0
04.02.04.17 | TEE DE COBRE 3" | pza | 15 |  | 0
04.02.04.18 | TEE DE COBRE 4" | pza | 3 |  | 0
04.02.04.19 | REDUCCION DE COBRE 3/4" - 1/2" | pza | 116 |  | 0
04.02.04.20 | REDUCCION DE COBRE 1" - 1/2" | pza | 7 |  | 0
04.02.04.21 | REDUCCION DE COBRE 1" - 3/4" | pza | 4 |  | 0
04.02.04.22 | REDUCCION DE COBRE 1 1/4" - 1/2" | pza | 297 |  | 0
04.02.04.23 | REDUCCION DE COBRE 1 1/4" - 3/4" | pza | 28 |  | 0
04.02.04.24 | REDUCCION DE COBRE 1 1/4" - 1" | pza | 24 |  | 0
04.02.04.25 | REDUCCION DE COBRE 1 1/2" - 1/2" | pza | 34 |  | 0
04.02.04.26 | REDUCCION DE COBRE 1 1/2" - 3/4" | pza | 21 |  | 0
04.02.04.27 | REDUCCION DE COBRE 1 1/2" - 1" | pza | 5 |  | 0
04.02.04.28 | REDUCCION DE COBRE 1 1/2''- 1 1/4'' | pza | 92 |  | 0
04.02.04.29 | REDUCCION DE COBRE 2" - 1/2" | pza | 15 |  | 0
04.02.04.30 | REDUCCION DE COBRE 2" - 3/4" | pza | 7 |  | 0
04.02.04.31 | REDUCCION DE COBRE 2" - 1" | pza | 2 |  | 0
04.02.04.32 | REDUCCION DE COBRE 2" - 1 1/4" | pza | 30 |  | 0
04.02.04.33 | REDUCCION DE COBRE 2''-1 1/2'' | pza | 12 |  | 0
04.02.04.34 | REDUCCION DE COBRE 2 1/2" - 1" | pza | 3 |  | 0
04.02.04.35 | REDUCCION DE COBRE 2 1/2" - 1 1/4" | pza | 4 |  | 0
04.02.04.36 | REDUCCION DE COBRE 2 1/2" - 1 1/2" | pza | 4 |  | 0
04.02.04.37 | REDUCCION DE COBRE 2 1/2" - 2" | pza | 7 |  | 0
04.02.04.38 | REDUCCION DE COBRE 3" - 2" | pza | 2 |  | 0
04.02.04.39 | REDUCCION DE COBRE 3" - 2 1/2" | pza | 1 |  | 0
04.02.04.40 | REDUCCION DE COBRE 4" - 1 1/2" | pza | 3 |  | 0
04.02.04.41 | REDUCCION DE COBRE 4" - 2" | pza | 1 |  | 0
04.02.04.42 | REDUCCION DE COBRE 4" - 2 1/2" | pza | 1 |  | 0
04.02.04.43 | REDUCCION DE COBRE 4" - 3" | pza | 1 |  | 0
04.02.05 | VALVULAS |  |  |  | 0
04.02.05.01 | VALVULA ESFERICA DE BRONCE PARA TUBERIA DE COBRE - PN16 (DE 1/4 DE GIRO) Ø1/2" | und | 198 |  | 0
04.02.05.02 | VALVULA ESFERICA DE BRONCE PARA TUBERIA DE COBRE - PN16 (DE 1/4 DE GIRO) Ø3/4" | und | 35 |  | 0
04.02.05.03 | VALVULA ESFERICA DE BRONCE PARA TUBERIA DE COBRE - PN16 (DE 1/4 DE GIRO) Ø1" | und | 4 |  | 0
04.02.05.04 | VALVULA ESFERICA DE BRONCE PARA TUBERIA DE COBRE - PN16 (DE 1/4 DE GIRO) Ø1 1/4" | und | 144 |  | 0
04.02.05.05 | VALVULA ESFERICA DE BRONCE PARA TUBERIA DE COBRE - PN16 (DE 1/4 DE GIRO) Ø1 1/2" | und | 29 |  | 0
04.02.05.06 | VALVULA ESFERICA DE BRONCE PARA TUBERIA DE COBRE - PN16 (DE 1/4 DE GIRO) Ø2" | und | 20 |  | 0
04.02.05.07 | VALVULA ESFERICA DE BRONCE PARA TUBERIA DE COBRE - PN16 (DE 1/4 DE GIRO) Ø2 1/2" | und | 2 |  | 0
04.02.05.08 | VALVULA ESFERICA DE BRONCE PARA TUBERIA DE COBRE - PN16 (DE 1/4 DE GIRO) Ø3" | und | 4 |  | 0
04.02.05.09 | VALVULA ESFERICA DE BRONCE PARA TUBERIA DE COBRE - PN16 (DE 1/4 DE GIRO) Ø4" | und | 2 |  | 0
04.02.05.10 | CAJA P/VALVULAS 25 X 25 CM | und | 231 |  | 0
04.02.05.11 | CAJA P/VALVULAS 35 X 30 CM | und | 139 |  | 0
04.02.05.12 | CAJA P/VALVULAS 40 X 35 CM | und | 10 |  | 0
04.02.06 | PIEZAS VARIAS |  |  |  | 0
04.02.06.01 | COLGADOR PARA UNA TUBERIA Ø 1/2" TIPO GOTA O SIMILAR | und | 955 |  | 0
04.02.06.02 | COLGADOR PARA UNA TUBERIA Ø 3/4" TIPO GOTA O SIMILAR | und | 95 |  | 0
04.02.06.03 | COLGADOR PARA UNA TUBERIA Ø 1" TIPO GOTA O SIMILAR | und | 58 |  | 0
04.02.06.04 | COLGADOR PARA UNA TUBERIA Ø 1 1/4" TIPO GOTA O SIMILAR | und | 437 |  | 0
04.02.06.05 | COLGADOR PARA UNA TUBERIA Ø 1 1/2" TIPO GOTA O SIMILAR | und | 55 |  | 0
04.02.06.06 | JUNTA FLEXIBLE ANTISISMICA Ø1 1/2" | und | 2 |  | 0
04.02.06.07 | JUNTA FLEXIBLE ANTISISMICA Ø2 1/2" | und | 3 |  | 0
04.02.07 | INSTALACIONES ESPECIALES |  |  |  | 0
04.02.07.01 | CUARTO DE BOMBAS - SISTEMA DE DE AGUA FRIA | und | 1 |  | 0
04.02.07.02 | SISTEMA DE CLORACION | und | 1 |  | 0
04.02.08 | PRUEBAS HIDRAULICAS |  |  |  | 0
04.02.08.01 | PRUEBA HIDRAULICA DE AGUA FRIA | m | 4936.6 |  | 0
04.02.08.02 | DESINFECCION DE RED DE AGUA FRIA | m | 4936.6 |  | 0
04.02.09 | IDENTIFICACION Y SEÑALIZACION |  |  |  | 0
04.02.09.01 | IDENTIFICACION Y SEÑALIZACION P/TUBERIA - AGUA FRIA, 1/2" A 1 1/2" | m | 3664.79 |  | 0
04.02.09.02 | IDENTIFICACION Y SEÑALIZACION P/TUBERIA - AGUA FRIA, 2'' A 4'' | m | 1271.81 |  | 0
04.03 | SISTEMA DE AGUA CALIENTE Y RETORNO DE AGUA CALIENTE |  |  |  | 0
04.03.01 | SALIDAS DE AGUA CALIENTE |  |  |  | 0
04.03.01.01 | SALIDA AGUA CALIENTE CON TUBERIA DE COBRE TIPO L 1/2" | pto | 293 |  | 0
04.03.01.02 | SALIDA AGUA CALIENTE CON TUBERIA DE COBRE TIPO L 3/4" | pto | 45 |  | 0
04.03.02 | REDES DE DISTRIBUCION DE AGUA CALIENTE |  |  |  | 0
04.03.02.01 | TUBERIA DE COBRE TIPO L 1/2" | m | 983.88 |  | 0
04.03.02.02 | TUBERIA DE COBRE TIPO L 3/4" | m | 319.27 |  | 0
04.03.02.03 | TUBERIA DE COBRE TIPO L 1" | m | 150.85 |  | 0
04.03.03 | REDES DE ALIMENTACION |  |  |  | 0
04.03.03.01 | TUBERIA DE COBRE TIPO L 1/2" | m | 100.11 |  | 0
04.03.03.02 | TUBERIA DE COBRE TIPO L 3/4" | m | 80.5 |  | 0
04.03.03.03 | TUBERIA DE COBRE TIPO L 1" | m | 60.1 |  | 0
04.03.03.04 | TUBERIA DE COBRE TIPO L 1 1/4" | m | 41.48 |  | 0
04.03.03.05 | TUBERIA DE COBRE TIPO L 1 1/2" | m | 45.8 |  | 0
04.03.03.06 | TUBERIA DE COBRE TIPO L 2" | m | 55.45 |  | 0
04.03.03.07 | TUBERIA DE COBRE TIPO L 2 1/2" | m | 25.48 |  | 0
04.03.03.08 | TUBERIA DE COBRE TIPO L 3" | m | 12.9 |  | 0
04.03.04 | ACCESORIOS DE REDES DE AGUA CALIENTE |  |  |  | 0
04.03.04.01 | CODO DE COBRE 1/2" x 90º | pza | 112 |  | 0
04.03.04.02 | CODO DE COBRE 3/4" x 90º | pza | 109 |  | 0
04.03.04.03 | CODO DE COBRE 1" x 90º | pza | 45 |  | 0
04.03.04.04 | CODO DE COBRE 1 1/4" x 90º | pza | 25 |  | 0
04.03.04.05 | CODO DE COBRE 1 1/2" X 90º | pza | 48 |  | 0
04.03.04.06 | CODO DE COBRE 2" x 90º | pza | 55 |  | 0
04.03.04.07 | CODO DE COBRE 2 1/2" x 90º | pza | 12 |  | 0
04.03.04.08 | CODO DE COBRE 3" X 90º | pza | 3 |  | 0
04.03.04.09 | TEE DE COBRE 1/2" | pza | 38 |  | 0
04.03.04.10 | TEE DE COBRE 3/4" | pza | 28 |  | 0
04.03.04.11 | TEE DE COBRE 1" | pza | 16 |  | 0
04.03.04.12 | TEE DE COBRE 1 1/4" | pza | 8 |  | 0
04.03.04.13 | TEE DE COBRE 1 1/2" | pza | 15 |  | 0
04.03.04.14 | TEE DE COBRE 2" | pza | 16 |  | 0
04.03.04.15 | TEE DE COBRE 2 1/2" | pza | 4 |  | 0
04.03.04.16 | TEE DE COBRE 3" | pza | 2 |  | 0
04.03.04.17 | REDUCCION DE COBRE 3/4" - 1/2" | pza | 87 |  | 0
04.03.04.18 | REDUCCION DE COBRE 1" - 1/2" | pza | 55 |  | 0
04.03.04.19 | REDUCCION DE COBRE 1" - 3/4" | pza | 32 |  | 0
04.03.04.20 | REDUCCION DE COBRE 1 1/4" - 1/2" | pza | 15 |  | 0
04.03.04.21 | REDUCCION DE COBRE 1 1/4" - 3/4" | pza | 18 |  | 0
04.03.04.22 | REDUCCION DE COBRE 1 1/4" - 1" | pza | 22 |  | 0
04.03.04.23 | REDUCCION DE COBRE 1 1/2" - 1/2" | pza | 21 |  | 0
04.03.04.24 | REDUCCION DE COBRE 1 1/2" - 3/4" | pza | 12 |  | 0
04.03.04.25 | REDUCCION DE COBRE 1 1/2" - 1" | pza | 29 |  | 0
04.03.04.26 | REDUCCION DE COBRE 1 1/2''- 1 1/4'' | pza | 18 |  | 0
04.03.04.27 | REDUCCION DE COBRE 2" - 1/2" | pza | 12 |  | 0
04.03.04.28 | REDUCCION DE COBRE 2" - 3/4" | pza | 5 |  | 0
04.03.04.29 | REDUCCION DE COBRE 2" - 1" | pza | 35 |  | 0
04.03.04.30 | REDUCCION DE COBRE 2" - 1 1/4" | pza | 39 |  | 0
04.03.04.31 | REDUCCION DE COBRE 2''-1 1/2'' | pza | 22 |  | 0
04.03.04.32 | REDUCCION DE COBRE 2 1/2" - 3/4" | pza | 4 |  | 0
04.03.04.33 | REDUCCION DE COBRE 2 1/2" - 1" | pza | 12 |  | 0
04.03.04.34 | REDUCCION DE COBRE 2 1/2" - 1 1/4" | pza | 5 |  | 0
04.03.04.35 | REDUCCION DE COBRE 2 1/2" - 1 1/2" | pza | 4 |  | 0
04.03.04.36 | REDUCCION DE COBRE 2 1/2" - 2" | pza | 7 |  | 0
04.03.04.37 | REDUCCION DE COBRE 3" - 2" | pza | 2 |  | 0
04.03.04.38 | REDUCCION DE COBRE 3" - 2 1/2" | pza | 1 |  | 0
04.03.05 | VALVULAS |  |  |  | 0
04.03.05.01 | VALVULA ESFERICA DE BRONCE PARA TUBERIA DE COBRE - PN16 (DE 1/4 DE GIRO) Ø1/2" | und | 228 |  | 0
04.03.05.02 | VALVULA ESFERICA DE BRONCE PARA TUBERIA DE COBRE - PN16 (DE 1/4 DE GIRO) Ø3/4" | und | 75 |  | 0
04.03.05.03 | VALVULA ESFERICA DE BRONCE PARA TUBERIA DE COBRE - PN16 (DE 1/4 DE GIRO) Ø1" | und | 20 |  | 0
04.03.05.04 | VALVULA ESFERICA DE BRONCE PARA TUBERIA DE COBRE - PN16 (DE 1/4 DE GIRO) Ø1 1/4" | und | 4 |  | 0
04.03.05.05 | VALVULA ESFERICA DE BRONCE PARA TUBERIA DE COBRE - PN16 (DE 1/4 DE GIRO) Ø1 1/2" | und | 9 |  | 0
04.03.05.06 | VALVULA ESFERICA DE BRONCE PARA TUBERIA DE COBRE - PN16 (DE 1/4 DE GIRO) Ø2" | und | 16 |  | 0
04.03.05.07 | VALVULA ESFERICA DE BRONCE PARA TUBERIA DE COBRE - PN16 (DE 1/4 DE GIRO) Ø3" | und | 1 |  | 0
04.03.05.08 | VALVULA CHECK DE BRONCE Ø1/2" | und | 4 |  | 0
04.03.05.09 | VALVULA CHECK DE BRONCE Ø3/4" | und | 60 |  | 0
04.03.05.10 | VALVULA CHECK DE BRONCE Ø1" | und | 6 |  | 0
04.03.05.11 | VALVULA CHECK DE BRONCE Ø1 1/4" | pza | 2 |  | 0
04.03.05.12 | VALVULA COMPUERTA DE BRONCE Ø1/2" | und | 4 |  | 0
04.03.05.13 | VALVULA COMPUERTA DE BRONCE Ø3/4" | und | 60 |  | 0
04.03.05.14 | VALVULA COMPUERTA DE BRONCE Ø1" | und | 6 |  | 0
04.03.05.15 | VALVULA COMPUERTA DE BRONCE Ø1 1/4" | und | 2 |  | 0
04.03.05.16 | VALVULA TERMOSTATICA DE BRONCE Ø1/2" | und | 4 |  | 0
04.03.05.17 | VALVULA TERMOSTATICA DE BRONCE Ø3/4" | und | 60 |  | 0
04.03.05.18 | VALVULA TERMOSTATICA DE BRONCE Ø1" | und | 6 |  | 0
04.03.05.19 | VALVULA TERMOSTATICA DE BRONCE Ø1 1/4" | und | 2 |  | 0
04.03.05.20 | CAJA P/VALVULAS 25 X 25 CM | und | 314 |  | 0
04.03.05.21 | CAJA P/VALVULAS 35 X 30 CM | und | 20 |  | 0
04.03.05.22 | CAJA P/ VALVULA 30 X 60 CM | und | 4 |  | 0
04.03.06 | PIEZAS VARIAS |  |  |  | 0
04.03.06.01 | COLGADOR PARA UNA TUBERIA Ø 1/2" TIPO GOTA O SIMILAR | und | 284 |  | 0
04.03.06.02 | COLGADOR PARA UNA TUBERIA Ø 3/4" TIPO GOTA O SIMILAR | und | 220 |  | 0
04.03.06.03 | COLGADOR PARA UNA TUBERIA Ø 1" TIPO GOTA O SIMILAR | und | 101 |  | 0
04.03.06.04 | COLGADOR PARA UNA TUBERIA Ø 1 1/4" TIPO GOTA O SIMILAR | und | 55 |  | 0
04.03.06.05 | COLGADOR PARA UNA TUBERIA Ø 1 1/2" TIPO GOTA O SIMILAR | und | 42 |  | 0
04.03.06.06 | JUNTA FLEXIBLE ANTISISMICA Ø1" | und | 5 |  | 0
04.03.06.07 | JUNTA FLEXIBLE ANTISISMICA Ø1 1/4" | und | 4 |  | 0
04.03.06.08 | JUNTA FLEXIBLE ANTISISMICA Ø1 1/2" | und | 10 |  | 0
04.03.06.09 | JUNTA FLEXIBLE ANTISISMICA Ø2" | und | 8 |  | 0
04.03.06.10 | JUNTA DE DILATACION TERMICA DE Ø3/4" | und | 11 |  | 0
04.03.06.11 | JUNTA DE DILATACION TERMICA DE Ø1" | und | 8 |  | 0
04.03.06.12 | JUNTA DE DILATACION TERMICA DE Ø1 1/4" | und | 15 |  | 0
04.03.06.13 | JUNTA DE DILATACION TERMICA DE Ø1 1/2" | und | 8 |  | 0
04.03.06.14 | JUNTA DE DILATACION TERMICA DE Ø2" | und | 4 |  | 0
04.03.06.15 | AISLAMIENTO DE TEMPERATURA DE REDES DE AGUA CALIENTE Y RETORNO | m | 4761.64 |  | 0
04.03.07 | INSTALACIONES ESPECIALES |  |  |  | 0
04.03.07.01 | CUARTO DE BOMBAS - AGUA CALIENTE Y RETORNO | glb | 1 |  | 0
04.03.07.02 | SUMINISTRO E INSTALACION DE CALENTADOR A GAS, 55°C | und | 1 |  | 0
04.03.07.03 | SUMINISTRO E INSTALACION DE CALENTADOR A GAS, 80°C | und | 2 |  | 0
04.03.07.04 | TANQUES DE ALAMENAMIENTO DE AGUA CALIENTE | glb | 1 |  | 0
04.03.07.05 | SUMINISTRO E INSTALACION DE PANELES SOLARES DE ALTO RENDIMIENTO | und | 64 |  | 0
04.03.08 | PRUEBAS HIDRAULICAS |  |  |  | 0
04.03.08.01 | PRUEBA HIDRAULICA DE AGUA CALIENTE | m | 4761.64 |  | 0
04.03.08.02 | DESINFECCION DE RED DE AGUA CALIENTE | m | 4761.64 |  | 0
04.03.09 | IDENTIFICACION Y SEÑALIZACION |  |  |  | 0
04.03.09.01 | IDENTIFICACION Y SEÑALIZACION P/TUBERIA - AGUA CALIENTE , 1/2" A 1 1/2" | m | 3571.23 |  | 0
04.03.09.02 | IDENTIFICACION Y SEÑALIZACION P/TUBERIA - AGUA CALIENTE , 2'' A 3'' | m | 1190.41 |  | 0
04.04 | SISTEMA DE AGUA CONTRA INCENDIO |  |  |  | 0
04.04.01 | REDES DE ALIMENTACION - DISTRIBUCION |  |  |  | 0
04.04.01.01 | TUBERIA SCH - 40 DE 1" | m | 3377.47 |  | 0
04.04.01.02 | TUBERIA SCH - 40 DE 1 1/4" | m | 257.25 |  | 0
04.04.01.03 | TUBERIA SCH - 40 DE 1 1/2" | m | 346.6 |  | 0
04.04.01.04 | TUBERIA SCH - 40 DE 2" | m | 525.6 |  | 0
04.04.01.05 | TUBERIA SCH - 40 DE 2 1/2" | m | 696.8 |  | 0
04.04.01.06 | TUBERIA SCH - 40 DE 3" | m | 315.15 |  | 0
04.04.01.07 | TUBERIA SCH - 40 DE 4" | m | 394.91 |  | 0
04.04.01.08 | TUBERIA SCH - 40 DE 6" | m | 444.63 |  | 0
04.04.02 | REDES DE ALIMENTACION |  |  |  | 0
04.04.02.01 | TUBERIA DE HDPE DE Ø3" | m | 65.55 |  | 0
04.04.02.02 | TUBERIA DE HDPE DE Ø4" | m | 18.3 |  | 0
04.04.02.03 | TUBERIA DE HDPE DE Ø6" | m | 85.76 |  | 0
04.04.03 | ACCESORIOS |  |  |  | 0
04.04.03.01 | CODO SCH - 40 1" x 90º - ROSCADO | pza | 360 |  | 0
04.04.03.02 | CODO SCH - 40 1 1/4" x 90º - ROSCADO | pza | 41 |  | 0
04.04.03.03 | CODO SCH - 40 1 1/2" x 90º - ROSCADO | pza | 50 |  | 0
04.04.03.04 | CODO SCH - 40 2" x 90º - ROSCADO | pza | 66 |  | 0
04.04.03.05 | CODO SCH - 40 2 1/2" x 90º - RANURADO | pza | 119 |  | 0
04.04.03.06 | CODO SCH - 40 4" x 90º - RANURADO | pza | 82 |  | 0
04.04.03.07 | CODO SCH - 40 6" x 90º - RANURADO | pza | 98 |  | 0
04.04.03.08 | CODO HDPE - 40 DE 3" | pza | 1 |  | 0
04.04.03.09 | CODO HDPE - 40 DE 4" | pza | 2 |  | 0
04.04.03.10 | CODO HDPE - 40 DE 6" | pza | 82 |  | 0
04.04.03.11 | TEE SCH - 40 1" - ROSCADO | pza | 98 |  | 0
04.04.03.12 | TEE SCH - 40 1 1/4" - ROSCADO | pza | 22 |  | 0
04.04.03.13 | TEE SCH - 40 1 1/2" - ROSCADO | pza | 114 |  | 0
04.04.03.14 | TEE SCH - 40 2" - ROSCADO | pza | 130 |  | 0
04.04.03.15 | TEE SCH - 40 2 1/2" - RANURADO | pza | 65 |  | 0
04.04.03.16 | TEE SCH - 40 3" - RANURADO | pza | 23 |  | 0
04.04.03.17 | TEE SCH - 40 4" - RANURADO | pza | 114 |  | 0
04.04.03.18 | TEE SCH - 40 6" - RANURADO | pza | 5 |  | 0
04.04.03.19 | TEE HDPE DE 3" | pza | 82 |  | 0
04.04.03.20 | TEE HDPE DE 4" | pza | 98 |  | 0
04.04.03.21 | TEE HDPE DE 6" | pza | 4 |  | 0
04.04.03.22 | REDUCCION SCH - 40 1 1/4" - 1" - ROSCADO | pza | 114 |  | 0
04.04.03.23 | REDUCCION SCH - 40 1 1/2" - 1" - ROSCADO | pza | 130 |  | 0
04.04.03.24 | REDUCCION SCH - 40 1 1/2" - 1 1/4" - ROSCADO | pza | 42 |  | 0
04.04.03.25 | REDUCCION SCH - 40 2" - 1" - ROSCADO | pza | 99 |  | 0
04.04.03.26 | REDUCCION SCH - 40 2" - 1 1/4" - ROSCADO | pza | 112 |  | 0
04.04.03.27 | REDUCCION SCH - 40 2" - 1 1/2" - ROSCADO | pza | 59 |  | 0
04.04.03.28 | REDUCCION SCH - 40 2 1/2" - 1" - RANURADO | pza | 85 |  | 0
04.04.03.29 | REDUCCION SCH - 40 2 1/2" - 1 1/4" - RANURADO | pza | 55 |  | 0
04.04.03.30 | REDUCCION SCH - 40 2 1/2" - 1 1/2" - RANURADO | pza | 32 |  | 0
04.04.03.31 | REDUCCION SCH - 40 2 1/2" - 2" - RANURADO | pza | 65 |  | 0
04.04.03.32 | REDUCCION SCH - 40 3" - 1" - RANURADO | pza | 19 |  | 0
04.04.03.33 | REDUCCION SCH - 40 3" - 1 1/4" - RANURADO | pza | 22 |  | 0
04.04.03.34 | REDUCCION SCH - 40 3" - 1 1/2" - RANURADO | pza | 37 |  | 0
04.04.03.35 | REDUCCION SCH - 40 3" - 2" - RANURADO | pza | 20 |  | 0
04.04.03.36 | REDUCCION SCH - 40 3" - 2 1/2" - RANURADO | pza | 55 |  | 0
04.04.03.37 | REDUCCION SCH - 40 4" - 1" - RANURADO | pza | 48 |  | 0
04.04.03.38 | REDUCCION SCH - 40 4" - 2" - RANURADO | pza | 43 |  | 0
04.04.03.39 | REDUCCION SCH - 40 4" - 2 1/2" - RANURADO | pza | 12 |  | 0
04.04.03.40 | REDUCCION SCH - 40 6" - 4" - RANURADO | pza | 2 |  | 0
04.04.03.41 | REDUCCION HDPE DE 4" - 3" | pza | 2 |  | 0
04.04.03.42 | REDUCCION HDPE DE 6" - 3" | pza | 1 |  | 0
04.04.03.43 | REDUCCION HDPE DE 6" - 4" | pza | 2 |  | 0
04.04.03.44 | TRANSICION HDPE / SCH - 40 DE 3" | pza | 1 |  | 0
04.04.03.45 | TRANSICION HDPE / SCH - 40 DE 4" | pza | 2 |  | 0
04.04.03.46 | TRANSICION HDPE / SCH - 40 DE 6" | pza | 2 |  | 0
04.04.04 | COLGADORES |  |  |  | 0
04.04.04.01 | COLGADOR PARA UNA TUBERIA Ø 1" TIPO GOTA O SIMILAR | und | 1242 |  | 0
04.04.04.02 | COLGADOR PARA UNA TUBERIA Ø 1 1/4" TIPO GOTA O SIMILAR | und | 85 |  | 0
04.04.04.03 | COLGADOR PARA UNA TUBERIA Ø 1 1/2" TIPO GOTA O SIMILAR | und | 143 |  | 0
04.04.04.04 | COLGADOR PARA UNA TUBERIA Ø 2" TIPO GOTA O SIMILAR | und | 113 |  | 0
04.04.04.05 | COLGADOR PARA UNA TUBERIA Ø 2 1/2" TIPO GOTA O SIMILAR | und | 209 |  | 0
04.04.04.06 | COLGADOR PARA UNA TUBERIA Ø 3" TIPO GOTA O SIMILAR | und | 65 |  | 0
04.04.04.07 | COLGADOR PARA UNA TUBERIA Ø 4" TIPO GOTA O SIMILAR | und | 103 |  | 0
04.04.04.08 | COLGADOR PARA UNA TUBERIA Ø 6" TIPO GOTA O SIMILAR | pza | 30 |  | 0
04.04.05 | LLAVES Y VALVULAS |  |  |  | 0
04.04.05.01 | VALVULA DE PRUEBA & DRENAJE DE 1" | pza | 26 |  | 0
04.04.05.02 | VALVULA DE PRUEBA & DRENAJE DE 1 1/4" | pza | 2 |  | 0
04.04.05.03 | VALVULA DE PRUEBA & DRENAJE DE 2" | pza | 3 |  | 0
04.04.05.04 | VÁLVULA ANGULAR 2 1/2" | pza | 10 |  | 0
04.04.05.05 | VALVULA OS&Y Ø3" | pza | 1 |  | 0
04.04.05.06 | VALVULA OS&Y Ø6" | pza | 4 |  | 0
04.04.05.07 | VALVULA SIAMESA TIPO POSTE Ø 6" X 2 1/2" X 2 1/2" | pza | 3 |  | 0
04.04.05.08 | VALVULA FIRE CHECK RANURADO - Ø2 1/2" | pza | 2 |  | 0
04.04.05.09 | VALVULA FIRE CHECK RANURADO - Ø3" | pza | 3 |  | 0
04.04.05.10 | VALVULA FIRE CHECK RANURADO - Ø4" | pza | 16 |  | 0
04.04.05.11 | VALVULA FIRE CHECK RANURADA - Ø6" | pza | 3 |  | 0
04.04.05.12 | VALVULA DE DILUVIO Y TRIM DE ACCESORIOS - Ø3" | pza | 1 |  | 0
04.04.05.13 | CAJA DE CONCRETO PARA VALVULA CHECK | und | 3 |  | 0
04.04.05.14 | CAJA DE CONCRETO PARA VALVULA OS&Y | und | 4 |  | 0
04.04.05.15 | VALVULA PREALAMBRADA 1" | und | 13 |  | 0
04.04.05.16 | VALVULA PREALAMBRADA 1 1/2" | und | 1 |  | 0
04.04.06 | PIEZAS VARIAS |  |  |  | 0
04.04.06.01 | ROCIADOR AUTOMATICO TIPO UP-RIGTH DE 1/2" | und | 59 |  | 0
04.04.06.02 | ROCIADOR AUTOMATICO TIPO PENDENT RECESSED DE 1/2" | und | 1141 |  | 0
04.04.06.03 | SPRAY NOZZLE TIPO D3 | und | 11 |  | 0
04.04.06.04 | ROCIADOR SECO TIPO PENDENT DE 1" | und | 9 |  | 0
04.04.06.05 | ROCIADORSECO DE COBERTURA EXTENDIDA 3/4" | und | 1 |  | 0
04.04.06.06 | ESTACION CONTROLADORA DE ROCIADORES | und | 21 |  | 0
04.04.06.07 | SOPORTE ANTISISMICO DE 2 VIAS | und | 15 |  | 0
04.04.06.08 | SOPORTE ANTISISMICO DE 4 VIAS | und | 61 |  | 0
04.04.06.09 | SOPORTE METALICO PARA TUBERIAS EN TECHO | und | 21 |  | 0
04.04.06.10 | SOPORTE METALICO PARA TUBERIAS EN PISO | und | 21 |  | 0
04.04.06.11 | DADOS DE CONCRETO PARA ACCESORIOS DE REDES | und | 16 |  | 0
04.04.06.12 | IDENTIFICACION Y SEÑALIZACION P/TUBERIA - A.C.I , 1/2" A 1 1/2" | m | 2926.85 |  | 0
04.04.06.13 | IDENTIFICACION Y SEÑALIZACION P/TUBERIA - A.C.I , 2'' A 6'' | m | 2051.95 |  | 0
04.04.06.14 | JUNTA FLEXIBLE METAFLEX O SIMILAR Ø2" | und | 4 |  | 0
04.04.06.15 | JUNTA FLEXIBLE METAFLEX O SIMILAR Ø2 1/2" | und | 2 |  | 0
04.04.06.16 | JUNTA FLEXIBLE METAFLEX O SIMILAR Ø3" | und | 2 |  | 0
04.04.06.17 | JUNTA FLEXIBLE METAFLEX O SIMILAR Ø4" | und | 4 |  | 0
04.04.06.18 | JUNTA FLEXIBLE METAFLEX O SIMILAR Ø6" | und | 2 |  | 0
04.04.07 | GABINETES CONTRA INCENDIO |  |  |  | 0
04.04.07.01 | GABINETE CONTRA INCENDIO CLASE III | und | 13 |  | 0
04.04.07.02 | GABINETE CONTRA INCENDIO CLASE II | und | 34 |  | 0
04.04.08 | INSTALACIONES ESPECIALES |  |  |  | 0
04.04.08.01 | CUARTO DE BOMBAS - SISTEMA CONTRA INCENDIO | glb | 1 |  | 0
04.04.09 | PRUEBAS HIDRAULICAS |  |  |  | 0
04.04.09.01 | PRUEBA HIDRAULICA DEL SISTEMA DE AGUA CONTRA INCENDIO | m | 5063.05 |  | 0
04.04.09.02 | PRUEBA DE ULTRASONIDO CONVENCIONAL PARA TUBERIAS HDPE | m | 662.51 |  | 0
04.05 | SISTEMA DE DRENAJE PLUVIAL |  |  |  | 0
04.05.01 | RED DE RECOLECCION |  |  |  | 0
04.05.01.01 | TUBERIA PVC DS - CP Ø 3" | m | 237.22 |  | 0
04.05.01.02 | TUBERIA PVC DS - CP Ø 4" | m | 78.1 |  | 0
04.05.01.03 | TUBERIA PVC CLASE 10 S/ PRESION 4" | m | 39.88 |  | 0
04.05.01.04 | TUBERIA PVC DS - CP Ø 6" | m | 32.4 |  | 0
04.05.01.05 | MONTANTE DE PVC DS - CP Ø 3" | m | 27.7 |  | 0
04.05.01.06 | MONTANTE DE PVC DS - CP Ø 4" | m | 103.5 |  | 0
04.05.02 | ACCESORIOS |  |  |  | 0
04.05.02.01 | CODO PVC DS - CP 3" x 90" | pza | 23 |  | 0
04.05.02.02 | CODO PVC DS - CP 4" x 90° | pza | 110 |  | 0
04.05.02.03 | CODO PVC DS - CP 3" x 45° | pza | 18 |  | 0
04.05.02.04 | CODO PVC DS - CP 4" x 45° | pza | 13 |  | 0
04.05.02.05 | YEE PVC DS - CP 3" | pza | 22 |  | 0
04.05.02.06 | YEE PVC DS - CP 4" | pza | 18 |  | 0
04.05.03 | PIEZAS VARIAS |  |  |  | 0
04.05.03.01 | SUMIDERO DE BRONCE 3" | und | 4 |  | 0
04.05.03.02 | SUMIDERO DE BRONCE 4" | und | 44 |  | 0
04.05.03.03 | REGISTRO ROSCADO DE BRONCE 3" | und | 14 |  | 0
04.05.03.04 | REGISTRO DE BRONCE 4" | und | 25 |  | 0
04.05.03.05 | COLGADOR PARA UNA TUBERIA Ø 3" TIPO GOTA O SIMILAR | und | 12 |  | 0
04.05.03.06 | COLGADOR PARA UNA TUBERIA Ø 4" TIPO GOTA O SIMILAR | und | 30 |  | 0
04.05.04 | INSTALACIONES ESPECIALES |  |  |  | 0
04.05.04.01 | SUMINISTRO E INSTALACION DE EQUIPOS EN POZOS SUMIDEROS | glb | 1 |  | 0
04.05.05 | CAMARAS DE INSPECCION |  |  |  | 0
04.05.05.01 | CAJA DE REG. CONCR. - 24" x 24" TAPA CONCRETO | und | 7 |  | 0
04.05.06 | SISTEMA DE DRENAJE |  |  |  | 0
04.05.06.01 | SUM. E INSTALACION DRENAJE DE MODULOS DE POLIPROPILENO | und | 1 |  | 0
04.05.07 | PRUEBAS HIDRAULICAS |  |  |  | 0
04.05.07.01 | PRUEBA HIDRAULICA PARA DRENAJE PLUVIAL | m | 518.8 |  | 0
04.06 | SISTEMA DE RIEGO |  |  |  | 0
04.06.01 | SALIDA DE RIEGO |  |  |  | 0
04.06.01.01 | SALIDA PARA RIEGO INC. VALVULA ESFERICA Y ADAPTADOR PARA MANGUERA 3/4" | pto | 31 |  | 0
04.06.02 | REDES DE DISTRIBUCION |  |  |  | 0
04.06.02.01 | TUBERIA PVC CLASE 10 C/ ROSCA 3/4" | m | 186.3 |  | 0
04.06.02.02 | TUBERIA PVC CLASE 10 C/ ROSCA 1" | m | 223.5 |  | 0
04.06.02.03 | TUBERIA PVC CLASE 10 C/ ROSCA 1 1/2" | m | 335.25 |  | 0
04.06.03 | ACCESORIOS DE REDES DE RIEGO |  |  |  | 0
04.06.03.01 | CODO PVC C/ ROSCA 3/4" x 90° | pza | 54 |  | 0
04.06.03.02 | CODO PVC C/ ROSCA 1" X 90º | pza | 29 |  | 0
04.06.03.03 | CODO PVC C/ ROSCA 1 1/2" x 90° | pza | 18 |  | 0
04.06.03.04 | TEE DE PVC C/R 3/4" | pza | 40 |  | 0
04.06.03.05 | TEE DE PVC C/R 1" | pza | 22 |  | 0
04.06.03.06 | TEE DE PVC C/R 1 1/2" | pza | 15 |  | 0
04.06.03.07 | REDUCCION PVC C/ ROSCA 1" - 3/4" | pza | 51 |  | 0
04.06.03.08 | REDUCCION PVC C/ ROSCA 1 1/2" - 3/4" | pza | 8 |  | 0
04.06.03.09 | REDUCCION PVC C/ ROSCA 1 1/2" - 1" | pza | 12 |  | 0
04.06.04 | PIEZAS VARIAS |  |  |  | 0
04.06.04.01 | VALVULA COMPUERTA DE BRONCE DE 3/4" | pza | 5 |  | 0
04.06.04.02 | VALVULA COMPUERTA DE BRONCE DE 1" | pza | 3 |  | 0
04.06.04.03 | VALVULA COMPUERTA DE BRONCE DE 1 1/2" | pza | 2 |  | 0
04.06.04.04 | CAJA DE CONCRETO PARA GRIFO DE RIEGO C/TAPA DE CONCRETO REMOVIBLE | und | 31 |  | 0
04.06.04.05 | CAJA DE CONCRETO PARA VALVULAS COMPUERTA EN PISO | und | 11 |  | 0
04.06.05 | INSTALACIONES ESPECIALES |  |  |  | 0
04.06.05.01 | CUARTO DE BOMBAS - SISTEMA DE RIEGO | glb | 1 |  | 0
04.06.06 | PRUEBAS HIDRAULICAS |  |  |  | 0
04.06.06.01 | PRUEBA HIDRAULICA DE SISTEMA DE RIEGO | m | 745.05 |  | 0
04.07 | SISTEMA DE DESAGÜE Y VENTILACION |  |  |  | 0
04.07.01 | SALIDAS DE DESAGÜE Y VENTILACION |  |  |  | 0
04.07.01.01 | SALIDA DE DESAGUE PVC DS - CP Ø 2" | pto | 442 |  | 0
04.07.01.02 | SALIDA DE DESAGUE PVC DS - CP Ø 4" | pto | 172 |  | 0
04.07.02 | REDES DE DERIVACION |  |  |  | 0
04.07.02.01 | TUBERIA PVC DS - CP Ø 2" | m | 1089.66 |  | 0
04.07.02.02 | TUBERIA PVC DS - CP Ø 3" | m | 207.76 |  | 0
04.07.02.03 | TUBERIA PVC DS - CP Ø 4" | m | 794.57 |  | 0
04.07.02.04 | TUBERIA DE COBRE TIPO L 2" | m | 22.55 |  | 0
04.07.02.05 | TUBERIA DE COBRE TIPO L 3" | m | 35.65 |  | 0
04.07.02.06 | TUBERIA DE COBRE TIPO L 4" | m | 82.45 |  | 0
04.07.02.07 | MONTANTE DE PVC DS - CP Ø 2" | m | 1385.45 |  | 0
04.07.02.08 | MONTANTE DE PVC DS - CP Ø 3" | m | 152.14 |  | 0
04.07.02.09 | MONTANTE DE PVC DS - CP Ø 4" | m | 107.75 |  | 0
04.07.02.10 | MONTANTE DE COBRE TIPO L Ø 4" | m | 55.5 |  | 0
04.07.03 | REDES COLECTORAS |  |  |  | 0
04.07.03.01 | TUBERIA PVC NTP ISO 4435:2005 SN 4 - Ø4" | m | 72.48 |  | 0
04.07.03.02 | TUBERIA PVC NTP ISO 4435:2005 SN 4 - Ø6" | m | 110.26 |  | 0
04.07.03.03 | TUBERIA PVC NTP ISO 4435:2005 SN 4 - Ø8" | m | 48.38 |  | 0
04.07.04 | ACCESORIOS DE REDES DE DERIVACION Y COLECTORAS |  |  |  | 0
04.07.04.01 | CODO PVC DS - CP 2" x 90" | pza | 638 |  | 0
04.07.04.02 | CODO PVC DS - CP 3" x 90" | pza | 20 |  | 0
04.07.04.03 | CODO PVC DS - CP 4" x 90° | pza | 111 |  | 0
04.07.04.04 | CODO DE COBRE 3" X 90º | pza | 8 |  | 0
04.07.04.05 | CODO DE COBRE 4" X 90º | pza | 30 |  | 0
04.07.04.06 | CODO PVC DS - CP 2" x 45° | pza | 170 |  | 0
04.07.04.07 | CODO PVC DS - CP 3" x 45° | pza | 8 |  | 0
04.07.04.08 | CODO PVC DS - CP 4" x 45° | pza | 77 |  | 0
04.07.04.09 | CODO DE COBRE 3" X 90º | pza | 15 |  | 0
04.07.04.10 | CODO DE COBRE 4" x 45º | pza | 30 |  | 0
04.07.04.11 | CODO SANITARIO PVC DS - CP 4" x 2" | pza | 57 |  | 0
04.07.04.12 | TEE PVC DESAGUE DS - CP 2" | pza | 60 |  | 0
04.07.04.13 | TEE PVC DESAGUE DS - CP 3" | pza | 6 |  | 0
04.07.04.14 | TEE PVC DESAGUE DS - CP 4" | pza | 25 |  | 0
04.07.04.15 | TEE SANITARIA PVC DS - CP 2" | pza | 82 |  | 0
04.07.04.16 | TEE SANITARIA PVC DS - CP 4" | pza | 55 |  | 0
04.07.04.17 | YEE PVC DS - CP 2" | pza | 140 |  | 0
04.07.04.18 | YEE PVC DS - CP 3" | pza | 6 |  | 0
04.07.04.19 | YEE PVC DS - CP 4" | pza | 116 |  | 0
04.07.04.20 | YEE DE COBRE 3" | pza | 12 |  | 0
04.07.04.21 | YEE DE COBRE 4" | pza | 16 |  | 0
04.07.04.22 | YEE C/ REDUCCION PVC DS - CP 3" - 2" | pza | 16 |  | 0
04.07.04.23 | YEE C/ REDUCCION PVC DS - CP 4" - 2" | pza | 112 |  | 0
04.07.04.24 | YEE C/ REDUCCION PVC DS - CP 4" - 3" | pza | 12 |  | 0
04.07.04.25 | REDUCCION PVC DESAGUE DS - CP 3" x 2" | pza | 26 |  | 0
04.07.04.26 | REDUCCION PVC DESAGUE DS - CP 4" x 2" | pza | 71 |  | 0
04.07.04.27 | REDUCCION PVC DESAGUE DS - CP 4" x 3" | pza | 37 |  | 0
04.07.05 | ADITAMENTOS VARIOS |  |  |  | 0
04.07.05.01 | SUMIDERO DE BRONCE 2" | pza | 96 |  | 0
04.07.05.02 | SUMIDERO DE BRONCE 3" | pza | 14 |  | 0
04.07.05.03 | SUMIDERO DE BRONCE 4" | pza | 7 |  | 0
04.07.05.04 | REGISTRO DE BRONCE 2" | pza | 111 |  | 0
04.07.05.05 | REGISTRO DE BRONCE 3" | pza | 18 |  | 0
04.07.05.06 | REGISTRO DE BRONCE 4" | pza | 21 |  | 0
04.07.05.07 | SOMBRERO DE VENTILACION PVC DS - CP Ø 2" | und | 45 |  | 0
04.07.05.08 | SOMBRERO DE VENTILACION PVC DS - CP Ø 3" | und | 12 |  | 0
04.07.05.09 | SOMBRERO DE VENTILACION PVC DS - CP Ø 4 | und | 19 |  | 0
04.07.06 | PIEZAS VARIAS |  |  |  | 0
04.07.06.01 | COLGADOR PARA UNA TUBERIA Ø 2" TIPO GOTA O SIMILAR | und | 478 |  | 0
04.07.06.02 | COLGADOR PARA UNA TUBERIA Ø 3" TIPO GOTA O SIMILAR | und | 128 |  | 0
04.07.06.03 | COLGADOR PARA UNA TUBERIA Ø 4" TIPO GOTA O SIMILAR | und | 332 |  | 0
04.07.06.04 | JUNTA FLEXIBLE DE DESAGUE Ø2" | und | 18 |  | 0
04.07.06.05 | JUNTA FLEXIBLE DE DESAGUE Ø3" | und | 15 |  | 0
04.07.06.06 | JUNTA FLEXIBLE DE DESAGUE Ø4" | und | 24 |  | 0
04.07.06.07 | JUNTA FLEXIBLE DE DESAGUE Ø6" | und | 4 |  | 0
04.07.07 | CAMARAS DE INSPECCION |  |  |  | 0
04.07.07.01 | PARA CAJAS DE REGISTRO |  |  |  | 0
04.07.07.01.01 | CAJA DE REG. CONCR. - 12" x 24" TAPA CONCRETO | und | 26 |  | 0
04.07.07.01.02 | CAJA DE REG. CONCR. - 18" x 24" TAPA CONCRETO | und | 25 |  | 0
04.07.07.01.03 | CAJA DE REG. CONCR. - 24" x 24" TAPA CONCRETO | und | 31 |  | 0
04.07.07.02 | PARA BUZONES |  |  |  | 0
04.07.07.02.01 | BUZON DE CONCRETO P/ CONEXIONES DE DESAGUE H= 1 - 1.5 m | und | 11 |  | 0
04.07.07.02.02 | BUZON DE CONCRETO P/ CONEXIONES DE DESAGUE H= 1.5 - 2 m | und | 15 |  | 0
04.07.07.02.03 | BUZON DE CONCRETO P/ CONEXIONES DE DESAGUE H= 2.5 - 3 m | und | 1 |  | 0
04.07.08 | INSTALACIONES ESPECIALES |  |  |  | 0
04.07.08.01 | SISTEMA DE TRATAMIENTO DE AGUA RESIDUAL |  |  |  | 0
04.07.08.01.01 | TRAMPA DE GRASA | und | 1 |  | 0
04.07.08.01.02 | TRAMPA DE HILOS | und | 1 |  | 0
04.07.08.01.03 | CAMARA DE CONTACTO DE CLORO | und | 1 |  | 0
04.07.08.01.04 | TRAMPA DE SOLIDOS | und | 1 |  | 0
04.07.08.02 | CISTERNAS |  |  |  | 0
04.07.08.02.01 | SISTEMA REBOSE , PURGA Y DRENAJE DE CISTERNAS | und | 1 |  | 0
04.07.09 | PRUEBAS HIDRAULICAS |  |  |  | 0
04.07.09.01 | PRUEBA DE ESCORENTIA RED DE DESAGUE Y APARATOS SANITARIOS | m | 4050.31 |  | 0
04.07.09.02 | PRUEBA DE ESTANQUEIDAD | m | 4050.31 |  | 0
04.08 | SISTEMA DE AGUA BLANDA |  |  |  | 0
04.08.01 | SALIDAS DE AGUA BLANDA |  |  |  | 0
04.08.01.01 | SALIDA AGUA BLANDA CON TUBERIA DE COBRE TIPO L 1/2" | pto | 15 |  | 0
04.08.01.02 | SALIDA AGUA BLANDA CON TUBERIA DE COBRE TIPO L 3/4" | pto | 28 |  | 0
04.08.01.03 | SALIDA AGUA BLANDA CON TUBERIA DE COBRE TIPO L 1" | pto | 31 |  | 0
04.08.02 | REDES DE DISTRIBUCION |  |  |  | 0
04.08.02.01 | TUBERIA DE COBRE TIPO L 1/2" | m | 54.47 |  | 0
04.08.02.02 | TUBERIA DE COBRE TIPO L 3/4" | m | 92.26 |  | 0
04.08.02.03 | TUBERIA DE COBRE TIPO L 1" | m | 10.23 |  | 0
04.08.02.04 | TUBERIA DE COBRE TIPO L 1 1/4" | m | 15.55 |  | 0
04.08.03 | REDES DE ALIMENTACION |  |  |  | 0
04.08.03.01 | TUBERIA DE COBRE TIPO L 1/2" | m | 48.77 |  | 0
04.08.03.02 | TUBERIA DE COBRE TIPO L 3/4" | m | 149.23 |  | 0
04.08.03.03 | TUBERIA DE COBRE TIPO L 1" | m | 90.57 |  | 0
04.08.03.04 | TUBERIA DE COBRE TIPO L 1 1/4" | m | 3.62 |  | 0
04.08.03.05 | TUBERIA DE COBRE TIPO L 1 1/2" | m | 378.9 |  | 0
04.08.03.06 | TUBERIA DE COBRE TIPO L 2" | m | 73.08 |  | 0
04.08.03.07 | TUBERIA DE COBRE TIPO L 2 1/2" | m | 18 |  | 0
04.08.04 | ACCESORIOS DE REDES DE AGUA BLANDA |  |  |  | 0
04.08.04.01 | CODO DE COBRE 1/2" x 90º | pza | 22 |  | 0
04.08.04.02 | CODO DE COBRE 3/4" x 90º | pza | 8 |  | 0
04.08.04.03 | CODO DE COBRE 1" x 90º | pza | 18 |  | 0
04.08.04.04 | CODO DE COBRE 1 1/4" X 90º | pza | 9 |  | 0
04.08.04.05 | CODO DE COBRE 1 1/2" X 90º | pza | 12 |  | 0
04.08.04.06 | CODO DE COBRE 2" X 90º | pza | 6 |  | 0
04.08.04.07 | CODO DE COBRE 2 1/2" x 90º | pza | 4 |  | 0
04.08.04.08 | TEE DE COBRE 1/2" | pza | 12 |  | 0
04.08.04.09 | TEE DE COBRE 3/4" | pza | 15 |  | 0
04.08.04.10 | TEE DE COBRE 1" | pza | 12 |  | 0
04.08.04.11 | TEE DE COBRE 1 1/4" | pza | 9 |  | 0
04.08.04.12 | TEE DE COBRE 1 1/2" | pza | 15 |  | 0
04.08.04.13 | TEE DE COBRE 2" | pza | 4 |  | 0
04.08.04.14 | TEE DE COBRE 2 1/2" | pza | 3 |  | 0
04.08.04.15 | REDUCCION DE COBRE 3/4" - 1/2" | pza | 18 |  | 0
04.08.04.16 | REDUCCION DE COBRE 1" - 1/2" | pza | 13 |  | 0
04.08.04.17 | REDUCCION DE COBRE 1" - 3/4" | pza | 4 |  | 0
04.08.04.18 | REDUCCION DE COBRE 1 1/4" - 1/2" | pza | 7 |  | 0
04.08.04.19 | REDUCCION DE COBRE 1 1/4" - 1" | pza | 5 |  | 0
04.08.04.20 | REDUCCION DE COBRE 1 1/2" - 1/2" | pza | 4 |  | 0
04.08.04.21 | REDUCCION DE COBRE 1 1/2" - 3/4" | pza | 9 |  | 0
04.08.04.22 | REDUCCION DE COBRE 1 1/2" - 1" | pza | 12 |  | 0
04.08.04.23 | REDUCCION DE COBRE 1 1/2''- 1 1/4'' | pza | 21 |  | 0
04.08.04.24 | REDUCCION DE COBRE 2" - 1/2" | pza | 4 |  | 0
04.08.04.25 | REDUCCION DE COBRE 2" - 3/4" | pza | 1 |  | 0
04.08.04.26 | REDUCCION DE COBRE 2" - 1 1/4" | pza | 2 |  | 0
04.08.04.27 | REDUCCION DE COBRE 2''-1 1/2'' | pza | 8 |  | 0
04.08.04.28 | REDUCCION DE COBRE 2 1/2" - 1" | pza | 2 |  | 0
04.08.04.29 | REDUCCION DE COBRE 2 1/2" - 1 1/2" | pza | 8 |  | 0
04.08.04.30 | REDUCCION DE COBRE 2 1/2" - 2" | pza | 2 |  | 0
04.08.05 | VALVULAS |  |  |  | 0
04.08.05.01 | VALVULA ESFERICA DE BRONCE PARA TUBERIA DE COBRE - PN16 (DE 1/4 DE GIRO) Ø1/2" | und | 12 |  | 0
04.08.05.02 | VALVULA ESFERICA DE BRONCE PARA TUBERIA DE COBRE - PN16 (DE 1/4 DE GIRO) Ø3/4" | und | 16 |  | 0
04.08.05.03 | VALVULA ESFERICA DE BRONCE PARA TUBERIA DE COBRE - PN16 (DE 1/4 DE GIRO) Ø1" | und | 4 |  | 0
04.08.05.04 | VALVULA ESFERICA DE BRONCE PARA TUBERIA DE COBRE - PN16 (DE 1/4 DE GIRO) Ø1 1/4" | und | 2 |  | 0
04.08.05.05 | VALVULA ESFERICA DE BRONCE PARA TUBERIA DE COBRE - PN16 (DE 1/4 DE GIRO) Ø1 1/2" | und | 11 |  | 0
04.08.05.06 | VALVULA ESFERICA DE BRONCE PARA TUBERIA DE COBRE - PN16 (DE 1/4 DE GIRO) Ø2" | und | 1 |  | 0
04.08.05.07 | VALVULA ESFERICA DE BRONCE PARA TUBERIA DE COBRE - PN16 (DE 1/4 DE GIRO) Ø2 1/2" | und | 1 |  | 0
04.08.05.08 | CAJA P/VALVULAS 25 X 25 CM | und | 28 |  | 0
04.08.05.09 | CAJA P/VALVULAS 35 X 30 CM | und | 4 |  | 0
04.08.05.10 | CAJA P/VALVULAS 40 X 35 CM | und | 13 |  | 0
04.08.06 | PIEZAS VARIAS |  |  |  | 0
04.08.06.01 | COLGADOR PARA UNA TUBERIA Ø 1/2" TIPO GOTA O SIMILAR | und | 65 |  | 0
04.08.06.02 | COLGADOR PARA UNA TUBERIA Ø 3/4" TIPO GOTA O SIMILAR | und | 32 |  | 0
04.08.06.03 | COLGADOR PARA UNA TUBERIA Ø 1" TIPO GOTA O SIMILAR | und | 19 |  | 0
04.08.06.04 | COLGADOR PARA UNA TUBERIA Ø 1 1/4" TIPO GOTA O SIMILAR | und | 21 |  | 0
04.08.06.05 | JUNTA FLEXIBLE ANTISISMICA Ø1 1/2" | und | 8 |  | 0
04.08.06.06 | JUNTA FLEXIBLE ANTISISMICA Ø2" | und | 4 |  | 0
04.08.07 | INSTALACIONES ESPECIALES |  |  |  | 0
04.08.07.01 | CUARTO DE BOMBAS - AGUA BLANDA | und | 1 |  | 0
04.08.07.02 | SISTEMA DE ABLANDAMIENTO DE AGUA | und | 1 |  | 0
04.08.08 | PRUEBAS HIDRAULICAS |  |  |  | 0
04.08.08.01 | PRUEBA HIDRAULICA DE AGUA BLANDA | m | 907.21 |  | 0
04.08.08.02 | DESINFECCION DE RED DE AGUA BLANDA | m | 907.21 |  | 0
04.08.09 | IDENTIFICACION Y SEÑALIZACION |  |  |  | 0
04.08.09.01 | IDENTIFICACION Y SEÑALIZACION P/TUBERIA - AGUA BLANDA, 1/2" A 1 1/2" | m | 816.13 |  | 0
04.08.09.02 | IDENTIFICACION Y SEÑALIZACION P/TUBERIA - AGUA BLANDA, 2'' A 2 1/2'' | m | 91.08 |  | 0
04.09 | SISTEMA DE DRENAJE DE EQUIPOS DE AIRE ACONDICIONADO |  |  |  | 0
04.09.01 | REDES DE DERIVACION |  |  |  | 0
04.09.01.01 | TUBERIA PVC CP DESAGUE Ø2" | m | 449.39 |  | 0
04.09.01.02 | MONTANTE DE PVC CP DESAGUE Ø2" | m | 113.8 |  | 0
04.09.02 | ACCESORIOS DE REDES DE DERIVACION |  |  |  | 0
04.09.02.01 | CODO PVC DS - CP 2" x 90" | pza | 25 |  | 0
04.09.02.02 | CODO PVC DS - CP 2" x 45° | pza | 42 |  | 0
04.09.02.03 | TEE SANITARIA PVC DS - CP 2" | pza | 25 |  | 0
04.09.02.04 | YEE PVC DS - CP 2" | pza | 20 |  | 0
04.09.02.05 | TRAMPA PVC TIPO "U" DS - CP 2" | pza | 54 |  | 0
04.09.02.06 | TRAMPA PVC TIPO "P" DS - CP 2" | pza | 29 |  | 0
04.09.03 | PIEZAS VARIAS |  |  |  | 0
04.09.03.01 | COLGADOR PARA UNA TUBERIA Ø 2" TIPO GOTA O SIMILAR | und | 32 |  | 0
04.09.03.02 | ABRAZADERA PARA TUBERIAS DE Ø=2" | und | 28 |  | 0
04.09.03.03 | REVESTIMIENTO DE TUBERIAS CON ESPUMA ELASTOMERICA | m | 563.19 |  | 0
04.10 | AGUA OSMOTIZADA |  |  |  | 0
04.10.01 | SALIDAS DE AGUA OSMOTIZADA |  |  |  | 0
04.10.01.01 | SALIDA AGUA TRATADA CON TUBERIA DE ACERO INOX. TIPO QUIRURGICO 3/4" | pto | 3 |  | 0
04.10.02 | REDES DE DISTRIBUCION |  |  |  | 0
04.10.02.01 | TUBERIA DE ACERO INOX. TIPO QUIRURGICO 3/4" | m | 15 |  | 0
04.10.02.02 | TUBERIA DE ACERO INOX. TIPO QUIRURGICO 1 1/4" | m | 18 |  | 0
04.10.03 | ACCESORIOS DE REDES |  |  |  | 0
04.10.03.01 | CODO DE ACERO INOX. 3/4" x 90º | pza | 8 |  | 0
04.10.03.02 | CODO DE ACERO INOX. 1 1/4" x 90º | pza | 6 |  | 0
04.10.03.03 | TEE DE ACERO INOX. 3/4" | pza | 1 |  | 0
04.10.03.04 | TEE DE ACERO INOX. 1 1/4" | pza | 3 |  | 0
04.10.03.05 | REDUCCION DE ACERO INOX. 1 1/4" x 3/4" | pza | 2 |  | 0
04.10.04 | VALVULAS |  |  |  | 0
04.10.04.01 | VALVULA ESFERICA DE BRONCE Ø3/4" | pza | 3 |  | 0
04.10.04.02 | VALVULA ESFERICA DE BRONCE Ø1 1/4" | pza | 2 |  | 0
04.10.04.03 | CAJA P/VALVULAS 25 X 25 CM | und | 5 |  | 0
04.10.05 | PIEZAS VARIAS |  |  |  | 0
04.10.05.01 | COLGADOR PARA UNA TUBERIA Ø 3/4" TIPO GOTA O SIMILAR | und | 4 |  | 0
04.10.05.02 | COLGADOR PARA UNA TUBERIA Ø 1 1/4" TIPO GOTA O SIMILAR | und | 9 |  | 0
04.10.06 | INSTALACIONES ESPECIALES |  |  |  | 0
04.10.07 | SUMINISTRO E INST. DE EQUIPO DE BOMBEO AGUA OSMOTIZADA | und | 1 |  | 0
04.11 | VARIOS |  |  |  | 0
04.11.01 | OBRAS COMPLEMENTARIAS |  |  |  | 0
04.11.01.01 | CANAL TECNICO DE PROTECCION PARA REDES SANITARIAS | m | 18.2 |  | 0
04.11.02 | PIEZAS VARIAS |  |  |  | 0
04.11.02.01 | COLGADOR MULTIPLE PARA 2 TUBERIAS | pza | 72 |  | 0
04.11.02.02 | COLGADOR MULTIPLE PARA 3 TUBERIAS | pza | 285 |  | 0
04.11.02.03 | COLGADOR MULTIPLE PARA 4 TUBERIAS | pza | 154 |  | 0
04.11.02.04 | COLGADOR MULTIPLE PARA 6 TUBERIAS | pza | 29 |  | 0
04.11.02.05 | SELLADOR CORTAFUEGO | und | 132 |  | 0
04.12 | TRABAJOS PRELIMINARES DE REDES |  |  |  | 0
04.12.01 | TRAZO, NIVELES Y REPLANTEO PARA TUBERIAS | m | 1050.64 |  | 0
04.12.02 | EXCAVACION MANUAL PARA REDES SANITARIAS, H = 0.60 M - 1.00M | m | 1050.64 |  | 0
04.12.03 | REFINE Y NIVELACION DE ZANJAS PARA TUBERIAS | m | 1050.64 |  | 0
04.12.04 | CAMA DE APOYO E=0.10 M | m2 | 105.06 |  | 0
04.12.05 | RELLENO COMPACTADO A MANO, CON MATERIAL PROPIO | m | 1050.64 |  | 0
04.12.06 | ACARREO MATERIAL EXCEDENTE | m3 | 199.2 |  | 0
04.12.07 | ELIMINACION DE MATERIAL EXCEDENTE | m3 | 199.2 |  | 0
04.13 | TRABAJOS PRELIMINARES DE CAJAS Y BUZONES |  |  |  | 0
04.13.01 | EXCAVACION MANUAL PARA CAJAS Y BUZONES | m3 | 44.75 |  | 0
04.13.02 | ACARREO MATERIAL EXCEDENTE | m3 | 55.94 |  | 0
04.13.03 | ELIMINACION DE MATERIAL EXCEDENTE | m3 | 55.94 |  | 0
| COSTO DIRECTO |  |  |  | 0
| GASTOS GENERALES |  | #DIV/0! |  | #DIV/0!
| UTILIDAD |  |  |  | 0
-----------------
| SUBTOTAL |  |  |  | #DIV/0!
| IMPUESTO ( IGV ) 18% |  |  |  | #DIV/0!
-----------------
| TOTAL PRESUPUESTO |  |  |  | #DIV/0!

## Electrico
Anexo 3.2 Estructura de Precios para la Ejecución de la Obra
PRESUPUESTO
PRESUPUESTO: | FORTALECIMIENTO DE LA CAPACIDAD RESOLUTIVA DE LOS SERVICIOS DE SALUD DEL HOSPITAL SANTIAGO APOSTOL DE UTCUBAMBA - DIRESA AMAZONAS
CLIENTE: | GOBIERNO REGIONALAMAZONAS
LUGAR: | AMAZONAS- UTCUBAMBA- BAGUA GRANDE |  | COSTO |  | 2023-03-30
SUB PRESUPUESTO: | INSTALACIONES ELECTRICAS- COMUNICACIONES
Item | Descripción | Und. | Metrado | Precio (S/.) | Parcial (S/.)
05 | INSTALACIONES ELECTRICAS |  |  |  | 0
05.01 | CONEXION A LA REDES EXTERNAS - TRABAJOS PRELIMINARES |  |  |  | 0
05.01.01 | SISTEMA DE MEDIA TENSION |  |  |  | 0
05.01.01.01 | TRABAJOS PRELIMINARES |  |  |  | 0
05.01.01.01.01 | TRAZOS Y REPLANTEO | m | 82.3 |  | 0
05.01.01.01.02 | ROTURA DE PAVIMENTO ASFALTICO 0.6x1.2x56ml. | m2 | 13.5 |  | 0
05.01.01.01.03 | ROTURA DE VEREDA DE CONCRETO 0.6x1.2x325ml. | m2 | 4.55 |  | 0
05.01.01.01.04 | EMPALME DE ACOMETIDA | glb | 1 |  | 0
05.01.01.02 | MOVIMIENTO DE TIERRAS |  |  |  | 0
05.01.01.02.01 | EXCAVACION DE ZANJAS 0.60X1.20x97ML | m3 | 42.3 |  | 0
05.01.01.02.02 | RELLENO Y COMPACTADO DE ZANJA CON MATERIAL DE PRESTAMO GRANULAR E=0.75 M(Incl. Cinta señalización y ladrillo) | m3 | 12.13 |  | 0
05.01.01.02.03 | RELLENO Y COMPACTADO DE ZANJA CON MATERIAL PROPIO SELECCIONADO | m3 | 86 |  | 0
05.01.01.02.04 | REPOSICION DE PAVIMENTO ASFALTICO E=4" | m2 | 33 |  | 0
05.01.01.02.05 | REPOSICION DE VEREDA E=0.15M | m2 | 26 |  | 0
05.01.01.02.06 | ACARREO Y ELIMINACION DE MATERIAL EXCEDENTE DIST= 6.00 KM | m3 | 106.6 |  | 0
05.01.01.03 | CONCRETO SIMPLE |  |  |  | 0
05.01.01.03.01 | CONCRETO PARA SOLADO E=0.05, 0.6X4ml | m2 | 14 |  | 0
05.01.01.03.02 | SOLADO MEZCLA 1:12 E=0.25, 0.6X43ml | m2 | 27.45 |  | 0
05.01.01.03.03 | BASE DE CONCRETO- PARA TERRENO PEDREGOZO E=0.05 0.6X53ml | m2 | 32.4 |  | 0
05.01.01.04 | DUCTO DE CONCRETO |  |  |  | 0
05.01.01.04.01 | DUCTO DE CONCRETO DE 2 VIAS | m | 77 |  | 0
05.01.01.05 | SUMINISTRO DE ENERGIA ELECTRICA |  |  |  | 0
05.01.01.05.01 | SUMINISTRO E INSTALACION DE CABLE UNIPOLAR SECO 3-1x50 MM2 N2XSY 18-30/kV EN 2 TUBERIAS DE PVC-P 4" | und | 99 |  | 0
05.01.01.05.02 | POZO A TIERRA PARA PMI | und | 1 |  | 0
05.01.01.05.03 | POZO A TIERRA PARA MEDIDOR-BT | und | 1 |  | 0
05.01.01.05.04 | ESTRUCTURA DE MEDICION Y PROTECCION (INC. POSTE 13m. CAC; CUT-OUTS C/FUSIBLES, PARARRAYOS, RECLOSER, CABLES, PANEL DE CONTROL Y PROT. TRANF. MIXTO PIMEDICION Y CONTROL DE ENERGIA, MEDIDOR MULTIFUNCION, MURETE P/MEDIDOR, TERMINALES, OTROS) | glb | 1 |  | 0
05.01.01.05.05 | BUZON ELECTRICO C/TAPA DE CONCRETO A=1.4M H=1.3M | und | 1 |  | 0
05.01.01.06 | SUB ESTACION ELECTRICA |  |  |  | 0
05.01.01.06.01 | SUMINISTRO E INSTALACION DE SUBESTACION 1250 KVA (INCLUIDO CELDA DE LLEGADA, PROTECCION, TRANSFORMACION Y DISTRIBUCION) | glb | 2 |  | 0
05.01.01.06.02 | SUMINISTRO E INSTALACION DE CELDA DE REMONTE | und | 2 |  | 0
05.01.01.06.03 | ELEMENTOS DE PROTECCION Y SEGURIDAD(ALFOMBRA AISLANTE, RELEVADOR TENSION, PERTIGA MANIOBRA, CASCO, GUANTES Y BOTINES DIELECTRICOS, BANCO DE MANIOBRAS) | glb | 2 |  | 0
05.01.01.06.04 | POZO A TIERRA DE MT | glb | 1 |  | 0
05.02 | BAJA TENSION |  |  |  | 0
05.02.01 | TRABAJOS PRELIMINARES |  |  |  | 0
05.02.01.01 | TRAZOS Y REPLANTEO | m | 440.34 |  | 0
05.02.02 | MOVIMIENTO DE TIERRAS |  |  |  | 0
05.02.02.01 | EXCAVACION MANUAL PARA REDES ELECTRICAS, ANCHO = 0.60 m, Hasta = 0.824m | m3 | 217.71 |  | 0
05.02.02.02 | RELLENO COMPACTADO A MANO, CON MATERIAL DE PROPIO, ANCHO = 0.60 m, H = 0.57 M | m3 | 150.6 |  | 0
05.02.02.03 | RELLENO COMPACTADO A MANO, CON MATERIAL DE PRESTAMO, ANCHO = 0.60 m, H = 0.254 M | m3 | 67.11 |  | 0
05.02.02.04 | SUMINISTRO E INSTALACION DE CINTA DE SEÑALIZADORA | m | 440.34 |  | 0
05.02.03 | CONCRETO SIMPLE |  |  |  | 0
05.02.03.01 | SOLADO DE CONCRETO, H = 0.05 m | m2 | 264.2 |  | 0
05.02.04 | BUZONES |  |  |  | 0
05.02.04.01 | BUZON DE CONCRETO PARA INST. ELECTRICAS 1.30 m x 1.30 m x 1.00 m | und | 19 |  | 0
05.02.04.02 | BUZON DE CONCRETO PARA INST. ELECTRICAS 1.00 m x 1.00 m x 1.50 m | und | 1 |  | 0
05.02.05 | SALIDAS PARA ALUMBRADO, TOMACORRIENTES, FUERZA Y SEÑALES DEBILES |  |  |  | 0
05.02.05.01 | SALIDAS PARA ALUMBRADO |  |  |  | 0
05.02.05.01.01 | SALIDA PARA ALUMBRADO EN TECHO | pto | 458 |  | 0
05.02.05.01.02 | SALIDA PARA ALUMBRADO EN CIELORASO. | pto | 1813 |  | 0
05.02.05.01.03 | SALIDA PARA ALUMBRADO EN SUSPENDIDO EN ESTRUCTURA METALICA | pto | 334 |  | 0
05.02.05.01.04 | SALIDA PARA ALUMBRADO EN MURO, H=1.50m. | pto | 65 |  | 0
05.02.05.01.05 | SALIDA PARA ALUMBRADO DE EMERGENCIA EN MURO, H=2.20m | pto | 330 |  | 0
05.02.05.01.06 | SALIDA PARA ALUMBRADO SEÑALETICA | pto | 71 |  | 0
05.02.05.02 | SALIDAS PARA INTERRUPTORES |  |  |  | 0
05.02.05.02.01 | INTERRUPTOR UNIPOLAR SIMPLE (16A,220V) | pto | 866 |  | 0
05.02.05.02.02 | INTERRUPTOR UNIPOLAR DOBLE (16A,220V) | pto | 12 |  | 0
05.02.05.02.03 | INTERRUPTOR DE TRES VIAS (16A,220V) | pto | 42 |  | 0
05.02.05.03 | SALIDAS DE TOMACORRIENTE |  |  |  | 0
05.02.05.03.01 | TOMACORRIENTE TIPO DOBLE SCHUKO (02 SALIDA TIPO SCHUKO), CON PUESTA A TIERRA, 10A/16A, 250V PARA USO GENERAL (SISTEMA NORMAL), EMPOTRADO EN MURO. (h=0.40m) | und | 823 |  | 0
05.02.05.03.02 | TOMACORRIENTE TIPO DOBLE SCHUKO (02 SALIDA TIPO SCHUKO), CON PUESTA A TIERRA, 10A/16A, 250V PARA USO GENERAL (SISTEMA NORMAL), ADOSADO EN MUEBLE. (h=0.40m) | und | 69 |  | 0
05.02.05.03.03 | TOMACORRIENTE TIPO DOBLE SCHUKO (02 SALIDA TIPO SCHUKO), CON PUESTA A TIERRA, 10A/16A, 250V PARA USO GENERAL (SISTEMA NORMAL), EMPOTRADO EN FALSO CIELO RASO. (TECHO) | und | 41 |  | 0
05.02.05.03.04 | TOMACORRIENTE TIPO DOBLE SCHUKO (02 SALIDA TIPO SCHUKO), CON PUESTA A TIERRA, 10A/16A, 250V PARA USO GENERAL (SISTEMA NORMAL), EMPOTRADO EN MURO. (h=2.20m) | und | 44 |  | 0
05.02.05.03.05 | TOMACORRIENTE TIPO DOBLE SCHUKO (02 SALIDA TIPO SCHUKO), CON PUESTA A TIERRA, 10A/16A, 250V PARA USO GENERAL (SISTEMA NORMAL), EMPOTRADO EN MURO. (h=1.20m) | und | 122 |  | 0
05.02.05.03.06 | TOMACORRIENTE TIPO DOBLE SCHUKO (02 SALIDA TIPO SCHUKO), CON PUESTA A TIERRA, 10A/16A, 250V PARA USO GENERAL (SISTEMA NORMAL), A PRUEBA DE AGUA, CON GRADO DE PROTECCION IP 55, EMPOTRADO EN MURO. (h=1.20m) | und | 52 |  | 0
05.02.05.03.07 | TOMACORRIENTE TIPO DOBLE SCHUKO (02 SALIDA TIPO SCHUKO), CON PUESTA A TIERRA, 10A/16A, 250V PARA USO GENERAL (SISTEMA NORMAL), A PRUEBA DE AGUA, CON GRADO DE PROTECCION IP 55, EMPOTRADO EN MURO. (h=0.40m) | und | 16 |  | 0
05.02.05.03.08 | TOMACORRIENTE MIXTO COMPUESTO (UNA SALIDA 3 EN LINEA Y UNA SALIDA TIPO SCHUKO ), CON PUESTA A TIERRA, 10A/16A, 250V PARA SISTEMA ESTABILIZADO (EQUIPOS DE COMPUTO), EMPOTRADO EN MURO. (h=0.40m) | und | 328 |  | 0
05.02.05.03.09 | TOMACORRIENTE MIXTO COMPUESTO (UNA SALIDA 3 EN LINEA Y UNA SALIDA TIPO SCHUKO ), CON PUESTA A TIERRA, 10A/16A, 250V PARA SISTEMA ESTABILIZADO (EQUIPOS DE COMPUTO), ADOSADO EN MUEBLE. (h=0.40m) | und | 117 |  | 0
05.02.05.03.10 | TOMACORRIENTE MIXTO COMPUESTO (UNA SALIDA 3 EN LINEA Y UNA SALIDA TIPO SCHUKO ), CON PUESTA A TIERRA, 10A/16A, 250V PARA SISTEMA ESTABILIZADO (EQUIPOS DE COMPUTO), EMPOTRADO EN FALSO CIELO RASO. | und | 6 |  | 0
05.02.05.03.11 | TOMACORRIENTE MIXTO COMPUESTO (UNA SALIDA 3 EN LINEA Y UNA SALIDA TIPO SCHUKO ), CON PUESTA A TIERRA, 10A/16A, 250V PARA SISTEMA ESTABILIZADO (EQUIPOS DE COMPUTO), EMPOTRADO EN MURO. (h=1.20m) | und | 21 |  | 0
05.02.05.03.12 | TOMACORRIENTE MIXTO COMPUESTO (UNA SALIDA 3 EN LINEA Y UNA SALIDA TIPO SCHUKO ), CON PUESTA A TIERRA, 10A/16A, 250V PARA SISTEMA ESTABILIZADO (EQUIPOS DE COMPUTO), EMPOTRADO EN MURO. (h=2.40m) | und | 3 |  | 0
05.02.05.03.13 | TOMACORRIENTE INDUSTRIAL MONOFASICO (F+N+T) CON TOMA A TIERRA, EMPOTRADO EN MURO DE CONCRETO, HERMETICIDAD IP 44, SEGUN DETALLE INDICADO EN PLANO. (h=0.40m) | und | 22 |  | 0
05.02.05.03.14 | TOMACORRIENTE TIPO DOBLE SCHUKO (02 SALIDA TIPO SCHUKO ), CON PUESTA A TIERRA, 16A, 250V PARA SISTEMA EMERGENCIA NO ESTABILIZADO (EQUIPO MEDICO O SIST. DE EMERGENCIA), EMPOTRADO EN MURO. (h=0.40m) | und | 15 |  | 0
05.02.05.03.15 | TOMACORRIENTE TIPO DOBLE SCHUKO (02 SALIDA TIPO SCHUKO), CON PUESTA A TIERRA, 10A/16A, 250V PARA SISTEMA EMERGENCIA NO ESTABILIZADO (EQUIPO MEDICO), ADOSADO EN MUEBLE. (h=0.40m) | und | 4 |  | 0
05.02.05.03.16 | TOMACORRIENTE TIPO DOBLE SCHUKO (02 SALIDA TIPO SCHUKO ), CON PUESTA A TIERRA, 10A/16A, 250V PARA SISTEMA EMERGENCIA NO ESTABILIZADO (EQUIPO MEDICO), EMPOTRADO EN TECHO. | und | 3 |  | 0
05.02.05.03.17 | TOMACORRIENTE TIPO DOBLE SCHUKO (02 SALIDA TIPO SCHUKO ), CON PUESTA A TIERRA, 10A/16A, 250V PARA SISTEMA EMERGENCIA NO ESTABILIZADO (EQUIPO MEDICO), EMPOTRADO EN MURO. (h=2.20m) | und | 176 |  | 0
05.02.05.03.18 | TOMACORRIENTE TIPO DOBLE SCHUKO (02 SALIDA TIPO SCHUKO), CON PUESTA A TIERRA, 10A/16A, 250V PARA SISTEMA EMERGENCIA NO ESTABILIZADO (EQUIPO MEDICO), EMPOTRADO EN MURO. (h=1.20m) | und | 11 |  | 0
05.02.05.03.19 | 2 TOMACORRIENTES TIPO DOBLE SCHUKO (02 SALIDA TIPO SCHUKO), CON PUESTA A TIERRA, 10/16A, 250V PARA SISTEMA EMERGENCIA NO ESTABILIZADO (EQUIPO MEDICO), EMPOTRADO EN PANEL DE CABECERA. (h=2.20m) | und | 28 |  | 0
05.02.05.03.20 | 2 TOMACORRIENTES TIPO DOBLE SCHUKO (02 SALIDA TIPO SCHUKO), CON PUESTA A TIERRA, 10/16A, 250V PARA SISTEMA EMERGENCIA NO ESTABILIZADO (EQUIPO MEDICO), EMPOTRADO EN PANEL DE CABECERA. (h=1.20m) | und | 4 |  | 0
05.02.05.03.21 | 3 TOMACORRIENTES TIPO DOBLE SCHUKO (02 SALIDA TIPO SCHUKO), CON PUESTA A TIERRA, 10/16A, 250V PARA SISTEMA EMERGENCIA NO ESTABILIZADO (EQUIPO MEDICO), EMPOTRADO EN PANEL DE CABECERA. (h=1.20m) | und | 1 |  | 0
05.02.05.03.22 | 4 TOMACORRIENTES TIPO DOBLE SCHUKO (02 SALIDA TIPO SCHUKO), CON PUESTA A TIERRA, 10/16A, 250V PARA SISTEMA EMERGENCIA NO ESTABILIZADO (EQUIPO MEDICO), EMPOTRADO EN PANEL DE CABECERA. (h=1.20m) | und | 3 |  | 0
05.02.05.03.23 | TOMACORRIENTE TIPO DOBLE SCHUKO (02 SALIDA TIPO SCHUKO), CON PUESTA A TIERRA, 10A/16A, 250V PARA SISTEMA DE EMERGENCIA ESTABILIZADO (EQUIPO MEDICO), EMPOTRADO EN PANEL DE CABECERA. (h=0.40/1.20m) | und | 160 |  | 0
05.02.05.03.24 | TOMACORRIENTE 60 A. - 1 FASE - 3 CONDUCTORES, PARA EQUIPO PORTATIL DE RAYOS X | und | 2 |  | 0
05.02.05.04 | SALIDAS DE FUERZA |  |  |  | 0
05.02.05.04.01 | SALIDA DE FUERZA 1-1x4mm2 LSOHX(F)-90 + 1x4mm2 LSOHX(N)-90 +1x4mm2 LSOH(T)-90 + 20mm? HFT | pto | 116 |  | 0
05.02.05.04.02 | SALIDA DE FUERZA 1-1x4mm2 LSOHX(F)-90 + 1x4mm2 LSOHX(N)-90 +1x4mm2 LSOH(T)-90 + 20mm? PVC-P | pto | 11 |  | 0
05.02.05.04.03 | SALIDA DE FUERZA 3-1x4mm2 LSOHX(F)-90 + 1x4mm2 LSOHX(N)-90 +1x4mm2 LSOH(T)-90 + 20mm? HFT | pto | 5 |  | 0
05.02.05.04.04 | SALIDA DE FUERZA 3-1x4mm2 LSOHX(F)-90 + 1x4mm2 LSOHX(N)-90 +1x4mm2 LSOH(T)-90 + 20mm? PVC-P | pto | 12 |  | 0
05.02.05.04.05 | SALIDA DE FUERZA 1-1x6mm2 LSOHX(F)-90 + 1x6mm2 LSOHX(N)-90 +1x6mm2 LSOH(T)-90 + 20mm? HFT | pto | 31 |  | 0
05.02.05.04.06 | SALIDA DE FUERZA 1-1x6mm2 LSOHX(F)-90 + 1x6mm2 LSOHX(N)-90 +1x6mm2 LSOH(T)-90 + 20mm? PVC-P | pto | 6 |  | 0
05.02.05.04.07 | SALIDA DE FUERZA 3-1x6mm2 LSOHX(F)-90 + 1x6mm2 LSOHX(N)-90 +1x6mm2 LSOH(T)-90 + 20mm? HFT | pto | 2 |  | 0
05.02.05.04.08 | SALIDA DE FUERZA 3-1x6mm2 LSOHX(F)-90 + 1x6mm2 LSOHX(N)-90 +1x6mm2 LSOH(T)-90 + 25mm? HFT | pto | 5 |  | 0
05.02.05.04.09 | SALIDA DE FUERZA 1-1x10mm2 LSOHX(F)-90 + 1x10mm2 LSOHX(N)-90 +1x10mm2 LSOH(T)-90 + 25mm? HFT | pto | 3 |  | 0
05.02.05.04.10 | SALIDA DE FUERZA 3-1x16mm2 LSOHX(F)-90 + 1x16mm2 LSOHX(N)-90 +1x16mm2 LSOH(T)-90 + 35mm? HFT | pto | 1 |  | 0
05.02.05.04.11 | SALIDA DE FUERZA 3-1x16mm2 LSOHX(F)-90 + 1x16mm2 LSOHX(N)-90 +1x16mm2 LSOH(T)-90 + 35mm? PVC-P | pto | 6 |  | 0
05.02.05.04.12 | SALIDA DE FUERZA 3-1x25mm2 LSOHX(F)-90 + 1x25mm2 LSOHX(N)-90 +1x25mm2 LSOH(T)-90 + 35mm? HFT | pto | 2 |  | 0
05.02.05.04.13 | SALIDA DE FUERZA 3-1x35mm2 LSOHX(F)-90 + 1x35mm2 LSOHX(N)-90 +1x35mm2 LSOH(T)-90 + 40mm? PVC-P | pto | 2 |  | 0
05.02.05.04.14 | SALIDA DE FUERZA 1-1x4mm2 LSOH-90(F) + 1x4mm2 LSOH-90(N) + 1x4mm2 LSOH-90(T) - 20mm? PVC-P | pto | 8 |  | 0
05.02.05.04.15 | SALIDA DE FUERZA 1-1x4mm2 LSOH-90(F) + 1x4mm2 LSOH-90(N) + 1x4mm2 LSOH-90(T) - 20mm? CONDUIT | pto | 2 |  | 0
05.02.05.04.16 | SALIDA DE FUERZA 3-1x4mm2 LSOH-90 + 1x4mm2 LSOH-90(T) - 20mm? PVC | pto | 8 |  | 0
05.02.05.04.17 | SALIDA DE FUERZA 3-1x4mm2 LSOH-90 + 1x4mm2 LSOH-90(T) - 25mm? PVC | pto | 10 |  | 0
05.02.05.04.18 | SALIDA DE FUERZA 3-1x6mm2 LSOH-90 + 1x6mm2 LSOH-90(T) - 25mm? PVC | pto | 6 |  | 0
05.02.05.04.19 | SALIDA DE FUERZA 3-1x10mm2 LSOH-90 + 1x6mm2 LSOH-90(T) - 25mm? PVC | pto | 4 |  | 0
05.02.05.04.20 | SALIDA DE FUERZA 3-1x16mm2 LSOH-90 + 1x10mm2 LSOH-90(T) - 35mm? PVC | pto | 4 |  | 0
05.02.05.05 | SALIDA DE AIRE ACONDICIONADO |  |  |  | 0
05.02.05.05.01 | SALIDA DE AIRE ACONDICIONADO 1-1x4mm2 LSOHX(F)-90 + 1x4mm2 LSOHX(N)-90 +1x4mm2 LSOH(T)-90 + 20mm? CONDUIT | pto | 116 |  | 0
05.02.05.05.02 | SALIDA DE AIRE ACONDICIONADO 3-1x4mm2 LSOHX(F)-90 + 1x4mm2 LSOHX(N)-90 +1x4mm2 LSOH(T)-90 + 20mm? CONDUIT | pto | 38 |  | 0
05.02.05.05.03 | SALIDA DE AIRE ACONDICIONADO 1-1x6mm2 LSOHX(F)-90 + 1x6mm2 LSOHX(N)-90 +1x6mm2 LSOH(T)-90 + 20mm? CONDUIT | pto | 7 |  | 0
05.02.05.05.04 | SALIDA DE AIRE ACONDICIONADO 3-1x10mm2 LSOHX(F)-90 + 1x10mm2 LSOHX(N)-90 +1x6mm2 LSOH(T)-90 + 25mm? CONDUIT | pto | 2 |  | 0
05.02.05.06 | SALIDA PARA SEÑALES DEBILES |  |  |  | 0
05.02.05.06.01 | SALIDA PARA ALIMENTACIÓN ELÉCTRICA DE TERMOSTATO | pto | 159 |  | 0
05.02.05.06.02 | SALIDA PARA ALIMENTACIÓN ELÉCTRICA DE BOTONERA | pto | 64 |  | 0
05.02.05.06.03 | SALIDA PARA ALIMENTACIÓN ELÉCTRICA DE CAMARA PTZ | pto | 3 |  | 0
05.02.05.07 | CAJAS DE PASE |  |  |  | 0
05.02.05.07.01 | CAJA DE PASO CUADRADA F°G° 100x100x50MM CON TAPA CIEGA, PESADO DE F°G° 1/16", ADOSADO EN TECHO | und | 1379 |  | 0
05.02.05.07.02 | CAJA DE PASO CUADRADA F°G° 150x150x100MM CON TAPA CIEGA, PESADO DE F°G° 1/16", ADOSADO EN TECHO | und | 162 |  | 0
05.02.05.07.03 | CAJA DE PASO CUADRADA F°G° 200x200x100MM CON TAPA CIEGA, PESADO DE F°G° 1/16", ADOSADO EN TECHO | und | 101 |  | 0
05.02.05.07.04 | CAJA DE PASO CUADRADA F°G° 250x250x100MM CON TAPA CIEGA, PESADO DE F°G° 1/16", ADOSADO EN TECHO | und | 12 |  | 0
05.02.05.07.05 | CAJA DE PASO CUADRADA F°G° 100x100x50MM CON TAPA CIEGA, PESADO DE F°G° 1/16", ADOSADO EN BANDEJA PORTACABLES | und | 1398 |  | 0
05.02.05.07.06 | CAJA DE PASO CUADRADA F°G° 150x150x100MM CON TAPA CIEGA, PESADO DE F°G° 1/16", ADOSADO EN BANDEJA PORTACABLES | und | 31 |  | 0
05.02.05.07.07 | CAJA DE PASO CUADRADA F°G° 200x200x100MM CON TAPA CIEGA, PESADO DE F°G° 1/16", ADOSADO EN BANDEJA PORTACABLES | und | 8 |  | 0
05.02.05.07.08 | CAJA DE PASO CUADRADA F°G° 100x100x50MM CON TAPA CIEGA, PESADO DE F°G° 1/16", EMPOTRADO EN MURO h=0.40m | und | 116 |  | 0
05.02.05.07.09 | CAJA DE PASO CUADRADA F°G° 150x150x100MM CON TAPA CIEGA, PESADO DE F°G° 1/16", EMPOTRADO EN MURO h=0.40m | und | 30 |  | 0
05.02.05.07.10 | CAJA DE PASO CUADRADA F°G° 200x200x100MM CON TAPA CIEGA, PESADO DE F°G° 1/16", EMPOTRADO EN MURO h=0.40m | und | 20 |  | 0
05.02.05.07.11 | CAJA DE PASO CUADRADA F°G° 250x250x100MM CON TAPA CIEGA, PESADO DE F°G° 1/16", EMPOTRADO EN MURO h=0.40m | und | 4 |  | 0
05.02.05.07.12 | CAJA DE PASO CUADRADA F°G° 300x300x100MM CON TAPA CIEGA, PESADO DE F°G° 1/16", EMPOTRADO EN MURO h=0.40m | und | 4 |  | 0
05.02.05.07.13 | CAJA DE PASO CUADRADA F°G° 150x150x100MM CON TAPA CIEGA, PESADO DE F°G° 1/16", EMPOTRADO EN PISO | und | 19 |  | 0
05.02.05.07.14 | CAJA DE PASO CUADRADA F°G° 200x200x100MM CON TAPA CIEGA, PESADO DE F°G° 1/16", EMPOTRADO EN PISO | und | 16 |  | 0
05.02.05.07.15 | CAJA DE PASO CUADRADA F°G° 250x250x100MM CON TAPA CIEGA, PESADO DE F°G° 1/16", EMPOTRADO EN PISO | und | 11 |  | 0
05.02.05.07.16 | CAJA DE PASO CUADRADA F°G° 300x300x100MM CON TAPA CIEGA, PESADO DE F°G° 1/16", EMPOTRADO EN PISO | und | 1 |  | 0
05.02.05.07.17 | CAJA DE PASO OCTOGONAL F°G° 100x55MM CON TAPA CIEGA, PESADO DE F°G° 1/16", ADOSADO EN TECHO | und | 3 |  | 0
05.02.06 | INTERRUPTORES TERMOMAGNETICOS |  |  |  | 0
05.02.06.01 | INTERRUPTOR TERMOMAGNETICO 2x20A | und | 5 |  | 0
05.02.06.02 | INTERRUPTOR TERMOMAGNETICO 3x20A | und | 1 |  | 0
05.02.06.03 | INTERRUPTOR TERMOMAGNETICO 4x20A | und | 1 |  | 0
05.02.07 | TUBERIAS Y ACCESORIOS PVC SAP / CONDUIT EMT |  |  |  | 0
05.02.07.01 | TUBERIA CONDUIT EMT |  |  |  | 0
05.02.07.01.01 | TUBERIA METALICA EMT (ELECTRICAS) D=20 mm | m | 3630.39 |  | 0
05.02.07.02 | TUBERIAS PVC SAP |  |  |  | 0
05.02.07.02.01 | TUBERIA PVC-P (ELECTRICAS) D = 100 mm | m | 673.2 |  | 0
05.02.07.02.02 | TUBERIA PVC-P (ELECTRICAS) D = 80 mm | m | 460 |  | 0
05.02.07.02.03 | TUBERIA PVC-P (ELECTRICAS) D = 65 mm | m | 434 |  | 0
05.02.07.02.04 | TUBERIA PVC-P (ELECTRICAS) D = 55 mm | m | 295 |  | 0
05.02.07.02.05 | TUBERIA PVC-P (ELECTRICAS) D = 50 mm | m | 41 |  | 0
05.02.07.02.06 | TUBERIA PVC-P (ELECTRICAS) D = 40 mm | m | 152 |  | 0
05.02.07.02.07 | TUBERIA PVC-P (ELECTRICAS) D = 25 mm | m | 1468 |  | 0
05.02.07.02.08 | TUBERIA PVC-P (ELECTRICAS) D = 20 mm | m | 1146.24 |  | 0
05.02.07.03 | TUBERIAS HFT |  |  |  | 0
05.02.07.03.01 | TUBERIA HFT(ELECTRICIDAD) D=20mm | m | 12892.62 |  | 0
05.02.08 | BANDEJAS PORTACABLE |  |  |  | 0
05.02.08.01 | BANDEJA METALICA PERFORADA 300x100mm (incl. Soportes y accesorios) | m | 492.77 |  | 0
05.02.08.02 | BANDEJA METALICA PERFORADA 400x100mm (incl. Soportes y accesorios) | m | 88 |  | 0
05.02.08.03 | BANDEJA METALICA PERFORADA 500x100mm (incl. Soportes y accesorios) | m | 124.79 |  | 0
05.02.08.04 | BANDEJA METALICA PERFORADA 600x100mm (incl. Soportes y accesorios) | m | 48 |  | 0
05.02.08.05 | CURVA HORIZONTAL 90° BANDEJA PERFORADA 300x100mm | und | 12 |  | 0
05.02.08.06 | DERIVACION METALICA TEE HORIZONTAL 300x100mm | und | 11 |  | 0
05.02.08.07 | DERIVACION METALICA CRUZ HORIZONTAL 300x100mm | und | 2 |  | 0
05.02.08.08 | DERIVACION METALICA TEE HORIZONTAL 500x100mm | und | 2 |  | 0
05.02.08.09 | DERIVACION METALICA CODO HORIZONTAL 500x100mm | und | 6 |  | 0
05.02.08.10 | DERIVACION METALICA CRUZ HORIZONTAL 500x100mm | und | 1 |  | 0
05.02.08.11 | DERIVACION METALICA TEE HORIZONTAL 600x100mm | und | 6 |  | 0
05.02.08.12 | ATERRAMIENTO DE BANDEJA, CABLE DE COBRE DESNUDO Y ACCESORIOS | m | 617.56 |  | 0
05.02.09 | ALIMENTADORES |  |  |  | 0
05.02.09.01 | ALIMENTADOR: BUS BARRA 4000A | m | 20 |  | 0
05.02.09.02 | ALIMENTADOR: BUS BARRA 2500A | m | 36 |  | 0
05.02.09.03 | ALIMENTADOR: 6(3 - 1 x 240 mm2 (F) + 1 x 240 mm2 N2XOH(N) + 1 x 120 mm2 (T))/ LSOH-XLPE(90°) | m | 150 |  | 0
05.02.09.04 | ALIMENTADOR: 4(3 - 1 x 240 mm2 (F) + 1 x 240 mm2 (N) + 1 x 120 mm2 (T))/LSOH-XLPE(90°) | m | 100 |  | 0
05.02.09.05 | ALIMENTADOR: 4(3 - 1 x 240 mm2 (F) + 1 x 240 mm2 (N) + 1 x 150 mm2 (T))/LSOH-XLPE(90°) | m | 80 |  | 0
05.02.09.06 | ALIMENTADOR: 2(3 - 1 x 240 mm2 (F) + 1 x 240 mm2 (N) + 1 x 120 mm2 (T))/LSOH-XLPE(90°) | m | 120 |  | 0
05.02.09.07 | ALIMENTADOR: 2(3 - 1 x 240 mm2 (F) + 1 x 240 mm2 (N) + 1 x 25 mm2 (T))/LSOH-XLPE(90°) | m | 120 |  | 0
05.02.09.08 | ALIMENTADOR: 3 - 1 x 120 mm2 (F) + 1 x 120 mm2 (N) + 1 x 16 mm2 (T))/LSOH-XLPE(90°) | m | 101 |  | 0
05.02.09.09 | ALIMENTADOR: 3 - 1 x 120 mm2 (F) + 1 x 120 mm2 (N) + 1 x 25 mm2 (T))/LSOH-XLPE(90°) | m | 265 |  | 0
05.02.09.10 | ALIMENTADOR: 2[3-1x120mm2 (F)+1x120mm2 (N) +1x25mm2 (T)/LSOH-XLPE(90°) | m | 63 |  | 0
05.02.09.11 | ALIMENTADOR: 2(3 - 1 x 95 mm2 (F) + 1 x 95 mm2 (N) + 1 x 25 mm2 (T))/LSOH-XLPE(90°) | m | 100 |  | 0
05.02.09.12 | ALIMENTADOR: 3 - 1 x 95 mm2 (F) + 1 x 95 mm2 (N) + 1 x 16 mm2 (T) / LSOH-XLPE(90°) | m | 45 |  | 0
05.02.09.13 | ALIMENTADOR: 3 - 1 x 70 mm2 (F) + 1 x 70 mm2 (N) + 1 x 25 mm2 (T)/LSOH-XLPE(90°) | m | 85 |  | 0
05.02.09.14 | ALIMENTADOR: 3 - 1 x 70 mm2 (F) + 1 x 70 mm2 (N) + 1 x 16 mm2 (T)/LSOH-XLPE(90°) | m | 198 |  | 0
05.02.09.15 | ALIMENTADOR: 3 - 1 x 70 mm2 (F) + 1 x 70 mm2 (N) + 1 x 10 mm2 (T) / LSOH-XLPE(90°) | m | 90 |  | 0
05.02.09.16 | ALIMENTADOR: 3 - 1 x 50 mm2 (F) + 1 x 50 mm2 (N) + 1 x 16 mm2 (T) /LSOH-XLPE(90°) | m | 197 |  | 0
05.02.09.17 | ALIMENTADOR: 3 - 1 x 50 mm2 (F) + 1 x 50 mm2 (N) + 1 x 10 mm2 (T) /LSOH-XLPE(90°) | m | 270 |  | 0
05.02.09.18 | ALIMENTADOR: 3-1x35mm2 (F)+1x35mm2 (N) +1x16mm2 (T) / LSOH-XLPE(90°) | m | 110 |  | 0
05.02.09.19 | ALIMENTADOR: 3-1x35mm2 (F)+1x35mm2 (N) +1x10mm2 (T) / LSOH-XLPE(90°) | m | 273 |  | 0
05.02.09.20 | ALIMENTADOR: 3-1x35mm2 (F)+1x35mm2 (N) +1x6mm2 (T) LSOH-XLPE(90°) | m | 392 |  | 0
05.02.09.21 | ALIMENTADOR: 3 - 1 x 25 mm2 (F) + 1 x 25 mm2 (N) + 1 x 10 mm2 (T) / LSOH-XLPE(90°) | m | 430 |  | 0
05.02.09.22 | ALIMENTADOR: 3 - 1 x 25 mm2 (F) + 1 x 25 mm2 (N) + 1 x 6 mm2 (T) LSOH-XLPE(90°) | m | 770 |  | 0
05.02.09.23 | ALIMENTADOR: 3 - 1 x 25 mm2 H(F) + 1 x 25 mm2 (N) + 1 x 4 mm2 (T)LSOH-XLPE(90°) | m | 50 |  | 0
05.02.09.24 | ALIMENTADOR: 3 - 1 x 16 mm2 (F) + 1 x 16 mm2 (N) + 1 x 10 mm2 (T)LSOH-XLPE(90°) | m | 156 |  | 0
05.02.09.25 | ALIMENTADOR: 3 - 1 x 16 mm2 (F) + 1 x 16 mm2 (N) + 1 x 6 mm2 (T) /LSOH-XLPE(90°) | m | 1475 |  | 0
05.02.09.26 | ALIMENTADOR: 3 - 1 x 16 mm2 (F) + 1 x 16 mm2 (N) + 1 x 4 mm2 (T) /LSOH-XLPE(90°) | m | 50 |  | 0
05.02.09.27 | ALIMENTADOR: 3 - 1 x 10 mm2 (F) + 1 x 10 mm2 (N) + 1 x 6 mm2 (T) /LSOH-XLPE(90°) | m | 1119 |  | 0
05.02.09.28 | ALIMENTADOR: 3 - 1 x 10 mm2 (F) + 1 x 10 mm2 (N) + 1 x 4 mm2 (T) /LSOH-XLPE(90°) | m | 365 |  | 0
05.02.09.29 | ALIMENTADOR: 3 - 1 x 6 mm2 (F) + 1 x 6 mm2 (N) + 1 x 4 mm2 (T) /LSOH-XLPE(90°) | m | 535 |  | 0
05.02.09.30 | ALIMENTADOR: 3 - 1 x 4 mm2 (F) + 1 x 4 mm2 (N) + 1 x 4 mm2 (T) /LSOH-XLPE(90°) | m | 260 |  | 0
05.02.09.31 | ALIMENTADOR: 1 - 1 x 25 mm2 (F) + 1 x 25 mm2 (N) + 1 x 6 mm2 (T) /LSOH-XLPE(90°) | m | 135 |  | 0
05.02.09.32 | ALIMENTADOR: 1 - 1 x 16 mm2 (F) + 1 x 16 mm2 (N) + 1 x 6 mm2 (T) /LSOH-XLPE(90°) | m | 105 |  | 0
05.02.09.33 | ALIMENTADOR: 1 - 1 x 6 mm2 (F) + 1 x 6 mm2 (N) + 1 x 4 mm2 (T) /LSOH-XLPE(90°) | m | 153 |  | 0
05.02.09.34 | ALIMENTADOR: 1 - 1 x 4 mm2 (F) + 1 x 4 mm2 (N) + 1 x 4 mm2 (T) /LSOH-XLPE(90°) | m | 170 |  | 0
05.02.09.35 | ALIMENTADOR: 3- 1 x 150 mm2 (F) + 1 x 150 mm2 (N) + 1 x 16 mm2 (T) /LSOH-80 | m | 100 |  | 0
05.02.09.36 | ALIMENTADOR: 3- 1 x 16 mm2 (F) + 1 x 16 mm2 (N) + 1 x 4 mm2 (T) /LSOH-80 | m | 260 |  | 0
05.02.09.37 | ALIMENTADOR: 3- 1 x 10 mm2 (F) + 1 x 10 mm2 (N) + 1 x 4 mm2 (T) /LSOH-80 | m | 2505 |  | 0
05.02.09.38 | ALIMENTADOR: 3- 1 x 6 mm2 (F) + 1 x 6 mm2 (N) + 1 x 4 mm2 (T) /LSOH-80 | m | 1315 |  | 0
05.02.09.39 | ALIMENTADOR: 3- 1 x 4 mm2 (F) + 1 x 4 mm2 (N) + 1 x 4 mm2 (T) /LSOH-80 | m | 3515 |  | 0
05.02.09.40 | ALIMENTADOR: 1 - 1 x 16 mm2 (F) + 1 x 16 mm2 (N) + 1 x 4 mm2 (T) /LSOH-80 | m | 320 |  | 0
05.02.09.41 | ALIMENTADOR: 1 - 1 x 10 mm2 (F) + 1 x 10 mm2 (N) + 1 x 4 mm2 (T) /LSOH-80 | m | 670 |  | 0
05.02.09.42 | ALIMENTADOR: 1 - 1 x 6 mm2 (F) + 1 x 6 mm2 (N) + 1 x 4 mm2 (T) /LSOH-80 | m | 990 |  | 0
05.02.09.43 | ALIMENTADOR: 1 - 1 x 4 mm2 (F) + 1 x 4 mm2 (N) + 1 x 4 mm2 (T) /LSOH-80 | m | 29715 |  | 0
05.02.10 | TABLEROS PRINCIPALES |  |  |  | 0
05.02.10.01 | TABLERO GENERAL NORMAL TGN DEL TIPO AUTOSOPORTADO | und | 1 |  | 0
05.02.10.02 | TABLERO GENERAL NORMAL DE FUERZA TGFN DEL TIPO AUTOSOPORTADO. | und | 1 |  | 0
05.02.10.03 | SUB TABLERO GENERAL NORMAL STGN-A DEL TIPO AUTOSOPORTADO | und | 1 |  | 0
05.02.10.04 | SUB TABLERO GENERAL NORMAL STGN-B DEL TIPO AUTOSOPORTADO | und | 1 |  | 0
05.02.10.05 | SUB TABLERO GENERAL NORMAL STGN-C DEL TIPO AUTOSOPORTADO | und | 1 |  | 0
05.02.10.06 | SUBTABLERO GENERAL NORMAL DE FUERZA STGNF-A; DEL TIPO AUTOSOPORTADO. | und | 1 |  | 0
05.02.10.07 | SUBTABLERO GENERAL NORMAL DE FUERZA STGNF-B; DEL TIPO AUTOSOPORTADO. | und | 1 |  | 0
05.02.10.08 | SUBTABLERO GENERAL NORMAL DE FUERZA STGNF-C; DEL TIPO AUTOSOPORTADO. | und | 1 |  | 0
05.02.10.09 | TABLERO GENERAL DE TRANSFERENCIA AUTOMATICA TTA.1 DEL TIPO AUTOSOPORTADO. | und | 1 |  | 0
05.02.10.10 | TABLERO GENERAL DE TRANSFERENCIA AUTOMATICA TTA.2 DEL TIPO AUTOSOPORTADO. | und | 1 |  | 0
05.02.10.11 | TABLERO GENERAL DE TRANSFERENCIA AUTOMATICA TTA.3 DEL TIPO AUTOSOPORTADO. | und | 1 |  | 0
05.02.10.12 | TABLERO GENERAL EMERGENCIA TGE DEL TIPO AUTOSOPORTADO. | und | 1 |  | 0
05.02.10.13 | TABLERO GENERAL DE EMERGENCIA DE FUERZA TGFE DEL TIPO AUTOSOPORTADO. | und | 1 |  | 0
05.02.10.14 | SUBTABLERO GENERAL EMERGENCIA STGE.A DEL TIPO AUTOSOPORTADO. | und | 1 |  | 0
05.02.10.15 | SUBTABLERO GENERAL EMERGENCIA STGE.B DEL TIPO AUTOSOPORTADO. | pza | 1 |  | 0
05.02.10.16 | SUBTABLERO GENERAL EMERGENCIA STGE.C DEL TIPO AUTOSOPORTADO | und | 1 |  | 0
05.02.10.17 | SUBTABLERO DE EMERGENCIA FUERZA SOTANO STGFE.B; DEL TIPO AUTOSOPORTADO. | und | 1 |  | 0
05.02.10.18 | SUBTABLERO DE EMERGENCIA FUERZA SOTANO STGFE.C; DEL TIPO AUTOSOPORTADO. | und | 1 |  | 0
05.02.10.19 | TABLERO GENERAL DE TRANSFERENCIA AUTOMATICA SIST. CONTRA INCENDIO DEL TIPO AUTOSOPORTADO. | und | 1 |  | 0
05.02.10.20 | TABLERO EMERGENCIA TEM.B DEL TIPO AUTOSOPORTADO | und | 1 |  | 0
05.02.10.21 | TABLERO EMERGENCIA TEM.C DEL TIPO ADOSADO | und | 1 |  | 0
05.02.10.22 | TABLERO GENERAL ESTABILIZADO EQUI. MEDICO TGES.EI DEL TIPO AUTOSOPORTADO. | und | 1 |  | 0
05.02.10.23 | TABLERO GENERAL ESTABILIZADO EQUI. MEDICO STGES.EI.A DEL TIPO AUTOSOPORTADO | und | 1 |  | 0
05.02.10.24 | TABLERO GENERAL ESTABILIZADO EQUI. MEDICO STGES.EI.B DEL TIPO AUTOSOPORTADO | und | 1 |  | 0
05.02.10.25 | TABLERO GENERAL ESTABILIZADO EQUI. MEDICO STGES.EI.C DEL TIPO AUTOSOPORTADO | und | 1 |  | 0
05.02.10.26 | TABLERO GENERAL ESTABILIZADO EQUI. MEDICO TGES.EM DEL TIPO AUTOSOPORTADO | und | 1 |  | 0
05.02.10.27 | TABLERO GENERAL ESTABILIZADO EQUI. MEDICO STGES.EM.B DEL TIPO AUTOSOPORTADO | und | 1 |  | 0
05.02.10.28 | TABLERO GENERAL ESTABILIZADO EQUI. MEDICO STGES.EM.C DEL TIPO AUTOSOPORTADO | und | 1 |  | 0
05.02.10.29 | TABLERO BYPASS T.BP-EI; DEL TIPO AUTOSOPORTADO | und | 1 |  | 0
05.02.10.30 | TABLERO BYPASS T.BP-EM; DEL TIPO AUTOSOPORTADO | und | 1 |  | 0
05.02.10.31 | TABLERO BYPASS T.BP-DC; DEL TIPO ADOSADO | und | 1 |  | 0
05.02.10.32 | TABLERO DE CONTROL Y SINCRONIZACION TSC; DEL TIPO AUTOSOPORTADO. | und | 1 |  | 0
05.02.10.33 | TABLERO DE FILTRO ACTIVO | und | 1 |  | 0
05.02.11 | TABLEROS DE DISTRIBUCION |  |  |  | 0
05.02.11.01 | TABLERO DE DISTRIBUCION NORMAL (TDN-D), DEL TIPO ADOSADO, 380/220V, 3F+N+T, 60HZ, 48 POLOS + 17 INT. DIFERENCIAL | und | 1 |  | 0
05.02.11.02 | TABLERO DE DISTRIBUCION SIST. NORMAL Y EMERGENCIA - SOTANO (TDN-F2 / TDE-F2); DEL TIPO EMPOTRADO, 380/220V, 3F+N+T, 60HZ; 36 POLOS + 08 INT. DIFERENCIAL + 1 INT. HORARIO | und | 1 |  | 0
05.02.11.03 | TABLERO DE DISTRIBUCION SIST. NORMAL - SOTANO (TFN-COC); DEL TIPO ADOSADO, 380/220V, 3F+N+T, 60HZ; 54 POLOS + 19 INT. DIFERENCIAL | und | 1 |  | 0
05.02.11.04 | TABLERO DE DISTRIBUCION SIST. NORMAL Y EMERGENCIA - SOTANO (TDN-E / TDE-E); DEL TIPO EMPOTRADO, 380/220V, 3F+N+T, 60HZ; 48 POLOS + 14 INT. DIFERENCIAL + 1 INT. HORARIO | und | 1 |  | 0
05.02.11.05 | TABLERO DE DISTRIBUCION SIST. NORMAL Y EMERGENCIA - SOTANO (TDN-G / TDE-G); DEL TIPO EMPOTRADO, 380/220V, 3F+N+T, 60HZ; 66 POLOS + 16 INT. DIFERENCIAL + 1 INT. HORARIO | und | 1 |  | 0
05.02.11.06 | TABLERO DE DISTRIBUCION SIST. NORMAL - SOTANO (TDN-H); DEL TIPO ADOSADO, 380/220V, 3F+N+T, 60HZ; 18 POLOS + 03 INT. DIFERENCIAL | und | 1 |  | 0
05.02.11.07 | TABLERO DE DISTRIBUCION SIST. NORMAL Y EMERGENCIA - SOTANO (TDN-F1 / TDE-F1); DEL TIPO EMPOTRADO, 380/220V, 3F+N+T, 60HZ | und | 1 |  | 0
05.02.11.08 | TABLERO DE DISTRIBUCION SIST. NORMAL - SOTANO (TDN.C-S); DEL TIPO ADOSADO, 380/220V, 3F+N+T, 60HZ; 84 POLOS + 34 INT. DIFERENCIAL | und | 1 |  | 0
05.02.11.09 | TABLERO DE DISTRIBUCION SIST. FUERZA NORMAL - SOTANO (TFN-RS); DEL TIPO ADOSADO, 380/220V, 3F+N+T, 60HZ; 12 POLOS + 01 INT. DIFERENCIAL | und | 1 |  | 0
05.02.11.10 | TABLERO DE DISTRIBUCION SIST. NORMAL - SOTANO (TFN-LAV); DEL TIPO AUTOSOPOERTADO, 380/220V, 3F+N+T, 60HZ; 84 POLOS + 36 INT. DIFERENCIAL | und | 1 |  | 0
05.02.11.11 | TABLERO DE DISTRIBUCION SIST. NORMAL - PRIMER PISO (TDN.A-1P); DEL TIPO ADOSADO, 380/220V, 3F+N+T, 60HZ; 36 POLOS + 15 INT. DIFERENCIAL | und | 1 |  | 0
05.02.11.12 | TABLERO DE DISTRIBUCION SIST. NORMAL - PRIMER PISO (TDN.C-1P); DEL TIPO AUTOSOPORTADO, 380/220V, 3F+N+T, 60HZ; 84 POLOS + 36 INT. DIFERENCIAL | und | 1 |  | 0
05.02.11.13 | TABLERO DE DISTRIBUCION SIST. NORMAL - PRIMER PISO (TDN.B-1P.1); DEL TIPO EMPOTRADO, 380/220V, 3F+N+T, 60HZ; 36 POLOS + 14 INT. DIFERENCIAL | und | 1 |  | 0
05.02.11.14 | TABLERO DE DISTRIBUCION SIST. NORMAL - PRIMER PISO (TDN.B-1P); DEL TIPO ADOSADO, 380/220V, 3F+N+T, 60HZ; 54 POLOS + 22 INT. DIFERENCIAL | und | 1 |  | 0
05.02.11.15 | TABLERO DE DISTRIBUCION SIST. NORMAL - PRIMER PISO (TFN-RX); DEL TIPO EMPOTRADO, 380/220V, 3F+N+T, 60HZ; 12 POLOS | und | 1 |  | 0
05.02.11.16 | TABLERO DE DISTRIBUCION SIST. NORMAL - PRIMER PISO (TFN.B-1P); DEL TIPO ADOSADO, 380/220V, 3F+N+T, 60HZ; 12 POLOS + 02 INT. DIFERENCIAL | und | 1 |  | 0
05.02.11.17 | TABLERO DE DISTRIBUCION SIST. NORMAL - SEGUNDO PISO (TFN.C-AZ); DEL TIPO ADOSADO, 380/220V, 3F+N+T, 60HZ; 18 POLOS + 04 INT. DIFERENCIAL | und | 1 |  | 0
05.02.11.18 | TABLERO DE DISTRIBUCION SIST. NORMAL - PRIMER PISO (TFN.A-1P); DEL TIPO ADOSADO, 380/220V, 3F+N+T, 60HZ; 12 POLOS + 03 INT. DIFERENCIAL | und | 1 |  | 0
05.02.11.19 | TABLERO DE DISTRIBUCION SIST. NORMAL - SEGUNDO PISO (TDN.A-2P); DEL TIPO ADOSADO, 380/220V, 3F+N+T, 60HZ; 66 POLOS + 25 INT. DIFERENCIAL + 02 INT. HORARIO | und | 1 |  | 0
05.02.11.20 | TABLERO DE DISTRIBUCION SIST. NORMAL - SEGUNDO PISO (TDN.B-2P.1); DEL TIPO ADOSADO, 380/220V, 3F+N+T, 60HZ; 36 POLOS + 13 INT. DIFERENCIAL + 01 INT. HORARIO | und | 1 |  | 0
05.02.11.21 | TABLERO DE DISTRIBUCION SIST. NORMAL - SEGUNDO PISO (TDN.B-2P); DEL TIPO AUTOSOPORTADO, 380/220V, 3F+N+T, 60HZ; 80 POLOS + 34 INT. DIFERENCIAL + 03 INT. HORARIO | und | 1 |  | 0
05.02.11.22 | TABLERO DE DISTRIBUCION SIST. NORMAL - TERCER PISO (TDN.A-3P); DEL TIPO AUTOSOPORTADO, 380/220V, 3F+N+T, 60HZ; 80 POLOS + 34 INT. DIF. + 02 INT. HORARIO | und | 1 |  | 0
05.02.11.23 | TABLERO DE DISTRIBUCION SIST. NORMAL - TERCER PISO (TDN.B-3P.1); DEL TIPO ADOSADO, 380/220V, 3F+N+T, 60HZ; 42 POLOS + 16 INT. DIFERENCIAL + 01 INT. HORARIO | und | 1 |  | 0
05.02.11.24 | TABLERO DE DISTRIBUCION SIST. NORMAL - TERCER PISO (TDN.B-3P); DEL TIPO AUTOSOPORTADO, 380/220V, 3F+N+T, 60HZ; 72 POLOS + 27 INT. DIFERENCIAL + 02 INT. HORARIOS | und | 1 |  | 0
05.02.11.25 | TABLERO DE DISTRIBUCION SIST. NORMAL - TERCER PISO (TFN.A-3P); DEL TIPO ADOSADO, 380/220V, 3F+N+T, 60HZ; 24 POLOS + 08 INT. DIFERENCIAL | und | 1 |  | 0
05.02.11.26 | TABLERO DE DISTRIBUCION SIST. NORMAL - AZOTEA (TFN.A-AZ); DEL TIPO AUTOSOPORTADO, 380/220V, 3F+N+T, 60HZ; 54 POLOS + 13 INT. DIFERENCIAL | und | 1 |  | 0
05.02.11.27 | TABLERO DE DISTRIBUCION SIST. NORMAL - AZOTEA (TFN-CH); DEL TIPO ADOSADO, 380/220V, 3F+N+T, 60HZ; 12 POLOS | und | 1 |  | 0
05.02.11.28 | TABLERO DE DISTRIBUCION NORMAL (TC-BN), DEL TIPO AUTOSOPORTADO, 380/220V, 3F+N+T, 60HZ, 72 POLOS + 27 INT. DIFERENCIAL | und | 1 |  | 0
05.02.11.29 | TABLERO DE DISTRIBUCION SIST. NORMAL - AZOTEA (TFN.B-AZ); DEL TIPO ADOSADO, 380/220V, 3F+N+T, 60HZ; 24 POLOS + 05 INT. DIFERENCIAL | und | 1 |  | 0
05.02.11.30 | TABLERO DE DISTRIBUCION SIST. NORMAL - TERCER PISO (TFN.B-3P); DEL TIPO AUTOSOPORTADO, 380/220V, 3F+N+T, 60HZ; 18 POLOS + 04 INT. DIFERENCIAL | und | 1 |  | 0
05.02.11.31 | TABLERO DE DISTRIBUCION SIST. NORMAL (TFN-ASP); DEL TIPO EMPOTRADO, 380/220V, 3F+N+T, 60HZ; 24 POLOS + 04 INT. DIFERENCIAL | und | 1 |  | 0
05.02.11.32 | TABLERO DE DISTRIBUCION SIST. NORMAL (TFN-AS.MC); DEL TIPO AUTOSOPORTADO, 380/220V, 3F+N+T, 60HZ; 54 POLOS + 13 INT. DIFERENCIAL | und | 1 |  | 0
05.02.11.33 | TABLERO DE DISTRIBUCION SIST. NORMAL - PRIMER PISO (TFN.C-1P); DEL TIPO ADOSADO, 380/220V, 3F+N+T, 60HZ; 12 POLOS + 02 INT. DIFERENCIAL | und | 1 |  | 0
05.02.11.34 | TABLERO DE DISTRIBUCION SIST. NORMAL - SEGUNDO PISO (TFN.B-2P); DEL TIPO ADOSADO, 380/220V, 3F+N+T, 60HZ; 36 POLOS + 13 INT. DIFERENCIAL | und | 1 |  | 0
05.02.11.35 | TABLERO DE DISTRIBUCION SIST. NORMAL - SEGUNDO PISO (TFN.A-2P); DEL TIPO ADOSADO, 380/220V, 3F+N+T, 60HZ; 24 POLOS + 08 INT. DIFERENCIAL | und | 1 |  | 0
05.02.11.36 | TABLERO DE DISTRIBUCION SIST. NORMAL (TFN.C-S); DEL TIPO EMPOTRADO, 380/220V, 3F+N+T, 60HZ; 36 POLOS | und | 1 |  | 0
05.02.11.37 | TABLERO DE DISTRIBUCION SIST. NORMAL (TFN-D); DEL TIPO EMPOTRADO, 380/220V, 3F+N+T, 60HZ; 36 POLOS | und | 1 |  | 0
05.02.12 | TABLEROS DE EMERGENCIA |  |  |  | 0
05.02.12.01 | TABLERO DE DISTRIBUCION SIST. EMERGENCIA - SOTANO (TDE-D), DEL TIPO ADOSADO, 380/220V, 3F+N+T, 60HZ, 66 POLOS + 28 INT. | und | 1 |  | 0
05.02.12.02 | TABLERO DE DISTRIBUCION SIST. EMERGENCIA - SOTANO (TDE.C-S); DEL TIPO ADOSADO, 380/220V, 3F+N+T, 60HZ; 66 POLOS + 28 INT. DIFERENCIAL + 05 INT. HORARIO | und | 1 |  | 0
05.02.12.03 | TABLERO DE DISTRIBUCION SIST. EMERGENCIA - PRIMER PISO (TDE.B-1P); DEL TIPO ADOSADO, 380/220V, 3F+N+T, 60HZ; 48 POLOS + 19 INT. DIFERENCIAL | und | 1 |  | 0
05.02.12.04 | TABLERO DE DISTRIBUCION SIST. MEDICO - SOTANO (TEM.C-S); DEL TIPO ADOSADO, 380/220V, 3F+N+T, 60HZ; 54 POLOS + 23 INT. DIFERENCIAL | und | 1 |  | 0
05.02.12.05 | TABLERO DE DISTRIBUCION SIST. ESTABILIZADO - SOTANO (TDE-RX); DEL TIPO ADOSADO, 380/220V, 3F+N+T, 60HZ; 12 POLOS + 02 INT. DIFERENCIAL | und | 1 |  | 0
05.02.12.06 | TABLERO DE DISTRIBUCION SIST. EMERGENCIA - SOTANO (TDE-GC.5); DEL TIPO ADOSADO, 380/220V, 3F+N+T, 60HZ; 18 POLOS + 04 INT. DIFERENCIAL + 02 INT. HORARIO | und | 1 |  | 0
05.02.12.07 | TABLERO DE DISTRIBUCION SIST. EMERGENCIA - SOTANO (TDE-GC.4); DEL TIPO ADOSADO, 380/220V, 3F+N+T, 60HZ; 18 POLOS + 05 INT. DIFERENCIAL + 02 INT. HORARIO | und | 1 |  | 0
05.02.12.08 | TABLERO DE DISTRIBUCION SIST. EMERGENCIA - SOTANO (TDE-UVI); DEL TIPO ADOSADO, 380/220V, 3F+N+T, 60HZ; 18 POLOS + 05 INT. DIFERENCIAL | und | 1 |  | 0
05.02.12.09 | TABLERO DE DISTRIBUCION SIST. EMERGENCIA - PRIMER PISO (TDE-AUX); DEL TIPO EMPOTRADO, 380/220V, 3F+N+T, 60HZ; 18 POLOS + | und | 1 |  | 0
05.02.12.10 | TABLERO DE DISTRIBUCION SIST. EMERGENCIA - PRIMER PISO (TDE.A-1P); DEL TIPO AUTOSOPORTADO, 380/220V, 3F+N+T, 60HZ; 66 POLOS + 27 INT. DIFERENCIAL | und | 1 |  | 0
05.02.12.11 | TABLERO DE DISTRIBUCION SIST. EMERGENCIA - PRIMER PISO (TDE.C-1P); DEL TIPO ADOSADO, 380/220V, 3F+N+T, 60HZ; 66 POLOS + 21 INT. DIFERENCIAL + 02 INT. HORARIO | und | 1 |  | 0
05.02.12.12 | TABLERO DE DISTRIBUCION SIST. MEDICO - PRIMER PISO (TEM.C-1P); DEL TIPO EMPOTRADO, 380/220V, 3F+N+T, 60HZ; 36 POLOS + 11 INT. DIFERENCIAL | und | 1 |  | 0
05.02.12.13 | TABLERO DE DISTRIBUCION SIST. MEDICO - PRIMER PISO (TEM.B); DEL TIPO EMPOTRADO, 380/220V, 3F+N+T, 60HZ; 24 POLOS + 02 INT. DIFERENCIAL | und | 1 |  | 0
05.02.12.14 | TABLERO DE DISTRIBUCION SIST. EMERGENCIA - PRIMER PISO (TDE-GC.2); DEL TIPO EMPOTRADO, 380/220V, 3F+N+T, 60HZ; 24 POLOS + 03 INT. DIFERENCIAL + 01 INT. HORARIO | und | 1 |  | 0
05.02.12.15 | TABLERO DE DISTRIBUCION SIST. EMERGENCIA - PRIMER PISO (TDE-GC.3); DEL TIPO EMPOTRADO, 380/220V, 3F+N+T, 60HZ; 18 POLOS + 02 INT. DIFERENCIAL + 01 INT. HORARIO | und | 1 |  | 0
05.02.12.16 | TABLERO DE DISTRIBUCION SIST. EMERGENCIA - PRIMER PISO (TDE.B-1P.1); DEL TIPO EMPOTRADO, 380/220V, 3F+N+T, 60HZ; 30 POLOS + 10 INT. DIFERENCIAL + 01 INT. HORARIO | und | 1 |  | 0
05.02.12.17 | TABLERO DE DISTRIBUCION SIST. EMERGENCIA - PRIMER PISO (TDE-GC.1); DEL TIPO EMPOTRADO, 380/220V, 3F+N+T, 60HZ; 18 POLOS + 12 INT. DIFERENCIAL + 01 INT. HORARIO | und | 1 |  | 0
05.02.12.18 | TABLERO DE DISTRIBUCION SIST. EMERGENCIA - SEGUNDO PISO (TC-OSM); DEL TIPO ADOSADO, 380/220V, 3F+N+T, 60HZ; 18 POLOS + 02 INT. DIFERENCIAL | und | 1 |  | 0
05.02.12.19 | TABLERO DE DISTRIBUCION SIST. EMERGENCIA - PRIMER PISO (TFE.B-1P); DEL TIPO ADOSADO, 380/220V, 3F+N+T, 60HZ; 24 POLOS + 07 INT. DIFERENCIAL | und | 1 |  | 0
05.02.12.20 | TABLERO DE DISTRIBUCION SIST. EMERGENCIA (TFE-DC); DEL TIPO ADOSADO, 380/220V, 3F+N+T, 60HZ; 24 POLOS + 02 INT. DIFERENCIAL | und | 1 |  | 0
05.02.12.21 | TABLERO DE DISTRIBUCION SIST. EMERGENCIA - PRIMER PISO (TFE.A-1P); DEL TIPO ADOSADO, 380/220V, 3F+N+T, 60HZ; 12 POLOS + 02 INT. DIFERENCIAL | und | 1 |  | 0
05.02.12.22 | TABLERO DE DISTRIBUCION SIST. EMERGENCIA - SEGUNDO PISO (TDE.B-2P); DEL TIPO ADOSADO, 380/220V, 3F+N+T, 60HZ; 30 POLOS + 11 INT. DIFERENCIAL + 02 INT. HORARIO | und | 1 |  | 0
05.02.12.23 | TABLERO DE DISTRIBUCION SIST. MEDICO - SEGUNDO PISO (TEM.B-2P.1); DEL TIPO ADOSADO, 380/220V, 3F+N+T, 60HZ; 48 POLOS + 19 INT. DIFERENCIAL | und | 1 |  | 0
05.02.12.24 | TABLERO DE DISTRIBUCION SIST. EMERGENCIA - SEGUNDO PISO (TDE.A-2P); DEL TIPO ADOSADO, 380/220V, 3F+N+T, 60HZ; 42 POLOS + 14 INT. DIFERENCIAL + 02 INT. HORARIO | und | 1 |  | 0
05.02.12.25 | TABLERO DE DISTRIBUCION SIST. MEDICO - SEGUNDO PISO (TEM.B-2P); DEL TIPO ADOSADO, 380/220V, 3F+N+T, 60HZ; 24 POLOS + 05 INT. DIFERENCIAL | und | 1 |  | 0
05.02.12.26 | TABLERO DE DISTRIBUCION SIST. EMERGENCIA - SEGUNDO PISO (TFE.C-AZ); DEL TIPO ADOSADO, 380/220V, 3F+N+T, 60HZ; 84 POLOS + 19 INT. DIFERENCIAL | und | 1 |  | 0
05.02.12.27 | TABLERO DE DISTRIBUCION SIST. EMERGENCIA - SEGUNDO PISO (TDE.B-2P.1); DEL TIPO ADOSADO, 380/220V, 3F+N+T, 60HZ; 18 POLOS + 06 INT. DIFERENCIAL + 01 INT. HORARIO | und | 1 |  | 0
05.02.12.28 | TABLERO DE DISTRIBUCION SIST. MEDICO - SEGUNDO PISO (TEM.A-2P); DEL TIPO ADOSADO, 380/220V, 3F+N+T, 60HZ; 30 POLOS + 09 INT. DIFERENCIAL | und | 1 |  | 0
05.02.12.29 | TABLERO DE DISTRIBUCION SIST. MEDICO - TERCER PISO (TEM.B-3P.1); DEL TIPO ADOSADO, 380/220V, 3F+N+T, 60HZ; 48 POLOS + 20 INT. DIFERENCIAL | und | 1 |  | 0
05.02.12.30 | TABLERO DE DISTRIBUCION SIST. EMERGENCIA - TERCER PISO (TDE.A-3P); DEL TIPO ADOSADO, 380/220V, 3F+N+T, 60HZ; 42 POLOS + 16 INT. DIFERENCIAL + 02 INT. HORARIOS | und | 1 |  | 0
05.02.12.31 | TABLERO DE DISTRIBUCION SIST. EMERGENCIA - TERCER PISO (TDE.B-3P); DEL TIPO AUTOSOPORTADO, 380/220V, 3F+N+T, 60HZ; 54 POLOS + 21 INT. DIFERENCIAL + 02 INT. HORARIOS | und | 1 |  | 0
05.02.12.32 | TABLERO DE DISTRIBUCION SIST. EMERGENCIA - TERCER PISO (TDE.B-3P.1); DEL TIPO ADOSADO, 380/220V, 3F+N+T, 60HZ; 30 POLOS + 10 INT. DIFERENCIAL + 01 INT. HORARIOS | und | 1 |  | 0
05.02.12.33 | TABLERO DE DISTRIBUCION SIST. EMERGENCIA - TERCER PISO (TEM.B-3P); DEL TIPO AUTOSOPORTADO, 380/220V, 3F+N+T, 60HZ; 96 POLOS + 41 INT. DIFERENCIAL | und | 1 |  | 0
05.02.12.34 | TABLERO DE DISTRIBUCION SIST. NORMAL - TERCER PISO (TFE.B-3P); DEL TIPO ADOSADO, 380/220V, 3F+N+T, 60HZ; 48 POLOS + 20 INT. DIFERENCIAL | und | 1 |  | 0
05.02.12.35 | TABLERO DE DISTRIBUCION SIST. EMERGENCIA - AZOTEA (TFE-CH); DEL TIPO ADOSADO, 380/220V, 3F+N+T, 60HZ; 12 POLOS | und | 1 |  | 0
05.02.12.36 | TABLERO DE DISTRIBUCION SIST. EMERGENCIA (TFE.A-AZ); DEL TIPO EMPOTRADO, 380/220V, 3F+N+T, 60HZ; 12 POLOS | und | 1 |  | 0
05.02.12.37 | TABLERO DE DISTRIBUCION SIST. EMERGENCIA - AZOTEA (TFE.B-AZ); DEL TIPO AUTOSOPORTADO, 380/220V, 3F+N+T, 60HZ; 102 POLOS + 25 INT. DIFERENCIAL | und | 1 |  | 0
05.02.12.38 | TABLERO DE DISTRIBUCION EMERGENCIA (TC-BE), DEL TIPO ADOSADO, 380/220V, 3F+N+T, 60HZ, 24 POLOS + 04 INT. DIFERENCIAL | und | 1 |  | 0
05.02.12.39 | TABLERO DE DISTRIBUCION SIST. EMERGENCIA (TFE-AS.MLL); DEL TIPO EMPOTRADO, 380/220V, 3F+N+T, 60HZ; 24 POLOS + 4 INT. DIFERENCIAL | und | 1 |  | 0
05.02.12.40 | TABLERO DE DISTRIBUCION SIST. MEDICO - PRIMER PISO (TEM.B-1P); DEL TIPO ADOSADO, 380/220V, 3F+N+T, 60HZ; 66 POLOS + 28 INT. DIFERENCIAL | und | 1 |  | 0
05.02.12.41 | TABLERO DE DISTRIBUCION SIST. EMERGENCIA - PRIMER PISO (TFE-GM); DEL TIPO ADOSADO, 380/220V, 3F+N+T, 60HZ; 48 POLOS + 12 INT. DIFERENCIAL | und | 1 |  | 0
05.02.12.42 | TABLERO DE DISTRIBUCION SIST. EMERGENCIA - PRIMER PISO (TFE.C-1P); DEL TIPO AUTOSOPORTADO, 380/220V, 3F+N+T, 60HZ; 102 POLOS + 25 INT. DIFERENCIAL | und | 1 |  | 0
05.02.12.43 | TABLERO DE DISTRIBUCION SIST. EMERGENCIA - SEGUNDO PISO (TFE.B-2P); DEL TIPO ADOSADO, 380/220V, 3F+N+T, 60HZ; 32 POLOS + 12 INT. DIFERENCIAL | und | 1 |  | 0
05.02.12.44 | TABLERO DE DISTRIBUCION SIST. EMERGENCIA - SOTANO (TC.A.BS.1); DEL TIPO ADOSADO, 380/220V, 3F+N+T, 60HZ; 18 POLOS + 02 INT. DIFERENCIAL | und | 1 |  | 0
05.02.12.45 | TABLERO DE DISTRIBUCION SIST. EMERGENCIA - SOTANO (TC.B.BS.2); DEL TIPO ADOSADO, 380/220V, 3F+N+T, 60HZ; 18 POLOS + 02 INT. DIFERENCIAL | und | 1 |  | 0
05.02.12.46 | TABLERO DE DISTRIBUCION SIST. EMERGENCIA - SOTANO (TC.A.BS.2); DEL TIPO ADOSADO, 380/220V, 3F+N+T, 60HZ; 18 POLOS + 02 INT. DIFERENCIAL | und | 1 |  | 0
05.02.12.47 | TABLERO DE DISTRIBUCION SIST. EMERGENCIA - SOTANO (TC.B.BS.1); DEL TIPO ADOSADO, 380/220V, 3F+N+T, 60HZ; 18 POLOS + 02 INT. DIFERENCIAL | und | 1 |  | 0
05.02.12.48 | TABLERO DE DISTRIBUCION SIST. EMERGENCIA - SOTANO (TC.A.BS.C1); DEL TIPO ADOSADO, 380/220V, 3F+N+T, 60HZ; 18 POLOS + 02 INT. DIFERENCIAL | und | 1 |  | 0
05.02.12.49 | TABLERO DE DISTRIBUCION SIST. EMERGENCIA - SOTANO (TC.A.BS.C2); DEL TIPO ADOSADO, 380/220V, 3F+N+T, 60HZ; 18 POLOS + 02 INT. DIFERENCIAL | und | 1 |  | 0
05.02.12.50 | TABLERO DE DISTRIBUCION SIST. EMERGENCIA (TDE.B-TCH); DEL TIPO EMPOTRADO, 380/220V, 3F+N+T, 60HZ; 36 POLOS | und | 1 |  | 0
05.02.12.51 | TABLERO DE DISTRIBUCION SIST. EMERGENCIA (TDE.A-TCH); DEL TIPO EMPOTRADO, 380/220V, 3F+N+T, 60HZ; 36 POLOS | und | 1 |  | 0
05.02.12.52 | TABLERO DE DISTRIBUCION SIST. EMERGENCIA (TFE.B-BS); DEL TIPO EMPOTRADO, 380/220V, 3F+N+T, 60HZ; 36 POLOS | und | 1 |  | 0
05.02.12.53 | TABLERO DE DISTRIBUCION SIST. EMERGENCIA (TDE.C-TCH); DEL TIPO EMPOTRADO, 380/220V, 3F+N+T, 60HZ; 36 POLOS | und | 1 |  | 0
05.02.12.54 | TABLERO DE DISTRIBUCION SIST. EMERGENCIA (TFE.C-S); DEL TIPO EMPOTRADO, 380/220V, 3F+N+T, 60HZ; 36 POLOS | und | 1 |  | 0
05.02.12.55 | TABLERO DE DISTRIBUCION SIST. EMERGENCIA (TFE.C-CF); DEL TIPO EMPOTRADO, 380/220V, 3F+N+T, 60HZ; 36 POLOS | und | 1 |  | 0
05.02.12.56 | TABLERO DE DISTRIBUCION SIST. EMERGENCIA (TFE-BA); DEL TIPO EMPOTRADO, 380/220V, 3F+N+T, 60HZ; 36 POLOS | und | 1 |  | 0
05.02.12.57 | TABLERO DE DISTRIBUCION SIST. EMERGENCIA (TFE.C-BS); DEL TIPO EMPOTRADO, 380/220V, 3F+N+T, 60HZ; 36 POLOS | und | 1 |  | 0
05.02.12.58 | TABLERO DE DISTRIBUCION SIST. EMERGENCIA (TFE-BP); DEL TIPO EMPOTRADO, 380/220V, 3F+N+T, 60HZ; 36 POLOS | und | 1 |  | 0
05.02.12.59 | TABLERO DE DISTRIBUCION SIST. EMERGENCIA (TFE.A-BS); DEL TIPO EMPOTRADO, 380/220V, 3F+N+T, 60HZ; 36 POLOS | und | 1 |  | 0
05.02.12.60 | TABLERO DE CONTROL (TC-BCI); DEL TIPO EMPOTRADO, 380/220V, 3F+N+T, 60HZ; 36 POLOS | und | 1 |  | 0
05.02.12.61 | TABLERO DE CONTROL (TC-BJ); DEL TIPO EMPOTRADO, 380/220V, 3F+N+T, 60HZ; 36 POLOS | und | 1 |  | 0
05.02.12.62 | TABLERO DE FUERZA DE EMERGENCIA EN CUARTO DE BOMBAS "TFE-CB"; 380/220V, 3F+N+T, 60Hz; 46 POLOS + 04 INT. DIFERENCIAL + 01 INT. HORARIO | und | 1 |  | 0
05.02.12.63 | TABLERO DE FUERZA DE EMERGENCIA EN CUARTO DE GASES MEDICINALES "TFE-GM"; DEL TIPO AUTOSOPORTADO 380/220V, 3F+N+T, 60Hz; 36 POLOS + 03 ESPACIOS PARA INT. DIFERENCIALES | und | 1 |  | 0
05.02.12.64 | TABLERO DE FUERZA - CUARTO DE ELECTROBOMBA DE PETROLEO: TFE-BP; 18 kA.- 220 V., F+N | und | 1 |  | 0
05.02.13 | TABLEROS EQUIPOS MEDICO E INFORMATICO |  |  |  | 0
05.02.13.01 | TABLERO DE DISTRIBUCION SIST. ESTABILIZADO MEDICO - SOTANO (TES.EM.C-S); DEL TIPO ADOSADO, 380/220V, 3F+N+T, 60HZ; 42 POLOS + 18 INT. DIFERENCIAL | und | 1 |  | 0
05.02.13.02 | TABLERO DE DISTRIBUCION SIST. ESTABILIZADO - SOTANO (TES-EI.C-S); DEL TIPO ADOSADO, 380/220V, 3F+N+T, 60HZ; 36 POLOS + 12 INT. DIFERENCIAL "SI" | und | 1 |  | 0
05.02.13.03 | TABLERO DE DISTRIBUCION SIST. ESTABILIZADO - SOTANO (TES.EI-E); DEL TIPO ADOSADO, 380/220V, 3F+N+T, 60HZ; 24 POLOS + 06 INT. DIFERENCIAL "SI" | und | 1 |  | 0
05.02.13.04 | TABLERO DE DISTRIBUCION SIST. ESTABILIZADO DE EQUIPO DE INFORMATICA - SOTANO (TES-CT.S); DEL TIPO ADOSADO, 380/220V, 3F+N+T, 60HZ; 18 POLOS + 04 INT. DIFERENCIAL "SI" | und | 1 |  | 0
05.02.13.05 | TABLERO DE DISTRIBUCION SIST. ESTABILIZADO - PRIMER PISO (TES-CT.C); DEL TIPO EMPOTRADO, 380/220V, 3F+N+T, 60HZ; 12 POLOS + 04 INT. DIFERENCIAL "SI" | und | 1 |  | 0
05.02.13.06 | TABLERO DE DISTRIBUCION SIST. ESTABILIZADO MEDICO - PRIMER PISO (TES.EM.C-1P); DEL TIPO EMPOTRADO, 380/220V, 3F+N+T, 60HZ; 30 POLOS + 09 INT. DIFERENCIAL "SI" | und | 1 |  | 0
05.02.13.07 | TABLERO DE DISTRIBUCION SIST. ESTABILIZADO - PRIMER PISO (TES.EI.B-1P.1); DEL TIPO EMPOTRADO, 380/220V, 3F+N+T, 60HZ; 18 POLOS + 03 INT. DIFERENCIAL | und | 1 |  | 0
05.02.13.08 | TABLERO DE DISTRIBUCION SIST. ESTABILIZADO - PRIMER PISO (TES-CVII); DEL TIPO EMPOTRADO, 380/220V, 3F+N+T, 60HZ; 12 POLOS + 02 INT. DIFERENCIAL | und | 1 |  | 0
05.02.13.09 | TABLERO DE DISTRIBUCION SIST. ESTABILIZADO - PRIMER PISO (TES.CIT); DEL TIPO EMPOTRADO, 380/220V, 3F+N+T, 60HZ; 18 POLOS + 04 INT. DIFERENCIAL | und | 1 |  | 0
05.02.13.10 | TABLERO DE DISTRIBUCION SIST. ESTABILIZADO - PRIMER PISO (TES-SCI); DEL TIPO EMPOTRADO, 380/220V, 3F+N+T, 60HZ; 18 POLOS + 04 INT. DIFERENCIAL "SI" | und | 1 |  | 0
05.02.13.11 | TABLERO DE DISTRIBUCION SIST. ESTABILIZADO - PRIMER PISO (TES.EI.B-1P); DEL TIPO EMPOTRADO, 380/220V, 3F+N+T, 60HZ; 24 POLOS + 08 INT. DIFERENCIAL "SI" | und | 1 |  | 0
05.02.13.12 | TABLERO DE DISTRIBUCION SIST. ESTABILIZADO - PRIMER PISO (TES.EI-C.1P); DEL TIPO EMPOTRADO, 380/220V, 3F+N+T, 60HZ; 24 POLOS + 05 INT. DIFERENCIAL "SI" | und | 1 |  | 0
05.02.13.13 | TABLERO DE DISTRIBUCION SIST. ESTABILIZADO DE EQUIPO DE INFORMATICA - SOTANO (TES-CTC - C); DEL TIPO ADOSADO, 380/220V, 3F+N+T, 60HZ; 18 POLOS + 04 INT. DIFERENCIAL | und | 1 |  | 0
05.02.13.14 | TABLERO DE DISTRIBUCION SIST. ESTABILIZADO - PRIMER PISO (TES.EI.A-1P); DEL TIPO EMPOTRADO, 380/220V, 3F+N+T, 60HZ; 24 POLOS + 06 INT. DIFERENCIAL | und | 1 |  | 0
05.02.13.15 | TABLERO DE DISTRIBUCION SIST. ESTABILIZADO - PRIMER PISO (TES-CTC.A); DEL TIPO EMPOTRADO, 380/220V, 3F+N+T, 60HZ; 12 POLOS + 04 INT. DIFERENCIAL "SI" | und | 1 |  | 0
05.02.13.16 | TABLERO DE DISTRIBUCION SIST. ESTABILIZADO - SEGUNDO PISO (TES-ACD); DEL TIPO ADOSADO, 380/220V, 3F+N+T, 60HZ; 18 POLOS + 04 INT. DIFERENCIAL "SI" | und | 1 |  | 0
05.02.13.17 | TABLERO DE DISTRIBUCION SIST. ESTABILIZADO - SEGUNDO PISO (TES-STII); DEL TIPO ADOSADO, 380/220V, 3F+N+T, 60HZ; 18 POLOS + 04 INT. DIFERENCIAL | und | 1 |  | 0
05.02.13.18 | TABLERO DE DISTRIBUCION SIST. ESTABILIZADO DE EQUIPO DE INFORMATICA - SEGUNDO PISO (TES-CCII); DEL TIPO ADOSADO, 380/220V, 3F+N+T, 60HZ; 12 POLOS + 01 INT. DIFERENCIAL "SI" | und | 1 |  | 0
05.02.13.19 | TABLERO DE DISTRIBUCION SIST. ESTABILIZADO - SEGUNDO PISO (TES-EI.A-2P); DEL TIPO ADOSADO, 380/220V, 3F+N+T, 60HZ; 24 POLOS + 07 INT. DIFERENCIAL "SI" | und | 1 |  | 0
05.02.13.20 | TABLERO DE DISTRIBUCION SIST. ESTABILIZADO - SEGUNDO PISO (TES-EI.B-2P); DEL TIPO ADOSADO, 380/220V, 3F+N+T, 60HZ; 24 POLOS + 09 INT. DIFERENCIAL "SI" | und | 1 |  | 0
05.02.13.21 | TABLERO DE DISTRIBUCION SIST. ESTABILIZADO DE EQUIPO MEDICO - SEGUNDO PISO (TES.EM.A-2P); DEL TIPO ADOSADO, 380/220V, 3F+N+T, 60HZ; 12 POLOS + 02 INT. DIFERENCIAL "SI" | und | 1 |  | 0
05.02.13.22 | TABLERO DE DISTRIBUCION SIST. ESTABILIZADO - SEGUNDO PISO (TES-CCPII); DEL TIPO ADOSADO, 380/220V, 3F+N+T, 60HZ; 18 POLOS + 05 INT. DIFERENCIAL | und | 1 |  | 0
05.02.13.23 | TABLERO DE DISTRIBUCION SIST. ESTABILIZADO - SEGUNDO PISO (TES.EM-2P); DEL TIPO ADOSADO, 380/220V, 3F+N+T, 60HZ; 96 POLOS + 40 INT. DIFERENCIAL "SI" | und | 1 |  | 0
05.02.13.24 | TABLERO DE DISTRIBUCION SIST. ESTABILIZADO - SEGUNDO PISO (TES-DC); DEL TIPO ADOSADO, 380/220V, 3F+N+T, 60HZ; 30 POLOS + 07 INT. DIFERENCIAL | und | 1 |  | 0
05.02.13.25 | TABLERO DE DISTRIBUCION SIST. ESTABILIZADO INFORMATICO - TERCER PISO (TES.EI.A-3P); DEL TIPO ADOSADO, 380/220V, 3F+N+T, 60HZ; 30 POLOS + 11 INT. DIFERENCIAL "SI" | und | 1 |  | 0
05.02.13.26 | TABLERO DE DISTRIBUCION SIST. ESTABILIZADO - TERCER PISO (TES.STIII); DEL TIPO ADOSADO, 380/220V, 3F+N+T, 60HZ; 18 POLOS + 04 INT. DIFERENCIAL "SI" | und | 1 |  | 0
05.02.13.27 | TABLERO DE DISTRIBUCION SIST. ESTABILIZADO INFORMATICO - TERCER PISO (TES.EI.B-3P); DEL TIPO ADOSADO, 380/220V, 3F+N+T, 60HZ; 24 POLOS + 06 INT. DIFERENCIAL "SI" | und | 1 |  | 0
05.02.13.28 | TABLERO DE DISTRIBUCION SIST. ESTABILIZADO - TERCER PISO (TES.EM.B-3P.1); DEL TIPO ADOSADO, 380/220V, 3F+N+T, 60HZ; 42 POLOS + 17 INT. DIFERENCIAL "SI" | und | 1 |  | 0
05.02.13.29 | TABLERO DE DISTRIBUCION SIST. ESTABILIZADO - TERCER PISO (TES.EM.B-3P); DEL TIPO AUTOSOPORTADO, 380/220V, 3F+N+T, 60HZ; 96 POLOS + 40 INT. DIFERENCIAL "SI" | und | 1 |  | 0
05.02.13.30 | TABLERO DE DISTRIBUCION SIST. ESTABILIZADO (TES.C-CTCII); DEL TIPO EMPOTRADO, 380/220V, 3F+N+T, 60HZ; 18 POLOS + 02 INT. | und | 1 |  | 0
05.02.13.31 | TABLERO DE DISTRIBUCION SIST. ESTABILIZADO (TES-CCPIII); DEL TIPO EMPOTRADO, 380/220V, 3F+N+T, 60HZ; 18 POLOS + 02 INT. DIFERENCIAL | und | 1 |  | 0
05.02.13.32 | TABLERO DE DISTRIBUCION SIST. ESTABILIZADO (TES-CTII); DEL TIPO EMPOTRADO, 380/220V, 3F+N+T, 60HZ; 18 POLOS + 02 INT. DIFERENCIAL | und | 1 |  | 0
05.02.13.33 | TABLERO DE DISTRIBUCION SIST. ESTABILIZADO (TES-STIII); DEL TIPO EMPOTRADO, 380/220V, 3F+N+T, 60HZ; 18 POLOS + 02 INT. DIFERENCIAL | und | 1 |  | 0
05.02.13.34 | TABLERO DE DISTRIBUCION SIST. ESTABILIZADO (TES.A-CTC); DEL TIPO EMPOTRADO, 380/220V, 3F+N+T, 60HZ; 36 POLOS | und | 1 |  | 0
05.02.13.35 | TABLERO DE DISTRIBUCION SIST. ESTABILIZADO (TES.EI.C-S); DEL TIPO EMPOTRADO, 380/220V, 3F+N+T, 60HZ; 36 POLOS | und | 1 |  | 0
05.02.13.36 | TABLERO DE DISTRIBUCION SIST. ESTABILIZADO (TES.C-CCI); DEL TIPO EMPOTRADO, 380/220V, 3F+N+T, 60HZ; 48 POLOS | und | 1 |  | 0
05.02.13.37 | TABLERO DE DISTRIBUCION SIST. ESTABILIZADO (TES.EI-CIT); DEL TIPO EMPOTRADO, 380/220V, 3F+N+T, 60HZ; 36 POLOS | und | 1 |  | 0
05.02.13.38 | TABLERO DE DISTRIBUCION SIST. ESTABILIZADO (TES.EM.B-2P); DEL TIPO EMPOTRADO, 380/220V, 3F+N+T, 60HZ; 36 POLOS | und | 1 |  | 0
05.03 | SISTEMA DE PUESTA A TIERRA |  |  |  | 0
05.03.01 | CABLE DE COBRE DESNUDO DE 16 MM2 | m | 52.56 |  | 0
05.03.02 | CABLE DE COBRE DESNUDO DE 70 MM2 | m | 1145.2 |  | 0
05.03.03 | CABLE DE COBRE DESNUDO DE 95 MM2 | m | 131.07 |  | 0
05.03.04 | CABLE DE 10 mm2 N2XOH | m | 203.1 |  | 0
05.03.05 | CABLE DE 16 mm2 N2XOH | m | 168.84 |  | 0
05.03.06 | CABLE DE 25 mm2 N2XOH | m | 111.49 |  | 0
05.03.07 | CABLE DE 35 mm2 N2XOH | m | 55.99 |  | 0
05.03.08 | CABLE DE 50 mm2 N2XOH | m | 36.81 |  | 0
05.03.09 | CABLE DE 70 mm2 N2XOH | m | 98.48 |  | 0
05.03.10 | CABLE DE 95 mm2 N2XOH | m | 56.98 |  | 0
05.03.11 | POZO DE PUESTA A TIERRA (INCLUYE EXCAVACION,VARILLA Y ACCESORIOS) | und | 33 |  | 0
05.03.12 | APERTURA DE ZANJA DE 0.60 X 0.70M Y RELLENO CON MATERIAL DE PRESTAMO, INCLUYE COMPACTACION Y ELIMINACION DE MATERIAL DE DESECHO | m3 | 291 |  | 0
05.03.13 | BARRA DE ATERRAMIENTO TMGB | und | 5 |  | 0
05.03.14 | CAJA DE CONEXIÓN (CON BORNERAS) PARA PUESTA A TIERRA | und | 16 |  | 0
05.03.15 | CINTA SEÑALIZADORA AMARILLA | m | 1145.2 |  | 0
05.03.16 | CAJA DE PASO 100X100X50 | und | 4 |  | 0
05.03.17 | CAJA DE PASO 150X150X100 | und | 46 |  | 0
05.03.18 | CAJA DE PASO 200X200X100 | und | 20 |  | 0
05.03.19 | CAJA DE PASO 250X250X150 | und | 4 |  | 0
05.03.20 | JUNTA DE DILATACION | und | 1 |  | 0
05.04 | SISTEMA DE MALLA PUESTA A TIERRA |  |  |  | 0
05.04.01 | SISTEMA DE PUESTA A TIERRA "PARARRAYOS 2" < 10? | und | 1 |  | 0
05.04.02 | SISTEMA DE PUESTA A TIERRA "FUERZA 2" < 5? | und | 1 |  | 0
05.04.03 | SISTEMA DE PUESTA A TIERRA "SALA QUIRURGICA" < 5? | und | 1 |  | 0
05.04.04 | SISTEMA DE PUESTA A TIERRA "COMUNICACIONES" < 5? | und | 1 |  | 0
05.04.05 | SISTEMA DE PUESTA A TIERRA "FUERZA 1" < 5? | und | 1 |  | 0
05.04.06 | SISTEMA DE PUESTA A TIERRA "ESTABILIZADO" < 5? | und | 1 |  | 0
05.04.07 | SISTEMA DE PUESTA A TIERRA "IMAGENES" < 5? | und | 1 |  | 0
05.04.08 | SISTEMA DE PUESTA A TIERRA "MONTACARGAS Y MONTACAMILLAS" < 5? | und | 1 |  | 0
05.04.09 | SISTEMA DE PUESTA A TIERRA "NEUTRO" < 5? | und | 1 |  | 0
05.04.10 | SISTEMA DE PUESTA A TIERRA "MEDIA TENSION" < 5? | und | 1 |  | 0
05.04.11 | SISTEMA DE PUESTA A TIERRA "COMUNICACIONES" < 5? | und | 1 |  | 0
05.04.12 | SISTEMA DE PUESTA A TIERRA "ASCENSOR PUBLICO" < 5? | und | 1 |  | 0
05.04.13 | SISTEMA DE PUESTA A TIERRA "PARARRAYOS 1" < 10? | und | 1 |  | 0
05.04.14 | SISTEMA DE PUESTA A TIERRA "PAT-T.P.2" < 10? | und | 1 |  | 0
05.05 | SISTEMA PARARRAYOS |  |  |  | 0
05.05.01 | CABLE DE COBRE DESNUDO 70 MM2 | m | 67.01 |  | 0
05.05.02 | ABRAZDERA DE Cu (CAT. C-121.-A), PARA CABLE 70mm | und | 98 |  | 0
05.05.03 | PARARRAYOS PUNTA SIMPLE DE COBRE NIQUELADO | und | 2 |  | 0
05.05.04 | BORNERA EN CAJA | und | 2 |  | 0
05.05.05 | SUMINISTRO E INSTALACION DE PARARRAYO | und | 2 |  | 0
05.06 | ARTEFACTOS |  |  |  | 0
05.06.01 | ALUMBRADO INTERIOR |  |  |  | 0
05.06.01.01 | LUMINARIA CUADRADA LED SMD 3996lm DEL TIPO PANEL DE LUZ, POTENCIA DE 40W, MONTAJE ADOSADO EN TECHO, DIMENSIONES DE 597x597x41mm, CON DIFUSOR DE POLICARBONATO. CUENTA CON GRADO DE PROTECCIÓN IP40. | und | 13 |  | 0
05.06.01.02 | LUMINARIA CUADRADA LED 3996lm, POTENCIA DE 40W, MONTAJE EMPOTRADO EN FALSO CIELO RASO, DIMENSIONES DE 621x621x82mm, CON DIFUSOR DE POLICARBONATO CUENTA CON GRADO DE PROTECCIÓN IP40. | und | 1307 |  | 0
05.06.01.03 | LUMINARIA CUADRADA LED 5445lm, POTENCIA DE 48W, MONTAJE EMPOTRADO EN FALSO CIELO RASO, DIMENSIONES DE 621x621x82mm, CON DIFUSOR DE METACRILATO DE METILO OPALINO, CUENTA CON GRADO DE PROTECCIÓN IP65. | und | 26 |  | 0
05.06.01.04 | LUMINARIA CUADRADA LED 4414lm, POTENCIA DE 38W, DE MONTAJE EMPOTRADO EN FALSO CIELO RASO, DIMENSIONES DE 597x597x47mm, DIFUSOR METACRILATO DE METILO OPALINO, CUENTA CON GRADO DE PROTECCION IP65. | und | 36 |  | 0
05.06.01.05 | LUMINARIA CUADRADO LED 1760lm, POTENCIA DE 24W, DE MONTAJE EMPOTRADO EN FALSO CIELO RASO, DIMENSIONES DE 570x570x81mm, CUBIERTA DE ÓPTICA DE POLICARBONATO, CUENTA CON GRADO DE PROTECCIÓN IP40. | und | 8 |  | 0
05.06.01.06 | LUMINARIA DOWNLIGHT CIRCULAR LED 1732lm, POTENCIA DE 22W, DE MONTAJE EMPOTRADO EN FALSO CIELO RASO, DIMENSIONES DE 300?x179mm, CUBIERTA DE ÓPTICA DE POLICARBONATO, CUENTA CON GRADO DE PROTECCIÓN IP40. | und | 367 |  | 0
05.06.01.07 | LUMINARIA DOWNLIGHT CIRCULAR LED 1732lm, POTENCIA DE 22W, DE MONTAJE EMPOTRADO EN FALSO CIELO RASO, DIMENSIONES DE 166?x77mm, CUBIERTA ÓPTICA DE POLICARBONATO, CUENTA CON GRADO DE PROTECCIÓN IP40; PARA ILUMINACIÓN DE BAÑOS Y AMBIENTES PEQUEÑOS. | und | 7 |  | 0
05.06.01.08 | LUMINARIA HERMETICA LED 4056lm, POTENCIA DE 40W, DE MONTAJE ADOSADO EN TECHO, DIMENSIONES DE 1504x87x96mm, CUBIERTA ÓPTICA DE POLICARBONATO. CUENTA CON GRADO DE PROTECCIÓN IP65. | und | 445 |  | 0
05.06.01.09 | LUMINARIA HERMETICA LED 4200lm, POTENCIA DE 48W, DE MONTAJE EMPOTRADO EN FALSO CIELO RASO, DIMENSIONES DE 1247x310x85mm, CUBIERTA DE OPTICA DE METACRILATO DE METILO OPALINA, CUENTA CON GRADO DE PROTECCION IP65. | und | 32 |  | 0
05.06.01.10 | LUMINARIA DOWNLIGHT CIRCULAR LED 2400lm, POTENCIA DE 30W, 4000K DE MONTAJE EMPOTRADO EN FALSO CIELO RASO, CUBIERTA DE OPTICA DE POLICARBONATO, CUENTA CON GRADO DE PROTECCION IP65. | und | 35 |  | 0
05.06.01.11 | LUMINARIA HERMETICA LED 4056lm, POTENCIA DE 40W, DE MONTAJE SUSPENDIDO DEL TECHO, DIMENSIONES DE 1504x87x96mm, CUBIERTA DE ÓPTICA DE POLICARBONATO OPALINO. CUENTA CON GRADO DE PROTECCIÓN IP65. | und | 334 |  | 0
05.06.01.12 | LUMINARIA RECTANGULAR LED 2632lm, POTENCIA 20W, MONTAJE ADOSADA A PARED, CUENTA CON GRADO DE PROTECCION IP65, DIFUSOR POLIETILENO OPALINO, PARA USO EN CABECERA DE CAMA, EN UNIDAD DE VIGILANCIA INTENSIVA Y/O SIMILARES. | und | 65 |  | 0
05.06.01.13 | EQUIPO DE ALUMBRADO DE EMERGENCIA ADOSABLE TIPO RECARGABLE CON 2 LAMPARAS HALOGENAS DE 15W C/U, 365lm C/U, CON AUTONOMIA DE UNA HORA Y MEDIA Y ENCENDIDO AL CORTE DE ENERGIA Y GRADO DE PROTECCION IP55. | und | 330 |  | 0
05.06.01.14 | EQUIPO DE ILUMINACION DE EMERGENCIA ADOSABLE CON FLUORESCENTE DE 8 W DE ALTA LUMINOSIDAD,DIFUSOR TRANSPARENTE Y DOS LEDS CON ETIQUETA DE SEÑALIZACION DE ESCAPE T=3hrs | und | 25 |  | 0
05.06.01.15 | EQUIPO DE ILUMINACION DE EMERGENCIA ADOSABLE CON FLUORESCENTE DE 8 W DE ALTA LUMINOSIDAD,DIFUSOR TRANSPARENTE Y DOS LEDS CON ETIQUETA DE SEÑALIZACION DE SALIDA T=1hrs | und | 46 |  | 0
05.06.02 | ALUMBRADO EXTERIOR |  |  |  | 0
05.06.02.01 | LUMINARIA MODULAR LED 50W PARA ALUMBRADO VIAL, FLUJO LUMINOSO: 6010lm, ÓPTICA ASIMÉTRICA PMMA, CON CUERPO INYECTADO DE POLICARBONATO Y DISIPADOR DE CALOR EN ALUMINIO EXTRUIDO, CON GRADO DE PROTECCIÓN IP65, TCC=5000K. EN PASTORAL DE ACERO(H=8.00mSNPT) | und | 31 |  | 0
05.06.02.02 | LUMINARIA TIPO PROYECTOR, CON LAMPARA LED SMD 150W, FLUJO LUMINOSO: 15000lm, CON DIFUSOR ANTIREFLEJANTE CON VIDRIO TEMPLADO, CON GRADO DE PROTECCIÓN IP65, TCC=5000K. ADOSADO EN MURO (H=13.00mSNPT) | und | 20 |  | 0
05.06.02.03 | LUMINARIA TIPO PROYECTOR, CON LAMPARA LED SMD 30W, FLUJO LUMINOSO: 2700lm, CON CARCASA DE ALUMINIO, CUBIERTA DE VIDRIO TEMPLADO Y DISIPADOR DE CALOR DE ALUMINIO, CON GRADO DE PROTECCIÓN IP65, TCC=5000K. ADOSADO EN MURO (H=4.00mSNPT) | und | 27 |  | 0
05.06.02.04 | LUMINARIA TIPO PROYECTOR, CON LAMPARA LED 50W, FLUJO LUMINOSO: 4500lm, CON CARCASA DE ALUMINIO, CUBIERTA DE VIDRIO TEMPLADO Y DISIPADOR DE CALOR DE ALUMINIO, CON GRADO DE PROTECCIÓN IP65, TCC=5000K. ADOSADO EN MURO (H=8.60mSNPT). | und | 7 |  | 0
05.06.02.05 | LUMINARIA MODULAR LED COB 40W, FLUJO LUMINOSO: 2736lm, CON CUERPO Y TAPA BASCULANTE DE POLICARBONATO, CON GRADO DE PROTECCIÓN IP65, TCC=4000K. ADOSADO EN MURO (H=4.00mSNPT) | und | 12 |  | 0
05.06.02.06 | LUMINARIA MODULAR LED SMD 40W, FLUJO LUMINOSO: 4056lm, CON CUERPO FABRICADO EN POLICARBONATO Y CUBIERTA OPTICA DE POLICARBONATO OPALINA, CON GRADO DE PROTECCIÓN IP65, TCC=4000K. ADOSADO EN TECHO LIGERO. | und | 6 |  | 0
05.06.02.07 | CAJAS DE PASE EN BANDEJA 100x100x50mm | und | 25 |  | 0
05.06.02.08 | CAJAS DE PASE EN TECHO 100x100x50mm | und | 62 |  | 0
05.06.02.09 | CAJAS DE PASE EN PARED 100x100x50mm | und | 6 |  | 0
05.06.02.10 | CAJAS OCTOGONAL DE F°G° 100x55mm | und | 26 |  | 0
05.06.02.11 | POSTE DE F°G° DE 8M DE ALTURA, 4" E=4mm. | und | 24 |  | 0
05.06.02.12 | CABLE DE ALUMBRADO EXTERIOR: 1-1x4mm2 LSOHX(F)-90 | m | 3390.02 |  | 0
05.06.02.13 | EXCAVACION MANUAL PARA REDES ELECTRICAS, ANCHO = 0.60 m, H = 0.65 m | m | 325.73 |  | 0
05.06.02.14 | DUCTO DE CONCRETO DE 2 VIAS | m | 68.83 |  | 0
05.07 | PRUEBAS DE AISLAMIENTO Y RESISTIVIDAD |  |  |  | 0
05.07.01 | PRUEBAS ELECTRICAS EN MEDIA TENSION | und | 1 |  | 0
05.07.02 | PRUEBAS EN TRANSFORMADORES DE POTENCIA | und | 1 |  | 0
05.07.03 | PRUEBAS EN CELDAS DE MEDIA TENSION | und | 1 |  | 0
05.07.04 | PRUEBAS DE NIVELES DE AISLAMIENTO DE TABLEROS | und | 1 |  | 0
05.07.05 | PRUEBAS DE AISLAMIENTO DE ALIMENTADORES DE BAJA TENSION | und | 1 |  | 0
05.07.06 | PRUEBAS DE CONTINUIDAD EN ALIMENTADORES DE BAJA TENSION | und | 1 |  | 0
05.07.07 | PRUEBAS DE SISTEMA DE ILUMINACION | und | 1 |  | 0
05.07.08 | PRUEBAS DE SISTEMA DE PUESTA A TIERRA | und | 1 |  | 0
05.08 | EQUIPOS ELECTRICOS Y MECANICOS |  |  |  | 0
05.08.01 | VARIOS EQUIPOS ELECTRICOS Y MECANICOS |  |  |  | 0
05.08.01.01 | TVSS CAT. B, CERTF. UL O IEC, 3 Ø, 380 V, 4 H+T, 60 Hz | und | 4 |  | 0
05.08.01.02 | BANCO DE CONDENSADORES BC(TGN) 350 KVAR,380V | und | 1 |  | 0
05.08.01.03 | MEDIDOR MULTIFUNCION 3 x 5 A | pza | 11 |  | 0
05.08.01.04 | UPS 140 KVA, 3Ø+N, 380/380V, 60 Hz; incl. BATERIA | und | 1 |  | 0
05.08.01.05 | UPS 80 KVA, 3Ø+N, 380/380V, 60 Hz; incl. BATERIA | und | 1 |  | 0
05.08.01.06 | UPS 50 KVA, 3Ø+N, 380/380V, 60 Hz; incl. BATERIA | und | 1 |  | 0
05.08.01.07 | TRANSFORMADOR DE AISLAMIENTO 180 KVA, 3 Ø+N, 380 / 380 V, 60 Hz | und | 1 |  | 0
05.08.01.08 | TRANSFORMADOR DE AISLAMIENTO 100 KVA, 3 Ø+N, 380 / 380 V, 60 Hz | und | 1 |  | 0
05.08.01.09 | TRANSFORMADOR DE AISLAMIENTO 60 KVA, 3 Ø+N, 380 / 380 V, 60 Hz | und | 1 |  | 0
05.08.01.10 | UPS 7.50kVA CON ESTABILIZADOR INCORPORADO 230/230V, 60Hz | und | 3 |  | 0
05.08.01.11 | UPS 3kVA, 220/220V, 60Hz | und | 1 |  | 0
05.08.01.12 | DETECTOR DINAMICO DE AISLAMIENTO A TIERRA (LIM) | und | 3 |  | 0
05.08.01.13 | TRANSFORMADOR DE AISLAMIENTO 10 Kva, 230/230V, 60Hz | und | 3 |  | 0
05.08.01.14 | TRANSFORMADOR DE AISLAMIENTO 5 Kva, 230/230V, 60Hz | und | 1 |  | 0
05.08.01.15 | TABLERO AUXILIAR CON TOMACORRIENTES Y BARRA EQUIPOTENCIAL DE PUESTA A TIERRA (MG-1) | und | 3 |  | 0
05.08.01.16 | TABLERO AUXILIAR CON TOMACORRIENTES Y BARRA EQUIPOTENCIAL DE PUESTA A TIERRA (MG-2) | und | 3 |  | 0
05.08.01.17 | TABLERO PARA SALA DE OPERACIONES (TDE-SO1), 16 INT. DIFERENCIAL | und | 1 |  | 0
05.08.01.18 | TABLERO PARA SALA DE OPERACIONES (TDE-SO2), 16 INT. DIFERENCIAL | und | 1 |  | 0
05.08.01.19 | TABLERO PARA SALA DE PARTOS (TDE-SP), 12 INT. DIFERENCIAL | und | 1 |  | 0
05.08.01.20 | TRANSFERENCIA AUTOMATICA CON CONTACTORES (TAC-LC1) | und | 1 |  | 0
05.08.01.21 | TRANSFERENCIA AUTOMATICA CON CONTACTORES (TAC-LC2) | und | 1 |  | 0
05.08.01.22 | TABLERO DE DISTRIBUCION SIST. EMERGENCIA (TDE-LC), 2 INT. DIFERENCIAL | und | 1 |  | 0
05.08.01.23 | TABLERO DE EMERGENCIA DE LA SALA DE OPERACIONES PARA LAMPARAS CIALITICAS (T.BP-LC) | und | 1 |  | 0
05.09 | VARIOS |  |  |  | 0
05.09.01 | JUNTA DE DILATACION PARA TUBERIA SEGÚN DETALLES | und | 5 |  | 0
06 | INSTALACIONES DE COMUNICACIONES |  |  |  | 0
06.01 | OBRAS EXTERIORES |  |  |  | 0
06.01.01 | TRABAJOS PRELIMINARES |  |  |  | 0
06.01.01.01 | TRAZO, NIVELES Y REPLANTEO PRELIMINAR CON EQUIPO | m2 | 126.35 |  | 0
06.01.02 | MOVIMIENTO DE TIERRAS |  |  |  | 0
06.01.02.01 | EXCAVACION MANUAL PARA REDES COMUNICACIONES | m3 | 126.35 |  | 0
06.01.02.02 | RELLENO Y COMPACTADO DE ZANJA CON MATERIAL PROPIO SELECCIONADO | m3 | 66.64 |  | 0
06.01.02.03 | RELLENO Y COMPACTADO DE ZANJA CON MATERIAL PROPIO | m3 | 50.54 |  | 0
06.01.02.04 | ACARREO Y ELIMINACION DE MATERIAL, CARGADOR 125 / VOLQUETE 15 M3, D = 6 KM | m3 | 9.17 |  | 0
06.01.02.05 | SUMINISTRO E INSTALACION DE CINTA DE SEÑALIZADORA | m | 210.58 |  | 0
06.01.03 | BUZONES Y DUCTOS |  |  |  | 0
06.01.03.01 | BUZON DE CONCRETO P/ CONEXIONES DE COMUNICACIONES (1.40x1.00x0.15m) | und | 3 |  | 0
06.01.03.02 | BUZONETA DE CONCRETO P/ CONEXIONES DE COMUNICACIONES (1.00x0.80x0.15 m) | und | 13 |  | 0
06.01.03.03 | DUCTO DE CONCRETO DE 2 VIAS | m | 20.8 |  | 0
06.01.03.04 | DUCTO DE CONCRETO DE 4 VIAS | m | 36.35 |  | 0
06.01.03.05 | TUBERIA 2" PVC SAP ENTERRADA | m | 306.86 |  | 0
06.01.04 | CONCRETO SIMPLE |  |  |  | 0
06.01.04.01 | CONCRETO F'C = 100 Kg/cm2 E = 2" SOLADOS | m2 | 59.89 |  | 0
06.02 | CABLEADO ESTRUCTURADO |  |  |  | 0
06.02.01 | BACKBONE |  |  |  | 0
06.02.01.01 | BACKBONE CAMPUS |  |  |  | 0
06.02.01.01.01 | CABLE FIBRA ÓPTICA MULTIMODO 24 HILOS TIPO 50/125 OM4 LSZH | m | 3248.46 |  | 0
06.02.01.02 | BACKBONE VERTICAL |  |  |  | 0
06.02.01.02.01 | CABLE FIBRA ÓPTICA MULTIMODO 24 HILOS TIPO 50/125 OM4 LSZH | m | 1030.5 |  | 0
06.02.02 | BANDEJAS Y ACCESORIOS |  |  |  | 0
06.02.02.01 | BANDEJA PORTACABLE ELECTROZINCADA TIPO REJILLA, 300x105x3000 mm | m | 1333.71 |  | 0
06.02.02.02 | BANDEJA PORTACABLE ELECTROZINCADA TIPO REJILLA, 200x105x3000 mm | m | 142.63 |  | 0
06.02.02.03 | BANDEJA PORTACABLE ELECTROZINCADA TIPO ESCALERILLA, 400x105x3000 mm | m | 55.95 |  | 0
06.02.02.04 | VARILLA ROSCADO DE 1/2",(c/accesorios) | und | 1540 |  | 0
06.02.02.05 | ATERRAMIENTO DE BANDEJA, CABLE DE COBRE DESNUDO Y ACCESORIOS. | m | 1535 |  | 0
06.02.02.06 | FIRE STOPPING | und | 9 |  | 0
06.02.03 | CABLES DE RED |  |  |  | 0
06.02.03.01 | CABLE S/FTP CAT. 7A SOLIDO DE COBRE 23 AWG, LSZH 4 PARES | m | 62293.2 |  | 0
06.02.04 | TUBERIAS Y ACCESORIOS PVC SAP / CONDUIT EMT |  |  |  | 0
06.02.04.01 | TUBERIAS CORRUGADA FLEXIBLE |  |  |  | 0
06.02.04.01.01 | TUBERIA DN: 1/2" FLEXIBLE | m | 141.6 |  | 0
06.02.04.02 | TUBERIAS Y ACCESORIOS PVC SAP |  |  |  | 0
06.02.04.02.01 | TUBERIA DN: 3/4" PVC SAP - NTP: 399.006, NTE: 024 | m | 311.47 |  | 0
06.02.04.02.02 | TUBERIA DN: 1" PVC SAP - NTP: 399.006, NTE: 024 | m | 62.64 |  | 0
06.02.04.03 | TUBERIAS CONDUIT FLEXIBLE |  |  |  | 0
06.02.04.03.01 | TUBERIA DN: 1/2" CONDUIT FLEXIBLE | m | 988.85 |  | 0
06.02.04.04 | TUBERIA CONDUIT Y ACCESORIOS EMT |  |  |  | 0
06.02.04.04.01 | TUBERIA DN: 3/4" CONDUIT - EMT ANSI C80.3 | m | 1684.92 |  | 0
06.02.04.04.02 | TUBERIA DN: 1" CONDUIT - EMT ANSI C80.3 | m | 161.34 |  | 0
06.02.04.04.03 | TUBERIA DN: 1 1/4" CONDUIT - EMT ANSI C80.3 | m | 74.59 |  | 0
06.02.04.04.04 | CANAL RIEL UNISTRUIT DE 1 5/8" x 1 5/8" x 3 m (P/TUBOS) | m | 200.24 |  | 0
06.02.04.04.05 | ABRAZADERA P/RIEL UNISTRUT 3/4" A.G. (2PIEZAS) P1431 | und | 1125 |  | 0
06.02.04.04.06 | ABRAZADERA P/RIEL UNISTRUT 1" A.G. (2PIEZAS) P1431 | und | 109 |  | 0
06.02.04.04.07 | ABRAZADERA P/RIEL UNISTRUT 1 1/4" A.G. (2PIEZAS) P1431 | und | 51 |  | 0
06.02.05 | SALIDA DE CABLEADO ESTRUCTURADO DATA |  |  |  | 0
06.02.05.01 | SALIDA DE FACE PLATE SIMPLE - PARED | pto | 451 |  | 0
06.02.05.02 | SALIDA DE FACE PLATE SIMPLE - MUEBLE | pto | 32 |  | 0
06.02.05.03 | SALIDA DE FACE PLATE SIMPLE - TECHO | pto | 209 |  | 0
06.02.05.04 | SALIDA DE FACE PLATE DOBLE - PARED | pto | 158 |  | 0
06.02.05.05 | SALIDA DE FACE PLATE DOBLE - MUEBLE | pto | 43 |  | 0
06.02.05.06 | SALIDA DE FACE PLATE DOBLE - TECHO | pto | 8 |  | 0
06.02.05.07 | CONECTOR FIJADO EN CARA LATERAL DE BANDEJA | und | 488 |  | 0
06.02.06 | CAJAS DE PASE F.G. |  |  |  | 0
06.02.06.01 | CAJA DE PASE 150x150x100 mm | und | 695 |  | 0
06.02.06.02 | CAJA DE PASE 200x200x100 mm | und | 32 |  | 0
06.02.06.03 | CAJA DE PASE 250x250x100 mm | und | 2 |  | 0
06.02.06.04 | CAJA DE PASE 400x400x150 mm | und | 2 |  | 0
06.02.07 | GABINETES DE COMUNICACIÓN |  |  |  | 0
06.02.07.01 | GABINETE DE PROVEEDOR DE SERVICIOS TIPO MURAL 19" 18RU (947x600x550 mm) | und | 1 |  | 0
06.02.07.02 | GABINETE DE COMUNICACIONES TIPO MURAL 19" 18 RU (947x600x550 mm) | und | 1 |  | 0
06.02.07.03 | GABINETE DE COMUNICACIONES TIPO PISO 19" 42RU (2000x600x600 mm) | und | 7 |  | 0
06.02.07.04 | GABINETE LAN DE DISTRIBUCION TIPO PISO 19" 42RU (2000x800x800 mm) | und | 1 |  | 0
06.02.07.05 | GABINETE DE SERVIDOR TIPO PISO 19" 42RU (2000x800x1200 mm) | und | 2 |  | 0
06.02.08 | EQUIPOS DE CABLEADO ESTRUCTURADO |  |  |  | 0
06.02.08.01 | EQUIPOS ACTIVOS |  |  |  | 0
06.02.08.01.01 | PDUS INTELIGENTES HORIZONTAL DE 220V | und | 20 |  | 0
06.02.08.01.02 | PDUS INTELIGENTES VERTICAL DE 220V | und | 20 |  | 0
06.02.08.02 | EQUIPOS PASIVOS |  |  |  | 0
06.02.08.02.01 | PATCH PANEL CAT. 7A ETHERNET 1RU 19" 24 PUERTOS | und | 50 |  | 0
06.02.08.02.02 | ODF - 4 MODULOS (4-CASSETE) | und | 22 |  | 0
06.02.08.02.03 | ODF - 4 MODULOS (12-CASSETE) | und | 4 |  | 0
06.02.08.02.04 | MODULOS MPO/MTP - 06P/DUPLEX | und | 36 |  | 0
06.02.08.02.05 | MODULOS MPO/MTP - 12P/DUPLEX | und | 22 |  | 0
06.02.08.02.06 | PATCH CORDS DUPLEX DE FIBRA OPTICA CON CONECTOR LC-LC. | und | 40 |  | 0
06.02.08.02.07 | TRANSCEIVER 10G | und | 52 |  | 0
06.02.08.02.08 | PATCH CORD PLUG PARA CAT7A – RJ45 CAT 7A(RED) 1.5 m PATCH PANEL ETHERNET | und | 1110 |  | 0
06.02.08.02.09 | PATCH CORD PLUG PARA CAT7A – RJ45 CAT 7A (BLUE) 3 m ESTACIÓN DE TRABAJO | und | 1110 |  | 0
06.02.08.02.10 | ORDENADOR DE 1 RU | und | 50 |  | 0
06.02.08.02.11 | ORDENADOR DE 2 RU | und | 25 |  | 0
06.02.08.02.12 | ORDENADOR VERTICAL 42 RU | und | 10 |  | 0
06.02.09 | ATERRAMIENTO DE COMUNICACIONES |  |  |  | 0
06.02.09.01 | BARRA DE ATERRAMIENTO TGB | und | 9 |  | 0
06.02.09.02 | BARRA DE ATERRAMIENTO TMGB | und | 1 |  | 0
06.02.09.03 | CABLE DE 16mm2 (de RBB en gabinete a barra colectora de cobre ) | m | 30 |  | 0
06.02.09.04 | INSTALACION, CONEXION Y PRUEBAS DE ATERRAMIENTO | glb | 1 |  | 0
06.03 | SISTEMA DE TELEFONIA IP |  |  |  | 0
06.03.01 | TELEFONO IP DE MESA USO GERENCIAL | und | 10 |  | 0
06.03.02 | TELEFONO IP DE MESA USO GENERAL | und | 143 |  | 0
06.03.03 | TELEFONO IP DE PARED USO GENERAL | und | 33 |  | 0
06.03.04 | SOFTWARE PARA CENTRAL TELEFONICA | und | 1 |  | 0
06.03.05 | GATEWAY E1 | und | 1 |  | 0
06.03.06 | GATEWAY GSM | und | 1 |  | 0
06.03.07 | CENTRAL TELEFONICA IP | und | 1 |  | 0
06.03.08 | LICENCIAS DE TELEFONIA IP | glb | 1 |  | 0
06.03.09 | CONFIGURACION, PRUEBAS Y PUESTA EN MARCHA DEL SISTEMA TELEFONIA IP | glb | 1 |  | 0
06.04 | SISTEMA DE RELOJES SINCRONIZADOS |  |  |  | 0
06.04.01 | EQUIPOS DE SISTEMA DE RELOJES SINCRONIZADOS |  |  |  | 0
06.04.01.01 | RELOJ CRONOMETRO DE PARED | und | 8 |  | 0
06.04.01.02 | RELOJ DE UNA ESFERA DE PARED | und | 125 |  | 0
06.04.01.03 | RELOJ PATRON | und | 1 |  | 0
06.04.01.04 | CONFIGURACION, PRUEBAS Y PUESTA EN MARCHA DEL SISTEMA DE RELOJES | glb | 1 |  | 0
06.05 | SISTEMA DE TELEVISIÓN |  |  |  | 0
06.05.01 | CABLEADO DE SISTEMA CATV |  |  |  | 0
06.05.01.01 | CABLE COAXIAL RG-11 | m | 317.57 |  | 0
06.05.01.02 | CABLE COAXIAL RG-6 | m | 60 |  | 0
06.05.02 | TUBERIAS Y ACCESORIOS PVC SAP |  |  |  | 0
06.05.02.01 | TUBERIA DN: 1" PVC SAP - NTP: 399.006, NTE: 024 | m | 247.57 |  | 0
06.05.03 | EQUIPOS DE SISTEMA DE TELEVISION |  |  |  | 0
06.05.03.01 | TELEVISOR LED SMART TV DE 42" , INCL.RACK | und | 84 |  | 0
06.05.03.02 | TELEVISOR LED SMART TV DE 50" , INCL.RACK | und | 1 |  | 0
06.05.03.03 | SPLITTER DE 2 SALIDAS | und | 6 |  | 0
06.05.03.04 | SPLITTER DE 3 SALIDAS | und | 3 |  | 0
06.05.03.05 | COMBINADOR CATV | und | 1 |  | 0
06.05.03.06 | MODULADOR QAM | und | 1 |  | 0
06.05.03.07 | MODULADOR CATV | und | 1 |  | 0
06.05.03.08 | AMPLIFICADOR DE CATV (42db) | und | 1 |  | 0
06.05.03.09 | AMPLIFICADOR DE CATV (30db) | und | 8 |  | 0
06.05.03.10 | DERIVADORES (TAP 24dB) | und | 1 |  | 0
06.05.03.11 | DERIVADORES (TAP 28dB) | und | 1 |  | 0
06.05.03.12 | HUB DE CATV DE 4 SALIDAS | und | 7 |  | 0
06.05.03.13 | HUB DE CATV DE 16 SALIDAS | und | 3 |  | 0
06.05.03.14 | HUB DE CATV DE 24 SALIDAS | und | 2 |  | 0
06.05.03.15 | PATCH CORDS COAXIAL RG-6 | und | 85 |  | 0
06.05.03.16 | BALUN RF | und | 85 |  | 0
06.05.03.17 | ATENUADOR ( 8dB) | und | 5 |  | 0
06.05.03.18 | ATENUADOR ( 10dB) | und | 1 |  | 0
06.05.03.19 | RACK PARA EQUIPOS CATV | und | 1 |  | 0
06.05.03.20 | CONFIGURACION, PRUEBAS Y PUESTA EN MARCHA DEL SISTEMA CATV | glb | 1 |  | 0
06.06 | SISTEMA DE GESTION DE COLAS |  |  |  | 0
06.06.01 | DISPENSADOR DE TICKET | und | 2 |  | 0
06.06.02 | SERVIDOR DE SISTEMA DE COLAS | und | 1 |  | 0
06.06.03 | LICENCIAS PARA EL SISTEMA DE ADMNISTRACIÓN DE COLAS | und | 1 |  | 0
06.06.04 | CONFIGURACION, PRUEBAS Y PUESTA EN MARCHA DEL SISTEMA DE GESTION DE COLAS | glb | 1 |  | 0
06.07 | SISTEMA DE TELECOMUNICACIONES |  |  |  | 0
06.07.01 | SISTEMA DE COMUNICACIONES POR RADIO VHF/HF |  |  |  | 0
06.07.01.01 | CABLEADO |  |  |  | 0
06.07.01.01.01 | CABLE COAXIAL HELIAX 1/2" | m | 94.05 |  | 0
06.07.01.01.02 | CABLE COAXIAL RG-8 | m | 94.05 |  | 0
06.07.01.01.03 | CABLE COAXIAL HELIAX 1/2" FLEXIBLE | m | 7 |  | 0
06.07.01.01.04 | CABLE COAXIAL RG-8 FLEXIBLE | m | 7 |  | 0
06.07.01.01.05 | JUMPER DE CABLE LMR-400 | und | 7 |  | 0
06.07.01.02 | TUBERIAS Y ACCESORIOS PVC SAP |  |  |  | 0
06.07.01.02.01 | TUBERIA DN: 1 1/2" PVC SAP - NTP: 399.006, NTE: 024 | m | 85.5 |  | 0
06.07.01.03 | EQUIPOS |  |  |  | 0
06.07.01.03.01 | ESTACION DE RADIO VHF | und | 1 |  | 0
06.07.01.03.02 | ANTENA PARA VHF | und | 1 |  | 0
06.07.01.03.03 | ESTACION DE RADIO HF | und | 1 |  | 0
06.07.01.03.04 | ANTENA PARA HF | und | 1 |  | 0
06.07.01.03.05 | SUMINISTRO E INSTALACION DE TORRE VENTADA DE 12 mts | und | 1 |  | 0
06.07.01.03.06 | RADIOS PORTATILES VHF | und | 10 |  | 0
06.07.01.03.07 | RADIOS MOVILES VHF | und | 2 |  | 0
06.07.01.03.08 | FUENTE DE PODER ( BANCO BATERIAS VHF) | und | 1 |  | 0
06.07.01.03.09 | FUENTE DE PODER ( BANCO BATERIAS HF) | und | 1 |  | 0
06.07.01.03.10 | LUZ DE BALIZAJE | und | 1 |  | 0
06.07.01.03.11 | REPETIDOR DE VHF | und | 1 |  | 0
06.07.01.03.12 | SINTONIZADOR DE ANTENA HF | und | 1 |  | 0
06.07.01.03.13 | ARRESTOR | und | 2 |  | 0
06.07.01.03.14 | DUPLEXOR DE 6 CAVIDADES | und | 1 |  | 0
06.07.01.03.15 | RACK PARA EQUIPOS VHF/HF | und | 1 |  | 0
06.07.01.03.16 | INSTALACION Y CONFIGURACION RADIOCOMUNICACIONES | glb | 1 |  | 0
06.08 | SEGURIDAD DE LA ELECTRÓNICA |  |  |  | 0
06.08.01 | SISTEMA DE CONTROL DE ACCESO |  |  |  | 0
06.08.01.01 | CABLEADO DE CONTROL DE ACCESO |  |  |  | 0
06.08.01.01.01 | CABLE NLT 2X1.5 MM2 (ELECTROIMAN) | m | 58.3 |  | 0
06.08.01.02 | TUBERIAS Y ACCESORIOS PVC SAP / CONDUIT EMT |  |  |  | 0
06.08.01.02.01 | TUBERIAS Y ACCESORIOS PVC SAP |  |  |  | 0
06.08.01.02.01.01 | TUBERIA DN: 1" PVC SAP - NTP: 399.006, NTE: 024 | m | 38.5 |  | 0
06.08.01.02.02 | TUBERIA CONDUIT Y ACCESORIOS EMT |  |  |  | 0
06.08.01.02.02.01 | TUBERIA DN: 1" CONDUIT - EMT ANSI C80.3 | m | 19.8 |  | 0
06.08.01.02.02.02 | CANAL RIEL UNISTRUIT DE 1 5/8" x 1 5/8" x 3 m (P/TUBOS) | m | 1.49 |  | 0
06.08.01.02.02.03 | ABRAZADERA P/RIEL UNISTRUT 1" A.G. (2PIEZAS) P1431 | und | 16 |  | 0
06.08.01.03 | SALIDA DE EQUIPOS DE CONTROL DE ACCESO |  |  |  | 0
06.08.01.03.01 | SALIDA DE PULSADOR DE PARED | pto | 11 |  | 0
06.08.01.03.02 | SALIDA DE CONTACTO MAGNETICO | pto | 11 |  | 0
06.08.01.04 | EQUIPOS DE CONTROL DE ACCESO |  |  |  | 0
06.08.01.04.01 | PULSADOR EN PARED | und | 11 |  | 0
06.08.01.04.02 | CONTACTO MAGNETICO | und | 11 |  | 0
06.08.01.04.03 | CONTROL DE ACCESO RFID | und | 11 |  | 0
06.08.01.04.04 | FUENTE DE PODER DE CONTROL DE ACCESO (FPACS) | und | 11 |  | 0
06.08.01.04.05 | LECTORA DE CONTROL DE ASISTENCIA | und | 3 |  | 0
06.08.01.04.06 | CONFIGURACION, PRUEBAS Y PUESTA EN MARCHA DEL SISTEMA DE CONTROL DE ACCESO | glb | 1 |  | 0
06.08.02 | SISTEMA DE ALARMA CONTRA ROBOS |  |  |  | 0
06.08.02.01 | CABLEADO DE ALARMA CONTRA ROBOS |  |  |  | 0
06.08.02.01.01 | CABLE FPLP 4 HILOS 22 AWG | m | 625.42 |  | 0
06.08.02.02 | TUBERIAS Y ACCESORIOS PVC SAP / CONDUIT EMT |  |  |  | 0
06.08.02.02.01 | TUBERIAS Y ACCESORIOS PVC SAP |  |  |  | 0
06.08.02.02.01.01 | TUBERIA DN: 1" PVC SAP - NTP: 399.006, NTE: 024 | m | 100.65 |  | 0
06.08.02.02.02 | TUBERIA CONDUIT Y ACCESORIOS EMT |  |  |  | 0
06.08.02.02.02.01 | TUBERIA DN: 1" CONDUIT - EMT ANSI C80.3 | m | 494.99 |  | 0
06.08.02.02.02.02 | CANAL RIEL UNISTRUIT DE 1 5/8" x 1 5/8" x 3 m (P/TUBOS) | m | 37.12 |  | 0
06.08.02.02.02.03 | ABRAZADERA P/RIEL UNISTRUT 1" A.G. (2PIEZAS) P1431 | und | 250 |  | 0
06.08.02.03 | SALIDAS PARA ALARMA CONTRA ROBOS |  |  |  | 0
06.08.02.03.01 | SALIDA PARA DETECTOR DE MOVIMIENTO | pto | 23 |  | 0
06.08.02.03.02 | SALIDA PARA ALARMA TIPO SIRENA | pto | 17 |  | 0
06.08.02.03.03 | SALIDA PARA DETECTOR DE ROTURA DE VIDRIO | pto | 14 |  | 0
06.08.02.03.04 | SALIDA PARA PANEL DE ALARMA CONTRA INTRUSION | pto | 1 |  | 0
06.08.02.04 | EQUIPOS DE ALARMA CONTRA ROBOS |  |  |  | 0
06.08.02.04.01 | DETECTOR DE MOVIMIENTO | und | 23 |  | 0
06.08.02.04.02 | ALARMA TIPO SIRENA | und | 17 |  | 0
06.08.02.04.03 | DETECTOR DE ROTURA DE VIDRIO | und | 14 |  | 0
06.08.02.04.04 | PANEL DE ALARMA CONTRA INTRUSION | und | 1 |  | 0
06.08.02.04.05 | MODULO EXPANSOR DE DISPOSITIVOS DE DETECCION | und | 1 |  | 0
06.08.02.04.06 | MODULO EXPANSOR DE DISPOSITIVOS DE ALARMA | und | 1 |  | 0
06.08.02.04.07 | CONFIGURACION, PRUEBAS Y PUESTA EN MARCHA DEL SISTEMA DE ALARMA CONTRA ROBOS. | glb | 1 |  | 0
06.08.03 | SISTEMA DE VIDEOVIGILANCIA IP |  |  |  | 0
06.08.03.01 | EQUIPOS DE VIDEO VIGILANCIA IP |  |  |  | 0
06.08.03.01.01 | CAMARA DE VIDEO TIPO I (MINIDOMO - INTERIOR) | und | 66 |  | 0
06.08.03.01.02 | CAMARA DE VIDEO TIPO II (DOMO-PTZ - EXTERIOR) | und | 3 |  | 0
06.08.03.01.03 | CAMARA DE VIDEO TIPO III (FIJA - INTERIOR/EXTERIOR) | und | 74 |  | 0
06.08.03.01.04 | SOPORTE DE CAMARA DE VIDEO VIGILANCIA TIPO II | und | 3 |  | 0
06.08.03.01.05 | NVR (grabador de video en red) | und | 1 |  | 0
06.08.03.01.06 | ESTACIÓN DE MONITOREO | und | 2 |  | 0
06.08.03.01.07 | MONITOR PARA CENTRAL DE VIGILANCIA | und | 4 |  | 0
06.08.03.01.08 | CONFIGURACION, PRUEBAS Y PUESTA EN MARCHA DEL SISTEMA CCTV | glb | 1 |  | 0
06.09 | SISTEMA DE DETECCIÓN Y ALARMA DE INCENDIO |  |  |  | 0
06.09.01 | CABLEADO DE SISTEMA CONTRAINCENDIO |  |  |  | 0
06.09.01.01 | CABLE TELEFONO DE BOMBEROS (CABLE MULTIPAR) | m | 159.01 |  | 0
06.09.01.02 | CABLE NAC (FPLP 2X18 AWG) | m | 1389.53 |  | 0
06.09.01.03 | CABLE LOOP (CABLE FPLP 2X18 AWG) | m | 5037.78 |  | 0
06.09.01.04 | CABLE BUS (RS-485) | m | 120.9 |  | 0
06.09.02 | TUBERIAS Y ACCESORIOS PVC SAP / CONDUIT EMT |  |  |  | 0
06.09.02.01 | TUBERIAS Y ACCESORIOS PVC SAP |  |  |  | 0
06.09.02.01.01 | TUBERIA DN: 3/4" PVC SAP - NTP: 399.006, NTE: 024 | m | 653.05 |  | 0
06.09.02.02 | TUBERIAS CORRUGADA FLEXIBLE |  |  |  | 0
06.09.02.02.01 | TUBERIA DN: 1/2" FLEXIBLE | m | 500.5 |  | 0
06.09.02.03 | TUBERIA CONDUIT Y ACCESORIOS EMT |  |  |  | 0
06.09.02.03.01 | TUBERIA DN: 3/4" CONDUIT - EMT ANSI C80.3 | m | 5016.2 |  | 0
06.09.02.03.02 | CANAL RIEL UNISTRUIT DE 1 5/8" x 1 5/8" x 3 m (P/TUBOS) | m | 377.4 |  | 0
06.09.02.03.03 | ABRAZADERA P/RIEL UNISTRUT 3/4" A.G. (2PIEZAS) P1431 | und | 2516 |  | 0
06.09.03 | CAJAS DE PASE F.G. |  |  |  | 0
06.09.03.01 | CAJA DE PASE 150x150x100 mm | und | 330 |  | 0
06.09.04 | SALIDAS PARA ALARMAS CONTRA INCENDIO |  |  |  | 0
06.09.04.01 | SALIDA PARA DETECTOR OPTICO -TERMICO CONVENCIONAL | pto | 4 |  | 0
06.09.04.02 | SALIDA PARA DETECTOR DE HUMO FALSO CIELO RASO | pto | 455 |  | 0
06.09.04.03 | SALIDA PARA DETECTOR DE HUMO EN TECHO | pto | 203 |  | 0
06.09.04.04 | SALIDA PARA DETECTOR TÉMPERATURA | pto | 26 |  | 0
06.09.04.05 | SALIDA PARA BOCINA CON LUZ ESTROBOSCOPICA | pto | 105 |  | 0
06.09.04.06 | SALIDA PARA ESTACIÓN MANUAL | pto | 74 |  | 0
06.09.04.07 | SALIDA PARA JACK TELEFONICO PARA BOMBEROS | pto | 11 |  | 0
06.09.04.08 | SALIDA PARA PULSADOR DE BLOQUEO DE EXTINCION | pto | 1 |  | 0
06.09.04.09 | SALIDA PARA PULSADOR DE DESCARGA | pto | 1 |  | 0
06.09.04.10 | SALIDA PARA CARTEL DE EXTINCION DISPARADA | pto | 1 |  | 0
06.09.04.11 | SALIDA PARA PANEL DE CONTROL DE EXTINCION | pto | 1 |  | 0
06.09.04.12 | SALIDA PARA CAMPANA | pto | 1 |  | 0
06.09.04.13 | SALIDA PARA MUDULO DE CONTROL | pto | 9 |  | 0
06.09.04.14 | SALIDA PARA MODULO DE MONITOREO (VALVULA-BOMBAS) | pto | 44 |  | 0
06.09.04.15 | SALIDA PARA MODULO AISLADOR DE FALLAS | pto | 25 |  | 0
06.09.04.16 | SALIDA PARA MODULO DE RELAY | pto | 3 |  | 0
06.09.04.17 | SALIDA PARA SENSOR DE ANIEGO | pto | 49 |  | 0
06.09.04.18 | SALIDA PARA DETECTOR MULTIPROPOSITO | pto | 28 |  | 0
06.09.05 | EQUIPOS DE DE ALARMA CONTRA INCENDIO |  |  |  | 0
06.09.05.01 | DETECTOR OPTICO -TERMICO CONVENCIONAL | und | 4 |  | 0
06.09.05.02 | DETECTOR DE HUMO FALSO CIELO RASO | und | 455 |  | 0
06.09.05.03 | DETECTOR DE HUMO EN TECHO | und | 203 |  | 0
06.09.05.04 | DETECTOR TÉMPERATURA | und | 26 |  | 0
06.09.05.05 | BOCINA CON LUZ ESTROBOSCOPICA | und | 105 |  | 0
06.09.05.06 | ESTACIÓN MANUAL | und | 74 |  | 0
06.09.05.07 | JACK TELEFONICO PARA BOMBEROS | und | 11 |  | 0
06.09.05.08 | PULSADOR DE BLOQUEO DE EXTINCION | und | 1 |  | 0
06.09.05.09 | PULSADOR DE DESCARGA | und | 1 |  | 0
06.09.05.10 | CARTEL DE EXTINCION DISPARADA | und | 1 |  | 0
06.09.05.11 | PANEL DE CONTROL DE EXTINCION | und | 1 |  | 0
06.09.05.12 | CAMPANA | und | 1 |  | 0
06.09.05.13 | MODULO DE CONTROL | und | 9 |  | 0
06.09.05.14 | MODULO DE MONITOREO (VÁLVULA-BOMBAS) | und | 44 |  | 0
06.09.05.15 | MODULO AISLADOR DE FALLAS | und | 25 |  | 0
06.09.05.16 | MODULO DE RELAY | und | 3 |  | 0
06.09.05.17 | SENSOR DE ANIEGO | und | 41 |  | 0
06.09.05.18 | DETECTOR MULTIPROPOSITO | und | 25 |  | 0
06.09.05.19 | RESISTENCIA FINAL DE LAZO | und | 1 |  | 0
06.09.05.20 | BOQUILLA DE DESCARGA DE AGENTE LIMPIO | und | 3 |  | 0
06.09.05.21 | TANQUE DE EXTINCION DE INCENDIO MEDIANTE AGENTE LIMPIO | und | 1 |  | 0
06.09.05.22 | PANEL PRINCIPAL CONTRA INCENDIO (MXL-V) | und | 1 |  | 0
06.09.05.23 | CONFIGURACION, PRUEBAS Y PUESTA EN MARCHA DEL SISTEMA DAI. | glb | 1 |  | 0
06.10 | SISTEMA DE CORRIENTES DEBILES |  |  |  | 0
06.10.01 | SISTEMA DE LLAMADA DE ENFERMERA |  |  |  | 0
06.10.01.01 | CABLEADO DE LLAMADO DE ENFERMERA |  |  |  | 0
06.10.01.01.01 | CABLE PARA LLAMADA DE ENFERMERAS CY 2X1,5mm² | m | 1118.63 |  | 0
06.10.01.02 | TUBERIAS Y ACCESORIOS PVC SAP / CONDUIT EMT |  |  |  | 0
06.10.01.02.01 | TUBERIAS Y ACCESORIOS PVC SAP |  |  |  | 0
06.10.01.02.01.01 | TUBERIA DN: 1" PVC SAP - NTP: 399.006, NTE: 024 | m | 117.6 |  | 0
06.10.01.02.02 | TUBERIA CONDUIT Y ACCESORIOS EMT |  |  |  | 0
06.10.01.02.02.01 | TUBERIA DN: 1" CONDUIT - EMT ANSI C80.3 | m | 777.3 |  | 0
06.10.01.02.02.02 | CANAL RIEL UNISTRUIT DE 1 5/8" x 1 5/8" x 3 m (P/TUBOS) | m | 78 |  | 0
06.10.01.02.02.03 | ABRAZADERA P/RIEL UNISTRUT 1" A.G. (2PIEZAS) P1431 | und | 520 |  | 0
06.10.01.03 | SALIDAS PARA LLAMADO DE ENFERMERAS |  |  |  | 0
06.10.01.03.01 | SALIDA PULSADOR DE CAMA h=1.20m | pto | 95 |  | 0
06.10.01.03.02 | SALIDA PULSADOR DE BAÑO h=0.65m | pto | 39 |  | 0
06.10.01.03.03 | SALIDA PULSADOR DE DUCHA h=1.60m | pto | 39 |  | 0
06.10.01.03.04 | SALIDA PULSADOR DE PIE EN PISO | pto | 3 |  | 0
06.10.01.03.05 | SALIDA PARA LUZ SOBREPUERTA DE LLAMADA DE ENFERMERAS h=2.10m | pto | 44 |  | 0
06.10.01.03.06 | SALIDA DE MODULO DE HABITACION | pto | 56 |  | 0
06.10.01.04 | EQUIPOS DE LLAMADA DE ENFERMERA |  |  |  | 0
06.10.01.04.01 | PULSADOR DE CAMA h=1.20m | pto | 95 |  | 0
06.10.01.04.02 | PULSADOR DE BAÑO h=0.65m | und | 39 |  | 0
06.10.01.04.03 | PULSADOR DE DUCHA h=1.60m | und | 39 |  | 0
06.10.01.04.04 | PULSADOR DE PIE EN PISO | pto | 3 |  | 0
06.10.01.04.05 | LUZ SOBREPUERTA DE LLAMADA DE ENFERMERAS h=2.10m | und | 44 |  | 0
06.10.01.04.06 | MODULO DE HABITACION | und | 56 |  | 0
06.10.01.04.07 | ESTACION DE ENFERMERAS CON UN CONECTOR EN MUEBLE (EE) | und | 7 |  | 0
06.10.01.04.08 | SERVIDOR DE ENFERMERAS | und | 1 |  | 0
06.10.01.04.09 | CONFIGURACION, PRUEBAS Y PUESTA EN MARCHA DEL SISTEMA LLAMADA DE ENFERMERA | glb | 1 |  | 0
06.10.02 | SISTEMA DE SONIDO AMBIENTAL Y PERIFONEO |  |  |  | 0
06.10.02.01 | CABLEADO DE SISTEMA DE MUSICA |  |  |  | 0
06.10.02.01.01 | CABLE PARA ALTAVOCES FLEXIBLE MELLIZO (CFM) 16 AWG | m | 1532.31 |  | 0
06.10.02.01.02 | CABLE PARA MICROFONO MULTI-CONDUCTOR CON MALLA METALICA 2X24 AWG | m | 161.72 |  | 0
06.10.02.02 | TUBERIAS Y ACCESORIOS PVC SAP / CONDUIT EMT |  |  |  | 0
06.10.02.02.01 | TUBERIAS Y ACCESORIOS PVC SAP |  |  |  | 0
06.10.02.02.01.01 | TUBERIA DN: 3/4" PVC SAP - NTP: 399.006, NTE: 024 | m | 76.78 |  | 0
06.10.02.02.02 | TUBERIAS CORRUGADA FLEXIBLE |  |  |  | 0
06.10.02.02.02.01 | TUBERIA DN: 1/2" FLEXIBLE | m | 165.1 |  | 0
06.10.02.02.03 | TUBERIA CONDUIT Y ACCESORIOS EMT |  |  |  | 0
06.10.02.02.03.01 | TUBERIA DN: 3/4" CONDUIT - EMT ANSI C80.3 | m | 1098.66 |  | 0
06.10.02.02.03.02 | CANAL RIEL UNISTRUIT DE 1 5/8" x 1 5/8" x 3 m (P/TUBOS) | m | 66.3 |  | 0
06.10.02.02.03.03 | ABRAZADERA P/RIEL UNISTRUT 3/4" A.G. (2PIEZAS) P1431 | und | 735 |  | 0
06.10.02.03 | CAJAS DE PASE F.G. |  |  |  | 0
06.10.02.03.01 | CAJA DE PASE 150x150x100 mm | und | 334 |  | 0
06.10.02.04 | SALIDA DE MUSICA Y PERIFONEO |  |  |  | 0
06.10.02.04.01 | SALIDA PARA ALTAVOZ DE EMPOTRAR EN FALSO CIELO RASO | pto | 156 |  | 0
06.10.02.04.02 | SALIDA DE ALTAVOZ ADOSADA A LA PARED | pto | 6 |  | 0
06.10.02.04.03 | SALIDA DE CONTROL DE VOLUMEN | pto | 12 |  | 0
06.10.02.04.04 | SALIDA DE ALTAVOZ PARA MICROFONO DE CONFERENCIA | pto | 1 |  | 0
06.10.02.04.05 | SALIDA DE ALTAVOZ PARA MICROFONO ANALOGICO LOCAL | pto | 6 |  | 0
06.10.02.04.06 | SALIDA DE FACE PLATE DE AUDIO Y VIDEO | pto | 3 |  | 0
06.10.02.05 | EQUIPOS DE MUSICA Y PERIFONEO |  |  |  | 0
06.10.02.05.01 | ALTAVOZ DE EMPOTRAR EN FALSO CIELO RASO | und | 156 |  | 0
06.10.02.05.02 | ALTAVOZ ADOSADA A LA PARED | und | 6 |  | 0
06.10.02.05.03 | CONTROL DE VOLUMEN | und | 12 |  | 0
06.10.02.05.04 | ALTAVOZ PARA MICROFONO DE CONFERENCIA | und | 1 |  | 0
06.10.02.05.05 | ALTAVOZ PARA MICROFONO ANALOGICO LOCAL | und | 6 |  | 0
06.10.02.05.06 | FACE PLATE DE AUDIO Y VIDEO | und | 3 |  | 0
06.10.02.05.07 | AMPLIFICADOR DE AUDIO 1x120 w | und | 1 |  | 0
06.10.02.05.08 | AMPLIFICADOR DE AUDIO 2x240 w | und | 3 |  | 0
06.10.02.05.09 | AMPLIFICADOR DE AUDIO 1x240 w | und | 2 |  | 0
06.10.02.05.10 | AMPLIFICADOR MEZCLADOR DE AUDIO PARA SUM | und | 1 |  | 0
06.10.02.05.11 | CONSOLA DE PERIFONEO IP | und | 1 |  | 0
06.10.02.05.12 | GATEWAY DE VOZ | und | 7 |  | 0
06.10.02.05.13 | CENTRAL DE SONIDO | und | 1 |  | 0
06.10.02.05.14 | CENTRAL DE SONIDO PARA AUDITORIO | und | 1 |  | 0
06.10.02.05.15 | CONFIGURACION, PRUEBAS Y PUESTA EN MARCHA DEL SISTEMA DE SONIDO AMBIENTAL Y PERIFONEO | glb | 1 |  | 0
06.10.03 | CONEXIONES MULTIMEDIA |  |  |  | 0
06.10.03.01 | CABLE MULTIMEDIA USB, VGA, HDMI Y AUDIO |  |  |  | 0
06.10.03.01.01 | CABLE HDMI | m | 81.6 |  | 0
06.10.03.01.02 | CABLE USB | m | 81.6 |  | 0
06.10.03.01.03 | CABLE VGA | m | 81.6 |  | 0
06.10.03.01.04 | CABLE PARA AUDIO | m | 81.6 |  | 0
06.10.03.02 | TUBERIAS Y ACCESORIOS PVC SAP / CONDUIT EMT |  |  |  | 0
06.10.03.02.01 | TUBERIAS Y ACCESORIOS PVC SAP |  |  |  | 0
06.10.03.02.01.01 | TUBERIA DN: 1 1/2" PVC SAP - NTP: 399.006, NTE: 024 | m | 48 |  | 0
06.10.03.02.02 | TUBERIAS CORRUGADA FLEXIBLE |  |  |  | 0
06.10.03.02.02.01 | TUBERIA DN: 1/2" FLEXIBLE | m | 17.6 |  | 0
06.10.03.02.03 | TUBERIA CONDUIT Y ACCESORIOS EMT |  |  |  | 0
06.10.03.02.03.01 | TUBERIA DN: 1 1/4" CONDUIT - EMT ANSI C80.3 | m | 16 |  | 0
06.10.03.02.03.02 | CANAL RIEL UNISTRUIT DE 1 5/8" x 1 5/8" x 3 m (P/TUBOS) | m | 1.65 |  | 0
06.10.03.02.03.03 | ABRAZADERA P/RIEL UNISTRUT 1 1/4" A.G. (2PIEZAS) P1431 | und | 11 |  | 0
06.10.03.03 | SALIDAS PARA SISTEMA MULTIMEDIA |  |  |  | 0
06.10.03.03.01 | SALIDA PARA FACE PLACE MULTIMEDIA (HDMI, USB, VGA Y AUDIO) | pto | 10 |  | 0
06.10.03.04 | EQUIPOS MULTIMEDIA |  |  |  | 0
06.10.03.04.01 | FACE PLACE MULTIMEDIA (HDMI, USB, VGA Y AUDIO) | und | 10 |  | 0
06.10.03.04.02 | PIZARRA DIGITAL INTERACTIVA | und | 5 |  | 0
06.10.03.04.03 | PROYECTOR MULTIMEDIA | und | 3 |  | 0
06.11 | SISTEMA DE AHORRO Y MANTENIMIENTO ENERGETICO |  |  |  | 0
06.11.01 | CABLEADO |  |  |  | 0
06.11.01.01 | CABLE DE CONTROL BACNET PA 2X18 AWG | m | 521 |  | 0
06.11.02 | TUBERIAS Y ACCESORIOS PVC SAP |  |  |  | 0
06.11.02.01 | TUBERIAS CONDUIT FLEXIBLE |  |  |  | 0
06.11.02.01.01 | TUBERIA DN: 1" CONDUIT FLEXIBLE | m | 42.5 |  | 0
06.11.02.02 | TUBERIAS Y ACCESORIOS PVC SAP / CONDUIT EMT |  |  |  | 0
06.11.02.02.01 | TUBERIA DN: 1" PVC SAP - NTP: 399.006, NTE: 024 | m | 54.07 |  | 0
06.11.02.02.02 | TUBERIA DN: 1 1/4" PVC SAP - NTP: 399.006, NTE: 024 | m | 149.16 |  | 0
06.11.02.02.03 | TUBERIA DN: 2" PVC SAP - NTP: 399.006, NTE: 024 | m | 27.24 |  | 0
06.11.03 | CAJAS DE PASE F.G. |  |  |  | 0
06.11.03.01 | CAJA DE PASE 150x150x100 mm | und | 22 |  | 0
06.11.04 | EQUIPOS DEL SISTEMA DE AHORRO Y MANTENIMIENTO ENERGETICO |  |  |  | 0
06.11.04.01 | SERVIDOR PARA SOFTWARE BMS | und | 1 |  | 0
06.11.04.02 | SISTEMAS Y ACCESORIOS COMPLEMENTARIOS AL SISTEMA DE BMS | und | 1 |  | 0
06.12 | SISTEMA DE PROCESAMIENTO CENTRALIZADO |  |  |  | 0
06.12.01 | CHASIS DE SERVIDOR DE TIPO BLADE | und | 1 |  | 0
06.12.02 | SERVIDOR BLADE | und | 1 |  | 0
06.12.03 | SWITCH PARA ALMACENAMIENTO Y SERVIDORES | und | 1 |  | 0
06.12.04 | SOLUCION DE GESTION Y ANALISIS DE TRAFICO | und | 1 |  | 0
06.13 | SISTEMA DE ALMACENAMIENTO CENTRALIZADO |  |  |  | 0
06.13.01 | ALMACENAMIENTO DE INFORMACION SAN | und | 1 |  | 0
06.13.02 | COPIA DE SEGURIDAD CENTRALIZADO | und | 1 |  | 0
06.14 | CONECTIVIDAD INFORMATICA FISICA E INALAMBRICA |  |  |  | 0
06.14.01 | SWITCH PRINCIPAL (CORE) | und | 1 |  | 0
06.14.02 | SWITCH DE DISTRIBUCION CENTRO DE DATOS | und | 1 |  | 0
06.14.03 | SWITCH DE DISTRIBUCION LAN | und | 1 |  | 0
06.14.04 | SWITCH DE BORDE DE 48 PUERTOS PoE | und | 25 |  | 0
06.14.05 | ACCESS POINT | und | 37 |  | 0
06.14.06 | CONTROLADOR DE LAN INALAMBRICA | und | 1 |  | 0
06.14.07 | FIREWALL | und | 2 |  | 0
06.14.08 | ETIQUETAS, CINTILLOS, CINTA TIPO VELCRO, PRENSAESTOPAS | glb | 1 |  | 0
06.14.09 | INSTALACION Y CONFIGURACION DE EQUIPOS | glb | 1 |  | 0
06.15 | SISTEMA DE GESTION DE IMAGENES |  |  |  | 0
06.15.01 | ESTACION DE DIAGNOSTICO Y MONITOR ESPECIAL PARA EL SISTEMA PACS / RIS | und | 1 |  | 0
06.16 | SISTEMA DE GESTION HOSPITALIARIA |  |  |  | 0
06.16.01 | ESTACION DE DIAGNOSTICO Y MONITOR GRADO MEDICO | und | 1 |  | 0
06.17 | SISTEMA DE TELEPRESENCIA |  |  |  | 0
06.17.01 | SISTEMA DE TELEPRESENCIA | und | 1 |  | 0
06.18 | LICENCIAS DE SOFTWARE |  |  |  | 0
06.18.01 | LICENCIAMIENTO DE SOFTWARE SERVIDORES | und | 4 |  | 0
06.18.02 | LICENCIAMIENTO DE SISTEMAS OPERATIVOS DE USUARIOS | und | 81 |  | 0
06.18.03 | LICENCIAMIENTO DE SOFTWARE OFIMATICO | und | 81 |  | 0
06.18.04 | LICENCIAMIENTO DE SOFTWARE ESPECIALIZADO | und | 81 |  | 0
06.18.05 | LICENCIAMIENTO DE ANTIVIRUS | und | 81 |  | 0
06.19 | EQUIPOS OFIMATICOS Y PERIFERICOS |  |  |  | 0
06.19.01 | EQUIPOS OFIMATICOS Y PERIFERICOS | glb | 1 |  | 0
| COSTO DIRECTO |  |  |  | 0
| GASTOS GENERALES |  | #DIV/0! |  | #DIV/0!
| UTILIDAD |  |  |  | 0
-----------------
| SUBTOTAL |  |  |  | #DIV/0!
| IMPUESTO ( IGV ) 18% |  |  |  | #DIV/0!
-----------------
| TOTAL PRESUPUESTO |  |  |  | #DIV/0!

## Mecánica
Anexo 3.2 Estructura de Precios para la Ejecución de la Obra
PRESUPUESTO
PRESUPUESTO: | FORTALECIMIENTO DE LA CAPACIDAD RESOLUTIVA DE LOS SERVICIOS DE SALUD DEL HOSPITAL SANTIAGO APOSTOL DE UTCUBAMBA - DIRESA AMAZONAS
CLIENTE: | GOBIERNO REGIONALAMAZONAS
LUGAR: | AMAZONAS- UTCUBAMBA- BAGUA GRANDE |  | COSTO |  | 2023-03-30
SUB PRESUPUESTO: | MECANICAS
Item | Descripción | Und. | Metrado | Precio (S/.) | Parcial (S/.)
07 | INSTALACIONES MECANICAS |  |  |  | 0
07.01 | EQUIPOS ELECTRICOS Y MECANICOS |  |  |  | 0
07.01.01 | GRUPOS ELECTROGENOS |  |  |  | 0
07.01.01.01 | SUMINISTRO E INSTALACION DE GRUPO ELECTROGENO 690 kW / 863 kVA STAND BY, 380 V, 3 F, 60 Hz, 1800 RPM | und | 2 |  | 0
07.01.01.02 | PCC - PANEL DE CONTROL DE GRUPOS ELECTROGENOS | und | 2 |  | 0
07.01.02 | ASCENSORES Y MONTACARGAS |  |  |  | 0
07.01.02.01 | SUMINISTRO E INSTALACION DE ASCENSOR PUBLICO CON CUARTO DE MAQUINAS, CAP. 1,500 kg. 20 PERSONAS, V = 1.0 m/s, 4 PARADAS | und | 2 |  | 0
07.01.02.02 | SUMINISTRO E INSTALACION DE ASCENSOR MONTACARGA CON CUARTO DE MAQUINAS, CAP. 1,500 kg. 20 PERSONAS, V = 0.5 m/s, 4 PARADAS | und | 2 |  | 0
07.01.02.03 | SUMINISTRO E INSTALACION DE ASCENSOR MONTACAMILLA CON CUARTO DE MAQUINAS,CAP. 2,500 kg. 32 PERSONAS,V=1.0 m/s,4 PARADAS | und | 2 |  | 0
07.02 | SISTEMA DE AIRE ACONDICIONADO, CALEFACCION, Y VENTILACION MECANICA |  |  |  | 0
07.02.01 | EQUIPOS DE AGUA HELADA |  |  |  | 0
07.02.01.01 | SUMINISTRO E INSTALACION DE CHILLER ENFRIADO POR AIRE (CH) 328.80 GPM; 133.7KW-380V-3F-60HZ; 4,960 KG | und | 2 |  | 0
07.02.01.02 | SUMINISTRO E INSTALACION DE BOMBA PRIMARIA (BP) 328.80 GPM; 7.5HP-380V-3F-60HZ | und | 3 |  | 0
07.02.01.03 | SUMINISTRO E INSTALACION DE BOMBA SECUNDARIA (BS) 657.60 GPM; 25HP-380V-3F-60HZ | und | 2 |  | 0
07.02.01.04 | SUMINISTRO E INSTALACION DE TANQUE DE EXPANSION CERRADO INC. ACCESORIOS | und | 1 |  | 0
07.02.01.05 | SUMINISTRO E INSTALACION DE TANQUE SEPARADOR DE AIRE INC. ACCESORIOS | und | 1 |  | 0
07.02.02 | EQUIPOS PRECIPITADOR ELECTROSTATICO |  |  |  | 0
07.02.02.01 | SUMINISTRO E INSTALACION DE PRECIPITADOR ELECTROSTATICO (PE) 10,800 CFM; 2KW-220V-1F-60HZ | und | 1 |  | 0
07.02.03 | EQUIPOS SPLIT DECORATIVO |  |  |  | 0
07.02.03.01 | SUMINISTRO E INSTALACION DE EQUIPO SPLIT DECORATIVO (UED/UC) 9,000 BTU/H; UC=1.00KW-380V-3F-60HZ; 40 KG | und | 2 |  | 0
07.02.03.02 | SUMINISTRO E INSTALACION DE EQUIPO SPLIT DECORATIVO (UED/UC) 12,000 BTU/H; UC=1.25KW-380V-3F-60HZ; 40 KG | und | 4 |  | 0
07.02.03.03 | SUMINISTRO E INSTALACION DE EQUIPO SPLIT DECORATIVO (UED/UC) 18,000 BTU/H; UC=2.00KW-380V-3F-60HZ; 40 KG | und | 8 |  | 0
07.02.03.04 | SUMINISTRO E INSTALACION DE EQUIPO SPLIT DECORATIVO (UED/UC) 24,000 BTU/H; UC=2.50KW-380V-3F-60HZ; 50 KG | und | 1 |  | 0
07.02.04 | EQUIPOS SPLIT PARA DUCTO |  |  |  | 0
07.02.04.01 | SUMINISTRO E INSTALACION DE EQUIPO SPLIT DUCTO (UE/UC) 409 CFM; SENS. 14,608 - TOT. 39,963 BTU/H; UE=2.0KW-380V-3F-60HZ, 600 KG; UC=6.0KW-380V-3F-60HZ, 200 KG | und | 1 |  | 0
07.02.04.02 | SUMINISTRO E INSTALACION DE EQUIPO SPLIT DUCTO (UE/UC) 1,443 CFM; SENS. 30,929 - TOT. 40,826 BTU/H; UE=2.5KW-380V-3F-60HZ, 700 KG; UC=7.0KW-380V-3F-60HZ, 200 KG | und | 1 |  | 0
07.02.04.03 | SUMINISTRO E INSTALACION DE EQUIPO SPLIT DUCTO (UE/UC) 1,723 CFM; SENS. 36,459 - TOT. 47,634 BTU/H; UE=2.5KW-380V-3F-60HZ, 700 KG; UC=7.0KW-380V-3F-60HZ, 200 KG | und | 1 |  | 0
07.02.05 | EQUIPOS DE PRECISION |  |  |  | 0
07.02.05.01 | SUMINISTRO E INSTALACION DE EQUIPO DE PRECISION (UEP/UCP) 60,000 BTU/H; UE=20KW-380V-3F-60HZ, 400 KG; UC=2HP-380V-3F-60HZ, 100 KG | und | 2 |  | 0
07.02.06 | EQUIPOS DE FLUJO REFRIGERANTE VARIABLE |  |  |  | 0
07.02.06.01 | SUMINISTRO E INSTALACION DE EQUIPO FLUJO REFRIGERANTE VARIABLE (VRV) 114,000 BTU/H; 8.0KW-380V-3F-60HZ; 213 KG | und | 1 |  | 0
07.02.07 | EQUIPOS UNIDAD MANEJADORA DE AIRE |  |  |  | 0
07.02.07.01 | SUMINISTRO E INSTALACION DE UNIDAD MANEJADORA DE AIRE (UMA) 989 CMF; SENS. 35,921 - TOT. 98,120 BTU/H; 4.0KW-380V-3F-60HZ; 543.37 KG | und | 1 |  | 0
07.02.07.02 | SUMINISTRO E INSTALACION DE UNIDAD MANEJADORA DE AIRE (UMA) 1,753 CMF; SENS. 50,514 - TOT. 138,190 BTU/H; 4.0KW-380V-3F-60HZ; 644.82 KG | und | 1 |  | 0
07.02.07.03 | SUMINISTRO E INSTALACION DE UNIDAD MANEJADORA DE AIRE (UMA) 1,533 CMF; SENS. 36,488 - TOT. 60,844 BTU/H; 2.2KW-380V-3F-60HZ; 500.74 KG | und | 1 |  | 0
07.02.07.04 | SUMINISTRO E INSTALACION DE UNIDAD MANEJADORA DE AIRE (UMA) 1,615 CMF; SENS. 38,873 - TOT. 64,572 BTU/H; 2.2KW-380V-3F-60HZ; 501.03 KG | und | 1 |  | 0
07.02.07.05 | SUMINISTRO E INSTALACION DE UNIDAD MANEJADORA DE AIRE (UMA) 2,009 CMF; SENS. 71,628 - TOT. 195,980 BTU/H; 6.5KW-380V-3F-60HZ; 746.02 KG | und | 1 |  | 0
07.02.07.06 | SUMINISTRO E INSTALACION DE UNIDAD MANEJADORA DE AIRE (UMA) 2,092 CMF; SENS. 48,649 - TOT. 79,746 BTU/H; 3.0KW-380V-3F-60HZ; 549.57 KG | und | 1 |  | 0
07.02.07.07 | SUMINISTRO E INSTALACION DE UNIDAD MANEJADORA DE AIRE (UMA) 2,208 CMF; SENS. 52,425 - TOT. 87,117 BTU/H; 4.0KW-380V-3F-60HZ; 561.52 KG | und | 1 |  | 0
07.02.07.08 | SUMINISTRO E INSTALACION DE UNIDAD MANEJADORA DE AIRE (UMA) 2,279 CMF; SENS. 54,428 - TOT. 90,829 BTU/H; 4.0KW-380V-3F-60HZ; 589.05 KG | und | 1 |  | 0
07.02.07.09 | SUMINISTRO E INSTALACION DE UNIDAD MANEJADORA DE AIRE (UMA) 2,742 CMF; SENS. 59,850 - TOT. 80,838 BTU/H; 4.0KW-380V-3F-60HZ; 617.26 KG | und | 1 |  | 0
07.02.07.10 | SUMINISTRO E INSTALACION DE UNIDAD MANEJADORA DE AIRE (UMA) 2,805 CMF; SENS. 61,869 - TOT. 86,380 BTU/H; 4.0KW-380V-3F-60HZ; 622.80 KG | und | 1 |  | 0
07.02.07.11 | SUMINISTRO E INSTALACION DE UNIDAD MANEJADORA DE AIRE (UMA) 2,960 CMF; SENS. 104,996 - TOT. 287,383 BTU/H; 7.5KW-380V-3F-60HZ; 905.58 KG | und | 1 |  | 0
07.02.07.12 | SUMINISTRO E INSTALACION DE UNIDAD MANEJADORA DE AIRE (UMA) 3,515 CMF; SENS. 79,963 - TOT. 116,660 BTU/H; 5.5KW-380V-3F-60HZ; 691.82 KG | und | 1 |  | 0
07.02.07.13 | SUMINISTRO E INSTALACION DE UNIDAD MANEJADORA DE AIRE (UMA) 3,744 CMF; SENS. 86,297 - TOT. 129,480 BTU/H; 5.5KW-380V-3F-60HZ; 714.88 KG | und | 1 |  | 0
07.02.07.14 | SUMINISTRO E INSTALACION DE UNIDAD MANEJADORA DE AIRE (UMA) 3,771 CMF; SENS. 81,169 - TOT. 121,130 BTU/H; 5.5KW-380V-3F-60HZ; 713.82 KG | und | 1 |  | 0
07.02.07.15 | SUMINISTRO E INSTALACION DE UNIDAD MANEJADORA DE AIRE (UMA) 4,221 CMF; SENS. 93,641 - TOT. 135,788 BTU/H; 5.5KW-380V-3F-60HZ; 729.12 KG | und | 1 |  | 0
07.02.07.16 | SUMINISTRO E INSTALACION DE UNIDAD MANEJADORA DE AIRE (UMA) 4,412 CMF; SENS. 102,296 - TOT. 152,986 BTU/H; 7.5KW-380V-3F-60HZ; 776.15 KG | und | 1 |  | 0
07.02.07.17 | SUMINISTRO E INSTALACION DE UNIDAD MANEJADORA DE AIRE (UMA) 3,660 CMF; SENS. 99,616 - TOT. 143,813 BTU/H; 7.5KW-380V-3F-60HZ; 773.62 KG | pza | 1 |  | 0
07.02.07.18 | SUMINISTRO E INSTALACION DE UNIDAD MANEJADORA DE AIRE (UMA) 4,481 CMF; SENS. 102,237 - TOT. 152,858 BTU/H; 7.5KW-380V-3F-60HZ; 774.91 KG | und | 1 |  | 0
07.02.07.19 | SUMINISTRO E INSTALACION DE UNIDAD MANEJADORA DE AIRE (UMA) 5,242 CMF; SENS. 119,192 - TOT. 173,874 BTU/H; 7.5KW-380V-3F-60HZ; 802.57 KG | und | 1 |  | 0
07.02.08 | EQUIPOS COMPACTO ROOF TOP |  |  |  | 0
07.02.08.01 | SUMINISTRO E INSTALACION DE EQUIPO COMPACTO ROOF TOP (EP) 882 CMF; SENS. 28,398 - TOT. 76,045 BTU/H; 9.5KW-380V-3F-60HZ; 500.00 KG | und | 1 |  | 0
07.02.08.02 | SUMINISTRO E INSTALACION DE EQUIPO COMPACTO ROOF TOP (EP) 1,158 CMF; SENS. 41,621 - TOT. 113,904 BTU/H; 14.5KW-380V-3F-60HZ; 850.00 KG | und | 1 |  | 0
07.02.08.03 | SUMINISTRO E INSTALACION DE EQUIPO COMPACTO ROOF TOP (EP) 1,209 CMF; SENS. 43,372 - TOT. 118,721 BTU/H; 14.5KW-380V-3F-60HZ; 850.00 KG | und | 1 |  | 0
07.02.08.04 | SUMINISTRO E INSTALACION DE EQUIPO COMPACTO ROOF TOP (EP) 1,212 CMF; SENS. 43,474 - TOT. 119,009 BTU/H; 14.5KW-380V-3F-60HZ; 850.00 KG | und | 1 |  | 0
07.02.08.05 | SUMINISTRO E INSTALACION DE EQUIPO COMPACTO ROOF TOP (EP) 1,642 CMF; SENS. 58,460 - TOT. 159,964 BTU/H; 18.0KW-380V-3F-60HZ; 850.00 KG | und | 1 |  | 0
07.02.08.06 | SUMINISTRO E INSTALACION DE EQUIPO COMPACTO ROOF TOP (EP) 2,900 CMF; SENS. 97,468 - TOT. 237,840 BTU/H; 12.0KW-380V-3F-60HZ; 850.00 KG | und | 1 |  | 0
07.02.09 | EQUIPOS FAN COIL PARA AGUA HELADA |  |  |  | 0
07.02.09.01 | SUMINISTRO E INSTALACION DE EQUIPO FAN COIL PARA AGUA HELADA (FC) 131 CMF; SENS. 3,198 - TOT. 5,093 BTU/H; 160W-220V-1F-60HZ; 40.00 KG | und | 1 |  | 0
07.02.09.02 | SUMINISTRO E INSTALACION DE EQUIPO FAN COIL PARA AGUA HELADA (FC) 177 CMF; SENS. 4,157 - TOT. 6,697 BTU/H; 160W-220V-1F-60HZ; 40.00 KG | und | 1 |  | 0
07.02.09.03 | SUMINISTRO E INSTALACION DE EQUIPO FAN COIL PARA AGUA HELADA (FC) 189 CMF; SENS. 4,597 - TOT. 7,568 BTU/H; 160W-220V-1F-60HZ; 40.00 KG | und | 1 |  | 0
07.02.09.04 | SUMINISTRO E INSTALACION DE EQUIPO FAN COIL PARA AGUA HELADA (FC) 194 CMF; SENS. 4,441 - TOT. 6,799 BTU/H; 160W-220V-1F-60HZ; 40.00 KG | und | 1 |  | 0
07.02.09.05 | SUMINISTRO E INSTALACION DE EQUIPO FAN COIL PARA AGUA HELADA (FC) 215 CMF; SENS. 5,311 - TOT. 8,387 BTU/H; 160W-220V-1F-60HZ; 40.00 KG | und | 1 |  | 0
07.02.09.06 | SUMINISTRO E INSTALACION DE EQUIPO FAN COIL PARA AGUA HELADA (FC) 218 CMF; SENS. 5,252 - TOT. 8,601 BTU/H; 160W-220V-1F-60HZ; 40.00 KG | und | 1 |  | 0
07.02.09.07 | SUMINISTRO E INSTALACION DE EQUIPO FAN COIL PARA AGUA HELADA (FC) 224 CMF; SENS. 5,906 - TOT. 9,854 BTU/H; 160W-220V-1F-60HZ; 40.00 KG | und | 2 |  | 0
07.02.09.08 | SUMINISTRO E INSTALACION DE EQUIPO FAN COIL PARA AGUA HELADA (FC) 243 CMF; SENS. 5,517 - TOT. 8,345 BTU/H; 160W-220V-1F-60HZ; 40.00 KG | und | 1 |  | 0
07.02.09.09 | SUMINISTRO E INSTALACION DE EQUIPO FAN COIL PARA AGUA HELADA (FC) 251 CMF; SENS. 5,430 - TOT. 7,790 BTU/H; 160W-220V-1F-60HZ; 40.00 KG | und | 1 |  | 0
07.02.09.10 | SUMINISTRO E INSTALACION DE EQUIPO FAN COIL PARA AGUA HELADA (FC) 255 CMF; SENS. 5,766 - TOT. 8,410 BTU/H; 160W-220V-1F-60HZ; 40.00 KG | und | 1 |  | 0
07.02.09.11 | SUMINISTRO E INSTALACION DE EQUIPO FAN COIL PARA AGUA HELADA (FC) 259 CMF; SENS. 6,485 - TOT. 10,846 BTU/H; 160W-220V-1F-60HZ; 40.00 KG | und | 1 |  | 0
07.02.09.12 | SUMINISTRO E INSTALACION DE EQUIPO FAN COIL PARA AGUA HELADA (FC) 265 CMF; SENS. 6,711 - TOT. 11,144 BTU/H; 160W-220V-1F-60HZ; 40.00 KG | und | 1 |  | 0
07.02.09.13 | SUMINISTRO E INSTALACION DE EQUIPO FAN COIL PARA AGUA HELADA (FC) 286 CMF; SENS. 6,576 - TOT. 9,661 BTU/H; 160W-220V-1F-60HZ; 40.00 KG | und | 1 |  | 0
07.02.09.14 | SUMINISTRO E INSTALACION DE EQUIPO FAN COIL PARA AGUA HELADA (FC) 279 CMF; SENS. 6,501 - TOT. 9,777 BTU/H; 160W-220V-1F-60HZ; 40.00 KG | und | 1 |  | 0
07.02.09.15 | SUMINISTRO E INSTALACION DE EQUIPO FAN COIL PARA AGUA HELADA (FC) 291 CMF; SENS. 6,501 - TOT. 9,593 BTU/H; 160W-220V-1F-60HZ; 40.00 KG | und | 1 |  | 0
07.02.09.16 | SUMINISTRO E INSTALACION DE EQUIPO FAN COIL PARA AGUA HELADA (FC) 318 CMF; SENS. 6,397 - TOT. 8,892 BTU/H; 160W-220V-1F-60HZ; 40.00 KG | und | 1 |  | 0
07.02.09.17 | SUMINISTRO E INSTALACION DE EQUIPO FAN COIL PARA AGUA HELADA (FC) 324 CMF; SENS. 7,568 - TOT. 11,381 BTU/H; 160W-220V-1F-60HZ; 40.00 KG | und | 1 |  | 0
07.02.09.18 | SUMINISTRO E INSTALACION DE EQUIPO FAN COIL PARA AGUA HELADA (FC) 331 CMF; SENS. 6,939 - TOT. 10,124 BTU/H; 160W-220V-1F-60HZ; 40.00 KG | und | 1 |  | 0
07.02.09.19 | SUMINISTRO E INSTALACION DE EQUIPO FAN COIL PARA AGUA HELADA (FC) 331 CMF; SENS. 6,939 - TOT. 10,124 BTU/H; 160W-220V-1F-60HZ; 42.00 KG | und | 1 |  | 0
07.02.09.20 | SUMINISTRO E INSTALACION DE EQUIPO FAN COIL PARA AGUA HELADA (FC) 340 CMF; SENS. 7,333 - TOT. 10,011 BTU/H; 160W-220V-1F-60HZ; 40.00 KG | und | 1 |  | 0
07.02.09.21 | SUMINISTRO E INSTALACION DE EQUIPO FAN COIL PARA AGUA HELADA (FC) 348 CMF; SENS. 7,445 - TOT. 11,359 BTU/H; 160W-220V-1F-60HZ; 41.00 KG | und | 1 |  | 0
07.02.09.22 | SUMINISTRO E INSTALACION DE EQUIPO FAN COIL PARA AGUA HELADA (FC) 348 CMF; SENS. 7,512 - TOT. 11,346 BTU/H; 160W-220V-1F-60HZ; 40.00 KG | und | 1 |  | 0
07.02.09.23 | SUMINISTRO E INSTALACION DE EQUIPO FAN COIL PARA AGUA HELADA (FC) 351 CMF; SENS. 7,251 - TOT. 10,563 BTU/H; 160W-220V-1F-60HZ; 40.00 KG | und | 1 |  | 0
07.02.09.24 | SUMINISTRO E INSTALACION DE EQUIPO FAN COIL PARA AGUA HELADA (FC) 351 CMF; SENS. 8,464 - TOT. 14,312 BTU/H; 300W-220V-1F-60HZ; 40.00 KG | und | 1 |  | 0
07.02.09.25 | SUMINISTRO E INSTALACION DE EQUIPO FAN COIL PARA AGUA HELADA (FC) 352 CMF; SENS. 7,659 - TOT. 10,633 BTU/H; 160W-220V-1F-60HZ; 40.00 KG | und | 1 |  | 0
07.02.09.26 | SUMINISTRO E INSTALACION DE EQUIPO FAN COIL PARA AGUA HELADA (FC) 366 CMF; SENS. 9,003 - TOT. 15,104 BTU/H; 300W-220V-1F-60HZ; 40.00 KG | und | 1 |  | 0
07.02.09.27 | SUMINISTRO E INSTALACION DE EQUIPO FAN COIL PARA AGUA HELADA (FC) 375 CMF; SENS. 8,560 - TOT. 12,293 BTU/H; 160W-220V-1F-60HZ; 40.00 KG | und | 1 |  | 0
07.02.09.28 | SUMINISTRO E INSTALACION DE EQUIPO FAN COIL PARA AGUA HELADA (FC) 388 CMF; SENS. 7,736 - TOT. 9,579 BTU/H; 160W-220V-1F-60HZ; 40.00 KG | und | 1 |  | 0
07.02.09.29 | SUMINISTRO E INSTALACION DE EQUIPO FAN COIL PARA AGUA HELADA (FC) 393 CMF; SENS. 9,693 - TOT. 15,725 BTU/H; 300W-220V-1F-60HZ; 40.00 KG | und | 1 |  | 0
07.02.09.30 | SUMINISTRO E INSTALACION DE EQUIPO FAN COIL PARA AGUA HELADA (FC) 401 CMF; SENS. 8,934 - TOT. 12,863 BTU/H; 160W-220V-1F-60HZ; 40.00 KG | und | 1 |  | 0
07.02.09.31 | SUMINISTRO E INSTALACION DE EQUIPO FAN COIL PARA AGUA HELADA (FC) 414 CMF; SENS. 9,489 - TOT. 13,923 BTU/H; 160W-220V-1F-60HZ; 40.00 KG | und | 1 |  | 0
07.02.09.32 | SUMINISTRO E INSTALACION DE EQUIPO FAN COIL PARA AGUA HELADA (FC) 448 CMF; SENS. 9,843 - TOT. 13,238 BTU/H; 160W-220V-1F-60HZ; 40.00 KG | und | 1 |  | 0
07.02.09.33 | SUMINISTRO E INSTALACION DE EQUIPO FAN COIL PARA AGUA HELADA (FC) 458 CMF; SENS. 10,071 - TOT. 13,618 BTU/H; 160W-220V-1F-60HZ; 40.00 KG | und | 1 |  | 0
07.02.09.34 | SUMINISTRO E INSTALACION DE EQUIPO FAN COIL PARA AGUA HELADA (FC) 473 CMF; SENS. 10,828 - TOT. 16,753 BTU/H; 160W-220V-1F-60HZ; 40.00 KG | und | 1 |  | 0
07.02.09.35 | SUMINISTRO E INSTALACION DE EQUIPO FAN COIL PARA AGUA HELADA (FC) 481 CMF; SENS. 10,543 - TOT. 14,433 BTU/H; 300W-220V-1F-60HZ; 40.00 KG | und | 1 |  | 0
07.02.09.36 | SUMINISTRO E INSTALACION DE EQUIPO FAN COIL PARA AGUA HELADA (FC) 874 CMF; SENS. 23,779 - TOT. 40,553 BTU/H; 500W-220V-1 | und | 1 |  | 0
07.02.09.37 | SUMINISTRO E INSTALACION DE EQUIPO FAN COIL PARA AGUA HELADA (FC) 916 CMF; SENS. 24,783 - TOT. 41,013 BTU/H; 500W-220V-1F-60HZ; 40.00 KG | und | 1 |  | 0
07.02.10 | EQUIPOS DE EXTRACCION E INYECCION |  |  |  | 0
07.02.10.01 | SUMINISTRO E INSTALACION DE EXTRACTOR CENTRIFUGO SIMPLE ENTRADA (EC) 635 CFM; 0.75HP-220V-1F-60HZ; 54 KG | und | 1 |  | 0
07.02.10.02 | SUMINISTRO E INSTALACION DE EXTRACTOR CENTRIFUGO SIMPLE ENTRADA (EC) 642 CFM; 0.50HP-220V-1F-60HZ; 53 KG | und | 1 |  | 0
07.02.10.03 | SUMINISTRO E INSTALACION DE EXTRACTOR CENTRIFUGO SIMPLE ENTRADA (EC) 687 CFM; 0.25HP-220V-1F-60HZ; 47 KG | und | 1 |  | 0
07.02.10.04 | SUMINISTRO E INSTALACION DE EXTRACTOR CENTRIFUGO SIMPLE ENTRADA (EC) 735 CFM; 0.25HP-220V-1F-60HZ; 41 KG | und | 1 |  | 0
07.02.10.05 | SUMINISTRO E INSTALACION DE EXTRACTOR CENTRIFUGO SIMPLE ENTRADA (EC) 756 CFM; 0.50HP-220V-1F-60HZ; 56 KG | und | 1 |  | 0
07.02.10.06 | SUMINISTRO E INSTALACION DE EXTRACTOR CENTRIFUGO SIMPLE ENTRADA (EC) 785 CFM; 0.50HP-220V-1F-60HZ; 57 KG | und | 1 |  | 0
07.02.10.07 | SUMINISTRO E INSTALACION DE EXTRACTOR CENTRIFUGO SIMPLE ENTRADA (EC) 801 CFM; 0.34HP-220V-1F-60HZ; 55 KG | und | 1 |  | 0
07.02.10.08 | SUMINISTRO E INSTALACION DE EXTRACTOR CENTRIFUGO SIMPLE ENTRADA (EC) 875 CFM; 0.50HP-220V-1F-60HZ; 58 KG | und | 1 |  | 0
07.02.10.09 | SUMINISTRO E INSTALACION DE EXTRACTOR CENTRIFUGO SIMPLE ENTRADA (EC) 937 CFM; 0.25HP-220V-1F-60HZ; 47 KG | und | 1 |  | 0
07.02.10.10 | SUMINISTRO E INSTALACION DE EXTRACTOR CENTRIFUGO SIMPLE ENTRADA (EC) 984 CFM; 0.34HP-220V-1F-60HZ; 55 KG | und | 1 |  | 0
07.02.10.11 | SUMINISTRO E INSTALACION DE EXTRACTOR CENTRIFUGO SIMPLE ENTRADA (EC) 1,028 CFM; 0.34HP-220V-1F-60HZ; 55 KG | und | 1 |  | 0
07.02.10.12 | SUMINISTRO E INSTALACION DE EXTRACTOR CENTRIFUGO SIMPLE ENTRADA (EC) 1,032 CFM; 0.34HP-220V-1F-60HZ; 55 KG | und | 1 |  | 0
07.02.10.13 | SUMINISTRO E INSTALACION DE EXTRACTOR CENTRIFUGO SIMPLE ENTRADA (EC) 1,100 CFM; 1.00HP-220V-1F-60HZ; 62 KG | und | 1 |  | 0
07.02.10.14 | SUMINISTRO E INSTALACION DE EXTRACTOR CENTRIFUGO SIMPLE ENTRADA (EC) 1,227 CFM; 0.75HP-220V-1F-60HZ; 59 KG | und | 1 |  | 0
07.02.10.15 | SUMINISTRO E INSTALACION DE EXTRACTOR CENTRIFUGO SIMPLE ENTRADA (EC) 1,270CFM; 0.75HP-220V-1F-60HZ; 59 KG | und | 1 |  | 0
07.02.10.16 | SUMINISTRO E INSTALACION DE EXTRACTOR CENTRIFUGO SIMPLE ENTRADA (EC) 1,510 CFM; 0.75HP-220V-1F-60HZ; 59 KG | und | 1 |  | 0
07.02.10.17 | SUMINISTRO E INSTALACION DE EXTRACTOR CENTRIFUGO SIMPLE ENTRADA (EC) 1,636 CFM; 1.00HP-220V-1F-60HZ; 62 KG | und | 1 |  | 0
07.02.10.18 | SUMINISTRO E INSTALACION DE EXTRACTOR CENTRIFUGO SIMPLE ENTRADA (EC) 1,741 CFM; 0.75HP-220V-1F-60HZ; 76 KG | und | 1 |  | 0
07.02.10.19 | SUMINISTRO E INSTALACION DE EXTRACTOR CENTRIFUGO SIMPLE ENTRADA (EC) 1,762 CFM; 2.00HP-380V-3F-60HZ; 87 KG | und | 1 |  | 0
07.02.10.20 | SUMINISTRO E INSTALACION DE EXTRACTOR CENTRIFUGO SIMPLE ENTRADA (EC) 1,819 CFM; 1.00HP-220V-1F-60HZ; 68 KG | und | 1 |  | 0
07.02.10.21 | SUMINISTRO E INSTALACION DE EXTRACTOR CENTRIFUGO SIMPLE ENTRADA (EC) 1,840 CFM; 0.75HP-220V-1F-60HZ; 76 KG | und | 1 |  | 0
07.02.10.22 | SUMINISTRO E INSTALACION DE EXTRACTOR CENTRIFUGO SIMPLE ENTRADA (EC) 1,914 CFM; 2.00HP-380V-3F-60HZ; 87 KG | und | 1 |  | 0
07.02.10.23 | SUMINISTRO E INSTALACION DE EXTRACTOR CENTRIFUGO SIMPLE ENTRADA (EC) 2,027 CFM; 0.75HP-220V-1F-60HZ; 76 KG | und | 1 |  | 0
07.02.10.24 | SUMINISTRO E INSTALACION DE EXTRACTOR CENTRIFUGO SIMPLE ENTRADA (EC) 2,095 CFM; 1.00HP-220V-1F-60HZ; 78 KG | und | 1 |  | 0
07.02.10.25 | SUMINISTRO E INSTALACION DE EXTRACTOR CENTRIFUGO SIMPLE ENTRADA (EC) 2,272 CFM; 1.00HP-220V-1F-60HZ; 78 KG | und | 1 |  | 0
07.02.10.26 | SUMINISTRO E INSTALACION DE EXTRACTOR CENTRIFUGO SIMPLE ENTRADA (EC) 2,345 CFM; 0.75HP-220V-1F-60HZ; 76 KG | und | 1 |  | 0
07.02.10.27 | SUMINISTRO E INSTALACION DE EXTRACTOR CENTRIFUGO SIMPLE ENTRADA (EC) 2,408 CFM; 2.00HP-380V-3F-60HZ; 100 KG | und | 1 |  | 0
07.02.10.28 | SUMINISTRO E INSTALACION DE EXTRACTOR CENTRIFUGO SIMPLE ENTRADA (EC) 2,525 CFM; 1.50HP-380V-3F-60HZ; 97 KG | und | 1 |  | 0
07.02.10.29 | SUMINISTRO E INSTALACION DE EXTRACTOR CENTRIFUGO SIMPLE ENTRADA (EC) 2,555 CFM; 1.50HP-380V-3F-60HZ; 96 KG | und | 1 |  | 0
07.02.10.30 | SUMINISTRO E INSTALACION DE EXTRACTOR CENTRIFUGO SIMPLE ENTRADA (EC) 2,938 CFM; 2.00HP-380V-3F-60HZ; 96 KG | und | 1 |  | 0
07.02.10.31 | SUMINISTRO E INSTALACION DE EXTRACTOR CENTRIFUGO SIMPLE ENTRADA (EC) 4,122 CFM; 5.00HP-380V-3F-60HZ; 117 KG | und | 1 |  | 0
07.02.10.32 | SUMINISTRO E INSTALACION DE EXTRACTOR CENTRIFUGO SIMPLE ENTRADA (EC) 5,411 CFM; 3.00HP-380V-3F-60HZ; 137 KG | und | 1 |  | 0
07.02.10.33 | SUMINISTRO E INSTALACION DE EXTRACTOR CENTRIFUGO SIMPLE ENTRADA (EC) 10,800 CFM; 7.50HP-380V-3F-60HZ; 224 KG | und | 1 |  | 0
07.02.10.34 | SUMINISTRO E INSTALACION DE EXTRACTOR HELICOCENTRIFUGO (EHC) 380 CFM; 0.25HP-220V-1F-60HZ; 61 KG | und | 1 |  | 0
07.02.10.35 | SUMINISTRO E INSTALACION DE EXTRACTOR HELICOCENTRIFUGO (EHC) 1,200 CFM; 0.34HP-220V-1F-60HZ; 68 KG | und | 1 |  | 0
07.02.10.36 | SUMINISTRO E INSTALACION DE EXTRACTOR CENTRIFUGO TIPO GABINETE (ECG) 405 CFM; 0.04HP-220V-1F-60HZ; 23 KG | und | 1 |  | 0
07.02.10.37 | SUMINISTRO E INSTALACION DE EXTRACTOR CENTRIFUGO TIPO GABINETE (ECG) 680 CFM; 0.25HP-220V-1F-60HZ; 22 KG | und | 1 |  | 0
07.02.10.38 | SUMINISTRO E INSTALACION DE EXTRACTOR CENTRIFUGO TIPO GABINETE (ECG) 805 CFM; 0.25HP-220V-1F-60HZ; 25 KG | und | 1 |  | 0
07.02.10.39 | SUMINISTRO E INSTALACION DE EXTRACTOR CENTRIFUGO TIPO GABINETE (ECG) 960 CFM; 0.25HP-220V-1F-60HZ; 25 KG | und | 1 |  | 0
07.02.10.40 | SUMINISTRO E INSTALACION DE EXTRACTOR CENTRIFUGO TIPO GABINETE (ECG) 1,044 CFM; 0.75HP-220V-1F-60HZ; 24 KG | und | 1 |  | 0
07.02.10.41 | SUMINISTRO E INSTALACION DE EXTRACTOR CENTRIFUGO TIPO GABINETE (ECG) 1,160 CFM; 0.50HP-220V-1F-60HZ; 28 KG | und | 1 |  | 0
07.02.10.42 | SUMINISTRO E INSTALACION DE EXTRACTOR CENTRIFUGO TIPO GABINETE (ECG) 1,486 CFM; 0.75HP-220V-1F-60HZ; 31 KG | und | 1 |  | 0
07.02.10.43 | SUMINISTRO E INSTALACION DE EXTRACTOR CENTRIFUGO TIPO GABINETE (ECG) 1,642 CFM; 0.50HP-220V-1F-60HZ; 28 KG | und | 1 |  | 0
07.02.10.44 | SUMINISTRO E INSTALACION DE EXTRACTOR CENTRIFUGO TIPO GABINETE (ECG) 1,700 CFM; 0.50HP-220V-1F-60HZ; 28 KG | und | 1 |  | 0
07.02.10.45 | SUMINISTRO E INSTALACION DE EXTRACTOR CENTRIFUGO TIPO GABINETE (ECG) 1,785 CFM; 0.75HP-220V-1F-60HZ; 31 KG | und | 1 |  | 0
07.02.10.46 | SUMINISTRO E INSTALACION DE EXTRACTOR CENTRIFUGO TIPO GABINETE (ECG) 2,914 CFM; 2.00HP-380V-3F-60HZ; 65 KG | und | 1 |  | 0
07.02.10.47 | SUMINISTRO E INSTALACION DE EXTRACTOR CENTRIFUGO TIPO GABINETE (ECG) 4,350 CFM; 2.00HP-380V-3F-60HZ; 88 KG | und | 1 |  | 0
07.02.10.48 | SUMINISTRO E INSTALACION DE EXTRACTOR AXIAL (EA) 350 CFM; 0.25HP-220V-1F-60HZ; 17 KG | und | 1 |  | 0
07.02.10.49 | SUMINISTRO E INSTALACION DE EXTRACTOR AXIAL (EA) 630 CFM; 0.17HP-220V-1F-60HZ; 10 KG | und | 1 |  | 0
07.02.10.50 | SUMINISTRO E INSTALACION DE EXTRACTOR AXIAL (EA) 990 CFM; 0.50HP-220V-1F-60HZ; 15 KG | und | 2 |  | 0
07.02.10.51 | SUMINISTRO E INSTALACION DE EXTRACTOR HONGO (EH) 441 CFM; 0.25HP-220V-1F-60HZ; 14 KG | und | 1 |  | 0
07.02.10.52 | SUMINISTRO E INSTALACION DE INYECTOR CENTRIFUGO SIMPLE ENTRADA (IC) 460 CFM; 0.75HP-220V-1F-60HZ; 52 KG | und | 1 |  | 0
07.02.10.53 | SUMINISTRO E INSTALACION DE INYECTOR CENTRIFUGO SIMPLE ENTRADA (IC) 1,441 CFM; 1.00HP-220V-1F-60HZ; 55 KG | und | 1 |  | 0
07.02.10.54 | SUMINISTRO E INSTALACION DE INYECTOR CENTRIFUGO SIMPLE ENTRADA (IC) 1,818 CFM; 1.50HP-380V-3F-60HZ; 87 KG | und | 1 |  | 0
07.02.10.55 | SUMINISTRO E INSTALACION DE INYECTOR CENTRIFUGO SIMPLE ENTRADA (IC) 3,044 CFM; 2.00HP-380V-3F-60HZ; 97 KG | und | 1 |  | 0
07.02.10.56 | SUMINISTRO E INSTALACION DE INYECTOR CENTRIFUGO SIMPLE ENTRADA (IC) 3,563 CFM; 3.00HP-380V-3F-60HZ; 142 KG | und | 1 |  | 0
07.02.10.57 | SUMINISTRO E INSTALACION DE INYECTOR CENTRIFUGO SIMPLE ENTRADA (IC) 4,471 CFM; 3.00HP-380V-3F-60HZ; 136 KG | und | 1 |  | 0
07.02.10.58 | SUMINISTRO E INSTALACION DE INYECTOR CENTRIFUGO SIMPLE ENTRADA (IC) 9,090 CFM; 7.50HP-380V-3F-60HZ; 180 KG | und | 1 |  | 0
07.02.10.59 | SUMINISTRO E INSTALACION DE INYECTOR HELICOCENTRIFUGO (IHC) 1,200 CFM; 0.34HP-220V-1F-60HZ; 68 KG | und | 1 |  | 0
07.02.10.60 | SUMINISTRO E INSTALACION DE INYECTOR CENTRIFUGO TIPO GABINETE (ICG) 1,044 CFM; 0.17HP-220V-1F-60HZ; 31 KG | und | 1 |  | 0
07.02.10.61 | SUMINISTRO E INSTALACION DE INYECTOR CENTRIFUGO TIPO GABINETE (ICG) 1,135 CFM; 0.25HP-220V-1F-60HZ; 27 KG | und | 1 |  | 0
07.02.10.62 | SUMINISTRO E INSTALACION DE INYECTOR CENTRIFUGO TIPO GABINETE (ICG) 1,225 CFM; 0.75HP-220V-1F-60HZ; 30 KG | und | 1 |  | 0
07.02.10.63 | SUMINISTRO E INSTALACION DE INYECTOR CENTRIFUGO TIPO GABINETE (ICG) 1,240 CFM; 0.50HP-220V-1F-60HZ; 33 KG | und | 1 |  | 0
07.02.10.64 | SUMINISTRO E INSTALACION DE INYECTOR CENTRIFUGO TIPO GABINETE (ICG) 1,642 CFM; 0.50HP-220V-1F-60HZ; 33 KG | und | 1 |  | 0
07.02.10.65 | SUMINISTRO E INSTALACION DE INYECTOR CENTRIFUGO TIPO GABINETE (ICG) 1,660 CFM; 0.75HP-220V-1F-60HZ; 36 KG | und | 1 |  | 0
07.02.10.66 | SUMINISTRO E INSTALACION DE INYECTOR CENTRIFUGO TIPO GABINETE (ICG) 3,585 CFM; 2.00HP-380V-3F-60HZ; 77 KG | und | 1 |  | 0
07.02.10.67 | SUMINISTRO E INSTALACION DE INYECTOR CENTRIFUGO TIPO GABINETE (ICG) 3,983 CFM; 1.00HP-220V-1F-60HZ; 52 KG | und | 1 |  | 0
07.02.10.68 | SUMINISTRO E INSTALACION DE INYECTOR AXIAL (IA) 990 CFM; 0.25HP-220V-1F-60HZ; 28 KG | und | 2 |  | 0
07.02.11 | EQUIPOS CAJA DE VOLUMEN VARIABLE |  |  |  | 0
07.02.11.01 | SUMINISTRO E INSTALACION DE CAJA DE VOLUMEN VARIABLE (VAV) MIN. 122 CFM - MAX. 153 CFM; 55W-220V-1F-60HZ | und | 1 |  | 0
07.02.11.02 | SUMINISTRO E INSTALACION DE CAJA DE VOLUMEN VARIABLE (VAV) MIN. 131 CFM - MAX. 164 CFM; 55W-220V-1F-60HZ | und | 1 |  | 0
07.02.11.03 | SUMINISTRO E INSTALACION DE CAJA DE VOLUMEN VARIABLE (VAV) MIN. 133 CFM - MAX. 166 CFM; 55W-220V-1F-60HZ | und | 1 |  | 0
07.02.11.04 | SUMINISTRO E INSTALACION DE CAJA DE VOLUMEN VARIABLE (VAV) MIN. 162 CFM - MAX. 202 CFM; 55W-220V-1F-60HZ | und | 1 |  | 0
07.02.11.05 | SUMINISTRO E INSTALACION DE CAJA DE VOLUMEN VARIABLE (VAV) MIN. 171 CFM - MAX. 214 CFM; 55W-220V-1F-60HZ | und | 1 |  | 0
07.02.11.06 | SUMINISTRO E INSTALACION DE CAJA DE VOLUMEN VARIABLE (VAV) MIN. 183 CFM - MAX. 229 CFM; 55W-220V-1F-60HZ | und | 1 |  | 0
07.02.11.07 | SUMINISTRO E INSTALACION DE CAJA DE VOLUMEN VARIABLE (VAV) MIN. 185 CFM - MAX. 231 CFM; 55W-220V-1F-60HZ | und | 1 |  | 0
07.02.11.08 | SUMINISTRO E INSTALACION DE CAJA DE VOLUMEN VARIABLE (VAV) MIN. 186 CFM - MAX. 233 CFM; 55W-220V-1F-60HZ | und | 1 |  | 0
07.02.11.09 | SUMINISTRO E INSTALACION DE CAJA DE VOLUMEN VARIABLE (VAV) MIN. 189 CFM - MAX. 236 CFM; 55W-220V-1F-60HZ | und | 1 |  | 0
07.02.11.10 | SUMINISTRO E INSTALACION DE CAJA DE VOLUMEN VARIABLE (VAV) MIN. 198 CFM - MAX. 248 CFM; 55W-220V-1F-60HZ | und | 1 |  | 0
07.02.11.11 | SUMINISTRO E INSTALACION DE CAJA DE VOLUMEN VARIABLE (VAV) MIN. 201 CFM - MAX. 251 CFM; 55W-220V-1F-60HZ | und | 1 |  | 0
07.02.11.12 | SUMINISTRO E INSTALACION DE CAJA DE VOLUMEN VARIABLE (VAV) MIN. 205 CFM - MAX. 256 CFM; 55W-220V-1F-60HZ | und | 1 |  | 0
07.02.11.13 | SUMINISTRO E INSTALACION DE CAJA DE VOLUMEN VARIABLE (VAV) MIN. 210 CFM - MAX. 263 CFM; 55W-220V-1F-60HZ | und | 1 |  | 0
07.02.11.14 | SUMINISTRO E INSTALACION DE CAJA DE VOLUMEN VARIABLE (VAV) MIN. 214 CFM - MAX. 267 CFM; 55W-220V-1F-60HZ | und | 1 |  | 0
07.02.11.15 | SUMINISTRO E INSTALACION DE CAJA DE VOLUMEN VARIABLE (VAV) MIN. 219 CFM - MAX. 274 CFM; 55W-220V-1F-60HZ | und | 1 |  | 0
07.02.11.16 | SUMINISTRO E INSTALACION DE CAJA DE VOLUMEN VARIABLE (VAV) MIN. 231 CFM - MAX. 289 CFM; 55W-220V-1F-60HZ | und | 1 |  | 0
07.02.11.17 | SUMINISTRO E INSTALACION DE CAJA DE VOLUMEN VARIABLE (VAV) MIN. 233 CFM - MAX. 291 CFM; 55W-220V-1F-60HZ | und | 1 |  | 0
07.02.11.18 | SUMINISTRO E INSTALACION DE CAJA DE VOLUMEN VARIABLE (VAV) MIN. 250 CFM - MAX. 313 CFM; 55W-220V-1F-60HZ | und | 1 |  | 0
07.02.11.19 | SUMINISTRO E INSTALACION DE CAJA DE VOLUMEN VARIABLE (VAV) MIN. 251 CFM - MAX. 314 CFM; 55W-220V-1F-60HZ | und | 1 |  | 0
07.02.11.20 | SUMINISTRO E INSTALACION DE CAJA DE VOLUMEN VARIABLE (VAV) MIN. 259 CFM - MAX. 324 CFM; 55W-220V-1F-60HZ | und | 1 |  | 0
07.02.11.21 | SUMINISTRO E INSTALACION DE CAJA DE VOLUMEN VARIABLE (VAV) MIN. 263 CFM - MAX. 329 CFM; 55W-220V-1F-60HZ | und | 1 |  | 0
07.02.11.22 | SUMINISTRO E INSTALACION DE CAJA DE VOLUMEN VARIABLE (VAV) MIN. 266 CFM - MAX. 332 CFM; 55W-220V-1F-60HZ | und | 3 |  | 0
07.02.11.23 | SUMINISTRO E INSTALACION DE CAJA DE VOLUMEN VARIABLE (VAV) MIN. 270 CFM - MAX. 337 CFM; 55W-220V-1F-60HZ | und | 2 |  | 0
07.02.11.24 | SUMINISTRO E INSTALACION DE CAJA DE VOLUMEN VARIABLE (VAV) MIN. 274 CFM - MAX. 342 CFM; 55W-220V-1F-60HZ | und | 1 |  | 0
07.02.11.25 | SUMINISTRO E INSTALACION DE CAJA DE VOLUMEN VARIABLE (VAV) MIN. 275 CFM - MAX. 344 CFM; 55W-220V-1F-60HZ | und | 1 |  | 0
07.02.11.26 | SUMINISTRO E INSTALACION DE CAJA DE VOLUMEN VARIABLE (VAV) MIN. 276 CFM - MAX. 345 CFM; 55W-220V-1F-60HZ | und | 1 |  | 0
07.02.11.27 | SUMINISTRO E INSTALACION DE CAJA DE VOLUMEN VARIABLE (VAV) MIN. 277 CFM - MAX. 346 CFM; 55W-220V-1F-60HZ | und | 1 |  | 0
07.02.11.28 | SUMINISTRO E INSTALACION DE CAJA DE VOLUMEN VARIABLE (VAV) MIN. 278 CFM - MAX. 348 CFM; 55W-220V-1F-60HZ | und | 1 |  | 0
07.02.11.29 | SUMINISTRO E INSTALACION DE CAJA DE VOLUMEN VARIABLE (VAV) MIN. 284 CFM - MAX. 355 CFM; 55W-220V-1F-60HZ | und | 1 |  | 0
07.02.11.30 | SUMINISTRO E INSTALACION DE CAJA DE VOLUMEN VARIABLE (VAV) MIN. 287 CFM - MAX. 359 CFM; 55W-220V-1F-60HZ | und | 1 |  | 0
07.02.11.31 | SUMINISTRO E INSTALACION DE CAJA DE VOLUMEN VARIABLE (VAV) MIN. 289 CFM - MAX. 361 CFM; 55W-220V-1F-60HZ | und | 1 |  | 0
07.02.11.32 | SUMINISTRO E INSTALACION DE CAJA DE VOLUMEN VARIABLE (VAV) MIN. 293 CFM - MAX. 366 CFM; 55W-220V-1F-60HZ | und | 2 |  | 0
07.02.11.33 | SUMINISTRO E INSTALACION DE CAJA DE VOLUMEN VARIABLE (VAV) MIN. 297 CFM - MAX. 371 CFM; 55W-220V-1F-60HZ | und | 1 |  | 0
07.02.11.34 | SUMINISTRO E INSTALACION DE CAJA DE VOLUMEN VARIABLE (VAV) MIN. 298 CFM - MAX. 373 CFM; 55W-220V-1F-60HZ | und | 2 |  | 0
07.02.11.35 | SUMINISTRO E INSTALACION DE CAJA DE VOLUMEN VARIABLE (VAV) MIN. 301 CFM - MAX. 376 CFM; 55W-220V-1F-60HZ | und | 1 |  | 0
07.02.11.36 | SUMINISTRO E INSTALACION DE CAJA DE VOLUMEN VARIABLE (VAV) MIN. 302 CFM - MAX. 378 CFM; 55W-220V-1F-60HZ | und | 1 |  | 0
07.02.11.37 | SUMINISTRO E INSTALACION DE CAJA DE VOLUMEN VARIABLE (VAV) MIN. 305 CFM - MAX. 381 CFM; 55W-220V-1F-60HZ | und | 1 |  | 0
07.02.11.38 | SUMINISTRO E INSTALACION DE CAJA DE VOLUMEN VARIABLE (VAV) MIN. 306 CFM - MAX. 382 CFM; 55W-220V-1F-60HZ | und | 1 |  | 0
07.02.11.39 | SUMINISTRO E INSTALACION DE CAJA DE VOLUMEN VARIABLE (VAV) MIN. 309 CFM - MAX. 386 CFM; 55W-220V-1F-60HZ | und | 1 |  | 0
07.02.11.40 | SUMINISTRO E INSTALACION DE CAJA DE VOLUMEN VARIABLE (VAV) MIN. 311 CFM - MAX. 389 CFM; 55W-220V-1F-60HZ | und | 2 |  | 0
07.02.11.41 | SUMINISTRO E INSTALACION DE CAJA DE VOLUMEN VARIABLE (VAV) MIN. 312 CFM - MAX. 390 CFM; 55W-220V-1F-60HZ | und | 2 |  | 0
07.02.11.42 | SUMINISTRO E INSTALACION DE CAJA DE VOLUMEN VARIABLE (VAV) MIN. 316 CFM - MAX. 395 CFM; 55W-220V-1F-60HZ | und | 1 |  | 0
07.02.11.43 | SUMINISTRO E INSTALACION DE CAJA DE VOLUMEN VARIABLE (VAV) MIN. 319 CFM - MAX. 399 CFM; 55W-220V-1F-60HZ | und | 2 |  | 0
07.02.11.44 | SUMINISTRO E INSTALACION DE CAJA DE VOLUMEN VARIABLE (VAV) MIN. 324 CFM - MAX. 405 CFM; 55W-220V-1F-60HZ | und | 1 |  | 0
07.02.11.45 | SUMINISTRO E INSTALACION DE CAJA DE VOLUMEN VARIABLE (VAV) MIN. 325 CFM - MAX. 406 CFM; 55W-220V-1F-60HZ | und | 1 |  | 0
07.02.11.46 | SUMINISTRO E INSTALACION DE CAJA DE VOLUMEN VARIABLE (VAV) MIN. 326 CFM - MAX. 407 CFM; 55W-220V-1F-60HZ | und | 1 |  | 0
07.02.11.47 | SUMINISTRO E INSTALACION DE CAJA DE VOLUMEN VARIABLE (VAV) MIN. 337 CFM - MAX. 421 CFM; 55W-220V-1F-60HZ | und | 2 |  | 0
07.02.11.48 | SUMINISTRO E INSTALACION DE CAJA DE VOLUMEN VARIABLE (VAV) MIN. 338 CFM - MAX. 423 CFM; 55W-220V-1F-60HZ | und | 2 |  | 0
07.02.11.49 | SUMINISTRO E INSTALACION DE CAJA DE VOLUMEN VARIABLE (VAV) MIN. 342 CFM - MAX. 428 CFM; 55W-220V-1F-60HZ | und | 3 |  | 0
07.02.11.50 | SUMINISTRO E INSTALACION DE CAJA DE VOLUMEN VARIABLE (VAV) MIN. 343 CFM - MAX. 429 CFM; 55W-220V-1F-60HZ | und | 1 |  | 0
07.02.11.51 | SUMINISTRO E INSTALACION DE CAJA DE VOLUMEN VARIABLE (VAV) MIN. 346 CFM - MAX. 432 CFM; 55W-220V-1F-60HZ | und | 2 |  | 0
07.02.11.52 | SUMINISTRO E INSTALACION DE CAJA DE VOLUMEN VARIABLE (VAV) MIN. 346 CFM - MAX. 433 CFM; 55W-220V-1F-60HZ | und | 1 |  | 0
07.02.11.53 | SUMINISTRO E INSTALACION DE CAJA DE VOLUMEN VARIABLE (VAV) MIN. 356 CFM - MAX. 445 CFM; 55W-220V-1F-60HZ | und | 1 |  | 0
07.02.11.54 | SUMINISTRO E INSTALACION DE CAJA DE VOLUMEN VARIABLE (VAV) MIN. 358 CFM - MAX. 447 CFM; 55W-220V-1F-60HZ | und | 1 |  | 0
07.02.11.55 | SUMINISTRO E INSTALACION DE CAJA DE VOLUMEN VARIABLE (VAV) MIN. 360 CFM - MAX. 450 CFM; 55W-220V-1F-60HZ | und | 1 |  | 0
07.02.11.56 | SUMINISTRO E INSTALACION DE CAJA DE VOLUMEN VARIABLE (VAV) MIN. 372 CFM - MAX. 465 CFM; 55W-220V-1F-60HZ | und | 1 |  | 0
07.02.11.57 | SUMINISTRO E INSTALACION DE CAJA DE VOLUMEN VARIABLE (VAV) MIN. 373 CFM - MAX. 466 CFM; 55W-220V-1F-60HZ | und | 1 |  | 0
07.02.11.58 | SUMINISTRO E INSTALACION DE CAJA DE VOLUMEN VARIABLE (VAV) MIN. 374 CFM - MAX. 467 CFM; 55W-220V-1F-60HZ | und | 1 |  | 0
07.02.11.59 | SUMINISTRO E INSTALACION DE CAJA DE VOLUMEN VARIABLE (VAV) MIN. 378 CFM - MAX. 472 CFM; 55W-220V-1F-60HZ | und | 2 |  | 0
07.02.11.60 | SUMINISTRO E INSTALACION DE CAJA DE VOLUMEN VARIABLE (VAV) MIN. 383 CFM - MAX. 479 CFM; 55W-220V-1F-60HZ | und | 1 |  | 0
07.02.11.61 | SUMINISTRO E INSTALACION DE CAJA DE VOLUMEN VARIABLE (VAV) MIN. 387 CFM - MAX. 484 CFM; 55W-220V-1F-60HZ | und | 3 |  | 0
07.02.11.62 | SUMINISTRO E INSTALACION DE CAJA DE VOLUMEN VARIABLE (VAV) MIN. 388 CFM - MAX. 485 CFM; 55W-220V-1F-60HZ | und | 2 |  | 0
07.02.11.63 | SUMINISTRO E INSTALACION DE CAJA DE VOLUMEN VARIABLE (VAV) MIN. 389 CFM - MAX. 486 CFM; 55W-220V-1F-60HZ | und | 1 |  | 0
07.02.11.64 | SUMINISTRO E INSTALACION DE CAJA DE VOLUMEN VARIABLE (VAV) MIN. 390 CFM - MAX. 487 CFM; 55W-220V-1F-60HZ | und | 1 |  | 0
07.02.11.65 | SUMINISTRO E INSTALACION DE CAJA DE VOLUMEN VARIABLE (VAV) MIN. 392 CFM - MAX. 490 CFM; 55W-220V-1F-60HZ | und | 1 |  | 0
07.02.11.66 | SUMINISTRO E INSTALACION DE CAJA DE VOLUMEN VARIABLE (VAV) MIN. 394 CFM - MAX. 492 CFM; 55W-220V-1F-60HZ | und | 1 |  | 0
07.02.11.67 | SUMINISTRO E INSTALACION DE CAJA DE VOLUMEN VARIABLE (VAV) MIN. 398 CFM - MAX. 497 CFM; 55W-220V-1F-60HZ | und | 1 |  | 0
07.02.11.68 | SUMINISTRO E INSTALACION DE CAJA DE VOLUMEN VARIABLE (VAV) MIN. 398 CFM - MAX. 498 CFM; 55W-220V-1F-60HZ | und | 1 |  | 0
07.02.11.69 | SUMINISTRO E INSTALACION DE CAJA DE VOLUMEN VARIABLE (VAV) MIN. 399 CFM - MAX. 499 CFM; 55W-220V-1F-60HZ | und | 2 |  | 0
07.02.11.70 | SUMINISTRO E INSTALACION DE CAJA DE VOLUMEN VARIABLE (VAV) MIN. 401 CFM - MAX. 501 CFM; 55W-220V-1F-60HZ | und | 1 |  | 0
07.02.11.71 | SUMINISTRO E INSTALACION DE CAJA DE VOLUMEN VARIABLE (VAV) MIN. 403 CFM - MAX. 504 CFM; 55W-220V-1F-60HZ | und | 1 |  | 0
07.02.11.72 | SUMINISTRO E INSTALACION DE CAJA DE VOLUMEN VARIABLE (VAV) MIN. 404 CFM - MAX. 505 CFM; 55W-220V-1F-60HZ | und | 1 |  | 0
07.02.11.73 | SUMINISTRO E INSTALACION DE CAJA DE VOLUMEN VARIABLE (VAV) MIN. 407 CFM - MAX. 509 CFM; 55W-220V-1F-60HZ | und | 1 |  | 0
07.02.11.74 | SUMINISTRO E INSTALACION DE CAJA DE VOLUMEN VARIABLE (VAV) MIN. 408 CFM - MAX. 510 CFM; 55W-220V-1F-60HZ | und | 1 |  | 0
07.02.11.75 | SUMINISTRO E INSTALACION DE CAJA DE VOLUMEN VARIABLE (VAV) MIN. 410 CFM - MAX. 512 CFM; 55W-220V-1F-60HZ | und | 1 |  | 0
07.02.11.76 | SUMINISTRO E INSTALACION DE CAJA DE VOLUMEN VARIABLE (VAV) MIN. 410 CFM - MAX. 513 CFM; 55W-220V-1F-60HZ | und | 1 |  | 0
07.02.11.77 | SUMINISTRO E INSTALACION DE CAJA DE VOLUMEN VARIABLE (VAV) MIN. 418 CFM - MAX. 522 CFM; 55W-220V-1F-60HZ | und | 1 |  | 0
07.02.11.78 | SUMINISTRO E INSTALACION DE CAJA DE VOLUMEN VARIABLE (VAV) MIN. 419 CFM - MAX. 524 CFM; 55W-220V-1F-60HZ | und | 1 |  | 0
07.02.11.79 | SUMINISTRO E INSTALACION DE CAJA DE VOLUMEN VARIABLE (VAV) MIN. 424 CFM - MAX. 530 CFM; 55W-220V-1F-60HZ | und | 2 |  | 0
07.02.11.80 | SUMINISTRO E INSTALACION DE CAJA DE VOLUMEN VARIABLE (VAV) MIN. 425 CFM - MAX. 531 CFM; 55W-220V-1F-60HZ | und | 1 |  | 0
07.02.11.81 | SUMINISTRO E INSTALACION DE CAJA DE VOLUMEN VARIABLE (VAV) MIN. 430 CFM - MAX. 537 CFM; 55W-220V-1F-60HZ | und | 2 |  | 0
07.02.11.82 | SUMINISTRO E INSTALACION DE CAJA DE VOLUMEN VARIABLE (VAV) MIN. 430 CFM - MAX. 538 CFM; 55W-220V-1F-60HZ | und | 1 |  | 0
07.02.11.83 | SUMINISTRO E INSTALACION DE CAJA DE VOLUMEN VARIABLE (VAV) MIN. 432 CFM - MAX. 540 CFM; 55W-220V-1F-60HZ | und | 2 |  | 0
07.02.11.84 | SUMINISTRO E INSTALACION DE CAJA DE VOLUMEN VARIABLE (VAV) MIN. 434 CFM - MAX. 542 CFM; 55W-220V-1F-60HZ | und | 1 |  | 0
07.02.11.85 | SUMINISTRO E INSTALACION DE CAJA DE VOLUMEN VARIABLE (VAV) MIN. 437 CFM - MAX. 546 CFM; 55W-220V-1F-60HZ | und | 1 |  | 0
07.02.11.86 | SUMINISTRO E INSTALACION DE CAJA DE VOLUMEN VARIABLE (VAV) MIN. 439 CFM - MAX. 549 CFM; 55W-220V-1F-60HZ | und | 1 |  | 0
07.02.11.87 | SUMINISTRO E INSTALACION DE CAJA DE VOLUMEN VARIABLE (VAV) MIN. 441 CFM - MAX. 551 CFM; 55W-220V-1F-60HZ | und | 1 |  | 0
07.02.11.88 | SUMINISTRO E INSTALACION DE CAJA DE VOLUMEN VARIABLE (VAV) MIN. 442 CFM - MAX. 553 CFM; 55W-220V-1F-60HZ | und | 1 |  | 0
07.02.11.89 | SUMINISTRO E INSTALACION DE CAJA DE VOLUMEN VARIABLE (VAV) MIN. 453 CFM - MAX. 566 CFM; 55W-220V-1F-60HZ | und | 1 |  | 0
07.02.11.90 | SUMINISTRO E INSTALACION DE CAJA DE VOLUMEN VARIABLE (VAV) MIN. 458 CFM - MAX. 573 CFM; 55W-220V-1F-60HZ | und | 1 |  | 0
07.02.11.91 | SUMINISTRO E INSTALACION DE CAJA DE VOLUMEN VARIABLE (VAV) MIN. 480 CFM - MAX. 600 CFM; 55W-220V-1F-60HZ | und | 1 |  | 0
07.02.11.92 | SUMINISTRO E INSTALACION DE CAJA DE VOLUMEN VARIABLE (VAV) MIN. 483 CFM - MAX. 604 CFM; 55W-220V-1F-60HZ | und | 1 |  | 0
07.02.11.93 | SUMINISTRO E INSTALACION DE CAJA DE VOLUMEN VARIABLE (VAV) MIN. 496 CFM - MAX. 620 CFM; 55W-220V-1F-60HZ | und | 1 |  | 0
07.02.11.94 | SUMINISTRO E INSTALACION DE CAJA DE VOLUMEN VARIABLE (VAV) MIN. 500 CFM - MAX. 625 CFM; 55W-220V-1F-60HZ | und | 1 |  | 0
07.02.11.95 | SUMINISTRO E INSTALACION DE CAJA DE VOLUMEN VARIABLE (VAV) MIN. 506 CFM - MAX. 632 CFM; 55W-220V-1F-60HZ | und | 2 |  | 0
07.02.11.96 | SUMINISTRO E INSTALACION DE CAJA DE VOLUMEN VARIABLE (VAV) MIN. 544 CFM - MAX. 680 CFM; 55W-220V-1F-60HZ | und | 1 |  | 0
07.02.11.97 | SUMINISTRO E INSTALACION DE CAJA DE VOLUMEN VARIABLE (VAV) MIN. 546 CFM - MAX. 682 CFM; 55W-220V-1F-60HZ | und | 1 |  | 0
07.02.11.98 | SUMINISTRO E INSTALACION DE CAJA DE VOLUMEN VARIABLE (VAV) MIN. 555 CFM - MAX. 694 CFM; 55W-220V-1F-60HZ | und | 1 |  | 0
07.02.11.99 | SUMINISTRO E INSTALACION DE CAJA DE VOLUMEN VARIABLE (VAV) MIN. 562 CFM - MAX. 703 CFM; 55W-220V-1F-60HZ | und | 1 |  | 0
07.02.11.00 | SUMINISTRO E INSTALACION DE CAJA DE VOLUMEN VARIABLE (VAV) MIN. 563 CFM - MAX. 704 CFM; 55W-220V-1F-60HZ | und | 1 |  | 0
07.02.11.01 | SUMINISTRO E INSTALACION DE CAJA DE VOLUMEN VARIABLE (VAV) MIN. 576 CFM - MAX. 720 CFM; 55W-220V-1F-60HZ | und | 1 |  | 0
07.02.11.02 | SUMINISTRO E INSTALACION DE CAJA DE VOLUMEN VARIABLE (VAV) MIN. 592 CFM - MAX. 740 CFM; 55W-220V-1F-60HZ | und | 1 |  | 0
07.02.11.03 | SUMINISTRO E INSTALACION DE CAJA DE VOLUMEN VARIABLE (VAV) MIN. 606 CFM - MAX. 758 CFM; 55W-220V-1F-60HZ | und | 1 |  | 0
07.02.11.04 | SUMINISTRO E INSTALACION DE CAJA DE VOLUMEN VARIABLE (VAV) MIN. 613 CFM - MAX. 766 CFM; 55W-220V-1F-60HZ | und | 1 |  | 0
07.02.11.05 | SUMINISTRO E INSTALACION DE CAJA DE VOLUMEN VARIABLE (VAV) MIN. 621 CFM - MAX. 776 CFM; 55W-220V-1F-60HZ | und | 1 |  | 0
07.02.11.06 | SUMINISTRO E INSTALACION DE CAJA DE VOLUMEN VARIABLE (VAV) MIN. 622 CFM - MAX. 777 CFM; 55W-220V-1F-60HZ | und | 1 |  | 0
07.02.11.07 | SUMINISTRO E INSTALACION DE CAJA DE VOLUMEN VARIABLE (VAV) MIN. 630 CFM - MAX. 787 CFM; 55W-220V-1F-60HZ | und | 2 |  | 0
07.02.11.08 | SUMINISTRO E INSTALACION DE CAJA DE VOLUMEN VARIABLE (VAV) MIN. 787 CFM - MAX. 984 CFM; 55W-220V-1F-60HZ | und | 1 |  | 0
07.02.11.09 | SUMINISTRO E INSTALACION DE CAJA DE VOLUMEN VARIABLE (VAV) MIN. 949 CFM - MAX. 1,186 CFM; 55W-220V-1F-60HZ | und | 1 |  | 0
07.02.12 | EQUIPOS CAJA DE VOLUMEN CONSTANTE |  |  |  | 0
07.02.12.01 | SUMINISTRO E INSTALACION DE CAJA DE VOLUMEN CONSTANTE (VAC) MIN. 80 CFM - MAX. 100 CFM; 55W-220V-1F-60HZ | und | 2 |  | 0
07.02.12.02 | SUMINISTRO E INSTALACION DE CAJA DE VOLUMEN CONSTANTE (VAC) MIN. 100 CFM - MAX. 125 CFM; 55W-220V-1F-60HZ | und | 2 |  | 0
07.02.12.03 | SUMINISTRO E INSTALACION DE CAJA DE VOLUMEN CONSTANTE (VAC) MIN. 109 CFM - MAX. 136 CFM; 55W-220V-1F-60HZ | und | 1 |  | 0
07.02.12.04 | SUMINISTRO E INSTALACION DE CAJA DE VOLUMEN CONSTANTE (VAC) MIN. 137 CFM - MAX. 171 CFM; 55W-220V-1F-60HZ | und | 1 |  | 0
07.02.12.05 | SUMINISTRO E INSTALACION DE CAJA DE VOLUMEN CONSTANTE (VAC) MIN. 157 CFM - MAX. 196 CFM; 55W-220V-1F-60HZ | und | 1 |  | 0
07.02.12.06 | SUMINISTRO E INSTALACION DE CAJA DE VOLUMEN CONSTANTE (VAC) MIN. 194 CFM - MAX. 242 CFM; 55W-220V-1F-60HZ | und | 1 |  | 0
07.02.12.07 | SUMINISTRO E INSTALACION DE CAJA DE VOLUMEN CONSTANTE (VAC) MIN. 205 CFM - MAX. 256 CFM; 55W-220V-1F-60HZ | und | 2 |  | 0
07.02.12.08 | SUMINISTRO E INSTALACION DE CAJA DE VOLUMEN CONSTANTE (VAC) MIN. 206 CFM - MAX. 258 CFM; 55W-220V-1F-60HZ | und | 1 |  | 0
07.02.12.09 | SUMINISTRO E INSTALACION DE CAJA DE VOLUMEN CONSTANTE (VAC) MIN. 214 CFM - MAX. 268 CFM; 55W-220V-1F-60HZ | und | 1 |  | 0
07.02.12.10 | SUMINISTRO E INSTALACION DE CAJA DE VOLUMEN CONSTANTE (VAC) MIN. 236 CFM - MAX. 295 CFM; 55W-220V-1F-60HZ | und | 1 |  | 0
07.02.12.11 | SUMINISTRO E INSTALACION DE CAJA DE VOLUMEN CONSTANTE (VAC) MIN. 248 CFM - MAX. 310 CFM; 55W-220V-1F-60HZ | und | 1 |  | 0
07.02.12.12 | SUMINISTRO E INSTALACION DE CAJA DE VOLUMEN CONSTANTE (VAC) MIN. 258 CFM - MAX. 323 CFM; 55W-220V-1F-60HZ | und | 2 |  | 0
07.02.12.13 | SUMINISTRO E INSTALACION DE CAJA DE VOLUMEN CONSTANTE (VAC) MIN. 278 CFM - MAX. 348 CFM; 55W-220V-1F-60HZ | und | 1 |  | 0
07.02.12.14 | SUMINISTRO E INSTALACION DE CAJA DE VOLUMEN CONSTANTE (VAC) MIN. 288 CFM - MAX. 360 CFM; 55W-220V-1F-60HZ | und | 1 |  | 0
07.02.12.15 | SUMINISTRO E INSTALACION DE CAJA DE VOLUMEN CONSTANTE (VAC) MIN. 344 CFM - MAX. 430 CFM; 55W-220V-1F-60HZ | und | 1 |  | 0
07.02.12.16 | SUMINISTRO E INSTALACION DE CAJA DE VOLUMEN CONSTANTE (VAC) MIN. 345 CFM - MAX. 431 CFM; 55W-220V-1F-60HZ | und | 1 |  | 0
07.02.12.17 | SUMINISTRO E INSTALACION DE CAJA DE VOLUMEN CONSTANTE (VAC) MIN. 380 CFM - MAX. 475 CFM; 55W-220V-1F-60HZ | und | 1 |  | 0
07.02.12.18 | SUMINISTRO E INSTALACION DE CAJA DE VOLUMEN CONSTANTE (VAC) MIN. 381 CFM - MAX. 476 CFM; 55W-220V-1F-60HZ | und | 1 |  | 0
07.02.12.19 | SUMINISTRO E INSTALACION DE CAJA DE VOLUMEN CONSTANTE (VAC) MIN. 382 CFM - MAX. 478 CFM; 55W-220V-1F-60HZ | und | 1 |  | 0
07.02.12.20 | SUMINISTRO E INSTALACION DE CAJA DE VOLUMEN CONSTANTE (VAC) MIN. 405 CFM - MAX. 506 CFM; 55W-220V-1F-60HZ | und | 1 |  | 0
07.02.12.21 | SUMINISTRO E INSTALACION DE CAJA DE VOLUMEN CONSTANTE (VAC) MIN. 437 CFM - MAX. 546 CFM; 55W-220V-1F-60HZ | und | 1 |  | 0
07.02.12.22 | SUMINISTRO E INSTALACION DE CAJA DE VOLUMEN CONSTANTE (VAC) MIN. 573 CFM - MAX. 716 CFM; 55W-220V-1F-60HZ | und | 1 |  | 0
07.02.12.23 | SUMINISTRO E INSTALACION DE CAJA DE VOLUMEN CONSTANTE (VAC) MIN. 606 CFM - MAX. 758 CFM; 55W-220V-1F-60HZ | und | 1 |  | 0
07.02.12.24 | SUMINISTRO E INSTALACION DE CAJA DE VOLUMEN CONSTANTE (VAC) MIN. 744 CFM - MAX. 930 CFM; 55W-220V-1F-60HZ | und | 1 |  | 0
07.02.12.25 | SUMINISTRO E INSTALACION DE CAJA DE VOLUMEN CONSTANTE (VAC) MIN. 757 CFM - MAX. 946 CFM; 55W-220V-1F-60HZ | und | 1 |  | 0
07.02.13 | DAMPER CORTAFUEGO |  |  |  | 0
07.02.13.01 | DAMPER CORTAFUEGO (DC)-10"X6" | und | 3 |  | 0
07.02.13.02 | DAMPER CORTAFUEGO (DC)-12"X12" | und | 3 |  | 0
07.02.13.03 | DAMPER CORTAFUEGO (DC)-14"X11" | und | 2 |  | 0
07.02.13.04 | DAMPER CORTAFUEGO (DC)-14"X6" | und | 1 |  | 0
07.02.13.05 | DAMPER CORTAFUEGO (DC)-16"X10" | und | 1 |  | 0
07.02.13.06 | DAMPER CORTAFUEGO (DC)-16"X11" | und | 2 |  | 0
07.02.13.07 | DAMPER CORTAFUEGO (DC)-16"X14" | und | 2 |  | 0
07.02.13.08 | DAMPER CORTAFUEGO (DC)-16"X17" | und | 1 |  | 0
07.02.13.09 | DAMPER CORTAFUEGO (DC)-18"X13" | und | 1 |  | 0
07.02.13.10 | DAMPER CORTAFUEGO (DC)-18"X14" | und | 1 |  | 0
07.02.13.11 | DAMPER CORTAFUEGO (DC)-18"X17" | und | 3 |  | 0
07.02.13.12 | DAMPER CORTAFUEGO (DC)-20"X19" | und | 1 |  | 0
07.02.13.13 | DAMPER CORTAFUEGO (DC)-22"X17" | und | 1 |  | 0
07.02.13.14 | DAMPER CORTAFUEGO (DC)-22"X22" | und | 1 |  | 0
07.02.13.15 | DAMPER CORTAFUEGO (DC)-23"X20" | und | 1 |  | 0
07.02.13.16 | DAMPER CORTAFUEGO (DC)-24"X20" | und | 1 |  | 0
07.02.13.17 | DAMPER CORTAFUEGO (DC)-24"X23" | und | 2 |  | 0
07.02.13.18 | DAMPER CORTAFUEGO (DC)-25"X25" | und | 2 |  | 0
07.02.13.19 | DAMPER CORTAFUEGO (DC)-26"X18" | und | 1 |  | 0
07.02.13.20 | DAMPER CORTAFUEGO (DC)-6"X4" | und | 10 |  | 0
07.02.13.21 | DAMPER CORTAFUEGO (DC)-6"X3" | und | 1 |  | 0
07.02.13.22 | DAMPER CORTAFUEGO (DC)-6"X5" | und | 6 |  | 0
07.02.13.23 | DAMPER CORTAFUEGO (DC)-8"X4" | und | 4 |  | 0
07.02.13.24 | DAMPER CORTAFUEGO (DC)-8"X5" | und | 4 |  | 0
07.02.14 | DAMPER CORTAFUEGO Y HUMO |  |  |  | 0
07.02.14.01 | DAMPER CORTAFUEGO Y HUMO (DCH) Ø 6" | und | 6 |  | 0
07.02.14.02 | DAMPER CORTAFUEGO Y HUMO (DCH) 10"x6" | und | 1 |  | 0
07.02.14.03 | DAMPER CORTAFUEGO Y HUMO (DCH) 12"x5" | und | 4 |  | 0
07.02.14.04 | DAMPER CORTAFUEGO Y HUMO (DCH) 12"x7" | und | 1 |  | 0
07.02.14.05 | DAMPER CORTAFUEGO Y HUMO (DCH) 12"x9" | und | 2 |  | 0
07.02.14.06 | DAMPER CORTAFUEGO Y HUMO (DCH) 13"x11" | und | 1 |  | 0
07.02.14.07 | DAMPER CORTAFUEGO Y HUMO (DCH) 14"x11" | und | 1 |  | 0
07.02.14.08 | DAMPER CORTAFUEGO Y HUMO (DCH) 14"x12" | und | 1 |  | 0
07.02.14.09 | DAMPER CORTAFUEGO Y HUMO (DCH) 14"x14" | und | 1 |  | 0
07.02.14.10 | DAMPER CORTAFUEGO Y HUMO (DCH) 14"x6" | und | 1 |  | 0
07.02.14.11 | DAMPER CORTAFUEGO Y HUMO (DCH) 14"x7" | und | 1 |  | 0
07.02.14.12 | DAMPER CORTAFUEGO Y HUMO (DCH) 16"x12" | und | 3 |  | 0
07.02.14.13 | DAMPER CORTAFUEGO Y HUMO (DCH) 18"x14" | und | 1 |  | 0
07.02.14.14 | DAMPER CORTAFUEGO Y HUMO (DCH) 20"x14" | und | 1 |  | 0
07.02.14.15 | DAMPER CORTAFUEGO Y HUMO (DCH) 25"x15" | und | 1 |  | 0
07.02.14.16 | DAMPER CORTAFUEGO Y HUMO (DCH) 6"x4" | und | 1 |  | 0
07.02.14.17 | DAMPER CORTAFUEGO Y HUMO (DCH) 6"x5" | und | 1 |  | 0
07.02.14.18 | DAMPER CORTAFUEGO Y HUMO (DCH) 8"x5" | und | 1 |  | 0
07.02.14.19 | DAMPER CORTAFUEGO Y HUMO (DCH) 8"x4" | und | 1 |  | 0
07.02.15 | TUBERIAS Y ACCESORIOS DE COBRE PARA REFRIGERANTE |  |  |  | 0
07.02.15.01 | TUBERIAS Y ACCESORIOS DE COBRE PARA GAS REFRIGERANTE DE 1/2" | m | 209.7 |  | 0
07.02.15.02 | TUBERIAS Y ACCESORIOS DE COBRE PARA LIQUIDO REFRIGERANTE DE 1/2" | m | 209.7 |  | 0
07.02.16 | TUBERIAS Y ACCESORIOS DE SCH-40 PARA AIRE ACONDICIONADO |  |  |  | 0
07.02.16.01 | TUBERIAS Y ACCESORIOS DE SCH-40 PARA SUMINISTRO DE AGUA HELADA 5" | m | 63.25 |  | 0
07.02.16.02 | TUBERIAS Y ACCESORIOS DE SCH-40 PARA SUMINISTRO DE AGUA HELADA 4" | m | 34.7 |  | 0
07.02.16.03 | TUBERIAS Y ACCESORIOS DE SCH-40 PARA SUMINISTRO DE AGUA HELADA 3" | m | 103.6 |  | 0
07.02.16.04 | TUBERIAS Y ACCESORIOS DE SCH-40 PARA SUMINISTRO DE AGUA HELADA 2 1/2" | m | 70.7 |  | 0
07.02.16.05 | TUBERIAS Y ACCESORIOS DE SCH-40 PARA SUMINISTRO DE AGUA HELADA 2" | m | 188.5 |  | 0
07.02.16.06 | TUBERIAS Y ACCESORIOS DE SCH-40 PARA SUMINISTRO DE AGUA HELADA 1 1/2" | m | 115.1 |  | 0
07.02.16.07 | TUBERIAS Y ACCESORIOS DE SCH-40 PARA SUMINISTRO DE AGUA HELADA 1 1/4" | m | 111.3 |  | 0
07.02.16.08 | TUBERIAS Y ACCESORIOS DE SCH-40 PARA SUMINISTRO DE AGUA HELADA 1" | m | 222.75 |  | 0
07.02.16.09 | TUBERIAS Y ACCESORIOS DE SCH-40 PARA SUMINISTRO DE AGUA HELADA 3/4" | m | 309.5 |  | 0
07.02.16.10 | TUBERIAS Y ACCESORIOS DE SCH-40 PARA RETORNO DE AGUA HELADA 5" | m | 64.4 |  | 0
07.02.16.11 | TUBERIAS Y ACCESORIOS DE SCH-40 PARA RETORNO DE AGUA HELADA 4" | m | 33.75 |  | 0
07.02.16.12 | TUBERIAS Y ACCESORIOS DE SCH-40 PARA RETORNO DE AGUA HELADA 3" | m | 104.7 |  | 0
07.02.16.13 | TUBERIAS Y ACCESORIOS DE SCH-40 PARA RETORNODE AGUA HELADA 2 1/2" | m | 70.9 |  | 0
07.02.16.14 | TUBERIAS Y ACCESORIOS DE SCH-40 PARA RETORNO DE AGUA HELADA2" | m | 189.1 |  | 0
07.02.16.15 | TUBERIAS Y ACCESORIOS DE SCH-40 PARA RETORNO DE AGUA HELADA1 1/2" | m | 114.55 |  | 0
07.02.16.16 | TUBERIAS Y ACCESORIOS DE SCH-40 PARA RETORNO DE AGUA HELADA 1 1/4" | m | 112.2 |  | 0
07.02.16.17 | TUBERIAS Y ACCESORIOS DE SCH-40 PARA RETORNO DE AGUA HELADA1" | m | 223.95 |  | 0
07.02.16.18 | TUBERIAS Y ACCESORIOS DE SCH-40 PARA RETORNO DE AGUA HELADA3/4" | m | 303.9 |  | 0
07.02.17 | DIFUSORES Y REJILLAS |  |  |  | 0
07.02.17.01 | REJILLA DE DIFUSOR (DIF) | pg2 | 60480 |  | 0
07.02.17.02 | REJILLA DE EXTRACCION (RE) | pg2 | 33556 |  | 0
07.02.17.03 | REJILLA DE RETORNO (RR) | pg2 | 25888 |  | 0
07.02.17.04 | REJILLA DE EXPULSION (REX) | pg2 | 5884 |  | 0
07.02.17.05 | REJILLA DE AIRE FRESCO (RAF) | pg2 | 2656 |  | 0
07.02.18 | DUCTOS Y AISLAMIENTO |  |  |  | 0
07.02.18.01 | DUCTOS METALICOS | kg | 30577.71 |  | 0
07.02.18.02 | AISLAMIENTO ACUSTICO PARA DUCTOS | m2 | 6551.73 |  | 0
07.02.18.03 | DUCTO FLEXIBLE DE AISLAMIENTO Ø 10 | m | 2.4 |  | 0
07.02.18.04 | DUCTO FLEXIBLE DE AISLAMIENTO Ø 08 | m | 1.7 |  | 0
07.02.18.05 | DUCTO FLEXIBLE DE AISLAMIENTO Ø 07 | m | 5.05 |  | 0
07.02.18.06 | DUCTO FLEXIBLE DE AISLAMIENTO Ø 06 | m | 71.5 |  | 0
07.02.18.07 | DUCTO FLEXIBLE DE AISLAMIENTO Ø 05 | m | 60.3 |  | 0
07.02.19 | ACCESORIOS COMPLEMENTARIOS DE A. A. Y V. MECANICAS |  |  |  | 0
07.02.19.01 | CAJA DE CONTROL | und | 140 |  | 0
07.02.19.02 | BOTONERA DE ARRANQUE Y PARADA ON - OFF | und | 35 |  | 0
07.02.19.03 | TERMOSTATO DE AMBIENTE | und | 151 |  | 0
07.02.19.04 | SENSOR DE TEMPERATURA | und | 40 |  | 0
07.02.19.05 | SENSOR DE HUMEDAD | und | 7 |  | 0
07.02.19.06 | UNION FLEXIBLE DE LONA PARA DUCTOS DE AIRE ACONDICIONADO | und | 92 |  | 0
07.02.19.07 | PRE FILTRO PARA DUCTO DE AIRE ACONDICIONADO | und | 18 |  | 0
07.02.19.08 | SOPORTE METALICO PARA DUCTOS EN PISO | pza | 296 |  | 0
07.02.19.09 | SOPORTE METALICO PARA DUCTOS EN TECHO | pza | 255 |  | 0
07.02.19.10 | SOPORTE METALICO PARA TUBERIAS EN PISO | und | 218 |  | 0
07.02.19.11 | SOPORTE METALICO PARA TUBERIAS EN TECHO | pza | 516 |  | 0
07.02.19.12 | TRANSPORTE, IZAJE, DESPLAZAMIENTO E INSTALACION DE EQUIPOS DE AIRE ACONDICIONADO | est | 1 |  | 0
07.02.20 | PRUEBAS Y BALANCEO DEL SISTEMA DE AIRE ACONDICIONADO |  |  |  | 0
07.02.20.01 | PRUEBAS Y BALANCEO DEL SISTEMA DE AIRE ACONDICIONADO | glb | 1 |  | 0
07.03 | INSTALACIONES DE GASES MEDICINALES |  |  |  | 0
07.03.01 | SISTEMA DE OXIGENO |  |  |  | 0
07.03.01.01 | SALIDA DE OXIGENO 1/2" (PARED) | pto | 110 |  | 0
07.03.01.02 | TUBERIA DE COBRE TIPO K DE 1/2" | m | 893.45 |  | 0
07.03.01.03 | TUBERIA DE COBRE TIPO K DE 3/4" | m | 217.77 |  | 0
07.03.01.04 | TUBERIA DE COBRE TIPO K DE 1" | m | 215.9 |  | 0
07.03.01.05 | TUBERIA DE COBRE TIPO K DE 1 1/4" | m | 52.8 |  | 0
07.03.01.06 | TUBERIA DE COBRE TIPO K DE 1 1/2" | m | 55.47 |  | 0
07.03.01.07 | CODO DE COBRE 1/2" X 90º | pza | 148 |  | 0
07.03.01.08 | CODO DE COBRE 3/4" X 90º | pza | 39 |  | 0
07.03.01.09 | CODO DE COBRE 1" X 90º | pza | 12 |  | 0
07.03.01.10 | CODO DE COBRE 1 1/2" X 90º | pza | 1 |  | 0
07.03.01.11 | TEE DE COBRE 1/2" | pza | 70 |  | 0
07.03.01.12 | TEE DE COBRE 3/4" | pza | 18 |  | 0
07.03.01.13 | TEE DE COBRE 1" | pza | 7 |  | 0
07.03.01.14 | TEE DE COBRE 1 1/2" | pza | 1 |  | 0
07.03.01.15 | TEE DE COBRE 1 1/4" | pza | 3 |  | 0
07.03.01.16 | REDUCCION DE COBRE 1/2" - 3/4" | pza | 26 |  | 0
07.03.01.17 | REDUCCION DE COBRE 1" - 3/4" | pza | 26 |  | 0
07.03.01.18 | REDUCCION DE COBRE 1 1/2" - 1" | pza | 2 |  | 0
07.03.01.19 | REDUCCION DE COBRE 1 1/4" - 1/2" | pza | 14 |  | 0
07.03.01.20 | REDUCCION DE COBRE 1 1/2" - 1/4" | pza | 12 |  | 0
07.03.01.21 | REDUCCION DE COBRE 1 1/2" - 1/2" | pza | 5 |  | 0
07.03.01.22 | VALVULA DE CIERRE TIPO GLOBO DE BRONCE 1 1/2", INCLUYE CONEXIONES SOLDABLE | pza | 2 |  | 0
07.03.01.23 | VALVULA DE CIERRE TIPO GLOBO DE BRONCE 1 1/4", INCLUYE CONEXIONES SOLDABLE | pza | 1 |  | 0
07.03.01.24 | VALVULA DE CIERRE TIPO GLOBO DE BRONCE 1/2", INCLUYE CONEXIONES SOLDABLE | pza | 1 |  | 0
07.03.01.25 | MEDIDOR DE PRESION Ø 1/2" | und | 10 |  | 0
07.03.01.26 | MEDIDOR DE PRESION Ø 1" | und | 2 |  | 0
07.03.01.27 | SUMINISTRO E INSTALACIÓN DE PLANTA DE OXIGENO 14.69 M3/HR CONTINUO AL 99% DE PUREZA | und | 1 |  | 0
07.03.01.28 | PRUEBA DE INST. DE LA CENTRAL DE OXIGENO | glb | 1 |  | 0
07.03.01.29 | PINTURA PARA TUBERIA COLOR VERDE | m | 1006.8 |  | 0
07.03.01.30 | STICKER AUTODESIVO C/ 6M | m | 229 |  | 0
07.03.01.31 | PRUEBAS MECANICAS DEL SISTEMA DE OXIGENO | glb | 1 |  | 0
07.03.02 | SISTEMA DE VACIO |  |  |  | 0
07.03.02.01 | SALIDA DE VACIO 1/2" (PARED) | pto | 110 |  | 0
07.03.02.02 | TUBERIA DE COBRE TIPO K DE 3/4" | m | 912.72 |  | 0
07.03.02.03 | TUBERIA DE COBRE TIPO K DE 1" | m | 192.3 |  | 0
07.03.02.04 | TUBERIA DE COBRE TIPO K DE 1 1/4" | m | 205.19 |  | 0
07.03.02.05 | TUBERIA DE COBRE TIPO K DE 1 1/2" | m | 36.18 |  | 0
07.03.02.06 | TUBERIA DE COBRE TIPO K DE 2" | m | 55.47 |  | 0
07.03.02.07 | CODO DE COBRE 3/4" X 90º | pza | 148 |  | 0
07.03.02.08 | CODO DE COBRE 1" x 90º | pza | 38 |  | 0
07.03.02.09 | CODO DE COBRE 1 1/4" X 90º | pza | 9 |  | 0
07.03.02.10 | CODO DE COBRE 1 1/2" x 90º | pza | 2 |  | 0
07.03.02.11 | CODO DE COBRE 2" x 90º | pza | 1 |  | 0
07.03.02.12 | TEE DE COBRE 3/4" | pza | 110 |  | 0
07.03.02.13 | TEE DE COBRE 1" | pza | 21 |  | 0
07.03.02.14 | TEE DE COBRE 1 1/4" | pza | 9 |  | 0
07.03.02.15 | TEE DE COBRE 1 1/2" | pza | 2 |  | 0
07.03.02.16 | TEE DE COBRE 2" | pza | 1 |  | 0
07.03.02.17 | REDUCCION DE COBRE 1" - 3/4" | pza | 26 |  | 0
07.03.02.18 | REDUCCION DE COBRE 1 1/4" - 3/4" | pza | 26 |  | 0
07.03.02.19 | REDUCCION DE COBRE 1 1/4" - 1" | pza | 2 |  | 0
07.03.02.20 | REDUCCION DE COBRE 1 1/2" - 1/4" | pza | 3 |  | 0
07.03.02.21 | REDUCCION DE COBRE 2" - 1 1/2" | pza | 2 |  | 0
07.03.02.22 | REDUCCION DE COBRE 2" - 1 1/4" | pza | 2 |  | 0
07.03.02.23 | VALVULA DE CIERRE TIPO GOBO DE BRONCE 1 1/2", INCLUYE CONEXIONES SOLDABLE | pza | 2 |  | 0
07.03.02.24 | VALVULA DE CIERRE TIPO GOBO DE BRONCE 1 1/4", INCLUYE CONEXIONES SOLDABLE | pza | 2 |  | 0
07.03.02.25 | VALVULA DE CIERRE TIPO GOBO DE BRONCE 1", INCLUYE CONEXIONES SOLDABLE | pza | 1 |  | 0
07.03.02.26 | MEDIDOR DE PRESION Ø 3/4" | und | 5 |  | 0
07.03.02.27 | MEDIDOR DE PRESION Ø 1" | und | 2 |  | 0
07.03.02.28 | SUMINISTRO E INSTALACIÓN DE CENTRAL DE VACIO, 30.32 ACFM, TIPO PALETAS ROTATIVAS | und | 1 |  | 0
07.03.02.29 | PRUEBA DE INST. DE LA CENTRAL DE VACIO | glb | 1 |  | 0
07.03.02.30 | PINTURA PARA TUBERIA COLOR MARRON | m | 1401.86 |  | 0
07.03.02.31 | STICKER AUTODESIVO C/ 6M | m | 233 |  | 0
07.03.02.32 | PRUEBAS MECANICAS DEL SISTEMA DE VACIO | glb | 1 |  | 0
07.03.03 | SISTEMA DE AIRE COMPRIMIDO MEDICINAL |  |  |  | 0
07.03.03.01 | SALIDA DE AIRE COMPRIMIDO MEDICINAL 1/2" (PARED) | pto | 25 |  | 0
07.03.03.02 | TUBERIA DE COBRE TIPO K DE 1/2" | m | 341.35 |  | 0
07.03.03.03 | TUBERIA DE COBRE TIPO K DE 3/4" | m | 181.83 |  | 0
07.03.03.04 | TUBERIA DE COBRE TIPO K DE 1" | m | 69.2 |  | 0
07.03.03.05 | CODO DE COBRE 1/2" X 90º | pza | 32 |  | 0
07.03.03.06 | CODO DE COBRE 3/4" X 90º | pza | 12 |  | 0
07.03.03.07 | CODO DE COBRE 1" X 90º | pza | 7 |  | 0
07.03.03.08 | TEE DE COBRE 1/2" | pza | 13 |  | 0
07.03.03.09 | TEE DE COBRE 3/4" | pza | 3 |  | 0
07.03.03.10 | TEE DE COBRE 1" | pza | 2 |  | 0
07.03.03.11 | REDUCCION DE COBRE 3/4" - 1/2" | pza | 12 |  | 0
07.03.03.12 | REDUCCION DE COBRE 1" - 3/4" | pza | 6 |  | 0
07.03.03.13 | REDUCCION DE COBRE 1" - 1/2" | pza | 3 |  | 0
07.03.03.14 | VALVULA TIPO BOLA DE BRONCE 1/2", INCLUYE CONEXIONES SOLDABLE | pza | 2 |  | 0
07.03.03.15 | VALVULA TIPO BOLA DE BRONCE 3/4", INCLUYE CONEXIONES SOLDABLE | pza | 2 |  | 0
07.03.03.16 | VALVULA TIPO BOLA DE BRONCE 1", INCLUYE CONEXIONES SOLDABLE | pza | 2 |  | 0
07.03.03.17 | MEDIDOR DE PRESION Ø 1/2" | und | 5 |  | 0
07.03.03.18 | MEDIDOR DE PRESION Ø 3/4" | und | 1 |  | 0
07.03.03.19 | MEDIDOR DE PRESION Ø 1" | und | 1 |  | 0
07.03.03.20 | SUMINISTRO E INSTALACION DE CENTRAL DE AIRE COMPRIMIDO MEDICINAL, 18.81 ACFM, TIPO SCROLL | und | 1 |  | 0
07.03.03.21 | PRUEBA DE INST. DE LA CENTRAL DE AIRE COMPRIMIDO MEDICINAL | glb | 1 |  | 0
07.03.03.22 | PINTURA PARA TUBERIA COLOR CELESTE | m | 657.85 |  | 0
07.03.03.23 | STICKER AUTODESIVO C/ 6M | m | 165 |  | 0
07.03.03.24 | PRUEBAS MECANICAS DEL SISTEMA DE AIRE COMPRIMIDO MEDICINAL | glb | 1 |  | 0
07.03.04 | SISTEMA DE AIRE COMPRIMIDO INDUSTRIAL |  |  |  | 0
07.03.04.01 | SALIDA DE AIRE COMPRIMIDO INDUSTRIAL 1/2" (PARED) | pto | 6 |  | 0
07.03.04.02 | TUBERIA DE COBRE TIPO K DE 1/2" | m | 106.69 |  | 0
07.03.04.03 | TUBERIA DE COBRE TIPO K DE 3/4" | m | 126.6 |  | 0
07.03.04.04 | TUBERIA DE COBRE TIPO K DE 1" | m | 56.57 |  | 0
07.03.04.05 | CODO DE COBRE 1/2" x 90º | pza | 14 |  | 0
07.03.04.06 | CODO DE COBRE 3/4" x 90º | pza | 8 |  | 0
07.03.04.07 | CODO DE COBRE 1" X 90º | pza | 4 |  | 0
07.03.04.08 | TEE DE COBRE 1/2" | pza | 7 |  | 0
07.03.04.09 | TEE DE COBRE 3/4" | pza | 6 |  | 0
07.03.04.10 | TEE DE COBRE 1" | pza | 3 |  | 0
07.03.04.11 | REDUCCION DE COBRE 3/4" - 1/2" | pza | 2 |  | 0
07.03.04.12 | VALVULA TIPO BOLA DE BRONCE 1/2", INCLUYE CONEXIONES SOLDABLE | pza | 1 |  | 0
07.03.04.13 | VALVULA TIPO BOLA DE BRONCE 3/4", INCLUYE CONEXIONES SOLDABLE | pza | 1 |  | 0
07.03.04.14 | VALVULA TIPO BOLA DE BRONCE 1", INCLUYE CONEXIONES SOLDABLE | pza | 2 |  | 0
07.03.04.15 | MEDIDOR DE PRESION Ø 1/2" | und | 5 |  | 0
07.03.04.16 | SUMINISTRO E INSTALACIÓN DE CENTRAL DE AIRE COMPRIMIDO INDUSTRIAL, 11.82 ACFM, TIPO PISTO | und | 1 |  | 0
07.03.04.17 | PRUEBA DE INST. DE LA CENTRAL DE AIRE COMPRIMIDO INDUSTRIAL | und | 1 |  | 0
07.03.04.18 | PINTURA PARA TUBERIA COLOR BLANCO | m | 289.88 |  | 0
07.03.04.19 | STICKER AUTODESIVO C/ 6M | m | 39 |  | 0
07.03.04.20 | PRUEBAS MECANICAS DEL SISTEMA DE AIRE COMPRIMIDO INDUSTRIAL | glb | 1 |  | 0
07.03.05 | SISTEMA DE EVACUACION DE GASES |  |  |  | 0
07.03.05.01 | SALIDA DE EVACUACION DE GASES 3/4" | pto | 4 |  | 0
07.03.05.02 | TUBERIA DE COBRE TIPO K DE 3/4" | m | 22.8 |  | 0
07.03.05.03 | CODO DE COBRE 3/4" X 90º | pza | 7 |  | 0
07.03.05.04 | PINTURA PARA TUBERIA COLOR BLANCO | m | 22.8 |  | 0
07.03.05.05 | STICKER AUTODESIVO C/ 6M | m | 5 |  | 0
07.03.05.06 | PRUEBAS MECANICAS DEL SISTEMA DEL SISTEMA DE EVACUACION DE GASES | glb | 1 |  | 0
07.03.06 | SISTEMA DE OXIDO NITROSO |  |  |  | 0
07.03.06.01 | SALIDA DE OXIDO NITROSO 1/2" | pto | 2 |  | 0
07.03.06.02 | TUBERIA DE COBRE TIPO K DE 1/2" | m | 55.32 |  | 0
07.03.06.03 | TUBERIA DE COBRE TIPO K DE 3/4" | m | 122.8 |  | 0
07.03.06.04 | CODO DE COBRE 1/2" X 90º | pza | 9 |  | 0
07.03.06.05 | CODO DE COBRE 3/4" x 90º | pza | 5 |  | 0
07.03.06.06 | TEE DE COBRE 3/4" | pza | 1 |  | 0
07.03.06.07 | REDUCCION DE COBRE 3/4" - 1/2" | pza | 2 |  | 0
07.03.06.08 | VALVULA TIPO BOLA DE BRONCE 1/2", INCLUYE CONEXIONES SOLDABLE | pza | 1 |  | 0
07.03.06.09 | VALVULA TIPO BOLA DE BRONCE 3/4", INCLUYE CONEXIONES SOLDABLE | pza | 1 |  | 0
07.03.06.10 | MEDIDOR DE PRESION Ø 1/2" | und | 2 |  | 0
07.03.06.11 | MEDIDOR DE PRESION Ø 3/4" | und | 1 |  | 0
07.03.06.12 | SUMINISTRO E INSTALACIÓN DE CENTRAL DE OXIDO NITROSO | und | 1 |  | 0
07.03.06.13 | PRUEBA DE INST. DE LA CENTRAL DE OXIDO NITROSO | und | 1 |  | 0
07.03.06.14 | PINTURA PARA TUBERIA COLOR AZUL | m | 178.12 |  | 0
07.03.06.15 | STICKER AUTODESIVO C/ 6M | m | 30 |  | 0
07.03.06.16 | PRUEBAS MECANICAS DEL SISTEMA DE OXIDO NITROSO | glb | 1 |  | 0
07.03.07 | VARIOS |  |  |  | 0
07.03.07.01 | COLGADOR PARA 1 TUBERIA TIPO CANAL F.G. UNISTRUT (INCL. VARILLA ROSCADA 1/2") | pza | 28 |  | 0
07.03.07.02 | COLGADOR PARA 2 TUBERIAS TIPO CANAL F.G. UNISTRUT (INCL. VARILLA ROSCADA 1/2") | pza | 220 |  | 0
07.03.07.03 | COLGADOR PARA 3 TUBERIAS TIPO CANAL F.G. UNISTRUT (INCL. VARILLA ROSCADA 1/2") | pza | 133 |  | 0
07.03.07.04 | COLGADOR PARA 4 TUBERIAS TIPO CANAL F.G. UNISTRUT (INCL. VARILLA ROSCADA 1/2") | pza | 44 |  | 0
07.03.07.05 | COLGADOR PARA 5 TUBERIAS TIPO CANAL F.G. UNISTRUT (INCL. VARILLA ROSCADA 1/2) | pza | 50 |  | 0
07.03.07.06 | ABRAZADERA PARA TUBERIAS DE Ø=1/2" | pza | 322 |  | 0
07.03.07.07 | ABRAZADERA PARA TUBERIAS DE Ø=3/4" | pza | 275 |  | 0
07.03.07.08 | ABRAZADERA PARA TUBERIAS DE Ø=1" | pza | 99 |  | 0
07.03.07.09 | ABRAZADERA PARA TUBERIAS DE Ø=1 1/4" | pza | 104 |  | 0
07.03.07.10 | ABRAZADERA PARA TUBERIAS DE Ø=2" | pza | 44 |  | 0
07.03.07.11 | TABLERO DE CONTROL DE GASES MEDICINALES PARA SISTEMAS DE OXIGENO Y VACIO | pza | 7 |  | 0
07.03.07.12 | TABLERO DE CONTROL DE GASES MEDICINALES PARA SISTEMAS DE OXIGENO, VACIO Y AIRE COMPRIMIDO MEDICINAL Y AIRE COMPRIMIDO INDUSTRIAL | pza | 7 |  | 0
07.03.07.13 | ALARMA AUDIVISUAL PARA SISTEMA DE OXIGENO Y VACIO | pza | 6 |  | 0
07.03.07.14 | ALARMA AUDIVISUAL PARA SISTEMAS DE OXIGENO, VACIO, AIRE COMP. MEDICINAL Y AIRE COMP. INDUSTRIAL | pza | 7 |  | 0
07.03.07.15 | JUNTA FLEXIBLE DE EXPANCION DE ACERO INOX. DE Ø1 1/2" | und | 8 |  | 0
07.03.07.16 | JUNTA FLEXIBLE DE EXPANCION DE ACERO INOX. DE Ø1 1/4" | und | 4 |  | 0
07.03.07.17 | JUNTA FLEXIBLE DE EXPANCION DE ACERO INOX. DE Ø3/4" | und | 2 |  | 0
07.03.07.18 | JUNTA FLEXIBLE DE EXPANCION DE ACERO INOX. DE Ø1/2" | und | 2 |  | 0
07.04 | SISTEMA DE GAS LICUADO DE PETROLEO - GLP |  |  |  | 0
07.04.01 | ALIMENTADOR DE GAS / CORREDORES |  |  |  | 0
07.04.01.01 | SALIDA DE GAS LICUADO DE PETROLEO 1/2" | pto | 5 |  | 0
07.04.01.02 | SALIDA DE GAS LICUADO DE PETROLEO 1" | pto | 1 |  | 0
07.04.01.03 | SALIDA DE GAS LICUADO DE PETROLEO 2" | pto | 1 |  | 0
07.04.01.04 | TUBERIA DE COBRE TIPO L DE 1/2", ASTM B 88, ADOSADO | m | 20.4 |  | 0
07.04.01.05 | TUBERIA DE COBRE TIPO L DE 1/2", ASTM B 88, COLGADO | m | 24.75 |  | 0
07.04.01.06 | TUBERIA DE COBRE TIPO L DE 1", ASTM B 88, ADOSADO | m | 28.85 |  | 0
07.04.01.07 | TUBERIA DE COBRE TIPO L DE 1", ASTM B 88, MONTANTE | m | 3.75 |  | 0
07.04.01.08 | TUBERIA DE COBRE TIPO L DE 1 1/2", ASTM B 88, EN CANALETA | m | 5.5 |  | 0
07.04.01.09 | TUBERIA DE COBRE TIPO L DE 1 1/2", ASTM B 88, ADOSADO | m | 5.5 |  | 0
07.04.01.10 | TUBERIA DE COBRE TIPO L 1 1/4",ASTM B 88, EN CANALETA | m | 15.53 |  | 0
07.04.01.11 | TUBERIA DE COBRE TIPO L 1 1/4",ASTM B 88, ADOSADO | m | 31.34 |  | 0
07.04.01.12 | TUBERIA DE COBRE TIPO L DE 2",ASTM B 88, ADOSADA | m | 12.26 |  | 0
07.04.01.13 | TUBERIA DE COBRE TIPO L 2",ASTM B 88, MONTANTE | m | 3.4 |  | 0
07.04.01.14 | CODO DE COBRE TIPO L 1/2" x 90º | pza | 21 |  | 0
07.04.01.15 | CODO DE COBRE TIPO L 1" X 90º | pza | 2 |  | 0
07.04.01.16 | CODO DE COBRE TIPO L 1 1/2" X 90º | pza | 6 |  | 0
07.04.01.17 | CODO DE COBRE TIPO L 1 1/4" X 90º | pza | 7 |  | 0
07.04.01.18 | CODO DE COBRE TIPO L 2" X 90º | pza | 5 |  | 0
07.04.01.19 | TEE DE COBRE TIPO L 1/2" | pza | 4 |  | 0
07.04.01.20 | TEE DE COBRE TIPO L 1" | pza | 2 |  | 0
07.04.01.21 | TEE DE COBRE TIPO L 1 1/2" | pza | 1 |  | 0
07.04.01.22 | REDUCCION DE COBRE TIPO L 1" - 1/2" | pza | 1 |  | 0
07.04.01.23 | REDUCCION DE COBRE TIPO L 1 1/4" - 1" | pza | 1 |  | 0
07.04.01.24 | VALVULA DE RETENCION 1 1/4" | pza | 3 |  | 0
07.04.01.25 | VALVULA BOLA 3/4" | pza | 10 |  | 0
07.04.01.26 | VALVULA BOLA 1 1/4" | pza | 2 |  | 0
07.04.01.27 | VALVULA DE CORTE 1/2" | pza | 8 |  | 0
07.04.01.28 | VALVULA DE SEGURIDAD HERMETICA 1" | pza | 1 |  | 0
07.04.01.29 | VALVULA REDUCTORA DE PRESION DE BRONCE Ø1 1/4" | pza | 8 |  | 0
07.04.01.30 | MANOMETRO | pza | 6 |  | 0
07.04.01.31 | SUMINISTRO E INSTALACIÓN DE TANQUE DE ALMACENAMIENTO DE GLP, CAP: 1500 GLNS | und | 1 |  | 0
07.04.01.32 | PINTURA PARA TUBERIA COLOR MARRON | m | 163.15 |  | 0
07.04.01.33 | PRUEBAS MECANICAS DEL SISTEMA DE GAS LICUADO DE PETROLEO | glb | 1 |  | 0
07.04.02 | VARIOS |  |  |  | 0
07.04.02.01 | ALARMA DETECTORA DE GAS | und | 2 |  | 0
07.04.02.02 | COLGADOR PARA 1 TUBERIA TIPO CANAL F.G. UNISTRUT (INCL. VARILLA ROSCADA 1/2") | pza | 11 |  | 0
07.04.02.03 | CANALETA DE CONCRETO CON TAPA METALICA | m | 69.85 |  | 0
07.04.02.04 | CAJA DE REGISTRO | und | 2 |  | 0
07.04.02.05 | EXCAVACION DE ZANJAS PARA RED DE GAS HASTA 1 m | m | 62.85 |  | 0
07.04.02.06 | REFINE Y NIVELACION DE ZANJAS, T. NORMAL P/ TUB. D = 1/2" - 1 1/2" | m | 62.85 |  | 0
07.04.02.07 | RELLENO Y COMPACTADO CON EQUIPO, MATERIAL DE PRESTAMO Y AGUA HASTA 1 m | m | 62.85 |  | 0
07.04.02.08 | ELIMINACION DE MATERIAL EXCEDENTE | m3 | 25.74 |  | 0
07.05 | SISTEMA DE PETROLEO Y RETORNO |  |  |  | 0
07.05.01 | SISTEMA DE PETROLEO |  |  |  | 0
07.05.01.01 | SALIDA DE PETROLEO 1" | pto | 1 |  | 0
07.05.01.02 | TUBERIA SCH - 40 DE 1" | m | 10.55 |  | 0
07.05.01.03 | TUBERIA SCH - 40 DE 1", EN CANALETA 0.35 x 0.45 m | m | 10.05 |  | 0
07.05.01.04 | TUBERIA DE VENTEO SCH - 40 DE 4" | m | 1.35 |  | 0
07.05.01.05 | CODO SCH - 40 1" x 90º - RANURADO | pza | 13 |  | 0
07.05.01.06 | TEE SCH - 40 1" - RANURADO | pza | 3 |  | 0
07.05.01.07 | SUMINISTRO E INSTALACION DE TANQUE ENTERRADO DE PETROLEO DB5, CAP: 1500 GLNS | pza | 1 |  | 0
07.05.01.08 | SUMINISTRO E INSTALACION TANQUE DIARIO DE PETROLEO 150 GLNS | und | 1 |  | 0
07.05.01.09 | PINTURA PARA TUBERIA COLOR MARRON | m | 21.95 |  | 0
07.05.01.10 | PRUEBAS MECANICAS DEL SISTEMA DE PETROLEO | glb | 1 |  | 0
07.05.02 | SISTEMA DE RETORNO DE PETROLEO |  |  |  | 0
07.05.02.01 | SALIDA DE RETORNO DE PETROLEO 3/4" | pto | 1 |  | 0
07.05.02.02 | TUBERIA SCH - 40 DE 3/4", EN CANALETA 0.35 x 0.45 m | m | 10.7 |  | 0
07.05.02.03 | TUBERIA SCH - 40 DE 3/4", ADOSADO | m | 10.15 |  | 0
07.05.02.04 | CODO SCH - 40 3/4" x 90º - RANURADO | pza | 13 |  | 0
07.05.02.05 | TEE SCH - 40 3/4" - RANURADO | pza | 3 |  | 0
07.05.02.06 | PINTURA PARA TUBERIA COLOR MARRON | m | 20.85 |  | 0
07.05.02.07 | PRUEBAS MECANICAS DEL SISTEMA DE RETORNO DE PETROLEO | glb | 1 |  | 0
07.05.03 | VARIOS |  |  |  | 0
07.05.03.01 | VALVULA DE CONTROL TIPO BOLA 1" | pza | 6 |  | 0
07.05.03.02 | VALVULA DE RETENCION 1" | pza | 2 |  | 0
07.05.03.03 | VALVULA DE ALIVIO DE BRONCE 1" | pza | 2 |  | 0
07.05.03.04 | NIVEL DE FLOTADOR | pza | 1 |  | 0
07.05.03.05 | VALVULA DE DRENAJE | pza | 2 |  | 0
07.05.03.06 | CANASTILLA DE SUCCION | und | 2 |  | 0
07.05.03.07 | MANOMETRO (DIESEL) | pza | 4 |  | 0
07.05.03.08 | FILTRO TIPO "Y" DE 1" | pza | 3 |  | 0
07.05.03.09 | JUNTA FLEXIBLE METAFLEX O SIMILAR, TUB. 3/4" | pza | 2 |  | 0
07.05.03.10 | JUNTA FLEXIBLE METAFLEX O SIMILAR, TUB. 1" | pza | 6 |  | 0
07.05.03.11 | VISOR DE PETROLEO | und | 3 |  | 0
07.05.03.12 | CANALETA DE CONCRETO 0.35 x 0.45 m , INCLUYE SOPORTERIA METALICA | m | 5.45 |  | 0
07.05.03.13 | SUMINISTRO E INSTALACION DE ELECTROBOMBA DE PETROLEO MONOBLOCK TRIFASICO 380 Vca, 0.25 HP, HD= 5 m, Q= 10 Galones/Min | und | 2 |  | 0
07.05.03.14 | SUMINISTRO E INSTALACION DE ELECTROBOMBA CENTRIFUGA MONOBLOCK 220 Vca, 60HZ, 3450 rpm, 0.20 HP, HD= 5 m, Q= 10 Galones/ | und | 1 |  | 0
07.06 | SISTEMA DE CAMARAS FRIGORIFICAS |  |  |  | 0
07.06.01 | EQUIPOS DE CAMARA DE FRIGORIFICO |  |  |  | 0
07.06.01.01 | SUMINISTRO E INSTALACION DE CAMARA DE REFRIGERACION; TEMP. REG. +2ºC A +6ºC; VOL. 4.11 m2 x 3.0 m - CAMARA DE CONSERVACION (FRUTAS Y VERDURAS) | und | 1 |  | 0
07.06.01.02 | SUMINISTRO E INSTALACION DE CAMARA DE REFRIGERACION; TEMP. REG. +2ºC A +6ºC; VOL. 4.02 m2 x 3.0 m - CAMARA DE CONSERVACION (LACTEOS) | und | 1 |  | 0
07.06.01.03 | SUMINISTRO E INSTALACION DE CAMARA DE REFRIGERACION; TEMP. REG. +10ºC A +15ºC; VOL. 7.03 m2 x 3.0 m - ANTECAMARA | und | 1 |  | 0
07.06.01.04 | SUMINISTRO E INSTALACION DE CAMARA DE REFRIGERACION; TEMP. REG. +20ºC A +15ºC; VOL. 3.44 m2 x 3.0 m - CAMARA DE PRODUCTOS CONGELADOS | und | 1 |  | 0
07.06.01.05 | SUMINISTRO E INSTALACION DE CAMARA DE REFRIGERACION; TEMP. REG. +20ºC A +15ºC; VOL. 3.69 m2 x 3.0 m - CAMARA DE CONGELACION (PESCADO) | und | 1 |  | 0
07.06.01.06 | SUMINISTRO E INSTALACION DE CAMARA DE REFRIGERACION; TEMP. REG. +20ºC A +15ºC; VOL. 4.28 m2 x 3.0 m - CAMARA DE CONGELACION (CARNES) | und | 1 |  | 0
07.06.02 | TUBERIAS Y ACCESORIOS DE COBRE PARA CAMARA DE FRIGORIFICO |  |  |  | 0
07.06.02.01 | TUBERIAS Y ACCESORIOS DE COBRE PARA CAMARA FRIGORIFICO 1/2" | m | 51.45 |  | 0
07.06.02.02 | TUBERIAS Y ACCESORIOS DE COBRE PARA CAMARA FRIGORIFICO 7/8" | m | 51.65 |  | 0
07.06.03 | ACCESORIOS COMPLEMENTARIOS DE CAMARA DE FRIGORIFICO |  |  |  | 0
07.06.03.01 | TRANSPORTE, IZAJE, DESPLAZAMIENTO E INSTALACION DE EQUIPOS DE FRIGORIFICACION | est | 1 |  | 0
07.06.04 | PRUEBAS Y BALANCEO DEL SISTEMA DE CAMARAS DE FRIGORIFICO |  |  |  | 0
07.06.04.01 | PRUEBAS Y BALANCEO DEL SISTEMA DE CAMARA FRIGORIFICO | glb | 1 |  | 0
| COSTO DIRECTO |  |  |  | 0
| GASTOS GENERALES |  | #DIV/0! |  | #DIV/0!
| UTILIDAD |  |  |  | 0
-----------------
| SUBTOTAL |  |  |  | #DIV/0!
| IMPUESTO ( IGV ) 18% |  |  |  | #DIV/0!
-----------------
| TOTAL PRESUPUESTO |  |  |  | #DIV/0!

## Resumen GGU
Anexo 3.3 Detalle de los Gastos Generales (Fijos y variables)
RESUMEN DE GASTOS GENERALES
FORTALECIMIENTO DE LA CAPACIDAD RESOLUTIVA DE LOS SERVICIOS DE SALUD DEL HOSPITAL SANTIAGO APOSTOL DE UTCUBAMBA - DIRESA AMAZONAS
| Ubicación: |  | AMAZONAS
| Fecha: |  | MARZO 2023
DESCONSOLIDADO DE GASTOS GENERALES Y UTILIDAD
COMPONENTE DE LOS |  |  |  |  | MONEDA NUEVOS SOLES
GASTOS GENERALES |  |  |  |  | S/. | %
| COSTO DIRECTO |  |  |  | 0
1.- | GASTOS GENERALES
| A.- | GASTOS FIJOS |  |  | 0 | #DIV/0!
No directamente relacionados con el tiempo
| B.- | GASTOS VARIABLES |  |  | 0 | #DIV/0!
Directamente relacionados con el tiempo
|  | TOTAL DE GASTOS GENERALES |  |  | 0 | #DIV/0!
2.- | UTILIDAD |  |  |  | 0
|  |  |  | SUBTOTAL | 0
4.- | I.G.V. |  | 18% |  | 0
|  |  |  | TOTAL | 0

## GGU Fijos
Anexo 3.3 Detalle de los Gastos Generales (Fijos y variables)
FORTALECIMIENTO DE LA CAPACIDAD RESOLUTIVA DE LOS SERVICIOS DE SALUD DEL HOSPITAL SANTIAGO APOSTOL DE UTCUBAMBA - DIRESA AMAZONAS
ANALISIS DE GASTOS GENERALES
| DURACION DE LA OBRA (meses) | 18
ITEM | DESCRIPCION | UND | CANTIDAD | MESES | TARIFA | VALOR TOTAL
[5 empty] | S/. | S/.
GASTOS GENERALES FIJOS
1.00.00 | GASTOS DE TRAMITES Y LICITACION
1.01.00 | Gastos de Licitacion | est | 1 | 2 |  | 0
1.02.00 | Licencia de Edificacion | est | 1 | 2 |  | 0
1.03.00 | ITF | % | 0.005% |  |  | 0
TOTAL COSTO GASTOS DE TRAMITES Y LICITACION | [5 empty] | 0
2.00.00 | LIQUIDACION DE OBRA
2.01.00 | Planos Finales | mes | 1 | 1 |  | 0
2.02.00 | Dossier de Calidad | mes | 1 | 1 |  | 0
2.03.00 | Protocolos y plan de Mantenimiento de infraestructura e equipamiento | mes | 1 | 1 |  | 0
TOTAL COSTO LIQUIDACION DE OBRA | [5 empty] | 0
3.00.00 | PRUEBA DE LABORATORIO Y EXAMENES
3.01.00 | Estudio Geotecnicos y ensayos de resistencia de concreto, resistencia de muros, pruebas de carpinteria de madera, prubas de soldadura y pintura, diseño de mezclas, densidad de campo. | est. | 1 |  |  | 0
3.02.00 | Actualización del estudio de impacto ambiental (Instrumento de gestión) incluido el trámite ante el ministerio de salud a través de la Dirección General de Salud Ambiental e Inocuidad Alimentaria (DIGESA), Incluye Monitoreo de airea, agua, ruido y suelo. | est. | 1 |  |  | 0
3.03.00 | Pago por derecho de uso temporal del DME | est. | 1 |  |  | 0
TOTAL COSTO PRUEBAS DE LABORATORIO | [5 empty] | 0
4.00.00 | IMPUESTOS
4.01.00 | SENCICO (0.2% presupuesto sin igv) | % | 0.2% |  |  | 0
TOTAL COSTO IMPUESTOS | [5 empty] | 0
TOTAL GASTOS GENERALES FIJOS | [5 empty] | 0

## GGU Variable
Anexo 3.3 Detalle de los Gastos Generales (Fijos y variables)
FORTALECIMIENTO DE LA CAPACIDAD RESOLUTIVA DE LOS SERVICIOS DE SALUD DEL HOSPITAL SANTIAGO APOSTOL DE UTCUBAMBA - DIRESA AMAZONAS
ANALISIS DE GASTOS GENERALES |  |  |  |  | MARZO 2023
| DURACION DE LA OBRA (meses) | 18
ITEM | DESCRIPCION | UND | INCIDENCIA | CANTIDAD | MESES | TARIFA S/. | VALOR TOTAL
GASTOS GENERALES VARIABLES
1.00.00 | PERSONAL PROFESIONAL-TECNICO-ADMINISTRATIVO-AUXILIAR INC. BENEFICIOS SOCIALES
A | PERSONAL PROFESIONAL
1.01 | Gerente del Proyecto | mes | 100% | 1 | 18 |  | 0
1.02 | Ingeniero Residente de obra | mes | 100% | 1 | 18 |  | 0
1.03 | Ingeniero de Campo | mes | 100% | 1 | 18 |  | 0
1.04 | Especialista de Estructuras | mes | 100% | 1 | 16 |  | 0
1.05 | Especialista de Arquitectura | mes | 100% | 1 | 18 |  | 0
1.06 | Especialista en Inst. Sanitarias | mes | 100% | 1 | 17 |  | 0
1.07 | Especialista en Inst. Electricas | mes | 100% | 1 | 17 |  | 0
1.08 | Especialista en Inst. Mecanicas | mes | 100% | 1 | 10 |  | 0
1.09 | Especialista en Inst. Comunicaciones | mes | 100% | 1 | 12 |  | 0
1.1 | Especialista en Seguridad ,Salud y Medio Ambiente | mes | 100% | 1 | 18 |  | 0
1.11 | Especialista en Geotecnia | mes | 100% | 1 | 2 |  | 0
1.12 | Especialista en Equipamiento Hospitalario | mes | 100% | 1 | 10 |  | 0
1.13 | Especialista de Costos, Metrados y Valorizaciones | mes | 100% | 1 | 18 |  | 0
1.14 | Especialista de Control y Aseguramiento de la Calidad | mes | 100% | 1 | 18 |  | 0
1.15 | Arqueologo | mes | 100% | 1 | 4 |  | 0
1.16 | Asistente de Residente | mes | 100% | 1 | 18 |  | 0
1.17 | Asistente de Costos, Metrados y valorizaciones | mes | 100% | 1 | 16 |  | 0
1.18 | Asistente de Estructuras | mes | 100% | 1 | 16 |  | 0
1.19 | Asistente de Arquitectura | mes | 100% | 1 | 18 |  | 0
1.2 | Asistente de Inst. Electricas | mes | 100% | 1 | 17 |  | 0
1.21 | Asistente de Inst. Sanitarias | mes | 100% | 1 | 17 |  | 0
1.22 | Asistente de Inst. Mecanicas | mes | 100% | 1 | 10 |  | 0
1.23 | Asistente de Inst. en Comunicaciones | mes | 100% | 1 | 12 |  | 0
1.24 | Asistente de Equipamiento Medico | mes | 100% | 1 | 10 |  | 0
1.25 | Asistente Administrador | mes | 100% | 1 | 18 |  | 0
1.26 | Administrador | mes | 100% | 1 | 18 |  | 0
1.27 | Modelador BIM | mes | 100% | 1 | 18 |  | 0
1.28 | Medico ocupacional | mes | 50% | 1 | 18 |  | 0
1.29 | Licenciada en enfermeria | mes | 100% | 1 | 18 |  | 0
B | PERSONAL TECNICO
1.3 | Dibujante | mes | 100% | 1 | 18 |  | 0
1.31 | Topografo | mes | 100% | 1 | 12 |  | 0
1.32 | Guardían | mes | 100% | 2 | 18 |  | 0
1.33 | Capataz | mes | 100% | 1 | 18 |  | 0
1.34 | Almacenero | mes | 100% | 1 | 18 |  | 0
1.35 | Chofer | mes | 100% | 1 | 18 |  | 0
1.36 | Prevencionista | mes | 100% | 1 | 18 |  | 0
C | LIQUIDACION OBRA
1.37 | Ingeniero Residente de obra | mes | 100% | 1 | 2 |  | 0
1.38 | Especialista de Costos, Metrados y Valorizciones | mes | 100% | 1 | 2 |  | 0
1.39 | Administrador | mes | 50% | 1 | 2 |  | 0
MONTO TOTAL REMUNERACION PERSONAL PROFESIONAL-TECNICO-ADMINISTRATIVO-AUXILIAR (inc. LL.SS.) | [6 empty] | 0
2.00.00 | MOVILIZACION Y DESMOVILIZACION DE PERSONAL (ver hoja anexa de calculo)
2.01 | Transporte aereo del Personal Profesional, Técnico y Administrativo, obrero | est
MONTO TOTAL MOVILIZACION Y DESMOVILIZACION
3.00.00 | ALIMENTACION Y HOSPEDAJE (ver hoja anexa de calculo)
3.01 | Alimentación Personal Profesional, Técnico y Administrativo | est
3.02 | Hospedaje Personal Profesional, Técnico y Administrativo | est
MONTO TOTAL COSTO ALIMENTACION | [6 empty] | 0
4.00.00 | EQUIPOS NO INCLUIDOS EN LOS COSTOS DIRECTOS
4.01 | Equipos de Cómputo y Oficina | Und |  | 32 |  |  | 0
4.02 | Impresoras | Und |  | 3 |  |  | 0
4.03 | Camioneta | mes |  | 1 | 18 |  | 0
4.04 | Mobiliario para oficina | mes |  | 32 |  |  | 0
MONTO TOTAL COSTO DE EQUIPOS | [6 empty] | 0
5.00.00 | COMUNICACIONES, SERVICIOS DE OFICINA PRINCIPAL Y MATERIALES
5.01 | Comunicaciones (Telefonía e Internet) | mes |  | 1 | 18 |  | 0
5.02 | Fotocopias de documentos y planos | mes |  | 1 | 18 |  | 0
5.03 | Alquiler de oficina | mes |  | 1 | 18 |  | 0
5.04 | Sevicio de agua potable (oficina) | mes |  | 1 | 18 |  | 0
5.05 | Servicio de electricidad (oficina) | mes |  | 1 | 18 |  | 0
MONTO TOTAL COSTO DE COMUNICACIONES, SERVICIOS OFICINA PRINCIPAL Y MATERIALES | [6 empty] | 0
6.00.00 | MATERIALES DE ASISTENCIA MÉDICA Y OFICINA DE OBRA
6.01 | Útiles de oficina | mes |  | 1 | 18 |  | 0
6.02 | Licencias de Software especializado, inc. BIM | Glb |  | 1 | 1 |  | 0
MONTO TOTAL COSTO DE COMUNICACIONES, SERVICIOS OFICINA PRINCIPAL Y MATERIALES | [6 empty] | 0
7.00.00 | GASTOS DE OFICINA PRINCIPAL
PERSONAL DIRECTIVO
7.01 | Ing. Coordinador | mes | 100% | 1 | 18 |  | 0
7.02 | Secretaria | mes | 100% | 1 | 18 |  | 0
MONTO TOTAL GASTOS DE OFICINA PRINCIPAL | [6 empty] | 0
8.00.00 | GASTOS FINANCIEROS -EMISION DE POLIZAS
8.01 | GARANTÍAS (ver hoja de calculo anexa)
8.01.01 | Carta Fianza de Fiel Cumplimiento del Contrato
8.01.02 | Carta Fianza de Adelanto en Efectivo
8.01.03 | Garantia de Adelanto de Materiales
8.02 | SEGUROS (ver hoja de calculo anexa)
8.02.01 | SCTR - Pensiones
8.02.02 | SCTR - Salud
8.02.03 | Seguro de Vida
8.02.04 | Seguro de las Obras - CAR
MONTO TOTAL GASTOS FINANCIEROS-EMISION DE POLIZAS | [6 empty] | 0
TOTAL GASTOS GENERALES VARIABLES | [6 empty] | 0