## Totals
Поточний ремонт частини приміщень підвалу (найпростіше укриття) Горохівського ліцею Горохівської сільської ради за адресою: вул. Шкільна,22, с. Горохівське Баштанського району Миколаївської області / Current repair of part of basement premises (basic shelter) of the Horohiv Lyceum of Horohiv Village Council located at the address: 22 Shkilna Street, Horohivske Village, Bashtanka District, Mykolaiv Oblast, Ukraine
Разом вартість робіт, матеріалів та устаткування на Поточний ремонт частини приміщень підвалу (найпростіше укриття) Горохівського ліцею Горохівської сільської ради за адресою: вул. Шкільна,22, с. Горохівське Баштанського району Миколаївської області
Total cost of works, materials and equipment for Current repair of part of basement premises (basic shelter) of the Horohiv Lyceum of Horohiv Village Council located at the address: 22 Shkilna Street, Horohivske Village, Bashtanka District, Mykolaiv Oblast, Ukraine
ID | Назва об'єкту | Name of site | Value of the Works in USD
RFQ/2024/53010 | Поточний ремонт частини приміщень підвалу (найпростіше укриття) Горохівського ліцею Горохівської сільської ради за адресою: вул. Шкільна,22, с. Горохівське Баштанського району Миколаївської області | Current repair of part of basement premises (basic shelter) of the Horohiv Lyceum of Horohiv Village Council located at the address: 22 Shkilna Street, Horohivske Village, Bashtanka District, Mykolaiv Oblast, Ukraine | 0
| Всього без ПДВ: | Total exclusive of VAT: | 0
| Total Value of the Works (in numbers) | USD | 0
| Total Value of the Works (in words) | ХХХ ХХХ and xx/100 US Dollars
Notes: / Примітки:
ALL EQUIPMENT, FITTINGS, HARDWARE AND ACCESSORIES SHALL BE NEW / UNUSED / OF THE HIGHEST MERCHANTABLE QUALITY AND SAMPLES MUST BE APPROVED BY THE EMPLOYER REPRESENTATIVE PRIOR TO INSTALLATION. / Усе обладнання, апаратне забезпечення та допоміжне обладнання мають бути новим, до цього не використовуваним, найвищої якості; зразки мають бути схвалені представником замовника до встановлення.
The proposal shall include all general manufacturing costs - relocation of equipment and personnel costs, maintaining of production facilities, warehouses, garages, maintenance costs for engineering and technical personnel, arranging of temporary premises, temporary fencing, costs for health and safety and labor protection, low value goods, taxes and changes, works performance during the winter period, consumables, additional charges and other costs that may occure during the works execution. / ПРОПОЗИЦІЯ ПОВИННА ВКЛЮЧАТИ В СЕБЕ ВСІ ЗАГАЛЬНОВИРОБНИЧІ ВИТРАТИ - ПЕРЕБАЗУВАННЯ ТЕХНІКИ ТА ПЕРСОНАЛУ, ВИТРАТИ НА УТРИМАННЯ ВИРОБНИЧІХ ПРИМІЩЕНЬ, СКЛАДІВ, ГАРАЖІВ,ВИТРАТИ НА УТРИМАННЯ ИНЖЕНЕРНО-ТЕХНІЧНОГО ПЕРСОНАЛУ, ОРГАНІЗАЦІЯ ТИМЧАСОВИХ ПОБУТОВИХ ПРИМІЩЕНЬ, ТИМЧАСОВІ ОГОРОДЖЕННЯ, ВИТРАТИ НА ЗАБЕЗПЕЧЕННЯ ОХОРОНИ ПРАЦІ, МАЛОЦІННІ ТОВАРИ, ПОДАТКИ ТА СБОРИ,ВИКОНАННЯ РОБІТ В ЗИМОВИЙ ПЕРІОД, ВИТРАТНI ТОВАРИ,НАКЛАДНІ ТА ІНШІ ВИТРАТИ, ЯКІ МОЖУТЬ ВИНИКНУТИ У ЗВ'ЯЗКУ З ВИКОНАННЯМ РОБІТ.
WE CONFIRM BID VALIDITY PERIOD FROM DATE OF BID CLOSING / Підтверджуємо термін дії пропозиції з дня закінчення прийому тендерних заявок: 90 (NINETY/ ДЕВ'ЯНОСТО) Days / Днів
Company Name:
Name of Company Representative:
Signature of Company Representative:
Date:

## BOQ_Horohiv
Bill of Quantities/ Відомість об'ємів робіт та необхідних матеріалів
на Поточний ремонт частини приміщень підвалу (найпростіше укриття) Горохівського ліцею Горохівської сільської ради за адресою: вул. Шкільна,22, с. Горохівське Баштанського району Миколаївської області, що здійснюється в 2024 році / Current repair of part of basement premises (basic shelter) of the Horohiv Lyceum of Horohiv Village Council located at the address: 22 Shkilna Street, Horohivske Village, Bashtanka District, Mykolaiv Oblast, Ukraine performed in 2024
№ п/п | Шифр | Description of works / materials | Description of works / materials | Unit/ Одиниця виміру | Quantity / Кількість | Unit cost, USD/ Ціна, долар США | Total, USD/Вартість, долар США
1 | 2 | 3 | 4 | 5 | 6 | 7 | 8
|  | Internal water supply and sewerage | Внутрішній водопровід та каналізація
|  | Chapter 1. Plumbing equipment | Роздiл 1. Сантехнічне обладнання
1 | КР15-32-6 | Installation of single washbasins with supply of cold and hot water | Установлення умивальників одиночних з підведенням холодної та гарячої води | 10к-т | 0.5 |  | 0
2 | С130-649 варіант 2 | Semicircular ceramic washbasin with the back of PksS | Умивальник керамічний напівкруглий зі спинкою ПксС | комплект | 2 |  | 0
3 | С130-649 варіант 3 | Washbasin for people with disabilities MIO 65 | Умивальник для людей з інвалідністю MIO 65 | комплект | 1 |  | 0
4 | С130-650 варіант 1 | Semicircular ceramic washbasin with backrest PksS (children's) | Умивальник напівкруглий керамічний зі спинкою ПксС (дитячий) | комплект | 2 |  | 0
5 | 2407-1701 варіант 1 | Plastic siphon with outlet | Пластмасовий сифон з випуском | шт | 5 |  | 0
6 | С1545-86 варіант 4 | Flexible connection for a washbasin L=0.5 | Гнучке підключення для умивальника L=0.5 | шт | 27 |  | 0
7 | КР15-33-3 | Installation of mixers | Установлення змішувачів | 10шт | 0.7 |  | 0
8 | 2407-1835 варіант 2 | Single-lever mixer for a washbasin | Змішувач одноважільний для умивальника | шт | 5 |  | 0
9 | 2407-1835 варіант 3 | Shower mixer on a flexible hose | Змішувач для душу на гнучкому шлангу | шт | 2 |  | 0
10 | КР15-34-1 | Installation of toilets with direct attached tank | Установлення унітазів з безпосередньо приєднаним бачком | 10к-т | 0.7 |  | 0
11 | С130-905 варіант 2 | Ceramic toilet bowl with a slanted visor release and a low-lying tank (baby) | Унітаз керамічний козирькові з косим випуском і низькорозташований бачком (дитячий) | шт | 2 |  | 0
12 | С130-905 варіант 3 | Ceramic toilet bowl with a slanted visor release and a low-lying tank | Унітаз керамічний козирькові з косим випуском і низькорозташований бачком | шт | 4 |  | 0
13 | С130-905 варіант 4 | Installation of the Volle Master wall-hung toilet with hanging toilet bowl Kolo Idol M1310000U | Інсталяція підвісного унітазу Volle Master з підвісним унітазом Kolo Idol M1310000U | шт | 1 |  | 0
14 | & С1545-13- 1-1 | Corrugation for connecting the toilet | Гофра для подключения унитаза | шт | 7 |  | 0
15 | С130-255 варіант 1 | Pad made of soft rubber b=60mm Dn=250 D = 160 | Прокладка з м'якої гуми б=60мм Dн=250 Dв=160 | комплект | 7 |  | 0
16 | КР15-36-1 | Installation of sinks on one compartment | Установлення раковин на одне відділення | 10к-т | 0.2 |  | 0
17 | 2407-1201-11 варіант 1 | One painted steel sink department with issue d.40 with plastic bottle mixer SM-M-UKSM and gasket | Раковина сталева малірованна на одне відділення з випуском д.40 з пластмасовим пляшковим змішувачем СМ-М-УКСМ і прокладкою | шт | 2 |  | 0
18 | КР15-23-2 | Installation of watering faucets with a diameter of 15 mm | Установлення поливальних кранів діаметром 15 мм | шт | 2 |  | 0
19 | С130-1159 варіант 1 | Internal watering faucet diam. 15 | Внутрішній поливальний кран діам.15 | шт | 2 |  | 0
20 | КР15-32-11 | Installation of ladders with a diameter of 50 mm | Установлення трапів діаметром 50 мм | 10к-т | 0.1 |  | 0
21 | С130-635 варіант 1 | A ladder with a side release and a metal grid diam. 50 | Трап з боковим випуском та метал.решіткою діам.50 | комплект | 1 |  | 0
22 | КР15-32-12 | Installation of ladders with a diameter of 100 mm | Установлення трапів діаметром 100 мм | 10к-т | 0.2 |  | 0
23 | С130-637 варіант 1 | A ladder with a side release and a metal grid diam. 110 | Трап з боковим випуском та метал.решіткою діам.110 | комплект | 2 |  | 0
24 | КБ17-1-9 | Installation of deep shower trays | Установлення піддонів душових глибоких | 10компл. | 0.1 |  | 0
25 | С130-539 варіант 1 | Deep acrylic shower tray with floor siphon release and equalizer of electric potentials | Піддон душової акриловий глибокий з випуском підлоговим сифоном і зрівнювачем електричних потенціалів | шт | 1 |  | 0
26 | С130-617 варіант 1 | GROHE BauClassic hygienic shower UA202606QF | Гігієнічний душ GROHE BauClassic UA202606QF | комплект | 1 |  | 0
27 | КР15-35-1 | Installation of wall-mounted [single] urinals | Установлення пісуарів настінних [одиночних] | 10к-т | 0.2 |  | 0
28 | С130-529 варіант 1 | Ceramic urinal with rear water supply wall with therm. flushing system | Пісуар керамічний з заднім підводом води настінний з терм. системою змиву | шт | 2 |  | 0
29 | КР15-33-3 | Installation of mixers | Установлення змішувачів | 10шт | 0.2 |  | 0
30 | 2407-1835 варіант 4 | Mixer with IR adjustment (contactless) without temperature control | Змішувач з ІЧ регулюванням (безконтактні) без регулювання температури | шт | 2 |  | 0
31 | КБ18-5-1 | Installation of the boiler | Установлення бойлера | шт | 3 |  | 0
32 | С130-152 варіант 1 | Boiler ARISTON ANDRIS RS 30 U/3 V=30 l. N=1.5kW | Бойлер ARISTON ANDRIS RS 30 U/3 V=30л. N=1,5кВт | шт | 1 |  | 0
33 | С130-153 варіант 1 | Boiler ARISTON SG1 50V V=50l. N=1.5kW. | Бойлер ARISTON SG1 50V V=50л. N=1,5кВт. | шт | 1 |  | 0
34 | С130-154 варіант 1 | Boiler ARISTON SG1 100V V=100l. N=1, 5 kW. | Бойлер ARISTON SG1 100V V=100л. N=1, 5кВт. | шт | 1 |  | 0
35 | КБ18-10-9 | Installation of expansion tanks round and rectangular with a capacity of 1 m3 | Установлення баків розширювальних круглих і прямокутних місткістю 1 м3 | шт | 1 |  | 0
36 | С130-18 варіант 1 | Capacity plastic ZEBRA 1000 l | Ємність пластикова ЗЕБРА 1000 л | шт | 1 |  | 0
37 | КБ18-10-11 | Installation of expansion tanks round and rectangular with a capacity of 1.5 m3 | Установлення баків розширювальних круглих і прямокутних місткістю 1,5 м3 | шт | 1 |  | 0
38 | С130-20 варіант 1 | Capacity plastic ZEBRA 1500 l | Ємність пластикова ЗЕБРА 1500 л | шт | 1 |  | 0
39 | КР15-22-1 | Installation of faucets | Установлення кранів водорозбірних | 100 шт | 0.02 |  | 0
40 | С113-2154 варіант 1 | Water tap | Водорозбірний кран | шт | 2 |  | 0
41 | КР15-95-1 | Installation of sewage system | Установлення каналізаційної установки | насос | 1 |  | 0
42 | 2403-3045 варіант 1 | Sewage installation MULTILIFT MDG. 09.3.2 | Каналізаційна установка MULTILIFT MDG. 09.3.2 | шт | 1 |  | 0
43 | КБ18-13-1 | Installation of a manual diaphragm pump | Установлення ручного мембранного насосу | шт | 1 |  | 0
44 | 2301-14039 варіант 1 | Manual membrane pump "Grundfos" for sewage pumping | Ручний мембранний насос "Grundfos" для відкачки каналізаційних стоків | шт | 1 |  | 0
45 | КР16-24-1 | Installation of polyethylene taps, elbows, nozzles, transitions with a diameter of 110 mm | Установлення поліетиленових відводів, колін, патрубків, переходів діаметром 110 мм | 10шт | 0.1 |  | 0
46 | С113-2301 варіант 1 | Check valve for sewage 50 mm Capricorn horizontal (500050) | Зворотний клапан для каналізації 50 мм Capricorn горизонтальний (500050) | шт | 1 |  | 0
47 | КР15-95-1 | Installation of the pump | Установлення насосу | насос | 1 |  | 0
48 | 2301-5028 варіант 1 | Pump SCALA2 3-45 N=0.55 kW | Насос SCALA2 3-45 N=0.55кВт | шт | 1 |  | 0
49 | КР15-95-1 | Installation of the pump | Установлення насосу | насос | 1 |  | 0
50 | 2301-4052 варіант 1 | Pump SM3-3 Q=2.0m3/year; H=20.0m; N=0. 5kW | Насос СМ3-3 Q=2.0м3/год; H=20.0м; N=0. 5кВт | шт | 1 |  | 0
51 | КБ18-13-1 | Installation of drainage pumps immersive | Установлення насосів дренажних занурювальних | шт | 1 |  | 0
52 | 2301-2001 варіант 1 | Submersible drainage pump UNILIFT CC5-AI | Занурювальний дренажний насос UNILIFT CC5-AI | шт | 1 |  | 0
53 | КБ16-20-1 | Installation of fire hydrants in diameter 25 mm | Установлення кранів пожежних діаметром 25 мм | шт | 2 |  | 0
54 | С113-2136 варіант 1 | Shut-off fire fire valve with coupling and tsapkoy Ru=1 MPa d.25 -1pc, trunk fire extinguisher PWH-25/D10 - 1 pc., sleeve fireman's linen normal Ru=1.2MPa d.25 L=20m, -1 pc, coil for winding semi-rigid sleeve Dy 25 mm-1pc, shelf for laying a fire hose -1 piece, bracket for the shelf of the fire hose -1 pc., barrel holder-1 pc., foam fire extinguisher 6-12 kg - 2 pcs. | Вентиль запірний пожежний з муфтою і цапкой Ру=1 МПа д.25 -1шт, стовбур пожежний PWH-25/D10 -1 шт, рукав пожежний лляної нормальний Ру=1,2МПа д.25 L=20м, -1 шт, котушка для намотування напівжорсткого рукава Dy 25 мм-1шт,полка для укладання пожежного рукава -1 шт,кронштейн під полку пожежного рукава -1 шт,тримач стовбура-1 шт,пінний вогнегасник 6-12 кг - 2 шт. | шт | 2 |  | 0
|  | Chapter 2. Water pipeline for economic drinkable B1 | Роздiл 2. Водопровід господарсько- питний В1
55 | КР15-19-1 | Laying pipelines water supply from polyethylene pipes [polypropylene] pressure tubes with a diameter of 15- 20 mm | Прокладання трубопроводів водопостачання з труб поліетиленових [поліпропіленових] напірних діаметром 15- 20 мм | 100м | 0.3 |  | 0
56 | С113-1673 варіант 1 | Polypropylene pipes PN10 EKOPLASTIK f15 (f20x2.2) | Труби поліпропіленові PN10 EKOPLASTIK ф15 (ф20х2,2) | м | 16 |  | 0
57 | С113-1674 варіант 1 | Polypropylene pipes PN10 EKOPLASTIK f20 (f25x2.3) | Труби поліпропіленові PN10 EKOPLASTIK ф20 (ф25х2,3) | м | 14 |  | 0
58 | С1530-149 варіант 1 | Coupling with MPH 20x1/2" | Муфта с МРН 20х1/2" | 10шт | 2.5 |  | 0
59 | С1530-149 варіант 2 | Coupling with MPV 20x1/2" | Муфта с МРВ 20х1/2" | 10шт | 2.5 |  | 0
60 | С1530-150 варіант 1 | Coupling with MPH 25x3/4" | Муфта с МРН 25х3/4" | 10шт | 0.1 |  | 0
61 | С1530-150 варіант 2 | Coupling with MPV 25x3/4" | Муфта с МРВ 25х3/4" | 10шт | 0.1 |  | 0
62 | С113-1879 варіант 1 | Clamp for f20x2.8 | Хомут для ф20х2,8 | шт | 11 |  | 0
63 | С113-1880 варіант 1 | Clamp for f25x3.5 | Хомут для ф25х3,5 | шт | 9 |  | 0
64 | КР15-19-2 | Laying pipelines water supply from polyethylene pipes [polypropylene] pressure tubes with a diameter of 25 mm | Прокладання трубопроводів водопостачання з труб поліетиленових [поліпропіленових] напірних діаметром 25 мм | 100м | 0.55 |  | 0
65 | С113-1675 варіант 1 | Polypropylene pipes PN10 EKOPLASTIK f25 (f32x2.9) | Труби поліпропіленові PN10 EKOPLASTIK ф25 (ф32х2,9) | м | 55 |  | 0
66 | С1530-151 варіант 1 | Coupling with MPH 32x1" | Муфта с МРН 32х1" | 10шт | 1.1 |  | 0
67 | С1530-151 варіант 2 | Coupling with MPV 32x1" | Муфта с МРВ 32х1" | 10шт | 1.1 |  | 0
68 | С113-1881 варіант 1 | Clamp for f32x2.9 | Хомут для ф32х2,9 | шт | 37 |  | 0
69 | КР15-15-4 | Laying of the water supply pipeline from steel water and gas pipes galvanized with a diameter of 32 mm | Прокладання трубопроводу водопостачання з труб сталевих водогазопровідних оцинкованих діаметром 32 мм | 100м | 0.29 |  | 0
70 | С113-40 варіант 2 | Water and gas pipe f33.5x2.8 | Труба водогазопровідна ф33,5х2,8 | м | 29 |  | 0
71 | С113-1881 варіант 2 | Clamp for f33x2.8 | Хомут для ф33х2,8 | шт | 18 |  | 0
72 | КР15-22-1 | Installation of cranes | Установлення кранів | 100 шт | 0.37 |  | 0
73 | С113-1873- 1А варіант 1 | F15 ball valve | Кран кульовий ф15 | шт | 25 |  | 0
74 | С113-1873- 1А варіант 2 | Ball valve f20 | Кран кульовий ф20 | шт | 1 |  | 0
75 | С113-1873- 1Б варіант 1 | Ball valve f25 | Кран кульовий ф25 | шт | 11 |  | 0
76 | КР15-20-1 | Installation of non-return valves, with a diameter of up to 25 mm | Установлення клапанів зворотних, діаметром до 25 мм | 100шт | 0.1 |  | 0
77 | С113-2301 варіант 2 | Check valve F15 | Зворотний клапан Ф15 | шт | 2 |  | 0
78 | С113-2301 варіант 3 | Check valve F20 | Зворотний клапан Ф20 | шт | 1 |  | 0
79 | С113-2302 варіант 1 | Check valve F25 | Зворотний клапан Ф25 | шт | 7 |  | 0
80 | С1630-1583 варіант 1 | Float valve diam. 25 | Поплавковий кран діам.25 | шт | 2 |  | 0
81 | КР19-21-1 | Insulation of pipelines with foam tubes rubber, polyethylene | Ізоляція трубопроводів трубками зі спіненого каучуку, поліетилену | 100м | 1 |  | 0
82 | С113-2442 варіант 2 | K-flex insulation b=20mm f15 | Ізоляція K-flex б=20мм ф15 | м | 6.12 |  | 0
83 | С113-2443 варіант 2 | K-flex insulation b=30mm f20 | Ізоляція K-flex б=30мм ф20 | м | 10.2 |  | 0
84 | С113-2443 варіант 3 | K-flex insulation b=30mm f25 | Ізоляція K-flex б=30мм ф25 | м | 85.68 |  | 0
85 | КБ13-16-6 | Priming of metal surfaces in one go once with GF-021 primer | Ґрунтування металевих поверхонь за один раз ґрунтовкою ГФ-021 | 100м2 | 0.0305 |  | 0
86 | КБ13-26-6 | Painting metal based surfaces with PF-115 enamel | Фарбування металевих поґрунтованих поверхонь емаллю ПФ-115 | 100м2 | 0.0305 |  | 0
|  | Chapter 3. Hot water supply | Роздiл 3. Гаряче водопостачання
87 | КР15-19-1 | Laying pipelines water supply from polyethylene pipes [polypropylene] pressure tubes with a diameter of 15-20 mm | Прокладання трубопроводів водопостачання з труб поліетиленових [поліпропіленових] напірних діаметром 15- 20 мм | 100м | 0.28 |  | 0
88 | С113-1681 варіант 2 | Polypropylene pipes PN16 EKOPLASTIK f15 (f20x2.8) | Труби поліпропіленові PN16 EKOPLASTIK ф15 (ф20х2,8) | м | 25 |  | 0
89 | С113-1682 варіант 2 | Polypropylene pipes PN16 EKOPLASTIK f20 (f25x3.5) | Труби поліпропіленові PN16 EKOPLASTIK ф20 (ф25х3,5) | м | 3 |  | 0
90 | С1530-149 варіант 1 | Coupling with MPH 20x1/2" | Муфта с МРН 20х1/2" | 10шт | 1.4 |  | 0
91 | С1530-149 варіант 2 | Coupling with MPV 20x1/2" | Муфта с МРВ 20х1/2" | 10шт | 1.4 |  | 0
92 | С1530-150 варіант 1 | Coupling with MPH 25x3/4" | Муфта с МРН 25х3/4" | 10шт | 0.1 |  | 0
93 | С1530-150 варіант 2 | Coupling with MPV 25x3/4" | Муфта с МРВ 25х3/4" | 10шт | 0.1 |  | 0
94 | С113-1879 варіант 1 | Clamp for f20x2.8 | Хомут для ф20х2,8 | шт | 17 |  | 0
95 | С113-1880 варіант 1 | Clamp for f25x3.5 | Хомут для ф25х3,5 | шт | 2 |  | 0
96 | КР15-22-1 | Installation of cranes | Установлення кранів | 100 шт | 0.15 |  | 0
97 | С113-1873- 1А варіант 1 | F15 ball valve | Кран кульовий ф15 | шт | 14 |  | 0
98 | С113-1873- 1А варіант 2 | Ball valve f20 | Кран кульовий ф20 | шт | 1 |  | 0
99 | КР19-21-1 | Insulation of pipelines with foam tubes rubber, polyethylene | Ізоляція трубопроводів трубками зі спіненого каучуку, поліетилену | 100м | 0.28 |  | 0
100 | С113-2442 варіант 2 | K-flex insulation b=20mm f15 | Ізоляція K-flex б=20мм ф15 | м | 25.5 |  | 0
101 | С113-2443 варіант 2 | K-flex insulation b=30mm f20 | Ізоляція K-flex б=30мм ф20 | м | 3.06 |  | 0
|  | Chapter 4. Sewerage | Роздiл 4. Каналізація
102 | КР15-18-1 | Laying of sewage pipelines with polyethylene pipes with a diameter of 50 mm | Прокладання трубопроводів каналізації з поліетиленових труб діаметром 50 мм | 100м | 0.25 |  | 0
103 | С113-1451 варіант 2 | Polypropylene sewer pipe f50mm Ecoplastic NT | Труба поліпропіленова каналізаційна ф50мм Екопластик НТ | м | 20 |  | 0
104 | С113-1678 варіант 1 | Polypropylene pipes PN10 EKOPLASTIK f50 (f63x3.8) | Труби поліпропіленові PN10 EKOPLASTIK ф50 (ф63х3,8) | м | 5 |  | 0
105 | С113-1466 варіант 7 | Lead 135 f50 Ecoplastic NT | Відведення 135 ф50 Екопластик НТ | шт | 6 |  | 0
106 | С113-1466 варіант 8 | Lead 90 f63x5.8 | Відведення 90 ф63х5,8 | шт | 3 |  | 0
107 | С1530-169 варіант 1 | Straight tee ф50хф50 Ecoplastic NT | Трійник прямий ф50хф50 Екопластик НТ | 10шт | 1.1 |  | 0
108 | С113-1457 варіант 4 | Oblique tee ф50хф50 Ecoplastic NT | Трійник косий ф50хф50 Екопластик НТ | шт | 1 |  | 0
109 | С113-1478 варіант 1 | Cleaning f50 | Прочищення ф50 | шт | 6 |  | 0
110 | С1545-86 варіант 8 | Collar f50 | Хомут ф50 | шт | 15 |  | 0
111 | КР15-18-2 | Laying of sewage pipelines with polyethylene pipes with a diameter of 100 mm | Прокладання трубопроводів каналізації з поліетиленових труб діаметром 100 мм | 100м | 0.15 |  | 0
112 | С113-1452 варіант 2 | Polypropylene sewer pipe f110mm Ecoplastic NT | Труба поліпропіленова каналізаційна ф110мм Екопластик НТ | м | 15 |  | 0
113 | С113-1466 варіант 9 | Lead 135 f110 Ecoplastic NT | Відведення 135 ф110 Екопластик НТ | шт | 8 |  | 0
114 | С1530-173 варіант 1 | Tee straight ф110хф50 Ecoplastic NT | Трійник прямий ф110хф50 Екопластик НТ | 10шт | 0.1 |  | 0
115 | С1530-173 варіант 2 | Straight tee ф110хф110 Ecoplastic NT | Трійник прямий ф110хф110 Екопластик НТ | 10шт | 0.7 |  | 0
116 | С119-406 варіант 1 | Oblique tee ф110хф50 Ecoplastic NT | Трійник косий ф110хф50 Екопластик НТ | шт | 1 |  | 0
117 | С1530-163 варіант 1 | Transition ф110хф50 | Перехід ф110хф50 | 10шт | 0.2 |  | 0
118 | С119-406 варіант 2 | Oblique tee ф110хф110 Ecoplastic NT | Трійник косий ф110хф110 Екопластик НТ | шт | 3 |  | 0
119 | С1545-86 варіант 9 | Clamp f100 | Хомут ф100 | шт | 10 |  | 0
120 | С1545-86 варіант 10 | Cleaning f110 | Прочищення ф110 | шт | 1 |  | 0
121 | С1630-578 варіант 1 | Ventilation valve HL 900NECO DN110 | Вентиляційний клапан HL 900NECO DN110 | шт | 1 |  | 0
|  | Chapter 5. Drainage sewer K13 | Роздiл 5. Дренажна каналізація К13
122 | КР15-95-1 | Installation of submersible pumps | Установлення насосів занурювальних | насос | 1 |  | 0
123 | С1630-1170 варіант 1 | Grundfos submersible drainage pump UNILIFT CC5-AI | Занурювальний дренажний насос Grundfos UNILIFT CC5-AI | шт | 1 |  | 0
124 | КР15-19-3 | Laying pipelines water supply from polyethylene pipes [polypropylene] pressure tubes with a diameter of 32 mm | Прокладання трубопроводів водопостачання з труб поліетиленових [поліпропіленових] напірних діаметром 32 мм | 100м | 0.1 |  | 0
125 | С113-1675 варіант 2 | Polypropylene pipes PN10 EKOPLASTIK du=32 (ф40x3.7) | Труби поліпропіленові PN10 EKOPLASTIK dу=32 (ф40х3,7) | м | 10 |  | 0
126 | КР15-22-1 | Installation of cranes | Установлення кранів | 100 шт | 0.01 |  | 0
127 | С113-1873-1Б варіант 2 | Ball valve f32 | Кран кульовий ф32 | шт | 11 |  | 0
128 | КР15-20-2 | Installation of non-return valves, with a diameter of more than 25 to 50 mm | Установлення клапанів зворотних, діаметром понад 25 до 50 мм | 100шт | 0.01 |  | 0
129 | С113-2302 варіант 2 | Check valve F32 | Зворотний клапан Ф32 | шт | 1 |  | 0
130 | С1630-973 варіант 1 | Siphon with DN32 hydraulic valve | Сифон із гідрозатвором DN32 | шт | 1 |  | 0
131 | С113-1795 варіант 1 | Coupling with MRN 40x1 1/4" | Муфта с МРН 40х1 1/4" | шт | 1 |  | 0
132 | С113-1795 варіант 2 | Coupling with MPV 40x1 1/4" | Муфта с МРВ 40х1 1/4" | шт | 1 |  | 0
133 | С113-1708 варіант 1 | Elbow 90° PPR DN 32 | Коліно 90° PPR DN 32 | шт | 3 |  | 0
|  | Internal electric lighting | Внутрішнє електроосвітлення
|  | Chapter 1. Dismantling works | Роздiл 1. Демонтажні роботи
134 | КР17-4-3 | Dismantling of lamps with lamps incandescence | Демонтаж світильників з лампами розжарювання | 100шт | 0.03 |  | 0
135 | КР17-4-1 | Dismantling of switches, sockets | Демонтаж вимикачів, розеток | 100шт | 0.02 |  | 0
136 | КР17-3-1 | Dismantling the cable | Демонтаж кабелю | 100м | 0.3 |  | 0
137 | КМ10-698-1 к дем.=0,3 | (Dismantling) Junction box on the wall | (Демонтаж) Коробка відгалужувальна на стіні | шт | 2 |  | 0
|  | Chapter 2. Electric lighting | Роздiл 2. Електроосвітлення
138 | КР17-14-2 | Installation of lighting shields group weighing more than 3 kg to 6 kg in the finished form niches or on the wall | Установлення щитків освітлювальних групових масою понад 3 кг до 6 кг у готовій ніші або на стіні | шт | 2 |  | 0
139 | 1504-19069 варіант 1 | Emergency lighting panel, 220V, for 6 modules with a width of 18 mm, hinged, IP65, body: 200(h)x184x94mm, EZ9E108R2SRUIP31 (ЩОА-1) | Щит аварійного освітлення,220В,на 6 модулів шириною18мм навісний,IP65, корпус:200(h)х184х94мм, EZ9E108R2SRUIP31 (ЩОА-1) | шт | 1 |  | 0
140 | 1504-19069 варіант 2 | Working lighting board, 380/220V, 18 modules with a width of 18 mm, hinged, IP65, body: 200(h)x256x94mm, EZ9E112R2SRUIP31 (WHAT-1) | Щит робочого освітлення,380/220В,на18 модулів шириною18мм навісний,IP65, корпус:200(h)х256х94мм, EZ9E112R2SRUIP31 (ЩО-1) | шт | 1 |  | 0
141 | КБ21-24-13 | Installation of transformers reducing power up to 0.25 kVA | Установлення трансформаторів знижувальних потужністю до 0,25 кВ.А | шт | 3 |  | 0
142 | 1503-5001 варіант 1 | A box with a step-down transformer 220/36V, IP44 YTP-0.25IP44 | Ящик з понижуючим трансформатором 220/36В,IP44 ЯТП-0,25IP44 | шт | 2 |  | 0
143 | 1503-5001 варіант 1 | A box with a step-down transformer 220/12V, IP44 YTP-0.25IP44 | Ящик з понижуючим трансформатором 220/12В,IP44 ЯТП-0,25IP44 | шт | 1 |  | 0
144 | КР17-11-1 | Installation of fluorescent lamps lamps that are installed on pins, number of lamps 1 pc | Монтаж світильників для люмінесцентних ламп, які встановлюються на штирах, кількість ламп 1 шт | 100шт | 0.67 |  | 0
145 | 1507-1006 варіант 1 | LED wall lamp, ceiling, IP65, 15W DPP05V-15-121IP65 | Світильник світлодіодний,настінний, стельовий,IP65,15Вт ДПП05В-15-121IP65 | шт | 12 |  | 0
146 | 1507-1107 варіант 1 | LED wall lamp, ceiling, IP65, 12W DBB26U-12-012U3IP65 | Світильник світлодіодний,настінний, стельовий,IP65,12Вт ДББ26У-12-012У3IP65 | шт | 9 |  | 0
147 | 1507-1008 варіант 1 | LED wall lamp, ceiling, IP65, 40W DSP46U-40-512IP65 | Світильник світлодіодний,настінний, стельовий,IP65,40Вт ДСП46У-40-512IP65 | шт | 46 |  | 0
148 | КР17-11-1 | Installation of fluorescent lamps lamps that are installed on pins, number of lamps 1 pc | Монтаж світильників для люмінесцентних ламп, які встановлюються на штирах, кількість ламп 1 шт | 100шт | 0.17 |  | 0
149 | 1507-1009 варіант 1 | LED lamp, ceiling, IP65, 40 W, with built-in batteries batteries for 1 hour of operation DSP46U-BAZH- 40-512IP65 | Світильник світлодіодний,стельовий,IP65, 40Вт,з вбудованими акумуляторними батареями на 1годину роботи ДСП46У-БАЖ- 40- 512IP65 | шт | 13 |  | 0
150 | 1507-1010 варіант 1 | LED lamp, ceiling, IP65, 8 W, with built-in batteries batteries for 3 hours of operation DPP06U-8- 211IP65 | Світильник світлодіодний,стельовий,IP65, 8Вт,з вбудованими акумуляторними батареями на 3 години роботи ДПП06У-8- 211IP65 | шт | 4 |  | 0
151 | КБ21-17-12 | Installation of signal lights with an inscription "entrance", "exit", "entrance", "entrance", etc. | Монтаж сигнальних ліхтарів з надписом "вхід", "вихід", "в'їзд", "під'їзд" і т.п. | 100шт | 0.07 |  | 0
152 | 1507-1009 варіант 2 | LED lamp, ceiling, IP65, 6 W, with built-in batteries batteries for 10 hours of operation with a sign "Output" DBO02VSP-6-a-104IP65 | Світильник світлодіодний,стельовий,IP65, 6Вт, з вбудованими акумуляторними батареями на 10годин роботи знаписом "Вихід" ДБО02ВСП-6-а-104IP65 | шт | 5 |  | 0
153 | 1507-1009 варіант 3 | LED lamp, ceiling, IP65, 6 W, with built-in batteries batteries for 10 hours of work with with the inscription "Entrance" DBO02VSP-6-a-105IP65 | Світильник світлодіодний,стельовий,IP65, 6Вт, з вбудованими акумуляторними батареями на 10 годин роботи з написом"Вхід" ДБО02ВСП-6-а-105IP65 | шт | 2 |  | 0
154 | КР17-18-1 | Installation of electric bells button | Установлення дзвоників електричних з кнопкою | 100к-т | 0.02 |  | 0
155 | 1517-1855 варіант 1 | The bell is electric, 220V | Дзвінок електричний,220В | шт | 2 |  | 0
156 | КМ10-683-9 | Installation of a light and sound alarm "Duet" | Монтаж оповіщувача світлозвукового "Дует" | шт | 1 |  | 0
157 | & 1507-2021- 3 варіант 4 | Light and sound alarm "Duet", 220V C- 03C-220V | Оповіщувач світлозвуковий "Дует" ,220В С- 03С-220В | шт | 1 |  | 0
158 | КМ10-309-3 | Setting the call button electric | Встановлення кнопки для дзвінка електричного | шт | 3 |  | 0
159 | С1545-70 варіант 1 | Call button | Кнопка дзвінкова | 100шт | 0.03 |  | 0
160 | КР17-12-1 | Installation of non-immersed type switches with open wiring | Установлення вимикачів неутопленого типу при відкритій проводці | 100шт | 0.43 |  | 0
161 | С1547-6 варіант 1 | One-key switch for open installation, moisture-proof, IP44, 250V, 10A | Вимикач одноклавішний для відкритого монтажу, вологозахищений,IP44,250В,10А | шт | 35 |  | 0
162 | С1547-6 варіант 2 | Two-key switch for open installation, moisture-proof, IP44, 250V, 10A | Вимикач двоклавішний для відкритого монтажу, вологозахищений,IP44,250В,10А | шт | 8 |  | 0
163 | КР17-12-5 | Installation of switches unsubmerged type with open wiring | Установлення перемикачів неутопленого типу при відкритій проводці | 100шт | 0.08 |  | 0
164 | 1503-7020 варіант 1 | One-key switch for open installation, control from two places (deviator), IP20, 250V, 10A | Перемикач одноклавішний для відкритого монтажу,управління з двох місць (девіатор), IP20,250В,10А | шт | 8 |  | 0
165 | КР17-12-10 | Installation of electrical outlets unsubmerged type with open wiring | Установлення штепсельних розеток неутопленого типу при відкритій проводці | 100шт | 0.01 |  | 0
166 | С113-2106 варіант 1 | Plug socket for open installation, moisture-proof, 12V, IP44 | Розетка штепсельна для відкритої установки, вологозахищена, 12В,IP44 | шт | 1 |  | 0
167 | КМ10-698-1 | Junction box on the wall | Коробка відгалужувальна на стіні | шт | 70 |  | 0
168 | 1504-17152 варіант 1 | Junction box, IP55 KM41234 | Коробка відгалужувальна,IP55 КМ41234 | шт | 70 |  | 0
169 | КБ21-1-1 | Laying of steel pipes with fasteners with overhead staples, pipe diameter up to 25 mm | Прокладання стальних труб із кріпленням накладними скобами, діаметр труб до 25 мм | 100м | 0.1 |  | 0
170 | С113-130 варіант 1 | Thin-walled steel pipe, diameter = 25 mm, thickness. Article 2.0 mm | Труба сталева тонкостінна,Ду.=25мм,товщ. ст.2,0мм | м | 10.2 |  | 0
171 | КМ8-409-1 | Corrugated vinyl plastic pipe along the walls and columns with overhead staples, diameter up to 25 mm | Гофротруба вініпластова по стінах і колонах з кріпленням накладними скобами, діаметр до 25 мм | 100 м | 14 |  | 0
172 | С113-2126 варіант 2 | Corrugated vinyl plastic pipe with a diameter of 25 mm | Гофротруба вінілпластова діаметр 25 мм | м | 1414 |  | 0
173 | КМ8-411-1 | The sleeve is metal, the outer diameter is up to 48 mm | Рукав металевий, зовнішній діаметр до 48 мм | 100 м | 0.2 |  | 0
174 | С1545-318 варіант 1 | Metal sleeve, diameter = 29 mm | Рукав металевий,Ду.=29мм | 1000м | 0.02 |  | 0
175 | КБ21-12-2 К=1,15 | Laying plastic boxes | Прокладання коробів пластикових | 100м | 1 |  | 0
176 | & 2405-1273- 3 варіант 1 | PVC cable channel 25Х16 SКК10-025-016- 1KO1/50 | Кабель-канал ПВХ 25Х16 СКК10-025-016- 1КО1/50 | м | 101 |  | 0
177 | С113-2425 варіант 1 | Rotation 90 KMP for cable channel PVC25x16 SKK10D-P-025-016-KO1/130 | Поворот 90 КМП для кабель-каналу ПВХ25х16 CКК10D-P-025-016-КО1/130 | шт | 5 |  | 0
178 | С1110-182 варіант 2 | KMS push-on connector for cable channel PVC25x16 SKK10D-S-025-016-КО1/240 | З'єднувач настик КМС для кабель-каналу ПВХ25х16 СКК10D-S-025-016-КО1/240 | шт | 10 |  | 0
179 | С1545-48 варіант 1 | KMZ plug for cable duct PVC 25x16 SKK10D-Z-025-016-KO1/200 | Заглушка КМЗ длякабель-каналу ПВХ25х16 СКК10D-Z-025-016-КО1/200 | шт | 2 |  | 0
180 | КБ21-12-2 К=1,15 | Laying plastic boxes | Прокладання коробів пластикових | 100м | 0.5 |  | 0
181 | & 2405-1273- 3 варіант 2 | PVC cable channel 40X25 SKK10-040-025- 1KO1 | Кабель-канал ПВХ 40Х25 СКК10-040-025- 1КО1 | м | 50.5 |  | 0
182 | С113-2425 варіант 2 | Rotation 90 KMP for cable channel PVC40x25 SKK10D-P-040-025-KO1/40 | Поворот 90 КМП для кабель-каналу ПВХ40х25 CКК10D-P-040-025-КО1/40 | шт | 4 |  | 0
183 | С1110-182 варіант 1 | KMS push-on connector for cable channel PVC40x25 SKK10D-S-040-025-KO1/80 | З'єднувач настик КМС для кабель-каналу ПВХ40х25 СКК10D-S-040-025-КО1/80 | шт | 4 |  | 0
184 | С1545-48 варіант 2 | KMZ plug for cable duct PVC25x16 SKK10D-Z-040-025-KO1/74 | Заглушка КМЗ для кабель-каналу ПВХ25х16 СКК10D-Z-040-025-КО1/74 | шт | 2 |  | 0
185 | КР17-8-2 | Tightening the first wire cross section over 2.5 mm2 to 6 mm2 in pipes | Затягування першого проводу перерізом понад 2,5 мм2 до 6 мм2 в труби | 100м | 14.3 |  | 0
186 | КМ8-146-2 |  | Кабель до 35 кВ у прокладених трубах, блоках і коробах, маса 1 м до 1 кг | 100м | 1.5 |  | 0
187 | КМ8-146-2 | Cable up to 35 kV laid with fastening with overhead staples, mass 1 m up to 1 kg | Кабель до 35 кВ, що прокладається з кріпленням накладними скобами, маса 1 м до 1 кг | 100 м | 0.4 |  | 0
188 | 15093-35013 варіант 1 | Cable, 660V, 3x1.5mm2 VVGng | Кабель, 660В, 3х1,5мм2 ВВГнг | 1000м | 0.612 |  | 0
189 | 15093-34013 варіант 1 | Cable, 660V cross-section 2x1.5mm2 VVHng | Кабель, 660в перерізом 2х1,5мм2 ВВГнг | 1000м | 0.1428 |  | 0
190 | 15093-35013 варіант 2 | Cable, 660V cross-section 4x1.5mm2 VVHng | Кабель, 660в перерізом 4х1,5мм2 ВВГнг | 1000м | 0.1836 |  | 0
191 | 15093-35013 варіант 3 | The cable is non-flammable with reduced smoke-forming ability, fire-resistant, 30 minutes, EI30, 660V, transformer 3x1, 5mm2 (N)HXHFE180/E30 | Кабель негорючий зі зниженою димоутворювальною здатністю, пожежостійкий,30хвилин,EI30,660В,пер.3х1, 5мм2 (N)HXHFE180/E30 | 1000м | 0.306 |  | 0
192 | 15093-35013 варіант 4 | The cable is non-flammable with reduced smoke-forming ability, fire-resistant, 30 minutes, EI30, 660V, transformer 4x1, 5mm2 (N)HXHFE180/E30 | Кабель негорючий зі зниженою димоутворювальною здатністю, пожежостійкий,30хвилин,EI30,660В,пер.4х1, 5мм2 (N)HXHFE180/E30 | 1000м | 0.306 |  | 0
193 | 15093-34013 варіант 2 | The cable is non-flammable with reduced smoke-forming ability, fire-resistant, 30 minutes, EI30, 660V, transformer 2x1, 5mm2 (N)HXHFE180/E30 | Кабель негорючий зі зниженою димоутворювальною здатністю, пожежостійкий,30хвилин,EI30,660В,пер.2х1, 5мм2 (N)HXHFE180/E30 | 1000м | 0.102 |  | 0
194 | КМ8-472-2 | Grounding device is horizontal in the trench with strip steel, section 160 mm2 | Заземлювач горизонтальний у траншеї зі сталі смугової, переріз 160 мм2 | 100 м | 1 |  | 0
195 | & С111- 1804-8 | Strip steel, PS-40x4mm | Сталь смугова,ПС-40х4мм | м | 100 |  | 0
196 | КБ46-30-1 | Punching holes in concrete walls, floors with a thickness of 100 mm, an area of ​​up to 20 cm2 | Пробивання отворів в бетонних стінах, підлогах товщиною 100 мм, площею до 20 см2 | 100шт | 0.04 |  | 0
197 | КБ46-29-3 | Punching round holes with a diameter of up to 25 mm in brick walls up to 25 cm thick | Пробивання круглих отворів діаметром до 25 мм в цегляних стінах товщиною до 25 см | 100шт | 0.6 |  | 0
198 | КБ46-33-1 | Sealing of holes, nests and furrows area up to 0.1 m2 | Закладення отворів, гнізд і борозен площею до 0,1 м2 | м3 | 0.002 |  | 0
|  | Evacuation control systems. Light and sound fire alarm | Системи керування евакуюванням.Світлозвукове оповіщення про пожежу
199 | КМ10-668-1 | Light and sound alarm "Bhmil" | Оповіщувач світлозвуковий "Джміль" | шт | 1 |  | 0
200 | & 2402-4001-4 варіант 1 | Bhmil-1 light alarm | Оповіщувач світловий "Джміль-1" | шт | 1 |  | 0
201 | КМ10-683-9 | Installation of the notice board "Fire" | Монтаж оповіщувача-табло "Пожежа" | шт | 9 |  | 0
202 | & 1507-2021- 3 варіант 2 | Annunciator-board light and sound discrete signal with the inscription "FIRE!", 12V, IP21 "OSZ-2" | Оповіщувач-табло світлозвуковий дискретного сигналу знаписом"ПОЖЕЖА!", 12В,IP21 "ОСЗ-2" | шт | 9 |  | 0
203 | КМ10-698-1 | Junction box on the wall | Коробка відгалужувальна на стіні | шт | 1 |  | 0
204 | С1545-90 варіант 2 | The branching box is fire-resistant for 30 minutes KVR01/30-30V | Коробка відгалужувальна вогнестійка 30хв КВР01/30-30В | 100шт | 0.01 |  | 0
205 | КБ21-12-2 К=1,15 | Laying plastic boxes | Прокладання коробів пластикових | 100м | 0.7 |  | 0
206 | & 2405-1273- 3 варіант 1 | PVC cable channel 25Х16 SКК10-025-016- 1KO1/50 | Кабель-канал ПВХ 25Х16 СКК10-025-016- 1КО1/50 | м | 70.7 |  | 0
207 | С113-2425 варіант 1 | Rotation 90 KMP for cable channel PVC25x16 SKK10D-P-025-016-KO1/130 | Поворот 90 КМП для кабель-каналу ПВХ25х16 CКК10D-P-025-016-КО1/130 | шт | 4 |  | 0
208 | С1110-182 варіант 2 | KMS push-on connector for cable channel PVC25x16 SKK10D-S-025-016-КО1/240 | З'єднувач настик КМС для кабель-каналу ПВХ25х16 СКК10D-S-025-016-КО1/240 | шт | 10 |  | 0
209 | С1545-48 варіант 1 | KMZ plug for cable duct PVC 25x16 SKK10D-Z-025-016-KO1/200 | Заглушка КМЗ длякабель-каналу ПВХ25х16 СКК10D-Z-025-016-КО1/200 | шт | 2 |  | 0
210 | КМ8-409-1 | Corrugated vinyl plastic pipe along the walls and columns with overhead staples, diameter up to 25 mm | Гофротруба вініпластова по стінах і колонах з кріпленням накладними скобами, діаметр до 25 мм | 100 м | 0.8 |  | 0
211 | С113-2126 варіант 2 | Corrugated vinyl plastic pipe with a diameter of 25 mm | Гофротруба вінілпластова діаметр 25 мм | м | 80.8 |  | 0
212 | КР17-8-1 | Tightening the first wire cross-section to 2.5 mm2 in pipes | Затягування першого проводу перерізом до 2,5 мм2 в труби | 100м | 0.8 |  | 0
213 | КМ8-148-1 | Cable up to 35 kV in laid pipes, blocks and boxes, mass 1 m to 1 kg | Кабель до 35 кВ у прокладених трубах, блоках і коробах, маса 1 м до 1 кг | 100 м | 0.7 |  | 0
214 | С152-86 варіант 2 | Cable "JE-H(St)Hbd FE180/T3 2x2x0.8 | Кабель "JE-H(St)Hbd FE180/T3 2x2x0,8 | 1000м | 0.153 |  | 0
215 | КБ46-30-1 | Punching holes in concrete walls, floors with a thickness of 100 mm, an area of ​​up to 20 cm2 | Пробивання отворів в бетонних стінах, підлогах товщиною 100 мм, площею до 20 см2 | 100шт | 0.01 |  | 0
216 | КБ46-29-3 | Punching round holes with a diameter of up to 25 mm in brick walls up to 25 cm thick | Пробивання круглих отворів діаметром до 25 мм в цегляних стінах товщиною до 25 см | 100шт | 0.08 |  | 0
217 | КБ46-33-1 | Sealing of holes, nests and furrows area up to 0.1 m2 | Закладення отворів, гнізд і борозен площею до 0,1 м2 | м3 | 0.001 |  | 0
218 | ПЖ5-40 | Installation of fire extinguishing systems, smoke extraction and OPS. The receiving device control with the number of loops from 1 to 16, for the first loop | Налагодження систем пожежогасіння, димовиведення і ОПС. Прилад приймально- контрольний з кількістю шлейфів від 1 до 16, за перший шлейф | шт | 2 |  | 0
219 | ПЖ5-33 | Installation of fire extinguishing systems, smoke extraction and OPS. The device is rectifier for charging the battery | Налагодження систем пожежогасіння, димовиведення і ОПС. Пристрій випрямний для заряджання акумуляторної батареї | шт | 2 |  | 0
220 | ПЖ1-4 | Initial examination of technical means and systems of fire extinguishing, smoke removal and OPS System of security, fire and security and fire alarm of each of the next train | Первинне обстеження технічних засобів і систем пожежогасінні, димоудаленія і ОПССистема охоронної, пожежної і охоронно-пожежної сигналізації кожного наступного шлейфа | система | 2 |  | 0
221 | ПЖ5-53 | Installation of fire extinguishing systems, smoke extraction and OPS. Light indicator | Налагодження систем пожежогасіння, димовиведення і ОПС. Сповіщувач світловий | шт | 10 |  | 0
222 | ПЖ1-3 | Initial examination of technical means and systems of fire extinguishing, smoke removal and OPS | Первинне обстеження технічних засобів і систем пожежогасінні, димоудаленія і ОПС | система | 2 |  | 0
|  | Automation is complex | Автоматизація комплексна
|  | Chapter 1. Methane signaling | Роздiл 1. Сигналізація метану
223 | КМ11-31-1 | Installation of a gas alarm | Монтаж сигналізатора газового | шт | 2 |  | 0
224 | 1504-19049 варіант 1 | Natural gas (methane) alarm household, 12V, 10W, activation threshold- 15% NKPR (100% NKPR is 5% volume fraction of methane in air) "LelekaSZM-IR-DC" | Сигналізатор природного газу (метану) побутової,12В,10Вт, поріг спрацьовування- 15%НКПР(100%НКПР становить5% об'ємної частки метану в повітрі) "ЛелекаСЗМ-ИР-DC" | шт | 2 |  | 0
225 | КМ10-668-1 | Light and sound alarm | Оповіщувач світлозвуковий | шт | 8 |  | 0
226 | & 2402-4001-4 варіант 2 | Light and sound alarm with an inscription "ATTENTION! LEAVE ROOM FOR EVERYONE! EMERGENCY GAS LEAK! CHALLENGE SERVICE 104!", 12V, IP54 Jmil-1 | Оповіщувач світлозвуковий з написом "УВАГА! ВСIМ ЗАЛИШИТИ ПРИМIЩЕННЯ! АВАРIЙНИЙ ВИТIК ГАЗУ! ВИКЛИЧТЕ СЛУЖБУ 104!", 12В, IP54 Джміль-1 | шт | 1 |  | 0
227 | & 2402-4001- 4 варіант 3 | Light and sound alarm with an inscription "ATTENTION! LEAVE ROOM FOR EVERYONE! EMERGENCY GAS LEAK! CHALLENGE SERVICE 104!", 12V, IP21 OS3-11 | Оповіщувач світлозвуковий з написом "УВАГА! ВСIМ ЗАЛИШИТИ ПРИМIЩЕННЯ! АВАРIЙНИЙ ВИТIК ГАЗУ! ВИКЛИЧТЕ СЛУЖБУ 104!", 12В, IP21 ОС3-11 | шт | 7 |  | 0
228 | КМ10-98-1 | Installation of the control panel for 4 sensors | Монтаж пульта контролю для 4-х датчиків | номер | 1 |  | 0
229 | 1503-8874 варіант 1 | Control panel for 4 sensors "Signal- 31D" | Пульт контролю для 4-ох датчиків "Сигнал- 31Д" | шт | 1 |  | 0
230 | КМ8-599-9 | Installation of a box for automatic switches modular series | Монтаж бокса для автоматичних вимикачів модульної серії | шт | 1 |  | 0
231 | 1504-3181 варіант 1 | Box for modular circuit breakers KaedraN13975 series 1 row, 3 modules, IP65, mad | Бокс для автоматичних вимикачів модульної серії KaedraN13975 1ряд,3модуля,IP65, навісний | шт | 1 |  | 0
232 | КМ8-530-4 | General purpose magnetic starter, freestanding, installed on structures on a wall or column, current up to 40 A | Пускач магнітний загального призначення, окремо стоячий, що установлюється на конструкції на стіні або колоні, струм до 40 А | шт | 1 |  | 0
233 | 1504-4001 варіант 1 | Magnetic starter, 12V, 25A, 1NO HagerESL125 | Магнітний пускач,12В,25А,1НО HagerESL125 | шт | 1 |  | 0
234 | КМ10-698-1 | Junction box on the wall | Коробка відгалужувальна на стіні | шт | 4 |  | 0
235 | С1545-90 варіант 3 | Junction box, IP20 EC360С1 | Коробка відгалужувальна, IP20 ЕС360С1 | 100шт | 0.04 |  | 0
236 | КМ10-669-3 | Uninterruptible power supply unit | Блок безперебійного живлення | шт | 2 |  | 0
237 | 1504-13245 варіант 1 | Backup power supply unit, input~220B, Uvyh=12B, 3A, 18Ahod BZh-1230 | Блок резервного живлення,Uвх~220B, Uвих=12B, 3А, 18Агод БЖ-1230 | шт | 2 |  | 0
238 | КМ8-125-1 | Battery, capacity 7 A.h | Акумулятор , ємкість 7 А.год | шт | 1 |  | 0
239 | 1511-2001 варіант 1 | Accumulator battery 12 V, 7A/h | Акумуляторна батарея 12 В, 7А/ч | шт | 1 |  | 0
240 | КМ8-125-2 | Battery, capacity 18A.h | Акумулятор , ємкість 18А.год | шт | 2 |  | 0
241 | 1511-2001 варіант 1 | Accumulator battery, 12V, 18 Hours | Акумуляторна батарея,12В,18Агод | шт | 2 |  | 0
242 | КМ11-233-1 | Connecting wires and electric wires cables to devices and automation devices, the method of connection under the screw with termination tip | Підключення проводів і жил електричних кабелів до приладів і засобів автоматизації, спосіб підключення під гвинт з окінцюванням наконечником | 100кінц. | 0.56 |  | 0
243 | КМ8-409-1 | Corrugated vinyl plastic pipe along the walls and columns with overhead staples, diameter up to 25 mm | Гофротруба вініпластова по стінах і колонах з кріпленням накладними скобами, діаметр до 25 мм | 100 м | 2.7 |  | 0
244 | С113-2126 варіант 2 | Corrugated vinyl plastic pipe with a diameter of 25 mm | Гофротруба вінілпластова діаметр 25 мм | м | 272.7 |  | 0
245 | КР17-8-2 | Tightening the first wire cross section over 2.5 mm2 to 6 mm2 in pipes | Затягування першого проводу перерізом понад 2,5 мм2 до 6 мм2 в труби | 100м | 2.7 |  | 0
246 | 15095-2024 варіант 1 | PVSng wire, 660V, per. 2x1.0mm2 | Провід ПВСнг,660В,пер.2х1,0мм2 | 1000м | 0.18 |  | 0
247 | С153-1 варіант 1 | The cable is shielded, diameter 4x0.75 mm2 KVVGEng-LS | Кабель екранований,пер.4х0,75мм2 КВВГЕнг-LS | 1000м | 0.09 |  | 0
248 | КБ46-30-1 | Punching holes in concrete walls, floors with a thickness of 100 mm, an area of ​​up to 20 cm2 | Пробивання отворів в бетонних стінах, підлогах товщиною 100 мм, площею до 20 см2 | 100шт | 0.01 |  | 0
249 | КБ46-29-3 | Punching round holes with a diameter of up to 25 mm in brick walls up to 25 cm thick | Пробивання круглих отворів діаметром до 25 мм в цегляних стінах товщиною до 25 см | 100шт | 0.1 |  | 0
250 | КБ46-33-1 | Sealing of holes, nests and furrows area up to 0.1 m2 | Закладення отворів, гнізд і борозен площею до 0,1 м2 | м3 | 0.001 |  | 0
251 | КП2-6-4 | Command device, signaling device automatic circuit breaker impulsive | Командоапарат, пристрій сигнальний автоматичний обігаючий, переривач імпульсний | шт | 1 |  | 0
252 | КП2-2-2 | Anti-explosion alarms concentration, gas composition, salt meter | Сигналізатори довибухонебезпечної концентрації, складу газу, солемір | комплект | 2 |  | 0
|  | Chapter 2. Flood alarm | Роздiл 2. Сигналізація затоплення
253 | КМ10-668-1 | Water level sensor | Датчик рівня води | шт | 2 |  | 0
254 | С1547-12 варіант 1 | Liquid level control relay 16A, 220V, 1 switching contact included with the probe DR-828 | Реле контролю рівня рідини16А,220В,1 перемикаючий контакт в комплекті з зондом ДР-828 | шт | 2 |  | 0
255 | КМ10-683-9 | Installation of the notice board "Flooding pit" | Монтаж оповіщувача-табло "Затоплення приямку" | шт | 1 |  | 0
256 | & 1507-2021-3 варіант 3 | Light and sound board with an inscription "Flooding the pit!", 220V "Pioneer" | Світло-звукове табло з написом "Затоплення приямку!",220В "Піонер" | шт | 1 |  | 0
257 | КБ21-2-7 | Viniplast corrugated pipe along the walls and columns with fastening with overhead staples, diameter up to 25 mm | Гофротруба вініпластова по стінах і колонах із кріпленням накладними скобами, діаметр до 25 мм | 100м | 0.8 |  | 0
258 | С113-2126 варіант 2 | Corrugated vinyl plastic pipe with a diameter of 25 mm | Гофротруба вінілпластова діаметр 25 мм | м | 80.8 |  | 0
259 | КБ21-12-2 К=1,15 | Laying plastic boxes | Прокладання коробів пластикових | 100м | 0.4 |  | 0
260 | & 2405-1273-3 варіант 2 | PVC cable channel 40X25 SKK10-040-025- 1KO1 | Кабель-канал ПВХ 40Х25 СКК10-040-025- 1КО1 | м | 40.4 |  | 0
261 | С113-2425 варіант 2 | Rotation 90 KMP for cable channel PVC40x25 SKK10D-P-040-025-KO1/40 | Поворот 90 КМП для кабель-каналу ПВХ40х25 CКК10D-P-040-025-КО1/40 | шт | 4 |  | 0
262 | С1110-182 варіант 1 | KMS push-on connector for cable channel PVC40x25 SKK10D-S-040-025-KO1/80 | З'єднувач настик КМС для кабель-каналу ПВХ40х25 СКК10D-S-040-025-КО1/80 | шт | 8 |  | 0
263 | С1545-48 варіант 2 | KMZ plug for cable duct PVC25x16 SKK10D-Z-040-025-KO1/74 | Заглушка КМЗ для кабель-каналу ПВХ25х16 СКК10D-Z-040-025-КО1/74 | шт | 2 |  | 0
264 | КР17-8-2 | Tightening the first wire cross section over 2.5 mm2 to 6 mm2 in pipes | Затягування першого проводу перерізом понад 2,5 мм2 до 6 мм2 в труби | 100м | 0.8 |  | 0
265 | КМ8-148-1 | Cable up to 35 kV in laid pipes, blocks and boxes, mass 1 m to 1 kg | Кабель до 35 кВ у прокладених трубах, блоках і коробах, маса 1 м до 1 кг | 100 м | 0.4 |  | 0
266 | 15093-35013 варіант 1 | Cable, 660V, 3x1.5mm2 VVGng | Кабель, 660В, 3х1,5мм2 ВВГнг | 1000м | 0.12 |  | 0
267 | КМ11-233-1 | Connecting wires and electric wires cables to devices and automation devices, the method of connection under the screw with termination tip | Підключення проводів і жил електричних кабелів до приладів і засобів автоматизації, спосіб підключення під гвинт з окінцюванням наконечником | 100кінц. | 0.12 |  | 0
268 | КП2-1-3 | Measuring transducers with discrete output signal [alarm, sensor- relay, etc.] | Вимірювальні перетворювачі з дискретним вихідним сигналом [сигналізатор, датчик- реле і т.п.] | шт | 2 |  | 0
|  | Fire alarm | Пожежна сигналізація
269 | КМ10-667-2 | Base block of the PS concentrator acceptance and control launch on 16 beams, the possibility of expansion to 128 zones | Блок базовий концентратора ПС приймально-контрольного пускового на 16 променів, можливість розширення до 128 зон | шт | 1 |  | 0
270 | 1602-30008 варіант 2 | Reception and control device for 16 zones, which has a built-in power supply, the possibility of expansion to 128 zones "Tiras-16 .128P" | Прилад приймально-контрольний на16 зон, що має вбудоване джерело живлення, можливість розширення до 128зон "Тiрас- 16 .128П" | комплект | 1 |  | 0
271 | КМ10-667-1 | Base block of the PS concentrator acceptance and control launch on 8 rays | Блок базовий концентратора ПС приймально-контрольного пускового на 8 променів | шт | 1 |  | 0
272 | 1602-30008 варіант 3 | The reception and control device for 8 zones, which has a built-in power source "Tiras- 8P" | Прилад приймально-контрольний на 8 зон, що має вбудоване джерело живлення "Тiрас- 8П" | комплект | 1 |  | 0
273 | КМ11-96-1 | Installation of the digital module autodial via GSM channel | Установлення модуля цифрового автодозвону по GSM-каналу | шт | 1 |  | 0
274 | 1715-10073 варіант 1 | GSM digital autodial module of the MTSAGSM channel "Tiras" | Модуль цифрового автодозвону по GSM- каналу МЦАGSM "Тiрас" | шт | 1 |  | 0
275 | КМ10-668-2 | PS automatic smoke detector photoelectric, radioisotope, light in normal performance | Сповіщувач ПС автоматичний димовий фотоелектричний, радіоізотопний, світловий у нормальному виконанні | шт | 44 |  | 0
276 | & 1602- 30076-2 | Optical fire smoke detector point SPD-3 | Сповіщувач пожежний димовий оптичний точковий СПД-3 | шт | 44 |  | 0
277 | КМ10-668-1 | PS automatic thermal detector electric contact, magnetic contact u normal performance | Сповіщувач ПС автоматичний тепловий електроконтактний, магнітоконтактний у нормальному виконанні | шт | 7 |  | 0
278 | & 1602-30063-1 варіант 1 | Manual fire detector SPR-1 | Сповіщувач пожежний ручний SPR-1 | шт | 7 |  | 0
279 | КМ8-125-1 | Battery, capacity 7 A.h | Акумулятор , ємкість 7 А.год | шт | 1 |  | 0
280 | 1511-2001 варіант 1 | Accumulator battery 12 V, 7A/h | Акумуляторна батарея 12 В, 7А/ч | шт | 1 |  | 0
281 | КМ8-125-2 | Battery, capacity 18A.h | Акумулятор , ємкість 18А.год | шт | 1 |  | 0
282 | 1511-2001 варіант 1 | Accumulator battery, 12V, 18 Hours | Акумуляторна батарея,12В,18Агод | шт | 1 |  | 0
283 | 15102-8023 варіант 1 | Shunt resistor, 470 Ohm MLT-0.25-0, 47kΩ | Резистор шунтуючий,470Ом МЛТ-0.25-0, 47кОм | шт | 46 |  | 0
284 | 15102-8023 варіант 2 | Terminal resistor, 3.0kΩ MLT-0.25-3.0kΩ | Резистор кінцевий,3,0кОм МЛТ-0.25-3,0кОм | шт | 9 |  | 0
285 | КМ8-409-1 | Corrugated vinyl plastic pipe along the walls and columns with overhead staples, diameter up to 25 mm | Гофротруба вініпластова по стінах і колонах з кріпленням накладними скобами, діаметр до 25 мм | 100 м | 6.4 |  | 0
286 | С113-2126 варіант 2 | Corrugated vinyl plastic pipe with a diameter of 25 mm | Гофротруба вінілпластова діаметр 25 мм | м | 646.4 |  | 0
287 | КБ21-1-1 | Laying of steel pipes with fasteners with overhead staples, pipe diameter up to 25 mm | Прокладання стальних труб із кріпленням накладними скобами, діаметр труб до 25 мм | 100м | 0.1 |  | 0
288 | С113-130 варіант 1 | Thin-walled steel pipe, diameter = 25 mm, thickness.Article 2.0 mm | Труба сталева тонкостінна,Ду.=25мм,товщ. ст.2,0мм | м | 10.2 |  | 0
289 | КБ21-12-2 К=1,15 | Laying plastic boxes | Прокладання коробів пластикових | 100м | 0.8 |  | 0
290 | & 2405-1273-3 варіант 1 | PVC cable channel 25Х16 SКК10-025-016- 1KO1/50 | Кабель-канал ПВХ 25Х16 СКК10-025-016- 1КО1/50 | м | 80.8 |  | 0
291 | С113-2425 варіант 1 | Rotation 90 KMP for cable channel PVC25x16 SKK10D-P-025-016-KO1/130 | Поворот 90 КМП для кабель-каналу ПВХ25х16 CКК10D-P-025-016-КО1/130 | шт | 4 |  | 0
292 | С1110-182 варіант 2 | KMS push-on connector for cable channel PVC25x16 SKK10D-S-025-016-КО1/240 | З'єднувач настик КМС для кабель-каналу ПВХ25х16 СКК10D-S-025-016-КО1/240 | шт | 4 |  | 0
293 | С1545-48 варіант 1 | KMZ plug for cable duct PVC 25x16 SKK10D-Z-025-016-KO1/200 | Заглушка КМЗ длякабель-каналу ПВХ25х16 СКК10D-Z-025-016-КО1/200 | шт | 2 |  | 0
294 | КР17-8-1 | Tightening the first wire cross-section to 2.5 mm2 in pipes | Затягування першого проводу перерізом до 2,5 мм2 в труби | 100м | 6.5 |  | 0
295 | КМ8-148-1 | Cable up to 35 kV in laid pipes, blocks and boxes, mass 1 m to 1 kg | Кабель до 35 кВ у прокладених трубах, блоках і коробах, маса 1 м до 1 кг | 100 м | 0.8 |  | 0
296 | 15095-18091 варіант 1 | Wire, per. 2x0.4 mm2 PSVVng-LS | Провід , пер.2х0,4 мм2 ПСВВнг-LS | 1000м | 0.63 |  | 0
297 | 15093-11033 варіант 1 | Vita pair cable, AC 4x2x0.5mm2 FTPcat 5e | Кабель вита пара, пер.4х2х0,5мм2 FTPcat 5e | 1000м | 0.1 |  | 0
298 | КБ46-30-1 | Punching holes in concrete walls, floors with a thickness of 100 mm, an area of ​​up to 20 cm2 | Пробивання отворів в бетонних стінах, підлогах товщиною 100 мм, площею до 20 см2 | 100шт | 0.02 |  | 0
299 | КБ46-29-3 | Punching round holes with a diameter of up to 25 mm in brick walls up to 25 cm thick | Пробивання круглих отворів діаметром до 25 мм в цегляних стінах товщиною до 25 см | 100шт | 0.3 |  | 0
300 | КБ46-33-1 | Sealing of holes, nests and furrows area up to 0.1 m2 | Закладення отворів, гнізд і борозен площею до 0,1 м2 | м3 | 0.001 |  | 0
301 | КП2-16-9 | Multi-loop systems [cascade or other complex automatic adjustment] multi-circuit with a number of parameters setting up to 20 ("Tiras-16.128P") | Системи багатоконтурні [каскадні або інші складні автоматичного регулювання] багатоконтурні з числом параметрів настроювання до 20 ("Тiрас-16.128П") | система | 1 |  | 0
302 | КП2-16-9 | Multi-loop systems [cascade or other complex automatic adjustment] multi-circuit with a number of parameters setting up to 10 ("Tiras-8P") | Системи багатоконтурні [каскадні або інші складні автоматичного регулювання] багатоконтурні з числом параметрів настроювання до 10 ("Тiрас-8П") | система | 1 |  | 0
303 | КП2-16-3 | Systems of program or logical operation control with the number of input signals: on each subsequent input signal (setting 20 loops) | Системи програмної або логічної операції управління з кількістю вхідних сигналів: на кожний наступний вхідний сигнал (наладка 20 шлейфів) | система | 7 |  | 0
|  | Communication systems | Системи зв'язку
|  | Chapter 1. Telephony | Роздiл 1. Телефонізація
304 | КМ10-513-6 | Telephone cable box | Коробка телефонна кабельна | шт | 1 |  | 0
305 | 290220-2168 варіант 2 | Telephone cable box UK-2R | Коробка телефонна кабельна УК-2Р | шт | 1 |  | 0
306 | КМ10-898-12 | Wall distribution box for cable in plastic shell | Коробка розподільна настінна для кабеля в пластмасовій оболонці | коробка | 1 |  | 0
307 | 290220-2168 варіант 1 | KRTP-10x2 cable telephone box | Коробка кабельна телефонна КРТП-10х2 | шт | 1 |  | 0
308 | КМ10-514-17 | Installation of a telephone socket | Монтаж розетки телефонної | шт | 1 |  | 0
309 | 1504-17001 варіант 1 | Category 5 external telephone socket installations, IP44 | Телефонна розетка категорії 5 зовнішньої установки,IP44 | шт | 1 |  | 0
310 | 6203-33-1 варіант 1 | Telephone device | Телефонний апарат | шт | 1 |  | 0
311 | КМ8-409-1 | Corrugated vinyl plastic pipe along the walls and columns with overhead staples, diameter up to 25 mm | Гофротруба вініпластова по стінах і колонах з кріпленням накладними скобами, діаметр до 25 мм | 100 м | 0.7 |  | 0
312 | С113-2126 варіант 2 | Corrugated vinyl plastic pipe with a diameter of 25 mm | Гофротруба вінілпластова діаметр 25 мм | м | 70.7 |  | 0
313 | КМ8-409-2 | Corrugated vinyl plastic pipe along the walls and columns with overhead staples, diameter up to 50 mm | Гофротруба вініпластова по стінах і колонах з кріпленням накладними скобами, діаметр до 50 мм | 100 м | 1.2 |  | 0
314 | С113-2128 варіант 1 | Corrugated vinyl plastic pipe with a diameter of 50 mm | Гофротруба вінілпластова діаметр 50 мм | м | 121.2 |  | 0
315 | КМ8-395-2 | Wire tray 60x300 | Лоток дротовий 60х300 | 100 м | 0.6 |  | 0
316 | & 1914-8289- 2 | Wire trayL=3m, 60x300mm CLW10-060- 300-3 | Лоток дротовийL=3м,60х300мм CLW10-060- 300-3 | м | 60 |  | 0
317 | С1110-182 варіант 3 | The connector is perforated CLW10-CP | З'єднувач перфорований CLW10-CP | шт | 20 |  | 0
318 | С1110-182 варіант 4 | Connection kit CLW10-MS20 | З'єднувальний комплект CLW10-MS20 | шт | 80 |  | 0
319 | 290220-3290 варіант 1 | Console CLW10-VR-300 | Консоль CLW10-VR-300 | шт | 60 |  | 0
320 | С1545-440 варіант 1 | Fixing pad CLW10-СR | Майданчик фіксаторний CLW10-СR | шт | 180 |  | 0
321 | КР17-8-2 | Tightening the first wire cross section over 2.5 mm2 to 6 mm2 in pipes | Затягування першого проводу перерізом понад 2,5 мм2 до 6 мм2 в труби | 100м | 1.9 |  | 0
322 | 15098-71215 варіант 1 | Cable per. 5x2x0.4mm2 TPPep | Кабель пер.5х2х0,4мм2 ТППеп | 1000м | 0.12 |  | 0
323 | 15093-11033 варіант 1 | Vita pair cable, AC 4x2x0.5mm2 FTPcat 5e | Кабель вита пара, пер.4х2х0,5мм2 FTPcat 5e | 1000м | 0.07 |  | 0
|  | Chapter 2. Internet networks | Роздiл 2. Мережі інтернет
324 | КМ11-91-1 | Installation of subscription optical network terminal | Монтаж абоненського оптичного мережевого терміналу | шт | 1 |  | 0
325 | 1604-7022 варіант 1 | Subscriber optical network GPON terminal Huawei HG8120C(ONU) | Абонентський оптичний мережевий термінал GPON Huawei HG8120C(ONU) | шт | 1 |  | 0
326 | КМ10-514-17 | Installation of a telecommunications outlet | Монтаж розетки телекомуніційної | шт | 8 |  | 0
327 | 1504-17001 варіант 2 | Hypernet external socket for 1 RJ-port 45FTPcat.5e(MB-STP1) | Розетка зовнішня Hypernet на 1порт RJ- 45FTPcat.5e(MB-STP1) | шт | 8 |  | 0
328 | КМ11-107-1 | Installation of patch cords | Установлення патч-кордів | шт | 9 |  | 0
329 | & С126- 1292-1 | Patch cord FTP, 20m, cat.5e | Патч-кордFTP,20м,кат.5e | шт | 9 |  | 0
330 | КМ10-184-5 | Installing the router | Установлення роутера | шт | 1 |  | 0
331 | 1504-7039 варіант 1 | Router 8 LAN ports AsusRT-AC88U | Роутер 8LAN-портів AsusRT-AC88U | шт | 1 |  | 0
332 | КМ8-409-1 | Corrugated vinyl plastic pipe along the walls and columns with overhead staples, diameter up to 25 mm | Гофротруба вініпластова по стінах і колонах з кріпленням накладними скобами, діаметр до 25 мм | 100 м | 3 |  | 0
333 | С113-2126 варіант 3 | Corrugated vinyl plastic pipe with a diameter of 20 mm | Гофротруба вінілпластова діаметр 20 мм | м | 303 |  | 0
334 | КР17-8-2 | Tightening the first wire cross section over 2.5 mm2 to 6 mm2 in pipes | Затягування першого проводу перерізом понад 2,5 мм2 до 6 мм2 в труби | 100м | 3 |  | 0
335 | 15093-11033 варіант 2 | Cable twisted pair shielded FTP cat. 5per.4x2x0.51mm2 KPVE-VP(200)-4x2x0.51 | Кабель кручена пара екранований FTPкат. 5епер.4х2х0,51мм2 КПВЕ-ВП(200)-4х2х0,51 | 1000м | 0.3 |  | 0
336 | КМ8-404-1 |  | Прокладання волоконно-оптичного кабелю | 100 м тр | 1.2 |  | 0
337 | 15096-15151 варіант 1 | Fiber optic cable A- BQ(BN)H8G50CCOM2 | Волоконно-оптичний кабель A- BQ(BN)H8G50CCOM2 | 1000м | 0.12 |  | 0
338 | КМ11-96-1 |  | Установлення контроллера WiFi MikroTik | шт | 1 |  | 0
339 | 1504-7039 варіант 2 | WiFi controller MikroTik RB2011UiAS-RM | Контроллер WiFi MikroTik RB2011UiAS-RM | шт | 1 |  | 0
340 | КМ11-31-1 |  | WiFi точка доступу внутрішня дводіапазонна в комплекті з антенами MikroTikcAPAC | шт | 8 |  | 0
341 | 1504-7039 варіант 3 | Internal dual-band Wi-Fi access point complete with MikroTikcAPAC antennas | WiFi точка доступу внутрішня дводіапазонна в комплекті з антенами MikroTikcAPAC | шт | 8 |  | 0
|  | Chapter 3. Radiofication | Роздiл 3. Радіофікація
342 | 1601-2110 варіант 1 | "Portable radio receiver, 220V, AM:530- 1600kHz, GOLON RX-606AC FM:64-108MHz, TV: 2-5 with built-in batteries batteries" | "Радіоприймач переносний,220В,AM:530- 1600кГц, GOLON RX-606AC FM:64-108МГц, TV:2-5 з вбудованими акумуляторними батареями" | комплект | 1 |  | 0
|  | Chapter 4. Construction works | Роздiл 4. Будівельні роботи
343 | КР20-28-1 | Punching grooves in brick walls, cross-section of furrows up to 20 cm2 | Пробивання борозен в цегляних стінах, переріз борозен до 20 см2 | 100м | 0.1 |  | 0
344 | КБ46-30-1 | Punching holes in concrete walls, floors with a thickness of 100 mm, an area of ​​up to 20 cm2 | Пробивання отворів в бетонних стінах, підлогах товщиною 100 мм, площею до 20 см2 | 100шт | 0.04 |  | 0
345 | КБ46-29-3 | Punching round holes with a diameter of up to 25 mm in brick walls up to 25 cm thick | Пробивання круглих отворів діаметром до 25 мм в цегляних стінах товщиною до 25 см | 100шт | 0.1 |  | 0
346 | КБ46-33-1 | Sealing of holes, nests and furrows area up to 0.1 m2 | Закладення отворів, гнізд і борозен площею до 0,1 м2 | м3 | 0.001 |  | 0
Опалення та вентиляція
Роздiл 1. Вентиляція
Система В1
347 | КР15-130-2 | Installation of radial fans weighing more than 0.05 to 0.12 tons | Установлення вентиляторів радіальних масою понад 0,05 до 0,12 т | шт | 1 |  | 0
348 | С130-120 варіант 2 | Duct fan, TT Silent-M315 L=930m3/year, Р=220Pa, 1950 rpm, 0.313 kW | Вентилятор канальний,ТТ Сайлент-М315 L=930м3/год, Р=220Па, 1950 об/хв, 0,313 кВт | шт | 1 |  | 0
349 | С1110-196 варіант 1 | Quick release clamp HCC315 | Швидкороз'ємний хомут ХЦК315 | шт | 1 |  | 0
350 | КБ20-13-15 К=1,15 | Installation of explosion-proof valves | Установлення клапанів противибухових | клапан | 1 |  | 0
351 | С113-2299 варіант 2 | Anti-explosive device K-MZS-1 | Противибуховий пристрій K-MZS-1 | шт | 1 |  | 0
352 | КБ20-5-5 | Laying of ducts made of steel of class N [normal] 0.8 mm thick, diameter up to 355 mm | Прокладання повітроводів із сталі класу Н [нормальні] товщиною 0,8 мм, діаметром до 355 мм | 100м2 | 0.168 |  | 0
353 | С130-1142 варіант 1 | Steel spiral-wound air duct diam.315 b=0.8mm Spirovent | Повітропровід сталевий спіральнонавивний діам.315 б=0,8мм Спіровент | м2 | 16.8 |  | 0
354 | КР15-121-2 | Laying of air ducts along the perimeter to 600 mm from galvanized steel of class H [normal] 0.5 mm thick | Прокладання повітроводів периметром до 600 мм з оцинкованої сталі класу Н [нормальна] товщиною 0,5 мм | 100м2 | 0.083 |  | 0
355 | С130-1125 варіант 1 | Duct made of thin sheet. estimate steel 0, 5mm 100x150(h) | Повітропровід з тонколист. оцінк. сталі 0, 5мм 100х150(h) | м2 | 6.5 |  | 0
356 | С130-1125 варіант 2 | Duct made of thin sheet. estimate steel 0, 5mm 150x150(h) | Повітропровід з тонколист. оцінк. сталі 0, 5мм 150х150(h) | м2 | 1.8 |  | 0
357 | КР15-121-3 | Laying of ducts with a perimeter of 800 mm or 1000 mm from galvanized steel class H [normal] 0.5 mm thick | Прокладання повітроводів периметром 800 мм або 1000 мм з оцинкованої сталі класу Н [нормальна] товщиною 0,5 мм | 100м2 | 0.108 |  | 0
358 | С130-1125 варіант 3 | Duct made of thin sheet. estimate steel 0, 5mm 200x150(h) | Повітропровід з тонколист. оцінк. сталі 0, 5мм 200х150(h) | м2 | 2.8 |  | 0
359 | С130-1125 варіант 6 | Duct made of thin sheet. estimate steel 0, 5mm 250x250(h) | Повітропровід з тонколист. оцінк. сталі 0, 5мм 250х250(h) | м2 | 8 |  | 0
360 | КР15-125-1 | Installation of umbrellas over the equipment | Установлення зонтів над устаткуванням | м2 | 0.07 |  | 0
361 | & С1630-76- 1 | Umbrella f300 | Зонт ф300 | шт | 1 |  | 0
362 | КР15-122-2 | Installation of ventilation grilles up to 1m2 | Установлення вентиляційних решіток до 1м2 | грати | 12 |  | 0
363 | 2415-2434 варіант 1 | Ventilation grill ORG 100x100(h) | Вентиляційна решітка ОРГ 100х100(h) | шт | 1 |  | 0
364 | 2415-2435 варіант 1 | Ventilation grill ORG150x100(h) | Вентиляційна рещітка ОРГ150х100(h) | шт | 1 |  | 0
365 | 2415-2436 варіант 1 | Ventilation grill ORG200x100(h) | Вентиляційна рещітка ОРГ200х100(h) | шт | 2 |  | 0
366 | 2415-2437 варіант 1 | Ventilation grill ORG200x150(h) | Вентиляційна рещітка ОРГ200х150(h) | шт | 8 |  | 0
367 | КР15-122-1 | Installation of door grilles | Установлення дверних решіток | грати | 1 |  | 0
368 | 2415-2434 варіант 2 | Door grill MV350s | Двірна решітка МВ350с | шт | 1 |  | 0
369 | С113-1861 варіант 1 | Cap 100x150 | Заглушка 100х150 | шт | 2 |  | 0
370 | С113-1862 варіант 1 | Cap 200x150 | Заглушка 200х150 | шт | 1 |  | 0
371 | & С113- 1716-1 варіант 1 | Branch under 90 dia. 315 with thin. letter. oc. Art. 0, 5 mm | Відвод під 90 діам.315 з тонк. лист. оц. ст. 0, 5мм | шт | 3 |  | 0
372 | & С113- 1716-1 варіант 2 | Straight tee f315 on 150х150(h) on f315 | Трійник прямий ф315 на 150х150(h) на ф315 | шт | 1 |  | 0
373 | & С1530- 174-1 варіант 1 | Straight tee 100x150(h) by 150x150(h) on 100x150 (h) | Трійник прямий 100х150(h) на 150х150(h) на 100х150(h) | шт | 1 |  | 0
374 | & С113- 1854-3 варіант 1 | Transition from inter. ф315 on 250х250(h) | Перехід з перер. ф315 на 250х250(h) | шт | 1 |  | 0
375 | & С113- 1854-2 варіант 1 | Transition from inter. 300x250(h) by 250x250(h) | Перехід з перер. 300х250(h) на 250х250(h) | шт | 1 |  | 0
376 | КР19-22-1 | Isolation of flat and curved surfaces sheets of foamed rubber, polyethylene | Ізоляція плоских та криволінійних поверхонь листами зі спіненого каучуку, поліетилену | 100м2 | 0.1485 |  | 0
377 | & С111- 3075-2 | Self-adhesive foam thermal insulation rubber b=20m K-flex AIR AD Metal 20 | Теплоізоляція самоклеюча із спіненого каучуку б=20м K-flex AIR AD Metal 20 | м2 | 14.85 |  | 0
378 | С121-783 варіант 1 | Metal for fastening air ducts and equipment | Метал для кріплення повітропроводів та обладнання | т | 0.007 |  | 0
|  | System PV1 | Система ПВ1
379 | КБ20-36-1 К=1,15 | Installation of the PRANA-200G recuperator | Установлення рекуператора PRANA-200G | шт | 1 |  | 0
380 | & С130-168- 1 варіант 3 | Recuperator PRANA-200G (or analogue) | Рекуператор PRANA-200G(або аналог) | шт | 1 |  | 0
|  | System PV2 | Система ПВ2
381 | КБ20-36-1 К=1,15 | Installation of the PRANA-340S recuperator | Установлення рекуператора PRANA-340S | шт | 1 |  | 0
382 | & С130-168- 1 варіант 2 | Recuperator PRANA-340S (or analogue) | Рекуператор PRANA-340S (або аналог) | шт | 1 |  | 0
383 | КБ20-4-1 К=1,15 | Laying of air ducts from galvanized steel of class P [dense] with a thickness of 0.5 mm, with a diameter of up to 200 mm | Прокладання повітроводів з оцинкованої сталі класу П [щільні] товщиною 0,5 мм, діаметром до 200 мм | 100м2 | 0.038 |  | 0
384 | С130-1132 варіант 2 | Air duct made of steel spiral 0.5 mm thick, round cross-section, diameter 200 mm Spirovent | Повітровод сталевий спіральнабивний товщиною 0,5 мм, круглого перерізу, діаметр 200 мм Спировент | м2 | 3.8 |  | 0
385 | КБ20-4-4 | Laying of air ducts from galvanized class P [dense] steel with a thickness of 0.6 mm, with a diameter of up to 250 mm | Прокладання повітроводів з оцинкованої сталі класу П [щільні] товщиною 0,6 мм, діаметром до 250 мм | 100м2 | 0.11 |  | 0
386 | С130-1134 варіант 1 | The air duct is made of spiral-shaped steel. =0.6mm D250 Spirovent | Повітровод сталевий спіральнабивний толщ. =0,6мм Д250 Спировент | м2 | 11 |  | 0
387 | КБ20-13-15 К=1,15 | Installation of explosion-proof valves | Установлення клапанів противибухових | клапан | 1 |  | 0
388 | С113-2299 варіант 2 | Anti-explosive device K-MZS-1 | Противибуховий пристрій K-MZS-1 | шт | 1 |  | 0
389 | КР15-122-2 | Installation of ventilation grilles up to 1m2 | Установлення вентиляційних решіток до 1м2 | грати | 8 |  | 0
390 | 2415-2435 варіант 2 | Ventilation grille 3030-R 200x200(h) | Вентиляційна решітка 3030-R 200х200(h) | шт | 6 |  | 0
391 | 2415-2437 варіант 2 | Ventilation grill ELS200 | Вентиляційна решітка ELS200 | шт | 2 |  | 0
392 | С113-1862 варіант 2 | Plug dia. 250 | Заглушка діам. 250 | шт | 2 |  | 0
393 | КБ20-13-16 | Installation of flame retardant valves perimeter up to 3200 mm | Установлення клапанів вогнезатримуючих периметром до 3200 мм | клапан | 2 |  | 0
394 | & С113- 1716-5 варіант 1 | Branch under 90 200 mm with thin. letter. oc. Art. 0, 5 mm | Відвод під 90 200мм з тонк. лист. оц. ст. 0, 5мм | шт | 2 |  | 0
395 | & С113- 1716-3 варіант 2 | Branch under 90 250mm with thin. letter. oc. Art. 0, 6 mm | Відвод під 90 250мм з тонк. лист. оц. ст. 0, 6мм | шт | 3 |  | 0
396 | & С113- 1854-1 варіант 2 | Transition from 200 mm to 250 mm with thin. letter. oc. Art. 0.6 mm | Перехід з 200 мм на 250 мм з тонк. лист. оц. ст. 0,6мм | шт | 2 |  | 0
397 | КР19-22-1 | Insulation of flat and curved surfaces foam rubber, polyethylene sheets | Ізоляція плоских та криволінійних поверхонь листами зі спіненого каучуку, поліетилену | 100м2 | 0.0188 |  | 0
398 | & С111- 3075-2 | Self-adhesive foam thermal insulation rubber b=20m K-flex AIR AD Metal 20 | Теплоізоляція самоклеюча із спіненого каучуку б=20м K-flex AIR AD Metal 20 | м2 | 1.88 |  | 0
399 | С121-783 варіант 1 | Metal for fastening air ducts and equipment | Метал для кріплення повітропроводів та обладнання | т | 0.007 |  | 0
|  | System PV3 | Система ПВ3
400 | КБ20-36-1 К=1,15 | Installation of the PRANA-200G recuperator | Установлення рекуператора PRANA-200G | шт | 1 |  | 0
401 | & С130-168- 1 варіант 2 | Recuperator PRANA-340S (or analogue) | Рекуператор PRANA-340S (або аналог) | шт | 1 |  | 0
402 | КБ20-4-1 К=1,15 | Laying of air ducts from galvanized steel of class P [dense] with a thickness of 0.5 mm, with a diameter of up to 200 mm | Прокладання повітроводів з оцинкованої сталі класу П [щільні] товщиною 0,5 мм, діаметром до 200 мм | 100м2 | 0.038 |  | 0
403 | С130-1132 варіант 2 | Air duct made of steel spiral 0.5 mm thick, round cross-section, diameter 200 mm Spirovent | Повітровод сталевий спіральнабивний товщиною 0,5 мм, круглого перерізу, діаметр 200 мм Спировент | м2 | 3.8 |  | 0
404 | КБ20-4-5 | Laying of air ducts from galvanized class P [dense] steel with a thickness of 0.6 mm, with a diameter of up to 355 mm | Прокладання повітроводів з оцинкованої сталі класу П [щільні] товщиною 0,6 мм, діаметром до 355 мм | 100м2 | 0.124 |  | 0
405 | С130-1134 варіант 2 | The air duct is made of spiral-shaped steel. =0.6mm D280 Spirovent | Повітровод сталевий спіральнабивний толщ. =0,6мм Д280 Спировент | м2 | 12.4 |  | 0
406 | КБ20-13-15 К=1,15 | Installation of explosion-proof valves | Установлення клапанів противибухових | клапан | 2 |  | 0
407 | С113-2299 варіант 2 | Anti-explosive device K-MZS-1 | Противибуховий пристрій K-MZS-1 | шт | 2 |  | 0
408 | КР15-122-2 | Installation of ventilation grilles up to 1m2 | Установлення вентиляційних решіток до 1м2 | грати | 10 |  | 0
409 | 2415-2435 варіант 2 | Ventilation grille 3030-R 200x200(h) | Вентиляційна решітка 3030-R 200х200(h) | шт | 8 |  | 0
410 | 2415-2437 варіант 2 | Ventilation grill ELS200 | Вентиляційна решітка ELS200 | шт | 2 |  | 0
411 | & С113- 1716-5 варіант 1 | Branch under 90 200 mm with thin. letter. oc. Art. 0, 5 mm | Відвод під 90 200мм з тонк. лист. оц. ст. 0, 5мм | шт | 1 |  | 0
412 | & С113- 1716-3 варіант 3 | Branch under 90 280 mm with thin. letter. oc. Art. 0, 6 mm | Відвод під 90 280мм з тонк. лист. оц. ст. 0, 6мм | шт | 3 |  | 0
413 | & С113- 1854-4 варіант 3 | Transition from 200 to 280 with tonk. letter. oc. Art. 0, 6 mm | Перехід з 200 на 280 з тонк. лист. оц. ст. 0, 6мм | шт | 2 |  | 0
414 | С113-1864 варіант 3 | Plug dia. 280 | Заглушка діам. 280 | шт | 2 |  | 0
415 | КР19-22-1 | Insulation of flat and curved surfaces foam rubber, polyethylene sheets | Ізоляція плоских та криволінійних поверхонь листами зі спіненого каучуку, поліетилену | 100м2 | 0.0188 |  | 0
416 | & С111- 3075-2 | Self-adhesive foam thermal insulation rubber b=20m K-flex AIR AD Metal 20 | Теплоізоляція самоклеюча із спіненого каучуку б=20м K-flex AIR AD Metal 20 | м2 | 1.88 |  | 0
417 | С121-783 варіант 1 | Metal for fastening air ducts and equipment | Метал для кріплення повітропроводів та обладнання | т | 0.007 |  | 0
|  | System PV4 | Система ПВ4
418 | КБ20-36-1 К=1,15 | Installation of the PRANA-340S recuperator | Установлення рекуператора PRANA-340S | шт | 1 |  | 0
419 | & С130-168- 1 варіант 2 | Recuperator PRANA-340S (or analogue) | Рекуператор PRANA-340S (або аналог) | шт | 1 |  | 0
420 | КБ20-4-1 К=1,15 | Laying of air ducts from galvanized steel of class P [dense] with a thickness of 0.5 mm, with a diameter of up to 200 mm | Прокладання повітроводів з оцинкованої сталі класу П [щільні] товщиною 0,5 мм, діаметром до 200 мм | 100м2 | 0.044 |  | 0
421 | С130-1132 варіант 2 | Air duct made of steel spiral 0.5 mm thick, round cross-section, diameter 200 mm Spirovent | Повітровод сталевий спіральнабивний товщиною 0,5 мм, круглого перерізу, діаметр 200 мм Спировент | м2 | 4.4 |  | 0
422 | КБ20-4-4 | Laying of air ducts from galvanized class P [dense] steel with a thickness of 0.6 mm, with a diameter of up to 250 mm | Прокладання повітроводів з оцинкованої сталі класу П [щільні] товщиною 0,6 мм, діаметром до 250 мм | 100м2 | 0.055 |  | 0
423 | С130-1134 варіант 1 | The air duct is made of spiral-shaped steel. =0.6mm D250 Spirovent | Повітровод сталевий спіральнабивний толщ. =0,6мм Д250 Спировент | м2 | 5.5 |  | 0
424 | КБ20-4-5 | Laying of air ducts from galvanized class P [dense] steel with a thickness of 0.6 mm, with a diameter of up to 355 mm | Прокладання повітроводів з оцинкованої сталі класу П [щільні] товщиною 0,6 мм, діаметром до 355 мм | 100м2 | 0.214 |  | 0
425 | С130-1134 варіант 2 | The air duct is made of spiral-shaped steel. =0.6mm D280 Spirovent | Повітровод сталевий спіральнабивний толщ. =0,6мм Д280 Спировент | м2 | 10.6 |  | 0
426 | С130-1134 варіант 3 | The air duct is made of spiral-shaped steel. =0.8mm D315 Spirovent | Повітровод сталевий спіральнабивний толщ. =0,8мм Д315 Спировент | м2 | 10.8 |  | 0
427 | КБ20-13-15 К=1,15 | Installation of explosion-proof valves | Установлення клапанів противибухових | клапан | 2 |  | 0
428 | С113-2299 варіант 2 | Anti-explosive device K-MZS-1 | Противибуховий пристрій K-MZS-1 | шт | 2 |  | 0
429 | КР15-122-2 | Installation of ventilation grilles up to 1m2 | Установлення вентиляційних решіток до 1м2 | грати | 16 |  | 0
430 | 2415-2435 варіант 2 | Ventilation grille 3030-R 200x200(h) | Вентиляційна решітка 3030-R 200х200(h) | шт | 14 |  | 0
431 | 2415-2437 варіант 3 | Ventilation grille ELS400 | Вентиляційна решітка ELS400 | шт | 2 |  | 0
432 | С113-1864 варіант 4 | Plug diam. 200 mm | Заглушка діам.200 мм | шт | 1 |  | 0
433 | С113-1862 варіант 2 | Plug dia. 250 | Заглушка діам. 250 | шт | 1 |  | 0
434 | С113-1864 варіант 3 | Plug dia. 280 | Заглушка діам. 280 | шт | 2 |  | 0
435 | & С113- 1716-3 варіант 2 | Branch under 90 250mm with thin. letter. oc. Art. 0, 6 mm | Відвод під 90 250мм з тонк. лист. оц. ст. 0, 6мм | шт | 1 |  | 0
436 | & С113- 1716-3 варіант 4 | Branch under 90 355mm with thin. letter. oc. Art. 0, 8 mm | Відвод під 90 355мм з тонк. лист. оц. ст. 0, 8мм | шт | 2 |  | 0
437 | & С113- 1854-4 варіант 3 | Transition from 200 to 280 with tonk. letter. oc. Art. 0, 6 mm | Перехід з 200 на 280 з тонк. лист. оц. ст. 0, 6мм | шт | 1 |  | 0
438 | & С113- 1854-4 варіант 4 | Transition from 355 to 200 with tonk. letter. oc. Art. 0, 8 mm | Перехід з 355 на 200 з тонк. лист. оц. ст. 0, 8мм | шт | 2 |  | 0
439 | & С113- 1854-4 варіант 5 | Transition from 355 to 250 with thin. letter. oc. Art. 0, 8 mm | Перехід з 355 на 250 з тонк. лист. оц. ст. 0, 8мм | шт | 1 |  | 0
440 | & С1530- 174-3 варіант 1 | Straight tee 280 by 355 by 280 | Трійник прямий 280 на 355 на 280 | шт | 1 |  | 0
441 | КР19-22-1 | Insulation of flat and curved surfaces foam rubber, polyethylene sheets | Ізоляція плоских та криволінійних поверхонь листами зі спіненого каучуку, поліетилену | 100м2 | 0.0339 |  | 0
442 | & С111- 3075-2 | Self-adhesive foam thermal insulation rubber b=20m K-flex AIR AD Metal 20 | Теплоізоляція самоклеюча із спіненого каучуку б=20м K-flex AIR AD Metal 20 | м2 | 3.39 |  | 0
443 | С121-783 варіант 1 | Metal for fastening air ducts and equipment | Метал для кріплення повітропроводів та обладнання | т | 0.007 |  | 0
444 | КР20-26-2 | Punching holes in reinforced concrete ceilings, cross-section of holes 650x650 mm | Пробивання отворів в залізобетонних перекриттях, переріз отворів 650х650 мм | 100шт | 0.01 |  | 0
|  | PV5 system | Система ПВ5
445 | КБ20-36-1 К=1,15 | Installation of the PRANA-340S recuperator | Установлення рекуператора PRANA-340S | шт | 1 |  | 0
446 | & С130-168- 1 варіант 2 | Recuperator PRANA-340S (or analogue) | Рекуператор PRANA-340S (або аналог) | шт | 1 |  | 0
447 | КБ20-4-1 К=1,15 | Laying of air ducts from galvanized steel of class P [dense] with a thickness of 0.5 mm, with a diameter of up to 200 mm | Прокладання повітроводів з оцинкованої сталі класу П [щільні] товщиною 0,5 мм, діаметром до 200 мм | 100м2 | 0.0578 |  | 0
448 | С130-1132 варіант 3 | Air duct made of steel spiral 0.5 mm thick, round cross-section, diameter 125 mm Spirovent | Повітровод сталевий спіральнабивний товщиною 0,5 мм, круглого перерізу, діаметр 125 мм Спировент | м2 | 1.98 |  | 0
449 | С130-1132 варіант 2 | Air duct made of steel spiral 0.5 mm thick, round cross-section, diameter 200 mm Spirovent | Повітровод сталевий спіральнабивний товщиною 0,5 мм, круглого перерізу, діаметр 200 мм Спировент | м2 | 3.8 |  | 0
450 | КБ20-4-5 | Laying of air ducts from galvanized class P [dense] steel with a thickness of 0.6 mm, with a diameter of up to 355 mm | Прокладання повітроводів з оцинкованої сталі класу П [щільні] товщиною 0,6 мм, діаметром до 355 мм | 100м2 | 0.092 |  | 0
451 | С130-1134 варіант 4 | The air duct is made of spiral-shaped steel. =0.5mm D225 Spirovent | Повітровод сталевий спіральнабивний толщ. =0,5мм Д225 Спировент | м2 | 9.2 |  | 0
452 | КБ20-13-15 К=1,15 | Installation of explosion-proof valves | Установлення клапанів противибухових | клапан | 2 |  | 0
453 | С113-2299 варіант 2 | Anti-explosive device K-MZS-1 | Противибуховий пристрій K-MZS-1 | шт | 2 |  | 0
454 | КР15-122-2 | Installation of ventilation grilles up to 1m2 | Установлення вентиляційних решіток до 1м2 | грати | 10 |  | 0
455 | 2415-2435 варіант 3 | Ventilation grill 3030-R 200x100(h) | Вентиляційна решітка 3030-R 200х100(h) | шт | 6 |  | 0
456 | 2415-2435 варіант 4 | Ventilation grille 3030-R 250x100(h) | Вентиляційна решітка 3030-R 250х100(h) | шт | 2 |  | 0
457 | 2415-2437 варіант 2 | Ventilation grill ELS200 | Вентиляційна решітка ELS200 | шт | 2 |  | 0
458 | & С113- 1716-5 варіант 1 | Branch under 90 200 mm with thin. letter. oc. Art. 0, 5 mm | Відвод під 90 200мм з тонк. лист. оц. ст. 0, 5мм | шт | 4 |  | 0
459 | & С113- 1716-5 варіант 2 | Branch under 90 225 mm with thin. letter. oc. Art. 0, 5 mm | Відвод під 90 225 ммз тонк. лист. оц. ст. 0, 5мм | шт | 2 |  | 0
460 | & С113- 1854-4 варіант 6 | Transition from 200 to 225 with tonk. letter. oc. Art. 0, 6 mm | Перехід з 200 на 225 з тонк. лист. оц. ст. 0, 6мм | шт | 2 |  | 0
461 | С113-1864 варіант 5 | Plug dia. 125 | Заглушка діам. 125 | шт | 2 |  | 0
462 | КР19-22-1 | Insulation of flat and curved surfaces foam rubber, polyethylene sheets | Ізоляція плоских та криволінійних поверхонь листами зі спіненого каучуку, поліетилену | 100м2 | 0.0188 |  | 0
463 | & С111- 3075-2 | Self-adhesive foam thermal insulation rubber b=20m K-flex AIR AD Metal 20 | Теплоізоляція самоклеюча із спіненого каучуку б=20м K-flex AIR AD Metal 20 | м2 | 1.88 |  | 0
464 | С121-783 варіант 1 | Metal for fastening air ducts and equipment | Метал для кріплення повітропроводів та обладнання | т | 0.007 |  | 0
|  | System PV6 | Система ПВ6
465 | КБ20-36-1 К=1,15 | Installation of the PRANA-200G recuperator | Установлення рекуператора PRANA-200G | шт | 1 |  | 0
466 | & С130-168- 1 варіант 3 | Recuperator PRANA-200G (or analogue) | Рекуператор PRANA-200G(або аналог) | шт | 1 |  | 0
|  | System PV7 | Система ПВ7
467 | КБ20-36-1 К=1,15 | Installation of the PRANA-200G recuperator | Установлення рекуператора PRANA-200G | шт | 1 |  | 0
468 | & С130-168- 1 варіант 3 | Recuperator PRANA-200G (or analogue) | Рекуператор PRANA-200G(або аналог) | шт | 1 |  | 0
|  | Chapter 2. Heating | Роздiл 2. Опалення
469 | КР15-19-1 | Laying pipelines water supply from polyethylene pipes [polypropylene] pressure tubes with a diameter of 20 mm | Прокладання трубопроводів водопостачання з труб поліетиленових [поліпропіленових] напірних діаметром 20 мм | 100м | 0.75 |  | 0
470 | С113-1681 варіант 3 | Stabi polypropylene pipe stabilized with aluminum ball EKOPL-ST PN16 Ф20x2.8 | Труба поліпропіленова Stabi стабілізована з шаром алюмінія EKOPL-ST PN16 Ф20х2,8 | м | 75 |  | 0
471 | КР15-19-2 | Laying pipelines water supply from polyethylene pipes [polypropylene] pressure tubes with a diameter of 25 mm | Прокладання трубопроводів водопостачання з труб поліетиленових [поліпропіленових] напірних діаметром 25 мм | 100м | 1.7 |  | 0
472 | С113-1682 варіант 4 | Stabi polypropylene pipe stabilized with aluminum ball EKOPL-ST PN16 F25x3.5 | Труба поліропіленова Stabi стабілізована з шаром алюмінія EKOPL-ST PN16 Ф25х3,5 | м | 170 |  | 0
473 | КР15-19-3 | Laying pipelines water supply from polyethylene pipes [polypropylene] pressure tubes with a diameter of 32 mm | Прокладання трубопроводів водопостачання з труб поліетиленових [поліпропіленових] напірних діаметром 32 мм | 100м | 0.01 |  | 0
474 | С113-1683 варіант 1 | Stabi polypropylene pipe stabilized with aluminum ball EKOPL-ST PN16 f32x4.4 | Труба поліпропіленова Stabi стабілізована з шаром алюмінія EKOPL-ST PN16 ф32х4,4 | м | 1 |  | 0
475 | КБ18-6-2 | Installation of radiators | Установлення радіаторів | 100кВт | 0.128 |  | 0
476 | & С130-555- 19 | Bimetallic radiator Mirado BM 500 H=500 Mirado BM, 3 sections. | Радіатор біметалічний Mirado BM 500 Н=500 Мirado БМ, 3секц. | шт | 1 |  | 0
477 | & С130-555- 20 | Bimetallic radiator Mirado BM 500 H=500 Mirado BM, 4 sections. | Радіатор біметалічний Mirado BM 500 Н=500 Мirado БМ, 4секц. | шт | 3 |  | 0
478 | & С130-555- 22 | Bimetallic radiator Mirado BM 500 H=500 Mirado BM, 6 sections. | Радіатор біметалічний Mirado BM 500 Н=500 Мirado БМ, 6секц. | шт | 1 |  | 0
479 | & С130-555- 23 | Bimetallic radiator Mirado BM 500 H=500 Mirado BM, 8 sections. | Радіатор біметалічний Mirado BM 500 Н=500 Мirado БМ, 8секц. | шт | 1 |  | 0
480 | & С130-555- 24 | Bimetallic radiator Mirado BM 500 H=500 Mirado BM, 9 sections. | Радіатор біметалічний Mirado BM 500 Н=500 Мirado БМ, 9секц. | шт | 3 |  | 0
481 | & С130-555- 25 | Bimetallic radiator Mirado BM 500 H=500 Mirado BM, 10 sections. | Радіатор біметалічний Mirado BM 500 Н=500 Мirado БМ, 10секц. | шт | 1 |  | 0
482 | КМ11-30-1 | Devices installed on radiators | Прилади, що установлюються на радіаторах | шт | 30 |  | 0
483 | С1515-24 варіант 2 | Valve thermostatic direct with by default, type RA-N. F15 | Вентиль термостатичний прямий із попереднім налаштуванням, тип RA-N. Ф15 | шт | 10 |  | 0
484 | С1630-725 варіант 1 | Shut-off valve RLV-S F15 | Запірний клапан RLV-S Ф15 | шт | 10 |  | 0
485 | С1515-24 варіант 3 | Thermostatic element RA 2990 for installation on a Danfoss valve | Термостатичний елемент RA 2990 для монтажу на клапан Данфосс | шт | 10 |  | 0
486 | КР15-22-1 | Installation of coupling taps | Установлення муфтових кранів | 100 шт | 0.04 |  | 0
487 | С113-1873- 1А варіант 3 | Ball stop valve for heating F20 | Кран кульовий запірний муфтовий для опалення Ф20 | шт | 4 |  | 0
488 | С113-1878 варіант 1 | Fixing radiators | Кріплення радіаторів | шт | 10 |  | 0
489 | КР19-21-1 | Insulation of pipelines with foam tubes rubber, polyethylene | Ізоляція трубопроводів трубками зі спіненого каучуку, поліетилену | 100м | 2.36 |  | 0
490 | С113-2148 варіант 2 | Insulation "K-Flex EC-H" for pipe F20x2.8 b=20mm. | Ізоляція "K-Flex EC-H" для труби Ф20х2,8 б=20мм. | м | 76.5 |  | 0
491 | С113-2147 варіант 2 | Insulation "K-Flex EC-H" for pipe F25x3.5 b=20mm. | Ізоляція "K-Flex EC-H" для труби Ф25х3,5 б=20мм. | м | 173.4 |  | 0
492 | С113-2149 варіант 1 | Insulation "K-Flex EC-H" for pipe F32x4.4 b=20mm. | Ізоляція "K-Flex EC-H" для труби Ф32х4,4 б=20мм. | м | 1.02 |  | 0
493 | КБ18-17-10 | Installation of air deflectors | Установлення повітровідвідників | шт | 4 |  | 0
494 | С1630-1531 варіант 2 | Automatic air diverter, diam. 15 mm | Автоматичний відвідник повітря, діам.15 мм | шт | 4 |  | 0
495 | КР15-83-4 к дем.=0,4 | (Dismantling) Laying of pipelines heating from steel water and gas pipelines non-galvanized pipes with a diameter of 32 mm | (Демонтаж) Прокладання трубопроводів опалення зі сталевих водогазопровідних неоцинкованих труб діаметром 32 мм | 100м | 0.1 |  | 0
496 | КР15-83-4 | Laying of heating pipelines with non-galvanized steel water and gas pipelines pipes with a diameter of 32 mm | Прокладання трубопроводів опалення зі сталевих водогазопровідних неоцинкованих труб діаметром 32 мм | 100м | 0.1 |  | 0
497 | С113-16 варіант 1 | Water and gas pipe D32 mm | Труба водогазопровідна Д32 мм | м | 10 |  | 0
498 | С113-1509 варіант 1 | Pipe removal f32 | Відведення труби ф32 | шт | 4 |  | 0
499 | КР15-83-5 к дем.=0,4 | (Dismantling) Laying of pipelines heating from steel water and gas pipelines ungalvanized pipes with a diameter of 40 mm | (Демонтаж) Прокладання трубопроводів опалення зі сталевих водогазопровідних неоцинкованих труб діаметром 40 мм | 100м | 0.3 |  | 0
500 | КР15-83-5 | Laying of heating pipelines with non-galvanized steel water and gas pipelines pipes with a diameter of 40 mm | Прокладання трубопроводів опалення зі сталевих водогазопровідних неоцинкованих труб діаметром 40 мм | 100м | 0.3 |  | 0
501 | С113-17 варіант 1 | Water and gas pipeline D40 mm | Труб водогазопровідна Д40 мм | м | 30 |  | 0
502 | С113-1510 варіант 1 | Pipe removal f40 | Відведення труби ф40 | шт | 4 |  | 0
503 | КБ13-16-6 | Priming of metal surfaces in one go once with GF-021 primer | Ґрунтування металевих поверхонь за один раз ґрунтовкою ГФ-021 | 100м2 | 0.0586 |  | 0
504 | КБ13-26-21 | Painting metal based surfaces with BT-177 paint | Фарбування металевих поґрунтованих поверхонь фарбою БТ-177 | 100м2 | 0.0586 |  | 0
505 | КР19-21-1 | Insulation of pipelines with foam tubes rubber, polyethylene | Ізоляція трубопроводів трубками зі спіненого каучуку, поліетилену | 100м | 0.4 |  | 0
506 | С113-2447 варіант 1 | Insulation - Merilon f50mm | Ізоляція - Мерілон ф50мм | м | 40.8 |  | 0
Розділ 3. Пусконалагоджувальні роботи
507 | КП3-32-14 | Fan radial [centrifugal], diametrical or roof, N to 10 | Вентилятор радіальний [відцентровий], діаметральний або даховий, N до 10 | пристр. | 4 |  | 0
508 | КП3-43-2 | Networks of ventilation systems and air conditioning at quantity sections up to 10 | Мережі систем вентиляції і кондиціонування повітря при кількості перерізів до 10 | пристр. | 7 |  | 0
Внутрішнє електроустаткування
Роздiл 1. Електробладнання
509 | КМ39-3-1 | "Installation of the device and connection of cablesor wires of the external network (14 pcs.) todevices and devices including the device | Монтаж пристрою та підключення кабелів або проводів зовнішньої мережі (14 шт) до апаратів та приладів ввідно пристрою ЩПМ- 1-2-36 УХЛЗ ІР31 (ЩВ1) | пристрій | 1 |  | 0
510 | 1503-1271 варіант 1 | Input shield, IP31, body: 395(h)x310x220mm, panel: 330x250mm, ShMP-1-236UHL3IP31 in it is equipped with: - switch, 3p, 63A ,380V-input -VR32 - 1 pc., - automatic switch, 3p, 380V, 40A iC60N- 3p - 1pc, -surge limiters 3p STM- 3p - 1pc, - DIN-rail, L=250mm 2 pcs, - a set of power tires, L=250mm, PIN3P63A - 1 set, -a set of NiРЕ tires on DIN- rail in the housing -1 pc., ZNI terminal clamp- 10-14 pcs. | Щит ввідний,IP31,корпус:395(h)х310х220мм, панель:330х250мм,ЩМП-1-236УХЛ3IP31 в ньому встановлено: - перемикач,3р,63А ,380В-навводі -ВР32 - 1 шт , - автоматичний вимикач,3р,380В,40А iC60N- 3р - 1шт, -обмежувачи перенапруги 3р STM- 3p - 1шт, - DIN-рейка,L=250мм 2 шт, - комплект силових шин,L=250мм,PIN3P63А - 1 комплект, -комплект шин NіРЕ на DIN- рейку в корпусі -1 шт, зажим клемний ЗНИ- 10 -14шт. | шт | 1 |  | 0
511 | КМ39-4-3 | Installation of the device and connection of cables or wires of the external network (131 pcs.) to distribution devices and devices device ShPM-5-0 36 UHL3 IR31 (ShCS1) | Монтаж пристрою та підключення кабелів або проводів зовнішньої мережі (131 шт) до апаратів та приладів розподільного пристрою ЩПМ-5-0 36 УХЛ3 ІР31 (ЩС1) | пристрій | 1 |  | 0
512 | 1503-1272 варіант 1 | The main distribution device SHMP-5- 036UHL3IP3,IP31, 380/220V, body: 1000(h)x650x300mm, panel: 930x585mm: DIN rail ,L=650 mm - 8 pcs., -set power tires, L=650mm, 100A - 1 pc., set tires NiРЕ, L=650 mm - 2 pcs., clip terminal ZNI-10 - 5 pcs., terminal clamp ZNI-4 -8pcs, terminal clamp ZNY-2.5 - 100 pcs., switch load, 3p, 380V, 63A- iSW-3r - 1 pcs., automatic switches 3p, 380V, 25A iC60N-3p - 3pcs, automatic switches 3p, 380V, 16A - 1pc, automatic switches 1p, 220V, 25A iC60N-1r - 2pcs, automatic switches 1r , 220V, 16A iC60N-1p - 2pcs, automatic switches 1p, 220V, 6A iC60N- 1r - 4pcs, independent MX -1 disconnector pc. contact state OF -1 pc., machines protective disconnection, 3p+N, 380V, 16A, Id.z.=30mA iDPNNVigi-3p+N -3 pcs, circuit breakers, 1p +N, 220V, 16A, Id.z .=30mA -24 pcs, contactor, 2p, 16A, Ukat=220V - 2 pcs, switch, 230V, 20A iSSW - 2pcs, liquid level control relay 16A, 220V, 1 switch contact, DR-828 complete with DR probe - 1 pc., | Пристрій головний розподільний ЩМП-5- 036УХЛ3IP3,IP31, 380/220В, корпус:1000(h)х650х300мм, панель:930х585мм:-DIN- рейка ,L=650мм - 8шт, -комплект силових шин,L=650мм,100А -1 шт , комплект шин NіРЕ,L=650мм -2шт, зажим клемний ЗНИ- 10 - 5 шт , зажим клемний ЗНИ-4 -8шт, зажим клемний ЗНИ-2,5 - 100шт,вимикач навантаження ,3р ,380В ,63А- навводі iSW-3р -1 шт , автоматичні вимикачі 3р,380В,25А iC60N-3р - 3шт, автоматичні вимикачі 3р ,380В ,16А - 1шт ,автоматичні вимикачі 1р,220В, 25А iC60N-1р -2шт, автоматичні вимикачі 1р ,220В,16А iC60N-1р -2шт, автоматичні вимикачі 1р ,220В,6А iC60N- 1р -4шт, незалежний розчеплювачi MX -1 шт, контакт стану OF -1шт, автомати захисного відключення, 3p+N, 380В, 16А, Iд.з.=30мА iDPNNVigi-3p+N -3 шт, автоматизахисноговідключення,1p +N,220В, 16А,Iд.з .=30мА -24 шт, контактор,2р,16А, Uкат=220В - 2 шт, перемикач,230В,20А iSSW - 2шт, реле контролю рівня рідини 16А, 220В,1 перекл.контакт, ДР-828 в комплекті з зондом ДР -1 шт, | шт | 1 |  | 0
513 | КМ6-407-8 | Installation of diesel generator | Монтаж дизель-генератора | т | 0.579 |  | 0
514 | 2202-1010 варіант 1 | Diesel generator, mobile, on wheels, with manual start, 740(h)x1600x825mm, 579kg., 3p, 380V, Rmax.=17.5 kW, Rnom.=16 kW Hyundai LG16 | Дизель-генератор,пересувний,наколесах,із ручним запуском,740(h)х1600х825мм,579кг., 3ф,380В,Рмакс.=17,5кВт,Рном.=16кВт Hyundai LG16 | шт | 1 |  | 0
515 | КМ39-4-1 | Installation of the device and connection of cables or wires of the external network (10 pieces) to distribution devices and devices device Easy9XSIP40EZ9EAB106(SA1) | Монтаж пристрою та підключення кабелів або проводів зовнішньої мережі (10шт) до апаратів та приладів розподільного пристрою Easy9XSIP40EZ9EAB106(SA1) | пристрій | 1 |  | 0
516 | 1503-1272 варіант 1 | Box for modular circuit breakers series Easy9 XS IP40 EZ9EAB106 1 row, 6 of modules, IP40, hinged, in it installed: automatic switch, 3p, 380V, 16A iC60N-3r - 1 pc | Бокс для автоматичних вимикачів модульної серії Easy9 XS IP40 EZ9EAB106 1 ряд, 6 модулiв, IP40, навісний, в ньому встановлений:автоматичний вимикач,3р, 380В,16А iC60N-3р - 1шт | шт | 1 |  | 0
517 | КМ39-4-1 | Installation of the device and connection of cables or wires of the external network (10 pieces) to distribution devices and devices device Easy9XSIP40EZ9EAB102 (SA2) | Монтаж пристрою та підключення кабелів або проводів зовнішньої мережі (10шт) до апаратів та приладів розподільного пристрою Easy9XSIP40EZ9EAB102 (SA2) | пристрій | 1 |  | 0
518 | 1503-1272 варіант 2 | Box for modular circuit breakers series Easy9 XS IP40 EZ9EAB102 1 row, 6 of modules, IP40, hinged, in it installed: automatic switch, 1p, 380V, 16A iC60N-1r - 1 pc | Бокс для автоматичних вимикачів модульної серії Easy9 XS IP40 EZ9EAB102 1 ряд, 6 модулiв, IP40, навісний, в ньому встановлений:автоматичний вимикач,1р, 380В,16А iC60N-1р - 1шт | шт | 1 |  | 0
519 | КМ39-5-1 | Installation of the cabinet and connection of cables or wires of the external network (17 pcs.) to devices and devices of distribution power wardrobes Я5111-2674УХЛ4 (ЯН1) | Монтаж шафи та підключення кабелів або проводів зовнішньої мережі (17 шт) до апаратів та приладів розподільної силової шафи Я5111-2674УХЛ4 (ЯН1) | пристрій | 1 |  | 0
520 | 1503-1273 варіант 1 | Pump control power board fire extinguishing, 380V, 4.0A Я5111-2674УХЛ4 (JAN1) | Силовий щит управління насосом пожежогасіння,380В,4,0А Я5111-2674УХЛ4 (ЯН1) | шт | 1 |  | 0
521 | КМ39-5-1 | Installation of the cabinet and connection of cables or wires of the external network (6 pcs.) to devices and devices of distribution power cabinets KaedraN13975 (APD) | Монтаж шафи та підключення кабелів або проводів зовнішньої мережі (6 шт) до апаратів та приладів розподільної силової шафи KaedraN13975 (АПД) | пристрій | 1 |  | 0
522 | 1503-1273 варіант 2 | Box for modular circuit breakers Kaedra N13975 series (UPD) 1 row, 3 modules, IP65, mounted, in it installed: automatic switch 1p, 220V, 16A iC60N-1p -1 pc | Бокс для автоматичних вимикачів модульної серії Kaedra N13975(АПД) 1ряд, 3 модуля, IP65, навісний, в ньому встановлений:автоматичний вимикач 1р, 220В, 16А iC60N-1р -1 шт | шт | 1 |  | 0
523 | КМ39-5-1 | Installation of the cabinet and connection of cables or wires of the external network (6 pcs.) to devices and devices of distribution power cabinets KaedraN13975 (ART5, AVN1, AVN2, AVN3) | Монтаж шафи та підключення кабелів або проводів зовнішньої мережі (6 шт) до апаратів та приладів розподільної силової шафи KaedraN13975 (АРТ5,АВН1,АВН2, АВН3) | пристрій | 4 |  | 0
524 | 1503-1273 варіант 3 | Box for modular circuit breakers Kaedra series N13975 (ART5, AVN1, AVN2, AVN3) 1 row, 3 modules, IP65, hinged, in it is equipped with: a switch load 1r, 220V, 20A iSW-1r -1 pc | Бокс для автоматичних вимикачів модульної серії Kaedra N13975 (АРТ5,АВН1,АВН2, АВН3) 1ряд, 3 модуля, IP65, навісний, в ньому встановлений: вимикач навантаження 1р, 220В, 20А iSW-1р -1 шт | шт | 4 |  | 0
525 | КМ39-5-1 | Installation of the cabinet and connection of cables or wires of the external network (6 pcs.) to devices and devices of distribution power cabinets KaedraN13975 (АПВ1,АПВ6,АПВ7) | Монтаж шафи та підключення кабелів або проводів зовнішньої мережі (6 шт) до апаратів та приладів розподільної силової шафи KaedraN13975 (АПВ1,АПВ6,АПВ7) | пристрій | 3 |  | 0
526 | 1503-1273 варіант 4 | Box for modular circuit breakers Kaedra N13975 series (АПВ1,АПВ6,АПВ7) 1 row, 3 modules, IP65, hinged, in it installed: load switch 1p, 220V, 20A iSW-1p -1 pc | Бокс для автоматичних вимикачів модульної серії Kaedra N13975 (АПВ1,АПВ6,АПВ7) 1ряд, 3 модуля, IP65, навісний, в ньому встановлений: вимикач навантаження 1р, 220В, 20А iSW-1р -1 шт | шт | 3 |  | 0
527 | КМ39-5-1 | Installation of the cabinet and connection of cables or wires of the external network (9 pcs.) to devices and devices of distribution power cabinets KaedraN13975 (АПВ2...АПВ5) | Монтаж шафи та підключення кабелів або проводів зовнішньої мережі (9 шт) до апаратів та приладів розподільної силової шафи KaedraN13975 (АПВ2...АПВ5) | пристрій | 4 |  | 0
528 | 1503-1273 варіант 5 | Box for modular circuit breakers series Kaedra N13975 (АПВ2...АПВ5) 1 row, 12 of modules, IP65, mounted, in it installed: control unit supply and exhaust ventilation system PRANA- 340S (complete with vents) | Бокс для автоматичних вимикачів модульної серії Kaedra N13975 (АПВ2...АПВ5) 1ряд, 12 модулів, IP65, навісний, в ньому встановлений: блок керування припливно-витяжної вентсистемою PRANA- 340S (компл.з вентс) | шт | 4 |  | 0
529 | КМ31-21-2 | Installation of the fan speed regulator RS-1-400 (RV1) | Монтаж регулятора швидкості вентилятора РС-1-400 (РВ1) | шт | 1 |  | 0
530 | 1504-15133 варіант 2 | Fan speed regulator 220V, 1, 8A, IP40 RS-1-400 | Регулятор швидкості вентилятора 220В, 1, 8А, IP40 РС-1-400 | шт | 1 |  | 0
531 | КМ10-879-1 | Installation of the box ShchMP-1-0У2IP54 | Монтаж ящика ЩМП-1-0У2IP54 | шт | 1 |  | 0
532 | С1511-6 варіант 1 | Box ShMP-1-0 U2 IP54, IP54, housing: 395(h)x310x220mm, panel: 330x250mm, in it is equipped with: - plug connector, 32A, 380V, 3p+RE -1 pc, - bolt DH grounding - 1 pc | Ящик ЩМП-1-0 У2 IP54, IP54, корпус: 395(h)х310х220мм, панель:330х250мм,в ньому встановлений:-штепсельний роз'єм, 32А, 380В , 3р+РЕ -1 шт, - болт заземлення ДГ - 1 шт | шт | 1 |  | 0
533 | КР17-11-1 | Installation of indicator lamps | Монтаж світильників-покажчиків | 100шт | 0.02 |  | 0
534 | 1507-1010 варіант 2 | LED indicator lamp, IP65, 220V, 8W, with the inscription: "Sewerage accident installations" DPP05V-8-121 UHL4.1 IP65 (ON- KNU1) | Світильник-покажчик світлодіодний, IP65, 220В, 8Вт, з написом: "Аварія каналізаційної установки" ДПП05В-8-121 УХЛ4.1 IP65 (НА- КНУ1) | шт | 1 |  | 0
535 | 1507-1011 варіант 1 | LED indicator lamp, IP65, 220V, 8W, with the inscription: "Fire pump incl. "DPP05B-8-121 UHL4.1 IP65 (HLRD-Н1) | Світильник-покажчик світлодіодний, IP65, 220В, 8Вт, з написом:"Насос пож. вкл. "ДПП05В-8-121 УХЛ4.1 IP65 (HLRД-Н1) | шт | 1 |  | 0
536 | КР17-12-10 | Installation of electrical outlets unsubmerged type with open wiring | Установлення штепсельних розеток неутопленого типу при відкритій проводці | 100шт | 1 |  | 0
537 | С113-2106 варіант 2 | Plug socket for open installation with the third grounding contact single, 250V, 16A, IP44 with protective curtains | Розетка штепсельна для відкритої установки з третім заземлюючим контактом одномісна, 250В, 16А, IP44 із захисними шторками | шт | 100 |  | 0
538 | КМ10-698-1 | Junction box on the wall | Коробка відгалужувальна на стіні | шт | 32 |  | 0
539 | 1504-17152 варіант 2 | Junction box, IP55 KM41233 | Коробка відгалужувальна,IP55 КМ41233 | шт | 30 |  | 0
540 | 1504-17152 варіант 1 | Extension box IP54 U994 U2 | Коробка протяжна IP54 У994 У2 | шт | 2 |  | 0
541 | КМ11-107-1 | Plugging in the equipment, the number of contacts in the connector is up to 14 | Вмикання штепсельних роз'ємів в апаратуру, кількість контактів у роз'ємі до 14 | шт | 1 |  | 0
542 | С113-2109 варіант 1 | Plug connector, 32A, 380V, 3p+RE | Штепсельний роз'єм, 32А, 380В, 3р+РЕ | шт | 1 |  | 0
543 | КБ21-1-1 | Laying of steel pipes with fasteners with overhead staples, pipe diameter up to 25 mm | Прокладання стальних труб із кріпленням накладними скобами, діаметр труб до 25 мм | 100м | 0.15 |  | 0
544 | С113-130 варіант 1 | Thin-walled steel pipe, diameter = 25 mm, thickness. Article 2.0 mm | Труба сталева тонкостінна,Ду.=25мм,товщ. ст.2,0мм | м | 15.3 |  | 0
545 | КБ21-1-2 | Laying of steel pipes with fasteners with overhead staples, pipe diameter up to 40 mm | Прокладання стальних труб із кріпленням накладними скобами, діаметр труб до 40 мм | 100м | 0.2 |  | 0
546 | С113-133 варіант 1 | Steel water and gas pipe, diameter = 40 mm, 3.5 mm thick | Труба сталева водогазопровідна, Ду=40мм, товщ.ст.3,5мм | м | 20.4 |  | 0
547 | КМ8-409-1 | Corrugated vinyl plastic pipe along the walls and columns with overhead staples, diameter up to 25 mm | Гофротруба вініпластова по стінах і колонах з кріпленням накладними скобами, діаметр до 25 мм | 100 м | 11.2 |  | 0
548 | С113-2126 варіант 4 | Corrugated vinyl plastic non-flammable diameter pipe 20 mm | Гофротруба вінілпластова негорюча діаметр 20 мм | м | 121.2 |  | 0
549 | С113-2126 варіант 2 | Corrugated vinyl plastic non-flammable diameter pipe 25 mm | Гофротруба вінілпластова негорюча діаметр 25 мм | м | 1010 |  | 0
550 | КМ8-409-2 | Corrugated vinyl plastic pipe along the walls and columns with overhead staples, diameter up to 50 mm | Гофротруба вініпластова по стінах і колонах з кріпленням накладними скобами, діаметр до 50 мм | 100 м | 19.1 |  | 0
551 | С113-2128 варіант 3 | Corrugated vinyl plastic non-flammable diameter pipe 32 mm | Гофротруба вінілпластова негорюча діаметр 32 мм | м | 1747.3 |  | 0
552 | С113-2128 варіант 2 | Corrugated vinyl plastic non-flammable diameter pipe 40 mm | Гофротруба вінілпластова негорюча діаметр 40 мм | м | 181.8 |  | 0
553 | КМ8-411-1 | The sleeve is metal, the outer diameter is up to 48 mm | Рукав металевий, зовнішній діаметр до 48 мм | 100 м | 0.65 |  | 0
554 | С1545-318 варіант 1 | Metal sleeve, diameter = 29 mm P3-C-X-29 | Рукав металевий,Ду.=29мм Р3-Ц-Х-29 | 1000м | 0.055 |  | 0
555 | С1545-318 варіант 2 | Metal sleeve, diameter = 38 mm P3-C-X-38 | Рукав металевий,Ду.=38мм Р3-Ц-Х-38 | 1000м | 0.01 |  | 0
556 | КМ8-395-2 | Wire tray along the walls and columns, width tray up to 300 mm | Лоток дротовий по стінах і колонах, ширина лотка до 300 мм | 100 м | 0.6 |  | 0
557 | & 1914-8289- 2 | Wire trayL=3m, 60x300mm CLW10-060- 300-3 | Лоток дротовийL=3м,60х300мм CLW10-060- 300-3 | м | 60 |  | 0
558 | С1110-182 варіант 3 | The connector is perforated CLW10-CP | З'єднувач перфорований CLW10-CP | шт | 56 |  | 0
559 | С1110-182 варіант 4 | Connection kit CLW10-MS20 | З'єднувальний комплект CLW10-MS20 | шт | 224 |  | 0
560 | 290220-3290 варіант 1 | Console CLW10-VR-300 | Консоль CLW10-VR-300 | шт | 72 |  | 0
561 | С1545-440 варіант 1 | Fixing pad CLW10-СR | Майданчик фіксаторний CLW10-СR | шт | 216 |  | 0
562 | КМ8-395-1 | Tray according to established structures, width tray up to 200 mm | Лоток по установлених конструкціях, ширина лотка до 200 мм | 100 м | 0.3 |  | 0
563 | & 1914-8289- 3 | The cable tray is perforated 100x100x3000mm CLR10-100-100-3 | Лоток кабельний перфорований 100х100х3000мм CLР10-100-100-3 | шт | 10 |  | 0
564 | КМ8-152-7 | Wall console | Консоль стінова | 100 шт | 0.3 |  | 0
565 | & С1110-3-1 | Wall console (cable tray attachment to walls) CLW10-VС-100 | Консоль стінова (кріплення каб.лотка до стіни) CLW10-VС-100 | шт | 30 |  | 0
566 | КБ21-12-1 | Laying metal boxes | Прокладання коробів металевих | 100м | 0.02 |  | 0
567 | & С1545-89- Б | Metal box 300x200mm SP300x200 | Короб металевий 300х200мм СП300х200 | м | 2 |  | 0
568 | КБ21-12-2 К=1,15 | Laying plastic boxes | Прокладання коробів пластикових | 100м | 0.5 |  | 0
569 | & 2405-1273- 3 варіант 1 | PVC cable channel 25Х16 SКК10-025-016- 1KO1/50 | Кабель-канал ПВХ 25Х16 СКК10-025-016- 1КО1/50 | м | 50.5 |  | 0
570 | С113-2425 варіант 1 | Rotation 90 KMP for cable channel PVC25x16 SKK10D-P-025-016-KO1/130 | Поворот 90 КМП для кабель-каналу ПВХ25х16 CКК10D-P-025-016-КО1/130 | шт | 4 |  | 0
571 | С1110-182 варіант 2 | KMS push-on connector for cable channel PVC25x16 SKK10D-S-025-016-КО1/240 | З'єднувач настик КМС для кабель-каналу ПВХ25х16 СКК10D-S-025-016-КО1/240 | шт | 14 |  | 0
572 | С1545-48 варіант 1 | KMZ plug for cable duct PVC 25x16 SKK10D-Z-025-016-KO1/200 | Заглушка КМЗ длякабель-каналу ПВХ25х16 СКК10D-Z-025-016-КО1/200 | шт | 1 |  | 0
573 | КР17-8-2 | Tightening the first wire cross section over 2.5 mm2 to 6 mm2 in corrugated pipes | Затягування першого проводу перерізом понад 2,5 мм2 до 6 мм2 в гофротруби | 100м | 1.2 |  | 0
574 | КР17-8-2 | Tightening the first wire cross section over 2.5 mm2 to 6 mm2 in the shield | Затягування першого проводу перерізом понад 2,5 мм2 до 6 мм2 в щиті | 100м | 0.3 |  | 0
575 | КМ8-148-1 | Cable up to 35 kV in laid pipes, blocks and boxes, mass 1 m to 1 kg | Кабель до 35 кВ у прокладених трубах, блоках і коробах, маса 1 м до 1 кг | 100 м | 30.7 |  | 0
576 | КМ8-146-2 | Cable up to 35 kV laid with fastening with overhead staples, mass 1 m up to 1 kg | Кабель до 35 кВ, що прокладається з кріпленням накладними скобами, маса 1 м до 1 кг | 100 м | 0.15 |  | 0
577 | 15091-1022 варіант 1 | Wire, 660 V, per. 6 mm2 PV3 | Провід, 660 В, пер.6 мм2 ПВ3 | 1000м | 0.1224 |  | 0
578 | 15091-1022 варіант 1 | Wire, 660 V, per. 6 mm2 PV3 | Провід, 660 В, пер.6 мм2 ПВ3 | 1000м | 0.0306 |  | 0
579 | 15093-34013 варіант 1 | Cable, 660V cross-section 2x1.5mm2 VVHng | Кабель, 660в перерізом 2х1,5мм2 ВВГнг | 1000м | 0.051 |  | 0
580 | 15093-35013 варіант 1 | Cable, 660V, 3x1.5mm2 VVGng | Кабель, 660В, 3х1,5мм2 ВВГнг | 1000м | 0.7752 |  | 0
581 | 15093-35021 варіант 1 | Cable, 660V, 3x2.5mm2 VVHng | Кабель, 660В, 3х2,5мм2 ВВГнг | 1000м | 1.53 |  | 0
582 | 15093-35053 варіант 1 | Cable, 660V, 5x2.5mm2 VVGng | Кабель, 660В, 5х2,5мм2 ВВГнг | 1000м | 0.0714 |  | 0
583 | 15093-35053 варіант 2 | Cable, 660V, 5x4mm2 VVGng | Кабель, 660В, 5х4мм2 ВВГнг | 1000м | 0.0102 |  | 0
584 | 15093-35053 варіант 3 | Cable, 660V, 5x10mm2 VVGng | Кабель, 660В, 5х10мм2 ВВГнг | 1000м | 0.102 |  | 0
585 | 15093-35053 варіант 4 | Cable, 660V, 4x10mm2 VVGng | Кабель, 660В, 4х10мм2 ВВГнг | 1000м | 0.102 |  | 0
586 | С152-50 варіант 2 | Cable, 660V, KGng 3x1.5 mm2 | Кабель, 660В, КГнг 3х1,5 мм2 | 1000м | 0.0153 |  | 0
587 | С152-64 варіант 2 | Cable, 660V, VBBShv 4x10 mm2 | Кабель, 660В, ВБбШв 4х10 мм2 | 1000м | 0.0408 |  | 0
588 | 15093-35013 варіант 3 | The cable is non-flammable with reduced smoke-forming ability, fire-resistant, 30 minutes, EI30, 660V, transformer 3x1, 5mm2 (N)HXHFE180/E30 | Кабель негорючий зі зниженою димоутворювальною здатністю, пожежостійкий,30хвилин,EI30,660В,пер.3х1, 5мм2 (N)HXHFE180/E30 | 1000м | 0.3672 |  | 0
589 | 15093-35013 варіант 5 | The cable is non-flammable with reduced smoke-forming ability, fire-resistant, 30 minutes, EI30, 660V, transformer 3x2, 5mm2 (N)HXHFE180/E30 | Кабель негорючий зі зниженою димоутворювальною здатністю, пожежостійкий,30хвилин,EI30,660В,пер.3х2, 5мм2 (N)HXHFE180/E30 | 1000м | 0.0408 |  | 0
590 | 15093-34013 варіант 3 | The cable is non-flammable with reduced smoke-forming ability, fire-resistant, 30 minutes, EI30, 660V, trans. 3x4mm2 (N)HXHFE180/E30 | Кабель негорючий зі зниженою димоутворювальною здатністю, пожежостійкий,30хвилин,EI30,660В,пер. 3х4мм2 (N)HXHFE180/E30 | 1000м | 0.0102 |  | 0
591 | 15093-34013 варіант 4 | The cable is non-flammable with reduced smoke-forming ability, fire resistant, 30 minutes, EI30, 660V, transformer 5x1, 5mm2 (N)HXHFE180/E30 | Кабель негорючий зі зниженою димоутворювальною здатністю, пожежостійкий,30хвилин,EI30,660В,пер.5х1, 5мм2 (N)HXHFE180/E30 | 1000м | 0.0714 |  | 0
592 | КМ8-472-7 | The grounding conductor is open building bases made of strip steel with a cross section of 160 mm2 | Провідник заземлюючий відкрито по будівельних основах зі смугової сталі перерізом 160 мм2 | 100 м | 1 |  | 0
593 | & С111- 1804-5 варіант 1 | Steel strip PS-40x4mm | Смуга сталева ПС-40х4мм | м | 100 |  | 0
594 | КМ8-472-6 | The grounding conductor is open building bases made of strip steel with a cross section of 100 mm2 | Провідник заземлюючий відкрито по будівельних основах зі смугової сталі перерізом 100 мм2 | 100 м | 1.8 |  | 0
595 | & С111- 1804-5 | Steel strip PS-25x4mm | Смуга сталева ПС-25х4мм | м | 180 |  | 0
596 | КМ20-1-13 | Connecting electric motors | Підключення електродвигунів | шт | 8 |  | 0
597 | КМ8-158-15 | Final laying for 3-5 core cable voltage up to 1 kV, cross-section of one veins 10 mm2 | Закладення кінцеве для 3-5 жильного кабеля напругою до 1 кВ, переріз однієї жили 10 мм2 | шт | 8 |  | 0
598 | КМ8-165-1 | Installation of the final inner clutch installation | Монтаж муфти кінцевої внутрішньої установки | шт | 8 |  | 0
599 | 2405-4002 варіант 1 | End coupling of internal installation for cable per. 5x10 5PKVTPp-1 (10/16) | Кінцева муфта внутрішньої установки для кабелю пер.5х10 5ПКВТп-1(10/16) | шт | 6 |  | 0
600 | 2405-4002 варіант 2 | End coupling of internal installation for cable per. 4x10 4PKVTPp-1(10) | Кінцева муфта внутрішньої установки для кабелю пер.4х10 4ПКВТп-1(10) | шт | 2 |  | 0
601 | КБ22-34-1 | Installation of fire protection clutch D26- 50 mm | Установлення протипожежної муфти Д26- 50мм | 10 шт | 0.2 |  | 0
602 | С1530-152 варіант 1 | Fireproof coupling, diameter = 26-50 mm | Муфта протипожежна, Ду=26-50мм | 10шт | 0.2 |  | 0
603 | КМ8-155-1 | Sealing of passages with sealing mass when inserting cables into explosive areas rooms | Герметизація проходів ущільнюючою масою при вводі кабелів у вибухонебезпечні приміщення | прохід | 10 |  | 0
604 | C1546-90 option 1 | Mixed fire protection for cables penetration of Ammokote SR-180 | Вогнезахист на сумiш для кабельних проходок Ammokote СР-180 | кг | 13.5 |  | 0
605 | C1546-90 option 2 | Fireproof composition for cable Ammokote MF-180 products | Вогнезахисний склад для кабельної продукцiї Ammokote MF-180 | кг | 0.35 |  | 0
606 | KB46-30-1 | Punching holes in concrete walls, floors with a thickness of 100 mm, an area of ​​up to 20 cm2 | Пробивання отворів в бетонних стінах, підлогах товщиною 100 мм, площею до 20 см2 | 100шт | 0.06 |  | 0
607 | KB46-29-3 | Punching round holes with a diameter of up to 25 mm in brick walls up to 25 cm thick | Пробивання круглих отворів діаметром до 25 мм в цегляних стінах товщиною до 25 см | 100шт | 0.2 |  | 0
608 | KB46-33-1 | Sealing of holes, nests and furrows area up to 0.1 m2 | Закладення отворів, гнізд і борозен площею до 0,1 м2 | м3 | 0.002 |  | 0
Роздiл 2. Захисне заземлення
609 | КР18-1-6 | Dismantling asphalt concrete coatings manually | Розбирання асфальтобетонних покриттів вручну | 100м3 | 0.015 |  | 0
610 | КР20-41-1 | Loading garbage with excavators on dump trucks, bucket capacity excavator 0.25 m3. | Навантаження сміття екскаваторами на автомобілі-самоскиди, місткість ковша екскаватора 0,25 м3. | 100 т | 0.0375 |  | 0
611 | С311-30-М | Garbage transportation up to 30 km | Перевезення сміття до 30 км | т | 3.75 |  | 0
612 | КР18-21-2 | Arrangement of leveling layer with asphalt concrete mixture without application asphalt concrete pavers | Улаштування вирівнювального шару з асфальтобетонної суміші без застосування укладальників асфальтобетону | 100т | 0.0266 |  | 0
613 | КР1-18-2 | Manual soil development in trenches up to 2 m deep without fasteners with slopes, soil group 2 | Розробка ґрунту вручну в траншеях глибиною до 2 м без кріплень з укосами, група ґрунту 2 | 100 м3 | 0.108 |  | 0
614 | КР1-20-2 | Manual backfilling of trenches, sinuses pits and pits, soil group 2 | Засипання вручну траншей, пазух котлованів та ям, група ґрунту 2 | 100 м3 | 0.108 |  | 0
615 | КМ8-471-4 | Vertical grounding device made of round steel with a diameter of 25 mm and a length of 3 m | Заземлювач вертикальний з круглої сталі діаметром 25 мм довжиною 3 м | 10 шт | 0.7 |  | 0
616 | & С111- 1809-1 | Round steel L = 25 mm, L = 3 m (electrode grounding) | Сталь кругла Д = 25мм , L = 3 м ( електрод заземлення ) | шт | 7 |  | 0
617 | КМ8-472-2 | The grounding device is horizontal in the trench with strip steel, section 160 mm2 | Заземлювач горизонтальний у траншеї зі сталі смугової, переріз 160 мм2 | 100 м | 0.6 |  | 0
618 | & С111- 1804-8 | Smugov steel, PS-40x4mm | Сталь смугова,ПС-40х4мм | м | 60 |  | 0
619 | С1545-414 варіант 1 | Connector Cant D16 | З'єднувач Cant D16 | шт | 1 |  | 0
620 | КБ22-11-3 | Laying pipelines with polyethylene pipes with a diameter of 90 mm | Укладання трубопроводів із поліетиленових труб діаметром 90 мм | 1000м | 0.01 |  | 0
621 | С113-1379 варіант 1 | Flexible corrugated double-walled pipe with polyethylene, D.=90mm, D.=77mm 121990 DCS | Труба гнучка гофрована двостінна з поліетилену, Дн.=90мм,Ду.=77мм 121990 ДКС | м | 10.1 |  | 0
622 | & С111- 1844-4 | Steel corner 50x50x5mm, L=1.5m | Куточок сталевий 50х50х5мм,L=1,5м | шт | 1 |  | 0
Роздiл 3. Захист захисного заземлення на вводі в будівлю
623 | КР1-18-2 | Manual soil development in trenches up to 2 m deep without fasteners with slopes, soil group 2 | Розробка ґрунту вручну в траншеях глибиною до 2 м без кріплень з укосами, група ґрунту 2 | 100 м3 | 0.009 |  | 0
624 | КР1-20-2 | Manual backfilling of trenches, sinuses pits and pits, soil group 2 | Засипання вручну траншей, пазух котлованів та ям, група ґрунту 2 | 100 м3 | 0.009 |  | 0
625 | КБ22-11-3 | Laying pipelines with polyethylene pipes with a diameter of 90 mm | Укладання трубопроводів із поліетиленових труб діаметром 90 мм | 1000м | 0.005 |  | 0
626 | С113-1379 варіант 1 | Flexible corrugated double-walled pipe with polyethylene, D.=90mm, D.=77mm 121990 DCS | Труба гнучка гофрована двостінна з поліетилену, Дн.=90мм,Ду.=77мм 121990 ДКС | м | 5.05 |  | 0
627 | КБ22-34-1 | Installation of heat-shrinkable coupling | Установлення термоусаджувальної муфти | 10 шт | 0.2 |  | 0
628 | С1545-266 варіант 1 | Heat-shrink tube L=0.6 m TRM200/50 | Термоусаджувальна трубка L=0,6м ТРМ200/50 | 10м | 0.12 |  | 0
629 | КП1-61-2 | Grounding devices. Measurement resistance to the current spreading of the circuit with diagonal up to 20 m | Пристрої, що заземлюють. Вимірювання опору розтіканню струму контуру з діагоналлю до 20 м | вимір. | 1 |  | 0
Роздiл 4. Кабелі в землі
630 | КР1-18-2 | Manual soil development in trenches up to 2 m deep without fasteners with slopes, soil group 2 | Розробка ґрунту вручну в траншеях глибиною до 2 м без кріплень з укосами, група ґрунту 2 | 100 м3 | 0.072 |  | 0
631 | КР1-20-2 | Manual backfilling of trenches, sinuses pits and pits, soil group 2 | Засипання вручну траншей, пазух котлованів та ям, група ґрунту 2 | 100 м3 | 0.072 |  | 0
632 | КМ8-142-1 | Arrangement of a bed with one cable in trenches | Улаштування постелі при одному кабелі у траншеї | 100 м | 0.4 |  | 0
633 | КМ8-143-5 | Covering 1-2 cables laid in trenches, signal tape | Покривання 1-2 кабелів, прокладених у траншеї, сигнальною стрічкою | 100 м | 0.4 |  | 0
634 | С111-1721- 11А варіант 1 | Signal tape, 150 mm | Стрічка сигнальна, 150 мм | м | 40 |  | 0
635 | КБ22-11-3 | Laying pipelines with polyethylene pipes with a diameter of 90 mm | Укладання трубопроводів із поліетиленових труб діаметром 90 мм | 1000м | 0.01 |  | 0
636 | С113-1379 варіант 1 | Flexible corrugated double-walled pipe with polyethylene, D.=90mm, D.=77mm 121990 DCS | Труба гнучка гофрована двостінна з поліетилену, Дн.=90мм,Ду.=77мм 121990 ДКС | м | 10.1 |  | 0
637 | КМ8-165-1 | Installation of the final outer clutch installation | Монтаж муфти кінцевої зовнішньої установки | шт | 2 |  | 0
638 | 2405-4002 варіант 3 | End coupling of internal installation for cable VBbShv-4x10 | Кінцева муфта внутрішньої установки для кабелю ВБбШв-4х10 | шт | 1 |  | 0
639 | 2405-4002 варіант 4 | End coupling of external installation for cable VBbShv-4x10 | Кінцева муфта зовнішньої установки для кабелю ВБбШв-4х10 | шт | 1 |  | 0
640 | КМ8-155-1 | Sealing of inputs | Герметизація вводів | прохід | 1 |  | 0
641 | КМ8-141-1 | Cable up to 35 kV laid in ready-made trenches without coatings, mass 1 m to 1 kg | Кабель до 35 кВ, що прокладається у готових траншеях без покриттів, маса 1 м до 1 кг | 100 м | 0.3 |  | 0
642 | КМ8-148-1 | Cable up to 35 kV in laid pipes, blocks and boxes, mass 1 m to 1 kg | Кабель до 35 кВ у прокладених трубах, блоках і коробах, маса 1 м до 1 кг | 100 м | 0.1 |  | 0
643 | КМ8-472-10 | The grounding conductor is open building bases made of copper insulated wire with a cross section of 25 mm2 | Провідник заземлюючий відкрито по будівельних основах з мідного ізольованого проводу перерізом 25 мм2 | 100 м | 0.05 |  | 0
644 | С157-234 варіант 1 | Copper wire, 660V, 16 mm2 (PV3) | Провід мідний, 660В, 16 мм2 (ПВ3) | 1000м | 0.005 |  | 0
Архітектурно-будівельні рішення
Роздiл 1. Демонтажні роботи
645 | КР15-15-3 к дем.=0,4 | (Dismantling) Pipeline laying water supply from steel pipes diameter of galvanized water and gas pipelines 25 mm | (Демонтаж) Прокладання трубопроводу водопостачання з труб сталевих водогазопровідних оцинкованих діаметром 25 мм | 100м | 1 |  | 0
646 | КБ21-12-1 к дем.=0,4 | (Dismantling) Laying of metal boxes non-working ventilation network | (Демонтаж) Прокладання коробів металевих недіючої мережі вентиляції | 100м | 0.28 |  | 0
647 | КР20-36-1 | Dismantling of construction debris thick. 50 mm | Демонтаж будівельного сміття товщ. 50 мм | 100т | 0.108 |  | 0
648 | КР20-36-1 | Dismantling of construction debris thick. 210 mm | Демонтаж будівельного сміття товщ. 210 мм | 100т | 0.234 |  | 0
649 | КР20-36-1 | Dismantling of construction debris thick. 90 mm | Демонтаж будівельного сміття товщ. 90 мм | 100т | 0.2466 |  | 0
650 | КР20-36-1 | Dismantling of construction debris thick. 230 mm | Демонтаж будівельного сміття товщ. 230 мм | 100т | 0.5328 |  | 0
651 | КР7-27-2 к дем.=0,8 | (Dismantling) Installation of concrete coatings with an area of ​​more than 20 m2 thickness. 150 mm | (Демонтаж) Улаштування бетонних покриттів площею понад 20 м2 товщ. 150 мм | 100м2 | 1.86 |  | 0
652 | КР20-36-1 | Dismantling of construction debris thick. 140 mm | Демонтаж будівельного сміття товщ. 140 мм | 100т | 0.468 |  | 0
653 | КР15-122-1 к дем.=0,4 | (Dismantling) of the metal lattice-blinds in vent holes 600mmx300mm | (Демонтаж) металевої решітки-жалюзі у вент.отворах 600ммх300мм | грати | 13 |  | 0
654 | КР8-39-1 к дем.=0,7 | (Dismantling) of a metal fence ramp | (Демонтаж) металевого огородження пандусу | 100м | 0.2 |  | 0
655 | КР2-1-3 | Dismantling of the existing concrete ramp | Демонтаж існуючого бетонного пандусу | 1 м3 | 8 |  | 0
656 | КР11-50-1 | Dismantling the damaged plaster of the plinth along axis A, cleaning the plinth surface in place dismantling of the ramp | Демонтаж пошкодженої штукатурки цоколю по вісі А, зачищення поверхні цоколю в місці демонтажу пандусу | 100м2 | 0.14 |  | 0
657 | КР20-40-1 | Manual garbage loading | Навантаження сміття вручну | 1 т | 257.958 |  | 0
658 | С311-30-М | Garbage transportation up to 30 km | Перевезення сміття до 30 км | т | 257.958 |  | 0
Роздiл 2. Підлога
659 | КР1-1-1 | Development of the soil inside the building in pits | Розробка ґрунту всередині будівлі в котлованах | 100 м3 | 1.65 |  | 0
660 | КР7-13-2 | Soil compaction with crushed stone | Ущільнення ґрунту щебенем | 100м2 | 6.202 |  | 0
661 | КБ26-30-1 | Installation of geotextile | Улаштування геотекстилю | 10 м2 | 62.02 |  | 0
662 | С1555-378 варіант 1 | Geotextile | Геотекстиль | м2 | 682.22 |  | 0
663 | КР7-16-2 | Arrangement of the underlying layer of sand | Улаштування підстильного шару піщаного | м3 | 49.616 |  | 0
664 | КР7-20-1 | Installation of continuous thermal insulation and sound insulation from plates or mats mineral wool or fiberglass | Улаштування суцільної теплоізоляції та звукоізоляції з плит або матів мінераловатних або скловолокнистих | 100м2 | 6.202 |  | 0
665 | С1555-299 варіант 1 | Extruded expanded polystyrene, 35 kg/m3 | Екструдований пінополістирол, 35 кг/м3 | м2 | 632.604 |  | 0
666 | КБ26-30-1 | Installation of film waterproofing polyethylene | Улаштування гідроізоляції з плівки поліетиленової | 10 м2 | 62.02 |  | 0
667 | КБ11-11-18 | Reinforcement of the screed with a wire mesh | Армування стяжки дротяною сіткою | 100м2 | 6.202 |  | 0
668 | С1110-112 варіант 1 | A grid of 5V1 with a cell of 100*100 mm | Сітка із 5Вр1 з чарункою 100*100 мм | м2 | 682.22 |  | 0
669 | КР7-17-6 | Installation of a concrete screed with a thickness of 20 mm with an area of ​​more than 20 m2 | Улаштування бетонної стяжки товщиною 20 мм площею понад 20 м2 | 100м2 | 6.202 |  | 0
670 | КР7-17-10 К=18 | For every 5 mm change in the thickness of the screed layer with add heavy concrete to the thickness. 110 mm | На кожні 5 мм зміни товщини шару стяжки з важкого бетону додавати до товщ. 110 мм | 100м2 | 6.202 |  | 0
671 | КБ11-11-13 | Arrangement of self-leveling screeds with cement mixtures for non-deformable bases 5 mm thick | Улаштування стяжок самовирівнювальних з суміші цементної для недеформівниїх основ товщиною 5 мм | 100м2 | 6.202 |  | 0
672 | КБ11-11-14 | Add or subtract every 1 mm thickness of self-leveling screeds cement mixtures for non-deformable bases (up to a thickness of 20 mm) | Додавати або виключати на кожний 1 мм товщини стяжок самовирівнювальних з суміші цементної для недеформівниїх основ (до товщ. 20 мм) | 100м2 | 6.202 |  | 0
673 | С111-2005-2 варіант 1 | B81 Self-leveling mixture for the floor (5- 20 mm) | B81 Самовирівнююча суміш для підлоги (5- 20 мм) | кг | 22327.2 |  | 0
674 | КР12-46-1 | Covering floors with paint in 2 time | Покриття підлог фарбою за 2 раз | 100м2 | 6.202 |  | 0
675 | С111-503 варіант 1 | Paint for concrete floors AK-11 | Фарба для бетонних підлог АК-11 | т | 0.22327 |  | 0
Роздiл 3. Стеля
676 | КР12-65-14 | Manual cleaning of internal surfaces ceiling made of lime paint | Очищення вручну внутрішніх поверхонь стель від вапняної фарби | 100м2 | 0.7 |  | 0
677 | КБ13-44-9 | Dedusting of surfaces | Знепилювання поверхонь | м2 | 70 |  | 0
678 | КР3-31-1 | Stitching seams of brick masonry | Розшивання швів кладки із цегли | 100 м2 | 0.7 |  | 0
679 | КР20-37-1 | Filling gaps with mounting foam, area cross-section of the gap is 20 cm2 | Забивання щілин монтажною піною, площа перерізу щілини 20 см2 | 100м | 0.7 |  | 0
680 | С1550-38 варіант 1 | Mounting foam | Монтажна піна | балон | 7 |  | 0
681 | КР11-26-2 | Simple plastering of ceiling surfaces internal buildings with cement-lime or cement mortar on stone and concrete | Просте штукатурення поверхонь стель всередені будівлі цементно-вапняним або цементним розчином по каменю та бетону | 100м2 | 0.7 |  | 0
682 | КБ15-182-2 | Plastering ceilings | Шпаклювання стель | 100м2 | 0.7 |  | 0
683 | С111-2015-3 варіант 1 | Putty polymer cement | Шпатлівка полімерцементна | кг | 126 |  | 0
684 | КБ15-182-3 К=4 | Add 1 mm thickness changes putties according to norms 15-182-1, 15-182-2 | Додавати на 1 мм зміни товщини шпаклівки до норм 15-182-1, 15-182-2 | 100м2 | 0.7 |  | 0
685 | КР12-66-1 | Priming the ceiling | Грунтування стелі | 100м2 | 6.202 |  | 0
686 | С111-2014-6 варіант 1 | The primer is deep penetrating | Ґрунтовка глибокопроникна | л | 124.04 |  | 0
687 | КР12-49-4 | Improved painting polyvinyl acetate water emulsion mixtures of ceilings on plaster | Поліпшене фарбування полівінілацетатними водоемульсійними сумішами стель по штукатурці | 100м2 | 6.202 |  | 0
688 | С111-2016-9 варіант 1 | Water-based paint | Водоемульсійна фарба | л | 1240.4 |  | 0
Роздiл 4. Стіни
Влаштування перегородок
689 | КР5-8-11 | Arrangement of unreinforced deaf brickwork partitions with a thickness of 0.5 brick in premises with an area of ​​more than 5 m2 | Улаштування неармованих глухих цегляних перегородок товщиною 0,5 цеглини в приміщеннях площею більше 5 м2 | 100 м2 | 1.1 |  | 0
690 | КР11-26-3 | Improved plastering of surfaces partitions inside buildings cement sand or cement mortar stone and concrete | Поліпшене штукатурення поверхонь перегородок всередені будівлі цементно- піщаним або цементним розчином по каменю та бетону | 100м2 | 4.12 |  | 0
691 | КР11-30-1 | Plastering of flat window surfaces and door slopes on concrete and stone | Штукатурення плоских поверхонь віконних та дверних укосів по бетону та каменю | 100м2 | 0.03 |  | 0
692 | КБ15-182-1 | Plastering the walls with gypsum putty | Шпаклювання стін гіпсовою шпаклівкою | 100м2 | 1.78 |  | 0
693 | С111-2015-3 варіант 2 | Gypsum putty | Шпатлівка гіпсова | кг | 320.4 |  | 0
694 | КБ15-182-3 | Add 1 mm thickness changes putties according to norms 15-182-1, 15-182-2 | Додавати на 1 мм зміни товщини шпаклівки до норм 15-182-1, 15-182-2 | 100м2 | 1.78 |  | 0
695 | КБ8-25-1 | Arrangement of aerated concrete partitions blocks with a thickness of 100 mm at floor height up to 4 m | Улаштування перегородок з газобетонних блоків товщиною 100 мм при висоті поверху до 4 м | 100м2 | 1.4 |  | 0
696 | С111-81 варіант 1 | Aerated concrete blocks 600x300x200 | Блоки газобетонні 600х300х200 | м3 | 13.86 |  | 0
697 | С188888-25 варіант 1 | Glue for aerated concrete blocks | Клей для газобетонних блоків | кг | 319.2 |  | 0
698 | & С188888- 21-1 | Mounting foam | Піна монтажна | л | 176.4 |  | 0
699 | КБ15-182-1 | Puttying partitions from aerated concrete plaster putty | Шпаклювання перегородок з газобетону гіпсовою шпаклівкою | 100м2 | 1.4 |  | 0
700 | С111-2015-3 варіант 2 | Gypsum putty | Шпатлівка гіпсова | кг | 252 |  | 0
701 | КБ15-182-3 | Add 1 mm thickness changes putties according to norms 15-182-1, 15-182-2 | Додавати на 1 мм зміни товщини шпаклівки до норм 15-182-1, 15-182-2 | 100м2 | 1.4 |  | 0
702 | КБ15-182-1 | Plastering door slopes with gypsum putty | Шпаклювання дверних відкосів гіпсовою шпаклівкою | 100м2 | 0.021 |  | 0
703 | С111-2015-3 варіант 2 | Gypsum putty | Шпатлівка гіпсова | кг | 3.78 |  | 0
704 | КБ15-182-3 | Add 1 mm thickness changes putties according to norms 15-182-1, 15-182-2 | Додавати на 1 мм зміни товщини шпаклівки до норм 15-182-1, 15-182-2 | 100м2 | 0.021 |  | 0
705 | КБ15-47-5 | Installation of perforated plaster corners | Установлення перфорованих штукатурних кутиків | 100м | 1.008 |  | 0
706 | КБ8-22-2 | Blockage of ventilation ducts aerated concrete blocks | Закладення вентиляційних продухів газобетонними блоками | 1 м3 | 1.2 |  | 0
707 | С111-81 варіант 1 | Aerated concrete blocks 600x300x200 | Блоки газобетонні 600х300х200 | м3 | 1.188 |  | 0
708 | С188888-25 варіант 1 | Glue for aerated concrete blocks | Клей для газобетонних блоків | кг | 30 |  | 0
709 | & С188888- 21-1 | Mounting foam | Піна монтажна | л | 0.192 |  | 0
710 | КБ8-22-2 | Sealing of technological slots aerated concrete blocks | Закладення технологічних прорізів газобетонними блоками | 1 м3 | 3.5 |  | 0
711 | С111-81 варіант 1 | Aerated concrete blocks 600x300x200 | Блоки газобетонні 600х300х200 | м3 | 3.465 |  | 0
712 | С188888-25 варіант 1 | Glue for aerated concrete blocks | Клей для газобетонних блоків | кг | 87.5 |  | 0
713 | & С188888- 21-1 | Mounting foam | Піна монтажна | л | 0.56 |  | 0
Вузол кріплення до плити перекриття
714 | КР2-15-4 | Installation of reinforced concrete foundations with a volume of up to 5 m3 under partitions [mixtures ready-made heavy concrete, concrete class B20 [M250], aggregate size greater than 40 mm] | Улаштування залізобетонних фундаментів об'ємом до 5 м3 під перегородки [сумiшi бетоннi готовi важкi, клас бетону В20 [М250], крупнiсть заповнювача бiльше 40 мм] | 100 м3 | 0.2688 |  | 0
715 | С124-20 варіант 1 | Hot-rolled armature d-8 A400С Ltotal=10 m | Гарячекатана арматура д-8 А400С Lзаг.=10 м | т | 0.5376 |  | 0
716 | КБ9-75-1 | Production of a metal VM-1 product | Виготовлення виробу металевого ВМ-1 | т | 0.2925 |  | 0
717 | С111-1804 варіант 4 | Sheet steel 4x200 C245 L=310 | Сталь листова 4х200 С245 L=310 | т | 0.31122 |  | 0
718 | КР20-12-1 | Installation of a metal VM-1 product | Монтаж виробу металевого ВМ-1 | 1т | 0.2925 |  | 0
719 | КБ9-75-1 | Production of a metal VM-2 product | Виготовлення виробу металевого ВМ-2 | т | 0.1872 |  | 0
720 | С111-1804 варіант 5 | Sheet steel 4x150 C245 L=220 | Сталь листова 4х150 С245 L=220 | т | 0.19918 |  | 0
721 | КР20-12-1 | Installation of a metal VM-2 product | Монтаж виробу металевого ВМ-2 | 1т | 0.1872 |  | 0
722 | С1545-44 варіант 1 | Installation dowel-nail DHP 4.5x60 mm | Монтажний дюбель-цвях ДГП 4,5х60 мм | 100шт | 6.6 |  | 0
723 | КБ8-11-1 | Reinforcement of masonry walls and others constructions | Армування мурування стін та інших конструкцій | 1 т | 0.2442 |  | 0
724 | С124-65 варіант 2 | Fittings 6А240С L=430 | Арматура 6А240С L=430 | т | 0.1914 |  | 0
725 | С124-65 варіант 3 | 3АВр1 L=200 | 3АВр1 L=200 | т | 0.0528 |  | 0
726 | КР20-38-1 | Cleaning of metal structures from corrosion metal brushes | Очищення металевих конструкцій від корозії металевими щітками | м2 | 15.77 |  | 0
727 | КБ13-16-6 | Priming of metal surfaces in two times primer GF-021 | Ґрунтування металевих поверхонь за два рази ґрунтовкою ГФ-021 | 100м2 | 0.1577 |  | 0
728 | КБ13-26-6 | Painting metal based surfaces with PF-115 enamel in 2 times | Фарбування металевих поґрунтованих поверхонь емаллю ПФ-115 за 2 рази | 100м2 | 0.1577 |  | 0
Опорядження приміщень
729 | КР7-18-3 | Arrangement of the first layer of coating waterproofing | Улаштування першого шару обмазувальної гідроізоляції | 100м2 | 0.95 |  | 0
730 | КР12-65-13 | Cleaning load-bearing walls from FBS | Очищення несучих стін з ФБС | 100м2 | 5.5 |  | 0
731 | КБ13-44-9 | Dedusting of surfaces | Знепилювання поверхонь | м2 | 550 |  | 0
732 | КР11-26-3 | Improved plastering of surfaces partitions inside buildings cement sand or cement mortar stone and concrete | Поліпшене штукатурення поверхонь перегородок всередені будівлі цементно- піщаним або цементним розчином по каменю та бетону | 100м2 | 5.5 |  | 0
733 | КБ15-182-1 | Plastering walls with gypsum putty | Шпаклювання стін гіпсовою шпаклівкою | 100м2 | 5.5 |  | 0
734 | С111-2015-3 варіант 2 | Gypsum putty | Шпатлівка гіпсова | кг | 990 |  | 0
735 | КБ15-182-3 | Add 1 mm thickness changes putties according to norms 15-182-1, 15-182-2 | Додавати на 1 мм зміни товщини шпаклівки до норм 15-182-1, 15-182-2 | 100м2 | 5.5 |  | 0
736 | КР11-30-1 | Plastering of flat window surfaces and door slopes on concrete and stone | Штукатурення плоских поверхонь віконних та дверних укосів по бетону та каменю | 100м2 | 0.202 |  | 0
737 | КБ15-182-1 | Plastering walls with gypsum putty | Шпаклювання стін гіпсовою шпаклівкою | 100м2 | 0.202 |  | 0
738 | С111-2015-3 варіант 2 | Gypsum putty | Шпатлівка гіпсова | кг | 36.36 |  | 0
739 | КБ15-182-3 | Add 1 mm thickness changes putties according to norms 15-182-1, 15-182-2 | Додавати на 1 мм зміни товщини шпаклівки до норм 15-182-1, 15-182-2 | 100м2 | 0.202 |  | 0
|  | Finishing works except for rooms 17-21 | Оздоблювальні роботи крім приміщень 17-21
740 | КР12-65-13 | Manual cleaning of the inner surfaces of the walls | Очищення вручну внутрішніх поверхонь стін | 100м2 | 8.359 |  | 0
741 | КБ13-44-9 | from lime paint | від вапняної фарби | м2 | 835.9 |  | 0
742 | КР11-26-3 | Dedusting of surfaces | Знепилювання поверхонь | 100м2 | 8.359 |  | 0
743 | КБ15-182-1 | Improved plastering of wall surfaces | Поліпшене штукатурення поверхонь стін | 100м2 | 8.359 |  | 0
744 | С111-2015-3 варіант 1 | average buildings cement-sand by | всередені будівлі цементно-піщана по | кг | 1504.62 |  | 0
745 | КБ15-182-3 | stone and concrete | каменю та бетону | 100м2 | 8.359 |  | 0
746 | КР12-49-3 | Puttying of walls with mineral putty | Шпаклювання стін мінеральною шпаклівкою | 100м2 | 8.359 |  | 0
747 | С111-2016-9 варіант 2 | Putty polymer cement | Шпатлівка полімерцементна | л | 417.95 |  | 0
|  | Finishing works of rooms 17-21 | Оздоблювальні роботи приміщень 17-21
748 | КР12-65-13 | Manual cleaning of the inner surfaces of the walls from lime paint | Очищення вручну внутрішніх поверхонь стін від вапняної фарби | 100м2 | 1.544 |  | 0
749 | КБ13-44-9 | Dedusting of surfaces | Знепилювання поверхонь | м2 | 154.4 |  | 0
750 | КР7-18-3 | Arrangement of the first layer of coating waterproofing | Улаштування першого шару обмазувальної гідроізоляції | 100м2 | 1.544 |  | 0
751 | С188888-36 варіант 1 | Waterproofing mixture | Гідроізоляційна суміш | кг | 185.28 |  | 0
752 | КР11-26-3 | Improved plastering of wall surfaces average buildings cement-sand by stone and concrete | Поліпшене штукатурення поверхонь стін всередені будівлі цементно-піщана по каменю та бетону | 100м2 | 1.544 |  | 0
753 | КБ15-182-1 | Puttying of walls with mineral putty | Шпаклювання стін мінеральною шпаклівкою | 100м2 | 1.544 |  | 0
754 | С111-2015-3 варіант 1 | Putty polymer cement | Шпатлівка полімерцементна | кг | 277.92 |  | 0
755 | КБ15-182-3 | Add 1 mm thickness changes putties according to norms 15-182-1, 15-182-2 | Додавати на 1 мм зміни товщини шпаклівки до норм 15-182-1, 15-182-2 | 100м2 | 1.544 |  | 0
756 | КР12-49-3 | Improved painting of walls and partitions and slopes on the plaster in 2 times | Поліпшене фарбування стін, перегородок та відкосів по штукатурці за 2 рази | 100м2 | 1.544 |  | 0
757 | С111-2016-9 варіант 3 | Latex paint | Латексна фарба | л | 92.64 |  | 0
Роздiл 5. Двері
758 | КБ10-28-1 | Filling the doorways is ready door blocks with an area of ​​up to 2 m2 with metalwork in stone walls | Заповнення дверних прорізів готовими дверними блоками площею до 2 м2 з металопластику у кам'яних стінах | 100м2 | 0.2536 |  | 0
759 | С126-384 варіант 3 | Metal plastic doors D-3, D-3": 1000x1700 mm | Двері з металопластику Д-3, Д-3": 1000х1700 мм | шт | 8 |  | 0
760 | С126-384 варіант 4 | Metal plastic doors D-5, D-5": 800x2100 mm | Двері з металопластику Д-5, Д-5": 800х2100 мм | шт | 7 |  | 0
761 | С188888-4 варіант 1 | Dowel screw with plastic plugs | Дюбель шуруп з пластмасовими пробками | шт | 115 |  | 0
762 | С1632-102 варіант 1 | Mounting foam | Піна монтажна | л | 4.7 |  | 0
763 | КБ10-28-2 | Filling the doorways is ready door blocks with an area of ​​more than 2 to 3 m2 from metal plastic in stone walls | Заповнення дверних прорізів готовими дверними блоками площею понад 2 до 3 м2 з металопластику у кам'яних стінах | 100м2 | 0.2331 |  | 0
764 | С126-384 варіант 1 | D-2 metal plastic door: 1000x2100 mm | Двері з металопластику Д-2: 1000х2100 мм | шт | 10 |  | 0
765 | С126-384 варіант 2 | D-4 metal plastic door: 1100x2100 mm | Двері з металопластику Д-4: 1100х2100 мм | шт | 1 |  | 0
766 | С188888-4 варіант 1 | Dowel screw with plastic plugs | Дюбель шуруп з пластмасовими пробками | шт | 84 |  | 0
767 | С1632-102 варіант 1 | Mounting foam | Піна монтажна | л | 3.6 |  | 0
768 | КБ10-28-3 | Filling the doorways is ready door units with an area of ​​more than 3 m2 with metalwork in stone walls | Заповнення дверних прорізів готовими дверними блоками площею більше 3 м2 з металопластику у кам'яних стінах | 100м2 | 0.0315 |  | 0
769 | С126-384 варіант 5 | D-6 metal plastic door: 1500x2100 mm | Двері з металопластику Д-6: 1500х2100 мм | шт | 1 |  | 0
770 | С188888-4 варіант 1 | Dowel screw with plastic plugs | Дюбель шуруп з пластмасовими пробками | шт | 8 |  | 0
771 | С1632-102 варіант 1 | Mounting foam | Піна монтажна | л | 0.4 |  | 0
772 | КБ10-96-2 | Installation of metal door frames with hanging door panels | Установлення металевих дверних коробок із навішуванням дверних полотен | 100м2 | 0.054 |  | 0
773 | С126-90 варіант 1 | Double block external, insulated, metal, D-1: 1300x2070 mm | Двений блок зовнішній, утеплений, металевий, Д-1: 1300х2070 мм | шт | 2 |  | 0
774 | С188888-21 | Mounting foam 750 ml | Піна монтажна 750 мл | шт | 1 |  | 0
775 | КБ10-96-2 | Installation of metal door frames with hanging door panels | Установлення металевих дверних коробок із навішуванням дверних полотен | 100м2 | 0.019 |  | 0
776 | С126-90 варіант 2 | The door block is metal, fireproof EI30 121-9 G B3 | Двений блок металевий, протипожежний ЕІ30 121-9 Г В3 | шт | 1 |  | 0
777 | С188888-21 | Mounting foam 750 ml | Піна монтажна 750 мл | шт | 0.5 |  | 0
778 | КР20-12-2 | Installation of door fasteners | Монтаж вузлів кріплення дверей | 1т | 0.1636 |  | 0
779 | С1110-175 варіант 2 | Angle steel 75x75x5 mm | Сталь кутова 75х75х5 мм | т | 0.1636 |  | 0
780 | КБ13-16-6 | Priming of metal surfaces in two times primer GF-021 | Ґрунтування металевих поверхонь за два рази ґрунтовкою ГФ-021 | 100м2 | 0.076 |  | 0
781 | КБ13-26-6 | Painting metal based surfaces with PF-115 enamel in 2 times | Фарбування металевих поґрунтованих поверхонь емаллю ПФ-115 за 2 рази | 100м2 | 0.076 |  | 0
Роздiл 6. Зовнішні роботи
782 | KR18-1-6 | Dismantling asphalt concrete coatings manually | Розбирання асфальтобетонних покриттів вручну | 100м3 | 0.03 |  | 0
783 | KR1-5-2 technical parts clause 1.3 table 2 clause 2 k=1.2 | Soil development with an excavator with finishing manually, soil group 2, which is on distance up to 2 m from the surface of communications or interfering objects, as well as the volume soil, which is located from the ground object that interferes [trees, poles, etc.] within the reach of the excavator boom | Розробка ґрунту екскаватором з доробкою вручну, група ґрунту 2, який знаходиться на вiдстанi до 2 м вiд поверхнi комунiкацiй або предметiв, що заважають, а також об'єму ґрунту, що знаходиться вiд наземного предмета, що заважає [дерев, стовпів, тощо] у межах вильоту стрiли екскаватора | 100 м3 | 2.2 |  | 0
Влаштування дверних прорізів входів в підвал - 2 шт.
784 | КБ46-4-1 | Reinforcement of foundations with steel beams | Підсилення фундаментів стальними балками | т | 0.13064 |  | 0
785 | С111-1839 варіант 1 | Channels N16 made of steel grade 18sp L=38 m | Швелери N16 із сталі марки 18сп L=38 м | т | 0.13325 |  | 0
786 | С1551-2-СП варіант 1 | Hairpin d-20 mm A240С L=600 mm | Шпилька д-20 мм А240С L=600 мм | шт | 14 |  | 0
787 | С1551-2-СП варіант 2 | Washer 100x12 L=150 mm | Шайба 100х12 L=150 мм | шт | 28 |  | 0
788 | С1551-2-СП варіант 3 | Nut M20 | Гайка М20 | шт | 28 |  | 0
789 | КБ46-4-2 | Reinforcement of brick walls with steel clips | Підсилення цегляних стін стальними обоймами | т | 0.7026 |  | 0
790 | С111-1825 варіант 1 | Rolled corner 100x10 L=500 mm | Прокат кутовий 100х10 L=500 мм | т | 0.301 |  | 0
791 | С111-1818 варіант 1 | Rolled staff 100x8 L=380 mm | Прокат штабовий 100х8 L=380 мм | т | 0.0144 |  | 0
792 | С111-1825 варіант 2 | Rolled corner 100x10 L=2110 mm | Прокат кутовий 100х10 L=2110 мм | т | 0.2552 |  | 0
793 | С111-1818 варіант 2 | Rolled staff 100x8 L=520 mm | Прокат штабовий 100х8 L=520 мм | т | 0.0792 |  | 0
794 | С111-1818 варіант 3 | Rolled staff 100x8 L=450 mm | Прокат штабовий 100х8 L=450 мм | т | 0.0276 |  | 0
795 | С111-1818 варіант 4 | Rolled staff 200x10 L=200 mm | Прокат штабовий 200х10 L=200 мм | т | 0.0252 |  | 0
796 | КБ7-26-1 | Reinforcement of prefabricated reinforced concrete structures by installing frames, nets and rod reinforcement | Підсилення збірних залізобетонних конструкцій установленням каркасів, сіток і стержньової арматури | т | 0.1663 |  | 0
797 | С124-24 варіант 1 | Fittings d-16 mm A400S L=2080 | Арматура д-16 мм А400С L=2080 | т | 0.0792 |  | 0
798 | С124-22 варіант 1 | Fittings d-12 mm A400S L=280 | Арматура д-12 мм А400С L=280 | т | 0.033 |  | 0
799 | С124-24 варіант 2 | Fittings d-16 mm A400S L=780 | Арматура д-16 мм А400С L=780 | т | 0.0541 |  | 0
800 | С111-1904 варіант 1 | Adhesive anchors HILTI HIT-HY 200-A V3 d-18 L=150 | Клейові анкери HILTI HIT-HY 200-A V3 д-18 L=150 | шт | 24 |  | 0
801 | КБ46-34-3 | Dismantling reinforced concrete foundations | Розбирання фундаментів залізобетонних | м3 | 2.691 |  | 0
802 | КБ46-1-1 | Reinforcement of monolithic foundations reinforced concrete brackets | Підсилення фундаментів монолітними залізобетонними обоймами | м3 | 1.2 |  | 0
803 | С1424-11615 | Ready-made heavy concrete mixes, concrete class B25 [M350], aggregate size is more than 20 to 40 mm | Суміші бетонні готові важкі, клас бетону В25 [М350], крупність заповнювача більше 20 до 40 мм | м3 | 1.224 |  | 0
Металева перемичка проходження вентканалу
804 | КР3-45-1 | Arrangement of jumpers made of metal beams | Улаштування перемичок із металевих балок | 1 т | 0.042944 |  | 0
805 | С111-1837 варіант 1 | Shveleri N12, S245 | Швелери N12, С245 | т | 0.026 |  | 0
806 | С111-1804 варіант 6 | Strip 10x100, C245 | Смуга 10х100, С245 | т | 0.01248 |  | 0
807 | С111-1804 варіант 7 | Strip 6x80, C245 | Смуга 6х80, С245 | т | 0.002496 |  | 0
808 | С1551-2-СП варіант 4 | Pin M16 A240C L=510 | Шпилька М16 А240С L=510 | шт | 4 |  | 0
809 | С1551-2-СП варіант 5 | Nut M16-6H.5 | Гайка М16-6Н.5 | шт | 8 |  | 0
810 | С1425-11688 варіант 1 | Ready-made heavy cement mortar sandy | Розчин готовий кладковий важкий цементно- піщаний | м3 | 0.08 |  | 0
Влаштування бетонних конструкцій входів, навісів, огорожі, поручнів
Входи
811 | КР7-16-4 | Arrangement of the sub-bed layer of concrete | Улаштування підстильного шару бетонного | м3 | 0.8 |  | 0
812 | КР2-11-4 | Arrangement of basement walls from blocks weighing up to 0.5 t | Улаштування стін підвалів з блоків масою до 0,5 т | 100 шт | 0.24 |  | 0
813 | К581121- А011 | FBS 9 concrete blocks for basement walls. 3.6-T GOST 13579-78 | Блоки бетонні для стін підвалів марки ФБС 9. 3.6-Т ГОСТ 13579-78 | шт | 20 |  | 0
814 | К581121- А010 | FBS concrete blocks for basement walls 12.6.3-T GOST 13579-78 | Блоки бетонні для стін підвалів марки ФБС 12.6.3-Т ГОСТ 13579-78 | шт | 4 |  | 0
815 | КР2-11-5 | Arrangement of basement walls from mass blocks more than 0.5 t to 1 t | Улаштування стін підвалів з блоків масою понад 0,5 т до 1 т | 100 шт | 0.61 |  | 0
816 | К581121- А001 | FBS concrete blocks for basement walls 24.3.6-T GOST 13579-78 | Блоки бетонні для стін підвалів марки ФБС 24.3.6-Т ГОСТ 13579-78 | шт | 61 |  | 0
817 | КР1-17-6 | Manual soil development in trenches with a width of more than 2 m and pit area section up to 5 m2, depth up to 3 m, with fasteners, soil group 2 | Розробка ґрунту вручну в траншеях шириною більше 2 м та котлованах площею перерізу до 5 м2, глибиною до 3 м, з кріпленнями, група ґрунту 2 | 100 м3 | 0.023 |  | 0
818 | КБ31-21-1 | Arrangement of closed drains with wrapping pipes with non-woven fabrics synthetic materials or fiberglass, pipe diameter 100 mm | Улаштування закритих дренажів з обгортанням труб нетканими синтетичними матеріалами або склотканиною, діаметр труб 100 мм | 100м | 0.025 |  | 0
819 | С113-697 варіант 1 | PVC pipe d-110 mm L=2500 mm | Труба ПВХ д-110 мм L=2500 мм | м | 2.55 |  | 0
Навіси
820 | КБ9-72-1 | Production of structures of racks | Виготовлення конструкцій стійок | т | 0.56024 |  | 0
821 | С111-973 варіант 1 | Gn. 60x60x4 Lzag.=24.5 mp | Гн. 60х60х4 Lзаг.=24,5 мп | т | 0.13953 |  | 0
822 | С111-973 варіант 3 | Gn. 60x60x4 Lzag.=13 mp | Гн. 60х60х4 Lзаг.=13 мп | т | 0.74056 |  | 0
823 | С111-973 варіант 2 | Gn. 60x60x4 Lzag.=44 mp | Гн. 60х60х4 Lзаг.=44 мп | т | 0.25065 |  | 0
824 | С111-973 варіант 4 | Gn. 60x60x4 Lzag.=20 mp | Гн. 60х60х4 Lзаг.=20 мп | т | 0.11393 |  | 0
825 | КБ9-55-4 | Installation of rack structures | Монтаж конструкцій стійок | т | 0.56024 |  | 0
826 | КР20-12-1 | Crate installation | Монтаж обрешітки | 1т | 0.4599 |  | 0
827 | С111-972 варіант 1 | Gn. 30х20х2 L=2270 mm | Гн. 30х20х2 L=2270 мм | т | 0.07584 |  | 0
828 | С111-972 варіант 3 | Gn. 50х30х3 L=3330мм | Гн. 50х30х3 L=3330мм | т | 0.168 |  | 0
829 | С111-972 варіант 2 | Gn. 30х20х2 L=2530 mm | Гн. 30х20х2 L=2530 мм | т | 0.13024 |  | 0
830 | С111-972 варіант 4 | Gn. 50х30х3 L=3650мм | Гн. 50х30х3 L=3650мм | т | 0.08582 |  | 0
831 | КБ9-42-1 | Installation of roofing with profiled sheet at a building height of up to 25 m | Монтаж покрівельного покриття з профільованого листа при висоті будівлі до 25 м | 100м2 | 0.88 |  | 0
832 | С188888-11 варіант 1 | Steel smooth sheet with polyester coating | Сталевий гладкий лист з поліестеровим покриттям | м2 | 88 |  | 0
Пандус
833 | КР1-14-1 | Pneumatic soil compaction rammers, soil group 1-2 | Ущільнення ґрунту пневматичними трамбівками, група ґрунту 1-2 | 100 м3 | 0.03 |  | 0
834 | КР7-16-4 | Arrangement of the sub-bed layer of concrete | Улаштування підстильного шару бетонного | м3 | 3 |  | 0
835 | КБ6-11-11 | Reinforcement of underlying layers and concrete slabs | Армування підстилаючих шарів і набетонок | т | 0.42573 |  | 0
836 | С124-65 варіант 1 | Grid 10A400S 100x100 | Сітка 10А400С 100х100 | т | 0.42573 |  | 0
837 | КР2-15-2 | Arrangement of a concrete ramp [mixtures ready-made heavy concrete, concrete class B25 [M350], aggregate size greater than 40 mm] | Улаштування бетонного пандусу [сумiшi бетоннi готовi важкi, клас бетону В25 [М350], крупнiсть заповнювача бiльше 40 мм] | 100 м3 | 0.06 |  | 0
Поручень
838 | КР18-64-1 | Installation of welded steel handrails | Установлення сталевих зварних поручнів | 1т | 0.20458 |  | 0
839 | С113-132-1 варіант 1 | Steel pipes 38x2.6 mm | Труби сталеві 38х2,6 мм | м | 83 |  | 0
840 | С124-7 | Hot-rolled reinforcing steel is smooth, class A-1, diameter 20-22 mm | Гарячекатана арматурна сталь гладка, клас А-1, діаметр 20-22 мм | т | 0.01368 |  | 0
841 | КБ6-11-7 | Installation of embedded parts ZD-1 (22 pcs.) | Установлення закладних деталей ЗД-1 (22 шт.) | т | 0.022 |  | 0
842 | С111-1804 варіант 1 | -160x100x8 | -160х100х8 | т | 0.022 |  | 0
843 | С188888-4 варіант 2 | Dowel M12x150 | Дюбель М12х150 | шт | 44 |  | 0
844 | КР20-38-1 | Cleaning of metal structures from corrosion metal brushes | Очищення металевих конструкцій від корозії металевими щітками | м2 | 14.99 |  | 0
845 | КБ13-16-6 | Priming of metal surfaces in two times primer GF-021 | Ґрунтування металевих поверхонь за два рази ґрунтовкою ГФ-021 | 100м2 | 0.1499 |  | 0
846 | КБ13-26-6 | Painting metal based surfaces with PF-115 enamel in 2 times | Фарбування металевих поґрунтованих поверхонь емаллю ПФ-115 за 2 рази | 100м2 | 0.1499 |  | 0
847 | КР1-12-1 | Backfilling of trenches and pits bulldozers with a capacity of 59 kW at soil movement up to 5 m, soil group 1 | Засипання траншей та котлованів бульдозерами потужністю 59 кВт при переміщенні ґрунту до 5 м, група ґрунту 1 | 100 м3 | 0.81 |  | 0
848 | КР1-20-1 | Manual backfilling of trenches, sinuses pits and pits, soil group 1 | Засипання вручну траншей, пазух котлованів та ям, група ґрунту 1 | 100 м3 | 0.09 |  | 0
849 | КР1-14-1 | Pneumatic soil compaction rammers, soil group 1-2 | Ущільнення ґрунту пневматичними трамбівками, група ґрунту 1-2 | 100 м3 | 0.81 |  | 0
850 | КР18-23-1 | Arrangement of single-layer bases with thickness 15 cm of crushed stone fraction 40-70 mm with a border compressive strength over 98.1 MPa [1000 kg/cm2] | Улаштування одношарових основ товщиною 15 см із щебеню фракції 40-70 мм з межею міцності на стиск понад 98,1 МПа [1000 кг/см2] | 100м2 | 0.46 |  | 0
851 | КР18-23-4 | For every 1 cm of layer thickness change add or exclude to the norms 18-23-1, 18-23-2, 18-23-3 (up to a thickness of 8 cm) | На кожний 1 см зміни товщини шару додавати або виключати до норм 18-23-1, 18-23-2, 18-23-3 (до товщ. 8 см) | 100м2 | -0.46 |  | 0
852 | КР18-42-1 | Arrangement of a coating with a thickness of 4 cm hot asphalt concrete mixtures coarse-grained by hand with compaction hand rollers | Улаштування покриття товщиною 4 см з гарячих асфальтобетонних сумішей крупнозернистих вручну з ущільненням ручними котками | 100м2 | 0.46 |  | 0
853 | КР18-42-2 | For every 0.5 cm change in layer thickness add or exclude to rule 18-42-1 | На кожні 0,5 см зміни товщини шару додавати або виключати до норми 18-42-1 | 100м2 | 0.46 |  | 0
854 | КР11-41-1 | Improved cement-sand plastering solution on the stone walls of the facades | Поліпшене штукатурення цементно-піщаним розчином по каменю стін фасадів | 100м2 | 1.08 |  | 0
855 | КБ15-183-2 | Dispersion painting of the facade | Дисперсійне фарбування фасаду | 100м2 | 1.08 |  | 0
856 | С1550-30 | Ceresit ST 42 acrylic paint | Акрилова фарба Ceresit СT 42 | кг | 32.4 |  | 0
Металевий пандус
857 | КР7-16-4 | Arrangement of the sub-bed layer of concrete | Улаштування підстильного шару бетонного | м3 | 0.35 |  | 0
858 | КР2-15-1 | Arrangement of concrete foundations with a volume of up to 5 m3 [ready-mixed heavy concrete, concrete class B25 [M350], grain size aggregate more than 40 mm] | Улаштування бетонних фундаментів об'ємом до 5 м3 [сумiшi бетоннi готовi важкi, клас бетону В25 [М350], крупнiсть заповнювача бiльше 40 мм] | 100 м3 | 0.0182 |  | 0
859 | КБ6-11-7 | Installation of embedded parts ZD-1 (14 pcs.) | Установлення закладних деталей ЗД-1 (14 шт.) | т | 0.07336 |  | 0
860 | С124-24 варіант 3 | Armature d-16 A400S L=508 | Арматура д-16 А400С L=508 | т | 0.0448 |  | 0
861 | С111-1804 варіант 2 | -180х8 L=180 | -180х8 L=180 | т | 0.02856 |  | 0
862 | КБ46-33-1 | Sealing the channel with concrete | Закладення бетоном швелера | м3 | 2.8 |  | 0
863 | КБ46-33-1 | Concrete pouring of existing stairs | Заливання бетоном існуючих сходів | м3 | 1.5 |  | 0
864 | КР2-3-3 | Reinforcement of structures with steel beams | Посилення конструкцій сталевими балками | 1 т | 1.0912 |  | 0
865 | С113-151 варіант 1 | Steel pipe 60x5 mm L=8.9 m | Труба сталева 60х5 мм L=8,9 м | м | 8.9 |  | 0
866 | С111-1839 варіант 1 | Channels N16 made of steel grade 18sp L=38 m | Швелери N16 із сталі марки 18сп L=38 м | т | 0.5396 |  | 0
867 | С1110-174 варіант 1 | Corner steel 63x5 L=51 m | Сталь кутова 63х5 L=51 м | т | 0.2453 |  | 0
868 | С1110-175 варіант 1 | Angle steel 75x5 L=110 mm | Сталь кутова 75х5 L=110 мм | т | 0.2453 |  | 0
869 | С1110-174 варіант 1 | Corner steel 63x5 L=51 m | Сталь кутова 63х5 L=51 м | т | 0.2453 |  | 0
870 | КБ9-30-1 | Installation of platforms with flooring and fencing with sheet, corrugated, average and round steel | Монтаж площадок із настилом і огорожею з листової, рифленої, просічної і круглої сталі | т | 0.8598 |  | 0
871 | С1630-971 варіант 1 | Sheet PVL 406x1000x2500 | Лист ПВЛ 406х1000х2500 | м2 | 18 |  | 0
872 | С111-1804 варіант 3 | Sheet steel 100x8 | Сталь листова 100х8 | т | 0.1131 |  | 0
873 | С111-1904 варіант 1 | Adhesive anchors HILTI HIT-HY 200-A V3 d-18 L=150 | Клейові анкери HILTI HIT-HY 200-A V3 д-18 L=150 | шт | 4 |  | 0
Огородження Ог-1
874 | КБ9-72-1 | Production of OG-1 enclosure | Виготовлення огородження ОГ-1 | т | 0.91604 |  | 0
875 | КР20-12-1 | Installation of small metal structures weighing up to 0.1 t | Монтаж дрібних металоконструкцій вагою до 0,1 т | 1т | 0.91604 |  | 0
876 | С113-6 варіант 1 | Steel pipe 50x3 mm L=1100 mm | Труба сталева 50х3 мм L=1100 мм | м | 23.1 |  | 0
877 | С113-6 варіант 2 | Steel pipe 50x3 mm | Труба сталева 50х3 мм | м | 40 |  | 0
878 | С113-5 варіант 1 | Steel pipe 38x2.6 mm | Труба сталева 38х2,6 мм | м | 80 |  | 0
879 | С113-3 варіант 1 | Steel pipe 25x3 mm | Труба сталева 25х3 мм | м | 320 |  | 0
880 | С113-3 варіант 1 | Steel pipe 25x3 mm | Труба сталева 25х3 мм | м | 40 |  | 0
881 | С124-7 варіант 1 | Armature 20 L=150 | Арматура 20 L=150 | т | 0.01554 |  | 0
882 | КР20-38-1 | Cleaning of metal structures from corrosion metal brushes | Очищення металевих конструкцій від корозії металевими щітками | м2 | 17.4 |  | 0
883 | КБ13-16-6 | Priming of metal surfaces in two times primer GF-021 | Ґрунтування металевих поверхонь за два рази ґрунтовкою ГФ-021 | 100м2 | 0.174 |  | 0
884 | КБ13-26-6 | Painting metal based surfaces with PF-115 enamel in 2 times | Фарбування металевих поґрунтованих поверхонь емаллю ПФ-115 за 2 рази | 100м2 | 0.174 |  | 0
885 | КР11-41-1 | Improved cement-sand plastering solution on the stone fragments of the plinth | Поліпшене штукатурення цементно-піщаним розчином по каменю фрагментів цоколю | 100м2 | 0.3 |  | 0
886 | КБ10-81-1 | Installation of handrails on the stairs sites | Установлення поручнів на сходових площадок | 100м | 0.12 |  | 0
887 | С123-361 варіант 1 | Aluminum handrails | Поручні алюмінієві | м | 12 |  | 0
888 | КМ3-575-1 | Installation of the lifting platform carrying capacity of 500 kg | Монтаж площадки підіймальної вантажопідйомністю 500 кг | шт | 1 |  | 0
889 | 2403-11007 варіант 1 | The lift for MGN is wall folding | Підйомник для МГН настінний відкидний | шт | 1 |  | 0
Система легких перегородок каркас з алюмінієвого профіля заповненням ПВХ панелями
890 | КР5-9-1 | Arrangement of light partitions in bathrooms | Улаштування легких перегородок у санвузлах | 100 м2 | 0.1826 |  | 0
891 | & 1503-8611- 1 | Section L=1200 mm h=1600 mm | Секція L=1200 мм h=1600мм | шт | 5 |  | 0
892 | & 1503-8611- 2 | Section L=75 mm h=1600 mm | Секція L=75 мм h=1600мм | шт | 4 |  | 0
893 | & 1503-8611- 3 | Section L=150 mm h=1600 mm | Секція L=150 мм h=1600мм | шт | 4 |  | 0
894 | & 1503-8611- 4 | Door leaf L=700 h=1600 mm | Дверне полотно L=700 h=1600мм | шт | 6 |  | 0
895 | & 1503-8611- 5 варіант 1 | Section L=500 h=1000mm | Секція L=500 h=1000мм | шт | 1 |  | 0
Приямок Пр-К1
896 | КР7-16-4 | Arrangement of the sub-bed layer of concrete | Улаштування підстильного шару бетонного | м3 | 0.4 |  | 0
897 | КР2-15-4 | Arrangement of reinforced concrete pits [ready-made heavy concrete mixes, concrete class B10 [M150], aggregate size greater than 40 mm] | Улаштування залізобетонних приямків [сумiшi бетоннi готовi важкi, клас бетону В10 [М150], крупнiсть заповнювача бiльше 40 мм] | 100 м3 | 0.01 |  | 0
898 | С124-20 варіант 2 | Hot-rolled armature d-8 A400С Ltotal=14 m | Гарячекатана арматура д-8 А400С Lзаг.=14 м | т | 0.086 |  | 0
Приямок дренажний Пр-К13
899 | КР7-16-4 | Arrangement of the sub-bed layer of concrete | Улаштування підстильного шару бетонного | м3 | 0.1 |  | 0
900 | КР2-15-4 | Arrangement of reinforced concrete pits [ready-made heavy concrete mixes, concrete class B10 [M150], aggregate size greater than 40 mm] | Улаштування залізобетонних приямків [сумiшi бетоннi готовi важкi, клас бетону В10 [М150], крупнiсть заповнювача бiльше 40 мм] | 100 м3 | 0.004 |  | 0
901 | С124-20 варіант 3 | Hot-rolled armature d-8 A400S | Гарячекатана арматура д-8 А400С | т | 0.034 |  | 0
Роздiл 7. Інші роботи
902 | КР15-33-4 | Installation of hangers, cup holders, handrails, etc | Установлення вішалок, підстаканників, поручнів тощо | 10шт | 0.9 |  | 0
903 | С126-1237 варіант 1 | Handrail foldable wall stainless | Поручень відкидний настінний нержавіючий | шт | 3 |  | 0
904 | С126-1237 варіант 2 | Stainless floor handrail | Поручень підлоговий нержавіючий | шт | 1 |  | 0
905 | С126-1237 варіант 3 | The handrail near the sink is stainless | Поручень біля умивальника нержавіючий | шт | 1 |  | 0
906 | С126-1237 варіант 4 | Stainless wall handrail | Поручень настінний нержавіючий | шт | 1 |  | 0
907 | С126-1237 варіант 5 | Wall folding chair | Стілець настінний відкидний | шт | 1 |  | 0
908 | С130-142 варіант 1 | Hanger with hooks for clothes, crutches, etc other accessories | Вішалка з гачками для одягу, милиць та іншого приладдя | шт | 2 |  | 0
909 | КР12-46-3 | Installation of tactile warning tiles "reefs of the type of truncated cones", polyurethane on glue | Монтаж тактильної попереджувальної плитки "рифи типу зрізаних конусів", поліуританової на клею | 100м2 | 0.1242 |  | 0
910 | С111-328 варіант 1 | Glue for laying polyurethane tactile tile PT-K2-14.4 | Клей для укладання поліуретанової тактильної плитки ПТ-К2-14.4 | кг | 3.7 |  | 0
911 | С111-1727 варіант 1 | Tactile polyurethane tiles 300x300 mm Cone | Тактильні поліуретанові плитки 300х300 мм Конус | м2 | 12.42 |  | 0
912 | КР12-46-3 | Installation of tactile warning tiles "reefs longitudinal", polyurethane on glue | Монтаж тактильної попереджувальної плитки "рифи поздовжні", поліуританової на клею | 100м2 | 0.198 |  | 0
913 | С111-328 варіант 1 | Glue for laying polyurethane tactile tile PT-K2-14.4 | Клей для укладання поліуретанової тактильної плитки ПТ-К2-14.4 | кг | 5.9 |  | 0
914 | С111-1727 варіант 2 | Tactile polyurethane tiles 300x300 mm Longitudinal | Тактильні поліуретанові плитки 300х300 мм Поздовжні | м2 | 19.8 |  | 0
915 | КР13-13-1 | Applying a contrasting strip of yellow color width 150 mm | Нанесення контрастної смуги жовтого кольору шир. 150 мм | 100м2 | 0.039 |  | 0
916 | С123-350 варіант 1 | The contrasting yellow warning stripe color | Контрастна смуга попереджувальна жовтого кольору | м | 26 |  | 0
917 | КР13-13-1 | Arrangement of plates on self-adhesive basis | Улаштування табличок на самоклеючій основі | 100м2 | 0.010275 |  | 0
918 | С1110-193 варіант 1 | Information plate on the facade with contrasting description and duplication in braille | Інформаційна табличка на фасад з контрастним описом та дублюванням шрифтом Брайля | шт | 2 |  | 0
919 | С1110-193 варіант 2 | Tactile mnemonic in the form of a flat printed text and braille for independent navigation (orientation) | Тактильна мнемосхема у вигляді плоского друкованого тексту та шрифтом Брайля для самостійної навігації (орієнтування) | шт | 3 |  | 0
920 | С1110-193 варіант 3 | Internal information plate with contrasting description and duplication Braille font | Внутрішня інформаційна табличка з контрастним описом та дублюванням шрифтом Браеля | шт | 11 |  | 0
Майданчик для розміщення дизельного генератора
Роздiл 1. Влашування покриття типу Б1
921 | КР1-18-1 | Removal of fertile soil by 300 mm | Зняття родючого грунту на 300 мм | 100 м3 | 0.04 |  | 0
922 | КР1-6-1 | Manual loading of soil by car- dump trucks | Навантаження ґрунту вручну на автомобілі- самоскиди | 100 м3 | 0.04 |  | 0
923 | С311-30 | Transportation of soil up to 30 km | Перевезення ґрунту до 30 км | т | 6.6 |  | 0
924 | КР7-13-2 | Soil compaction with crushed stone | Ущільнення ґрунту щебенем | 100м2 | 0.136 |  | 0
925 | КР7-16-2 | Arrangement of the underlying layer of sand | Улаштування підстильного шару піщаного | м3 | 1.4 |  | 0
926 | КР18-29-2 | Installation of side stones of concrete and reinforced concrete with other types of coatings | Установлення бортових каменів бетонних і залізобетонних при інших видах покриттів | 100м | 0.15 |  | 0
927 | К589921- А003 варіант 1 | Side stone BR 100.30.10 | Бортовий камінь БР 100.30.10 | шт | 15 |  | 0
928 | КР7-16-3 | Arrangement of the sub-bed layer of crushed stone | Улаштування підстильного шару щебеневого | м3 | 1.2 |  | 0
929 | КР7-16-4 | Arrangement of the bedding layer concrete | Улаштування підстильного шару бетонного | м3 | 1.83 |  | 0
930 | КБ11-11-18 | Reinforcement of the concrete layer | Армування бетонного шару | 100м2 | 0.122 |  | 0
Роздiл 2. Влаштування покритя типу П1
931 | КР18-50-1 к дем.=0,8 | (Dismantling) of the destroyed asphalt concrete areas | (Демонтаж) зруйнованої асфальто-бетонної відмостки | 1м2 | 11 |  | 0
932 | КР1-18-1 | Removal of fertile soil by 300 mm | Зняття родючого грунту на 300 мм | 100 м3 | 0.171 |  | 0
933 | КР1-6-1 | Manual loading of soil by car- dump trucks | Навантаження ґрунту вручну на автомобілі- самоскиди | 100 м3 | 0.171 |  | 0
934 | С311-30 | Transportation of soil up to 30 km | Перевезення ґрунту до 30 км | т | 28.215 |  | 0
935 | КР7-13-2 | Soil compaction with crushed stone | Ущільнення ґрунту щебенем | 100м2 | 0.57 |  | 0
936 | КР18-30-1 | Installation of concrete parapets on concrete base | Установлення бетонних поребриків на бетонну основу | м | 30 |  | 0
937 | К589921-А003 варіант 2 | Side stone BR 100.20.8 | Бортовий камінь БР 100.20.8 | шт | 30 |  | 0
938 | КР18-30-1 к дем.=0,8 | (Dismantling) Installation of concrete railings on a concrete base | (Демонтаж) Установлення бетонних поребриків на бетонну основу | м | 3.2 |  | 0
939 | КР1-3-2 | Changing the level of existing curb stones, soil extraction with development and load | Зміна рівня існуючих бордюрних каменів, виймання ґрунту з розробленням та навантаженням | 100 м3 | 0.0016 |  | 0
940 | С311-30 | Transportation of soil up to 30 km | Перевезення ґрунту до 30 км | т | 0.264 |  | 0
941 | КР7-17-2 | Arrangement of cement screed thickness 20 mm on a concrete base with an area of ​​more than 20 m2 | Улаштування цементної стяжки товщиною 20 мм по бетонній основі площею понад 20 м2 | 100м2 | 0.57 |  | 0
942 | КР7-17-9 | For every 5 mm change in layer thickness add cement screed to the thickness. 100 mm | На кожні 5 мм зміни товщини шару цементної стяжки додавати до товщ. 100 мм | 100м2 | 0.57 |  | 0
943 | КР18-49-1 | Arrangement of small-sized coatings shaped paving elements [FEM] | Улаштування покриттів з дрібнорозмірних фігурних елементів мощення [ФЭМ] | 100м2 | 0.57 |  | 0
944 | С1426-11789 варіант 1 | Concrete pavement tiles | Бетонна тротуарна плитка | м2 | 57.57 |  | 0
Роздiл 3. Влаштування огорожі
945 | КБ7-24-9 | Installation of a metal fence from a grid according to metal pillars up to 2.2 m high | Установлення металевої огорожі з сітки по металевих стовпах, висотою до 2,2 м | 100м | 0.125 |  | 0
946 | С188888-42 варіант 1 | Duos grid section (2.5x2.0h) with d-5/6 rod, cell 200x50 mm | Секція сітки Дуос (2,5х2,0h) з прутом д-5/6, чарунка 200х50 мм | шт | 5 |  | 0
947 | С1633-89ВД варіант 1 | Pillars Standard H-2 m 80x60x2, with a set of fasteners | Стовпи Стандарт Н-2 м 80х60х2, з комплектом кріплень | шт | 7 |  | 0
948 | КР18-74-4 | Arrangement of ready-made lattice gates canvases with a height of more than 1.6 m to 2.0 m by installing pillars | Улаштування воріт із готових ґратчастих полотен висотою понад 1,6 м до 2,0 м з установленням стовпів | 100м2 | 0.032 |  | 0
949 | С121-253 варіант 1 | Swing gate with lock 1.6x2.0 m | Ворота розпашні з замком 1,6х2,0 м | шт | 1 |  | 0
950 | КР9-11-1 | Arrangement of mortgages for fence supports | Улаштування закладних для опор огорожі | 100шт | 0.07 |  | 0
951 | С121-783 варіант 2 | Plate 160x160x8 | Пластина 160х160х8 | т | 0.00861 |  | 0
952 | С188888-4 варіант 3 | Dowel M12x80 | Дюбель М12х80 | шт | 28 |  | 0
| Разом вартість робіт, матеріалів та устаткування/Total costs of work, materials and equipment | [5 empty] | 0