## BOQ Totals
Поточний ремонт підвального приміщення з встановленням найпростішого укриття Інгульського ліцею Інгульської селищної ради, за адресою: вул. Садова, 49, с. Інгулка Баштанського району Миколаївської області, яка буде реалізована у 2024 році / Current repair of the basement premises with the installation of the simplest shelter of the Ingul Lyceum of the Ingul Village Council, at the address: str. Sadova, 49, p. Ingulka, Bashtansky district, Mykolaiv region, which will be implemented in 2024
Разом вартість робіт, матеріалів та устаткування на Поточний ремонт підвального приміщення з встановленням найпростішого укриття Інгульського ліцею Інгульської селищної ради, за адресою: вул. Садова, 49, с. Інгулка Баштанського району Миколаївської області, яка буде реалізована у 2024 році
Total cost of works, materials and equipment for Current repair of the basement premises with the installation of the simplest shelter of the Ingul Lyceum of the Ingul Village Council, at the address: str. Sadova, 49, p. Ingulka, Bashtansky district, Mykolaiv region, which will be implemented in 2024
ID | Назва об'єкту | Name of site | Value of the Works in USD
43_DC_KK | Поточний ремонт протирадіаційного укриття No 52108 (група П-4) Інгульського ліцею Інгульської селищної ради, за адресою: вул. Садова, 49, с. Інгулка Баштанського району Миколаївської області, яка буде реалізована у 2024 році | Current repair of anti-radiation shelter No. 52108 (group P-4) of the Ingul Lyceum of the Ingul Village Council, at the address: st. Sadova, 49, p. Ingulka, Bashtansky district, Mykolaiv region, which will be implemented in 2024 | 0
14_DC_KK | Поточний ремонт підвального приміщення з встановленням найпростішого укриття Інгульського ліцею Інгульської селищної ради, за адресою: вул. Садова, 49, с. Інгулка Баштанського району Миколаївської області, яка буде реалізована у 2024 році | Current repair of the basement premises with the installation of the simplest shelter of the Ingul Lyceum of the Ingul Village Council, at the address: str. Sadova, 49, p. Ingulka, Bashtansky district, Mykolaiv region, which will be implemented in 2024 | 0
| Всього без ПДВ: | Total exclusive of VAT: | 0
| Total Value of the Works (in numbers) | USD | 0
| Total Value of the Works (in words) | ХХХ ХХХ and xx/100 US Dollars
Notes: / Примітки:
ALL EQUIPMENT, FITTINGS, HARDWARE AND ACCESSORIES SHALL BE NEW / UNUSED / OF THE HIGHEST MERCHANTABLE QUALITY AND SAMPLES MUST BE APPROVED BY THE EMPLOYER REPRESENTATIVE PRIOR TO INSTALLATION. / Усе обладнання, апаратне забезпечення та допоміжне обладнання мають бути новим, до цього не використовуваним, найвищої якості; зразки мають бути схвалені представником замовника до встановлення.
The proposal shall include all general manufacturing costs - relocation of equipment and personnel costs, maintaining of production facilities, warehouses, garages, maintenance costs for engineering and technical personnel, arranging of temporary premises, temporary fencing, costs for health and safety and labor protection, low value goods, taxes and changes, works performance during the winter period, consumables, additional charges and other costs that may occure during the works execution. / ПРОПОЗИЦІЯ ПОВИННА ВКЛЮЧАТИ В СЕБЕ ВСІ ЗАГАЛЬНОВИРОБНИЧІ ВИТРАТИ - ПЕРЕБАЗУВАННЯ ТЕХНІКИ ТА ПЕРСОНАЛУ, ВИТРАТИ НА УТРИМАННЯ ВИРОБНИЧІХ ПРИМІЩЕНЬ, СКЛАДІВ, ГАРАЖІВ,ВИТРАТИ НА УТРИМАННЯ ИНЖЕНЕРНО-ТЕХНІЧНОГО ПЕРСОНАЛУ, ОРГАНІЗАЦІЯ ТИМЧАСОВИХ ПОБУТОВИХ ПРИМІЩЕНЬ, ТИМЧАСОВІ ОГОРОДЖЕННЯ, ВИТРАТИ НА ЗАБЕЗПЕЧЕННЯ ОХОРОНИ ПРАЦІ, МАЛОЦІННІ ТОВАРИ, ПОДАТКИ ТА СБОРИ,ВИКОНАННЯ РОБІТ В ЗИМОВИЙ ПЕРІОД, ВИТРАТНI ТОВАРИ,НАКЛАДНІ ТА ІНШІ ВИТРАТИ, ЯКІ МОЖУТЬ ВИНИКНУТИ У ЗВ'ЯЗКУ З ВИКОНАННЯМ РОБІТ.
WE CONFIRM BID VALIDITY PERIOD FROM DATE OF BID CLOSING / Підтверджуємо термін дії пропозиції з дня закінчення прийому тендерних заявок: 90 (NINETY/ ДЕВ'ЯНОСТО) Days / Днів
Company Name:
Name of Company Representative:
Signature of Company Representative:
Date:

## 43_DC_KK
Bill of Quantities/ Відомість об'ємів робіт та необхідних матеріалів
for construction Current repair of anti-radiation shelter No. 52108 (group P-4) of the Ingul Lyceum of the Ingul Village Council, at the address: st. Sadova, 49, p. Ingulka, Bashtansky district, Mykolaiv region, which will be implemented in 2024
No | Code | Name of works and expenses | Найменування робіт та витрат | Unit / Одиниця виміру | Quantity / Кількість | Unit cost, USD / Ціна, долар США | Total, USD / Вартість, долар США
1 | 2 | 4 | 3 | 5 | 6 | 7 | 8
Локальний кошторис 02-01-01 на демонтажні роботи
Розділ 1. Демонтажні роботи
1 | KR7-2-8 | Dismantling cement floor coverings (80 mm) with soil excavation | Розбирання цементних покриттів підлог (80 мм) з виїмкою грунта | 100m2 | 0.2596 |  | 0
2 | KR1-1-1 | Development of the soil inside the building in pits | Розробка ґрунту всередині будівлі в котлованах | 100 m3 | 0.5696 |  | 0
3 | C311-30 | Transportation of soil up to 30 km | Перевезення ґрунту до 30 км | t | 56.96 |  | 0
4 | KR2-1-6 | Dismantling brick foundations without cleaning /brick podium/ | Розбирання цегляних фундаментів без очищення /цегляний подіум/ | 1 m3 | 3.28 |  | 0
5 | KR12-65-15 | Manual cleaning of the inner surfaces of the walls from water-based paint | Очищення вручну внутрішніх поверхонь стін від водоемульсіонної фарби | 100m2 | 2.952 |  | 0
6 | KR11-50-1 | Reflecting plaster on brick and concrete from walls and ceilings, the area of ​​​​reflection in one place is up to 5 m2 | Відбивання штукатурки по цеглі та бетону зі стін та стель, площа відбивання в одному місці до 5 м2 | 100m2 | 2.952 |  | 0
7 | KR12-65-16 | Manual cleaning of interior surfaces of ceilings from water-based paint | Очищення вручну внутрішніх поверхонь стель від водоемульсійної фарби | 100m2 | 2.5908 |  | 0
8 | KB10-96-2 | (Dismantling) Installation of metal door frames with hanging door panels | (Демонтаж) Установлення металевих дверних коробок із навішуванням дверних полотен | 100m2 | 0.0552 |  | 0
9 | KR6-13-1 | Dismantling of door frames in stone walls with reflecting plaster in slopes | Демонтаж дверних коробок в кам'яних стінах з відбиванням штукатурки в укосах | 100 pcs | 0.06 |  | 0
10 | KR6-14-1 | Removing door panels | Знімання дверних полотен | 100 m2 | 0.0665 |  | 0
11 | KR3-2-1 | Dismantling the masonry of simple brick walls | Розбирання кам'яної кладки простих стін із цегли | 10 m3 | 0.123 |  | 0
12 | KR5-3-1 | Dismantling brick partitions | Розбирання цегляних перегородок | 1 m3 | 5.13 |  | 0
13 | KR7-2-7 | Dismantling of floor coverings from ceramic tiles | Розбирання покриттів підлог з керамічних плиток | 100m2 | 0.08 |  | 0
14 | KR2-1-3 | Dismantling monolithic concrete foundations /stairs/ | Розбирання монолітних бетонних фундаментів /східців/ | 1 m3 | 0.34 |  | 0
15 | KB46-27-3 | Punching slots in brick structures | Пробивання прорізів в конструкціях з цегли | m3 | 0.31 |  | 0
16 | KR17-4-3 | Dismantling of lamps | Демонтаж світильників | 100 pieces | 0.23 |  | 0
17 | KR17-4-1 | Dismantling of switches | Демонтаж вимикачів | 100 pieces | 0.17 |  | 0
18 | KR17-4-1 | Dismantling of sockets | Демонтаж розеток | 100 pieces | 0.31 |  | 0
19 | KR15-114-1 | Dismantling steel ducts from sheet steel | Розбирання сталевих повітроводів з листової сталі | m2 | 27.7419 |  | 0
20 | KR15-3-3 | Dismantling of toilets with flushing tanks | Демонтаж унітазів зі змивними бачками | 100 k-t | 0.01 |  | 0
21 | KR15-3-1 | Dismantling of sinks [washbasins] | Демонтаж раковин [умивальників] | 100 k-t | 0.01 |  | 0
22 | KR15-2-1 | Dismantling mixers | Демонтаж змішувачів | 100 pieces | 0.01 |  | 0
23 | KR15-18-1 | (Dismantling) of sewage pipelines from polyethylene pipes with a diameter of 50 mm | (Демонтаж) трубопроводів каналізації з поліетиленових труб діаметром 50 мм | 100 m | 0.015 |  | 0
24 | KR15-18-2 | (Dismantling) of sewage pipelines from polyethylene pipes with a diameter of 100 mm | (Демонтаж) трубопроводів каналізації з поліетиленових труб діаметром 100 мм | 100 m | 0.005 |  | 0
Ганок №1
25 | KR2-1-3 | Dismantling of concrete walls, steps and pit site | Розбирання бетонних стін, східців та площадки приямку | 1 m3 | 3.7 |  | 0
26 | KR20-12-1 | (Dismantling) Installation of small metal structures weighing up to 0.1 t /m/k visor with preservation/ | (Демонтаж) Монтаж дрібних металоконструкцій вагою до 0,1 т /м/к козирька зі збереженням/ | 1t | 0.1 |  | 0
27 | KR11-50-3 | Reflecting plaster on brick and concrete from pillars, columns and pilasters /slopes/, the area of ​​​​reflection in one place is up to 1 m2 | Відбивання штукатурки по цеглі та бетону зі стовпів, колон та пілястр /укосів/, площа відбивання в одному місці до 1 м2 | 100m2 | 0.0055 |  | 0
28 | KR11-50-4 | Plaster removal on brick and concrete from pillars, columns and pilasters /slopes/, the area of ​​​​removal in one place is more than 1 m2 | Відбивання штукатурки по цеглі та бетону зі стовпів, колон та пілястр /укосів/, площа відбивання в одному місці більше 1 м2 | 100m2 | 0.085 |  | 0
29 | KR17-1-1 | Dismantling hidden wiring | Демонтаж схованої електропроводки | 100 m | 1 |  | 0
30 | PR10-2019 | (Dismantling) information plates with preservation | (Демонтаж) інформаційних табличок зі збереженням | 100 pcs | 0.04 |  | 0
31 | KR15-19-1 | (Dismantling) water supply pipelines from polyethylene [polypropylene] pressure pipes with a diameter of 20 mm | (Демонтаж) трубопроводів водопостачання з труб поліетиленових [поліпропіленових] напірних діаметром 20 мм | 100 m | 0.19 |  | 0
ВИМОЩЕННЯ та ЦОКОЛЬ
32 | KR18-50-2 | (Dismantling) concrete paving with a coating thickness of 10 cm | (Демонтаж) вимощення з бетону товщиною покриття 10 см | 1m2 | 24.85 |  | 0
33 | KR1-18-2 | Manual soil development in trenches up to 2 m deep without fasteners with slopes, soil group 2 | Розробка ґрунту вручну в траншеях глибиною до 2 м без кріплень з укосами, група ґрунту 2 | 100 m3 | 0.0497 |  | 0
34 | KR1-6-1 | Manual loading of soil on dump trucks | Навантаження ґрунту вручну на автомобілі-самоскиди | 100 m3 | 0.0497 |  | 0
35 | C311-30 | Transportation of soil up to 30 km | Перевезення ґрунту до 30 км | t | 8.698 |  | 0
36 | KR11-50-2 | Reflecting plaster on brick and concrete from walls and ceilings, the area of ​​​​reflection in one place is more than 5 m2 /basement/ | Відбивання штукатурки по цеглі та бетону зі стін та стель, площа відбивання в одному місці більше 5 м2 /цоколь/ | 100m2 | 1.0795 |  | 0
37 | KR7-2-8 | Dismantling of cement floor coverings /stair screed/ | Розбирання цементних покриттів підлог /стяжка сходів/ | 100m2 | 0.0619 |  | 0
38 | KR11-50-2 | Plaster removal on brick and concrete from walls and ceilings, the area of ​​​​removal in one place is more than 5 m2 /priamok/ | Відбивання штукатурки по цеглі та бетону зі стін та стель, площа відбивання в одному місці більше 5 м2 /приямок/ | 100m2 | 0.1265 |  | 0
39 | KR20-40-1 | Manual garbage loading | Навантаження сміття вручну | 1 t | 44.31 |  | 0
40 | C311-30-M | Garbage transportation up to 30 km | Перевезення сміття до 30 км | t | 44.31 |  | 0
Локальний кошторис 02-01-02 на внутрішні ремонтні роботи
Розділ 1. З/б фундамент
41 | KR1-18-2 | Manual soil development in trenches up to 2 m deep without fasteners with slopes, soil group 2 | Розробка ґрунту вручну в траншеях глибиною до 2 м без кріплень з укосами, група ґрунту 2 | 100 m3 | 0.04 |  | 0
42 | KR1-6-1 | Manual loading of soil on dump trucks | Навантаження ґрунту вручну на автомобілі-самоскиди | 100 m3 | 0.031 |  | 0
43 | C311-30 | Transportation of soil up to 30 km | Перевезення ґрунту до 30 км | t | 5.43 |  | 0
44 | KR1-20-2 | Manual backfilling of trenches, pits and pits, soil group 2 | Засипання вручну траншей, пазух котлованів та ям, група ґрунту 2 | 100 m3 | 0.009 |  | 0
45 | KR7-13-2 | Soil compaction with crushed stone | Ущільнення ґрунту щебенем | 100m2 | 0.101 |  | 0
46 | KB6-1-5 | Installation of general-purpose reinforced concrete foundations for columns with a volume of up to 3 m3 | Улаштування залізобетонних фундаментів загального призначення під колони об'ємом до 3 м3 | 100m3 | 0.031 |  | 0
47 | C124-21 option 1 | Armature A400S, diameter 10 mm | Арматура А400С, діаметр 10 мм | t | 0.07651 |  | 0
Розділ 2. Підлога
ТИП 1, 2
48 | KR1-14-1 | Soil compaction with pneumatic rammers, soil group 1-2 | Ущільнення ґрунту пневматичними трамбівками, група ґрунту 1-2 | 100 m3 | 2.5164 |  | 0
49 | KR7-16-4 | Arrangement of the sub-bed layer of concrete | Улаштування підстильного шару бетонного | m3 | 20.13 |  | 0
50 | KR7-18-1 | Installation of the first layer of pasting waterproofing with roll materials on mastic /with installation on the walls/ | Улаштування першого шару обклеювальної гідроізоляції рулонними матеріалами на мастиці /с заведенням на стіни/ | 100m2 | 3.1264 |  | 0
51 | KR7-18-2 | Add to each subsequent layer of pasting waterproofing with roll materials on the mastic /with installation on the walls/ | Додавати на кожний наступний шар обклеювальної гідроізоляції рулонними матеріалами на мастиці /с заведенням на стіни/ | 100m2 | 3.1264 |  | 0
52 | C111-1624-11 option 1 | Bituminous primer | Праймер бітумний | t | 2.6449 |  | 0
53 | KB11-11-18 | Reinforcement of the screed with a wire mesh | Армування стяжки дротяною сіткою | 100m2 | 2.5164 |  | 0
54 | C111-1780- 1 variant1 | Grid 5V1 with a cell of 100x100 mm | Сітка 5Вр1 чарунком 100х100 мм | m2 | 276.8 |  | 0
55 | KR7-17-5 | Arrangement of a concrete screed with a thickness of 20 mm with an area of ​​​​up to 20 m2 | Улаштування бетонної стяжки товщиною 20 мм площею до 20 м2 | 100m2 | 2.5164 |  | 0
56 | KR7-17-10 | Add or remove screeds from heavy concrete for every 5 mm change in layer thickness | На кожні 5 мм зміни товщини шару стяжки з важкого бетону додавати або виключати | 100m2 | 2.5164 |  | 0
57 | KB7-19-2 | Filling seams with bentonite cord | Заповнення швів бентонітовим шнуром | 100m seam | 2.05 |  | 0
58 | C111-1630-8 | Bentonite cord 10x20 mm | Бентонітовий шнур 10х20 мм | m | 209.1 |  | 0
59 | KB7-19-2 | Filling the seams with tape | Заповнення швів стрічкою | 100m seam | 1.67 |  | 0
60 | C1550-36-1 option 1 | Waterproof waterproofing tape of the type CERESIT CL 152, m/p | Водонепроникна гідроізоляційна стрічка по типу CERESIT CL 152, м/п | p.m | 167 |  | 0
61 | KR19-27-1 | Filling with expanded polystyrene (deformation seam) | Заповнення пінополістиролом (деформаційний шов) | m3 | 3.34 |  | 0
62 | C114-97-5 | Polystyrene foam XPS 20 mm | Пінополістирол XPS 20 мм | m2 | 170.34 |  | 0
63 | KB6-37-3 | Arrangement of deformation seams from sealing cord and sealant | Улаштування деформаційних швів з ущільнювального шнура та герметика | 100m seam | 0.2975 |  | 0
64 | C111-199-5-1 | Sealant CERESIT CS 51 POLYURETHANE | Герметик CERESIT CS 51 POLYURETHANE | piece | 15 |  | 0
65 | C111-1630-9 | Sealing cord made of foamed polyethylene 50 mm | Ущільнювальний шнур із спіненого поліетилену 50 мм | m | 30.35 |  | 0
66 | KB11-11-13 | Arrangement of self-leveling screeds from a cement mixture for non-deformable foundations with a thickness of 5 mm | Улаштування стяжок самовирівнювальних з суміші цементної для недеформівниїх основ товщиною 5 мм | 100m2 | 2.5521 |  | 0
67 | KB11-11-14 | Add or exclude self-leveling screeds from the Cerezit CN-69 mixture for every 1 mm of thickness /add up to a thickness of 10 mm/ | Додавати або виключати на кожний 1 мм товщини стяжок самовирівнювальних з суміші Cerezit CN-69 /додавати до товщини 10 мм/ | 100m2 | 2.5521 |  | 0
68 | C111-2014-6 | Deep-penetrating primer Ceresit CT 17 | Ґрунтовка глибокопроникна Ceresit CT 17 | l | 50.28 |  | 0
69 | C111-2005-1 option 1 | Self-leveling mixture 3-15 mm Ceresit CH 69 | Самовирівнювальна суміш 3-15 мм Ceresit СN 69 | kg | 4593.78 |  | 0
70 | KR12-41-3 | Improved floor painting | Поліпшене фарбування підлог | 100m2 | 2.3834 |  | 0
71 | C111-2014-6 | Deep-penetrating primer Ceresit CT 17 | Ґрунтовка глибокопроникна Ceresit CT 17 | l | 47.67 |  | 0
72 | C111-238-1 option 2 | Siltek Beton Pro latex paint | Латексна фарба Siltek Beton Pro | kg | 66.74 |  | 0
73 | KR7-18-3 | Installation of the first layer of coating waterproofing | Улаштування першого шару обмазувальної гідроізоляції | 100m2 | 0.1687 |  | 0
74 | KR7-18-4 | Add on each subsequent layer of coating waterproofing | Додавати на кожний наступний шар обмазувальної гідроізоляції | 100m2 | 0.1687 |  | 0
75 | C111-2002-3-1 | Highly elastic waterproofing PROOFLEX VA-33, Siltek | Високоеластична гідроізоляція PROOFLEX VA-33, Siltek | kg | 47.24 |  | 0
Розділ 3. Опорядження приміщень
СТІНИ ТА ПЕРЕГОРОДКИ
76 | KB10-9-1 | Arrangement of wall cladding with plasterboard plates [false walls] on a metal frame | Улаштування обшивки стін гіпсокартонними плитами [фальшстіни] по металевому каркасу | 100m2 | 0.0171 |  | 0
77 | KB34-57-1 | Filling the wall frames with mineral wool plates at a filling thickness of 50 mm | Заповнення каркасів стін мінераловатними плитами при товщині заповнення 50 мм | 100m2 | -0.0171 |  | 0
78 | C1545-203-4 | The profile is stable for GKL | Профіль стійковий для ГКЛ | m | 3.08 |  | 0
79 | C1545-203-5 | Guide profile for GKL | Профіль напрямний для ГКЛ | m | 1.49 |  | 0
80 | C111-741 option 1 | Moisture-resistant plasterboard sheets, 12 mm thick | Листи гіпсокартонні вологостійкі, товщина 12 мм | m2 | 1.8 |  | 0
81 | C1545-44-6 | Dowel 6x40 mm included | Дюбель 6х40 мм у комплекті | piece | 5 |  | 0
82 | C111-1849-1 | Self-tapping screws | Шурупи самонарiзнi | piece | 29 |  | 0
83 | C1555-101-1 | Putty Fugenfüller | Шпаклівка Фугенфюллер | kg | 0.54 |  | 0
84 | C111-1678-18 | Reinforcing tape for seams | Стрічка армувальна для швів | m | 1.47 |  | 0
85 | PR15-4060 | Cladding of internal walls with plasterboard and panels | Облицювання внутрішніх стін, гіпсокартоном і панелями | 100 m2 | 0.0171 |  | 0
86 | C111-741 option 1 | Moisture-resistant plasterboard sheets, 12 mm thick | Листи гіпсокартонні вологостійкі, товщина 12 мм | m2 | 1.76 |  | 0
87 | KR3-55-2 | Waterproofing of external walls with mastic without laying fiberglass | Гідроізоляція зовнішніх стін мастикою без прокладання склотканини | 100 m2 | 0.9561 |  | 0
88 | C111-2002- 2A option 1 | Ceresit CR 90 cement-polymer mastic | Цементно-полімерна мастика Ceresit CR 90 | kg | 382.44 |  | 0
89 | KR12-66-1 | Etching of wall surfaces with a neutralizing solution | Протравлення поверхонь стін нейтралізуючим розчином | 100m2 | 4.37 |  | 0
90 | C111-2014-6 | Deep-penetrating primer Ceresit CT 17 | Ґрунтовка глибокопроникна Ceresit CT 17 | l | 81.38 |  | 0
91 | KR11-54-1 | Arrangement of the base for the mesh plaster on brick and concrete surfaces | Улаштування основи під штукатурку з сітки по цегляних та бетонних поверхнях | 100m2 | 4.37 |  | 0
92 | C111-1784-5 option 1 | Plaster mesh galvanized d-0.65 mm 12x12 mm | Сетка штукатурная оцинкована d-0,65 мм 12х12мм | m2 | 480.7 |  | 0
93 | KR11-26-3 | Improved plastering of wall surfaces in interior buildings with cement-lime or cement mortar on stone and concrete | Поліпшене штукатурення поверхонь стін всередені будівлі цементно-вапняним або цементним розчином по каменю та бетону | 100m2 | 4.37 |  | 0
94 | KR20-18-7 | Preparation of heavy finishing cement-lime solutions, composition 1:1:6 | Готування важких опоряджувальних цементно-вапняних розчинів, склад 1:1:6 | 100m3 | 0.044574 |  | 0
95 | KB15-182-1 | Plastering walls with putty /1 mm/ | Шпаклювання стін шпаклівкою /1 мм/ | 100m2 | 4.37 |  | 0
96 | C111-2014-6 | Deep-penetrating primer Ceresit CT 17 | Ґрунтовка глибокопроникна Ceresit CT 17 | l | 87.4 |  | 0
97 | C111-2015-4 option 1 | Putty type Cerezit СТ29 | Шпаклiвка типу Cerezit СТ29 | kg | 786.6 |  | 0
98 | KB15-182-3 | Add 1 mm changes in the thickness of the putty | Додавати на 1 мм змiни товщини шпаклівки | 100m2 | 4.37 |  | 0
99 | C111-2015-4 option 1 | Putty type Cerezit СТ29 | Шпаклiвка типу Cerezit СТ29 | kg | 786.6 |  | 0
100 | KR12-49-5 | Improved painting with polyvinyl acetate water-emulsion mixtures of walls on prefabricated structures prepared for painting /in two times/ | Поліпшене фарбування полівінілацетатними водоемульсійними сумішами стін по збірних конструкціях, підготовлених під фарбування /за два рази/ | 100m2 | 4.37 |  | 0
101 | C111-2014-6 | Deep-penetrating primer Ceresit CT 17 | Ґрунтовка глибокопроникна Ceresit CT 17 | l | 87.4 |  | 0
102 | C111-334-8 option 2 | Ceresit IN 53 water-emulsion latex paint | Фарба латексна водоємульсійна Ceresit IN 53 | l | 122.36 |  | 0
СТЕЛЯ
103 | KR20-38-1 | Cleaning of metal structures from corrosion with metal brushes / fittings / | Очищення металевих конструкцій від корозії металевими щітками /арматура/ | m2 | 30.63 |  | 0
104 | KB13-44-9 | Dedusting of metal surfaces / fittings / | Знепилювання металевих поверхонь /арматура/ | m2 | 30.63 |  | 0
105 | KB13-16-6 | Priming of metal surfaces in two times with primer GF-021 /armature/ | Ґрунтування металевих поверхонь за два рази ґрунтовкою ГФ-021 /арматура/ | 100m2 | 0.3063 |  | 0
106 | KR12-54-4 | Painting of metal surfaces in 2 times /PF-115/ /armature/ | Фарбування металевих поверхонь за 2 рази /ПФ-115/ /арматура/ | 100m2 | 0.3063 |  | 0
107 | C1113-246-1-2E option 1 | Enamel anti-corrosion PF-115 | Емаль антикорозійна ПФ-115 | kg | 18.38 |  | 0
108 | KR11-4-1 | Repair of plastering ceilings on stone and concrete with lime solution, area up to 1 m2, layer thickness 20 mm | Ремонт штукатурки стель по каменю та бетону вапняним розчином, площа до 1 м2, товщина шару 20 мм | 100m2 | 0.3063 |  | 0
109 | KR11-4-2 | Add for every next 10 mm of layer thickness when repairing plaster ceilings with lime solution, area up to 1 m2 | Додавати на кожні наступні 10 мм товщини шару при ремонті штукатурки стель вапняним розчином, площа до 1 м2 | 100m2 | 0.3063 |  | 0
110 | C1555-267-2 option 1 | Ceresit CD 25 repair and restoration fine-grained mixture | Ремонтно-відновлювальна дрібнозерниста суміш Ceresit CD 25 | kg | 1837.8 |  | 0
111 | KR12-66-1 | Etching of ceiling surfaces with a neutralizing solution | Протравлення поверхонь стель нейтралізуючим розчином | 100m2 | 2.5521 |  | 0
112 | C111-2014-6 | Deep-penetrating primer Ceresit CT 17 | Ґрунтовка глибокопроникна Ceresit CT 17 | l | 51.04 |  | 0
113 | KB15-182-2 | Plastering ceilings with "Cerezit" type putty (1mm) | Шпаклювання стель шпаклівкою типу "Cerezit" (1мм) | 100m2 | 2.5521 |  | 0
114 | C111-2014-6 | Deep-penetrating primer Ceresit CT 17 | Ґрунтовка глибокопроникна Ceresit CT 17 | l | 51.04 |  | 0
115 | C111-2015-4 option 1 | Putty type Cerezit СТ29 | Шпаклiвка типу Cerezit СТ29 | kg | 459.38 |  | 0
116 | KB15-182-3 | Add 1 mm changes in the thickness of the putty | Додавати на 1 мм змiни товщини шпаклівки | 100m2 | 2.5521 |  | 0
117 | C111-2015-4 option 1 | Putty type Cerezit СТ29 | Шпаклiвка типу Cerezit СТ29 | kg | 459.38 |  | 0
118 | KR12-49-6 | Improved painting with polyvinyl acetate water-emulsion mixtures of ceilings on prefabricated structures prepared for painting /in two times/ | Поліпшене фарбування полівінілацетатними водоемульсійними сумішами стель по збірних конструкціях, підготовлених під фарбування /за два рази/ | 100m2 | 2.5521 |  | 0
119 | C111-2014-6 | Deep-penetrating primer Ceresit CT 17 | Ґрунтовка глибокопроникна Ceresit CT 17 | l | 51.04 |  | 0
120 | C111-334-8 option 2 | Ceresit IN 53 water-emulsion latex paint | Фарба латексна водоємульсійна Ceresit IN 53 | l | 71.46 |  | 0
Розділ 4. Прорізи
ДВЕРІ
Д-1, Д-2, Д-3, Д-4, Д-5, Д-11, Д-12
121 | KB10-28-1 | Filling doorways with ready-made door blocks of up to 2 m2 made of plastic in stone walls | Заповнення дверних прорізів готовими дверними блоками площею до 2 м2 з металопластику у кам'яних стінах | 100m2 | 0.1286 |  | 0
122 | C123-198 option 4 | The door is metal-plastic, single-leaf, opening size 1000x2000(Й)mm, hinged, deaf, thresholdless, right-opening DPOd 1.0 - 2.0 Po G BP KP with compacted shelter on both sides, push handle on both sides with a mortise lock (burglar resistance class not lower than 2) with a key, two visible hinges. | Двері металопластикові, одностулкові розмірами прорізу 1000х2000(И)мм, поворотні., глухі, безпорогові, правого відчинення ДПОд 1,0 - 2,0 По Г БП К П з ущільненим притулом з обох боків, ручка нажимна з двох сторін з врізним замком (клас зломостійкості не нижче 2) з ключем, петлі видимі дві шт. | m2 | 2 |  | 0
123 | C123-198 option 3 | The door is metal-plastic, single-leaf with opening dimensions of 1000x2000(Й)mm, hinged, deaf with a ventilation grill 432x95mm, thresholdless, left opening DPOd 1.0 - 2.0 Po G BP KL push handle on both sides with a mortise lock with a key, hinges two pieces are visible | Двері металопластикові, одностулкові розмірами прорізу 1000х2000(И)мм, поворотні, глухі з вент.решіткою 432х95мм, безпорогові, лівого відчинення ДПОд 1,0 - 2,0 По Г БП К Л ручка нажимна з двох сторін з врізним замком з ключем, петлі видимі дві шт. | m2 | 2 |  | 0
124 | C123-198 option 5 | The door is metal-plastic, single-leaf with opening dimensions of 900x2000(Й)mm, hinged, deaf with a ventilation grill 432x95mm, thresholdless, right opening DPOd 0.9 - 2.0 Po G BP KP(L) push handle on both sides with a mortise lock with a key, two loops are visible | Двері металопластикові, одностулкові розмірами прорізу 900х2000(И)мм, поворотні, глухі з вент.решіткою 432х95мм, безпорогові, правого відчинення ДПОд 0,9 - 2,0 По Г БП К П(Л) ручка нажимна з двох сторін з врізним замком з ключем, петлі видимі дві шт | m2 | 3.6 |  | 0
125 | C123-198 option 6 | The door is metal-plastic, single-leaf with opening dimensions of 800x2100(Й)mm, hinged, deaf with a ventilation grill 432x95mm, thresholdless, right opening DPOd 0.8 - 2.1 Po G BP KP push handle on both sides with a mortise lock with a key, hinges two pieces are visible | Двері металопластикові, одностулкові розмірами прорізу 800х2100(И)мм, поворотні, глухі з вент.решіткою 432х95мм, безпорогові, правого відчинення ДПОд 0,8 - 2,1 По Г БП К П ручка нажимна з двох сторін з врізним замком з ключем, петлі видимі дві шт | m2 | 1.68 |  | 0
126 | C123-198 option 9 | Internal metal-plastic doors, single-leaf with opening dimensions of 800x1850(Й)mm, hinged, deaf, thresholdless, left opening DPOd 0.8-1.85 Po G BP KL with compacted shelter on both sides, push handle on both sides with a mortise lock (burglar resistance class not lower than 2) with a key, two visible hinges. overhead door closer | Двері металопластикові внутришні, одностулкові розмірами прорізу 800х1850(И)мм, поворотні, глухі, безпорогові, лівого відчинення ДПОд 0, 8-1,85 По Г БП К Л з ущільненим притулом з обох боків, ручка нажимна з двох сторін з врізним замком (клас зломостійкості не нижче 2) з ключем, петлі видимі дві шт. дверний доводчик накладний | m2 | 1.48 |  | 0
127 | C123-198 version 10 | Internal metal-plastic doors, single-leaf with opening dimensions of 1000x2100(Й)mm, hinged, deaf, thresholdless, left opening DPOd 1.0 - 2.1 Po G BP KL with compacted shelter on both sides, push handle on both sides with a mortise lock (burglar resistance class not lower than 2) with a key, two visible hinges. | Двері металопластикові внутришні, одностулкові розмірами прорізу 1000х2100(И)мм, поворотні, глухі, безпорогові, лівого відчинення ДПОд 1,0 - 2,1 По Г БП К Л з ущільненим притулом з обох боків, ручка нажимна з двох сторін з врізним замком (клас зломостійкості не нижче 2) з ключем, петлі видимі дві шт. | m2 | 2.1 |  | 0
128 | C111-136- 1-Ш option 2 | Mounting dowel, 10x100mm | Дюбель монтажний, 10х100мм | piece | 59 |  | 0
129 | C111-1709-1 option 1 | Mounting foam | Піна монтажна | l | 2.38 |  | 0
Д-6, Д-8, Д-9, Д-10
130 | KB10-96-2 | Installation of metal door frames with hanging door panels | Установлення металевих дверних коробок із навішуванням дверних полотен | 100m2 | 0.0757 |  | 0
131 | C121-251- M option 5 | Fire-resistant metal door, single-leaf, opening size 900x2100(Й)mm, hinged, deaf, with a threshold, right-opening DMP EI45 Unit 0.9 - 2.1 Po D B2 P fire-resistant door, EI 45, with sealed shelter on both sides, handle push button on both sides with a mortise lock (burglary resistance class not lower than 2) with a key, three visible hinges | Двері металеві протипожежні, одностулкові розмірами прорізу 900х2100(И)мм, поворотні, глухі, з порогом, правого відчинення ДМП EI45 Од 0,9 - 2,1 По Г В2 П протипожежні двері, EI 45, з ущільненим притулом з обох боків, ручка нажимна з двох сторін з врізним замком (клас зломостійкості не нижче 2) з ключем, петлі видимі три шт | m2 | 1.89 |  | 0
132 | C121-251- M option 6 | Metal fire doors, single-leaf with opening dimensions of 1000x1900(Й)mm, hinged, with a threshold, deaf, left opening DMP EI45 Unit 1, 0 - 1.9 Po G B2 L fire doors, EI 45, with sealed shelter on both sides, handle push button on both sides with a mortise lock (burglary resistance class not lower than 2) with a key, three visible hinges | Двері металеві протипожежні, одностулкові розмірами прорізу 1000х1900(И)мм, поворотні, з порогом, глухі, лівого відчинення ДМП EI45 Од 1, 0 - 1,9 По Г В2 Л протипожежні двері, EI 45, з ущільненим притулом з обох боків, ручка нажимна з двох сторін з врізним замком (клас зломостійкості не нижче 2) з ключем, петлі видимі три шт | m2 | 1.9 |  | 0
133 | C121-251- M option 9 | The door is steel external reinforced, single-leaf with opening dimensions of 900x1800 (Y)mm, hinged, deaf, with a threshold, left-opening DStOd 0.9-1.8 Po GKL with compacted shelter on both sides, push handle on the USK 1919 bar from two sides with a cylinder-type mortise lock (break-resistance class not lower than 2) with a key, 25mm reinforced hinges, three visible pieces, overhead door closer, with an anti-panic system, with a 20mm threshold, reinforced DR=100 kPa | Двері сталеві зовнішні посилені, одностулкові розмірами прорізу 900х1800(И)мм, поворотні, глухі, з порогом, лівого відчинення ДСтОд 0,9- 1,8 По Г К Л з ущільненим притулом з обох боків, ручка нажимна на планці USK 1919 з двох сторін з врізним замком циліндрового типу (клас зломостійкості не нижче 2) з ключем, петлі посилені 25мм видимі три шт., дверний доводчик накладний, з системою антипаніка, з порогом 20мм., посилені Д Р=100 кПа | m2 | 1.62 |  | 0
134 | C121-251- M option 8 | The door is made of reinforced steel, double-leaf, opening size 1200x1800(Й)mm, hinged, deaf, with a threshold, right-opening DStDd 1.2 - 1.8 Po GK Pr with a sealed shelter on both sides, push handle on the USK 1919 bar with on both sides with a cylinder-type mortise lock (burglary resistance class not lower than 2) with a key, hinges strengthened by 25 mm, three visible pieces, door closer overhead, with an anti-panic system, with a threshold of 20 mm., reinforced DR=100 kPa | Двері сталеві зовнішні посилені, двостулкові розмірами прорізу 1200х1800(И)мм, поворотні., глухі, з порогом, правого відчинення ДСтДд 1,2 - 1,8 По Г К Пр з ущільненим притулом з обох боків, ручка нажимна на планці USK 1919 з двох сторін з врізним замком циліндрового типу (клас зломостійкості не нижче 2) з ключем, петлі посилені 25мм видимі три шт., дверний доводчик накладний, з системою антипаніка, з порогом 20мм., посилені Д Р=100 кПа | m2 | 2.16 |  | 0
135 | C111-136- 1-Ш option 2 | Mounting dowel, 10x100mm | Дюбель монтажний, 10х100мм | piece | 34 |  | 0
136 | C111-1709-1 option 1 | Mounting foam | Піна монтажна | l | 1.4 |  | 0
137 | KM11-138-1 | Installation of the door closer mechanism | Монтаж механізму дверного доводчику | whale | 4 |  | 0
138 | C118-43-1 option 1 | Overhead closer | Доводчик накладний | piece | 4 |  | 0
УКОСИ
139 | KR12-66-1 | Etching the surfaces of slopes with a neutralizing solution | Протравлення поверхонь укосів нейтралізуючим розчином | 100m2 | 0.2075 |  | 0
140 | C111-2014-6 | Deep-penetrating primer Ceresit CT 17 | Ґрунтовка глибокопроникна Ceresit CT 17 | l | 4.15 |  | 0
141 | KR11-30-1 | Plastering flat surfaces of window and door slopes on concrete and stone | Штукатурення плоских поверхонь віконних та дверних укосів по бетону та каменю | 100m2 | 0.2075 |  | 0
142 | KB15-182-1 | Puttying of walls with mineral putty | Шпаклювання стін мінеральною шпаклівкою | 100m2 | 0.2075 |  | 0
143 | C111-2014-6 | Deep-penetrating primer Ceresit CT 17 | Ґрунтовка глибокопроникна Ceresit CT 17 | l | 4.15 |  | 0
144 | C111-2015-4 option 1 | Putty type Cerezit СТ29 | Шпаклiвка типу Cerezit СТ29 | kg | 37.35 |  | 0
145 | KB15-182-3 | Add 1 mm changes in the thickness of the putty | Додавати на 1 мм змiни товщини шпаклівки | 100m2 | 0.2075 |  | 0
146 | C111-2015-4 option 1 | Putty type Cerezit СТ29 | Шпаклiвка типу Cerezit СТ29 | kg | 37.35 |  | 0
147 | KB15-47-5 | Installation of perforated plaster corners | Установлення перфорованих штукатурних кутиків | 100 m | 0.5767 |  | 0
148 | C11-4-10-130 option 1 | The corner is perforated | Кутик перфорований | m | 57.67 |  | 0
149 | KR12-49-5 | Improved painting with polyvinyl acetate water-emulsion mixtures of slopes on prefabricated structures prepared for painting /in two times/ | Поліпшене фарбування полівінілацетатними водоемульсійними сумішами укосів по збірних конструкціях, підготовлених під фарбування /за два рази/ | 100m2 | 0.2075 |  | 0
150 | C111-2014-6 | Deep-penetrating primer Ceresit CT 17 | Ґрунтовка глибокопроникна Ceresit CT 17 | l | 4.15 |  | 0
151 | C111-334-8 option 2 | Ceresit IN 53 water-emulsion latex paint | Фарба латексна водоємульсійна Ceresit IN 53 | l | 5.81 |  | 0
Розділ 5. Перемички
152 | KB9-75-1 | Production of small individual sheet structures weighing up to 0.5 t (bridges) | Виготовлення дрібних індивідуальних листових конструкцій масою до 0,5 т (перемички) | t | 0.0817 |  | 0
153 | C1110-173 option 1 | Angle steel 50x50x5 mm | Сталь кутова 50х50х5 мм | t | 0.07942 |  | 0
154 | C111-1804 version 2 | Sheet 50x5 | Лист 50х5 | t | 0.00751 |  | 0
155 | KR20-12-1 | Installation of small metal structures weighing up to 0.1 t /bridges/ | Монтаж дрібних металоконструкцій вагою до 0,1 т /перемичок/ | 1t | 0.0817 |  | 0
156 | KR20-38-1 | Cleaning of metal structures from corrosion with metal brushes | Очищення металевих конструкцій від корозії металевими щітками | m2 | 4.3 |  | 0
157 | KB13-44-9 | Dedusting of metal surfaces | Знепилювання металевих поверхонь | m2 | 4.3 |  | 0
158 | KB13-16-6 | Priming of metal surfaces twice with GF-021 primer | Ґрунтування металевих поверхонь за два рази ґрунтовкою ГФ-021 | 100m2 | 0.043 |  | 0
159 | KR12-54-4 | Painting of metal surfaces in 2 times /PF-115/ | Фарбування металевих поверхонь за 2 рази /ПФ-115/ | 100m2 | 0.043 |  | 0
160 | C1113-246-1-2E option 1 | Enamel anti-corrosion PF-115 | Емаль антикорозійна ПФ-115 | kg | 2.58 |  | 0
Розділ 6. Перегородки
161 | KB10-12-1 | Installation of frame-panel partitions in bathrooms | Улаштування перегородок каркасно- фільончастих у санвузлах | 100m2 | 0.124 |  | 0
162 | C111-650-4 option 2 | Partition sanitary-technical LDSP 25 mm, EcoLight with a profile system on connectors, with a door on 2 hinges with a plastic handle with a latch on the legs | Перегородка санітарно-технічна ЛДСП 25мм, EcoLight з профільною системою на конекторах, з дверми на 2х петлях з пластиковою ручкою з защелкою на ніжках | m2 | 12.4 |  | 0
163 | KB8-22-2 | Masonry of internal walls in monolithic frame buildings from aerated concrete blocks | Мурування внутрішніх стін в монолітно- каркасних будівлях з газобетонних блоків | 1 m3 | 14.61 |  | 0
164 | C111-81-6-12 option 3 | D400 gas silicate blocks 610x200x150 | Блоки газосилікатні D400 610х200x150 | m3 | 7.97 |  | 0
165 | C111-81-6-12 option 2 | Gas silicate blocks D400 610x200x250 | Блоки газосилікатні D400 610х200x250 | m3 | 6.494 |  | 0
166 | C124-20 option 1 | Armature A400S, diameter 8 mm | Арматура А400С, діаметр 8 мм | t | 0.1135 |  | 0
167 | C111-2010 - 1 variant1 | Mixture for blocks Ceresit ST 20 | Суміш для блоків Ceresit СT 20 | kg | 365.25 |  | 0
168 | C111-859-2 option 1 | Ruberoid | Рубероїд | m2 | 6.18 |  | 0
169 | C111-856-2 | Izovat 30 minwatt type | Мінвата по типу Izovat 30 | m2 | 6.18 |  | 0
Розділ 7. Відновлення шару оздоблення після прокладання трубопроводів вентиляції
170 | KB15-182-1 | Puttying slopes with Cerezit type putty (1mm) | Шпаклювання укосів шпаклiвкою типу "Cerezit" (1мм) | 100m2 | 0.043 |  | 0
171 | C111-2014-6 option 3 | Deep-penetrating primer Ceresit CT 17 /or analogue/ | Ґрунтовка глибокопроникна Ceresit CT 17 /або аналог/ | l | 0.86 |  | 0
172 | C111-2015-4 option 2 | Putty type Cerezit СТ29 /or analogue/ | Шпаклiвка типу Cerezit СТ29 /або аналог/ | kg | 7.74 |  | 0
173 | C111-1604 | Sanding paper | Папір шліфувальний | m2 | 0.03 |  | 0
174 | KB15-182-3 | Add 2 mm changes in the thickness of the putty | Додавати на 2 мм змiни товщини шпаклівки | 100m2 | 0.043 |  | 0
175 | C111-2015-4 option 2 | Putty type Cerezit СТ29 /or analogue/ | Шпаклiвка типу Cerezit СТ29 /або аналог/ | kg | 15.48 |  | 0
176 | KR12-49-5 | Improved painting with polyvinyl acetate water-emulsion mixtures of slopes on prefabricated structures prepared for painting /in two times/ | Поліпшене фарбування полівінілацетатними водоемульсійними сумішами укосів по збірних конструкціях, підготовлених під фарбування /за два рази/ | 100m2 | 0.043 |  | 0
177 | C111-2014-6 option 3 | Deep-penetrating primer Ceresit CT 17 /or analogue/ | Ґрунтовка глибокопроникна Ceresit CT 17 /або аналог/ | l | 0.86 |  | 0
178 | C111-334-8 option 5 | Ceresit ST 42 acrylic paint /or analog/ | Фарба акрилова Ceresit СT 42 /або аналог/ | l | 1.29 |  | 0
179 | KR19-28-1 | Installation of fire belts made of porous materials on mortar | Улаштування протипожежних поясів із ніздрюватих матеріалів на розчині | m3 | 1.5 |  | 0
180 | C114-13-U-2 option 1 | Mineral wool rockwool insulation KLIMAFIX 40/6000/1000 24ROL/PAL CIG /or analog/ | Утеплювач мінераловатний rockwool KLIMAFIX 40/6000/1000 24ROL/PAL CIG /або аналог/ | m3 | 1.5 |  | 0
181 | C111-196-1-3E option 1 | Sealant Hilti CP 606 (capsule 310 ml) /or analogue/ | Герметик Hilti CP 606 (капсула 310мл) /або аналог/ | piece | 6 |  | 0
182 | KR7-18-3 | Installation of the first layer of coating waterproofing | Улаштування першого шару обмазувальної гідроізоляції | 100m2 | 0.0176 |  | 0
183 | KR7-18-4 | Add on each subsequent layer of coating waterproofing | Додавати на кожний наступний шар обмазувальної гідроізоляції | 100m2 | 0.0176 |  | 0
184 | C111-591- 6-F | Fireproof coating Hilti CP 670 | Протипожежне покриття Hilti CP 670 | l | 4 |  | 0
Розділ 8. МГН
185 | KR15-33-5 | Installation of shelves | Установлення поличок | 10 pieces | 0.1 |  | 0
186 | C111-249-2-1 | Mirror for people with inclusiveness 700x500mm with an adjustable angle of inclination. The frame of the mirror is made of stainless steel, anti-vandal and resistant to corrosion and rust. fastening to the wall using a stainless steel deck. Mount at a height of 1000-1200 mm from the floor | Дзеркало для людей з інклюзивністю 700х500мм з регульованим кутом нахилу. Рамка дзеркала з нержавіючої сталі, антивандальне та стійке до корозії і ржавіння. кріплення до стіни за допомогою нержавіючої деки. Монтувати на висоті 10001200 мм від підлоги | piece | 1 |  | 0
187 | KR15-33-4 | Installation of hangers, cup holders, handrails for baths, etc | Установлення вішалок, підстаканників, поручнів для ванн тощо | 10 pieces | 0.9 |  | 0
188 | C111-825-17 option 1 | Double folding handrail with wall mounting, size 738x230 mm, D pipe 32 mm, material stainless steel, anti-corrosion coating, color gloss, wall mounting | Поручень подвійний відкидний з кріпленням на стіну, розмір 738х230 мм, D труби 32 мм, матеріал нержавіюча сталь, антикорозійне покриття, колір глянець, кріплення до стіни | piece | 1 |  | 0
189 | C111-825-14 option 1 | Handrail with attachment to the wall in the toilet, straight size 610 mm, D pipe 32 mm, material stainless steel, anti-corrosion coating, color chrome, attachment to the wall | Поручень з кріпленням у стіну в туалет прямий розмір 610мм, D труби 32 мм, матеріал нержавіюча сталь, антикорозійне покриття, колір хром, кріплення до стіни | piece | 2 |  | 0
190 | C111-825-5 option 1 | Handrail for a wall-mounted washbasin, two supports for the disabled, size 692x82 mm, D pipe 38 mm, material stainless steel, anti-corrosion coating, color chrome, wall mounting | Поручень для умиальника настінний дві опори для інвалідів, розмір 692х82 мм, D труби 38 мм, матеріал нержавіюча сталь, антикорозійне покриття, колір хром, кріплення до стіни | piece | 2 |  | 0
191 | C130-142-1 | Holder (hook) for crutches and a cane stainless 60x200 mm in a bathroom for the disabled, the elderly DK-01 | Тримач (гачок) для милиць і тростини неіржавіючий 60х200 мм у санвузел для інвалідів, літніх DK-01 | piece | 1 |  | 0
192 | C111-623-1 | Soap dispenser | Диспенсер для мила | piece | 1 |  | 0
193 | C130-142-2 | Papal towel holder | Тримач папових рушників | piece | 1 |  | 0
194 | C130-142-2 option 1 | Toilet paper holder | Тримач паперу туалетного | piece | 1 |  | 0
195 | KR17-18-1 | Installation of electric bells with a button | Установлення дзвоників електричних з кнопкою | 100 k-t | 0.01 |  | 0
196 | C1545-70-3 option 1 | Help button | Кнопка виклику допомоги | piece | 1 |  | 0
197 | KR15-33-3 | Installation of mixers | Установлення змішувачів | 10 pieces | 0.1 |  | 0
198 | C130-616-4 | Faucet with hygienic shower, material stainless steel, anti-corrosion coating, wall mounting | Змішувач із гігієнічним душем , матеріал нержавіюча сталь , антекорозійне покриття , кріплення до стіни | piece | 1 |  | 0
Санвузол (прим.5-6)
199 | KR15-33-4 | Installation of hangers, cup holders, handrails for baths, etc | Установлення вішалок, підстаканників, поручнів для ванн тощо | 10 pieces | 1 |  | 0
200 | C111-623-1 | Soap dispenser | Диспенсер для мила | piece | 4 |  | 0
201 | C130-142-2 | Papal towel holder | Тримач папових рушників | piece | 2 |  | 0
202 | C130-142-2 option 1 | Toilet paper holder | Тримач паперу туалетного | piece | 4 |  | 0
203 | PR10-2019 | Installation of door plates | Встановлення дверних табличок | 100 pcs | 0.24 |  | 0
204 | C111-1809-10-1 | Plaques indicating protective structures of civil defense (60x50 cm) | Таблички позначення захисних споруд цивільного захисту (60х50 см) | piece | 2 |  | 0
205 | C111-1809-10 | Tactile information plate "Direction of movement" | Тактильна інформаційна табличка "Напрямок руху" | piece | 2 |  | 0
206 | C111-1809-11 | Tactile information board "Stairs" | Тактильна інформаційна табличка "Сходи" | piece | 4 |  | 0
207 | C111-1809-12 | Tactile information board "Elevator for MGN" | Тактильна інформаційна табличка "Підйомник для МГН" | piece | 2 |  | 0
208 | C111-1809-14 | Tactile information board with the name of the premises and Braille font | Тактильна інформаційна табличка з назвою приміщень та шрифтом Брайля | piece | 5 |  | 0
209 | C111-1809-15 | Tactile information board "Accessibility for partially sighted population groups" | Тактильна інформаційна табличка "Доступність для слабозорих груп населення" | piece | 1 |  | 0
210 | C111-1809-16 | Information plate | Табличка інформаційна | piece | 2 |  | 0
211 | C111-1809-11 option 1 | Tactile information board "Stairs" | Тактильна інформаційна табличка "Сходи" | piece | 2 |  | 0
212 | C111-1809-17 | Tactile information board "Toilet for women" | Тактильна інформаційна табличка "Туалет для жінок" | piece | 1 |  | 0
213 | C111-1809-17 option 1 | Tactile information board "Toilet for men" | Тактильна інформаційна табличка "Туалет для чоловіків" | piece | 1 |  | 0
214 | C111-1809-14 option 1 | Tactile information board "Classroom" | Тактильна інформаційна табличка "Класна кімната" | piece | 2 |  | 0
215 | KR13-13-1 | Pasting walls with polyvinyl chloride decorative and decorative self-adhesive film | Обклеювання стін полівінілхлоридною декоративно-оздоблювальною самоклейною плівкою | 100m2 | 0.08368 |  | 0
216 | C111-1809-13 option 1 | Informative tactile pointers on the handrails. To provide information to a blind person when moving along the handrail (beginning and end of the handrail) (set) | Інформаційні тактильні покажчики на поручнях. Для забезпечення інформації незрячої людини при русі вздовж поручня (начало та кінець поручня) (комплект) | piece | 2 |  | 0
217 | C111-1721-2 | Contrast marking of stairs 0.05 m on the horizontal section, 0.03 m on the vertical section | Контрастне маркування сходів 0,05 м на горизонтальній ділянці, 0,03м на вертикальній ділянці | m | 6.1 |  | 0
218 | C111-1721-2 option 1 | Tactile information guide h- 150 mm | Тактільна інформаційна направляюча h- 150мм | m | 50.12 |  | 0
219 | KR7-26-5 | Arrangement of covering from polyvinyl chloride tiles with a covering area of ​​​​up to 10 m2 | Улаштування покриття з плиток полівінілхлоридних площею покриття до 10 м2 | 100m2 | 0.0189 |  | 0
220 | C111-567- MGN version 1 | Tactile polyurethane indicators on self-adhesive (plates 0.3x0.3m) | Тактильні індикатори поліуретанові на самоклейці (плити 0.3х0.3м) | piece | 21 |  | 0
Розділ 9. Посилення отворів в осях А- В/1/1-3
221 | KR3-22-1 | Punching slots in concrete walls and partitions | Пробивання прорізів у бетонних стінах та перегородках | 1 m3 | 1.58 |  | 0
222 | KR3-14-1 | Reinforcement of walls with metal | Посилення стін металом | 1 t | 0.57824 |  | 0
223 | C111-1838 option 1 | Channel N24 | Швелер N24 | t | 0.47002 |  | 0
224 | C111-1804 version 1 | Sheet steel 8 mm | Сталь листова 8 мм | t | 0.11978 |  | 0
225 | C111-92-1 | Bolt M16, with nut and washer | Болт М16, з гайкою та шайбою | piece | 32 |  | 0
226 | C1424-11612 option 2 | Concrete C12/15 | Бетон С12/15 | m3 | 0.5 |  | 0
227 | KR20-38-1 | Cleaning of metal structures from corrosion with metal brushes | Очищення металевих конструкцій від корозії металевими щітками | m2 | 16.6 |  | 0
228 | KB13-44-9 | Dedusting of metal surfaces | Знепилювання металевих поверхонь | m2 | 16.6 |  | 0
229 | KB13-16-6 | Priming of metal surfaces twice with GF-021 primer | Ґрунтування металевих поверхонь за два рази ґрунтовкою ГФ-021 | 100m2 | 0.166 |  | 0
230 | KR12-54-4 | Painting of metal surfaces in 2 times /PF-115/ | Фарбування металевих поверхонь за 2 рази /ПФ-115/ | 100m2 | 0.166 |  | 0
231 | C1113-246-1-2E option 1 | Enamel anti-corrosion PF-115 | Емаль антикорозійна ПФ-115 | kg | 9.96 |  | 0
Розділ 10. Інші роботи
232 | KB10-38-1 | Installation of cabinet door blocks /fire shield/ | Установлення шафових дверних блоків /пожежний щит/ | 10 pieces | 0.1 |  | 0
233 | 550101-168-2 option 1 | Open-type fire shield (with shovel/scrap/shovel/axe/bucket 2) | Щит пожежний відкритого типу (з комплектацією багор/ брухт/ лопата/ сокира/ відро 2) | piece | 1 |  | 0
234 | 2402-3005 option 1 | Carbon dioxide fire extinguisher VVK-3.5 /OU-5/ | Вогнегаситель вуглекислотний ВВК-3,5 /ОУ-5/ | piece | 1 |  | 0
235 | 2402-3001 option 1 | Carbon dioxide fire extinguisher VVK-1,4 /OU-2/ | Вогнегаситель вуглекислотний ВВК-1,4 /ОУ-2/ | piece | 1 |  | 0
236 | 2402-3011-1 | Water-foam fire extinguisher GDP-6 | Вогнегасник водопінній ВВП-6 | piece | 4 |  | 0
Локальний кошторис 02-01-03 на зовнішні роботи /приямок, піддашок, вимощення, цоколь/
Розділ 1. Приямок зі сходами
237 | KR1-18-2 | Manual soil development in trenches up to 2 m deep without fasteners with slopes, soil group 2 | Розробка ґрунту вручну в траншеях глибиною до 2 м без кріплень з укосами, група ґрунту 2 | 100 m3 | 0.052 |  | 0
238 | KR1-6-1 | Manual loading of soil on dump trucks | Навантаження ґрунту вручну на автомобілі-самоскиди | 100 m3 | 0.039 |  | 0
239 | C311-30 | Transportation of soil up to 30 km | Перевезення ґрунту до 30 км | t | 6.83 |  | 0
240 | KR1-20-2 | Manual backfilling of trenches, pits and pits, soil group 2 | Засипання вручну траншей, пазух котлованів та ям, група ґрунту 2 | 100 m3 | 0.013 |  | 0
241 | KR7-13-2 | Soil compaction with crushed stone | Ущільнення ґрунту щебенем | 100m2 | 0.192 |  | 0
242 | KR2-6-7 | Installation of vertical waterproofing of foundations with bituminous mastic | Улаштування вертикальної гідроізоляції фундаментів бітумною мастикою | 100 m2 | 0.074 |  | 0
243 | KB6-1-19 | Arrangement of a pit with stairs | Улаштування приямку зі сходами | 100m3 | 0.07 |  | 0
244 | C124-21 option 1 | Armature A400S, diameter 10 mm | Арматура А400С, діаметр 10 мм | t | 0.16412 |  | 0
245 | C124-20 option 1 | Armature A400S, diameter 8 mm | Арматура А400С, діаметр 8 мм | t | 0.00995 |  | 0
246 | C124-1 option 1 | Armature A240C, diameter 6 mm | Арматура А240С, діаметр 6 мм | t | 0.02322 |  | 0
ДЕФОРМАЦІЙНІ ШВИ
247 | KR19-27-1 | Filling with expanded polystyrene (deformation seam) | Заповнення пінополістиролом (деформаційний шов) | m3 | 0.03 |  | 0
248 | C114-97-5 | Polystyrene foam XPS 20 mm | Пінополістирол XPS 20 мм | m2 | 1.53 |  | 0
249 | KB6-37-3 | Arrangement of deformation seams from sealing cord and sealant | Улаштування деформаційних швів з ущільнювального шнура та герметика | 100m seam | 0.078 |  | 0
250 | C111-199-5-1 | Sealant CERESIT CS 51 POLYURETHANE | Герметик CERESIT CS 51 POLYURETHANE | piece | 4 |  | 0
251 | C111-1630-9 | Sealing cord made of foamed polyethylene 50 mm | Ущільнювальний шнур із спіненого поліетилену 50 мм | m | 7.96 |  | 0
Розділ 2. Піддашок
252 | KB9-72-1 | Production of metal structures of the loft | Виготовлення металлоконструкцій піддашку | t | 0.31508 |  | 0
253 | C111-1796-11 option 5 | Pipe 60x60x3, DSTU 8940:2019 | Труба 60х60х3, ДСТУ 8940:2019 | t | 0.13832 |  | 0
254 | C111-1796-11 option 6 | Pipe 40x40x3, DSTU 8940:2019 | Труба 40х40х3, ДСТУ 8940:2019 | t | 0.04633 |  | 0
255 | C111-1796-11 option 3 | Pipe 40x20x3, DSTU 8940:2019 | Труба 40х20х3, ДСТУ 8940:2019 | t | 0.0472 |  | 0
256 | C111-970-12-1 | Quarter 16 DSTU 4746:2007 | Кв.16 ДСТУ 4746:2007 | t | 0.04491 |  | 0
257 | C111-1801-5 option 2 | Sheet steel 8 mm | Сталь листова 8 мм | t | 0.03044 |  | 0
258 | C111-1801-5 option 1 | Sheet steel 5 mm | Сталь листова 5мм | t | 0.01796 |  | 0
259 | KR20-12-1 | Installation of metal structures of the loft | Монтаж металоконструкцій піддашку | 1t | 0.31508 |  | 0
260 | C1545-260-19 option 1 | Anchor spacer wedge M12 L=115 | Анкер розпірний клиновий М12 L=115 | piece | 40 |  | 0
261 | KR20-38-1 | Cleaning of metal structures from corrosion with metal brushes | Очищення металевих конструкцій від корозії металевими щітками | m2 | 12.4 |  | 0
262 | KB13-44-9 | Dedusting of metal surfaces | Знепилювання металевих поверхонь | m2 | 12.4 |  | 0
263 | KB13-16-6 | Priming of metal surfaces at one time with primer GF-021 | Ґрунтування металевих поверхонь за один раз ґрунтовкою ГФ-021 | 100m2 | 0.124 |  | 0
264 | KB13-26-6 | Painting of primed metal surfaces with PF-115 enamel in two times | Фарбування металевих поґрунтованих поверхонь емаллю ПФ-115 за два рази | 100m2 | 0.124 |  | 0
265 | KR8-30-1 | The arrangement of the sheet steel covering is only sloped | Улаштування покриття з листової сталі тільки скатів | 100m2 | 0.161 |  | 0
266 | C111-1807-2 option 1 | Profile sheet HS-35 with a polymer coating of 0.45 mm | Профлист HS-35 з полімерним покриттям 0,45 мм | m2 | 16.91 |  | 0
267 | KR8-40-4 | The arrangement of sheet steel fasteners | Улаштування з листової сталі нащільників | 100 m | 0.055 |  | 0
268 | C111-829-1-B6 option 1 | Roofing sealant, 200 mm wide | Нащільник покрівельний , шириною 200 мм | m | 6.05 |  | 0
269 | C1555-307-3 option 1 | Bitumen-based sealant 280 ml | Герметик на бітумній основі 280мл | balloon | 1 |  | 0
Розділ 3. Вимощення
270 | KR18-50-2 | Arrangement of concrete paving with a coating thickness of 10 cm /taking into account 100 mm of sand and 100 mm of crushed stone base/ | Улаштування вимощення з бетону товщиною покриття 10 см /враховуючи піщану 100 мм та щебеневу 100 мм основи/ | 1m2 | 29.36 |  | 0
271 | KB11-11-18 | Reinforcement of the screed with a mesh | Армування стяжки сіткою | 100m2 | 0.2936 |  | 0
272 | C111-1780-1 | Grid 5V1 with a cell of 50x50 mm | Сітка 5Вр1 чарунком 50х50 мм | m2 | 32.3 |  | 0
РЕМОНТ ІСНУЮЧОГО ВИМОЩЕННЯ
273 | KR12-66-1 | Etching of cement plaster with a neutralizing solution | Протравлення цементної штукатурки нейтралізуючим розчином | 100m2 | 1.2891 |  | 0
274 | C1555-154-2 | Grover ASK 617 reinforcing coating | Зміцнююче покриття по типу Grover ASK 617 | l | 51.56 |  | 0
275 | PR13-6076 | Restoration of concrete and reinforced concrete structures in places of destruction by the method of forming a polymer-cement solution, the surface is horizontal, the thickness of the layer is 20 mm | Відновлення бетонних і залізобетонних конструкцій у місцях руйнування методом наформовання полімерцементного розчину, поверхня горизонтальна, товщина шару 20 мм | 100 m2 | 0.0129 |  | 0
276 | PR13-6077 | Restoration of concrete and reinforced concrete structures in places of destruction by the method of forming a polymer-cement solution, the surface is horizontal, add for every next 10 mm | Відновлення бетонних і залізобетонних конструкцій у місцях руйнування методом наформовання полімерцементного розчину, поверхня горизонтальна, додавати на кожні наступні 10 мм | 100 m2 | 0.0129 |  | 0
277 | C111-2014-6 | Deep-penetrating primer Ceresit CT 17 | Ґрунтовка глибокопроникна Ceresit CT 17 | l | 0.26 |  | 0
278 | C1555-267-1 option 1 | Repair mixture of the Siltek B-25 type | Ремонтна суміш по типу Siltek В-25 | kg | 69.66 |  | 0
Розділ 4. Цоколь
279 | KR11-41-1 | Improved plastering with a cement-lime solution on the stone walls of the facades | Поліпшене штукатурення цементно- вапняним розчином по каменю стін фасадів | 100m2 | 1.0795 |  | 0
280 | KR3-55-2 | Waterproofing of walls with mastic without laying fiberglass | Гідроізоляція стін мастикою без прокладання склотканини | 100 m2 | 0.4318 |  | 0
281 | C111-2002-2 | Elastic waterproofing mixture (2-component) Ceresit CR 66 | Еластична гідроізоляційна суміш (2-х компонент.) Ceresit CR 66 | kg | 215.9 |  | 0
282 | KR11-54-1 | Arrangement of the base for plaster of metal mesh on brick and concrete surfaces | Улаштування основи під штукатурку з металевої сітки по цегляних та бетонних поверхнях | 100m2 | 1.0795 |  | 0
283 | KB15-183-1 | Decorative plastering of facades | Декоративне штукатурення фасадів | 100m2 | 1.0795 |  | 0
284 | KR12-51-2 | Painting new facades from scaffolding on the prepared surface /in two times/ | Фарбування нових фасадів з риштувань по підготовленій поверхні /за два рази/ | 100m2 | 1.0795 |  | 0
285 | C111-2014-6 | Deep-penetrating primer Ceresit CT 17 | Ґрунтовка глибокопроникна Ceresit CT 17 | l | 21.59 |  | 0
286 | C111-334-8 option 4 | Silicone paint | Фарба силиконова | l | 43.18 |  | 0
287 | KR8-40-4 | Arrangement of sheet steel drippers on the plinth | Улаштування з листової сталі крапельників на цоколі | 100 m | 0.8785 |  | 0
288 | C1555-306-17 option 2 | Dropper galvanized (cast) | Крапельник оцинкований (відлив) | m | 87.85 |  | 0
289 | C171-2214-2 option 1 | Dowel fast installation | Дюбель швидкий монтаж | piece | 98 |  | 0
290 | KB6-37-3 | Arrangement of deformation seams from sealing cord and sealant | Улаштування деформаційних швів з ущільнювального шнура та герметика | 100m seam | 0.91 |  | 0
291 | C111-199-5-1 | Sealant CERESIT CS 51 POLYURETHANE | Герметик CERESIT CS 51 POLYURETHANE | piece | 46 |  | 0
292 | C111-1630-9 option 1 | PPE sealing harness (damper) 20-50 mm | Ущільнювальний джгут ППЕ (демпферний) 20-50 мм | m | 92.82 |  | 0
Розділ 5. Зовнішне водовідведення
293 | KR8-41-2 | Hanging gutter pipes, elbows, ebbs and watering cans from ready-made elements | Навішування водостічних труб, колін, відливів і лійок з готових елементів | 100 m | 0.1 |  | 0
294 | C111-1807-1 variant3 | Drainage pipe 100 mm L=2 m (RAINWAY 130) | Труба водостічна 100 мм L=2 м (RAINWAY 130) | m | 8 |  | 0
295 | C111-1714-9 option 7 | Two-coupling outlet 67° 100 mm (RAINWAY 130) white | Відвід двомуфтовий 67° 100 мм (RAINWAY 130) білий | piece | 4 |  | 0
296 | C111-1714-9 option 8 | Single-joint outlet 67° 100 mm (RAINWAY 130) white | Відвід одномуфтовий 67° 100 мм (RAINWAY 130) білий | piece | 4 |  | 0
297 | C111-1714-10 option 3 | Pipe bracket 100 mm (RAINWAY 130) white | Кронштейн труби 100 мм (RAINWAY 130) білий | piece | 12 |  | 0
298 | C111-1807-1 variant4 | PVC pipe 160x4.7x1000 SN 8 | Труба ПВХ 160х4.7х1000 SN 8 | m | 2 |  | 0
299 | C111-1714-9 option 9 | PVC elbow 160/45° | Коліно ПВХ 160/45° | piece | 1 |  | 0
300 | C111-1714-10 option 4 | Fastening for PVC pipes 160 | Кріплення для труб ПВХ 160 | piece | 2 |  | 0
Розділ 6. Улаштування східців та стін приямку
СХІДЦІ
301 | PR13-6076 | Restoration of concrete and reinforced concrete structures in places of destruction by the method of forming a polymer-cement solution, the surface is horizontal, the thickness of the layer is 20 mm | Відновлення бетонних і залізобетонних конструкцій у місцях руйнування методом наформовання полімерцементного розчину, поверхня горизонтальна, товщина шару 20 мм | 100 m2 | 0.0619 |  | 0
302 | C111-2014-6 | Deep-penetrating primer Ceresit CT 17 | Ґрунтовка глибокопроникна Ceresit CT 17 | l | 1.24 |  | 0
303 | C111-2005-4 option 1 | Repair mixture Ceresit CH 83 | Ремонтна суміш Ceresit СN 83 | kg | 247.6 |  | 0
304 | KR7-18-3 | Installation of the first layer of coating waterproofing | Улаштування першого шару обмазувальної гідроізоляції | 100m2 | 0.0619 |  | 0
305 | C111-2002-2 | Elastic waterproofing mixture (2-component) Ceresit CR 66 | Еластична гідроізоляційна суміш (2-х компонент.) Ceresit CR 66 | kg | 30.95 |  | 0
306 | KR12-41-3 | Improved stair painting | Поліпшене фарбування сходів | 100m2 | 0.0619 |  | 0
307 | C111-2014-6 | Deep-penetrating primer Ceresit CT 17 | Ґрунтовка глибокопроникна Ceresit CT 17 | l | 1.24 |  | 0
308 | C1555-282-1 | Facade paint Siltek Beton Pro | Фарба фасадна Siltek Beton Pro | l | 1.238 |  | 0
СТІНИ
309 | KR12-66-1 | Etching of wall surfaces with a neutralizing solution | Протравлення поверхонь стін нейтралізуючим розчином | 100m2 | 0.1265 |  | 0
310 | C111-2014-6 | Deep-penetrating primer Ceresit CT 17 | Ґрунтовка глибокопроникна Ceresit CT 17 | l | 2.53 |  | 0
311 | KR11-41-1 | Improved plastering with a cement-lime solution on the stone walls of the facades | Поліпшене штукатурення цементно- вапняним розчином по каменю стін фасадів | 100m2 | 0.1265 |  | 0
312 | KR3-55-2 | Waterproofing of walls with mastic without laying fiberglass | Гідроізоляція стін мастикою без прокладання склотканини | 100 m2 | 0.1265 |  | 0
313 | C111-2002-2 | Elastic waterproofing mixture (2-component) Ceresit CR 66 | Еластична гідроізоляційна суміш (2-х компонент.) Ceresit CR 66 | kg | 63.25 |  | 0
314 | KR11-54-1 | Arrangement of the base for plaster of metal mesh on brick and concrete surfaces | Улаштування основи під штукатурку з металевої сітки по цегляних та бетонних поверхнях | 100m2 | 0.1265 |  | 0
315 | KB15-183-1 | Decorative plastering of facades | Декоративне штукатурення фасадів | 100m2 | 0.1265 |  | 0
316 | KR12-51-2 | Painting new facades from scaffolding on the prepared surface /in two times/ | Фарбування нових фасадів з риштувань по підготовленій поверхні /за два рази/ | 100m2 | 0.1265 |  | 0
317 | C111-2014-6 | Deep-penetrating primer Ceresit CT 17 | Ґрунтовка глибокопроникна Ceresit CT 17 | l | 2.53 |  | 0
318 | C1555-282-1 | Facade paint Siltek Beton Pro | Фарба фасадна Siltek Beton Pro | l | 2.53 |  | 0
Розділ 7. Металеві огорожи Огм-1, Огм-2
319 | KB9-73-2 | Production of straight and curved stairs with a fence /fence/ | Виготовлення сходів прямолінійних і криволінійних з огорожею /огорож/ | t | 0.01801 |  | 0
320 | C111-1796-11 option 8 | Pipe 38x2, DSTU 8943:2019 | Труба 38х2, ДСТУ 8943:2019 | t | 0.01909 |  | 0
321 | KR9-20-4 | Installation of metal fences without a handrail | Установлення металевих огорож без поручня | 100 m | 0.041 |  | 0
322 | C111-1867-11 | Handrail attachment (finished element) | Кріплення поручня (готовий елемент) | piece | 12 |  | 0
323 | C111-136-2 | Concealed dowel 10x80 mm | Дюбель потай 10х80 мм | piece | 36 |  | 0
324 | KR20-38-1 | Cleaning of metal structures from corrosion with metal brushes | Очищення металевих конструкцій від корозії металевими щітками | m2 | 0.33 |  | 0
325 | KB13-44-9 | Dedusting of metal surfaces | Знепилювання металевих поверхонь | m2 | 0.33 |  | 0
326 | KB13-16-6 | Priming of metal surfaces at one time with primer GF-021 | Ґрунтування металевих поверхонь за один раз ґрунтовкою ГФ-021 | 100m2 | 0.0033 |  | 0
327 | KB13-26-6 | Painting of primed metal surfaces with PF-115 enamel in two times | Фарбування металевих поґрунтованих поверхонь емаллю ПФ-115 за два рази | 100m2 | 0.0033 |  | 0
Локальний кошторис 02-01-04 на підйомник для інвалідів
328 | KM3-575-1 | Installation of a lifting platform with a load capacity of 500 kg | Монтаж площадки підіймальної вантажопідйомністю 500 кг | piece | 1 |  | 0
329 | 1901-2117-3 | Lift for the disabled 150 kg with 2 stops 1250x800 mm, height up to 6 m | Підіймач для інвалідів 150 кг на 2 зупинки 1250х800 мм, висота до 6 м | piece | 1 |  | 0
Локальний кошторис 02-01-05 на вентиляція
Розділ 1. Демонтажні роботи
330 | KR15-115-11 | Dismantling of axial fans weighing up to 0.05 tons | Демонтаж осьових вентиляторів масою до 0,05 т | piece | 3 |  | 0
331 | KR15-132-1 | (Dismantling) cell filters | (Демонтаж) фільтрів чарункових | m2 | 0.468 |  | 0
332 | KR15-122-1 | (Dismantling) anemostat | (Демонтаж) анемостата | play | 17 |  | 0
333 | KB20-13-1 | (Dismantling) non-return valves with a diameter of up to 250 mm | (Демонтаж) клапанів зворотних діаметром до 250 мм | valve | 3 |  | 0
334 | KR15-114-1 | Dismantling of steel ducts with a diameter of 160 mm from sheet steel | Розбирання сталевих повітроводів діаметром 160 мм з листової сталі | m2 | 4.52 |  | 0
335 | KR15-114-2 | Dismantling of steel ducts with a diameter of 250 mm from sheet steel | Розбирання сталевих повітроводів діаметром 250мм з листової сталі | m2 | 34.15 |  | 0
Розділ 2. Повітропроводи та фітинги системи ПВ1
336 | KR15-121-9 | Laying of air ducts with a perimeter of up to 900 mm from galvanized steel of class H [normal] with a thickness of 0.7 mm | Прокладання повітроводів периметром до 900 мм з оцинкованої сталі класу Н [нормальна] товщиною 0,7 мм | 100m2 | 0.362 |  | 0
337 | KR15-121-10 | Laying of air ducts with a perimeter from 1100 mm to 1600 mm made of galvanized steel of class H [normal] with a thickness of 0.7 mm | Прокладання повітроводів периметром від 1100 мм до 1600 мм з оцинкованої сталі класу Н [нормальна] товщиною 0,7 мм | 100m2 | 0.696 |  | 0
338 | C130-1124-4 option 5 | Cut into a rectangular duct 200x100 | Врізка в прямокутний повітропровід 200х100 | piece | 27 |  | 0
339 | C130-1124-4 option 2 | Cut into a rectangular duct 400x200 | Врізка в прямокутний повітропровід 400х200 | piece | 2 |  | 0
340 | C130-1124-4 option 7 | Cut into a rectangular duct 300x100 | Врізка в прямокутний повітропровід 300х100 | piece | 1 |  | 0
341 | C130-1124-5 option 31 | Tap 90° - 45° - 500x300 | Відвід 90°- 45°- 500х300 | piece | 4 |  | 0
342 | C130-1124-5 option 30 | Tap 90° - 45° - 300x500 | Відвід 90°- 45°- 300х500 | piece | 4 |  | 0
343 | C130-1124-5 option 29 | Tap 90° - 60° - 200x300 | Відвід 90°- 60°- 200х300 | piece | 8 |  | 0
344 | C130-1124-5 option 28 | Tap 90°- 60°- 200x400 | Відвід 90°- 60°- 200х400 | piece | 12 |  | 0
345 | C130-1124-5 option 27 | Tap 90°- 90°- 200x400 | Відвід 90°- 90°- 200х400 | piece | 2 |  | 0
346 | C130-1124-5 option 26 | Tap 90°- 90°- 300x100 | Відвід 90°- 90°- 300х100 | piece | 1 |  | 0
347 | C130-1124-5 option 25 | Tap 90°- 90°- 300x200 | Відвід 90°- 90°- 300х200 | piece | 3 |  | 0
348 | C130-1124-5 option 24 | Lead 90°- 90°- 300x500 | Відвід 90°- 90°- 300х500 | piece | 3 |  | 0
349 | C130-1124-5 option 23 | Tap 90°- 90°- 400x200 | Відвід 90°- 90°- 400х200 | piece | 2 |  | 0
350 | C130-1124-5 option 8 | Lead 90°- 90°- 500x300 | Відвід 90°- 90°- 500х300 | piece | 2 |  | 0
351 | C130-1124-3 option 6 | Plug 500x300 | Заглушка 500х300 | piece | 1 |  | 0
352 | C130-1124-3 option 5 | Plug 400x200 | Заглушка 400х200 | piece | 1 |  | 0
353 | C130-1124-3 option 7 | Plug 300x100 | Заглушка 300х100 | piece | 2 |  | 0
354 | C130-1124-3 option 8 | Plug 250x150 | Заглушка 250х150 | piece | 2 |  | 0
355 | C130-1124-6 option 14 | Transition 300x200-250x150-200 | Перехід 300х200-250х150-200 | piece | 2 |  | 0
356 | C130-1124-6 option 15 | Transition 400x200-300x100-200 | Перехід 400х200-300х100-200 | piece | 1 |  | 0
357 | C130-1124-6 option 16 | Transition 400x200-300x200-200 | Перехід 400х200-300х200-200 | piece | 2 |  | 0
358 | C130-1124-6 option 9 | Transition 500x300-400x200-200 | Переход 500х300-400х200-200 | piece | 1 |  | 0
359 | C130-1124-8 option 6 | Tee 400x200-400x200-400x200 | Трійник 400х200-400х200-400х200 | piece | 1 |  | 0
360 | C1630-451-1 variant3 | Throttle valves 400x200 | Дросель-клапани 400х200 | piece | 2 |  | 0
361 | C1630-451-1 option 2 | Throttle valves 300x100 | Дросель-клапани 300х100 | piece | 2 |  | 0
Розділ 3. Обладнання системи ПВ1
362 | KR15-129-1 | Installation of axial fans weighing up to 0.025 tons | Установлення вентиляторів осьових масою до 0,025 т | piece | 2 |  | 0
363 | C130-106-2 option 5 | Fan SVV 50-30/25-2D AeroStar | Вентилятор SVV 50-30/25-2D AeroStar | piece | 2 |  | 0
364 | KB20-29-1 | Installation of flexible inserts for radial fans | Установлення вставок гнучких до радіальних вентиляторів | m2 | 1.098 |  | 0
365 | C130-231-3 option 3 | Flexible insert SFI 50-30 | Гнучка вставка SFI 50-30 | piece | 4 |  | 0
366 | KB20-14-8 | Installation of air dampers and air valves of manual actuators with a perimeter of up to 2400 mm | Установлення заслінок повітряних і клапанів повітряних КВР із ручним приводом периметром до 2400 мм | piece | 3 |  | 0
367 | C130-376-1 option 2 | SRC regulating damper 50x30 | Заслінка регулююча SRC 50х30 | piece | 3 |  | 0
368 | KB20-37-1 | Installation of cell filters | Установлення фільтрів чарункових | m2 | 1.056 |  | 0
369 | C130-231- 3-2 option 2 | Filter cassette SFB 50-30 | Фільтр касетний SFB 50-30 | piece | 2 |  | 0
370 | KB20-15-7 | Installation of electric heaters with a perimeter of up to 1600 mm | Установлення нагрівачів електричних, периметром до 1600 мм | piece | 1 |  | 0
371 | C1630-1691-2 option 2 | Heater SEH 50-30-15.0 kW | Нагрівач SEH 50-30-15,0 кВт | piece | 1 |  | 0
372 | KB20-27-8 | Installation of ventilation noise absorbers of size 500x300x1000, 500x300x500mm | Установлення шумоглиначів вентиляційних розміром 500х300х1000, 500х300х500мм | piece | 2 |  | 0
373 | C130-527 option 2 | Noise absorber SMN 50x30-1000 | Шумопоглинач SMN 50x30-1000 | piece | 1 |  | 0
374 | C130-527 option 3 | Noise absorber SMN 50x30-500 | Шумопоглинач SMN 50x30-500 | piece | 1 |  | 0
375 | KR15-123-4 | Installation of fire retardant valves with a perimeter of more than 1600 to 3200 mm | Установлення клапанів вогнезатримувальних периметром понад 1600 до 3200 мм | valve | 2 |  | 0
376 | C130-404-1 option 3 | Fire valve PD-120-50x30-O- M-220-T 2F S | Протипожежний клапан PD-120-50x30-O- M-220-T 2F S | piece | 2 |  | 0
377 | KB20-36-1 | Installation of ventilation dust collection units /recuperator/ | Установлення агрегатів вентиляційних пилоуловлюючих /рекуператор/ | piece | 1 |  | 0
378 | 2203-6006-3 option 2 | Plate recuperator SR 50-30 | Пластинчатий рекуператор SR 50-30 | piece | 1 |  | 0
379 | KM8-102-1 | Installation of a control or regulation cabinet | Монтаж шафи керування або регулювання | wardrobe | 1 |  | 0
380 | 280222-52-1-2 | PV1 AeroStar automation kit | Комплект автоматики ПВ1 AeroStar | piece | 1 |  | 0
381 | KR15-122-1 | Installation of louvered steel gratings with alignment and fixing with an area in the light of up to 0.25 m2 | Установлення грат жалюзійних сталевих з вивірянням і закріпленням площею в світлі до 0,25 м2 | play | 30 |  | 0
382 | C130-595-2 option 7 | Internal two-row regulating metal grid 200x100 mm | Решітка внутрішня дворядна регуююча металева 200х100 мм | piece | 27 |  | 0
383 | C130-595-2 option 8 | The MV 450/2 cross-flow door grille | Решітка перетічна дверна МВ 450/2 | piece | 1 |  | 0
384 | C130-595-2 option 9 | The external grid is 300x500 mm | Решітка зовнішня 300х500 мм | piece | 1 |  | 0
385 | C130-595-2 option 9 | The external grid is 300x500 mm | Решітка зовнішня 300х500 мм | piece | 1 |  | 0
386 | KR19-9-1 | Insulation of flat surfaces with mineral wool mats | Ізоляція плоских поверхонь матами мінераловатними | 100m2 | 0.85 |  | 0
387 | C1555-212-2 | Mineral wool, thickness 50 mm | Мінеральна вата, товщина 50 мм | m2 | 89.25 |  | 0
388 | C111-136-19 | Collet M8 | Цанга М8 | piece | 250 |  | 0
389 | C111-88-9 | Nut M8 | Гайка М8 | piece | 250 |  | 0
390 | C111-153-4 option 1 | Pin M8 | Шпилька М8 | m | 90 |  | 0
391 | C1545-176-2 | L-suspension | L-пiдвiс | piece | 250 |  | 0
392 | KR15-19-1 | Laying water supply pipelines from polyethylene [polypropylene] pressure pipes with a diameter of 20 mm | Прокладання трубопроводів водопостачання з труб поліетиленових [поліпропіленових] напірних діаметром 20 мм | 100 m | 0.0445 |  | 0
393 | C1630-1-145-14 | Metal-plastic pipe 16 mm | Труба металопластикова 16мм | m | 4 |  | 0
394 | C111-136- 13th option 1 | A corner with an American socket for a metal-plastic pipe of 16 mm | Кутик з американкою під металопластикову трубу 16мм | piece | 2 |  | 0
395 | C1110-88-36 | Clamp with M8 dowel | Хомут із дюбелем М8 | piece | 3 |  | 0
Розділ 4. Повітропроводи та фітинги системи В1
396 | KR15-120-1 | Laying of air ducts with a diameter of up to 200 mm from sheet steel of class H [normal] with a thickness of 0.5 mm | Прокладання повітроводів діаметром до 200 мм з листової сталі класу Н [нормальна] товщиною 0,5 мм | 100m2 | 0.10315 |  | 0
397 | C130-1124-5 option 1 | Tap 90°-125 | Відвід 90°-125 | piece | 5 |  | 0
398 | C130-1124-5 option 32 | Tap 90° - 200 | Відвід 90°- 200 | piece | 7 |  | 0
399 | C130-1124-6 option 7 | Transition d.160-d.125 | Перехід д.160-д.125 | piece | 1 |  | 0
400 | C130-1124-6 option 17 | Transition d.160-d.200 | Перехід д.160-д.200 | piece | 1 |  | 0
401 | C130-1124-6 option 8 | Transition d.160-d.250 | Перехід д.160-д.250 | piece | 1 |  | 0
402 | C130-1124-8 option 1 | Tee - d160-d125-d160 | Трійник -д160-д125-д160 | piece | 1 |  | 0
403 | C130-1124-8 option 7 | Tee - d125-d125-d125 | Трійник -д125-д125-д125 | piece | 1 |  | 0
404 | C130-1124-8 option 11 | Tee - d200-d125-d200 | Трійник -д200-д125-д200 | piece | 2 |  | 0
Розділ 5. Обладнання системи В1
405 | KR15-129-1 | Installation of axial fans weighing up to 0.025 tons | Установлення вентиляторів осьових масою до 0,025 т | piece | 1 |  | 0
406 | C130-106-2 option 4 | RV200L AeroStar duct type fan | Вентилятор канального типу RV200L AeroStar | piece | 1 |  | 0
407 | KB20-29-1 | Installation of flexible inserts for radial fans | Установлення вставок гнучких до радіальних вентиляторів | m2 | 0.188 |  | 0
408 | C130-231-3 option 4 | RFI 200 flexible insert | Гнучка вставка RFI 200 | piece | 2 |  | 0
409 | KB20-13-1 | Installation of non-return valves with a diameter of 200 mm | Установлення клапанів зворотних діаметром 200 мм | valve | 1 |  | 0
410 | C130-404-1-1 option 2 | Check valve FC 200 | Зворотній клапан FC 200 | piece | 1 |  | 0
411 | KR15-122-1 | Installation of louvered steel gratings with alignment and fixing with an area in the light of up to 0.25 m2 | Установлення грат жалюзійних сталевих з вивірянням і закріпленням площею в світлі до 0,25 м2 | play | 5 |  | 0
412 | C130-262-1 option 1 | Anemostat A 125BP | Анемостат А 125ВР | piece | 5 |  | 0
413 | KB20-25-3 | Installation of ventilation silencers of tubular round cross-section type GTK 1-3 with a diameter of 250 mm | Установлення шумоглушників вентиляційних трубчастих круглого перерізу типу ГТК 1-3 діаметром обичайки 250 мм | piece | 1 |  | 0
414 | C130-234 option 2 | Silencer RMN 200-900 | Шумоглушник RMN 200-900 | piece | 1 |  | 0
415 | KR15-122-1 | Installation of louvered steel gratings with alignment and fixing with an area in the light of up to 0.25 m2 | Установлення грат жалюзійних сталевих з вивірянням і закріпленням площею в світлі до 0,25 м2 | play | 1 |  | 0
416 | C130-595-2 option 10 | Grille external IGC 200 | Решітка зовнішня IGC 200 | piece | 1 |  | 0
417 | C111-136-19 | Collet M8 | Цанга М8 | piece | 30 |  | 0
418 | C111-88-9 | Nut M8 | Гайка М8 | piece | 30 |  | 0
419 | C111-153-4 option 1 | Pin M8 | Шпилька М8 | m | 12 |  | 0
420 | C111-1679-52 | Perforated mounting tape galvanized 20 mm | Перфострічка монтажна оцинкована 20мм | mp | 25 |  | 0
Локальний кошторис 02-01-06 на водопостачання та каналізація
Розділ 1. Демонтажні роботи
421 | KR15-3-3 | Dismantling of toilets with flushing tanks | Демонтаж унітазів зі змивними бачками | 100 k-t | 0.01 |  | 0
422 | KR15-3-1 | Dismantling of sinks [washbasins] | Демонтаж раковин [умивальників] | 100 k-t | 0.01 |  | 0
423 | KR15-19-1 | (Dismantling) laying of water supply pipelines from polyethylene [polypropylene] pressure pipes with a diameter of 20 mm | (Демонтаж) прокладання трубопроводів водопостачання з труб поліетиленових [поліпропіленових] напірних діаметром 20 мм | 100 m | 0.19 |  | 0
424 | KR15-18-2 | (Dismantling) Laying of sewage pipelines from polyethylene pipes with a diameter of 100 mm | (Демонтаж) Прокладання трубопроводів каналізації з поліетиленових труб діаметром 100 мм | 100 m | 0.01 |  | 0
425 | KR20-40-1 | Manual garbage loading | Навантаження сміття вручну | 1 t | 0.029 |  | 0
426 | C311-30-M | Garbage transportation up to 30 km | Перевезення сміття до 30 км | t | 0.029 |  | 0
Розділ 2. Водопостачання В1 та Т3
427 | KR15-32-6 | Installation of single washbasins with cold and hot water supply | Установлення умивальників одиночних з підведенням холодної та гарячої води | 10k-t | 0.5 |  | 0
428 | C130-644- 2-5 option 1 | Sink CERSANIT PRESIDENT 45 cm | Раковина CERSANIT PRESIDENT 45см | piece | 2 |  | 0
429 | C130-644- 2-5 option 2 | Sink CERSANIT PRESIDENT 60 cm | Раковина CERSANIT PRESIDENT 60см | piece | 2 |  | 0
430 | C130-644- 2-5 option 3 | Sink JIKA Mio 64 cm (for mgn) | Раковина JIKA Mio 64 см (для мгн) | piece | 1 |  | 0
431 | C111-136-23-4 option 2 | Fixing the Sink to the wall M10x120 mm. | Кріплення Раковини до стіни М10х120 мм. | piece | 5 |  | 0
432 | C130-616-10 option 1 | Push-pull mixer for a washbasin | Натискальний порційний змішувач для умивальника | piece | 5 |  | 0
433 | C1630-973-6 option 1 | Sink siphon VIEGA 103927 | Сифон для раковини VIEGA 103927 | piece | 5 |  | 0
434 | C1545-13-1-P option 1 | Hose for mixer M10-1/2, 0.3 m | Шланг для змішувача М10-1/2, 0,3м | piece | 10 |  | 0
435 | KR15-33-3 | Installation of mixers | Установлення змішувачів | 10 pieces | 0.1 |  | 0
436 | C130-616-13 option 1 | Mixer with hygienic shower | Змішувач з гігієнічним душем | piece | 1 |  | 0
437 | KR15-37-1 | Installation of individual water heaters | Установлення нагрівачів індивідуальних водоводяних | 10k-t | 0.3 |  | 0
438 | C130-8-6 variant 2 | Boiler Atlantic Opro Compact PC 15 SB | Бойлер Atlantic Opro Compact PC 15 SB | piece | 3 |  | 0
439 | C1545-13-1-P option 1 | Hose for mixer M10-1/2, 0.3 m | Шланг для змішувача М10-1/2, 0,3м | piece | 6 |  | 0
440 | KR15-104-5 | Installation of air cranes | Установлення кранів повітряних | whale | 3 |  | 0
441 | C1630-538-10 option 1 | Automatic air release valve d. 15 | Клапан автоматичного випуску повітря д. 15 | piece | 3 |  | 0
442 | KR15-19-1 | Laying water supply pipelines from polyethylene [polypropylene] pressure pipes with a diameter of 20 mm | Прокладання трубопроводів водопостачання з труб поліетиленових [поліпропіленових] напірних діаметром 20 мм | 100 m | 0.8899 |  | 0
443 | C1630-1-153 option 1 | Polypropylene pipe dn 20x3.4 PH 20 | Труба поліпропіленова dn 20х3,4 PH 20 | m | 20 |  | 0
444 | C1630-1-154 option 1 | Polypropylene pipe dn 20x2.8 PH 16 | Труба поліпропіленова dn 20х2,8 PH 16 | m | 60 |  | 0
445 | C1630-24-49-5 option 1 | Brass ball valve (with/with thread) d.15 | Кран кульовий латунний (в/з різьба) д.15 | piece | 11 |  | 0
446 | C1630-538-11 option 1 | Non-return valve, brass clutch d. 15 | Клапан зворотний латунний муфтовий д. 15 | piece | 1 |  | 0
447 | C1630-24-49-6 option 1 | Corner faucet 1/2" | Кран кутовий 1/2" | piece | 12 |  | 0
448 | C113-1321-27 option 1 | Tee 20x20x20 | Трійник 20х20х20 | piece | 16 |  | 0
449 | C1534-12-4 option 1 | Lead 90 ° dn 20 | Відведення 90 ° dn 20 | piece | 72 |  | 0
450 | C113-1879- 1 variant1 | Clamp with rubber gasket for dn 20 and screw 7x70 | Хомут з гумовою прокладкою для dn 20 та шурупом 7x70 | piece | 80 |  | 0
451 | C113-1041-21 option 2 | Polypropylene coupling 20x1/2" external | Муфта поліпропіленова 20х1/2" зовнішня | piece | 25 |  | 0
452 | C113-1041-21 option 3 | Polypropylene coupling 20x1/2" internal | Муфта поліпропіленова 20х1/2" внутрішня | piece | 1 |  | 0
453 | C113-1286-7-U option 1 | Fireproof coupling PPM-20 mm | Протипожежна муфта ППМ-20 мм | piece | 1 |  | 0
454 | KR19-21-1 | Insulation of pipelines with tubes made of foam rubber, polyethylene | Ізоляція трубопроводів трубками зі спіненого каучуку, поліетилену | 100 m | 0.8 |  | 0
455 | C113-2150- U8 option 1 | Rubber insulation for pipes K-FLEX 06x022-2 ST | Каучукова ізоляція для труб K-FLEX 06x022-2 ST | m | 81.76 |  | 0
Розділ 3. Побутова каналізація К1
456 | KR15-34-1 | Installation of toilets with a directly attached cistern | Установлення унітазів з безпосередньо приєднаним бачком | 10k-t | 0.5 |  | 0
457 | C130-904-6 option 1 | KOLO Bambi 109900UA children's compact toilet with cistern and polypropylene seat | Унітаз-компакт KOLO Bambi 109900UA дитячий з бачком і сидінням поліпропілен | piece | 2 |  | 0
458 | C130-904-7 option 1 | Ceramic toilet | Унітаз керамічний | piece | 3 |  | 0
459 | C1630-1-160 option 1 | Toilet lid | Кришка для унітазу | piece | 3 |  | 0
460 | C1630-1-142 option 1 | Corrugated toilet bowl | Гофра для унітаза | piece | 5 |  | 0
461 | C1545-13-4 variant 2 | Water hose 1\2x1\2, 0.5 m | Шланг водопровідний 1\2х1\2, 0.5м | piece | 11 |  | 0
462 | KR15-18-1 | Laying sewage pipelines from polyethylene pipes with a diameter of 50 mm | Прокладання трубопроводів каналізації з поліетиленових труб діаметром 50 мм | 100 m | 0.332 |  | 0
463 | C1630-1-137 | Polyvinyl chloride (PVC) pipe diam. 40x1. 8 0.5 m | Труба полівінілхлориду (ПВХ) діам.40х1. 8 0,5м | piece | 6 |  | 0
464 | C1630-1-137-1 option 1 | Polyvinyl chloride (PVC) pipe diam. 40x1. 8 1.0 m | Труба полівінілхлориду (ПВХ) діам.40х1. 8 1,0м | piece | 4 |  | 0
465 | C1630-1-137-1 | Polyvinyl chloride (PVC) pipe diam. 40x1. 8 2.0 m | Труба полівінілхлориду (ПВХ) діам.40х1. 8 2,0м | piece | 4 |  | 0
466 | C1630-1-137-1 option 2 | Polyvinyl chloride (PVC) pipe diam. 40x1. 8 3.0 m | Труба полівінілхлориду (ПВХ) діам.40х1. 8 3,0м | piece | 2 |  | 0
467 | C1630-1-136-T variant 1 | Polyvinyl chloride (PVC) pipe diam. 50x1. 8 0.5 m | Труба полівінілхлориду (ПВХ) діам.50х1. 8 0,5м | piece | 2 |  | 0
468 | C1630-1-136-6 option 1 | Polyvinyl chloride (PVC) pipe diam. 50x1. 8 1.0 m | Труба полівінілхлориду (ПВХ) діам.50х1. 8 1,0м | piece | 1 |  | 0
469 | C1630-1-136-8 option 1 | Polyvinyl chloride (PVC) pipe diam. 50x1. 8 3.0 m | Труба полівінілхлориду (ПВХ) діам.50х1. 8 3,0м | piece | 2 |  | 0
470 | KR15-18-2 | Laying of sewage pipelines from polyethylene pipes with a diameter of 100 mm | Прокладання трубопроводів каналізації з поліетиленових труб діаметром 100 мм | 100 m | 0.066 |  | 0
471 | C1630-1-138 | Polyvinyl chloride (PVC) pipe diam. 110x1.8 0.5 m | Труба полівінілхлориду (ПВХ) діам. 110х1.8 0,5м | piece | 5 |  | 0
472 | C1630-1-138 option 1 | Polyvinyl chloride (PVC) pipe diam. 110x1.8 1.0 m | Труба полівінілхлориду (ПВХ) діам. 110х1.8 1,0м | piece | 3 |  | 0
473 | C11-126-379-5 option 2 | Tee (PVC) 110\110\110x45° | Трійник (ПВХ) 110\110\110х45° | piece | 4 |  | 0
474 | C11-126-379-2 option 1 | Tee (PVC) 110\50\110x45° | Трійник (ПВХ) 110\50\110х45° | piece | 5 |  | 0
475 | C11-126-379-1 option 1 | Tee (PVC) 50\50\50x45° | Трійник (ПВХ) 50\50\50х45° | piece | 2 |  | 0
476 | C113-1286-8-O | Transition (PVC) 50/40 | Перехід (ПВХ) 50/40 | piece | 2 |  | 0
477 | C113-1286-8-O option 1 | Transition (PVC) 110/50 | Перехід (ПВХ) 110/50 | piece | 1 |  | 0
478 | C11-126-379-3 option 2 | Angle (PVC) 100x45° | Кут(ПВХ) 100х45° | piece | 10 |  | 0
479 | C11-126-379-3 option 1 | Angle (PVC) 50x45° | Кут(ПВХ) 50х45° | piece | 12 |  | 0
480 | C11-126-379-3 option 3 | Angle (PVC) 40x45° | Кут(ПВХ) 40х45° | piece | 14 |  | 0
481 | C111-1859-492 option 4 | Attachment d.110 | Кріплення д.110 | piece | 6 |  | 0
482 | C111-1859-492 option 2 | Attachment d.50 | Кріплення д.50 | piece | 6 |  | 0
483 | C111-1859-492 option 5 | Attachment d.40 | Кріплення д.40 | piece | 18 |  | 0
484 | C113-1286-7-1 | Fireproof coupling PPM-40 | Протипожежна муфта ППМ-40 | piece | 2 |  | 0
485 | C113-1286-8 option 1 | Fireproof coupling PPM-110 | Протипожежна муфта ППМ-110 | piece | 1 |  | 0
486 | KR15-24-3 | Installation of revision with a diameter of 100 mm | Установлення ревізії діаметром 100 мм | piece | 3 |  | 0
487 | C113-1044-18 option 2 | Revision of cleaning with a PVC hatch d.110 | Ревізія прочистка з лючком ПВХ д.110 | piece | 3 |  | 0
488 | KR16-26-1 | Installation of steel valves and non-return valves with a diameter of 50 mm | Установлення сталевих засувок та клапанів зворотних діаметром 50 мм | piece | 2 |  | 0
489 | C111-1859-493 option 5 | Check valve d.50 | Зворотній клапан д.50 | piece | 2 |  | 0
490 | KR15-95-1 | Installation of centrifugal pumps with an electric motor weighing up to 0.1 t | Установлення насосів відцентрових з електродвигуном масою до 0,1 т | pump | 2 |  | 0
491 | C130-508-2 option 2 | Sewage station Sololift2-WC1 (620 W) | Каналізаційна станція Sololift2-WC1 (620 Вт) | piece | 2 |  | 0
Локальний кошторис 02-01-07 на електропостачання
492 | KM39-50-5 | Installation of the station and connection of cables or wires of the external network to the devices and devices of the control station for automatic switching to the SHAVR reserve | Монтаж станції та підключення кабелів або проводів зовнішньої мережі до апаратів та приладів станції керування для автоматичного перемикання на резерв ЩАВР | device | 1 |  | 0
493 | C113-2129-20-11 | Automatic reserve input shield, In = 63 A AVR-166-63-21U3 | Щит автоматичного вводу резерву, Ін= 63 А АВР-166-63-21У3 | piece | 1 |  | 0
494 | KR17-14-3 | Installation of group lighting shields in a ready-made niche or on the wall | Установлення щитків освітлювальних групових у готовій ніші або на стіні | piece | 5 |  | 0
495 | C113-2129-20-11 option 1 | ShChR1: Metal switchboard, hinged, IR21, with equipment: UBox 24 mod. (N and PE tire) | ЩР1: Щит розподільний металевий, навісний, ІР21, з обладнанням: UBox 24 мод. (N і РЕ шина) | piece | 1 |  | 0
496 | C113-2129-20-11 option 7 | ЧО1: Distribution board metal, hinged, with equipment UBox 12 mod. (N and PE tire) | ЩО1: Щит розподільний металевий, навісний, з обладнанням UBox 12 мод. (N і РЕ шина) | piece | 1 |  | 0
497 | C113-2129-20-11 option 8 | SHAO1: Metal switchboard, hinged, with UBox 12 mod. (N and PE tire) | ЩАО1: Щит розподільний металевий, навісний, з обладнанням UBox 12 мод. (N і РЕ шина) | piece | 1 |  | 0
498 | C113-2129-20-11 option 5 | SHS1: Metal switchboard, hinged, with equipment: UBox 36 mod. (N and PE tire) | ЩС1: Щит розподільний металевий, навісний, з обладнанням: UBox 36 мод. (N і РЕ шина) | piece | 1 |  | 0
499 | C113-2129-20-11 option 6 | ШХВ1: Metal switchboard, hinged, with equipment: UBox 24 mod. (N and PE tire) | ЩВ1: Щит розподільний металевий, навісний, з обладнанням: UBox 24 мод. (N і РЕ шина) | piece | 1 |  | 0
500 | KM8-573-4 | Cabinet [remote control] hinged, height, width and depth up to 600x600x350 mm | Шафа [пульт] керування навісна, висота, ширина і глибина до 600х600х350 мм | piece | 2 |  | 0
501 | C113-2129-20-11 option 2 | Ш1: Housing with a metal mounting panel, IP31, UBox series, hinged, with equipment: А0260020027 | Щ1: Корпус з монтажною панеллю металевий, IP31, серії UBox, навісний, з обладнанням: А0260020027 | piece | 1 |  | 0
502 | C113-2129-20-11 option 3 | Ш2: Housing with a metal mounting panel, IP31, UBox series, hinged, with equipment: А0260020027 | Щ2: Корпус з монтажною панеллю металевий, IP31, серії UBox, навісний, з обладнанням: А0260020027 | piece | 1 |  | 0
503 | KB21-17-12 | Installation of signal lights with the inscription "entrance", "exit", "entrance", "entrance", etc. | Монтаж сигнальних ліхтарів з надписом "вхід", "вихід", "в'їзд", "під'їзд" і т.п. | 100 pieces | 0.05 |  | 0
504 | C1547-4-54-5Ш variant 6 | LED lamp, overhead, power 6 W, emergency, DBO01VSP-6-b-104 UHL3.1 | Світильник світлодіодний, накладний, потужністю 6 Вт, аварійний, ДБО01ВСП- 6-б-104 УХЛ3.1 | piece | 5 |  | 0
505 | KR17-11-6 | Installation of lamps for fluorescent lamps, which are installed on hangers [rods], the number of lamps is 1 pc. | Монтаж світильників для люмінесцентних ламп, які встановлюються на підвісах [штангах], кількість ламп 1 шт | 100 pieces | 0.42 |  | 0
506 | C1547-4-54-5Ш variant 9 | LED lamp, overhead, power 20 W DPP07B-20-313 UHL4 | Світильник світлодіодний, накладний, потужністю 20 Вт ДПП07В-20-313 УХЛ4 | piece | 11 |  | 0
507 | C1547-4-54-5Ш variant 5 | LED lamp, overhead, power 40 W, IR65 DPP07V-40-313 UHL4 | Світильник світлодіодний, накладний, потужністю 40 Вт, ІР65 ДПП07В-40-313 УХЛ4 | piece | 22 |  | 0
508 | C1547-4-54-5Ш version 20 | LED lamp, overhead, power 12 W, IR65 DBB27U-12-418 U3 Selena-LED-1 | Світильник світлодіодний, накладний, потужністю 12 Вт, ІР65 ДББ27У-12-418 У3 Селена-LED-1 | piece | 4 |  | 0
509 | C1547-4-54-5Ш version 21 | LED lamp, overhead, power 18 W LED GLOBO LC- 18W/840-14 G2 О D220 WH 33 IP65 | Світильник світлодіодний, накладний, потужністю 18 Вт ЛЕД ГЛОБО LC- 18Вт/840-14 G2 О D220 WH 33 IP65 | piece | 5 |  | 0
СВІТИЛЬНИК ЯКИЙ НЕ МОНТУЄТЬСЯ
510 | C104-2544-5 option 6 | LED lamp, portable, with EL115 battery | Світильник світлодіодний, переносний, з акумулятором EL115 | piece | 4 |  | 0
511 | KR17-12-1 | Installation of switches of the non-immersed type with open wiring | Установлення вимикачів неутопленого типу при відкритій проводці | 100 pieces | 0.23 |  | 0
512 | C104-2544-5 option 3 | Single-key single-pole switch for external installation 10A, 230V, VICO Palmiye 90555401 | Вимикач одноклавішний однополюсний для зовнішнього встановлення 10А, 230В, VICO Palmiye 90555401 | piece | 23 |  | 0
513 | KR17-12-10 | Installation of non-recessed type sockets with open wiring | Установлення штепсельних розеток неутопленого типу при відкритій проводці | 100 pieces | 0.24 |  | 0
514 | C1512-14-2 option 1 | Electric outlet for external installation with ground contact 16A, 230V, IR54 VICO Palmiye 90555408 | Розетка електрична для зовнішнього встановлення з заземл.контактом 16А, 230В, ІР54 VICO Palmiye 90555408 | piece | 24 |  | 0
515 | KB21-31-3 | Installation of distribution boxes | Установлення розподільних коробок | 100 pieces | 0.37 |  | 0
516 | C1545-90-7-P option 4 | Junction box for open wiring 100*100*50 | Коробка розгалуджувальна для відкритої проводки 100*100*50 | piece | 37 |  | 0
517 | KR17-7-9 | Installation of vinyl plastic pipes for electrical wiring with a diameter of up to 25 mm | Монтаж вініпластових труб для електропроводки діаметром до 25 мм | 100 m | 9.7 |  | 0
518 | C1545-89-102 option 1 | Flexible halogen-free self-extinguishing PP pipe with low smoke level 1220HFPP_L100 | Гнучка безгалогенова самозатухаюча труба з ПП з низьким рівнем димності 1220HFPP_L100 | m | 890 |  | 0
519 | C1545-89-102 option 2 | Flexible halogen-free self-extinguishing PP pipe with low smoke level 1225HFPP_L100 | Гнучка безгалогенова самозатухаюча труба з ПП з низьким рівнем димності 1225HFPP_L100 | m | 80 |  | 0
520 | C111-1788-13 option 1 | Holder for fixing pipes to the base material 5320_LB | Тримач для фіксації труб до основного матеріалу 5320_LB | piece | 1760 |  | 0
521 | C111-1788-14 option 1 | Holder for fixing pipes to the base material 5325_LB | Тримач для фіксації труб до основного матеріалу 5325_LB | piece | 160 |  | 0
522 | KR17-7-10 | Installation of vinyl plastic pipes for electrical wiring with a diameter of more than 25 mm to 32 mm, laid in furrows for pouring | Монтаж вініпластових труб для електропроводки діаметром понад 25 мм до 32 мм, укладених в борознах під заливку | 100 m | 0.05 |  | 0
523 | C1545-89-102 option 7 | Flexible halogen-free self-extinguishing PP pipe with low smoke level 1232 HFPP_L100 | Гнучка безгалогенова самозатухаюча труба з ПП з низьким рівнем димності 1232 HFPP_L100 | m | 5 |  | 0
524 | C111-1788-13 option 3 | Holder for fixing pipes to the base material 5332_LB | Тримач для фіксації труб до основного матеріалу 5332_LB | piece | 10 |  | 0
525 | KR17-7-11 | Installation of vinyl plastic pipes for electrical wiring with a diameter of more than 32 mm to 50 mm, laid in furrows for pouring | Монтаж вініпластових труб для електропроводки діаметром понад 32 мм до 50 мм, укладених в борознах під заливку | 100 m | 1.25 |  | 0
526 | C1545-89-102 option 8 | Flexible halogen-free self-extinguishing PP pipe with low smoke level 1240 HFPP_L100 | Гнучка безгалогенова самозатухаюча труба з ПП з низьким рівнем димності 1240 HFPP_L100 | m | 125 |  | 0
527 | C111-1788-13 option 5 | Holder for fixing pipes to the base material 5340_LB | Тримач для фіксації труб до основного матеріалу 5340_LB | piece | 250 |  | 0
528 | C111-1849-3 option 1 | Universal self-tapping screw 5x45 | Саморіз універсальний 5х45 | piece | 3000 |  | 0
529 | C111-150-11 option 1 | Plastic dowel 8x40 | Дюбель пластмасовий 8х40 | piece | 3000 |  | 0
530 | C111-89-28 option 1 | Wood screw with a hexagonal head 8x80 | Гвинт по дереву з шестигранною голівкою 8х80 | piece | 50 |  | 0
531 | C111-150-12 option 1 | Plastic dowel 12x60 | Дюбель пластмасовий 12х60 | piece | 50 |  | 0
532 | C1545-400-4 | Grounding loop, cross-section 10 mm2, length 150 mm with a mounting hole of 8.4 mm 2T1 DKS | Шлейф заземлення, перетином 10 мм2 довжина 150 мм з отвором кріплення 8,4 мм 2T1 ДКС | piece | 1 |  | 0
533 | KB21-1-12 | Laying of steel pipes on trusses and columns, pipe diameter up to 50 mm | Прокладання стальних труб по фермах і колонах, діаметр труб до 50 мм | 100 m | 0.18 |  | 0
534 | C1115-2417-21 option 1 | Steel water and gas pipe D=25x2.5 mm | Труба сталева водогазопровідна Ду=25х2,5 мм | m | 12 |  | 0
535 | C1115-2417-21 option 2 | Steel water and gas pipe D=40x3.2 mm | Труба сталева водогазопровідна Ду=40х3,2 мм | m | 6 |  | 0
536 | KM8-574-2 | Distribution by devices and connection of cores of cables or wires of the external network to terminal blocks and to the clamps of devices and devices installed on the devices, core cross-section up to 16 mm2 | Розведення по пристроях і підключення жил кабелів або проводів зовнішньої мережі до блоків затискачів і до затискачів апаратів і приладів, установлених на пристроях, переріз жили до 16 мм2 | 100 lives | 0.5 |  | 0
537 | C1111-8-3 option 1 | TM 16-6-6 copper cable tip | Накінечник кабельний мідний ТМ 16-6-6 | piece | 50 |  | 0
538 | KB1-164-2 | Manual soil development in trenches up to 2 m deep without fasteners with slopes, soil group 2 | Розробка грунту вручну в траншеях глибиною до 2 м без крiплень з укосами, група грунтiв 2 | 100m3 | 0.51 |  | 0
539 | KB1-166-2 | Manual backfilling of trenches, pits and pits, soil group 2 | Засипка вручну траншей, пазух котлованiв i ям, група грунтiв 2 | 100m3 | 0.51 |  | 0
540 | KM8-471-3 | Vertical grounding device made of round steel | Заземлювач вертикальний з круглої сталі | 10 pcs | 0.1 |  | 0
541 | C1545-400-3-2 option 1 | Grounding set 15 m deep Galmar-10 | Комплект заземлення глибиною 15 м Galmar-10 | piece | 1 |  | 0
542 | KM8-472-7 | Grounding conductor exposed on building foundations or in the ground made of staff steel with a cross section of 160 mm2 | Провідник заземлюючий відкрито по будівельних основах або в землі зі штабової сталі перерізом 160 мм2 | 100 m | 0.02 |  | 0
543 | C1110-175-7 | Strip steel 40x4mm | Сталь полосова 40х4мм | m | 2 |  | 0
544 | KB34-103-1 | Installation of pipelines from polyethylene pipes, up to 2 channels | Улаштування трубопроводів із поліетиленових труб, до 2-х каналів | km | 0.09 |  | 0
545 | C1545-267-10 option 2 | Double-walled flexible electrical pipe, diameter 63 mm (code 121963) | Двохстінна гнучка електротехнічна труба діаметр 63 мм (код 121963) | m | 90 |  | 0
546 | KM8-143-5 | Covering 1-2 cables laid in the trench with signal tape | Покривання 1-2 кабелів, прокладених у траншеї, сигнальною стрічкою | 100 m | 1 |  | 0
547 | C111-1721-13-M option 1 | Signal tape "caution cable" 300 mm wide, red | Стрічка сигнальна "обережно кабель" шириною 300 мм, червоний | m | 100 |  | 0
Розділ 1. Кабельно-провідникова продукція
548 | KM8-148-2 | Cable up to 35 kV in laid pipes, blocks and boxes, weight 1 m up to 2 kg | Кабель до 35 кВ у прокладених трубах, блоках і коробах, маса 1 м до 2 кг | 100 m | 2.15 |  | 0
549 | C1545-6401-29 option 10 | Power cable with copper SPZh, with insulation from PVC plastic of reduced fire hazard, with an outer sheath of PVC plastic of reduced fire hazard VVGngd 5x16 | Кабель силовий з мідними СПЖ, з ізоляцією з ПВХ пластикату зниженої пожежонебезпеки, з зовнішньою оболонкою з ПВХ пластикату зниженої пожежонебезпеки ВВГнгд 5х16 | m | 221.45 |  | 0
550 | KM8-148-1 | Cable up to 35 kV in laid pipes, blocks and boxes, weight 1 m to 1 kg | Кабель до 35 кВ у прокладених трубах, блоках і коробах, маса 1 м до 1 кг | 100 m | 9.75 |  | 0
551 | C1545-6401-29 option 11 | Power cable with copper SPZh, with insulation of PVC plastic of reduced fire hazard, with an outer sheath of PVC plastic of reduced fire hazard VVGngd 5x6 | Кабель силовий з мідними СПЖ, з ізоляцією з ПВХ пластикату зниженої пожежонебезпеки, з зовнішньою оболонкою з ПВХ пластикату зниженої пожежонебезпеки ВВГнгд 5х6 | m | 5.1 |  | 0
552 | C1545-6401-29 option 4 | Power cable with copper SPZh, with insulation from PVC plastic of reduced fire hazard, with an outer sheath of PVC plastic of reduced fire hazard VVGngd 5x4 | Кабель силовий з мідними СПЖ, з ізоляцією з ПВХ пластикату зниженої пожежонебезпеки, з зовнішньою оболонкою з ПВХ пластикату зниженої пожежонебезпеки ВВГнгд 5х4 | m | 25.5 |  | 0
553 | C1545-6401-29 option 3 | Power cable with copper SPZh, with insulation of PVC plastic of reduced fire hazard, with an outer sheath of PVC plastic of reduced fire hazard VVGngd 5x2.5 | Кабель силовий з мідними СПЖ, з ізоляцією з ПВХ пластикату зниженої пожежонебезпеки, з зовнішньою оболонкою з ПВХ пластикату зниженої пожежонебезпеки ВВГнгд 5х2,5 | m | 51 |  | 0
554 | C1545-6401-30 option 1 | Power cable with copper SPZh, with insulation of PVC plastic of reduced fire hazard, with an outer sheath of PVC plastic of reduced fire hazard VVGngd 3x2.5 | Кабель силовий з мідними СПЖ, з ізоляцією з ПВХ пластикату зниженої пожежонебезпеки, з зовнішньою оболонкою з ПВХ пластикату зниженої пожежонебезпеки ВВГнгд 3х2,5 | m | 298.7 |  | 0
555 | C1545-6401-29 option 1 | Power cable with copper SPZh, with insulation from PVC plastic of reduced fire hazard, with an outer sheath of PVC plastic of reduced fire hazard VVGngd 3x1.5 | Кабель силовий з мідними СПЖ, з ізоляцією з ПВХ пластикату зниженої пожежонебезпеки, з зовнішньою оболонкою з ПВХ пластикату зниженої пожежонебезпеки ВВГнгд 3х1,5 | m | 360.5 |  | 0
556 | C1545-6401-29 option 13 | Fire-resistant power cable with copper cores, with insulation from PVC plastic, with an outer sheath from PVC plastic of reduced fire hazard (N) НХН FE 180/E30 5x2.5 | Кабель силовий вогнетривкий з мідними СПЖ, з ізоляцією з ПВХ пластикату, з зовнішньою оболонкою з ПВХ пластикату зниженої пожежонебезпеки (N) НХН FE 180/E30 5х2,5 | m | 5.1 |  | 0
557 | C1545-6401-29 option 14 | Fire-resistant power cable with copper cores, with insulation from PVC plastic, with an outer sheath from PVC plastic of reduced fire hazard (N) НХН FE 180/E30 3x1.5 | Кабель силовий вогнетривкий з мідними СПЖ, з ізоляцією з ПВХ пластикату, з зовнішньою оболонкою з ПВХ пластикату зниженої пожежонебезпеки (N) НХН FE 180/E30 3х1,5 | m | 244.8 |  | 0
558 | C1545-6401-29 option 15 | Fire-resistant power cable with copper cores, with insulation from PVC plastic, with an outer sheath from PVC plastic of reduced fire hazard (N) НХН FE 180/E30 2x1.5 | Кабель силовий вогнетривкий з мідними СПЖ, з ізоляцією з ПВХ пластикату, з зовнішньою оболонкою з ПВХ пластикату зниженої пожежонебезпеки (N) НХН FE 180/E30 2х1,5 | m | 10.2 |  | 0
Розділ 2. Сигналізація загазованості
559 | KM10-667-5 | PS device for 1 beam (DG-12/N) | Прилад ПС на 1 промiнь (DG-12/N) | piece | 3 |  | 0
560 | 1704-50693-1 option 1 | Two-threshold CH4 gas detector DG-12/N | Двопороговий детектор газу СН4 DG-12/N | piece | 3 |  | 0
561 | KM10-667-11 | Intermediate device for 10 beams (MD-8.B) | Пристрiй промiжний на 10 променiв (MD- 8.B) | piece | 1 |  | 0
562 | 1602-30034-9 option 1 | Alarm module with built-in battery (code MD-8.B) | Модуль сигналізації з вбудованим акумулятором (код MD-8.B) | piece | 1 |  | 0
563 | KM8-545-1 | A box [box] with clamps for wires and cables with a core cross-section of up to 6 mm2, which is installed on a structure on a wall or column, the number of clamps in a box is up to 10 (K-8 hub) | Коробка [ящик] iз затискачами для проводiв i кабелiв перерiзом жил до 6 мм2, що установлюється на конструкцiї на стiнi або колонi, кiлькiсть затискачiв у коробцi до 10 (Концентратор К-8) | piece | 1 |  | 0
564 | 1602-30034-10 option 1 | Hub (code K-8) | Концентратор (код К-8) | piece | 1 |  | 0
565 | KB21-12-2 | Laying plastic boxes | Прокладання коробів пластикових | 100 m | 0.02 |  | 0
566 | C1545-89-11 option 1 | Plastic box 40x40 mm LHD 40X40 | Короб пластиковий 40х40 мм LHD 40X40 | piece | 2 |  | 0
567 | KR17-7-9 | Installation of vinyl plastic pipes for electrical wiring with a diameter of up to 25 mm | Монтаж вініпластових труб для електропроводки діаметром до 25 мм | 100 m | 0.7 |  | 0
568 | C1545-89-102 option 9 | Flexible halogen-free self-extinguishing PP pipe with low smoke level 1216HFPP_L100 | Гнучка безгалогенова самозатухаюча труба з ПП з низьким рівнем димності 1216HFPP_L100 | m | 70 |  | 0
569 | C111-1788-13 option 6 | Holder for fixing pipes to the base material 5316_LB | Тримач для фіксації труб до основного матеріалу 5316_LB | piece | 140 |  | 0
570 | C111-1849-3 option 1 | Universal self-tapping screw 5x45 | Саморіз універсальний 5х45 | piece | 140 |  | 0
571 | C111-150-11 option 1 | Plastic dowel 8x40 | Дюбель пластмасовий 8х40 | piece | 140 |  | 0
572 | KM8-148-1 | Cable up to 35 kV in laid pipes, blocks and boxes, weight 1 m to 1 kg | Кабель до 35 кВ у прокладених трубах, блоках і коробах, маса 1 м до 1 кг | 100 m | 0.73 |  | 0
573 | C1545-66- 2-3 option 1 | Control cable with multi-wire copper cores with insulation and sheath made of PVC plastic, with digital marking of cores JZ-500 10x1.0 | Кабель керування з мідними багатодротовими жилами з ізоляцією і оболонкою з ПВХ пластикату, з цифровим маркуванням жил JZ-500 10х1,0 | m | 3.06 |  | 0
574 | C1545-66- 2-4 option 1 | Cable with multi-wire copper cores with insulation and sheath made of self-extinguishing polymer materials, double twist MKShv 2x2x0.5 | Кабель з мідними багатодротовими жилами з ізоляцією і оболонкою з самозатухаючих полімерних матеріалів, парної скрутки МКШв 2х2х0,5 | m | 71.4 |  | 0
Розділ 3. Припливно-витяжна вентиляційна установка ПВ1
575 | KR17-7-9 | Installation of vinyl plastic pipes for electrical wiring with a diameter of up to 25 mm | Монтаж вініпластових труб для електропроводки діаметром до 25 мм | 100 m | 2.1 |  | 0
576 | C1545-89-102 option 1 | Flexible halogen-free self-extinguishing PP pipe with low smoke level 1220HFPP_L100 | Гнучка безгалогенова самозатухаюча труба з ПП з низьким рівнем димності 1220HFPP_L100 | m | 190 |  | 0
577 | C1545-89-102 option 2 | Flexible halogen-free self-extinguishing PP pipe with low smoke level 1225HFPP_L100 | Гнучка безгалогенова самозатухаюча труба з ПП з низьким рівнем димності 1225HFPP_L100 | m | 20 |  | 0
578 | C111-1788-13 option 1 | Holder for fixing pipes to the base material 5320_LB | Тримач для фіксації труб до основного матеріалу 5320_LB | piece | 380 |  | 0
579 | C111-1788-14 option 1 | Holder for fixing pipes to the base material 5325_LB | Тримач для фіксації труб до основного матеріалу 5325_LB | piece | 40 |  | 0
580 | C111-1849-3 option 1 | Universal self-tapping screw 5x45 | Саморіз універсальний 5х45 | piece | 420 |  | 0
581 | C111-150-11 option 1 | Plastic dowel 8x40 | Дюбель пластмасовий 8х40 | piece | 420 |  | 0
582 | KM8-148-1 | Cable up to 35 kV in laid pipes, blocks and boxes, weight 1 m to 1 kg | Кабель до 35 кВ у прокладених трубах, блоках і коробах, маса 1 м до 1 кг | 100 m | 2.1 |  | 0
583 | C1545-6401-29 option 6 | Power cable with copper SPZh, with insulation from PVC plastic of reduced fire hazard, with an outer sheath of PVC plastic of reduced fire hazard VVGngd 4x2.5 | Кабель силовий з мідними СПЖ, з ізоляцією з ПВХ пластикату зниженої пожежонебезпеки, з зовнішньою оболонкою з ПВХ пластикату зниженої пожежонебезпеки ВВГнгд 4х2,5 | m | 20.6 |  | 0
584 | C1545-6401-29 option 2 | Power cable with copper SPZh, with insulation from PVC plastic of reduced fire hazard, with an outer sheath of PVC plastic of reduced fire hazard VVGngd 4x1.5 | Кабель силовий з мідними СПЖ, з ізоляцією з ПВХ пластикату зниженої пожежонебезпеки, з зовнішньою оболонкою з ПВХ пластикату зниженої пожежонебезпеки ВВГнгд 4х1,5 | m | 20.6 |  | 0
585 | C1545-6401-29 option 7 | Power cable with copper cores, insulated with PVC plastic of reduced fire hazard, with an outer sheath of PVC plastic of reduced fire hazard KVVGngd 7х0, 75 | Кабель силовий з мідними СПЖ, з ізоляцією з ПВХ пластикату зниженої пожежонебезпеки, з зовнішньою оболонкою з ПВХ пластикату зниженої пожежонебезпеки КВВГнгд 7х0, 75 | m | 20.6 |  | 0
586 | C1545-6401-29 option 8 | Power cable with copper cores, with insulation from PVC plastic of reduced fire hazard, with an outer sheath of PVC plastic of reduced fire hazard KVVGngd 3x0, 75 | Кабель силовий з мідними СПЖ, з ізоляцією з ПВХ пластикату зниженої пожежонебезпеки, з зовнішньою оболонкою з ПВХ пластикату зниженої пожежонебезпеки КВВГнгд 3х0, 75 | m | 51.5 |  | 0
587 | C1545-6401-29 option 9 | Power cable with copper SPZh, with insulation from PVC plastic of reduced fire hazard, with an outer sheath of PVC plastic of reduced fire hazard KVVGngd 2х0, 75 | Кабель силовий з мідними СПЖ, з ізоляцією з ПВХ пластикату зниженої пожежонебезпеки, з зовнішньою оболонкою з ПВХ пластикату зниженої пожежонебезпеки КВВГнгд 2х0, 75 | m | 103 |  | 0
Розділ 4. Повторне заземлення
588 | KM8-471-4 | Vertical grounding device made of round steel with a diameter of 16 mm | Заземлювач вертикальний з круглої сталі діаметром 16 мм | 10 pcs | 0.2 |  | 0
589 | C1545-287-2 option 1 | Rod grounding set d. 16mm G-16/1 FS | Комплект стержневого уземлення д. 16мм G-16/1 FS | piece | 2 |  | 0
590 | KM8-472-7 | The grounding conductor is laid open on the building foundations of staff steel with a section of 160 mm2 | Провідник заземлюючий відкрито по будівельних основах зі штабової сталі перерізом 160 мм2 | 100 m | 0.2 |  | 0
591 | C10000-24-1 | Strip holder bracket (code ND2310ZC) | Скоба-держак полоси (код ND2310ZC) | 100 pieces | 0.15 |  | 0
592 | C1545-400-4 | Grounding loop, cross-section 10 mm2, length 150 mm with a mounting hole of 8.4 mm 2T1 DKS | Шлейф заземлення, перетином 10 мм2 довжина 150 мм з отвором кріплення 8,4 мм 2T1 ДКС | piece | 8 |  | 0
Локальний кошторис 02-01-08 на пусконалагоджувальні роботи електропостачання
593 | KP1-30-11 | Device for automatic introduction of backup power [AVR] with a voltage restoration scheme | Пристрій автоматичного введення резервного живлення [АВР] з схемою відновлення напруги | device | 1 |  | 0
594 | KP1-62-16 | Measurement of insulation resistance with a megohmmeter | Вимірювання опору ізоляції мегаомметром | measurement | 46 |  | 0
595 | KP1-62-15 | Measurement of insulation resistance with a megohmmeter of cable and other lines, voltage up to 1 kV, intended for the transmission of electricity to distribution devices, panels, cabinets and switchgear [for a two-wire line] | Вимірювання опору ізоляції мегаомметром кабельних і інших ліній, напруга до 1 кВ, призначених для передачі електроенергії розподільним пристроям, щитам, шафам і комутаційним апаратам [для двопровідної лінії] | line | 1 |  | 0
596 | KP1-62-15 | Measurement of insulation resistance with a megohmmeter of cable and other lines, voltage up to 1 kV, intended for the transmission of electricity to distribution devices, shields, cabinets and switchgear | Вимірювання опору ізоляції мегаомметром кабельних і інших ліній, напруга до 1 кВ, призначених для передачі електроенергії розподільним пристроям, щитам, шафам і комутаційним апаратам | line | 23 |  | 0
597 | KP1-62-15 | Measurement of insulation resistance with a megohmmeter of cable and other lines, voltage up to 1 kV, intended for the transmission of electricity to distribution devices, shields, cabinets and switchgear [for a four-wire line] | Вимірювання опору ізоляції мегаомметром кабельних і інших ліній, напруга до 1 кВ, призначених для передачі електроенергії розподільним пристроям, щитам, шафам і комутаційним апаратам [для чотирипровідної лінії] | line | 11 |  | 0
598 | KP1-61-8 | Grounding devices. Measurement of total circuit resistance "phase - zero" | Пристрої, що заземлюють. Замір повного опору кола «фаза - нуль» | current | 40 |  | 0
Локальний кошторис 02-01-09 на Зовнішня дощова каналізація
Розділ 1. Земляні роботи
599 | KB1-12-7 | Excavation of soil into a dump by "dragline" or "reverse shovel" excavators with a bucket with a capacity of 0.65 [0.5-1] m3, soil group 1 | Розроблення ґрунту у відвал екскаваторами "драглайн" або "зворотна лопата" з ковшом місткістю 0,65 [0,5-1] м3, група ґрунтів 1 | 1000m3 | 0.07222 |  | 0
600 | KB1-17-7 | Soil development with a load on dump trucks by single-bucket diesel crawler excavators with a bucket capacity of 0.65 [0.5-1] m3, soil group 1 | Розроблення ґрунту з навантаженням на автомобілі-самоскиди екскаваторами одноковшовими дизельними на гусеничному ходу з ковшом місткістю 0, 65 [0,5-1] м3, група ґрунтів 1 | 1000m3 | 0.03745 |  | 0
601 | KB1-164-1 | Manual soil development in trenches up to 2 m deep without fasteners with slopes, soil group 1 | Розробка ґрунту вручну в траншеях глибиною до 2 м без кріплень з укосами, група ґрунтів 1 | 100m3 | 0.13 |  | 0
602 | KR1-6-1 | Manual loading of soil on dump trucks | Навантаження ґрунту вручну на автомобілі-самоскиди | 100 m3 | 0.13 |  | 0
603 | C311-30 | Transportation of soil up to 30 km | Перевезення ґрунту до 30 км | t | 63.67 |  | 0
604 | KB23-1-1 | Arrangement of sand base for pipelines | Улаштування піщаної основи під трубопроводи | 10m3 | 1.7 |  | 0
605 | KB1-166-1 | Manual backfilling of trenches, pits and pits, soil group 1 /sand/ | Засипка вручну траншей, пазух котлованів і ям, група ґрунтів 1 /пісок/ | 100m3 | 0.18 |  | 0
606 | C1421-10634 | The sand is natural, ordinary | Пісок природний, рядовий | m3 | 19.8 |  | 0
607 | KB1-27-2 | Backfilling of trenches and pits with bulldozers with a capacity of 59 kW [80 hp] with soil movement up to 5 m, soil group 2 | Засипка траншей і котлованів бульдозерами потужністю 59 кВт [80 к.с.] з переміщенням ґрунту до 5 м, група ґрунтів 2 | 1000m3 | 0.07222 |  | 0
608 | KB1-134-1 | Soil compaction with pneumatic rammers, soil group 1, 2 | Ущільнення ґрунту пневматичними трамбівками, група ґрунтів 1, 2 | 100m3 | 0.7222 |  | 0
Розділ 2. Дощова каналізація К2
609 | KB26-30-1 | Installation of a vapor barrier layer of flat surfaces made of polyethylene film /geotextile/ | Улаштування пароізоляційного шару плоских поверхонь з плівки поліетиленової /геотекстиль/ | 10 m2 | 3.315 |  | 0
610 | C111-852-1-N | Geotextile | Геотекстиль | m2 | 38.12 |  | 0
611 | KB11-2-4 | Arrangement of underlying crushed stone layers compacted by rammers | Улаштування ущільнених трамбівками підстилаючих щебеневих шарів | m3 | 16.1 |  | 0
612 | KR20-23-3 | Punching holes in reinforced concrete wells | Пробивання отворів в залізобетонних колодязях | piece | 4 |  | 0
613 | KB22-11-3 | Laying pipelines from polyethylene pipes with a diameter of 110 mm with a hydraulic test | Укладання трубопроводів із поліетиленових труб діаметром 110 мм з гідравличним випробуванням | 1000 m | 0.075 |  | 0
614 | C113-1412 option 1 | PVC sewer pipe SN 8 110x3.4 mm | Труба каналізаційна ПВХ SN 8 110х3,4 мм | m | 75.75 |  | 0
615 | KB16-21-1 | Installation of gutter funnels /rain catcher/ | Установлення воронок водостічних /дощеприймача/ | piece | 9 |  | 0
616 | C113-1046-1 variant3 | Plastic rain catcher 300x300 black | Дощоприймач пластиковий 300х300 чорний | piece | 9 |  | 0
617 | C113-1046-1 option4 | The partition-siphon of the 300x300 rain catcher is plastic | Перегородка-сифон дощоприймача 300х300 пластикова | piece | 4 |  | 0
618 | C113-1046-1 variant5 | The basket for the rain catcher is 300x300 plastic | Корзина для дощоприймача 300х300 пластикова | piece | 4 |  | 0
619 | KB23-13-3 | Arrangement of round prefabricated reinforced concrete sewer wells with a diameter of 1 m in dry soils | Улаштування круглих збірних залізобетонних каналізаційних колодязів діаметром 1 м у сухих ґрунтах | 10m3 | 0.292 |  | 0
620 | K585521-L048 option 2 | Bottom slabs PD10-1 (volume of concrete - 0.18 m3) | Плити днищ ПД10-1 (об'єм бетону - 0,18 м3) | piece | 5 |  | 0
621 | K585521-L004 option 2 | Rings KS10.6 reinforced concrete series 3.900. 1-14 issue 1 (volume of concrete - 0.16 m3) (Ф53) | Кільця КС10.6 залізобетонні серія 3.900. 1-14 випуск 1 (об'єм бетону - 0,16 м3)(Ф53) | piece | 5 |  | 0
622 | K585521-L005 option 2 | Rings KS10.9 reinforced concrete series 3.900. 1-14 issue 1 (volume of concrete - 0.24 m3) (Ф53) | Кільця КС10.9 залізобетонні серія 3.900. 1-14 випуск 1 (об'єм бетону - 0,24 м3)(Ф53) | piece | 2 |  | 0
623 | K585521-L031 option 2 | Covering slabs PP10-1 reinforced concrete series 3.900.1-14 issue 1 (concrete volume - 0.10 m3) (Ф53) | Плити покриття ПП10-1 залізобетонні серія 3.900.1-14 випуск 1 (об'єм бетону - 0,10 м3)(Ф53) | piece | 5 |  | 0
624 | K585521-L052 option 2 | Support rings KO6 reinforced concrete series 3. 900.1-14 issue 1 (volume of concrete - 0.02 m3) (Ф53) | Кільця опорні КО6 залізобетонні серія 3. 900.1-14 випуск 1 (об'єм бетону - 0,02 м3)(Ф53) | piece | 12 |  | 0
625 | C113-753 option 1 | Polymer hatch type "L" | Люк полімерний тип "Л" | piece | 5 |  | 0
626 | C111-1788 | Running brackets | Скоби ходові | piece | 16 |  | 0
627 | C1425-11685-8 | Cement-sand solution M100 | Цементно-піщаний розчин М100 | m3 | 0.159 |  | 0
628 | KB23-13-7 | Arrangement of round prefabricated reinforced concrete sewer wells with a diameter of 2 m in dry soils | Улаштування круглих збірних залізобетонних каналізаційних колодязів діаметром 2 м у сухих ґрунтах | 10m3 | 0.281 |  | 0
629 | K585521-L011 option 2 | Rings KS20.9 reinforced concrete series 3.900. 1-14 issue 1 (volume of concrete - 0.59 m3) (Ф53) | Кільця КС20.9 залізобетонні серія 3.900. 1-14 випуск 1 (об'єм бетону - 0,59 м3)(Ф53) | piece | 3 |  | 0
630 | K585521-L041 option 2 | Cover plates 1PP20-1 reinforced concrete series 3.900.1-14 issue 1 (volume of concrete - 0.55 m3) (Ф53) | Плити покриття 1ПП20-1 залізобетонні серія 3.900.1-14 випуск 1 (об'єм бетону - 0,55 м3)(Ф53) | piece | 1 |  | 0
631 | K585521-L052 option 2 | Support rings KO6 reinforced concrete series 3. 900.1-14 issue 1 (volume of concrete - 0.02 m3) (Ф53) | Кільця опорні КО6 залізобетонні серія 3. 900.1-14 випуск 1 (об'єм бетону - 0,02 м3)(Ф53) | piece | 1 |  | 0
632 | K585521-L044-1 | Covering plates 3PP20-2.2 reinforced concrete series 3.900.1-14 issue 1 | Плити покриття 3ПП20-2.2 залізобетонні серія 3.900.1-14 випуск 1 | piece | 1 |  | 0
633 | C113-753 option 1 | Polymer hatch type "L" | Люк полімерний тип "Л" | piece | 1 |  | 0
634 | C111-1788 | Running brackets | Скоби ходові | piece | 9 |  | 0
635 | C1425-11685-8 | Cement-sand solution M100 | Цементно-піщаний розчин М100 | m3 | 0.16 |  | 0
636 | KB8-3-7 | Waterproofing of walls, foundations, side coating bitumen in 2 layers on the leveled surface of rubble masonry, brick, concrete | Гідроізоляція стін, фундаментів бокова обмазувальна бітумна в 2 шари по вирівняній поверхні бутового мурування, цеглі, бетону | 100m2 | 0.4 |  | 0
637 | C111-1624 | Bituminous primer | Ґрунтовка бітумна | t | 0.032 |  | 0
638 | C111-2002-12 option 1 | Bituminous primer #1 | Праймер бітумний №1 | kg | 15 |  | 0
639 | C111-591-4 | Mastic MGTN No. 24 | Мастика МГТН №24 | kg | 83 |  | 0
640 | KR18-50-1 | Arrangement of paving from an asphalt concrete mixture with a coating thickness of 3 cm /around the hatches/ | Улаштування вимощення з асфальтобетонної суміші товщиною покриття 3 см /навколо люків/ | 1m2 | 37.4 |  | 0
Локальний кошторис 02-01-010 на системи зв'язку і сигналізації
Розділ 1. Структурована кабельна мережа
641 | KM11-96-1 | Installation of removable and extendable blocks [modules, cells, TEEs], weight up to 5 kg | Установлення знімних та висувних блоків [модулів, комірок, ТЄЗів], маса до 5 кг | piece | 2 |  | 0
642 | KM11-107-1 | Plug connectors into the equipment, the number of contacts in the connector is up to 14 | Вмикання штепсельних роз'ємів в апаратуру, кількість контактів у роз'ємі до 14 | piece | 4 |  | 0
643 | KP2-8-2 | Electronic device that registers /commissioning works/ | Прилад електронний, що реєструє /пусконалагоджувальні роботи/ | piece | 2 |  | 0
644 | C11504-13245-5 option 1 | Router CCR2004-16G-2S+ | Маршрутизатор CCR2004-16G-2S+ | piece | 1 |  | 0
645 | C11504-13245-5 option 2 | Ubiquiti Unifi UC-CK controller | Контролер Ubiquiti Unifi UC-CK | piece | 1 |  | 0
646 | KM10-667-13 | Intermediate device | Пристрій проміжний | piece | 3 |  | 0
647 | C11504-13245-5 option 3 | Wi-fi access point Ubiquiti Unifi UAP-AC-PRO | Wi-fi точка доступу Ubiquiti Unifi UAP-AC- PRO | piece | 3 |  | 0
648 | KR17-7-9 | Installation of vinyl plastic pipes for electrical wiring with a diameter of up to 25 mm | Монтаж вініпластових труб для електропроводки діаметром до 25 мм | 100 m | 0.7 |  | 0
649 | C1545-89-102 option 6 | Flexible halogen-free self-extinguishing PP pipe with low smoke level 1216HFPP_L100 | Гнучка безгалогенова самозатухаюча труба з ПП з низьким рівнем димності 1216HFPP_L100 | m | 70 |  | 0
650 | C111-1788-13 option 4 | Holder for fixing pipes to the base material 5316_LB | Тримач для фіксації труб до основного матеріалу 5316_LB | piece | 140 |  | 0
651 | KM8-148-1 | Cable up to 35 kV in laid pipes, blocks and boxes, weight 1 m to 1 kg | Кабель до 35 кВ у прокладених трубах, блоках і коробах, маса 1 м до 1 кг | 100 m | 0.75 |  | 0
652 | C1545-6401-35 option 1 | LAN cable for external wiring FTP cat 5E 4x2x0.51 PE | LAN-кабель для зовнішньої проводки FTP cat 5E 4х2х0,51 РЕ | m | 75 |  | 0
653 | KM8-144-1 | Connection to clamps of cores of wires or cables, section up to 2.5 mm2 | Приєднування до затискачів жил проводів або кабелів, переріз до 2,5 мм2 | 100 pcs | 0.64 |  | 0
654 | C11504-13245-5 option 4 | RJ45 Ethernet connector | Конектор Ethernet RJ45 | piece | 8 |  | 0
655 | KM8-572-3 | Cabinet control unit or distribution point [cabinet] installed on the wall, height and width up to 600x600 mm | Блок керування шафного виконання або розподільний пункт [шафа], що установлюється на стіні, висота і ширина до 600х600 мм | piece | 1 |  | 0
656 | C113-2160-2 option 1 | Telecommunication cabinet 19", 9U 600x350x507mm UA-MGSWL935G | Шафа телекомунікаційна 19", 9U 600х350х507мм UA-MGSWL935G | piece | 1 |  | 0
657 | KM11-96-1 | Installation of removable and extendable blocks [modules, cells, TEEs], weight up to 5 kg | Установлення знімних та висувних блоків [модулів, комірок, ТЄЗів], маса до 5 кг | piece | 1 |  | 0
658 | C1110-120-8 option 1 | Cabinet shelf, 4 fasteners (perf) UA- SHC250G | Полка для шафи, 4 кріплення (перф) UA- SHC250G | piece | 1 |  | 0
659 | KM11-1-1 | Structures for installing devices, weight up to 1 kg | Конструкції для установлення приладів, маса до 1 кг | piece | 1 |  | 0
660 | C1511-1-1 | Cable organizer 19" 1U CM-5R | Кабель-органайзер 19" 1U СМ-5Р | piece | 1 |  | 0
661 | KM11-96-1 | Installation of removable and extendable blocks [modules, cells, TEEs], weight up to 5 kg | Установлення знімних та висувних блоків [модулів, комірок, ТЄЗів], маса до 5 кг | piece | 1 |  | 0
662 | C113-2106-1-M | Block of sockets 19" for 8 sockets with a switch 16A cord 3m 646823 | Блок розеток 19" на 8 розеток з вимикачем 16А шнур 3м 646823 | piece | 1 |  | 0
663 | C111-115-12-L | Screw-nut-washer fastening set PNS | Комплект кріплення гвинт-гайка-шайба PNS | piece | 20 |  | 0
664 | KM11-96-1 | Installation of removable and extendable blocks [modules, cells, TEEs], weight up to 5 kg | Установлення знімних та висувних блоків [модулів, комірок, ТЄЗів], маса до 5 кг | piece | 1 |  | 0
665 | KM11-106-1 | Plug connector with shielded cable processing and connection, core cross-sectional area up to 1 mm2, number of connected cores up to 14 [for unshielded cables] | Роз'єм штепсельний з обробленням і вмиканням екранованого кабеля, площа перерізу жили до 1 мм2, кількість жил, що підключаються, до 14 [для неекранованих кабелiв] | piece | 24 |  | 0
666 | C11504-13245-6 option 1 | Patch panel 19" 1U 24 ports FTP RJ45 Cat 5E assembly WT-2126 Cat.5E | Патч-панель 19" 1U 24 порта FTP RJ45 Cat 5E в зборі WT-2126 Cat.5E | piece | 1 |  | 0
667 | KM10-99-6 | Separately installed converter or power supply unit | Перетворювач або блок живлення, що установлюється окремо | piece | 2 |  | 0
668 | C11504-13245-2 | 500W uninterruptible power supply | Джерело безперебійного живлення потужністю 500Вт | piece | 1 |  | 0
669 | C1514-1-6 option 1 | Accumulator battery, 12V, 200 A*g GPL12-200 | Акумуляторна батарея, 12В, 200 А*г GPL12-200 | piece | 1 |  | 0
670 | KR17-7-9 | Installation of vinyl plastic pipes for electrical wiring with a diameter of up to 25 mm | Монтаж вініпластових труб для електропроводки діаметром до 25 мм | 100 m | 0.03 |  | 0
671 | C1545-89-102 option 2 | Flexible halogen-free self-extinguishing PP pipe with low smoke level 1225HFPP_L100 | Гнучка безгалогенова самозатухаюча труба з ПП з низьким рівнем димності 1225HFPP_L100 | m | 3 |  | 0
672 | KM8-148-1 | Cable up to 35 kV in laid pipes, blocks and boxes, weight 1 m to 1 kg | Кабель до 35 кВ у прокладених трубах, блоках і коробах, маса 1 м до 1 кг | 100 m | 0.06 |  | 0
673 | C1545-6401-28 option 1 | Connecting wire, with copper cores, with PVC plastic insulation, PVZngd 1x16 | Дріт з'єднувальний, з мідними СПЖ, з ізоляцією з ПВХ пластикату, ПВЗнгд 1х16 | m | 6 |  | 0
Розділ 2. Система підсилення GSM сигналу
674 | KM10-513-3 | Amplifiers installed on the wall or in a metal cabinet | Підсилювачі, що установлюються на стіні або в металевій шафі | piece | 1 |  | 0
675 | C11504-13245-5 option 5 | Repeater/amplifier multi-channel GSM/UMTS/LTE KW20L-GDW | Репітер/підсилювач мультиканальний GSM/UMTS/LTE KW20L-GDW | piece | 1 |  | 0
676 | KM10-485-16 | Transmitting antenna | Антена приймально-передавальна | antenna | 3 |  | 0
677 | C121-668-1 | Indoor antenna "Mushroom" 800-2700MHz, 3dB KW20L-GDW | Антена внутрішня типу "Грибок" 800- 2700МГц, 3дБ KW20L-GDW | piece | 2 |  | 0
678 | C121-668-1 option 1 | 16dBi circular polarization receiving antenna with OserJep 16dBi bracket | Приймальна антена кругової поляризації 16dBi з кронштейном OserJep 16dBi | piece | 1 |  | 0
679 | KM11-31-1 | Devices installed on structures, weight up to 5 kg | Прилади, що установлюються на конструкціях, маса до 5 кг | piece | 1 |  | 0
680 | C11504-13245-5 option 6 | Splitter (splitter) signal on 2 1/2 ZTE | Розділювач (спліттер) сигналу на 2 1/2 ZTE | piece | 1 |  | 0
681 | KM8-148-1 | Cable up to 35 kV in laid pipes, blocks and boxes, weight 1 m to 1 kg | Кабель до 35 кВ у прокладених трубах, блоках і коробах, маса 1 м до 1 кг | 100 m | 0.7 |  | 0
682 | C156-17-1 | Cable coaxial, trunk, 50 Ohm RG-58U | Кабель коаксіальний, магістральний, 50 Ом RG-58U | m | 70 |  | 0
683 | KR17-7-9 | Installation of vinyl plastic pipes for electrical wiring with a diameter of up to 25 mm | Монтаж вініпластових труб для електропроводки діаметром до 25 мм | 100 m | 0.7 |  | 0
684 | C1545-89-102 option 6 | Flexible halogen-free self-extinguishing PP pipe with low smoke level 1216HFPP_L100 | Гнучка безгалогенова самозатухаюча труба з ПП з низьким рівнем димності 1216HFPP_L100 | m | 70 |  | 0
685 | C111-1788-13 option 4 | Holder for fixing pipes to the base material 5316_LB | Тримач для фіксації труб до основного матеріалу 5316_LB | piece | 140 |  | 0
Локальний кошторис 02-01-011 на пожежна сигналізація
686 | KM10-667-6 | The block is basic for 10 beams of the reception and control signal concentrator of the PS | Блок базовий на 10 променів приймально-контрольного сигнального концентратора ПС | piece | 1 |  | 0
687 | PZh5-38 | Installation of fire extinguishing, smoke extraction and OPS systems. The receiving-control device with the number of loops from 4 to 9, for the first loop | Налагодження систем пожежогасіння, димовиведення і ОПС. Прилад приймально-контрольний з кількістю шлейфів від 4 до 9, за перший шлейф | piece | 1 |  | 0
688 | PZh5-39 | Installation of fire extinguishing, smoke extraction and OPS systems. The receiving and control device with the number of loops from 4 to 9, for each subsequent loop | Налагодження систем пожежогасіння, димовиведення і ОПС. Прилад приймально-контрольний з кількістю шлейфів від 4 до 9, за кожний наступний шлейф | piece | 7 |  | 0
689 | S1550-38P-2 | Fire receiving and control device "Tiras-8P" | Прилад приймально-контрольний пожежний "Тірас-8П" | piece | 1 |  | 0
690 | KM8-125-1 | Alkaline single-element battery, capacity 10 Ah | Акумулятор лужний одноелементний, ємкість 10 А.год | piece | 1 |  | 0
691 | C1514-1-7 | Battery 12v/7 A/h | Акумулятор 12в/7 А/г | piece | 1 |  | 0
692 | KM10-1-10 | Boards of various purposes with preparation of the place of installation | Плати різноманітного призначення із підготовленням місця установлення | pay | 2 |  | 0
693 | C1514-1-7 option 1 | Expansion module for two relay outputs of the MRL 2.1 box | Модуль розширення на два релейних виходи МРЛ 2.1box | piece | 1 |  | 0
694 | C1550-38P-2 option 1 | MCA-GSM communicator | Комунікатор МЦА-GSM | piece | 1 |  | 0
695 | KM10-668-3 | PS automatic thermal, smoke detector | Сповіщувач ПС автоматичний тепловий, димовий | piece | 13 |  | 0
696 | PZh5-52 | Installation of fire extinguishing, smoke extraction and OPS systems. Smoke and heat detector | Налагодження систем пожежогасіння, димовиведення і ОПС. Сповіщувач димовий, тепловий | piece | 13 |  | 0
697 | C188888-57 | Fire thermal detector "DETECTO НТ10" | Сповіщувач пожежний тепловий "DETECTO НТ10” | piece | 1 |  | 0
698 | C188888-57 option 1 | Fire smoke detector "DETECTO SMK10" | Сповіщувач пожежний димовий “DETECTO SMK10” | piece | 12 |  | 0
+запас 10%
699 | C188888-57 | Fire thermal detector "DETECTO НТ10" | Сповіщувач пожежний тепловий "DETECTO НТ10” | piece | 1 |  | 0
700 | C188888-57 option 1 | Fire smoke detector "DETECTO SMK10" | Сповіщувач пожежний димовий “DETECTO SMK10” | piece | 2 |  | 0
701 | KM10-668-3 | PS automatic manual detector | Сповіщувач ПС автоматичний ручний | piece | 2 |  | 0
702 | PZh5-55 | Installation of fire extinguishing, smoke extraction and OPS systems. Manual contact detector | Налагодження систем пожежогасіння, димовиведення і ОПС. Сповіщувач ручний контактний | piece | 2 |  | 0
703 | C188888-57 option 2 | Manual fire detector "SPR-Tiras" | Сповіщувач пожежний ручний “СПР- Тірас» | piece | 2 |  | 0
+запас 10%
704 | C188888-57 option 2 | Manual fire detector "SPR-Tiras" | Сповіщувач пожежний ручний “СПР- Тірас» | piece | 1 |  | 0
705 | KB21-17-12 | Installation of signal lights with the inscription "entrance", "exit", "entrance", "entrance", etc. | Монтаж сигнальних ліхтарів з надписом "вхід", "вихід", "в'їзд", "під'їзд" і т.п. | 100 pieces | 0.01 |  | 0
706 | C1547-7-1-1 option 1 | Horoz emergency lighting lamp | Світильник аварійного освітлення Horoz | piece | 1 |  | 0
707 | KM8-148-1 | Cable in laid pipes, blocks and boxes, mass 1 m to 1 kg | Кабель у прокладених трубах, блоках і коробах, маса 1 м до 1 кг | 100 m | 1.9 |  | 0
708 | C156-17-2 | Cable for signaling systems PSVVng 4 x 0.4 | Кабель для систем сигналізації ПСВВнг 4 х 0.4 | m | 180 |  | 0
709 | C156-17-2 option 1 | Fire-resistant cable NHXH Fe 180/E30 3x1.5 | Кабель вогнестійкий NHXH Fe 180/E30 3х1,5 | m | 10 |  | 0
710 | KB21-12-2 | Laying plastic boxes | Прокладання коробів пластикових | 100 m | 1.4 |  | 0
711 | C1545-89-12 | Plastic cable channel 10x20 mm | Кабель-канал пластиковий 10х20 мм | m | 130 |  | 0
712 | C1545-89-12 option 1 | Plastic cable channel 20x20 mm | Кабель-канал пластиковий 20х20 мм | m | 10 |  | 0
713 | KM8-526-1 | Automatic switch [machine] single-, double-, three-pole, installed on a structure on a wall or a column, current up to 25 A | Вимикач автоматичний [автомат] одно-, дво-, триполюсний, що установлюється на конструкції на стіні або колоні, струм до 25 А | piece | 1 |  | 0
714 | C104-2544-14 | Automatic switch ETI 6А B 1P 6kA ETIMAT 6 | Вимикач автоматичний ETI 6А B 1P 6kA ETIMAT 6 | piece | 1 |  | 0
Разом вартість робіт, матеріалів та устаткування/Total costs of work, materials and equipment | [6 empty] | 0

## 14_DC_KK
Bill of Quantities/ Відомість об'ємів робіт та необхідних матеріалів
for the construction Current repair of the basement premises with the installation of the simplest shelter of the Ingul Lyceum of the Ingul Village Council, at the address: str. Sadova, 49, p. Ingulka, Bashtansky district, Mykolaiv region, which will be implemented in 2024
Type of contract price: fixed
No | Code | Найменування робіт та витрат | Name of works and expenses | Unit / Одиниця виміру | Quantity / Кількість | Unit cost, USD / Ціна, долар США | Total, USD / Вартість, долар США
1 | 2 | 3 | 4 | 5 | 6 | 7 | 8
|  | Локальний кошторис 02-01-01 на демонтажні роботи /підвал/ | Local estimate 02-01-01 for dismantling work /basement/
|  | Розділ 1. Підвал | Chapter 1. Basement
1 | KR12-65-15 | Очищення вручну внутрішніх поверхонь стін від водоемульсіонної фарби | Manual cleaning of the inner surfaces of the walls from water-based paint | 100m2 | 2.687 |  | 0
2 | KR11-50-2 | Відбивання штукатурки по цеглі та бетону зі стін та стель, площа відбивання в одному місці більше 5 м2 | Reflecting plaster on brick and concrete from walls and ceilings, the area of ​​reflection in one place is more than 5 m2 | 100m2 | 2.687 |  | 0
3 | KB10-96-2 | Демонтаж металевих дверних коробок із навішуванням дверних полотен | Dismantling of metal door frames with hanging door panels | 100m2 | 0.0501 |  | 0
4 | KR5-3-1 | Розбирання цегляних перегородок | Dismantling brick partitions | 1 m3 | 2.53 |  | 0
5 | KB46-34-3 | Демонтаж приямку зі сходинками з монолітного з/б | Dismantling of a pit with steps made of monolithic concrete | m3 | 4.62 |  | 0
6 | KR3-2-4 | Розбирання сходів зі шлакоблоку | Dismantling cinder block stairs | 10 m3 | 1.287 |  | 0
7 | KR3-2-1 | Розбирання низу прорізу на висоту 250 мм | Dismantling the bottom of the slot to a height of 250 mm | 10 m3 | 0.041 |  | 0
8 | KR11-50-1 | Відбивання штукатурки по цеглі та бетону /облицювання сходів, приямку/ | Plastering on brick and concrete /lining of stairs, pit/ | 100m2 | 0.2363 |  | 0
9 | KR11-50-3 | Відбивання штукатурки по цеглі та бетону з укосів, площа відбивання в одному місці до 1 м2 | Reflecting plaster on brick and concrete from slopes, reflecting area in one place up to 1 m2 | 100m2 | 0.1023 |  | 0
10 | KR17-3-1 | Демонтаж кабелю | Dismantling the cable | 100 m | 0.13 |  | 0
11 | KR17-4-1 | Демонтаж вимикачів, розеток | Dismantling of switches, sockets | 100 pieces | 0.02 |  | 0
12 | KR17-4-5 | Демонтаж світильників для люмінесцентних ламп | Dismantling of lamps for fluorescent lamps | 100 pieces | 0.02 |  | 0
|  | Розділ 2. Інші роботи | Chapter 2. Other works
13 | KR20-40-1 | Навантаження сміття вручну | Manual garbage loading | 1 t | 25.96 |  | 0
14 | C311-30-M | Перевезення сміття до 30 км | Garbage transportation up to 30 km | t | 25.96 |  | 0
|  | Локальний кошторис 02-01-02 на демонтажні роботи /1-й поверх/ | Local estimate 02-01-02 for dismantling works /1st floor/
|  | Розділ 1. Ганок 1-й поверх | Section 1. Porch, 1st floor
15 | KR20-12-1 | (Демонтаж) дрібних металоконструкцій вагою до 0,1 т /металевого піддашку приямку, металевих сходів ґанку/ | (Dismantling) of small metal structures weighing up to 0.1 t /metal pit shelter, metal porch steps/ | 1t | 0.1 |  | 0
16 | KR6-13-1 | Демонтаж дверних коробок в кам'яних стінах з відбиванням штукатурки в укосах | Dismantling of door frames in stone walls with reflecting plaster in slopes | 100 pcs | 0.01 |  | 0
17 | KR6-14-1 | Знімання дверних полотен | Removing door panels | 100 m2 | 0.0298 |  | 0
18 | KR11-50-3 | Відбивання штукатурки по цеглі та бетону з укосів, площа відбивання в одному місці до 1 м2 | Reflecting plaster on brick and concrete from slopes, reflecting area in one place up to 1 m2 | 100m2 | 0.0251 |  | 0
|  | Розділ 2. Інші роботи | Chapter 2. Other works
19 | KR20-40-1 | Навантаження сміття вручну | Manual garbage loading | 1 t | 0.195 |  | 0
20 | C311-30-M | Перевезення сміття до 30 км | Garbage transportation up to 30 km | t | 0.195 |  | 0
|  | Локальний кошторис 02-01-03 на ремонтні роботи підвалу | Local estimate 02-01-03 for basement repairs
|  | Розділ 1. Фундаменти, стіни підвалу, перекриття та сходи | Chapter 1. Foundations, basement walls, floors and stairs
21 | KR1-18-2 | Розробка ґрунту вручну в траншеях глибиною до 2 м без кріплень з укосами, група ґрунту 2 | Manual soil development in trenches up to 2 m deep without fasteners with slopes, soil group 2 | 100 m3 | 0.056 |  | 0
22 | KR1-6-1 | Навантаження ґрунту вручну на автомобілі-самоскиди | Manual loading of soil on dump trucks | 100 m3 | 0.056 |  | 0
23 | C311-30 | Перевезення ґрунту до 30 км | Transportation of soil up to 30 km | t | 9.8 |  | 0
24 | KR1-20-2 | Засипання вручну траншей, пазух котлованів та ям, група ґрунту 2 | Manual backfilling of trenches, pits and pits, soil group 2 | 100 m3 | 0.092 |  | 0
25 | КБ8-2-2 | Улаштування основи під фундаменти щебеневої | Arrangement of the base for foundations crushed stone | 1 m3 | 9.2 |  | 0
26 | С1421-9465 | Щебінь із природного каменю для будівельних робіт, фракція 20-40 мм, марка М600 | Rubble from natural stone for construction works, fraction 20-40 mm, brand M600 | 1 m3 | 10.58 |  | 0
27 | KR7-13-2 | Ущільнення ґрунту щебенем | Soil compaction with crushed stone | 100m2 | 0.126 |  | 0
28 | KR2-6-7 | Улаштування вертикальної гідроізоляції фундаментів бітумною мастикою | Installation of vertical waterproofing of foundations with bituminous mastic | 100 m2 | 0.322 |  | 0
29 | С111-1702 | Мастика бітумна | Bituminous mastic | t | 0.0773 |  | 0
30 | KB6-1-16 | Улаштування фундаментних плит залізобетонних плоских /бетон важкий В 20 (М250), крупнiсть заповнювача бiльше 40мм/ | Installation of reinforced concrete flat foundation slabs / heavy concrete B 20 (M250), aggregate size greater than 40mm/ | 100m3 | 0.0156 |  | 0
31 | KB6-1-22 | Улаштування стрічкових фундаментів залізобетонних, при ширині по верху до 1000 мм бетон важкий В 20 (М 250), крупнiсть заповнювача бiльше 40 мм | Arrangement of strip foundations of reinforced concrete, with a width at the top of up to 1000 mm, heavy concrete B 20 (M 250), aggregate size greater than 40 mm | 100m3 | 0.01902 |  | 0
32 | KB6-13-3 | Улаштування залізобетонних підпірних стін і стін підвалів висотою до 3 м, товщиною до 300 мм бетон важкий В 20 (М 250), крупнiсть заповнювача бiльше 40 мм | Installation of reinforced concrete retaining walls and basement walls up to 3 m high, up to 300 mm thick, heavy concrete B 20 (M 250), aggregate size greater than 40 mm | 100m3 | 0.0213 |  | 0
33 | KB6-1-19 | Улаштування сходів бетон важкий В 20 (М 250), крупнiсть заповнювача бiльше 40 мм | Arrangement of stairs heavy concrete B 20 (M 250), aggregate size more than 40 mm | 100m3 | 0.00708 |  | 0
34 | C124-21 option 1 | Арматура А400С, діаметр 10 мм | Armature A400S, diameter 10 mm | t | 0.26111 |  | 0
35 | C124-20 option 1 | Арматура А400С, діаметр 8 мм | Armature A400S, diameter 8 mm | t | 0.0064 |  | 0
36 | C124-1 option 1 | Арматура А240С, діаметр 6 мм | Armature A240C, diameter 6 mm | t | 0.01728 |  | 0
|  | Розділ 2. Температурно-усадковий шов | Chapter 2. Temperature-shrinkage seam
37 | KB7-19-2 | Заповнення швів спіненим поліетиленом | Filling the seams with foamed polyethylene | 100m seam | 0.4973 |  | 0
38 | C111-1630-8 option 1 | Демпфер (спінений поліетілен) ширина полоси 120 мм | Damper (foamed polyethylene), strip width 120 mm | m | 50.72 |  | 0
39 | KB7-19-2 | Заповнення швів стрічкою | Filling the seams with tape | 100m seam | 0.734 |  | 0
40 | C1550-36-1 option 1 | Водонепроникна гідроізоляційна стрічка по типу CERESIT CL 152, м/п /або аналог/ | Waterproof waterproofing tape of the type CERESIT CL 152, m/p /or analog/ | pm | 73.4 |  | 0
41 | KB6-37-3 | Улаштування деформаційних швів з ущільнювального шнура та герметика | Arrangement of deformation seams from sealing cord and sealant | 100m seam | 0.2059 |  | 0
42 | C111-199- 5-1 option 1 | Герметик CERESIT CS 51 POLYURETHANE /або аналог/ | Sealant CERESIT CS 51 POLYURETHANE /or similar/ | piece | 1.5 |  | 0
43 | C111-1630-9 | Ущільнювальний шнур із спіненого поліетилену 50 мм | Sealing cord made of foamed polyethylene 50 mm | m | 21 |  | 0
44 | KR19-27-1 | Заповнення пінополістиролом (деформаційний шов) | Filling with expanded polystyrene (deformation seam) | m3 | 0.15 |  | 0
45 | C114-97-5 | Пінополістирол XPS 20 мм | Polystyrene foam XPS 20 mm | m2 | 0.15 |  | 0
46 | C111-1709-6 | Епоксідний клей по типу Soudal FIX ALL HT | Epoxy glue of the Soudal FIX ALL HT type | piece | 1 |  | 0
|  | Розділ 3. Підлога | Chapter 3. Floor
|  | ТИП 1, 2 | TYPE 1, 2
47 | КБ6-1-1 | Улаштування бетонної підготовки | Arrangement of concrete preparation | 100m3 | 0.0618 |  | 0
48 | KR7-18-1 | Улаштування першого шару обклеювальної гідроізоляції рулонними матеріалами на мастиці /с заведенням на стіни/ | Installation of the first layer of pasting waterproofing with roll materials on mastic /with installation on the walls/ | 100m2 | 1.6173 |  | 0
49 | KR7-18-2 | Додавати на кожний наступний шар обклеювальної гідроізоляції рулонними матеріалами на мастиці /с заведенням на стіни/ | Add to each subsequent layer of pasting waterproofing with roll materials on the mastic /with installation on the walls/ | 100m2 | 1.6173 |  | 0
50 | C111-1624-11 option 1 | Праймер бітумний | Bituminous primer | t | 1.3682 |  | 0
51 | С111-859-2 варіант3 | Евроруберойд Техноєласт ЕПП | Euroruberoid Technoelast EPP | m2 | 362.28 |  | 0
52 | KR7-17-2 | Улаштування цементної стяжки товщиною 20 мм по бетонній основі площею понад 20 м2 | Installation of a cement screed with a thickness of 20 mm on a concrete base with an area of ​​more than 20 m2 | 100m2 | 1.5033 |  | 0
53 | KR7-17-9 | На кожні 5 мм зміни товщини шару цементної стяжки додавати або виключати /додавати до 40 мм/ | For every 5 mm change in the thickness of the cement screed layer, add or exclude /add up to 40 mm/ | 100m2 | 1.5033 |  | 0
54 | KB11-11-18 | Армування стяжки дротяною сіткою | Reinforcement of the screed with a wire mesh | 100m2 | 1.5033 |  | 0
55 | C111-1780- 1 variant1 | Сітка 5Вр1 чарунком 100х100 мм | Grid 5V1 with a cell of 100x100 mm | m2 | 165.36 |  | 0
56 | KB11-11-13 | Улаштування стяжок самовирівнювальних з суміші цементної для недеформівниїх основ товщиною 5 мм | Arrangement of self-leveling screeds from a cement mixture for non-deformable foundations with a thickness of 5 mm | 100m2 | 1.5033 |  | 0
57 | KB11-11-14 | Додавати або виключати на кожний 1 мм товщини стяжок самовирівнювальних з суміші Cerezit CN-69 /додавати до товщини 10 мм/ | Add or exclude self-leveling screeds from the Cerezit CN-69 mixture for every 1 mm of thickness /add up to a thickness of 10 mm/ | 100m2 | 1.5033 |  | 0
58 | C111-2014-6 option 1 | Ґрунтовка глибокопроникна Ceresit CT 17 /або аналог/ | Deep-penetrating primer Ceresit CT 17 /or analogue/ | l | 29.62 |  | 0
59 | C111-2005- 1 option 1 | Самовирівнювальна суміш 3-15 мм Ceresit СN 69 | Self-leveling mixture 3-15 mm Ceresit СН 69 | kg | 2705.94 |  | 0
60 | KR12-41-3 | Поліпшене фарбування підлог | Improved floor painting | 100m2 | 1.3325 |  | 0
61 | C111-2014-6 option 1 | Ґрунтовка глибокопроникна Ceresit CT 17 /або аналог/ | Deep-penetrating primer Ceresit CT 17 /or analogue/ | l | 26.65 |  | 0
62 | C111-238-1 option 2 | Латексна фарба Siltek Beton Pro /або аналог/ | Siltek Beton Pro latex paint /or analogue/ | kg | 37.31 |  | 0
63 | KR7-18-3 | Улаштування першого шару обмазувальної гідроізоляції | Installation of the first layer of coating waterproofing | 100m2 | 0.1708 |  | 0
64 | KR7-18-4 | Додавати на кожний наступний шар обмазувальної гідроізоляції | Add on each subsequent layer of coating waterproofing | 100m2 | 0.1708 |  | 0
65 | C111-2002- 3-1 option 1 | Високоеластична гідроізоляція PROOFLEX VA-33, Siltek /або аналог/ | Highly elastic waterproofing PROOFLEX VA-33, Siltek /or analog/ | kg | 47.82 |  | 0
|  | ТИП 3 | TYPE 3
66 | KB11-15-7 | Шліфування бетонних або металоцементних покриттів | Grinding of concrete or metal-cement coatings | 100m2 | 0.1684 |  | 0
67 | KR12-41-3 | Поліпшене фарбування підлог | Improved floor painting | 100m2 | 0.1684 |  | 0
68 | C111-2014-6 option 1 | Ґрунтовка глибокопроникна Ceresit CT 17 /або аналог/ | Deep-penetrating primer Ceresit CT 17 /or analogue/ | l | 3.37 |  | 0
69 | C111-238-1 option 2 | Латексна фарба Siltek Beton Pro /або аналог/ | Siltek Beton Pro latex paint /or analogue/ | kg | 4.72 |  | 0
|  | Розділ 4. Стіни та перегородки | Chapter 4. Walls and partitions
70 | KR3-33-7 | Мурування внутрішніх стін із керамічної, силікатної або порожнистої цегли при висоті поверху до 4 м | Masonry of internal walls made of ceramic, silicate or hollow bricks with a floor height of up to 4 m | 1 m3 | 13.31 |  | 0
71 | C1422-10960 option 1 | Цегла керамічна одинарна пустотіла, розміри 250х120х65 мм, марка М100 | Single hollow ceramic brick, dimensions 250x120x65 mm, brand M100 | 1000 pieces | 5.0578 |  | 0
72 | KR3-32-1 | Армування кладки стін та інших конструкцій | Reinforcement of masonry walls and other structures | 1 t | 0.651 |  | 0
73 | C124-20 option 1 | Арматура А400С, діаметр 8 мм | Armature A400S, diameter 8 mm | t | 0.651 |  | 0
74 | KR20-27-1 | Свердлення отворів в цегляних стінах, товщина стін 0,5 цеглини, діаметр отвору до 20 мм | Drilling holes in brick walls, wall thickness 0.5 brick, hole diameter up to 20 mm | 100 pieces | 0.33 |  | 0
75 | KR20-27-2 | На кожні 0,5 цеглини товщини стіни додавати /додавати до 2х цеглин/ | For every 0.5 bricks of wall thickness, add /add up to 2 bricks/ | 100 pieces | 0.33 |  | 0
76 | KR20-27-3 | На кожні 10 мм діаметру отворів понад 20 мм додавати /вилучати до 8 мм/ | For every 10 mm of hole diameter over 20 mm, add /subtract up to 8 mm/ | 100 pieces | -0.33 |  | 0
77 | KB6-11-1 | Установлення в готові гнізда із заробленням анкерних болтів довжиною до 1 м | Installation in ready-made sockets with anchor bolts up to 1 m long | t | 0.0066 |  | 0
78 | C124-20 option 1 | Арматура А400С, діаметр 8 мм | Armature A400S, diameter 8 mm | t | 0.0066 |  | 0
79 | KR8-31-1 | Улаштування покриття з рулонних матеріалів насухо без промазування кромок | Laying the coating from roll materials dry without smearing the edges | 100m2 | 0.5021 |  | 0
80 | C111-859-2 option 1 | Рубероїд | Ruberoid | m2 | 57.74 |  | 0
81 | KR19-25-1 | Теплоізоляція покриттів та перекриттів виробами з волокнистих і зернистих матеріалів насухо /примикання стін до перекриття/ | Thermal insulation of coatings and ceilings with products made of fibrous and granular materials dry /adjacent walls to the ceiling/ | m3 | 1.95 |  | 0
82 | C111-856-2 | Мінвата по типу Izovat 30 | Izovat 30 minwat type | m2 | 66.3 |  | 0
|  | Розділ 5. Перемички | Chapter 5. Jumpers
83 | KB9-75-1 | Виготовлення дрібних індивідуальних листових конструкцій масою до 0,5 т (перемички) | Production of small individual sheet structures weighing up to 0.5 t (bridges) | t | 0.06894 |  | 0
84 | C1110-173 option 1 | Сталь кутова 50х50х5 мм | Angle steel 50x50x5 mm | t | 0.06418 |  | 0
85 | C111-1804 version 2 | Лист 50х5 | Sheet 50x5 | t | 0.00917 |  | 0
86 | KR20-12-1 | Монтаж дрібних металоконструкцій вагою до 0,1 т /перемичок/ | Installation of small metal structures weighing up to 0.1 t /bridges/ | 1t | 0.06894 |  | 0
87 | KR20-38-1 | Очищення металевих конструкцій від корозії металевими щітками | Cleaning of metal structures from corrosion with metal brushes | m2 | 3.64 |  | 0
88 | KB13-44-9 | Знепилювання металевих поверхонь | Dedusting of metal surfaces | m2 | 3.64 |  | 0
89 | KB13-16-6 | Ґрунтування металевих поверхонь за два рази ґрунтовкою ГФ-021 | Priming of metal surfaces twice with GF-021 primer | 100m2 | 0.0364 |  | 0
90 | КБ13-26-6 | Фарбування металевих поґрунтованих поверхонь емаллю ПФ-115 за два рази | Painting of metallic substrates surfaces with PF-115 enamel in two times | 100m2 | 0.0364 |  | 0
|  | Розділ 6. Протипожежна герметизації проходки вентиляції | Chapter 6. Fire-proof sealing of ventilation penetrations
|  | ОТВОРИ ПІД ОВ | HOLE UNDER OV
91 | KB46-27-1 | Пробивання прорізів в конструкціях з бутового каменю | Punching slots in rubble stone structures | m3 | 0.735 |  | 0
92 | KB46-34-4 | Розбирання цегляних стін /отвори/ | Dismantling of brick walls /holes/ | m3 | 0.075 |  | 0
93 | KB46-29-6 | Пробивання круглих отворів діаметром до 50 мм в цегляних стінах товщиною до 25 см | Punching round holes with a diameter of up to 50 mm in brick walls up to 25 cm thick | 100 pieces | 0.05 |  | 0
94 | KR20-26-1 | Пробивання отворів в залізобетонних перекриттях, переріз отворів 300х300 мм /д.355/ | Punching holes in reinforced concrete floors, cross-section of holes 300x300 mm /d.355/ | 100 pieces | 0.01 |  | 0
95 | KB10-38-1 | Установлення шафових дверних блоків /пожежний щит/ | Installation of cabinet door units /fire shield/ | 10 pieces | 0.1 |  | 0
96 | 550101- 168-2 option 1 | Щит пожежний відкритого типу (з комплектацією багор/ брухт/ лопата/ сокира/ відро 2) | Open-type fire shield (with shovel/scrap/shovel/axe/bucket 2) | piece | 1 |  | 0
97 | 2402-3011-1 | Вогнегасник водопінній ВВП-6 | Water-foam fire extinguisher GDP-6 | piece | 2 |  | 0
98 | 2402-3005 option 1 | Вогнегаситель вуглекислотний ВВК-3,5 /ОУ-5/ | Carbon dioxide fire extinguisher VVK-3.5 /OU-5/ | piece | 1 |  | 0
99 | 2402-3001 option 2 | Вогнегаситель вуглекислотний ВВК-2 /ОУ-3/ | Carbon dioxide fire extinguisher VVK-2 /OU-3/ | piece | 1 |  | 0
100 | KR19-28-1 | Улаштування протипожежних поясів із ніздрюватих матеріалів на розчині | Installation of fire belts made of porous materials on mortar | m3 | 0.1 |  | 0
101 | C114-13-U- 2 option 1 | Утеплювач мінераловатний rockwool KLIMAFIX 40/6000/1000 24ROL/PAL CIG /або аналог/ | Mineral wool rockwool insulation KLIMAFIX 40/6000/1000 24ROL/PAL CIG /or analog/ | m3 | 0.1 |  | 0
102 | C111-196- 1-3E option 1 | Герметик Hilti CP 606 (капсула 310мл) /або аналог/ | Sealant Hilti CP 606 (capsule 310 ml) /or analogue/ | piece | 3 |  | 0
103 | KR7-18-3 | Улаштування першого шару обмазувальної гідроізоляції | Installation of the first layer of coating waterproofing | 100m2 | 0.0055 |  | 0
104 | KR7-18-4 | Додавати на кожний наступний шар обмазувальної гідроізоляції | Add on each subsequent layer of coating waterproofing | 100m2 | 0.0055 |  | 0
105 | C111-591-5 option 1 | Протипожежне покриття Hilti CFS-CT /або аналог/ | Fireproof coating Hilti CFS-CT /or similar/ | kg | 1 |  | 0
|  | Розділ 7. Перекриття | Section 7. Overlap
106 | KB9-71-1 | Виготовлення монорейок, балок та інших подібних конструкцій промислових будівель | Production of monorails, beams and other similar constructions of industrial buildings | t | 0.38203 |  | 0
107 | C111-1837 option 1 | Швелер N12 | Channel N12 | t | 0.38613 |  | 0
108 | C111-1796-13 option 2 | Труба д.355,6х4 | Pipe d.355.6x4 | t | 0.00354 |  | 0
109 | KB9-18-1 | Монтаж одиночних підкранових балок на відмітці до 25 м масою до 1 т | Installation of single crane beams at a mark of up to 25 m weighing up to 1 ton | t | 0.38203 |  | 0
110 | KB6-22-1 | Улаштування перекриттів безбалкових товщиною до 200 мм на висоті від опорної площадки до 6 м бетон важкий В 20 (М 250), крупнiсть заповнювача бiльше 40 мм | Installation of beamless floors with a thickness of up to 200 mm at a height of up to 6 m from the supporting platform, heavy concrete B 20 (M 250), aggregate size more than 40 mm | 100m3 | 0.016 |  | 0
111 | C124-22 option 1 | Арматура А400С, діаметр 12 мм | Armature A400S, diameter 12 mm | t | 0.20957 |  | 0
112 | KR20-38-1 | Очищення металевих конструкцій від корозії металевими щітками | Cleaning of metal structures from corrosion with metal brushes | m2 | 16.2 |  | 0
113 | KB13-44-9 | Знепилювання металевих поверхонь | Dedusting of metal surfaces | m2 | 16.2 |  | 0
114 | KB13-16-6 | Ґрунтування металевих поверхонь за два рази ґрунтовкою ГФ-021 | Priming of metal surfaces twice with GF-021 primer | 100m2 | 0.162 |  | 0
115 | КБ13-26-6 | Фарбування металевих поґрунтованих поверхонь емаллю ПФ-115 за два рази | Painting of metallic substrates surfaces with PF-115 enamel in two times | 100m2 | 0.162 |  | 0
|  | Розділ 8. Улаштування отворів підвалу | Chapter 8. Arrangement of basement openings
116 | KR3-14-1 | Посилення цегляних стін металевим каркасом | Reinforcement of brick walls with a metal frame | 1 t | 0.2554 |  | 0
117 | C111-1838 option 1 | Швелер N24 | Channel N24 | t | 0.1273 |  | 0
118 | C111-1801-5 option 2 | Сталь листова 8 мм | Sheet steel 8 mm | t | 0.03843 |  | 0
119 | C111-1796-11 option 7 | Труба д.325х6, ДСТУ 8993:2019 | Pipe d.325x6, DSTU 8993:2019 | t | 0.05296 |  | 0
120 | C111-1796- 11 option 15 | Труба д.219х6, ДСТУ 8993:2019 | Pipe d.219x6, DSTU 8993:2019 | t | 0.04182 |  | 0
121 | C1424-11600 option 1 | Бетон С12/15 | Concrete C12/15 | m3 | 0.11 |  | 0
122 | C1545-260-16 option 3 | Болт М16 з гайкою та шайбою | M16 bolt with nut and washer | piece | 8 |  | 0
123 | KR20-38-1 | Очищення металевих конструкцій від корозії металевими щітками | Cleaning of metal structures from corrosion with metal brushes | m2 | 9.6 |  | 0
124 | KB13-44-9 | Знепилювання металевих поверхонь | Dedusting of metal surfaces | m2 | 9.6 |  | 0
125 | KB13-16-6 | Ґрунтування металевих поверхонь за два рази ґрунтовкою ГФ-021 | Priming of metal surfaces twice with GF-021 primer | 100m2 | 0.096 |  | 0
126 | КБ13-26-6 | Фарбування металевих поґрунтованих поверхонь емаллю ПФ-115 за два рази | Painting of metallic substrates surfaces with PF-115 enamel in two times | 100m2 | 0.096 |  | 0
|  | Розділ 9. Сходи в укриття | Chapter 9. Stairs to shelter
127 | KR1-18-2 | Розробка ґрунту вручну в траншеях глибиною до 2 м без кріплень з укосами, група ґрунту 2 /в підвалі/ | Manual soil development in trenches up to 2 m deep without fasteners with slopes, soil group 2 /in the basement/ | 100 m3 | 0.098 |  | 0
128 | KR1-20-2 | Засипання вручну траншей, пазух котлованів та ям, група ґрунту 2 | Manual backfilling of trenches, pits and pits, soil group 2 | 100 m3 | 0.034 |  | 0
129 | KR1-6-1 | Навантаження ґрунту вручну на автомобілі-самоскиди | Manual loading of soil on dump trucks | 100 m3 | 0.064 |  | 0
130 | C311-30 | Перевезення ґрунту до 30 км | Transportation of soil up to 30 km | t | 11.2 |  | 0
131 | KR7-13-2 | Ущільнення ґрунту щебенем | Soil compaction with crushed stone | 100m2 | 0.23 |  | 0
132 | KB6-1-19 | Улаштування фундаментних плит залізобетонних із ребрами угору | Installation of reinforced concrete foundation slabs with ribs up | 100m3 | 0.106 |  | 0
133 | C124-21 option 1 | Арматура А400С, діаметр 10 мм | Armature A400S, diameter 10 mm | t | 0.33682 |  | 0
134 | C124-1 option 1 | Арматура А240С, діаметр 6 мм | Armature A240C, diameter 6 mm | t | 0.0468 |  | 0
135 | C124-2 option 1 | Арматура А240С, діаметр 8 мм | Armature A240S, diameter 8 mm | t | 0.02074 |  | 0
136 | KR2-6-7 | Улаштування вертикальної гідроізоляції фундаментів бітумною мастикою | Installation of vertical waterproofing of foundations with bituminous mastic | 100 m2 | 0.204 |  | 0
137 | KR19-27-1 | Улаштування протипожежних поясів із волокнистих та зернистих матеріалів на розчині /деф.шов/ | Arrangement of fire belts made of fibrous and granular materials on a solution /def.shov/ | m3 | 0.044 |  | 0
138 | C114-97-1 option 1 | Утеплювач ЕППС, товщиною 20 мм | EPPS insulation, 20 mm thick | m2 | 2.2 |  | 0
|  | Локальний кошторис 02-01-04 на внутрішні ремонтні роботи | Local estimate 02-01-04 for internal repair works
|  | Розділ 1. Опорядження приміщень | Chapter 1. Furnishing of premises
|  | СТІНИ ТА ПЕРЕГОРОДКИ | WALLS AND PARTITIONS
139 | KR3-55-2 | Гідроізоляція зовнішніх стін мастикою без прокладання склотканини | Waterproofing of external walls with mastic without laying fiberglass | 100 m2 | 1.2111 |  | 0
140 | C111-2002- 2A option 1 | Цементно-полімерна мастика Ceresit CR 90 /або аналог/ | Cement-polymer mastic Ceresit CR 90 /or analog/ | kg | 484.44 |  | 0
141 | KR12-66-1 | Протравлення поверхонь стін нейтралізуючим розчином, антимікробною грунтовкою | Etching of wall surfaces with neutralizing solution, antimicrobial primer | 100m2 | 2.7758 |  | 0
142 | C111-2014-8 option 1 | Антимікробна ґрунтовка Ceresit CT 99 /або аналог/ | Antimicrobial primer Ceresit CT 99 /or analogue/ | l | 24.98 |  | 0
143 | KR19-10-11 | Ізоляція трубопроводів теплових мереж конструкціями теплоізоляційними повнозбірними на основі виробів із мінеральної вати | Insulation of pipelines of heat networks with heat-insulating constructions fully assembled on the basis of mineral wool products | 100 m | 1.5 |  | 0
144 | C111-856-3-3 option 1 | Мінеральна вата товщиной 20 мм (ALU LAMELLA MAT 020/10000/1000 (або аналог) | Mineral wool 20 mm thick (ALU LAMELLA MAT 020/10000/1000 (or similar) | m2 | 94.2 |  | 0
145 | KR12-66-1 | Протравлення поверхонь стін нейтралізуючим розчином | Etching of wall surfaces with a neutralizing solution | 100m2 | 3.7531 |  | 0
146 | C111-2014-6 option 1 | Ґрунтовка глибокопроникна Ceresit CT 17 /або аналог/ | Deep-penetrating primer Ceresit CT 17 /or analogue/ | l | 75.06 |  | 0
147 | KR11-54-1 | Улаштування основи під штукатурку з сітки по цегляних та бетонних поверхнях | Arrangement of the base for the mesh plaster on brick and concrete surfaces | 100m2 | 3.7531 |  | 0
148 | C111-1784-5 option 1 | Сетка штукатурная оцинкована d-0,65 мм 12х12мм | Plaster mesh galvanized d-0.65 mm 12x12 mm | m2 | 412.84 |  | 0
149 | KR11-26-3 | Поліпшене штукатурення поверхонь стін всередені будівлі цементно-вапняним або цементним розчином по каменю та бетону | Improved plastering of wall surfaces in interior buildings with cement-lime or cement mortar on stone and concrete | 100m2 | 3.7531 |  | 0
150 | KR20-18-7 | Готування важких опоряджувальних цементно-вапняних розчинів, склад 1:1:6 | Preparation of heavy finishing cement-lime solutions, composition 1:1:6 | 100m3 | 0.03828 |  | 0
151 | KB15-182-1 | Шпаклювання стін шпаклівкою /1 мм/ | Plastering walls with putty /1 mm/ | 100m2 | 3.7531 |  | 0
152 | C111-2014-6 option 1 | Ґрунтовка глибокопроникна Ceresit CT 17 /або аналог/ | Deep-penetrating primer Ceresit CT 17 /or analogue/ | l | 75.06 |  | 0
153 | C111-2015-4 option 1 | Шпаклiвка типу Cerezit СТ29 /або аналог/ | Putty type Cerezit СТ29 /or analogue/ | kg | 675.56 |  | 0
154 | KB15-182-3 | Додавати на 1 мм змiни товщини шпаклівки. До 3 мм | Add 1 mm changes in the thickness of the putty. 3 mm | 100m2 | 3.7531 |  | 0
155 | C111-2015-4 option 1 | Шпаклiвка типу Cerezit СТ29 /або аналог/ | Putty type Cerezit СТ29 /or analogue/ | kg | 1351.12 |  | 0
156 | KR12-49-5 | Поліпшене фарбування полівінілацетатними водоемульсійними сумішами стін по збірних конструкціях, підготовлених під фарбування /за два рази/ | Improved painting with polyvinyl acetate water-emulsion mixtures of walls on prefabricated structures prepared for painting /in two times/ | 100m2 | 3.7531 |  | 0
157 | C111-2014-6 option 1 | Ґрунтовка глибокопроникна Ceresit CT | Deep-penetrating primer Ceresit CT 17 | l | 75.06 |  | 0
158 | C111-334-8 option 1 | Фарба латексна водоємульсійна Ceresit IN 53 | Latex water-emulsion paint Ceresit IN 53 | l | 105.09 |  | 0
|  | СТЕЛЯ | CEILING
159 | KR20-38-1 | Очищення металевих конструкцій від корозії металевими щітками /арматура/ | Cleaning of metal structures from corrosion with metal brushes / fittings / | m2 | 83.73 |  | 0
160 | KB13-44-9 | Знепилювання металевих поверхонь /арматура/ | Dedusting of metal surfaces / fittings / | m2 | 83.73 |  | 0
161 | KB13-16-6 | Ґрунтування металевих поверхонь за два рази ґрунтовкою ГФ-021 | Priming of metal surfaces twice with GF-021 primer | 100m2 | 0.8373 |  | 0
162 | КБ13-26-6 | Фарбування металевих поґрунтованих поверхонь емаллю ПФ-115 за два рази | Painting of metallic substrates surfaces with PF-115 enamel in two times | 100m2 | 0.8373 |  | 0
163 | KR11-4-1 | Ремонт штукатурки стель по каменю та бетону вапняним розчином, площа до 1 м2, товщина шару 20 мм | Repair of stone and concrete ceiling plastering with lime solution, area up to 1 m2, layer thickness 20 mm | 100m2 | 0.8373 |  | 0
164 | KR11-4-2 | Додавати на кожні наступні 10 мм товщини шару при ремонті штукатурки стель вапняним розчином, площа до 1 м2 | Add for every next 10 mm of layer thickness when repairing plaster ceilings with lime solution, area up to 1 m2 | 100m2 | 0.8373 |  | 0
165 | C1555-267- 2 option 1 | Ремонтно-відновлювальна дрібнозерниста суміш Ceresit CD 25 /або аналог/ | Repair and restoration fine-grained mixture Ceresit CD 25 /or analog/ | kg | 5023.8 |  | 0
166 | KR3-10-1 | Зачеканка швів перекриття між плитами цементно-піщаним розчином (товщиною 20мм, шириною 100мм) | Sealing the overlap joints between the slabs with a cement-sand mortar (thickness 20 mm, width 100 mm) | 10 m | 16.55 |  | 0
167 | C111-2005-15 option 1 | Cуміш Ceresit RS 88 /або аналог/ | Ceresit RS 88 mixture /or analogue/ | kg | 496.5 |  | 0
168 | KR12-66-1 | Протравлення поверхонь стель нейтралізуючим розчином | Etching of ceiling surfaces with a neutralizing solution | 100m2 | 1.8283 |  | 0
169 | C111-2014-6 option 1 | Ґрунтовка глибокопроникна Ceresit CT 17 /або аналог/ | Deep-penetrating primer Ceresit CT 17 /or analogue/ | l | 36.57 |  | 0
170 | KB15-182-2 | Шпаклювання стель шпаклівкою (1мм) | Plastering ceilings with putty (1mm) | 100m2 | 1.8283 |  | 0
171 | C111-2014-6 option 1 | Ґрунтовка глибокопроникна Ceresit CT 17 /або аналог/ | Deep-penetrating primer Ceresit CT 17 /or analogue/ | l | 36.57 |  | 0
172 | C111-2015-4 option 1 | Шпаклiвка типу Cerezit СТ29 /або аналог/ | Putty type Cerezit СТ29 /or analogue/ | kg | 329.09 |  | 0
173 | KB15-182-3 | Додавати на 1 мм змiни товщини шпаклівки | Add 1 mm changes in the thickness of the putty | 100m2 | 1.8283 |  | 0
174 | C111-2015-4 option 1 | Шпаклiвка типу Cerezit СТ29 /або аналог/ | Putty type Cerezit СТ29 /or analogue/ | kg | 329.09 |  | 0
175 | KR12-49-6 | Поліпшене фарбування полівінілацетатними водоемульсійними сумішами стель по збірних конструкціях, підготовлених під фарбування /за два рази/ | Improved painting with polyvinyl acetate water-emulsion mixtures of ceilings on prefabricated structures prepared for painting /in two times/ | 100m2 | 1.8283 |  | 0
176 | C111-2014-6 option 1 | Ґрунтовка глибокопроникна Ceresit CT 17 /або аналог/ | Deep-penetrating primer Ceresit CT 17 /or analogue/ | l | 36.57 |  | 0
177 | C111-334-8 option 1 | Фарба латексна водоємульсійна Ceresit IN 53 /або аналог/ | Latex water-emulsion paint Ceresit IN 53 /or analog/ | l | 51.19 |  | 0
|  | Розділ 2. Прорізи | Chapter 2. Slots
|  | ДВЕРІ | DOOR
|  | Д-5, Д-6 | D-5, D-6
178 | KB10-28-1 | Заповнення дверних прорізів готовими дверними блоками площею до 2 м2 з металопластику у кам'яних стінах | Filling of doorways with ready-made door blocks of up to 2 m2 made of plastic in stone walls | 100m2 | 0.03822 |  | 0
179 | C123-198 option 8 | Двері металопластикові, одностулкові розмірами прорізу 910х2100(И)мм, поворотні, глухі з вент.решіткою 432х95мм, безпорогові, правого відчинення ДПОд 0,91 - 2,1 По Г БП К П ручка нажимна з двох сторін з врізним замком з ключем, петлі видимі дві шт. | The door is metal-plastic, single-leaf with opening dimensions of 910x2100(Й)mm, hinged, deaf with a ventilation grill 432x95mm, thresholdless, right opening DPOd 0.91 - 2.1 Po G BP K P push handle on both sides with a mortise lock with a key, hinges two pieces are visible | m2 | 1.911 |  | 0
180 | C123-198 option 9 | Двері металопластикові, одностулкові розмірами прорізу 910х2100(И)мм, поворотні, глухі з вент.решіткою 432х95мм, безпорогові, лівого відчинення ДПОд 0,91 - 2,1 По Г БП К Л ручка нажимна з двох сторін з врізним замком з ключем, петлі видимі дві шт. | The door is metal-plastic, single-leaf with opening dimensions of 910x2100(Й)mm, hinged, deaf with a ventilation grill 432x95mm, thresholdless, left opening DPOd 0.91 - 2.1 Po G BP KL push handle on both sides with a mortise lock with a key, hinges two pieces are visible | m2 | 1.911 |  | 0
181 | C111-136- 1-Ш version 1 | Дюбель монтажний, 10х100мм | Mounting dowel, 10x100mm | piece | 17 |  | 0
182 | C111-1709- 1 option 1 | Піна монтажна | Mounting foam | l | 0.71 |  | 0
|  | Д-7, Д-8 | D-7, D-8
183 | KB10-28-2 | Заповнення дверних прорізів готовими дверними блоками площею понад 2 до 3 м2 з металопластику у кам'яних стінах | Filling doorways with ready-made door blocks with an area of ​​more than 2 to 3 m2 made of plastic in stone walls | 100m2 | 0.051 |  | 0
184 | C123-198 version 10 | Двері металопластикові, одностулкові розмірами прорізу 1010х2100(И)мм, поворотні, глухі з вент.решіткою 432х95мм, безпорогові , лівого відчинення ДПОд 1,0 - 2,1 По Г БП К Л ручка нажимна з двох сторін з врізним замком з ключем, петлі видимі дві шт. | The door is metal-plastic, single-leaf with opening dimensions of 1010x2100(Й)mm, hinged, deaf with a ventilation grill 432x95mm, thresholdless, left opening DPOd 1.0 - 2.1 Po G BP KL push handle on both sides with a mortise lock with a key, hinges two pieces are visible | m2 | 2.121 |  | 0
185 | C123-198 version 11 | Двері металопластикові зовнішні, одностулкові з фрамугою над дверима, з розмірами прорізу 960х3100(И)мм, поворотні, глухі, з порогом, лівого відчинення ДПОд 0,9-3,1 По Г П з ущільненим притулом з обох боків, ручка нажимна з двох сторін з врізним замком (клас зломостійкості не нижче 2) з ключем, петлі видимі дві шт. дверний доводчик накладний | Metal-plastic external doors, single-leaf with a transom above the door, with opening dimensions of 960x3100(Й)mm, hinged, deaf, with a threshold, left-opening DPOd 0.9-3.1 Po Г P with compacted shelter on both sides, push handle from two sides with a mortise lock (burglary resistance class not lower than 2) with a key, two visible hinges. overhead door closer | m2 | 2.79 |  | 0
186 | C111-136- 1-Ш version 1 | Дюбель монтажний, 10х100мм | Mounting dowel, 10x100mm | piece | 18 |  | 0
187 | C111-1709- 1 option 1 | Піна монтажна | Mounting foam | l | 0.78 |  | 0
|  | Д-1, Д-2, Д-3, Д-4 | D-1, D-2, D-3, D-4
188 | KB10-96-2 | Установлення металевих дверних коробок із навішуванням дверних полотен | Installation of metal door frames with hanging door panels | 100m2 | 0.0938 |  | 0
189 | C121-251- M option 5 | Двері металеві протипожежні, одностулкові розмірами прорізу 1010х2100(И)мм, поворотні, глухі, з порогом, лівого відчинення ДМП EI60 Од 1,0 - 2,1 В2 Л протипожежні двері, EI 60, з ущільненим притулом з обох боків, ручка нажимна з двох сторін з врізним замком (клас зломостійкості не нижче 2) з ключем, петлі видимі три шт | Fire-resistant metal door, single-leaf, opening size 1010x2100(Й)mm, hinged, deaf, with a threshold, left opening DMP EI60 Unit 1.0 - 2.1 V2 L fire-resistant door, EI 60, with a sealed shelter on both sides, push handle with two-sided with a mortise lock (burglary resistance class not lower than 2) with a key, three visible hinges | m2 | 2.121 |  | 0
190 | C121-251- M option 6 | Двері металеві протипожежні, одностулкові розмірами прорізу 910х2100(И)мм, поворотні, з порогом, глухі, лівого відчинення ДМП EI60 Од 0, 9 - 2,1 В2 Л протипожежні двері, EI 60, з ущільненим притулом з обох боків, ручка нажимна з двох сторін з врізним замком (клас зломостійкості не нижче 2) з ключем, петлі видимі три шт | Fire-resistant metal door, single-leaf, opening size 910x2100(Й)mm, hinged, with a threshold, deaf, left-opening DMP EI60 Unit 0.9 - 2.1 V2 L fire-resistant door, EI 60, with a sealed shelter on both sides, push handle with two-sided with a mortise lock (burglary resistance class not lower than 2) with a key, three visible hinges | m2 | 1.911 |  | 0
191 | C121-251- M option 7 | Двері сталеві зовнішні посилені, двостулкові розмірами прорізу 1420х2070(И)мм, поворотні., глухі, з порогом, правого відчинення ДСтДд 1, 42 - 2,0 По Г Пр з ущільненим притулом з обох боків, ручка нажимна на планці USK 1919 з двох сторін з врізним замком циліндрового типу (клас зломостійкості не нижче 2) з ключем, петлі посилені 25мм видимі три шт., дверний доводчик накладний, з системою антипаніка, з порогом 20мм., посилені Д Р=100 кПа | The door is made of reinforced steel, double-leaf, opening size 1420x2070(Й)mm, hinged, deaf, with a threshold, right opening DStDd 1, 42 - 2.0 Po Г Pr with sealed shelter on both sides, push handle on the USK 1919 bar from two sides with cylinder-type mortise lock (break-resistance class not lower than 2) with a key, hinges strengthened by 25 mm, visible three pcs., door closer overhead, with an anti-panic system, with a threshold of 20 mm., reinforced D R=100 kPa | m2 | 2.94 |  | 0
192 | C121-251- M option 8 | Двері сталеві зовнішні посилені, двостулкові розмірами прорізу 1250х1930(И)мм, поворотні., глухі, з порогом, правого відчинення ДСтДд 1, 42 - 2,0 По Г Пр з ущільненим притулом з обох боків, ручка нажимна на планці USK 1919 з двох сторін з врізним замком циліндрового типу (клас зломостійкості не нижче 2) з ключем, петлі посилені 25мм видимі три шт., дверний доводчик накладний, з системою антипаніка, з порогом 20мм., посилені Д Р=100 кПа | The door is made of reinforced steel, double-leaf, opening dimensions 1250x1930(Й)mm, hinged, deaf, with a threshold, right-opening DStDd 1, 42 - 2.0 Po Г Pr with a sealed shelter on both sides, push handle on the USK 1919 bar from two sides with cylinder-type mortise lock (break-resistance class not lower than 2) with a key, hinges strengthened by 25 mm, visible three pcs., door closer overhead, with an anti-panic system, with a threshold of 20 mm., reinforced D R=100 kPa | m2 | 2.41 |  | 0
193 | C111-136- 1-Ш version 1 | Дюбель монтажний, 10х100мм | Mounting dowel, 10x100mm | piece | 43 |  | 0
194 | C111-1709- 1 option 1 | Піна монтажна | Mounting foam | l | 1.74 |  | 0
195 | KM11-138-1 | Монтаж механізму дверного доводчику | Installation of the door closer mechanism | kit | 3 |  | 0
196 | C118-43-1 option 1 | Доводчик накладний | Overhead closer | piece | 3 |  | 0
|  | УКОСИ | SLOPES
197 | KR12-66-1 | Протравлення поверхонь укосів нейтралізуючим розчином | Etching the surfaces of slopes with a neutralizing solution | 100m2 | 0.0372 |  | 0
198 | C111-2014-6 option 1 | Ґрунтовка глибокопроникна Ceresit CT 17 /або аналог/ | Deep-penetrating primer Ceresit CT 17 /or analogue/ | l | 0.74 |  | 0
199 | KR11-30-1 | Штукатурення плоских поверхонь віконних та дверних укосів по бетону та каменю | Plastering flat surfaces of window and door slopes on concrete and stone | 100m2 | 0.0372 |  | 0
200 | KB15-182-1 | Шпаклювання стін мінеральною шпаклівкою | Puttying of walls with mineral putty | 100m2 | 0.0372 |  | 0
201 | C111-2014-6 option 1 | Ґрунтовка глибокопроникна Ceresit CT 17 /або аналог/ | Deep-penetrating primer Ceresit CT 17 /or analogue/ | l | 0.74 |  | 0
202 | C111-2015-4 option 1 | Шпаклiвка типу Cerezit СТ29 /або аналог/ | Putty type Cerezit СТ29 /or analogue/ | kg | 6.7 |  | 0
203 | KB15-182-3 | Додавати на 1 мм змiни товщини шпаклівки | Add 1 mm changes in the thickness of the putty | 100m2 | 0.0372 |  | 0
204 | C111-2015-4 option 1 | Шпаклiвка типу Cerezit СТ29 /або аналог/ | Putty type Cerezit СТ29 /or analogue/ | kg | 6.7 |  | 0
205 | KB15-47-5 | Установлення перфорованих штукатурних кутиків | Installation of perforated plaster corners | 100 m | 0.392 |  | 0
206 | C11-4-10-130 option 1 | Кутик перфорований | The corner is perforated | m | 41.16 |  | 0
207 | KR12-49-5 | Поліпшене фарбування полівінілацетатними водоемульсійними сумішами укосів по збірних конструкціях, підготовлених під фарбування /за два рази/ | Improved painting with polyvinyl acetate water-emulsion mixtures of slopes on prefabricated structures prepared for painting /in two times/ | 100m2 | 0.0372 |  | 0
208 | C111-2014-6 option 1 | Ґрунтовка глибокопроникна Ceresit CT 17 /або аналог/ | Deep-penetrating primer Ceresit CT 17 /or analogue/ | l | 0.74 |  | 0
209 | C111-334-8 option 1 | Фарба латексна водоємульсійна Ceresit IN 53 /або аналог/ | Latex water-emulsion paint Ceresit IN 53 /or analog/ | l | 1.04 |  | 0
|  | Розділ 3. Перегородки | Chapter 3. Partitions
210 | KB10-12-1 | Улаштування перегородок каркасно- фільончастих у санвузлах | Installation of frame-panel partitions in bathrooms | 100m2 | 0.124 |  | 0
211 | C111-650-4 option 1 | Перегородка санітарно-технічна ЛДСП 25мм, EcoLight з профільною системою на конекторах, з дверми на 2х петлях з пластиковою ручкою з защелкою на ніжках | Partition sanitary-technical LDSP 25 mm, EcoLight with a profile system on connectors, with a door on 2 hinges with a plastic handle with a latch on the legs | m2 | 12.4 |  | 0
|  | Розділ 4. МГН | Chapter 4. MGN
212 | KR15-33-5 | Установлення поличок | Installation of shelves | 10 pieces | 0.1 |  | 0
213 | C111-249-2-1 | Дзеркало для людей з інклюзивністю 700х500мм з регульованим кутом нахилу. Рамка дзеркала з нержавіючої сталі, антивандальне та стійке до корозії і ржавіння. кріплення до стіни за допомогою нержавіючої деки. Монтувати на висоті 10001200 мм від підлоги | Mirror for people with inclusiveness 700x500mm with an adjustable angle of inclination. The frame of the mirror is made of stainless steel, anti-vandal and resistant to corrosion and rust. fastening to the wall using a stainless steel deck. Mount at a height of 1000-1200 mm from the floor | piece | 1 |  | 0
214 | KR15-33-4 | Установлення вішалок, підстаканників, поручнів для ванн тощо | Installation of hangers, cup holders, handrails for baths, etc | 10 pieces | 0.9 |  | 0
215 | C111-825-17 option 1 | Поручень подвійний відкидний з кріпленням на стіну, розмір 738х230 мм, D труби 32 мм, матеріал нержавіюча сталь, антикорозійне покриття, колір глянець, кріплення до стіни | Double folding handrail with wall mounting, size 738x230 mm, D pipe 32 mm, material stainless steel, anti-corrosion coating, color gloss, wall mounting | piece | 1 |  | 0
216 | C111-825-14 option 1 | Поручень з кріпленням у стіну в туалет прямий розмір 610мм, D труби 32 мм, матеріал нержавіюча сталь, антикорозійне покриття, колір хром, кріплення до стіни | Handrail with attachment to the wall in the toilet, straight size 610 mm, D pipe 32 mm, material stainless steel, anti-corrosion coating, color chrome, attachment to the wall | piece | 2 |  | 0
217 | C111-825-5 option 1 | Поручень для умиальника настінний дві опори для інвалідів, розмір 692х82 мм, D труби 38 мм, матеріал нержавіюча сталь, антикорозійне покриття, колір хром, кріплення до стіни | Handrail for a wall-mounted washbasin, two supports for the disabled, size 692x82 mm, D pipe 38 mm, material stainless steel, anti-corrosion coating, color chrome, wall mounting | piece | 2 |  | 0
218 | C130-142-1 | Тримач (гачок) для милиць і тростини неіржавіючий 60х200 мм у санвузел для інвалідів, літніх DK-01 | Holder (hook) for crutches and a cane stainless 60x200 mm in a bathroom for the disabled, the elderly DK-01 | piece | 1 |  | 0
219 | C111-623-1 | Диспенсер для мила | Soap dispenser | piece | 1 |  | 0
220 | C130-142-2 | Тримач папових рушників | Papal towel holder | piece | 1 |  | 0
221 | C130-142-2 option 1 | Тримач паперу туалетного | Toilet paper holder | piece | 1 |  | 0
222 | KR17-18-1 | Установлення дзвоників електричних з кнопкою | Installation of electric bells with a button | 100k-t | 0.01 |  | 0
223 | C1545-70- 3rd version 1 | Кнопка виклику допомоги | Help button | piece | 1 |  | 0
224 | KR15-33-3 | Установлення змішувачів | Installation of mixers | 10 pieces | 0.1 |  | 0
225 | C130-616-4 | Змішувач із гігієнічним душем , матеріал нержавіюча сталь , антекорозійне покриття , кріплення до стіни | Faucet with hygienic shower, material stainless steel, anti-corrosion coating, wall mounting | piece | 1 |  | 0
|  | Санвузол (прим.3-4) | Bathroom (note 3-4)
226 | KR15-33-4 | Установлення вішалок, підстаканників, поручнів для ванн тощо | Installation of hangers, cup holders, handrails for baths, etc | 10 pieces | 1 |  | 0
227 | C111-623-1 | Диспенсер для мила | Soap dispenser | piece | 4 |  | 0
228 | C130-142-2 | Тримач папових рушників | Papal towel holder | piece | 2 |  | 0
229 | C130-142-2 option 1 | Тримач паперу туалетного | Toilet paper holder | piece | 4 |  | 0
230 | PR10-2019 | Встановлення дверних табличок | Installation of door plates | 100 pcs | 0.29 |  | 0
231 | C111-1809-10-1 | Таблички позначення захисних споруд цивільного захисту (60х50 см) | Plaques indicating protective structures of civil defense (60x50 cm) | piece | 2 |  | 0
232 | C111-1809-10 | Тактильна інформаційна табличка "Напрямок руху" | Tactile information plate "Direction of movement" | piece | 2 |  | 0
233 | C111-1809-11 | Тактильна інформаційна табличка "Сходи" | Tactile information board "Stairs" | piece | 8 |  | 0
234 | C111-1809-12 | Тактильна інформаційна табличка "Підйомник для МГН" | Tactile information board "Elevator for MGN" | piece | 4 |  | 0
235 | C111-1809-14 | Тактильна інформаційна табличка з назвою приміщень та шрифтом Брайля | Tactile information board with the name of the premises and Braille font | piece | 2 |  | 0
236 | C111-1809-15 | Тактильна інформаційна табличка "Доступність для слабозорих груп населення" | Tactile information board "Accessibility for partially sighted population groups" | piece | 1 |  | 0
237 | C111-1809-16 | Табличка інформаційна | Information plate | piece | 5 |  | 0
238 | C111-1809-11 option 1 | Тактильна інформаційна табличка "Сходи" | Tactile information board "Stairs" | piece | 2 |  | 0
239 | C111-1809-17 | Тактильна інформаційна табличка "Туалет для жінок" | Tactile information board "Toilet for women" | piece | 1 |  | 0
240 | C111-1809-17 option 1 | Тактильна інформаційна табличка "Туалет для чоловіків" | Tactile information board "Toilet for men" | piece | 1 |  | 0
241 | C111-1809-17 option 2 | Тактильна інформаційна табличка "Санвузол для МГН" | Tactile information board "Bathroom for MGN" | piece | 1 |  | 0
242 | KR13-13-1 | Обклеювання стін полівінілхлоридною декоративно-оздоблювальною самоклейною плівкою | Pasting walls with polyvinyl chloride decorative and decorative self-adhesive film | 100m2 | 0.0818 |  | 0
243 | C111-1809-13 option 1 | Інформаційні тактильні покажчики на поручнях. Для забезпечення інформації незрячої людини при русі вздовж поручня (начало та кінець поручня) (комплект) | Informative tactile pointers on the handrails. To provide information to a blind person when moving along the handrail (beginning and end of the handrail) (set) | piece | 8 |  | 0
244 | C111-1721-2 | Контрастне маркування сходів 0,05 м на горизонтальній ділянці, 0,03м на вертикальній ділянці | Contrast marking of stairs 0.05 m on the horizontal section, 0.03 m on the vertical section | m | 11 |  | 0
245 | C111-1721- 2 option 1 | Тактільна інформаційна направляюча h- 150мм | Tactile information guide h- 150 mm | m | 44 |  | 0
246 | KR7-26-5 | Улаштування покриття з плиток полівінілхлоридних площею покриття до 10 м2 | Arrangement of covering from polyvinyl chloride tiles with a covering area of ​​up to 10 m2 | 100m2 | 0.0306 |  | 0
247 | C111-567- MGN version 1 | Тактильні індикатори поліуретанові на самоклейці (плити 0.3х0.3м) | Tactile polyurethane indicators on self-adhesive (plates 0.3x0.3m) | piece | 34 |  | 0
|  | Локальний кошторис 02-01-05 на зовнішні роботи по улаштування та оздобленню | Local estimate 02-01-05 for exterior work on arrangement and decoration
|  | Розділ 1. Піддашок входу в укриття та сходів на перший поверх | Section 1. Shelter entrance loft and stairs to the first floor
248 | KB9-72-1 | Виготовлення металлоконструкцій піддашку | Production of metal structures of the loft | t | 0.37055 |  | 0
249 | C111-1796-14 option 1 | Труба 60х60х3, ДСТУ 8940:2019 | Pipe 60x60x3, DSTU 8940:2019 | t | 0.15761 |  | 0
250 | C111-1796- 11 option 18 | Труба 80х40х3, ДСТУ 8940:2019 | Pipe 80x40x3, DSTU 8940:2019 | t | 0.06068 |  | 0
251 | C111-1796-11 option 3 | Труба 40х40х3, ДСТУ 8940:2019 | Pipe 40x40x3, DSTU 8940:2019 | t | 0.01706 |  | 0
252 | C111-1796- 11 option 16 | Труба 40х20х3, ДСТУ 8940:2019 | Pipe 40x20x3, DSTU 8940:2019 | t | 0.07492 |  | 0
253 | C111-1801-5 option 2 | Сталь листова 8 мм | Sheet steel 8 mm | t | 0.0418 |  | 0
254 | C111-1801-5 option 1 | Сталь листова 5мм | Sheet steel 5 mm | t | 0.03034 |  | 0
255 | KR20-12-1 | Монтаж металоконструкцій піддашку | Installation of metal structures of the loft | 1t | 0.37055 |  | 0
256 | C1545-260-19 option 3 | Анкер розпірний клиновий М12 L=115 | Anchor spacer wedge M12 L=115 | piece | 60 |  | 0
257 | KB9-73-2 | Виготовлення сходів прямолінійних і криволінійних з огорожею | Production of straight and curved stairs with a fence | t | 0.42951 |  | 0
258 | C111-1796- 11 option 18 | Труба 80х40х3, ДСТУ 8940:2019 | Pipe 80x40x3, DSTU 8940:2019 | t | 0.0256 |  | 0
259 | C111-1796- 11 option 16 | Труба 40х20х3, ДСТУ 8940:2019 | Pipe 40x20x3, DSTU 8940:2019 | t | 0.0531 |  | 0
260 | C1110-173 option 1 | Сталь кутова 50х50х5 мм | Angle steel 50x50x5 mm | t | 0.12756 |  | 0
261 | C111-1109- 1 option 1 | Лист ПВ-506 ДСТУ 8706-78 | Letter PV-506 DSTU 8706-78 | t | 0.14547 |  | 0
262 | C111-970-12-1 | Кв.16 ДСТУ 4746:2007 | Quarter 16 DSTU 4746:2007 | t | 0.10355 |  | 0
263 | KB9-30-1 | Монтаж площадок із настилом і огорожею з листової, рифленої, просічної і круглої сталі | Installation of platforms with flooring and fencing made of sheet, corrugated, hollow and round steel | t | 0.42951 |  | 0
264 | KR20-38-1 | Очищення металевих конструкцій від корозії металевими щітками | Cleaning of metal structures from corrosion with metal brushes | m2 | 47.3 |  | 0
265 | KB13-44-9 | Знепилювання металевих поверхонь | Dedusting of metal surfaces | m2 | 47.3 |  | 0
266 | KB13-16-6 | Ґрунтування металевих поверхонь за два рази ґрунтовкою ГФ-021 | Priming of metal surfaces twice with GF-021 primer | 100m2 | 0.473 |  | 0
267 | КБ13-26-6 | Фарбування металевих поґрунтованих поверхонь емаллю ПФ-115 за два рази | Painting of metallic substrates surfaces with PF-115 enamel in two times | 100m2 | 0.473 |  | 0
268 | KR8-30-1 | Улаштування покриття з листової сталі тільки скатів | The arrangement of the sheet steel covering is only sloped | 100m2 | 0.241 |  | 0
269 | C111-1807- 2-2P option 1 | Профлист HS-35 з полімерним покриттям 0,45 мм | Profile sheet HS-35 with a polymer coating of 0.45 mm | m2 | 25.31 |  | 0
270 | KR8-40-4 | Улаштування з листової сталі нащільників | The arrangement of sheet steel fasteners | 100 m | 0.098 |  | 0
271 | C111-829-1-B6 option 1 | Нащільник покрівельний , шириною 200 мм | Roofing sealant, 200 mm wide | m | 10.78 |  | 0
272 | C1555-307-3 option 1 | Герметик на бітумній основі 280мл | Bitumen-based sealant 280 ml | balloon | 1 |  | 0
|  | Розділ 2. Внутрішні сходи підвалу | Chapter 2. Internal basement stairs
273 | KB9-72-1 | Виготовлення металлоконструкцій каркасу | Production of metal structures of the frame | t | 0.0674 |  | 0
274 | C111-1796- 11 option 18 | Труба 80х40х3, ДСТУ 8940:2019 | Pipe 80x40x3, DSTU 8940:2019 | t | 0.06122 |  | 0
275 | C111-1801-5 option 2 | Сталь листова 8 мм | Sheet steel 8 mm | t | 0.00519 |  | 0
276 | C111-1801-5 option 1 | Сталь листова 5мм | Sheet steel 5 mm | t | 0.00314 |  | 0
277 | KR20-12-1 | Монтаж металоконструкцій піддашку | Installation of metal structures of the loft | 1t | 0.0674 |  | 0
278 | C1545-260-19 option 3 | Анкер розпірний клиновий М12 L=115 | Anchor spacer wedge M12 L=115 | piece | 8 |  | 0
279 | KB9-73-2 | Виготовлення сходів прямолінійних і криволінійних з огорожею | Production of straight and curved stairs with a fence | t | 0.44627 |  | 0
280 | C111-1796- 11 option 18 | Труба 80х40х3, ДСТУ 8940:2019 | Pipe 80x40x3, DSTU 8940:2019 | t | 0.0345 |  | 0
281 | C1110-173 option 1 | Сталь кутова 50х50х5 мм | Angle steel 50x50x5 mm | t | 0.09399 |  | 0
282 | C111-1796-11 option 3 | Труба 40х40х3, ДСТУ 8940:2019 | Pipe 40x40x3, DSTU 8940:2019 | t | 0.04424 |  | 0
283 | C111-1796-11 option 4 | Труба 38х2, ДСТУ 8943:2019 | Pipe 38x2, DSTU 8943:2019 | t | 0.02226 |  | 0
284 | C111-1796- 11 option 5 | Труба 20х1,5 ДСТУ 8943:2019 | Pipe 20x1.5 DSTU 8943:2019 | t | 0.0419 |  | 0
285 | C111-1109- 1 option 2 | Лист ромб В-К-ПУ-5 ДСТУ 8783 | Sheet of diamonds V-K-PU-5 DSTU 8783 | t | 0.23616 |  | 0
286 | KR20-12-5 | Монтаж металоконструкцій сходів, площадок, огороджень | Installation of metal structures of stairs, platforms, fences | 1t | 0.44627 |  | 0
287 | KR20-38-1 | Очищення металевих конструкцій від корозії металевими щітками | Cleaning of metal structures from corrosion with metal brushes | m2 | 14.3 |  | 0
288 | KB13-44-9 | Знепилювання металевих поверхонь | Dedusting of metal surfaces | m2 | 14.3 |  | 0
289 | KB13-16-6 | Ґрунтування металевих поверхонь за два рази ґрунтовкою ГФ-021 | Priming of metal surfaces twice with GF-021 primer | 100m2 | 0.143 |  | 0
290 | КБ13-26-6 | Фарбування металевих поґрунтованих поверхонь емаллю ПФ-115 за два рази | Painting of metallic substrates surfaces with PF-115 enamel in two times | 100m2 | 0.143 |  | 0
|  | Розділ 3. Демонтажні роботи | Chapter 3. Dismantling works
291 | KR18-50-2 | (Демонтаж) вимощення з бетону товщиною покриття 10 см | (Dismantling) concrete paving with a coating thickness of 10 cm | 1m2 | 7.92 |  | 0
292 | KR18-1-6 | Розбирання асфальтобетонних покриттів вручну | Dismantling of asphalt concrete coatings by hand | 100m3 | 0.0137 |  | 0
293 | KR11-50-2 | Відбивання штукатурки по цеглі та бетону зі стін та стель, площа відбивання в одному місці більше 5 м2 /цоколь/ | Reflecting plaster on brick and concrete from walls and ceilings, the area of ​​reflection in one place is more than 5 m2 /basement/ | 100m2 | 0.1844 |  | 0
294 | KR11-50-2 | Відбивання штукатурки по цеглі та бетону зі стін та стель, площа відбивання в одному місці більше 5 м2 /приямок/ | Plaster removal on brick and concrete from walls and ceilings, the area of ​​removal in one place is more than 5 m2 /priamok/ | 100m2 | 0.2331 |  | 0
295 | KR20-40-1 | Навантаження сміття вручну | Manual garbage loading | 1 t | 3.6 |  | 0
296 | C311-30-M | Перевезення сміття до 30 км | Garbage transportation up to 30 km | t | 3.6 |  | 0
|  | Розділ 4. Вимощення | Chapter 4. Paving
297 | KR1-18-2 | Розробка ґрунту вручну в траншеях глибиною до 2 м без кріплень з укосами, група ґрунту 2 | Manual soil development in trenches up to 2 m deep without fasteners with slopes, soil group 2 | 100 m3 | 0.03 |  | 0
298 | KR1-6-1 | Навантаження ґрунту вручну на автомобілі-самоскиди | Manual loading of soil on dump trucks | 100 m3 | 0.0215 |  | 0
299 | C311-30 | Перевезення ґрунту до 30 км | Transportation of soil up to 30 km | t | 3.76 |  | 0
300 | KR1-20-2 | Засипання вручну траншей, пазух котлованів та ям, група ґрунту 2 | Manual backfilling of trenches, pits and pits, soil group 2 | 100 m3 | 0.0085 |  | 0
301 | KR18-50-2 | Улаштування вимощення з бетону товщиною покриття 10 см /враховуючи піщану 100 мм та щебеневу 100 мм основи/ | Arrangement of concrete paving with a coating thickness of 10 cm /taking into account 100 mm sand and 100 mm crushed stone base/ | 1m2 | 21.62 |  | 0
302 | KB11-11-18 | Армування стяжки сіткою | Reinforcement of the screed with a mesh | 100m2 | 0.2162 |  | 0
303 | C111-1780- 1 variant1 | Сітка 5Вр1 чарунком 100х100 мм | Grid 5V1 with a cell of 100x100 mm | m2 | 23.78 |  | 0
|  | РЕМОНТ ІСНУЮЧОГО ВИМОЩЕННЯ | REPAIR OF THE EXISTING PAVING
304 | KR12-66-1 | Протравлення цементної штукатурки нейтралізуючим розчином | Etching of cement plaster with a neutralizing solution | 100m2 | 0.3172 |  | 0
305 | C1555-154-2 | Зміцнююче покриття по типу Grover ASK 617 | Grover ASK 617 reinforcing coating | l | 12.69 |  | 0
306 | PR13-6076 | Відновлення бетонних і залізобетонних конструкцій у місцях руйнування методом наформовання полімерцементного розчину, поверхня горизонтальна, товщина шару 20 мм | Restoration of concrete and reinforced concrete structures in places of destruction by the method of forming a polymer-cement solution, the surface is horizontal, the thickness of the layer is 20 mm | 100 m2 | 0.0317 |  | 0
307 | PR13-6077 | Відновлення бетонних і залізобетонних конструкцій у місцях руйнування методом наформовання полімерцементного розчину, поверхня горизонтальна, додавати на кожні наступні 10 мм | Restoration of concrete and reinforced concrete structures in places of destruction by the method of forming a polymer-cement solution, the surface is horizontal, add for every next 10 mm | 100 m2 | 0.0317 |  | 0
308 | C111-2014-6 option 1 | Ґрунтовка глибокопроникна Ceresit CT 17 /або аналог/ | Deep-penetrating primer Ceresit CT 17 /or analogue/ | l | 0.63 |  | 0
309 | C1555-267- 1 option 1 | Ремонтна суміш по типу Siltek В-25 /або аналог/ | Repair mixture of the type Siltek B-25 /or analog/ | kg | 171.18 |  | 0
|  | Розділ 5. Стіни приямку | Chapter 5. Pit walls
310 | KR12-66-1 | Протравлення поверхонь стін нейтралізуючим розчином | Etching of wall surfaces with a neutralizing solution | 100m2 | 0.2331 |  | 0
311 | C111-2014-6 option 1 | Ґрунтовка глибокопроникна Ceresit CT 17 /або аналог/ | Deep-penetrating primer Ceresit CT 17 /or analogue/ | l | 4.66 |  | 0
312 | KR11-41-1 | Поліпшене штукатурення цементно- вапняним розчином по каменю стін фасадів | Improved plastering with a cement-lime solution on the stone walls of the facades | 100m2 | 0.2331 |  | 0
313 | KR3-55-2 | Гідроізоляція стін мастикою без прокладання склотканини | Waterproofing of walls with mastic without laying fiberglass | 100 m2 | 0.2331 |  | 0
314 | C111-2002-2 option 1 | Еластична гідроізоляційна суміш (2-х компонент.) Ceresit CR 66 /або аналог/ | Elastic waterproofing mixture (2 components) Ceresit CR 66 /or analogue/ | kg | 116.55 |  | 0
315 | KR11-54-1 | Улаштування основи під штукатурку з металевої сітки по цегляних та бетонних поверхнях | Arrangement of the base for plaster of metal mesh on brick and concrete surfaces | 100m2 | 0.2331 |  | 0
316 | KB15-183-1 | Декоративне штукатурення фасадів | Decorative plastering of facades | 100m2 | 0.2331 |  | 0
317 | KR12-51-2 | Фарбування нових фасадів з риштувань по підготовленій поверхні /за два рази/ | Painting new facades from scaffolding on the prepared surface /in two times/ | 100m2 | 0.2331 |  | 0
318 | C111-2014-6 option 1 | Ґрунтовка глибокопроникна Ceresit CT 17 /або аналог/ | Deep-penetrating primer Ceresit CT 17 /or analogue/ | l | 4.66 |  | 0
319 | C1555-282- 1 option 1 | Фарба фасадна Siltek Beton Pro /або аналог/ | Facade paint Siltek Beton Pro /or analog/ | l | 4.662 |  | 0
|  | Розділ 6. Цоколь | Chapter 6. Basement
320 | KR11-41-1 | Поліпшене штукатурення цементно- вапняним розчином по каменю стін фасадів | Improved plastering with a cement-lime solution on the stone walls of the facades | 100m2 | 0.1844 |  | 0
321 | KR3-55-2 | Гідроізоляція стін мастикою без прокладання склотканини | Waterproofing of walls with mastic without laying fiberglass | 100 m2 | 0.1215 |  | 0
322 | C111-2002-2 option 1 | Еластична гідроізоляційна суміш (2-х компонент.) Ceresit CR 66 /або аналог/ | Elastic waterproofing mixture (2 components) Ceresit CR 66 /or analogue/ | kg | 60.75 |  | 0
323 | KR11-54-1 | Улаштування основи під штукатурку з металевої сітки по цегляних та бетонних поверхнях | Arrangement of the base for plaster of metal mesh on brick and concrete surfaces | 100m2 | 0.1844 |  | 0
324 | KB15-183-1 | Декоративне штукатурення фасадів | Decorative plastering of facades | 100m2 | 0.1844 |  | 0
325 | KR12-51-2 | Фарбування нових фасадів з риштувань по підготовленій поверхні /за два рази/ | Painting new facades from scaffolding on the prepared surface /in two times/ | 100m2 | 0.1844 |  | 0
326 | C111-2014-6 option 1 | Ґрунтовка глибокопроникна Ceresit CT 17 /або аналог/ | Deep-penetrating primer Ceresit CT 17 /or analogue/ | l | 3.69 |  | 0
327 | C111-334-8 option 2 | Фарба силиконова | Silicone paint | l | 7.38 |  | 0
328 | KR8-40-4 | Улаштування з листової сталі крапельників на цоколі | Arrangement of sheet steel drippers on the plinth | 100 m | 0.4191 |  | 0
329 | C1555-306-17 option 1 | Крапельник оцинкований (відлив) | Dropper galvanized (cast) | m | 41.91 |  | 0
330 | C171-2214- 2 option 1 | Дюбель швидкий монтаж | Dowel fast installation | piece | 47 |  | 0
331 | KB6-37-3 | Улаштування деформаційних швів з ущільнювального шнура та герметика | Arrangement of deformation seams from sealing cord and sealant | 100m seam | 0.4191 |  | 0
332 | C111-199- 5-1 option 1 | Герметик CERESIT CS 51 POLYURETHANE /або аналог/ | Sealant CERESIT CS 51 POLYURETHANE /or similar/ | piece | 21 |  | 0
333 | C111-1630-9 option 1 | Ущільнювальний джгут ППЕ (демпферний) 20-50 мм | PPE sealing harness (damper) 20-50 mm | m | 42.75 |  | 0
|  | Розділ 7. Металеві огородження на сходах входу | Chapter 7. Metal fences on the entrance stairs
|  | ОгМ-1 | OgM-1
334 | KB9-73-2 | Виготовлення сходів прямолінійних і криволінійних з огорожею /огорож/ | Production of straight and curved stairs with a fence /fence/ | t | 0.01782 |  | 0
335 | C111-1796-11 option 4 | Труба 38х2, ДСТУ 8943:2019 | Pipe 38x2, DSTU 8943:2019 | t | 0.01889 |  | 0
336 | KR9-20-4 | Установлення металевих огорож без поручня | Installation of metal fences without a handrail | 100 m | 0.049 |  | 0
337 | C111-1867-11 | Кріплення поручня (готовий елемент) | Handrail attachment (finished element) | piece | 14 |  | 0
338 | C111-136-2 | Дюбель потай 10х80 мм | Concealed dowel 10x80 mm | piece | 42 |  | 0
339 | KR20-38-1 | Очищення металевих конструкцій від корозії металевими щітками | Cleaning of metal structures from corrosion with metal brushes | m2 | 1.2 |  | 0
340 | KB13-44-9 | Знепилювання металевих поверхонь | Dedusting of metal surfaces | m2 | 1.2 |  | 0
341 | KB13-16-6 | Ґрунтування металевих поверхонь за два рази ґрунтовкою ГФ-021 | Priming of metal surfaces twice with GF-021 primer | 100m2 | 0.012 |  | 0
342 | КБ13-26-6 | Фарбування металевих поґрунтованих поверхонь емаллю ПФ-115 за два рази | Painting of metallic substrates surfaces with PF-115 enamel in two times | 100m2 | 0.012 |  | 0
|  | ОгМ-2 | OhM-2
343 | KB9-73-2 | Виготовлення сходів прямолінійних і криволінійних з огорожею /огорож/ | Production of straight and curved stairs with a fence /fence/ | t | 0.04543 |  | 0
344 | C111-1796-11 option 3 | Труба 40х40х3, ДСТУ 8940:2019 | Pipe 40x40x3, DSTU 8940:2019 | t | 0.02023 |  | 0
345 | C111-1796-11 option 4 | Труба 38х2, ДСТУ 8943:2019 | Pipe 38x2, DSTU 8943:2019 | t | 0.0093 |  | 0
346 | C111-1796- 11 option 5 | Труба 20х1,5 ДСТУ 8943:2019 | Pipe 20x1.5 DSTU 8943:2019 | t | 0.01468 |  | 0
347 | C111-1796- 11 option 6 | Труба 22х1,5 ДСТУ 8943:2019 | Pipe 22x1.5 DSTU 8943:2019 | t | 0.00093 |  | 0
348 | C111-1801-5 option 1 | Сталь листова 5мм | Sheet steel 5 mm | t | 0.00301 |  | 0
349 | KR9-20-4 | Установлення металевих огорож без поручня | Installation of metal fences without a handrail | 100 m | 0.0205 |  | 0
350 | C1545-260-19 option 2 | Анкер розпірний клиновий М8х100 | Anchor spacer wedge M8x100 | piece | 8 |  | 0
351 | KR20-38-1 | Очищення металевих конструкцій від корозії металевими щітками | Cleaning of metal structures from corrosion with metal brushes | m2 | 3.4 |  | 0
352 | KB13-44-9 | Знепилювання металевих поверхонь | Dedusting of metal surfaces | m2 | 3.4 |  | 0
353 | KB13-16-6 | Ґрунтування металевих поверхонь за два рази ґрунтовкою ГФ-021 | Priming of metal surfaces twice with GF-021 primer | 100m2 | 0.034 |  | 0
354 | КБ13-26-6 | Фарбування металевих поґрунтованих поверхонь емаллю ПФ-115 за два рази | Painting of metallic substrates surfaces with PF-115 enamel in two times | 100m2 | 0.034 |  | 0
|  | ОгМ-3 | OgM-3
355 | KB9-73-2 | Виготовлення сходів прямолінійних і криволінійних з огорожею /огорож/ | Production of straight and curved stairs with a fence /fence/ | t | 0.05413 |  | 0
356 | C111-1796-11 option 3 | Труба 40х40х3, ДСТУ 8940:2019 | Pipe 40x40x3, DSTU 8940:2019 | t | 0.02493 |  | 0
357 | C111-1796- 11 option 5 | Труба 20х1,5 ДСТУ 8943:2019 | Pipe 20x1.5 DSTU 8943:2019 | t | 0.03184 |  | 0
358 | C111-1801-5 option 1 | Сталь листова 5мм | Sheet steel 5 mm | t | 0.0006 |  | 0
359 | KR9-20-4 | Установлення металевих огорож без поручня | Installation of metal fences without a handrail | 100 m | 0.035 |  | 0
360 | C1545-260-19 option 2 | Анкер розпірний клиновий М8х100 | Anchor spacer wedge M8x100 | piece | 8 |  | 0
361 | KR20-38-1 | Очищення металевих конструкцій від корозії металевими щітками | Cleaning of metal structures from corrosion with metal brushes | m2 | 3.91 |  | 0
362 | KB13-44-9 | Знепилювання металевих поверхонь | Dedusting of metal surfaces | m2 | 3.91 |  | 0
363 | KB13-16-6 | Ґрунтування металевих поверхонь за два рази ґрунтовкою ГФ-021 | Priming of metal surfaces twice with GF-021 primer | 100m2 | 0.0391 |  | 0
364 | КБ13-26-6 | Фарбування металевих поґрунтованих поверхонь емаллю ПФ-115 за два рази | Painting of metallic substrates surfaces with PF-115 enamel in two times | 100m2 | 0.0391 |  | 0
|  | ОгМ-4 | OgM-4
365 | KB9-73-2 | Виготовлення сходів прямолінійних і криволінійних з огорожею /огорож/ | Production of straight and curved stairs with a fence /fence/ | t | 0.01848 |  | 0
366 | C111-1796-11 option 4 | Труба 38х2, ДСТУ 8943:2019 | Pipe 38x2, DSTU 8943:2019 | t | 0.01959 |  | 0
367 | KR9-20-4 | Установлення металевих огорож без поручня | Installation of metal fences without a handrail | 100 m | 0.025 |  | 0
368 | C1545-260-19 option 2 | Анкер розпірний клиновий М8х100 | Anchor spacer wedge M8x100 | piece | 24 |  | 0
369 | C111-1867-11 | Кріплення поручня (готовий елемент) | Handrail attachment (finished element) | piece | 8 |  | 0
370 | KR20-38-1 | Очищення металевих конструкцій від корозії металевими щітками | Cleaning of metal structures from corrosion with metal brushes | m2 | 0.66 |  | 0
371 | KB13-44-9 | Знепилювання металевих поверхонь | Dedusting of metal surfaces | m2 | 0.66 |  | 0
372 | KB13-16-6 | Ґрунтування металевих поверхонь за два рази ґрунтовкою ГФ-021 | Priming of metal surfaces twice with GF-021 primer | 100m2 | 0.0066 |  | 0
373 | КБ13-26-6 | Фарбування металевих поґрунтованих поверхонь емаллю ПФ-115 за два рази | Painting of metallic substrates surfaces with PF-115 enamel in two times | 100m2 | 0.0066 |  | 0
|  | ОгМ-5 | OgM-5
374 | KB9-73-2 | Виготовлення сходів прямолінійних і криволінійних з огорожею /огорож/ | Production of straight and curved stairs with a fence /fence/ | t | 0.01916 |  | 0
375 | C111-1796-11 option 3 | Труба 40х40х3, ДСТУ 8940:2019 | Pipe 40x40x3, DSTU 8940:2019 | t | 0.00356 |  | 0
376 | C111-1796-11 option 4 | Труба 38х2, ДСТУ 8943:2019 | Pipe 38x2, DSTU 8943:2019 | t | 0.01368 |  | 0
377 | C111-1796- 11 option 6 | Труба 22х1,5 ДСТУ 8943:2019 | Pipe 22x1.5 DSTU 8943:2019 | t | 0.00093 |  | 0
378 | C111-1801-5 option 1 | Сталь листова 5мм | Sheet steel 5 mm | t | 0.00213 |  | 0
379 | KR9-20-4 | Установлення металевих огорож без поручня | Installation of metal fences without a handrail | 100 m | 0.034 |  | 0
380 | C1545-260-19 option 2 | Анкер розпірний клиновий М8х100 | Anchor spacer wedge M8x100 | piece | 27 |  | 0
381 | C111-1867-11 | Кріплення поручня (готовий елемент) | Handrail attachment (finished element) | piece | 7 |  | 0
382 | KR20-38-1 | Очищення металевих конструкцій від корозії металевими щітками | Cleaning of metal structures from corrosion with metal brushes | m2 | 1.2 |  | 0
383 | KB13-44-9 | Знепилювання металевих поверхонь | Dedusting of metal surfaces | m2 | 1.2 |  | 0
384 | KB13-16-6 | Ґрунтування металевих поверхонь за два рази ґрунтовкою ГФ-021 | Priming of metal surfaces twice with GF-021 primer | 100m2 | 0.012 |  | 0
385 | КБ13-26-6 | Фарбування металевих поґрунтованих поверхонь емаллю ПФ-115 за два рази | Painting of metallic substrates surfaces with PF-115 enamel in two times | 100m2 | 0.012 |  | 0
|  | Розділ 8. Облаштування трубних проходок в стіні фунадмента нижче рівня землі. Отвір 6 | Section 8. Arrangement of pipe penetrations in the foundation wall below ground level. Hole 6
386 | KR19-29-1 | Обклеювання поверхні ізоляції руберойдом в один шар на мастиках | Pasting the surface of the insulation with roofing material in one layer on mastics | m2 | 1.3 |  | 0
387 | C111-852- 2-1 option 1 | Єврорубероїд | Euroruberoid | m2 | 1.495 |  | 0
388 | C111-1702 | Мастика бітумна | Bituminous mastic | t | 0.00234 |  | 0
389 | C111-199- 5-1 option 1 | Герметик CERESIT CS 51 POLYURETHANE /або аналог/ | Sealant CERESIT CS 51 POLYURETHANE /or similar/ | piece | 1 |  | 0
390 | C1550-38-2 option 1 | Піна монтажна CERESIT TS 62 UNIVERSAL /або аналог/ | Mounting foam CERESIT TS 62 UNIVERSAL /or analog/ | piece | 1 |  | 0
391 | KR8-31-1 | Улаштування покриття з рулонних матеріалів насухо без промазування кромок | Laying the coating from roll materials dry without smearing the edges | 100m2 | 0.016 |  | 0
392 | C111-1720-4 option 1 | Профільована мембрана | Profiled membrane | m2 | 1.725 |  | 0
393 | KB7-19-2 | Заповнення швів спіненим поліетиленом | Filling the seams with foamed polyethylene | 100m seam | 0.01 |  | 0
394 | C111-1630-8 option 4 | Стрічка бітумна ущільнювальна 100мм | Bitumen sealing tape 100 mm | m | 1.02 |  | 0
395 | KB6-37-3 | Улаштування деформаційних швів з ущільнювального шнура та герметика | Arrangement of deformation seams from sealing cord and sealant | 100m seam | 0.008 |  | 0
396 | C111-1630-8 option 3 | Бентонітовий шнур по типу SANSTORE круглий D-22 мм | SANSTORE round bentonite cord D-22 mm | m | 0.82 |  | 0
397 | C111-612- 4-1 | Швидкий бітумно-полімерний праймер по типу EVOMER | Fast bitumen-polymer primer of the EVOMER type | kg | 2.47 |  | 0
398 | C111-2001-11 option 1 | Безусадкова суміш - полімерцементна Siltek A-40S /або аналог/ | Shrink-free mixture - polymer cement Siltek A-40S /or analog/ | kg | 26 |  | 0
|  | Розділ 9. Майданчик під генератор | Chapter 9. Site for a generator
399 | KR7-16-4 | Улаштування підстильного шару бетонного | Arrangement of the sub-bed layer of concrete | m3 | 1.4 |  | 0
400 | KB6-1-16 | Улаштування фундаментних плит залізобетонних плоских | Installation of reinforced concrete flat foundation slabs | 100m3 | 0.038 |  | 0
401 | C124-2 option 1 | Арматура А240С, діаметр 8 мм | Armature A240S, diameter 8 mm | t | 0.023 |  | 0
402 | C124-21 option 1 | Арматура А400С, діаметр 10 мм | Armature A400S, diameter 10 mm | t | 0.08872 |  | 0
|  | ВОРОТА ВР1 | GATE BP1
403 | KB9-75-1 | Виготовлення дрібних індивідуальних листових конструкцій масою до 0,5 т [бачки, воронки, жолоби, лотки та ін.] /воріт/ | Production of small individual sheet structures weighing up to 0.5 t [tanks, funnels, gutters, trays, etc.] /gate/ | t | 0.12086 |  | 0
404 | C111-1796- 11 option 18 | Труба 80х40х3, ДСТУ 8940:2019 | Pipe 80x40x3, DSTU 8940:2019 | t | 0.08033 |  | 0
405 | C111-1796-11 option 3 | Труба 40х40х3, ДСТУ 8940:2019 | Pipe 40x40x3, DSTU 8940:2019 | t | 0.03381 |  | 0
406 | C111-1780-1-1 | Сітка зварна оцинкована 50х50 мм д.3,0 мм | Galvanized welded mesh 50x50 mm d.3.0 mm | m2 | 6.3 |  | 0
407 | KB9-46-1 | Монтаж каркасів воріт великопрогонових будівель, ангарів та ін. без механізмів відкривання | Installation of gate frames of large-span buildings, hangars, etc. without opening mechanisms | t | 0.12086 |  | 0
|  | ПІДДАШОК МАЙДАНЧИКУ | LOFT OF THE FIELD
408 | KB9-72-1 | Виготовлення металлоконструкцій піддашку | Production of metal structures of the loft | t | 0.61678 |  | 0
409 | C111-1796- 11 option 19 | Труба 80х80х3, ДСТУ 8940:2019 | Pipe 80x80x3, DSTU 8940:2019 | t | 0.39145 |  | 0
410 | C1110-175-3 option 1 | Кутик гнутий 160х100х4 мм | Corner bent 160x100x4 mm | t | 0.15839 |  | 0
411 | C111-1780-1-1 | Сітка зварна оцинкована 50х50 мм д.3,0 мм | Galvanized welded mesh 50x50 mm d.3.0 mm | m2 | 22 |  | 0
412 | C111-1801-5 option 2 | Сталь листова 8 мм | Sheet steel 8 mm | t | 0.01796 |  | 0
413 | C111-1801-5 option 1 | Сталь листова 5мм | Sheet steel 5 mm | t | 0.0129 |  | 0
414 | C1110-175-6 | Кутик гнутий 50х50х4 мм | Corner bent 50x50x4 mm | t | 0.0104 |  | 0
415 | KR20-12-1 | Монтаж металоконструкцій піддашку | Installation of metal structures of the loft | 1t | 0.61678 |  | 0
416 | KR20-38-1 | Очищення металевих конструкцій від корозії металевими щітками | Cleaning of metal structures from corrosion with metal brushes | m2 | 33.4 |  | 0
417 | KB13-44-9 | Знепилювання металевих поверхонь | Dedusting of metal surfaces | m2 | 33.4 |  | 0
418 | KB13-16-6 | Ґрунтування металевих поверхонь за два рази ґрунтовкою ГФ-021 | Priming of metal surfaces twice with GF-021 primer | 100m2 | 0.334 |  | 0
419 | КБ13-26-6 | Фарбування металевих поґрунтованих поверхонь емаллю ПФ-115 за два рази | Painting of metallic substrates surfaces with PF-115 enamel in two times | 100m2 | 0.334 |  | 0
420 | KR8-30-1 | Улаштування покриття з листової сталі тільки скатів | The arrangement of the sheet steel covering is only sloped | 100m2 | 0.143 |  | 0
421 | C111-1807- 2-2P option 1 | Профлист HS-35 з полімерним покриттям 0,45 мм | Profile sheet HS-35 with a polymer coating of 0.45 mm | m2 | 15.02 |  | 0
|  | Розділ 10. Плита під резервуар | Chapter 10. Plate under the tank
422 | KR1-8-7 | Розробка ґрунту в траншеях та котлованах екскаваторами місткістю ковша 0,4 м3 у відвал, група ґрунту 2 | Soil development in trenches and pits by excavators with a bucket capacity of 0.4 m3 per dump, soil group 2 | 100 m3 | 7.62 |  | 0
423 | KR1-9-7 | Розробка ґрунту в траншеях та котлованах екскаваторами місткістю ковша 0,4 м3 з навантаженням на автомобілі-самоскиди, група ґрунту 2 | Soil development in trenches and pits by excavators with a bucket capacity of 0.4 m3 with a load on dump trucks, soil group 2 | 100 m3 | 0.83 |  | 0
424 | C311-30 | Перевезення ґрунту до 30 км | Transportation of soil up to 30 km | t | 145.25 |  | 0
425 | KB1-27-2 | Засипка траншей і котлованів бульдозерами потужністю 59 кВт [80 к.с.] з переміщенням ґрунту до 5 м, група ґрунтів 2 | Backfilling of trenches and pits with bulldozers with a capacity of 59 kW [80 hp] with soil movement up to 5 m, soil group 2 | 1000m3 | 0.762 |  | 0
426 | КБ1-132-1 | Ущільнення ґрунту самохідними вібраційними котками масою 2,2 т за перший прохід по одному сліду при товщині шару 25 см | Self-propelled soil compaction vibrating rollers weighing 2.2 t per the first pass along one trace at layer thickness 25 cm | 1000m4 | 0.762 |  | 0
427 | KR2-12-1 | Улаштування основи під фундаменти | Arrangement of the base for foundations | 100 m3 | 0.829 |  | 0
428 | KR7-13-2 | Ущільнення ґрунту щебенем | Soil compaction with crushed stone | 100m2 | 0.566 |  | 0
|  | Плита під резервуари біологічного очищення | Plate for biological treatment tanks
429 | KR2-6-7 | Улаштування вертикальної гідроізоляції фундаментів бітумною мастикою | Installation of vertical waterproofing of foundations with bituminous mastic | 100 m2 | 0.242 |  | 0
430 | KR7-16-4 | Улаштування підстильного шару бетонного | Arrangement of the sub-bed layer of concrete | m3 | 2.1 |  | 0
431 | KB6-1-16 | Улаштування фундаментних плит залізобетонних плоских /бетон важкий В 25 (М350), крупнiсть заповнювача бiльше 40мм/ | Arrangement of reinforced concrete flat foundation slabs / heavy concrete B 25 (M350), aggregate size greater than 40mm/ | 100m3 | 0.055 |  | 0
432 | C124-24 option 1 | Арматура А400С, діаметр 16 мм | Armature A400S, diameter 16 mm | t | 0.10604 |  | 0
433 | C124-23 option 1 | Арматура А400С, діаметр 14 мм | Armature A400S, diameter 14 mm | t | 0.24027 |  | 0
434 | C124-22 option 1 | Арматура А400С, діаметр 12 мм | Armature A400S, diameter 12 mm | t | 0.28663 |  | 0
|  | Плита під резервуар-накопичувач | Plate for storage tank
435 | KR2-6-7 | Улаштування вертикальної гідроізоляції фундаментів бітумною мастикою | Installation of vertical waterproofing of foundations with bituminous mastic | 100 m2 | 0.428 |  | 0
436 | KR7-16-4 | Улаштування підстильного шару бетонного | Arrangement of the sub-bed layer of concrete | m3 | 3.7 |  | 0
437 | KB6-1-16 | Улаштування фундаментних плит залізобетонних плоских /бетон важкий В 25 (М350), крупнiсть заповнювача бiльше 40мм/ | Arrangement of reinforced concrete flat foundation slabs / heavy concrete B 25 (M350), aggregate size greater than 40mm/ | 100m3 | 0.103 |  | 0
438 | C124-25 option 1 | Арматура А400С, діаметр 20 мм | Armature A400S, diameter 20 mm | t | 0.04356 |  | 0
439 | C124-22 option 1 | Арматура А400С, діаметр 12 мм | Armature A400S, diameter 12 mm | t | 0.63275 |  | 0
440 | C124-21 option 1 | Арматура А400С, діаметр 10 мм | Armature A400S, diameter 10 mm | t | 0.58496 |  | 0
|  | Стяжна полоса | Drawstring
441 | КБ9-75-2 | Виготовлення драбин, зв'язок, кронштейнів, гальмових конструкцій та ін. | Making ladders, connection, brackets, brake structures, etc. | t | 0.096 |  | 0
442 | С1110-175- 7 варіант1 | Сталь полосова 50х5 мм | Strip steel 50x5 mm | m3 | 50.88 |  | 0
443 | КР20-12-1 | Монтаж дрібних металоконструкцій вагою до 0,1 т | Installation of small metal structures with weight up to 0.1 t | t | 0.096 |  | 0
444 | КБ8-3-7 | Гідроізоляція стін, фундаментів бокова обмазувальна бітумна в 2 шари по вирівняній поверхні бутового мурування, цеглі, бетону | Lateral waterproofing of walls and foundations coating bitumen in 2 layers leveled surface of rubble masonry, brick, concrete | 100m2 | 0.055 |  | 0
|  | Розділ 11. Асфальтове покриття | Chapter 11. Asphalt coating
445 | KR18-1-6 | Розбирання асфальтобетонних покриттів вручну | Dismantling of asphalt concrete coatings by hand | 100m3 | 0.08154 |  | 0
446 | KR18-1-3 | Розбирання щебеневих покриттів та основ | Dismantling of crushed stone coatings and foundations | 100m3 | 0.08154 |  | 0
447 | KR18-23-3 | Улаштування нижнього шару двошарових основ товщиною 15 см із щебеню фракції 40-70 мм з межею міцності на стиск понад 98,1 МПа [1000 кг/см2] | Arrangement of the lower layer of two-layer bases 15 cm thick from crushed stone of fraction 40-70 mm with a compressive strength limit of more than 98.1 MPa [1000 kg/cm2] | 100m2 | 0.8154 |  | 0
448 | KR18-23-4 | На кожний 1 см зміни товщини шару додавати або виключати до норм 18-23-1, 18-23-2, 18-23-3 /исключать до 5 мм/ | For every 1 cm change in layer thickness, add or exclude 18-23-1, 18-23-2, 18-23-3 to the norms /exclude up to 5 mm/ | 100m2 | -0.8154 |  | 0
449 | KR18-23-2 | Улаштування верхнього шару двошарових основ товщиною 15 см із щебеню фракції 20-40 мм з межею міцності на стиск понад 98,1 МПа [1000 кг/см2] | Arrangement of the upper layer of two-layer bases 15 cm thick with crushed stone of fraction 20-40 mm with a compressive strength limit of more than 98.1 MPa [1000 kg/cm2] | 100m2 | 0.8154 |  | 0
450 | KR18-23-4 | На кожний 1 см зміни товщини шару додавати або виключати до норм 18-23-1, 18-23-2, 18-23-3 /исключать до 5 мм/ | For every 1 cm change in layer thickness, add or exclude 18-23-1, 18-23-2, 18-23-3 to the norms /exclude up to 5 mm/ | 100m2 | -0.8154 |  | 0
451 | KR18-42-3 | Улаштування покриття товщиною 4 см з гарячих асфальтобетонних сумішей дрібнозернистих та піщаних вручну з ущільненням ручними котками | Installation of a 4-cm-thick coating of hot asphalt concrete mixtures of fine-grained and sand by hand with compaction by hand rollers | 100m2 | 0.8154 |  | 0
452 | KR18-42-4 | На кожні 0,5 см зміни товщини шару додавати або виключати до норми 18-42- 3 /додавати до 10 см/ | For every 0.5 cm change in layer thickness, add or exclude up to the norm 18-42-3 /add up to 10 cm/ | 100m2 | 0.8154 |  | 0
453 | C1421-9840 option 1 | Гарячий, щільний, дрібнозернистий а\б тип Б, М1 | Hot, dense, fine-grained a\b type B, M1 | t | 21.92 |  | 0
454 | KR20-40-1 | Навантаження сміття вручну | Manual garbage loading | 1 t | 27.32 |  | 0
455 | C311-30-M | Перевезення сміття до 30 км | Garbage transportation up to 30 km | t | 27.32 |  | 0
|  | Розділ 12. Площадка для під'їзду асенізаторської машини | Section 12. Site for the entrance of the sanitation machine
456 | KR1-18-2 | Розробка ґрунту вручну в траншеях глибиною до 2 м без кріплень з укосами, група ґрунту 2 | Manual soil development in trenches up to 2 m deep without fasteners with slopes, soil group 2 | 100 m3 | 0.489 |  | 0
457 | KR1-6-1 | Навантаження ґрунту вручну на автомобілі-самоскиди | Manual loading of soil on dump trucks | 100 m3 | 0.489 |  | 0
458 | C311-30 | Перевезення ґрунту до 30 км | Transportation of soil up to 30 km | t | 85.58 |  | 0
459 | KR18-20-4 | Улаштування підстильних та вирівнювальних шарів основи із щебеню шлакового /розклинювання щебеневого шару/ /враховуючи матеріали та їх вартість/ | Arrangement of underlay and leveling layers of the base made of slag crushed stone /wedging the crushed stone layer/ /taking into account the materials and their cost/ | 100m3 | 0.0383 |  | 0
460 | KR8-31-1 | Улаштування покриття з геотекстиля 300г/м2 /враховуючи матеріали та їх вартість/ | Arrangement of geotextile covering 300g/m2 /taking into account materials and their cost/ | 100m2 | 0.765 |  | 0
461 | KR18-50-2 | Улаштування вимощення з бетону товщиною покриття /враховуючи піщану 300 мм та щебеневу 300 мм основи/ /враховуючи матеріали та їх вартість/ | Arrangement of concrete paving with a coating thickness /taking into account the sand 300 mm and crushed stone 300 mm base/ /taking into account the materials and their cost/ | 1m2 | 76.5 |  | 0
|  | Локальний кошторис 02-01-06 на вентиляція | Local estimate 02-01-06 for ventilation
|  | Розділ 1. Повітропроводи та фітинги системи ПВ1 | Section 1. Air ducts and fittings of the PV1 system
462 | KR15-121-9 | Прокладання повітроводів периметром до 900 мм з оцинкованої сталі класу Н [нормальна] товщиною 0,7 мм | Laying of air ducts with a perimeter of up to 900 mm from galvanized steel of class H [normal] with a thickness of 0.7 mm | 100m2 | 0.06 |  | 0
463 | KR15-121-10 | Прокладання повітроводів периметром від 1100 мм до 1600 мм з оцинкованої сталі класу Н [нормальна] товщиною 0,7 мм | Laying of air ducts with a perimeter from 1100 mm to 1600 mm made of galvanized steel of class H [normal] with a thickness of 0.7 mm | 100m2 | 0.764 |  | 0
464 | C130-1124- 4-2P option 5 | Врізка в прямокутний повітропровід 200х150 | Cut into a rectangular duct 200x150 | piece | 17 |  | 0
465 | C130-1124-5 option 6 | Відвід 90°- 90°- 300х500 | Tap 90°- 90°- 300x500 | piece | 4 |  | 0
466 | C130-1124-5 option 5 | Відвід 90°- 90°- 400х200 | Tap 90°- 90°- 400x200 | piece | 6 |  | 0
467 | C130-1124-5 option 4 | Відвід 90°- 90°- 500х300 | Lead 90°- 90°- 500x300 | piece | 3 |  | 0
468 | C130-1124- 3 option 5 | Заглушка 200х100 | Plug 200x100 | piece | 2 |  | 0
469 | C130-1124-6 option 12 | Перехід 300х200-200х100-200 | Transition 300x200-200x100-200 | piece | 2 |  | 0
470 | C130-1124-6 option 10 | Перехід 400х200-300х200-200 | Transition 400x200-300x200-200 | piece | 2 |  | 0
471 | C130-1124-6 option 13 | Перехід 500х300-200х400-300 | Transition 500x300-200x400-300 | piece | 2 |  | 0
472 | C130-1124-6 option 14 | Перехід 500х300-300х500-200 (односторонній правий верхній) | Transition 500x300-300x500-200 (one-sided upper right) | piece | 1 |  | 0
473 | KB20-21-3 | Установлення над шахтами зонтів із листової оцинкованої сталі прямокутного перерізу периметром 1600 мм | Installation of umbrellas made of sheet galvanized steel of rectangular section with a perimeter of 1600 mm over the mines | an umbrella | 2 |  | 0
474 | C130-292 option 2 | Зонт на повітропровід 500х300 | Duct umbrella 500x300 | piece | 2 |  | 0
|  | Розділ 2. Обладнання системи ПВ1 | Section 2. Equipment of the PV1 system
475 | KB20-42-1 | Установлення камер припливних типових без секції зрошення продуктивністю до 10 тис.м3/год | Installation of typical tidal chambers without an irrigation section with a capacity of up to 10,000 m3/hour | camera | 1 |  | 0
476 | C130-106-2 option 5 | Припливно-витяжна установка EcoStar 1500 EC XV+Bypass | Supply and exhaust unit EcoStar 1500 EC XV+Bypass | piece | 1 |  | 0
477 | KB20-29-1 | Установлення вставок гнучких до радіальних вентиляторів | Installation of flexible inserts for radial fans | m2 | 1.098 |  | 0
478 | C130-231- 3-2L option 3 | Гнучка вставка SFI 50-30 | Flexible insert SFI 50-30 | piece | 4 |  | 0
479 | KB20-14-8 | Установлення заслінок повітряних і клапанів повітряних КВР із ручним приводом периметром до 2400 мм | Installation of air dampers and air valves of manual actuators with a perimeter of up to 2400 mm | piece | 2 |  | 0
480 | C130-376-1 option 2 | Заслінка регулююча SRC 50х30 | SRC regulating damper 50x30 | piece | 2 |  | 0
481 | KB20-15-7 | Установлення нагрівачів електричних, периметром до 1600 мм | Installation of electric heaters with a perimeter of up to 1600 mm | piece | 1 |  | 0
482 | C1630-1691-2 option 3 | Нагрівач SEH 50-30-7,5 кВт | Heater SEH 50-30-7.5 kW | piece | 1 |  | 0
483 | KB20-27-8 | Установлення шумоглиначів вентиляційних розміром 500х300х1000, 500х300х500мм | Installation of ventilation noise absorbers of size 500x300x1000, 500x300x500mm | piece | 2 |  | 0
484 | C130-527 option 2 | Шумопоглинач SMN 50x30-1000 | Noise absorber SMN 50x30-1000 | piece | 2 |  | 0
485 | KR15-123-4 | Установлення клапанів вогнезатримувальних периметром понад 1600 до 3200 мм | Installation of fire retardant valves with a perimeter of more than 1600 to 3200 mm | valve | 2 |  | 0
486 | C130-404-1 option 3 | Протипожежний клапан PD-120-40x20-O- M-220-T 2F S | Fire valve PD-120-40x20-O- M-220-T 2F S | piece | 2 |  | 0
487 | KM8-102-1 | Монтаж шафи керування або регулювання | Installation of a control or regulation cabinet | wardrobe | 1 |  | 0
488 | 280222-52-1-2 | Комплект автоматики ПВ1 AeroStar | PV1 AeroStar automation kit | piece | 1 |  | 0
489 | KR15-122-1 | Установлення грат жалюзійних сталевих з вивірянням і закріпленням площею в світлі до 0,25 м2 | Installation of louvered steel gratings with alignment and fixing with an area in the light of up to 0.25 m2 | play | 30 |  | 0
490 | C130-595-2-2O option 5 | Решітка внутрішня дворядна регуююча металева 200х150 мм | Internal two-row regulating metal grid 200x150 mm | piece | 17 |  | 0
491 | C130-595-2-2O option 2 | Решітка перетічна дверна МВ 450/2 | The MV 450/2 cross-flow door grille | piece | 3 |  | 0
492 | KR19-9-1 | Ізоляція плоских поверхонь матами мінераловатними | Insulation of flat surfaces with mineral wool mats | 100m2 | 0.55 |  | 0
493 | C1555-212-2-17 | Мінеральна вата, товщина 50 мм | Mineral wool, thickness 50 mm | m2 | 57.75 |  | 0
494 | C111-136-19 | Цанга М8 | Collet M8 | piece | 200 |  | 0
495 | C111-88-9 | Гайка М8 | Nut M8 | piece | 200 |  | 0
496 | C111-153-4 option 1 | Шпилька М8 | Pin M8 | m | 55 |  | 0
497 | C1545-176-2 | L-пiдвiс | L-suspension | piece | 200 |  | 0
498 | KR15-19-1 | Прокладання трубопроводів водопостачання з труб поліетиленових [поліпропіленових] напірних діаметром 20 мм | Laying water supply pipelines from polyethylene [polypropylene] pressure pipes with a diameter of 20 mm | 100 m | 0.0222 |  | 0
499 | C1630-1- 145-14 | Труба металопластикова 16мм | Metal-plastic pipe 16 mm | m | 2 |  | 0
500 | C111-136- 13-Я | Кутик з американкою під металопластикову трубу 16мм | A corner with an American socket for a metal-plastic pipe of 16 mm | piece | 1 |  | 0
501 | C1110-88-36 | Хомут із дюбелем М8 | Clamp with M8 dowel | piece | 2 |  | 0
502 | KR15-95-1 | Установлення насосів відцентрових з електродвигуном масою до 0,1 т | Installation of centrifugal pumps with an electric motor weighing up to 0.1 t | pump | 1 |  | 0
503 | C130-508-2-1B option 1 | Дренажний насос ASPEN MINI ORANGE | Drain pump ASPEN MINI ORANGE | piece | 1 |  | 0
|  | Розділ 3. Повітропроводи та фітинги системи В1 | Chapter 3. Air ducts and fittings of the B1 system
504 | KR15-120-1 | Прокладання повітроводів діаметром до 200 мм з листової сталі класу Н [нормальна] товщиною 0,5 мм | Laying of air ducts with a diameter of up to 200 mm from sheet steel of class H [normal] with a thickness of 0.5 mm | 100m2 | 0.06421 |  | 0
505 | C130-1124-5 option 1 | Відвід 90°-125 | Tap 90°-125 | piece | 5 |  | 0
506 | C130-1124-5 option 14 | Відвід 90°- 200 | Tap 90° - 200 | piece | 6 |  | 0
507 | C130-1124-6 option 5 | Перехід д.160-д.125 | Transition d.160-d.125 | piece | 1 |  | 0
508 | C130-1124-6 option 11 | Перехід д.160-д.200 | Transition d.160-d.200 | piece | 1 |  | 0
509 | C130-1124-8 option 1 | Трійник -д160-д125-д160 | Tee -d160-d125-d160 | piece | 2 |  | 0
510 | C130-1124-8 option 6 | Трійник -д200-д125-д200 | Tee - d200-d125-d200 | piece | 2 |  | 0
511 | KB20-20-1 | Установлення над шахтами зонтів із листової оцинкованої сталі круглого перерізу діаметром 200 мм | Installation of umbrellas made of sheet galvanized steel with a circular section with a diameter of 200 mm above the mines | an umbrella | 1 |  | 0
512 | C130-292 option 3 | Зонт на повітропровід д.200 | Umbrella for air duct d.200 | piece | 1 |  | 0
|  | Розділ 4. Обладнання системи В1 | Chapter 4. System equipment B1
513 | KR15-129-1 | Установлення вентиляторів осьових масою до 0,025 т | Installation of axial fans weighing up to 0.025 tons | piece | 1 |  | 0
514 | C130-106-2 option 4 | Вентилятор канального типу RV200L AeroStar | Channel type fan RV200L AeroStar | piece | 1 |  | 0
515 | KB20-29-1 | Установлення вставок гнучких до радіальних вентиляторів | Installation of flexible inserts for radial fans | m2 | 0.188 |  | 0
516 | C130-231- 3-2L option 4 | Гнучка вставка RFI 200 | RFI 200 flexible insert | piece | 2 |  | 0
517 | KB20-13-1 | Установлення клапанів зворотних діаметром 200 мм | Installation of non-return valves with a diameter of 200 mm | valve | 1 |  | 0
518 | C130-404- 1-2P option 2 | Зворотній клапан FC 200 | Check valve FC 200 | piece | 1 |  | 0
519 | KR15-122-1 | Установлення грат жалюзійних сталевих з вивірянням і закріпленням площею в світлі до 0,25 м2 | Installation of louvered steel gratings with alignment and fixing with an area in the light of up to 0.25 m2 | play | 5 |  | 0
520 | C130-262-1 option 1 | Анемостат А 125ВР | Anemostat A 125BP | piece | 5 |  | 0
521 | KB20-25-3 | Установлення шумоглушників вентиляційних трубчастих круглого перерізу типу ГТК 1-3 діаметром обичайки 250 мм | Installation of ventilation silencers of tubular round cross-section type GTK 1-3 with a diameter of 250 mm | piece | 1 |  | 0
522 | C130-234 option 3 | Шумоглушник RMN 200-600 | Silencer RMN 200-600 | piece | 1 |  | 0
523 | KR15-122-1 | Установлення грат жалюзійних сталевих з вивірянням і закріпленням площею в світлі до 0,25 м2 | Installation of louvered steel gratings with alignment and fixing with an area in the light of up to 0.25 m2 | play | 1 |  | 0
524 | C130-595-2-2O option 4 | Решітка зовнішня IGC 200 | Grille external IGC 200 | piece | 1 |  | 0
525 | C111-136-19 | Цанга М8 | Collet M8 | piece | 20 |  | 0
526 | C111-88-9 | Гайка М8 | Nut M8 | piece | 20 |  | 0
527 | C111-153-4 option 1 | Шпилька М8 | Pin M8 | m | 8 |  | 0
528 | C111-1679-52 | Перфострічка монтажна оцинкована 20мм | Perforated mounting tape galvanized 20 mm | m.p | 16 |  | 0
529 | КП3-12-2 | Мережа систем вентиляції і кондиціонування повітря при кількості перерізів до 10 | Network of ventilation systems and air conditioning at quantity sections up to 10 | piece | 1 |  | 0
|  | Розділ 5. Опалення | Chapter 5. Heating
530 | KR17-19-1 | Установлення електричних конвекторів | Installation of electric convectors | 100 pieces | 0.03 |  | 0
531 | C130-420- 4-15 | Конвектор ЕВНА 2,0/230С2 | Convector EVNA 2.0/230С2 | piece | 1 |  | 0
532 | C130-420- 4-15 option 1 | Конвектор ЕВНА 1,5/230С | Convector EVNA 1.5/230С | piece | 2 |  | 0
533 | C130-483-30 option 1 | Комплект кронштейнів для конвекторів | A set of brackets for convectors | set | 3 |  | 0
|  | Локальний кошторис 02-01-07 на водопостачання та каналізація | Local estimate 02-01-07 for water supply and sewerage
|  | Розділ 1. Водопостачання В1 та Т3 | Section 1. Water supply B1 and T3
534 | KR15-32-6 | Установлення умивальників одиночних з підведенням холодної та гарячої води | Installation of single washbasins with cold and hot water supply | 10k-t | 0.5 |  | 0
535 | C130-644- 2-5 option 1 | Раковина CERSANIT PRESIDENT 45см /або аналог/ | Sink CERSANIT PRESIDENT 45cm /or similar/ | piece | 2 |  | 0
536 | C130-644- 2-5 option 2 | Раковина CERSANIT PRESIDENT 60см /або аналог/ | Sink CERSANIT PRESIDENT 60cm /or similar/ | piece | 2 |  | 0
537 | C130-644- 2-5 option 3 | Раковина JIKA Mio 64 см (для мгн) /або аналог/ | Sink JIKA Mio 64 cm (for mgn) /or analogue/ | piece | 1 |  | 0
538 | C111-136-23-4 option 1 | Кріплення Раковини до стіни М10х120 мм. | Fixing the Sink to the wall M10x120 mm. | piece | 5 |  | 0
539 | C1630-973-6 option 1 | Сифон для раковини VIEGA 103927 | Sink siphon VIEGA 103927 | piece | 5 |  | 0
540 | C1545-13-1 option 1 | Шланг для змішувача М10-1/2, 0,3м | Hose for mixer M10-1/2, 0.3 m | piece | 10 |  | 0
541 | KR15-33-3 | Установлення змішувачів | Installation of mixers | 10 pieces | 0.6 |  | 0
542 | C130-616-13 option 1 | Змішувач з гігієнічним душем | Mixer with hygienic shower | piece | 1 |  | 0
543 | C130-616-10 option 1 | Натискальний порційний змішувач для умивальника | Push-pull mixer for a washbasin | piece | 5 |  | 0
544 | KR15-37-1 | Установлення нагрівачів індивідуальних водоводяних | Installation of individual water heaters | 10k-t | 0.3 |  | 0
545 | C130-8-6 variant 2 | Бойлер Atlantic Opro Compact PC 15 SB | Boiler Atlantic Opro Compact PC 15 SB | piece | 3 |  | 0
546 | C1545-13-1 option 1 | Шланг для змішувача М10-1/2, 0,3м | Hose for mixer M10-1/2, 0.3 m | piece | 6 |  | 0
547 | KR15-104-5 | Установлення кранів повітряних | Installation of air cranes | kit | 3 |  | 0
548 | C1630-538-10 option 1 | Клапан автоматичного випуску повітря д. 15 | Automatic air release valve d. 15 | piece | 3 |  | 0
549 | KR15-19-1 | Прокладання трубопроводів водопостачання з труб поліетиленових [поліпропіленових] напірних діаметром 20 мм | Laying water supply pipelines from polyethylene [polypropylene] pressure pipes with a diameter of 20 mm | 100 m | 0.634 |  | 0
550 | C1630-1- 153 option 1 | Труба поліпропіленова dn 20х3,4 PH 20 | Polypropylene pipe dn 20x3.4 PH 20 | m | 22 |  | 0
551 | C1630-1- 154 option 1 | Труба поліпропіленова dn 20х2,8 PH 16 | Polypropylene pipe dn 20x2.8 PH 16 | m | 35 |  | 0
552 | C1630-24-49-5 option 1 | Кран кульовий латунний (в/з різьба) д.15 | Brass ball valve (with/with thread) d.15 | piece | 12 |  | 0
553 | C1630-538-11 option 1 | Клапан зворотний латунний муфтовий д. 15 | Non-return valve, brass clutch d. 15 | piece | 1 |  | 0
554 | C1630-24-49-6 option 1 | Кран кутовий 1/2" | Corner faucet 1/2" | piece | 12 |  | 0
555 | C113-1321-27 option 1 | Трійник 20х20х20 | Tee 20x20x20 | piece | 16 |  | 0
556 | C1534-12-4 option 1 | Відведення 90 ° dn 20 | Lead 90 ° dn 20 | piece | 70 |  | 0
557 | C113-1879- 1 variant1 | Хомут з гумовою прокладкою для dn 20 та шурупом 7x70 | Clamp with rubber gasket for dn 20 and screw 7x70 | piece | 57 |  | 0
558 | C113-1041- 21 option 2 | Муфта поліпропіленова 20х1/2" зовнішня | Polypropylene coupling 20x1/2" external | piece | 25 |  | 0
559 | C113-1041- 21 option 3 | Муфта поліпропіленова 20х1/2" внутрішня | Polypropylene coupling 20x1/2" internal | piece | 1 |  | 0
560 | KR19-21-1 | Ізоляція трубопроводів трубками зі спіненого каучуку, поліетилену | Insulation of pipelines with tubes made of foam rubber, polyethylene | 100 m | 0.57 |  | 0
561 | C114-96-77 option 1 | Каучукова ізоляція для труб K-FLEX 06x022-2 ST | Rubber insulation for pipes K-FLEX 06x022-2 ST | m | 58.25 |  | 0
|  | Розділ 2. Побутова каналізація підвалу К1 | Section 2. Domestic sewerage of basement K1
562 | KR15-34-1 | Установлення унітазів з безпосередньо приєднаним бачком | Installation of toilets with a directly attached cistern | 10k-t | 0.5 |  | 0
563 | C130-904-6 option 1 | Унітаз-компакт KOLO Bambi 109900UA дитячий з бачком і сидінням поліпропілен | KOLO Bambi 109900UA children's compact toilet with cistern and polypropylene seat | piece | 2 |  | 0
564 | C130-904-7 option 1 | Унітаз керамічний | Ceramic toilet | piece | 3 |  | 0
565 | C1630-1- 160 option 1 | Кришка для унітазу | Toilet lid | piece | 3 |  | 0
566 | C1630-1-142 option 1 | Гофра для унітаза | Corrugated toilet bowl | piece | 5 |  | 0
567 | C1545-13-3 option 1 | Шланг водопровідний 1\2х1\2, 0.5м | Water hose 1\2x1\2, 0.5 m | piece | 11 |  | 0
568 | KR15-18-1 | Прокладання трубопроводів каналізації з поліетиленових труб діаметром 50 мм | Laying sewage pipelines from polyethylene pipes with a diameter of 50 mm | 100 m | 0.398 |  | 0
569 | C1630-1-137 | Труба полівінілхлориду (ПВХ) діам.40х1. 8 0,5м | Polyvinyl chloride (PVC) pipe diam. 40x1. 8 0.5 m | piece | 3 |  | 0
570 | C1630-1-137-1 option 1 | Труба полівінілхлориду (ПВХ) діам.40х1. 8 1,0м | Polyvinyl chloride (PVC) pipe diam. 40x1. 8 1.0 m | piece | 1 |  | 0
571 | C1630-1-137-1 | Труба полівінілхлориду (ПВХ) діам.40х1. 8 2,0м | Polyvinyl chloride (PVC) pipe diam. 40x1. 8 2.0 m | piece | 2 |  | 0
572 | C1630-1-137-1 option 2 | Труба полівінілхлориду (ПВХ) діам.40х1. 8 3,0м | Polyvinyl chloride (PVC) pipe diam. 40x1. 8 3.0 m | piece | 7 |  | 0
573 | C1630-1-136 option 1 | Труба полівінілхлориду (ПВХ) діам.50х1. 8 0,5м | Polyvinyl chloride (PVC) pipe diam. 50x1. 8 0.5 m | piece | 8 |  | 0
574 | C1630-1-136-6 option 1 | Труба полівінілхлориду (ПВХ) діам.50х1. 8 1,0м | Polyvinyl chloride (PVC) pipe diam. 50x1. 8 1.0 m | piece | 2 |  | 0
575 | C1630-1-136-7 option 1 | Труба полівінілхлориду (ПВХ) діам.50х1. 8 2,0м | Polyvinyl chloride (PVC) pipe diam. 50x1. 8 2.0 m | piece | 3 |  | 0
576 | KR15-18-2 | Прокладання трубопроводів каналізації з поліетиленових труб діаметром 100 мм | Laying of sewage pipelines from polyethylene pipes with a diameter of 100 mm | 100 m | 0.041 |  | 0
577 | C1630-1-138 | Труба полівінілхлориду (ПВХ) діам.110х1. 8 0,5м | Polyvinyl chloride (PVC) pipe diam. 110x1. 8 0.5 m | piece | 3 |  | 0
578 | C1630-1-138 option 1 | Труба полівінілхлориду (ПВХ) діам.110х1. 8 1,0м | Polyvinyl chloride (PVC) pipe diam. 110x1. 8 1.0 m | piece | 2 |  | 0
579 | C11-126-379-5 option 2 | Трійник (ПВХ) 110\110\110х45° | Tee (PVC) 110\110\110x45° | piece | 5 |  | 0
580 | C11-126-379-2 option 1 | Трійник (ПВХ) 110\50\110х45° | Tee (PVC) 110\50\110x45° | piece | 3 |  | 0
581 | C11-126-379-1 option 1 | Трійник (ПВХ) 50\50\50х45° | Tee (PVC) 50\50\50x45° | piece | 2 |  | 0
582 | C113-1286- 8-O | Перехід (ПВХ) 50/40 | Transition (PVC) 50/40 | piece | 3 |  | 0
583 | C113-1286-8-O option 1 | Перехід (ПВХ) 110/50 | Transition (PVC) 110/50 | piece | 1 |  | 0
584 | C11-126-379-3 option 2 | Кут(ПВХ) 100х45° | Angle (PVC) 100x45° | piece | 10 |  | 0
585 | C11-126-379-3 option 1 | Кут(ПВХ) 50х45° | Angle (PVC) 50x45° | piece | 28 |  | 0
586 | C11-126-379-3 option 3 | Кут(ПВХ) 40х45° | Angle (PVC) 40x45° | piece | 10 |  | 0
587 | C111-1859-492 option 2 | Кріплення д.110 | Attachment d.110 | piece | 5 |  | 0
588 | C111-1859-492 version 1 | Кріплення д.50 | Attachment d.50 | piece | 8 |  | 0
589 | C111-1859-492 option 3 | Кріплення д.40 | Attachment d.40 | piece | 20 |  | 0
590 | KR15-24-3 | Установлення ревізії діаметром 100 мм | Installation of revision with a diameter of 100 mm | piece | 3 |  | 0
591 | C113-1044-18 option 2 | Ревізія прочистка з лючком ПВХ д.110 | Revision of cleaning with a PVC hatch d.110 | piece | 3 |  | 0
592 | KR16-26-1 | Установлення сталевих засувок та клапанів зворотних діаметром 50 мм | Installation of steel valves and non-return valves with a diameter of 50 mm | piece | 3 |  | 0
593 | C111-1859-493 option 4 | Зворотній клапан д.50 | Check valve d.50 | piece | 3 |  | 0
594 | KR15-95-1 | Установлення насосів відцентрових з електродвигуном масою до 0,1 т | Installation of centrifugal pumps with an electric motor weighing up to 0.1 t | pump | 3 |  | 0
595 | C130-508-2-1B option 4 | Каналізаційна станція SOLOLIFT2 СWC- 3 (620 Вт) | Sewage station SOLOLIFT2 СWC- 3 (620 W) | piece | 3 |  | 0
596 | C111-1859-493 option 5 | Заглушка ПВХ д.110 | Plug PVC d.110 | piece | 1 |  | 0
|  | Локальний кошторис 02-01-08 на електропостачання | Local estimate 02-01-08 for electricity supply
597 | КМ38-1-6 | Монтаж дизель-генератора на відкритій площадці, маса устаткування 1,5 т | Installation of a diesel generator in the open site, equipment weight 1.5 t | piece | 1 |  | 0
598 | 2202-1010 варіант1 | Трифазний дизель-генератор у шумоізольованому оцинкованому кожусі, потужністю 64,0 к Вт. Двигун Ricardo | Three-phase diesel generator in noise-insulated galvanized casing, with a power of 64.0 k W. Ricardo engine" | piece | 1 |  | 0
599 | KM39-50-5 | Монтаж станції та підключення кабелів або проводів зовнішньої мережі до апаратів та приладів станції керування для автоматичного перемикання на резерв ЩАВР | Installation of the station and connection of cables or wires of the external network to the devices and devices of the control station for automatic switching to the ШАВР reserve | device | 1 |  | 0
600 | C113-2129-20-11 | Щит автоматичного вводу резерву, Ін= 63 А АВР-166-63-21У3 | Automatic reserve input shield, In = 63 A AVR-166-63-21U3 | piece | 1 |  | 0
601 | KR17-13-1 | Монтаж увідно-розподільних пристроїв /ВРП/ | Installation of input and distribution devices /VRP/ | 1 closet | 1 |  | 0
602 | C113-2129-20 | Ввідно-розподільна панель з обладнанням ВРУ-1 | Input distribution panel with VRU-1 equipment | piece | 1 |  | 0
603 | KR17-14-3 | Установлення щитків освітлювальних групових у готовій ніші або на стіні | Installation of group lighting shields in a ready-made niche or on the wall | piece | 5 |  | 0
604 | C113-2129-20-11 option 7 | ЩР2: Щит розподільний металевий, навісний, ІР21, з обладнанням: UBox 24 мод. (N і РЕ шина) | ШЧР2: Metal switchboard, hinged, IR21, with equipment: UBox 24 mod. (N and PE tire) | piece | 1 |  | 0
605 | C113-2129-20-11 option 8 | Щ02: Щит розподільний металевий, навісний, з обладнанням UBox 36 мод. (N і РЕ шина) | Sh02: Metal distribution panel, hinged, with UBox 36 mod. (N and PE tire) | piece | 1 |  | 0
606 | C113-2129-20-11 option 9 | ЩС2: Щит розподільний металевий, навісний, з обладнанням: UBox 36 мод. (N і РЕ шина) | SHS2: Metal switchboard, hinged, with equipment: UBox 36 mod. (N and PE tire) | piece | 1 |  | 0
607 | C113-2129-20-11 option 10 | ЩВ2: Щит розподільний металевий, навісний, з обладнанням: UBox 24 мод. (N і РЕ шина) | ШХВ2: Metal switchboard, hinged, with equipment: UBox 24 mod. (N and PE tire) | piece | 1 |  | 0
608 | C113-2129-20-11 option 11 | ЩАО2: Щит розподільний металевий, навісний, з обладнанням: UBox 36 мод. (N і РЕ шина) | ШАО2: Metal switchboard, hinged, with equipment: UBox 36 mod. (N and PE tire) | piece | 1 |  | 0
609 | KM8-573-4 | Шафа [пульт] керування навісна, висота, ширина і глибина до 600х600х350 мм | Cabinet [remote control] hinged, height, width and depth up to 600x600x350 mm | piece | 2 |  | 0
610 | C113-2129-20-11 option 12 | Щ3: Корпус з монтажною панеллю металевий, IP31, серії UBox, навісний, з обладнанням: А0260020008 | Ш3: Housing with a metal mounting panel, IP31, UBox series, hinged, with equipment: А0260020008 | piece | 1 |  | 0
611 | C113-2129-20-11 option 13 | Щ4: Бокс монтажний навісний, IP31, з обладнанням, БМ-53С+П (500х500х240) | Ш4: Installation hinged box, IP31, with equipment, BM-53S+P (500x500x240) | piece | 1 |  | 0
612 | KB21-17-12 | Монтаж сигнальних ліхтарів з надписом "вхід", "вихід", "в'їзд", "під'їзд" і т.п. | Installation of signal lights with the inscription "entrance", "exit", "entrance", "entrance", etc. | 100 pieces | 0.02 |  | 0
613 | C1547-4-54 option 5 | Світильник світлодіодний, накладний, потужністю 6 Вт, аварійний, ДБО01ВСП- 6-б-104 УХЛ3.1 | LED lamp, overhead, power 6 W, emergency, DBO01VSP-6-b-104 UHL3.1 | piece | 2 |  | 0
614 | KR17-11-6 | Монтаж світильників для люмінесцентних ламп, які встановлюються на підвісах [штангах], кількість ламп 1 шт | Installation of lamps for fluorescent lamps, which are installed on hangers [rods], the number of lamps is 1 pc. | 100 pieces | 0.27 |  | 0
615 | C1547-4-54 option 8 | Світильник світлодіодний, накладний, потужністю 20 Вт ДПП07В-20-313 УХЛ4 | LED lamp, overhead, power 20 W DPP07B-20-313 UHL4 | piece | 5 |  | 0
616 | C1547-4-54 option 4 | Світильник світлодіодний, накладний, потужністю 40 Вт, ІР65 ДПП07В-40-313 УХЛ4 | LED lamp, overhead, power 40 W, IR65 DPP07V-40-313 UHL4 | piece | 13 |  | 0
617 | C1547-4-54 option 19 | Світильник світлодіодний, накладний, потужністю 12 Вт, ІР65 ДББ27У-12-418 У3 Селена-LED-1 | LED lamp, overhead, power 12 W, IR65 DBB27U-12-418 U3 Selena-LED-1 | piece | 4 |  | 0
618 | C1547-4-54 option 20 | Світильник світлодіодний, накладний, потужністю 18 Вт ЛЕД ГЛОБО LC- 18Вт/840-14 G2 О D220 WH 33 IP65 | LED lamp, overhead, power 18 W LED GLOBO LC- 18W/840-14 G2 О D220 WH 33 IP65 | piece | 5 |  | 0
|  | СВІТИЛЬНИК ЯКИЙ НЕ МОНТУЄТЬСЯ | LAMP WHICH IS NOT MOUNTED
619 | C104-2544-5 option 6 | Світильник світлодіодний, переносний, з акумулятором EL115 | LED lamp, portable, with EL115 battery | piece | 2 |  | 0
620 | KR17-12-1 | Установлення вимикачів неутопленого типу при відкритій проводці | Installation of non-recessed type switches with open wiring | 100 pieces | 0.13 |  | 0
621 | C104-2544-5 option 3 | Вимикач одноклавішний однополюсний для зовнішнього встановлення 10А, 230В, VICO Palmiye 90555401 | Single-key single-pole switch for external installation 10A, 230V, VICO Palmiye 90555401 | piece | 13 |  | 0
622 | KR17-12-5 | Установлення перемикачів неутопленого типу при відкритій проводці | Installation of switches of the non-recessed type with open wiring | 100 pieces | 0.04 |  | 0
623 | C104-2544-5 option 5 | Вимикач одноклавішний прохідний для зовнішнього встановлення 10А, 230В, VICO Palmiye 90555431 | One-key pass-through switch for external installation 10A, 230V, VICO Palmiye 90555431 | piece | 4 |  | 0
624 | KR17-12-10 | Установлення штепсельних розеток неутопленого типу при відкритій проводці | Installation of non-recessed type sockets with open wiring | 100 pieces | 0.15 |  | 0
625 | C1512-14-2 option 1 | Розетка електрична для зовнішнього встановлення з заземл.контактом 16А, 230В, ІР54 VICO Palmiye 90555408 | Electrical outlet for external installation with ground contact 16A, 230V, IR54 VICO Palmiye 90555408 | piece | 15 |  | 0
626 | KB21-31-3 | Установлення розподільних коробок | Installation of distribution boxes | 100 pieces | 0.22 |  | 0
627 | C1545-90-7 option 4 | Коробка розгалуджувальна для відкритої проводки 100*100*50 | Junction box for open wiring 100*100*50 | piece | 22 |  | 0
628 | KR17-7-9 | Монтаж вініпластових труб для електропроводки діаметром до 25 мм | Installation of vinyl plastic pipes for electrical wiring with a diameter of up to 25 mm | 100 m | 10.25 |  | 0
629 | C1545-89-102 option 1 | Гнучка безгалогенова самозатухаюча труба з ПП з низьким рівнем димності 1220HFPP_L100 | Flexible halogen-free self-extinguishing PP pipe with low smoke level 1220HFPP_L100 | m | 915 |  | 0
630 | C1545-89-102 option 2 | Гнучка безгалогенова самозатухаюча труба з ПП з низьким рівнем димності 1225HFPP_L100 | Flexible halogen-free self-extinguishing PP pipe with low smoke level 1225HFPP_L100 | m | 110 |  | 0
631 | C111-1788-13 option 1 | Тримач для фіксації труб до основного матеріалу 5320_LB | Holder for fixing pipes to the base material 5320_LB | piece | 1600 |  | 0
632 | C111-1788-14 option 1 | Тримач для фіксації труб до основного матеріалу 5325_LB | Holder for fixing pipes to the base material 5325_LB | piece | 220 |  | 0
633 | KR17-7-11 | Монтаж вініпластових труб для електропроводки діаметром понад 32 мм до 50 мм, укладених в борознах під заливку | Installation of vinyl plastic pipes for electrical wiring with a diameter of more than 32 mm to 50 mm, laid in furrows for pouring | 100 m | 0.55 |  | 0
634 | C1545-89-102 option 6 | Гнучка безгалогенова самозатухаюча труба з ПП з низьким рівнем димності 1240 HFPP_L100 | Flexible halogen-free self-extinguishing PP pipe with low smoke level 1240 HFPP_L100 | m | 30 |  | 0
635 | C1545-89-102 option 8 | Гнучка безгалогенова самозатухаюча труба з ПП з низьким рівнем димності 1250 HFPP_L100 | Flexible halogen-free self-extinguishing PP pipe with low smoke level 1250 HFPP_L100 | m | 25 |  | 0
636 | C111-1788-13 option 4 | Тримач для фіксації труб до основного матеріалу 5340_LB | Holder for fixing pipes to the base material 5340_LB | piece | 60 |  | 0
637 | C111-1788-13 option 6 | Тримач для фіксації труб до основного матеріалу 5350_LB | Holder for fixing pipes to the base material 5350_LB | piece | 50 |  | 0
638 | C111-1849-3 option 1 | Саморіз універсальний 5х45 | Universal self-tapping screw 5x45 | piece | 2500 |  | 0
639 | C111-150-11 option 1 | Дюбель пластмасовий 8х40 | Plastic dowel 8x40 | piece | 2500 |  | 0
640 | C111-89-28 option 1 | Гвинт по дереву з шестигранною голівкою 8х80 | Wood screw with a hexagonal head 8x80 | piece | 50 |  | 0
641 | C111-150-12 option 1 | Дюбель пластмасовий 12х60 | Plastic dowel 12x60 | piece | 50 |  | 0
642 | C1545-400-3-2 option 2 | Перемичка заземлююча з пласким опресовуванням 2Т-1 | Grounding jumper with flat pressing 2T-1 | piece | 10 |  | 0
643 | KB21-1-12 | Прокладання стальних труб по фермах і колонах, діаметр труб до 50 мм | Laying of steel pipes on trusses and columns, pipe diameter up to 50 mm | 100 m | 0.12 |  | 0
644 | C1115-2417-21 option 1 | Труба сталева водогазопровідна Ду=25х2,5 мм | Steel water and gas pipe D=25x2.5 mm | m | 6 |  | 0
645 | C1115-2417-21 option 3 | Труба сталева водогазопровідна Ду=50х3,2 мм | Steel water and gas pipe D=50x3.2 mm | m | 6 |  | 0
646 | KB21-12-1 | Прокладання коробів металевих | Laying metal boxes | 100 m | 0.33 |  | 0
647 | C1545-89-102 option 9 | Лоток перфорований, сталь оцинкована, 100х200х3000 (35343) | Perforated tray, galvanized steel, 100x200x3000 (35343) | m | 33.33 |  | 0
648 | C1545-89-102 option 11 | Кришка лотка пряма, сталь оцинкована, осн.200мм (35524) | Straight tray cover, galvanized steel, base 200mm (35524) | m | 33.33 |  | 0
649 | C1545-89-102 option 13 | Перегородка SEP (36510) | Partition SEP (36510) | m | 33.33 |  | 0
650 | C1545-89-84 option 13 | Кут горизонтальний CPO 90 (36026) | Corner horizontal CPO 90 (36026) | piece | 2 |  | 0
651 | C1545-89-84 option 3 | Кришка на кут горизонтальний CPO 90 (38004) | Corner cover horizontal CPO 90 (38004) | piece | 8 |  | 0
652 | C1545-89-84 option 14 | Відгалужувач Т-подібний DL (36264) | Splitter T-shaped DL (36264) | piece | 3 |  | 0
653 | C1545-89-84 option 15 | Відгалужувач Т-подібний вертикальний бічний TDS (37166) | Branch T-shaped vertical side TDS (37166) | piece | 3 |  | 0
654 | C1545-89-84 option 8 | z-подібний профіль ВРМ-35 (ВРМ3520) | z-shaped profile VRM-35 (VRM3520) | piece | 1 |  | 0
655 | C1545-89-84 option 9 | Кутик опорний FR (30189) | Support corner FR (30189) | piece | 3 |  | 0
656 | C1545-89-84 option 10 | Тримач кришки (38500) | Cover holder (38500) | piece | 44 |  | 0
657 | C1545-89-84 option 11 | Консоль стельова ВВА-30 (DS) (ВВА3020) | Ceiling console BVA-30 (DS) (BVA3020) | piece | 18 |  | 0
658 | C111-89-22 | Гвинт з квадратним підголовником M6x10, гальванічно оцинкована сталь, М6х10 (код CM010610) | Screw with square head support M6x10, galvanized steel, M6x10 (code CM010610) | piece | 170 |  | 0
659 | C111-89-27 | Гайка з насічкою, що запобігає відкручуванню, гальванічно оцинкована сталь, М6 (код CM100600) | Knurled anti-unscrewing nut, galvanized steel, M6 (code CM100600) | piece | 170 |  | 0
660 | KB1-164-2 | Розробка грунту вручну в траншеях глибиною до 2 м без крiплень з укосами, група грунтiв 2 | Manual soil development in trenches up to 2 m deep without fasteners with slopes, soil group 2 | 100m3 | 0.1015 |  | 0
661 | KB1-166-2 | Засипка вручну траншей, пазух котлованiв i ям, група грунтiв 2 | Manual backfilling of trenches, pits and pits, soil group 2 | 100m3 | 0.1015 |  | 0
662 | KM8-471-3 | Заземлювач вертикальний з круглої сталі | Vertical grounding device made of round steel | 10 pcs | 0.3 |  | 0
663 | C1545-400-3-2 option 1 | Комплект заземлення глибиною 15 м Galmar-10 | Grounding set 15 m deep Galmar-10 | piece | 3 |  | 0
664 | КМ8-472-2 | Заземлювач горизонтальний у траншеї зі сталі штабової, переріз 160 мм2 | Grounding device is horizontal in the trench with staff steel, section 160 mm2 | 100 m | 0.04 |  | 0
665 | KM8-472-7 | Провідник заземлюючий відкрито по будівельних основах або в землі зі штабової сталі перерізом 160 мм2 | Grounding conductor exposed on building foundations or in the ground made of staff steel with a cross section of 160 mm2 | 100 m | 0.21 |  | 0
666 | C1110-175-7 | Сталь полосова 40х4мм | Strip steel 40x4mm | m | 25 |  | 0
667 | C10000-24-1 | Скоба-держак полоси (код ND2310ZC) | Strip holder bracket (code ND2310ZC) | 100 pieces | 0.15 |  | 0
668 | KB34-103-1 | Улаштування трубопроводів із поліетиленових труб, до 2-х каналів | Installation of pipelines from polyethylene pipes, up to 2 channels | km | 0.11 |  | 0
669 | C1545-267-10 option 1 | Двохстінна гнучка електротехнічна труба діаметр 40 мм (код 121940) | Double-walled flexible electrical pipe, diameter 40 mm (code 121940) | m | 85 |  | 0
670 | C1545-267-10 option 3 | Двохстінна гнучка електротехнічна труба діаметр 90 мм (код 121990) | Double-walled flexible electrical pipe, diameter 90 mm (code 121990) | m | 25 |  | 0
671 | KM8-143-5 | Покривання 1-2 кабелів, прокладених у траншеї, сигнальною стрічкою | Covering 1-2 cables laid in the trench with signal tape | 100 m | 1 |  | 0
672 | C111-1721-13-M option 2 | Стрічка сигнальна "обережно кабель" шириною 500 мм, червоний | Signal tape "caution cable" 500 mm wide, red | m | 100 |  | 0
673 | KM8-574-3 | Розведення по пристроях і підключення жил кабелів або проводів зовнішньої мережі до блоків затискачів і до затискачів апаратів і приладів, установлених на пристроях, переріз жили до 35 мм2 | Distribution by devices and connection of cores of cables or wires of the external network to terminal blocks and to the clamps of devices and devices installed on the devices, core cross-section up to 35 mm2 | 100 lives | 0.3 |  | 0
674 | C1111-8-3 option 3 | Накінечник кабельний мідний ТМ 35–8–10 | TM 35-8-10 copper cable tip | piece | 20 |  | 0
675 | C1111-8-3 variant 2 | Накінечник кабельний мідний ТМ 25–8–7 | TM 25-8-7 copper cable tip | piece | 10 |  | 0
676 | KM8-574-2 | Розведення по пристроях і підключення жил кабелів або проводів зовнішньої мережі до блоків затискачів і до затискачів апаратів і приладів, установлених на пристроях, переріз жили до 16 мм2 | Distribution by devices and connection of cores of cables or wires of the external network to terminal blocks and to the clamps of devices and devices installed on the devices, core cross-section up to 16 mm2 | 100 lives | 0.3 |  | 0
677 | C1111-8-3 option 1 | Накінечник кабельний мідний ТМ 16-6-6 | TM 16-6-6 copper cable tip | piece | 30 |  | 0
678 | C1545-89-84 option 16 | Тримач оцинкований односторонній (53342) | One-sided galvanized holder (53342) | piece | 350 |  | 0
679 | KB21-31-3 | Установлення розподільних коробок | Installation of distribution boxes | 100 pieces | 0.08 |  | 0
680 | C1545-90-7 variant 5 | Коробка вогнестійка 101х101х46,6 мм KSK 100 РО | Fire-resistant box 101x101x46.6 mm KSK 100 RO | piece | 8 |  | 0
|  | Розділ 1. Кабельно-провідникова продукція | Section 1. Cable and conductor products
681 | KM8-148-2 | Кабель до 35 кВ у прокладених трубах, блоках і коробах, маса 1 м до 2 кг | Cable up to 35 kV in laid pipes, blocks and boxes, weight 1 m up to 2 kg | 100 m | 1.05 |  | 0
682 | C151-1-10 option 1 | Кабель силовий з мідними СПЖ, з ізоляцією з ПВХ пластикату зниженої пожежонебезпеки, з зовнішньою оболонкою з ПВХ пластикату зниженої пожежонебезпеки ВВГнгд 5х35 | Power cable with copper SPZh, with insulation of PVC plastic of reduced fire hazard, with an outer sheath of PVC plastic of reduced fire hazard VVGngd 5x35 | m | 51 |  | 0
683 | C151-1-10 option 2 | Кабель силовий з мідними СПЖ, з ізоляцією з ПВХ пластикату зниженої пожежонебезпеки, з зовнішньою оболонкою з ПВХ пластикату зниженої пожежонебезпеки ВВГнгд 5х25 | Power cable with copper SPZh, with insulation from PVC plastic of reduced fire hazard, with an outer sheath of PVC plastic of reduced fire hazard VVGngd 5x25 | m | 40.8 |  | 0
684 | C1545-6401-29 option 9 | Кабель силовий з мідними СПЖ, з ізоляцією з ПВХ пластикату зниженої пожежонебезпеки, з зовнішньою оболонкою з ПВХ пластикату зниженої пожежонебезпеки ВВГнгд 5х16 | Power cable with copper SPZh, with insulation from PVC plastic of reduced fire hazard, with an outer sheath of PVC plastic of reduced fire hazard VVGngd 5x16 | m | 15.45 |  | 0
685 | KM8-148-1 | Кабель до 35 кВ у прокладених трубах, блоках і коробах, маса 1 м до 1 кг | Cable up to 35 kV in laid pipes, blocks and boxes, weight 1 m to 1 kg | 100 m | 10.45 |  | 0
686 | C1545-6401-29 option 4 | Кабель силовий з мідними СПЖ, з ізоляцією з ПВХ пластикату зниженої пожежонебезпеки, з зовнішньою оболонкою з ПВХ пластикату зниженої пожежонебезпеки ВВГнгд 5х4 | Power cable with copper SPZh, with insulation from PVC plastic of reduced fire hazard, with an outer sheath of PVC plastic of reduced fire hazard VVGngd 5x4 | m | 35.7 |  | 0
687 | C1545-6401-29 option 3 | Кабель силовий з мідними СПЖ, з ізоляцією з ПВХ пластикату зниженої пожежонебезпеки, з зовнішньою оболонкою з ПВХ пластикату зниженої пожежонебезпеки ВВГнгд 5х2,5 | Power cable with copper SPZh, with insulation of PVC plastic of reduced fire hazard, with an outer sheath of PVC plastic of reduced fire hazard VVGngd 5x2.5 | m | 81.6 |  | 0
688 | C1545-6401-30 option 1 | Кабель силовий з мідними СПЖ, з ізоляцією з ПВХ пластикату зниженої пожежонебезпеки, з зовнішньою оболонкою з ПВХ пластикату зниженої пожежонебезпеки ВВГнгд 3х2,5 | Power cable with copper SPZh, with insulation of PVC plastic of reduced fire hazard, with an outer sheath of PVC plastic of reduced fire hazard VVGngd 3x2.5 | m | 350.2 |  | 0
689 | C1545-6401-29 option 1 | Кабель силовий з мідними СПЖ, з ізоляцією з ПВХ пластикату зниженої пожежонебезпеки, з зовнішньою оболонкою з ПВХ пластикату зниженої пожежонебезпеки ВВГнгд 3х1,5 | Power cable with copper SPZh, with insulation from PVC plastic of reduced fire hazard, with an outer sheath of PVC plastic of reduced fire hazard VVGngd 3x1.5 | m | 365.65 |  | 0
690 | C1545-6401-29 option 12 | Кабель силовий вогнетривкий з мідними СПЖ, з ізоляцією з ПВХ пластикату, з зовнішньою оболонкою з ПВХ пластикату зниженої пожежонебезпеки (N) НХН FE 180/E30 5х2,5 | Fire-resistant power cable with copper cores, with insulation from PVC plastic, with an outer sheath from PVC plastic of reduced fire hazard (N) НХН FE 180/E30 5x2.5 | m | 10.2 |  | 0
691 | C1545-6401-29 option 13 | Кабель силовий вогнетривкий з мідними СПЖ, з ізоляцією з ПВХ пластикату, з зовнішньою оболонкою з ПВХ пластикату зниженої пожежонебезпеки (N) НХН FE 180/E30 3х1,5 | Fire-resistant power cable with copper cores, with insulation from PVC plastic, with an outer sheath from PVC plastic of reduced fire hazard (N) НХН FE 180/E30 3x1.5 | m | 204 |  | 0
692 | C1545-6401-29 option 14 | Кабель силовий вогнетривкий з мідними СПЖ, з ізоляцією з ПВХ пластикату, з зовнішньою оболонкою з ПВХ пластикату зниженої пожежонебезпеки (N) НХН FE 180/E30 2х1,5 | Fire-resistant power cable with copper cores, with insulation from PVC plastic, with an outer sheath from PVC plastic of reduced fire hazard (N) НХН FE 180/E30 2x1.5 | m | 25.5 |  | 0
693 | KR1-18-2 | Розробка ґрунту вручну в траншеях глибиною до 2 м без кріплень з укосами, група ґрунту 2 | Manual soil development in trenches up to 2 m deep without fasteners with slopes, soil group 2 | 100 m3 | 0.21 |  | 0
694 | KM8-141-1 | Кабель до 35 кВ, що прокладається у готових траншеях без покриттів, маса 1 м до 1 кг | Cable up to 35 kV laid in ready-made trenches without coatings, weight 1 m to 1 kg | 100 m | 75 |  | 0
695 | C1545-6401-29 option 15 | Кабель ВВГнгд 3х4 | Cable VVGngd 3x4 | m | 76.5 |  | 0
696 | KR1-20-1 | Засипання вручну траншей, пазух котлованів та ям, група ґрунту 1 | Manual backfilling of trenches, pits and pits, soil group 1 | 100 m3 | 0.21 |  | 0
|  | Розділ 2. Сигналізація загазованості | Chapter 2. Gasification alarm
697 | KM10-667-5 | Прилад ПС на 1 промiнь (DG-12/N) | PS device for 1 beam (DG-12/N) | piece | 3 |  | 0
698 | 1704- 50693-1 option 1 | Двопороговий детектор газу СН4 DG-12/N | Two-threshold CH4 gas detector DG-12/N | piece | 3 |  | 0
699 | KM10-667-11 | Пристрiй промiжний на 10 променiв (MD- 8.B) | Intermediate device for 10 beams (MD-8.B) | piece | 1 |  | 0
700 | 1602- 30034-9 option 1 | Модуль сигналізації з вбудованим акумулятором (код MD-8.B) | Alarm module with built-in battery (code MD-8.B) | piece | 1 |  | 0
701 | KM8-545-1 | Коробка [ящик] iз затискачами для проводiв i кабелiв перерiзом жил до 6 мм2, що установлюється на конструкцiї на стiнi або колонi, кiлькiсть затискачiв у коробцi до 10 (Концентратор К-8) | A box [box] with clamps for wires and cables with a core cross-section of up to 6 mm2, which is installed on a structure on a wall or column, the number of clamps in a box is up to 10 (K-8 hub) | piece | 1 |  | 0
702 | 1602-30034-10 option 1 | Концентратор (код К-8) | Hub (code K-8) | piece | 1 |  | 0
703 | KB21-12-2 | Прокладання коробів пластикових | Laying plastic boxes | 100 m | 0.02 |  | 0
704 | C1545-89-11 option 1 | Короб пластиковий 40х40 мм LHD 40X40 | Plastic box 40x40 mm LHD 40X40 | piece | 2 |  | 0
705 | KR17-7-9 | Монтаж вініпластових труб для електропроводки діаметром до 25 мм | Installation of vinyl plastic pipes for electrical wiring with a diameter of up to 25 mm | 100 m | 0.6 |  | 0
706 | C1545-89-102 option 7 | Гнучка безгалогенова самозатухаюча труба з ПП з низьким рівнем димності 1216HFPP_L100 | Flexible halogen-free self-extinguishing PP pipe with low smoke level 1216HFPP_L100 | m | 60 |  | 0
707 | C111-1788- 13 option 5 | Тримач для фіксації труб до основного матеріалу 5316_LB | Holder for fixing pipes to the base material 5316_LB | piece | 120 |  | 0
708 | C111-1849-3 option 1 | Саморіз універсальний 5х45 | Universal self-tapping screw 5x45 | piece | 120 |  | 0
709 | C111-150-11 option 1 | Дюбель пластмасовий 8х40 | Plastic dowel 8x40 | piece | 120 |  | 0
710 | KM8-148-1 | Кабель до 35 кВ у прокладених трубах, блоках і коробах, маса 1 м до 1 кг | Cable up to 35 kV in laid pipes, blocks and boxes, weight 1 m to 1 kg | 100 m | 0.63 |  | 0
711 | C1545-66- 2-3 option 1 | Кабель керування з мідними багатодротовими жилами з ізоляцією і оболонкою з ПВХ пластикату, з цифровим маркуванням жил JZ-500 10х1,0 | Control cable with multi-wire copper cores with insulation and sheath made of PVC plastic, with digital marking of cores JZ-500 10x1.0 | m | 3.06 |  | 0
712 | C1545-66- 2-4 option 1 | Кабель з мідними багатодротовими жилами з ізоляцією і оболонкою з самозатухаючих полімерних матеріалів, парної скрутки МКШв 2х2х0,5 | Cable with multi-wire copper cores with insulation and sheath made of self-extinguishing polymer materials, double-twisted MKShv 2x2x0.5 | m | 61.2 |  | 0
|  | Розділ 3. Припливно-витяжна вентиляційна установка ПВ1 | Section 3. Supply and exhaust ventilation installation PV1
713 | KR17-7-9 | Монтаж вініпластових труб для електропроводки діаметром до 25 мм | Installation of vinyl plastic pipes for electrical wiring with a diameter of up to 25 mm | 100 m | 2.1 |  | 0
714 | C1545-89-102 option 1 | Гнучка безгалогенова самозатухаюча труба з ПП з низьким рівнем димності 1220HFPP_L100 | Flexible halogen-free self-extinguishing PP pipe with low smoke level 1220HFPP_L100 | m | 180 |  | 0
715 | C1545-89-102 option 2 | Гнучка безгалогенова самозатухаюча труба з ПП з низьким рівнем димності 1225HFPP_L100 | Flexible halogen-free self-extinguishing PP pipe with low smoke level 1225HFPP_L100 | m | 30 |  | 0
716 | C111-1788-13 option 1 | Тримач для фіксації труб до основного матеріалу 5320_LB | Holder for fixing pipes to the base material 5320_LB | piece | 360 |  | 0
717 | C111-1788-14 option 1 | Тримач для фіксації труб до основного матеріалу 5325_LB | Holder for fixing pipes to the base material 5325_LB | piece | 60 |  | 0
718 | C111-1849-3 option 1 | Саморіз універсальний 5х45 | Universal self-tapping screw 5x45 | piece | 420 |  | 0
719 | C111-150-11 option 1 | Дюбель пластмасовий 8х40 | Plastic dowel 8x40 | piece | 420 |  | 0
720 | KM8-148-1 | Кабель до 35 кВ у прокладених трубах, блоках і коробах, маса 1 м до 1 кг | Cable up to 35 kV in laid pipes, blocks and boxes, weight 1 m to 1 kg | 100 m | 2.2 |  | 0
721 | C1545-6401-29 option 5 | Кабель силовий з мідними СПЖ, з ізоляцією з ПВХ пластикату зниженої пожежонебезпеки, з зовнішньою оболонкою з ПВХ пластикату зниженої пожежонебезпеки ВВГнгд 4х2,5 | Power cable with copper SPZh, with insulation from PVC plastic of reduced fire hazard, with an outer sheath of PVC plastic of reduced fire hazard VVGngd 4x2.5 | m | 30.6 |  | 0
722 | C1545-6401-29 option 2 | Кабель силовий з мідними СПЖ, з ізоляцією з ПВХ пластикату зниженої пожежонебезпеки, з зовнішньою оболонкою з ПВХ пластикату зниженої пожежонебезпеки ВВГнгд 4х1,5 | Power cable with copper SPZh, with insulation from PVC plastic of reduced fire hazard, with an outer sheath of PVC plastic of reduced fire hazard VVGngd 4x1.5 | m | 20.4 |  | 0
723 | C1545-6401-29 option 6 | Кабель силовий з мідними СПЖ, з ізоляцією з ПВХ пластикату зниженої пожежонебезпеки, з зовнішньою оболонкою з ПВХ пластикату зниженої пожежонебезпеки КВВГнгд 7х0, 75 | Power cable with copper cores, insulated with PVC plastic of reduced fire hazard, with an outer sheath of PVC plastic of reduced fire hazard KVVGngd 7х0, 75 | m | 20.4 |  | 0
724 | C1545-6401-29 option 7 | Кабель силовий з мідними СПЖ, з ізоляцією з ПВХ пластикату зниженої пожежонебезпеки, з зовнішньою оболонкою з ПВХ пластикату зниженої пожежонебезпеки КВВГнгд 3х0, 75 | Power cable with copper cores, insulated with PVC plastic of reduced fire hazard, with an outer sheath of PVC plastic of reduced fire hazard KVVGngd 3х0, 75 | m | 51 |  | 0
725 | C1545-6401-29 option 8 | Кабель силовий з мідними СПЖ, з ізоляцією з ПВХ пластикату зниженої пожежонебезпеки, з зовнішньою оболонкою з ПВХ пластикату зниженої пожежонебезпеки КВВГнгд 2х0, 75 | Power cable with copper SPZh, with insulation from PVC plastic of reduced fire hazard, with an outer sheath of PVC plastic of reduced fire hazard KVVGngd 2х0, 75 | m | 102 |  | 0
|  | Локальний кошторис 02-01-09 на пусконалагоджувальні роботи електропостачання | Local estimate 02-01-09 for power supply commissioning works
726 | KP1-1-1 | Синхронний генератор [компенсатор], напруга до 1 кВ, потужність до 100 кВт (дизель-генератор) | Synchronous generator [compensator], voltage up to 1 kV, power up to 100 kW (diesel generator) | piece | 1 |  | 0
727 | KP1-30-11 | Пристрій автоматичного введення резервного живлення [АВР] з схемою відновлення напруги | Device for automatic introduction of backup power [AVR] with a voltage restoration scheme | device | 1 |  | 0
728 | KP1-62-16 | Вимірювання опору ізоляції мегаомметром | Measurement of insulation resistance with a megohmmeter | measurement | 45 |  | 0
729 | KP1-62-15 | Вимірювання опору ізоляції мегаомметром кабельних і інших ліній, напруга до 1 кВ, призначених для передачі електроенергії розподільним пристроям, щитам, шафам і комутаційним апаратам [для двопровідної лінії] | Measurement of the insulation resistance with a megohmmeter of cable and other lines, voltage up to 1 kV, intended for the transmission of electricity to distribution devices, shields, cabinets and switchgear [for a two-wire line] | line | 1 |  | 0
730 | KP1-62-15 | Вимірювання опору ізоляції мегаомметром кабельних і інших ліній, напруга до 1 кВ, призначених для передачі електроенергії розподільним пристроям, щитам, шафам і комутаційним апаратам | Measurement of insulation resistance with a megohmmeter of cable and other lines, voltage up to 1 kV, intended for the transmission of electricity to distribution devices, shields, cabinets and switchgear | line | 22 |  | 0
731 | KP1-62-15 | Вимірювання опору ізоляції мегаомметром кабельних і інших ліній, напруга до 1 кВ, призначених для передачі електроенергії розподільним пристроям, щитам, шафам і комутаційним апаратам [для чотирипровідної лінії] | Measurement of insulation resistance with a megohmmeter of cable and other lines, voltage up to 1 kV, intended for the transmission of electricity to distribution devices, shields, cabinets and switchgear [for a four-wire line] | line | 14 |  | 0
732 | KP1-61-8 | Пристрої, що заземлюють. Замір повного опору кола «фаза - нуль» | Grounding devices. Measurement of total circuit resistance "phase - zero" | current | 40 |  | 0
|  | Локальний кошторис 02-01-010 на системи зв'язку і сигналізації | Local estimate 02-01-010 for communication and signaling systems
|  | Розділ 1. Структурована кабельна мережа | Chapter 1. Structured cable network
733 | KM11-96-1 | Установлення знімних та висувних блоків [модулів, комірок, ТЄЗів], маса до 5 кг | Installation of removable and extendable blocks [modules, cells, TEEs], weight up to 5 kg | piece | 2 |  | 0
734 | KM11-107-1 | Вмикання штепсельних роз'ємів в апаратуру, кількість контактів у роз'ємі до 14 | Plug connectors into the equipment, the number of contacts in the connector is up to 14 | piece | 4 |  | 0
735 | KP2-8-2 | Прилад електронний, що реєструє /пусконалагоджувальні роботи/ | Electronic device that registers /commissioning works/ | piece | 2 |  | 0
736 | C11504-13245-5 option 1 | Маршрутизатор CCR2004-16G-2S+ | Router CCR2004-16G-2S+ | piece | 1 |  | 0
737 | C11504-13245-5 option 2 | Контролер Ubiquiti Unifi UC-CK | Ubiquiti Unifi UC-CK controller | piece | 1 |  | 0
738 | KM10-667-13 | Пристрій проміжний | Intermediate device | piece | 1 |  | 0
739 | C11504-13245-5 option 3 | Wi-fi точка доступу Ubiquiti Unifi UAP-AC- PRO | Wi-fi access point Ubiquiti Unifi UAP-AC-PRO | piece | 1 |  | 0
740 | KR17-7-9 | Монтаж вініпластових труб для електропроводки діаметром до 25 мм | Installation of vinyl plastic pipes for electrical wiring with a diameter of up to 25 mm | 100 m | 0.1 |  | 0
741 | C1545-89-102 option 4 | Гнучка безгалогенова самозатухаюча труба з ПП з низьким рівнем димності 1216HFPP_L100 | Flexible halogen-free self-extinguishing PP pipe with low smoke level 1216HFPP_L100 | m | 10 |  | 0
742 | C111-1788-13 option 3 | Тримач для фіксації труб до основного матеріалу 5316_LB | Holder for fixing pipes to the base material 5316_LB | piece | 20 |  | 0
743 | KM8-148-1 | Кабель до 35 кВ у прокладених трубах, блоках і коробах, маса 1 м до 1 кг | Cable up to 35 kV in laid pipes, blocks and boxes, weight 1 m to 1 kg | 100 m | 0.15 |  | 0
744 | C1545-6401-35 option 1 | LAN-кабель для зовнішньої проводки FTP cat 5E 4х2х0,51 РЕ | LAN cable for external wiring FTP cat 5E 4x2x0.51 PE | m | 15 |  | 0
745 | KM8-144-1 | Приєднування до затискачів жил проводів або кабелів, переріз до 2,5 мм2 | Connection to clamps of cores of wires or cables, section up to 2.5 mm2 | 100 pcs | 0.32 |  | 0
746 | C11504-13245-5 option 4 | Конектор Ethernet RJ45 | RJ45 Ethernet connector | piece | 4 |  | 0
747 | KM8-572-3 | Блок керування шафного виконання або розподільний пункт [шафа], що установлюється на стіні, висота і ширина до 600х600 мм | Cabinet control unit or distribution point [cabinet] installed on the wall, height and width up to 600x600 mm | piece | 1 |  | 0
748 | C113-2160- 2 option 1 | Шафа телекомунікаційна 19", 9U 600х350х507мм UA-MGSWL935G | Telecommunication cabinet 19", 9U 600x350x507mm UA-MGSWL935G | piece | 1 |  | 0
749 | KM11-96-1 | Установлення знімних та висувних блоків [модулів, комірок, ТЄЗів], маса до 5 кг | Installation of removable and extendable blocks [modules, cells, TEEs], weight up to 5 kg | piece | 1 |  | 0
750 | C1110-120-8 option 1 | Полка для шафи, 4 кріплення (перф) UA- SHC250G | Cabinet shelf, 4 fasteners (perf) UA- SHC250G | piece | 1 |  | 0
751 | KM11-1-1 | Конструкції для установлення приладів, маса до 1 кг | Structures for installing devices, weight up to 1 kg | piece | 1 |  | 0
752 | C1511-1-1 | Кабель-органайзер 19" 1U СМ-5Р | Cable organizer 19" 1U CM-5R | piece | 1 |  | 0
753 | KM11-96-1 | Установлення знімних та висувних блоків [модулів, комірок, ТЄЗів], маса до 5 кг | Installation of removable and extendable blocks [modules, cells, TEEs], weight up to 5 kg | piece | 1 |  | 0
754 | C113-2106-1 | Блок розеток 19" на 8 розеток з вимикачем 16А шнур 3м 646823 | Block of sockets 19" for 8 sockets with a switch 16A cord 3m 646823 | piece | 1 |  | 0
755 | C111-115-12 | Комплект кріплення гвинт-гайка-шайба PNS | Screw-nut-washer fastening set PNS | piece | 20 |  | 0
756 | KM11-96-1 | Установлення знімних та висувних блоків [модулів, комірок, ТЄЗів], маса до 5 кг | Installation of removable and extendable blocks [modules, cells, TEEs], weight up to 5 kg | piece | 1 |  | 0
757 | KM11-106-1 | Роз'єм штепсельний з обробленням і вмиканням екранованого кабеля, площа перерізу жили до 1 мм2, кількість жил, що підключаються, до 14 [для неекранованих кабелiв] | Plug connector with shielded cable processing and connection, core cross-sectional area up to 1 mm2, number of connected cores up to 14 [for unshielded cables] | piece | 24 |  | 0
758 | C11504-13245-6 option 1 | Патч-панель 19" 1U 24 порта FTP RJ45 Cat 5E в зборі WT-2126 Cat.5E | Patch panel 19" 1U 24 ports FTP RJ45 Cat 5E assembly WT-2126 Cat.5E | piece | 1 |  | 0
759 | KM10-99-6 | Перетворювач або блок живлення, що установлюється окремо | Separately installed converter or power supply unit | piece | 2 |  | 0
760 | C11504-13245-2 | Джерело безперебійного живлення потужністю 500Вт | 500W uninterruptible power supply | piece | 1 |  | 0
761 | C1514-1-6 option 1 | Акумуляторна батарея, 12В, 200 А*г GPL12-200 | Accumulator battery, 12V, 200 A*g GPL12-200 | piece | 1 |  | 0
762 | KR17-7-9 | Монтаж вініпластових труб для електропроводки діаметром до 25 мм | Installation of vinyl plastic pipes for electrical wiring with a diameter of up to 25 mm | 100 m | 0.03 |  | 0
763 | C1545-89-102 option 2 | Гнучка безгалогенова самозатухаюча труба з ПП з низьким рівнем димності 1225HFPP_L100 | Flexible halogen-free self-extinguishing PP pipe with low smoke level 1225HFPP_L100 | m | 3 |  | 0
764 | KM8-148-1 | Кабель до 35 кВ у прокладених трубах, блоках і коробах, маса 1 м до 1 кг | Cable up to 35 kV in laid pipes, blocks and boxes, weight 1 m to 1 kg | 100 m | 0.06 |  | 0
765 | C1545-6401-28 option 1 | Дріт з'єднувальний, з мідними СПЖ, з ізоляцією з ПВХ пластикату, ПВЗнгд 1х16 | Connecting wire, with copper cores, with PVC plastic insulation, PVZngd 1x16 | m | 6 |  | 0
|  | Розділ 2. Система підсилення GSM сигналу | Chapter 2. GSM signal amplification system
766 | KM10-513-3 | Підсилювачі, що установлюються на стіні або в металевій шафі | Amplifiers installed on the wall or in a metal cabinet | piece | 1 |  | 0
767 | C11504-13245-5 option 5 | Репітер/підсилювач мультиканальний GSM/UMTS/LTE KW20L-GDW | Repeater/amplifier multi-channel GSM/UMTS/LTE KW20L-GDW | piece | 1 |  | 0
768 | KM10-485-16 | Антена приймально-передавальна | Transmitting antenna | antenna | 2 |  | 0
769 | C121-668-1 | Антена внутрішня типу "Грибок" 800- 2700МГц, 3дБ KW20L-GDW | Indoor antenna "Mushroom" 800-2700MHz, 3dB KW20L-GDW | piece | 1 |  | 0
770 | C121-668-1 option 1 | Приймальна антена кругової поляризації 16dBi з кронштейном OserJep 16dBi | 16dBi circular polarization receiving antenna with OserJep 16dBi bracket | piece | 1 |  | 0
771 | KM8-148-1 | Кабель до 35 кВ у прокладених трубах, блоках і коробах, маса 1 м до 1 кг | Cable up to 35 kV in laid pipes, blocks and boxes, weight 1 m to 1 kg | 100 m | 0.25 |  | 0
772 | C156-17-1 | Кабель коаксіальний, магістральний, 50 Ом RG-58U | Cable coaxial, trunk, 50 Ohm RG-58U | m | 25 |  | 0
773 | KR17-7-9 | Монтаж вініпластових труб для електропроводки діаметром до 25 мм | Installation of vinyl plastic pipes for electrical wiring with a diameter of up to 25 mm | 100 m | 0.25 |  | 0
774 | C1545-89-102 option 4 | Гнучка безгалогенова самозатухаюча труба з ПП з низьким рівнем димності 1216HFPP_L100 | Flexible halogen-free self-extinguishing PP pipe with low smoke level 1216HFPP_L100 | m | 25 |  | 0
775 | C111-1788-13 option 3 | Тримач для фіксації труб до основного матеріалу 5316_LB | Holder for fixing pipes to the base material 5316_LB | piece | 50 |  | 0
|  | Локальний кошторис 02-01-011 на пожежна сигналізація | Local estimate 02-01-011 for fire alarm
776 | PZh5-38 | Налагодження систем пожежогасіння, димовиведення і ОПС. Прилад приймально-контрольний з кількістю шлейфів від 4 до 9, за перший шлейф | Installation of fire extinguishing, smoke extraction and OPS systems. The receiving-control device with the number of loops from 4 to 9, for the first loop | piece | 1 |  | 0
777 | PZh5-39 | Налагодження систем пожежогасіння, димовиведення і ОПС. Прилад приймально-контрольний з кількістю шлейфів від 4 до 9, за кожний наступний шлейф | Installation of fire extinguishing, smoke extraction and OPS systems. The receiving and control device with the number of loops from 4 to 9, for each subsequent loop | piece | 3 |  | 0
778 | C1550-38P- 2 option 2 | Прилад приймально-контрольний пожежний "Тірас-4П" | Fire receiving and control device "Tiras-4P" | piece | 1 |  | 0
779 | KM8-125-1 | Акумулятор лужний одноелементний, ємкість 10 А.год | Alkaline single-element battery, capacity 10 A.h | piece | 1 |  | 0
780 | C1514-1-7 | Акумулятор 12в/7 А/г | Battery 12v/7 A/h | piece | 1 |  | 0
781 | KM10-1-10 | Плати різноманітного призначення із підготовленням місця установлення | Boards of various purposes with preparation of the place of installation | pay | 2 |  | 0
782 | C1514-1-7 option 1 | Модуль розширення на два релейних виходи МРЛ 2.1box | Expansion module for two relay outputs of the MRL 2.1box | piece | 1 |  | 0
783 | C1550-38P- 2 option 1 | Комунікатор МЦА-GSM | MCA-GSM communicator | piece | 1 |  | 0
784 | KM10-668-3 | Сповіщувач ПС автоматичний тепловий, димовий | PS automatic thermal, smoke detector | piece | 7 |  | 0
785 | PZh5-52 | Налагодження систем пожежогасіння, димовиведення і ОПС. Сповіщувач димовий, тепловий | Installation of fire extinguishing, smoke extraction and OPS systems. Smoke and heat detector | piece | 7 |  | 0
786 | C188888-57 option 1 | Сповіщувач пожежний димовий “DETECTO SMK10” | Fire smoke detector "DETECTO SMK10" | piece | 7 |  | 0
787 | KM10-668-3 | Сповіщувач ПС автоматичний ручний | PS automatic manual detector | piece | 2 |  | 0
788 | PZh5-55 | Налагодження систем пожежогасіння, димовиведення і ОПС. Сповіщувач ручний контактний | Installation of fire extinguishing, smoke extraction and OPS systems. Manual contact detector | piece | 2 |  | 0
789 | C188888-57 option 2 | Сповіщувач пожежний ручний “СПР- Тірас» | Manual fire detector "SPR-Tiras" | piece | 2 |  | 0
|  | резерв 10% | reserve 10%
790 | C188888-57 option 1 | Сповіщувач пожежний димовий “DETECTO SMK10” | Fire smoke detector "DETECTO SMK10" | piece | 1 |  | 0
791 | C188888-57 option 2 | Сповіщувач пожежний ручний “СПР- Тірас» | Manual fire detector "SPR-Tiras" | piece | 1 |  | 0
792 | KB21-17-12 | Монтаж сигнальних ліхтарів з надписом "вхід", "вихід", "в'їзд", "під'їзд" і т.п. | Installation of signal lights with the inscription "entrance", "exit", "entrance", "entrance", etc. | 100 pieces | 0.01 |  | 0
793 | C1547-7-1- 1 option 1 | Світильник аварійного освітлення Horoz | Horoz emergency lighting lamp | piece | 1 |  | 0
794 | KM8-148-1 | Кабель у прокладених трубах, блоках і коробах, маса 1 м до 1 кг | Cable in laid pipes, blocks and boxes, mass 1 m to 1 kg | 100 m | 1.5 |  | 0
795 | C156-17-2 | Кабель для систем сигналізації ПСВВнг 4 х 0.4 | Cable for signaling systems PSVVng 4 x 0.4 | m | 130 |  | 0
796 | C156-17-2 option 1 | Кабель вогнестійкий NHXH Fe 180/E30 3х1,5 | Fire-resistant cable NHXH Fe 180/E30 3x1.5 | m | 20 |  | 0
797 | KB21-12-2 | Прокладання коробів пластикових | Laying plastic boxes | 100 m | 1 |  | 0
798 | C1545-89-12 | Кабель-канал пластиковий 10х20 мм | Plastic cable channel 10x20 mm | m | 80 |  | 0
799 | C1545-89-12 option 1 | Кабель-канал пластиковий 20х20 мм | Plastic cable channel 20x20 mm | m | 20 |  | 0
|  | Локальний кошторис 02-01-012 на зовнішня дощова каналізація | Local estimate 02-01-012 for external rain sewerage
|  | Розділ 1. Земляні роботи | Chapter 1. Earthworks
800 | KB1-12-7 | Розроблення ґрунту у відвал екскаваторами "драглайн" або "зворотна лопата" з ковшом місткістю 0,65 [0,5-1] м3, група ґрунтів 1 | Excavation of soil into a dump by "dragline" or "reverse shovel" excavators with a bucket with a capacity of 0.65 [0.5-1] m3, soil group 1 | 1000m3 | 0.02761 |  | 0
801 | KB1-17-7 | Розроблення ґрунту з навантаженням на автомобілі-самоскиди екскаваторами одноковшовими дизельними на гусеничному ходу з ковшом місткістю 0, 65 [0,5-1] м3, група ґрунтів 1 | Soil development with a load on dump trucks by single-bucket diesel excavators on a crawler run with a bucket capacity of 0.65 [0.5-1] m3, soil group 1 | 1000m3 | 0.02795 |  | 0
802 | KB1-164-1 | Розробка ґрунту вручну в траншеях глибиною до 2 м без кріплень з укосами, група ґрунтів 1 | Manual soil development in trenches up to 2 m deep without fasteners with slopes, soil group 1 | 100m3 | 0.0866 |  | 0
803 | C311-30 | Перевезення ґрунту до 30 км | Transportation of soil up to 30 km | t | 47.515 |  | 0
804 | KB23-1-1 | Улаштування піщаної основи під трубопроводи | Arrangement of sand base for pipelines | 10m3 | 0.8 |  | 0
805 | KB1-166-1 | Засипка вручну траншей, пазух котлованів і ям, група ґрунтів 1 /пісок/ | Manual backfilling of trenches, pits and pits, soil group 1 /sand/ | 100m3 | 0.09 |  | 0
806 | C1421-10634 | Пісок природний, рядовий | The sand is natural, ordinary | m3 | 18.7 |  | 0
807 | KB1-27-2 | Засипка траншей і котлованів бульдозерами потужністю 59 кВт [80 к.с.] з переміщенням ґрунту до 5 м, група ґрунтів 2 | Backfilling of trenches and pits with bulldozers with a capacity of 59 kW [80 hp] with soil movement up to 5 m, soil group 2 | 1000m3 | 0.03627 |  | 0
808 | KB1-134-1 | Ущільнення ґрунту пневматичними трамбівками, група ґрунтів 1, 2 | Soil compaction with pneumatic rammers, soil group 1, 2 | 100m3 | 0.3627 |  | 0
|  | Розділ 2. Дощова каналізація К2 | Section 2. Storm sewer K2
809 | KB26-30-1 | Улаштування пароізоляційного шару плоских поверхонь з плівки поліетиленової /геотекстиль/ | Installation of a vapor barrier layer of flat surfaces made of polyethylene film /geotextile/ | 10 m2 | 3.315 |  | 0
810 | C111-852-1 | Геотекстиль | Geotextile | m2 | 38.12 |  | 0
811 | KB11-2-4 | Улаштування ущільнених трамбівками підстилаючих щебеневих шарів | Arrangement of underlying crushed stone layers compacted by rammers | m3 | 16.1 |  | 0
812 | KR20-23-3 | Пробивання отворів в залізобетонних колодязях | Punching holes in reinforced concrete wells | piece | 4 |  | 0
813 | KB22-11-3 | Укладання трубопроводів із поліетиленових труб діаметром 110 мм з гідравличним випробуванням | Laying pipelines from polyethylene pipes with a diameter of 110 mm with a hydraulic test | 1000 m | 0.038 |  | 0
814 | C113-1412 option 1 | Труба каналізаційна ПВХ SN 8 110х3,4 мм | PVC sewer pipe SN 8 110x3.4 mm | m | 38.38 |  | 0
815 | KB22-34-1 | Установлення поліетиленових фасонних частин: відводів, колін, патрубків, переходів діаметром до 110 мм | Installation of polyethylene shaped parts: branches, elbows, nozzles, transitions with a diameter of up to 110 mm | 10 pcs | 0.1 |  | 0
816 | C113-1711- 3 option 1 | Колiно ПВХ SN 8 110мм 90 | PVC knee SN 8 110mm 90 | piece | 1 |  | 0
817 | KB16-21-1 | Установлення воронок водостічних /дощеприймача/ | Installation of gutter funnels /rain catcher/ | piece | 4 |  | 0
818 | C113-1046- 1 option 1 | Дощоприймач пластиковий 300х300 чорний | Plastic rain catcher 300x300 black | piece | 4 |  | 0
819 | C113-1046- 1 option 2 | Перегородка-сифон дощоприймача 300х300 пластикова | The partition-siphon of the 300x300 rain catcher is plastic | piece | 2 |  | 0
820 | C113-1046- 1 variant3 | Корзина для дощоприймача 300х300 пластикова | The basket for the rain catcher is 300x300 plastic | piece | 2 |  | 0
821 | KB23-13-3 | Улаштування круглих збірних залізобетонних каналізаційних колодязів діаметром 1 м у сухих ґрунтах | Arrangement of round prefabricated reinforced concrete sewer wells with a diameter of 1 m in dry soils | 10m3 | 0.38 |  | 0
822 | K585521-L004 option 1 | Кільця КС10.6 залізобетонні серія 3.900. 1-14 випуск 1 (об'єм бетону - 0,16 м3)(Ф53) | Rings KS10.6 reinforced concrete series 3.900. 1-14 issue 1 (volume of concrete - 0.16 m3) (Ф53) | piece | 2 |  | 0
823 | K585521-L031 option 1 | Плити покриття ПП10-1 залізобетонні серія 3.900.1-14 випуск 1 (об'єм бетону - 0,10 м3)(Ф53) | Cover plates PP10-1 reinforced concrete series 3.900.1-14 issue 1 (volume of concrete - 0.10 m3) (Ф53) | piece | 4 |  | 0
824 | K585521-L052 option 1 | Кільця опорні КО6 залізобетонні серія 3. 900.1-14 випуск 1 (об'єм бетону - 0,02 м3)(Ф53) | Support rings KO6 reinforced concrete series 3. 900.1-14 issue 1 (concrete volume - 0.02 m3) (Ф53) | piece | 5 |  | 0
825 | C113-753 option 1 | Люк полімерний тип "Л" | Polymer hatch type "L" | piece | 2 |  | 0
826 | C111-1788 | Скоби ходові | Running brackets | piece | 4 |  | 0
827 | C1425-11685-8 | Цементно-піщаний розчин М100 | Cement-sand mortar M100 | m3 | 0.054 |  | 0
828 | KB23-13-7 | Улаштування круглих збірних залізобетонних каналізаційних колодязів діаметром 2 м у сухих ґрунтах | Arrangement of round prefabricated reinforced concrete sewer wells with a diameter of 2 m in dry soils | 10m3 | 0.08545 |  | 0
829 | K585521-L044-1 | Плити покриття 3ПП20-2.2 залізобетонні серія 3.900.1-14 випуск 1 | Covering plates 3PP20-2.2 reinforced concrete series 3.900.1-14 issue 1 | piece | 1 |  | 0
830 | K585521-L011 option 1 | Кільця КС20.9 залізобетонні серія 3.900. 1-14 випуск 1 (об'єм бетону - 0,59 м3)(Ф53) | Rings KS20.9 reinforced concrete series 3.900. 1-14 issue 1 (volume of concrete - 0.59 m3) (Ф53) | piece | 3 |  | 0
831 | K585521-L041 option 1 | Плити покриття 1ПП20-1 залізобетонні серія 3.900.1-14 випуск 1 (об'єм бетону - 0,55 м3)(Ф53) | Cover plates 1PP20-1 reinforced concrete series 3.900.1-14 issue 1 (volume of concrete - 0.55 m3) (Ф53) | piece | 1 |  | 0
832 | K585521-L052 option 1 | Кільця опорні КО6 залізобетонні серія 3. 900.1-14 випуск 1 (об'єм бетону - 0,02 м3)(Ф53) | Support rings KO6 reinforced concrete series 3. 900.1-14 issue 1 (concrete volume - 0.02 m3) (Ф53) | piece | 1 |  | 0
833 | C113-753 option 1 | Люк полімерний тип "Л" | Polymer hatch type "L" | piece | 1 |  | 0
834 | C111-1788 | Скоби ходові | Running brackets | piece | 9 |  | 0
835 | C1425-11685-8 | Цементно-піщаний розчин М100 | Cement-sand mortar M100 | m3 | 0.16 |  | 0
836 | KB8-3-7 | Гідроізоляція стін, фундаментів бокова обмазувальна бітумна в 2 шари по вирівняній поверхні бутового мурування, цеглі, бетону | Waterproofing of walls, foundations, side coating bitumen in 2 layers on the leveled surface of rubble masonry, brick, concrete | 100m2 | 0.2568 |  | 0
837 | C111-1624 | Ґрунтовка бітумна | Bituminous primer | t | 0.0205 |  | 0
838 | C111-2002-12 option 1 | Праймер бітумний №1 | Bituminous primer #1 | kg | 9 |  | 0
839 | C111-591-4 | Мастика МГТН №24 | Mastika MGTN No. 24 | kg | 52 |  | 0
840 | KR7-16-3 | Улаштування підстильного шару щебеневого | Arrangement of the sub-bed layer of crushed stone | m3 | 16.1 |  | 0
|  | Локальний кошторис 02-01-013 на зовнішня каналізація | Local estimate 02-01-013 for external sewage
|  | Розділ 1. Зовнішня каналізація | Chapter 1. External sewage
|  | ЗЕМЛЯНІ РОБОТИ | EARTH WORKS
841 | KB1-12-7 | Розроблення ґрунту у відвал екскаваторами "драглайн" або "зворотна лопата" з ковшом місткістю 0,65 [0,5-1] м3, група ґрунтів 1 | Excavation of soil into a dump by "dragline" or "reverse shovel" excavators with a bucket with a capacity of 0.65 [0.5-1] m3, soil group 1 | 1000m3 | 0.07676 |  | 0
842 | KB1-164-1 | Розробка ґрунту вручну в траншеях глибиною до 2 м без кріплень з укосами, група ґрунтів 1 | Manual soil development in trenches up to 2 m deep without fasteners with slopes, soil group 1 | 100m3 | 0.14 |  | 0
843 | KB1-17-7 | Розроблення ґрунту з навантаженням на автомобілі-самоскиди екскаваторами одноковшовими дизельними на гусеничному ходу з ковшом місткістю 0, 65 [0,5-1] м3, група ґрунтів 1 | Soil development with a load on dump trucks by single-bucket diesel excavators on a crawler run with a bucket capacity of 0.65 [0.5-1] m3, soil group 1 | 1000m3 | 0.004 |  | 0
844 | C311-30 | Перевезення ґрунту до 30 км | Transportation of soil up to 30 km | t | 6.8 |  | 0
845 | KB23-1-1 | Улаштування піщаної основи під трубопроводи | Arrangement of sand base for pipelines | 10m3 | 1.2 |  | 0
846 | KB1-166-1 | Засипка вручну траншей, пазух котлованів і ям, група ґрунтів 1 /пісок/ | Manual backfilling of trenches, pits and pits, soil group 1 /sand/ | 100m3 | 0.13 |  | 0
847 | C1421-10634 | Пісок природний, рядовий | The sand is natural, ordinary | m3 | 14.3 |  | 0
848 | KB1-27-2 | Засипка траншей і котлованів бульдозерами потужністю 59 кВт [80 к.с.] з переміщенням ґрунту до 5 м, група ґрунтів 2 | Backfilling of trenches and pits with bulldozers with a capacity of 59 kW [80 hp] with soil movement up to 5 m, soil group 2 | 1000m3 | 0.09076 |  | 0
849 | KB1-134-1 | Ущільнення ґрунту пневматичними трамбівками, група ґрунтів 1, 2 | Soil compaction with pneumatic rammers, soil group 1, 2 | 100m3 | 0.9076 |  | 0
850 | KB22-11-3 | Укладання трубопроводів із поліетиленових труб діаметром 110 мм з гідравличним випробуванням | Laying pipelines from polyethylene pipes with a diameter of 110 mm with a hydraulic test | 1000 m | 0.003 |  | 0
851 | C113-1412 option 2 | Труба каналізаційна ПВХ SN 8 110х3,4 мм | PVC sewer pipe SN 8 110x3.4 mm | m | 3.03 |  | 0
852 | KB22-11-5 | Укладання трубопроводів із поліетиленових труб діаметром 160 мм з гідравличним випробуванням | Laying pipelines from polyethylene pipes with a diameter of 160 mm with a hydraulic test | 1000 m | 0.05 |  | 0
853 | C113-1415 option 1 | Труба ПВХ SN 8, д.160х4.9 | PVC pipe SN 8, d.160x4.9 | m | 50.5 |  | 0
854 | KB23-13-3 | Улаштування круглих збірних залізобетонних каналізаційних колодязів діаметром 1 м у сухих ґрунтах | Arrangement of round prefabricated reinforced concrete sewer wells with a diameter of 1 m in dry soils | 10m3 | 0.17 |  | 0
855 | K585521-L004 option 2 | Кільця КС10.6 залізобетонні серія 3.900. 1-14 випуск 1 (об'єм бетону - 0,16 м3) | Rings KS10.6 reinforced concrete series 3.900. 1-14 issue 1 (volume of concrete - 0.16 m3) | piece | 1 |  | 0
856 | K585521-L005 option 1 | Кільця КС10.9 залізобетонні серія 3.900. 1-14 випуск 1 (об'єм бетону - 0,24 м3) | Rings KS10.9 reinforced concrete series 3.900. 1-14 issue 1 (volume of concrete - 0.24 m3) | piece | 2 |  | 0
857 | K585521-L031 option 2 | Плити покриття ПП10-1 залізобетонні серія 3.900.1-14 випуск 1 (об'єм бетону - 0,10 м3) | Covering slabs PP10-1 reinforced concrete series 3.900.1-14 issue 1 (volume of concrete - 0.10 m3) | piece | 3 |  | 0
858 | K585521-L048 option 1 | Плити днищ ПН10 залізобетонні серія 3. 900.1-14 випуск 1 (об'єм бетону - 0,18 м3) | PN10 reinforced concrete bottom slabs series 3. 900.1-14 issue 1 (volume of concrete - 0.18 m3) | piece | 3 |  | 0
859 | K585521-L052 option 2 | Кільця опорні КО6 залізобетонні серія 3. 900.1-14 випуск 1 (об'єм бетону - 0,02 м3)(Ф53) | Support rings KO6 reinforced concrete series 3. 900.1-14 issue 1 (concrete volume - 0.02 m3) (Ф53) | piece | 11 |  | 0
860 | C113-753 option 1 | Люк полімерний тип "Л" | Polymer hatch type "L" | piece | 1 |  | 0
861 | C111-1788 | Скоби ходові | Running brackets | piece | 7 |  | 0
862 | C1425-11685-8 | Цементно-піщаний розчин М100 | Cement-sand mortar M100 | m3 | 0.11 |  | 0
863 | KB23-13-7 | Улаштування круглих збірних залізобетонних каналізаційних колодязів діаметром 2 м у сухих ґрунтах | Arrangement of round prefabricated reinforced concrete sewer wells with a diameter of 2 m in dry soils | 10m3 | 0.963 |  | 0
864 | K585521-L010 option 2 | Кільця КС20.6 залізобетонні серія 3.900. 1-14 випуск 1 (об'єм бетону - 0,39 м3)(Ф53) | Rings KS20.6 reinforced concrete series 3.900. 1-14 issue 1 (volume of concrete - 0.39 m3) (Ф53) | piece | 3 |  | 0
865 | K585521-L011 option 2 | Кільця КС20.9 залізобетонні серія 3.900. 1-14 випуск 1 (об'єм бетону - 0,59 м3)(Ф53) | Rings KS20.9 reinforced concrete series 3.900. 1-14 issue 1 (volume of concrete - 0.59 m3) (Ф53) | piece | 9 |  | 0
866 | K585521-L044-1 option 1 | Плити покриття 3ПП20-2.2 залізобетонні серія 3.900.1-14 випуск 1 | Covering plates 3PP20-2.2 reinforced concrete series 3.900.1-14 issue 1 | piece | 3 |  | 0
867 | K585521-L052 option 2 | Кільця опорні КО6 залізобетонні серія 3. 900.1-14 випуск 1 (об'єм бетону - 0,02 м3)(Ф53) | Support rings KO6 reinforced concrete series 3. 900.1-14 issue 1 (concrete volume - 0.02 m3) (Ф53) | piece | 3 |  | 0
868 | C113-753 option 3 | Люк полімерний тип "2Л" | Hatch polymer type "2L" | piece | 3 |  | 0
869 | C111-1788 | Скоби ходові | Running brackets | piece | 33 |  | 0
870 | C1425-11685-8 | Цементно-піщаний розчин М100 | Cement-sand mortar M100 | m3 | 0.57 |  | 0
871 | KB8-3-7 | Гідроізоляція стін, фундаментів бокова обмазувальна бітумна в 2 шари по вирівняній поверхні бутового мурування, цеглі, бетону | Waterproofing of walls, foundations, side coating bitumen in 2 layers on the leveled surface of rubble masonry, brick, concrete | 100m2 | 0.786 |  | 0
872 | C111-1624 | Ґрунтовка бітумна | Bituminous primer | t | 0.063 |  | 0
873 | C111-2002-12 option 1 | Праймер бітумний №1 | Bituminous primer #1 | kg | 27 |  | 0
874 | C111-591-4 | Мастика МГТН №24 | Mastika MGTN No. 24 | kg | 159 |  | 0
|  | ОБЛАДНАННЯ | EQUIPMENT
875 | KM18-1-6 | Монтаж у приміщенні апарата або посудини горизонтальної або вертикальної без привода, що надходять у зібраному вигляді, маса 1,8 т | Installation in the room of the device or a horizontal or vertical vessel without a drive, which comes assembled, weight 1.8 t | piece | 1 |  | 0
876 | 1808-12001-2 option 2 | Очисні споруди повного біологічного очищення BioProtec-10 (10 м3/добу) | BioProtec-10 complete biological treatment plant (10 m3/day) | piece | 1 |  | 0
877 | KM28-845-4 | Монтаж резервуара сталевого горизонтального, об'єм 30 м3 | Installation of a steel horizontal tank, volume 30 m3 | piece | 1 |  | 0
878 | 2311-8068- 1 option 1 | Резервуар накопичувач 30 м3 | Storage tank 30 m3 | piece | 1 |  | 0
|  | Всього по локальному кошторису | Total according to the local estimate |  |  |  | 0